## Codigos para Proveedores
SISTEMA INTERNO DEL GRUPO EPM PARA AGRUPAR Y CLASIFICAR FAMILIAS DE BIENES Y SERVICIOS EN MACROCATEGORIAS, CATEGORIAS Y SUBCATEGORIAS
CODIGO INTERNO DE CATALOGACION DEL GRUPO EPM | DESCRIPCION_TECNICA | UNIDAD_DE_MEDIDA | NOMBRE CORTO DESCRIPCION TECNICA | DESCRIPCION MACROCATEGORIA | DESCRIPCION CATEGORIA | DESCRIPCION SUBCATEGORIA | CODIGO DE NACIONES UNIDAS | DESCRIPCION DEL CODIGO DE NACIONES UNIDAS
200000 | POSTE CONCRETO 5M 140DAN (CARGA ROTURA 350KGF) MONOLITICO 4 VERTICES EMPOTRADO ALUMBRADO PUBLICO ORNAMENTAL | UN | POSTE | MATERIALES ESTANDAR | POSTES | POSTES DE CONCRETO | 30102901 | POSTES DE CEMENTO O CONCRETO
200001 | POSTE CONCRETO 5M 350KGF MONOLITICO 3 VERTICES EMPOTRADO ALUMBRADO PUBLICO ORNAMENTAL | UN | POSTE | MATERIALES ESTANDAR | POSTES | POSTES DE CONCRETO | 30102901 | POSTES DE CEMENTO O CONCRETO
200002 | POSTE CONCRETO 8M 510KGF MONOLITICO | UN | POSTE | MATERIALES ESTANDAR | POSTES | POSTES DE CONCRETO | 30102901 | POSTES DE CEMENTO O CONCRETO
200003 | POSTE CONCRETO 8M 750KGF MONOLITICO | UN | POSTE | MATERIALES ESTANDAR | POSTES | POSTES DE CONCRETO | 30102901 | POSTES DE CEMENTO O CONCRETO
200004 | POSTE CONCRETO 8M 1050KGF MONOLITICO | UN | POSTE | MATERIALES ESTANDAR | POSTES | POSTES DE CONCRETO | 30102901 | POSTES DE CEMENTO O CONCRETO
200005 | POSTE CONCRETO 8M 1350KGF MONOLITICO | UN | POSTE | MATERIALES ESTANDAR | POSTES | POSTES DE CONCRETO | 30102901 | POSTES DE CEMENTO O CONCRETO
200006 | POSTE CONCRETO 8M 1500KGF MONOLITICO | UN | POSTE | MATERIALES ESTANDAR | POSTES | POSTES DE CONCRETO | 30102901 | POSTES DE CEMENTO O CONCRETO
200007 | POSTE CONCRETO 8M 2000KGF MONOLITICO | UN | POSTE | MATERIALES ESTANDAR | POSTES | POSTES DE CONCRETO | 30102901 | POSTES DE CEMENTO O CONCRETO
200008 | POSTE CONCRETO 9M 200DAN (CARGA ROTURA 510KGF) MONOLITICO CIRCULAR EMPOTRADO ALUMBRADO PUBLICO VIAL | UN | POSTE | MATERIALES ESTANDAR | POSTES | POSTES DE CONCRETO | 30102901 | POSTES DE CEMENTO O CONCRETO
200009 | POSTE CONCRETO 10M 510KGF MONOLITICO | UN | POSTE | MATERIALES ESTANDAR | POSTES | POSTES DE CONCRETO | 30102901 | POSTES DE CEMENTO O CONCRETO
200010 | POSTE CONCRETO 10M 750KGF MONOLITICO | UN | POSTE | MATERIALES ESTANDAR | POSTES | POSTES DE CONCRETO | 30102901 | POSTES DE CEMENTO O CONCRETO
200011 | POSTE CONCRETO 10M 1050KGF MONOLITICO | UN | POSTE | MATERIALES ESTANDAR | POSTES | POSTES DE CONCRETO | 30102901 | POSTES DE CEMENTO O CONCRETO
200012 | POSTE CONCRETO 10M 1500KGF MONOLITICO | UN | POSTE | MATERIALES ESTANDAR | POSTES | POSTES DE CONCRETO | 30102901 | POSTES DE CEMENTO O CONCRETO
200013 | POSTE CONCRETO 12M 510KGF MONOLITICO | UN | POSTE | MATERIALES ESTANDAR | POSTES | POSTES DE CONCRETO | 30102901 | POSTES DE CEMENTO O CONCRETO
200014 | POSTE CONCRETO 12M 200DAN (CARGA ROTURA 510KGF) MONOLITICO CIRCULAR EMPOTRADO ALUMBRADO PUBLICO VIAL | UN | POSTE | MATERIALES ESTANDAR | POSTES | POSTES DE CONCRETO | 30102901 | POSTES DE CEMENTO O CONCRETO
200015 | POSTE CONCRETO 12M 750KGF MONOLITICO | UN | POSTE | MATERIALES ESTANDAR | POSTES | POSTES DE CONCRETO | 30102901 | POSTES DE CEMENTO O CONCRETO
200016 | POSTE CONCRETO 12M 1050KGF MONOLITICO | UN | POSTE | MATERIALES ESTANDAR | POSTES | POSTES DE CONCRETO | 30102901 | POSTES DE CEMENTO O CONCRETO
200017 | POSTE CONCRETO 12M 1350KGF MONOLITICO | UN | POSTE | MATERIALES ESTANDAR | POSTES | POSTES DE CONCRETO | 30102901 | POSTES DE CEMENTO O CONCRETO
200018 | POSTE CONCRETO 12M 1500KGF MONOLITICO | UN | POSTE | MATERIALES ESTANDAR | POSTES | POSTES DE CONCRETO | 30102901 | POSTES DE CEMENTO O CONCRETO
200019 | POSTE CONCRETO 12M 2000KGF MONOLITICO | UN | POSTE | MATERIALES ESTANDAR | POSTES | POSTES DE CONCRETO | 30102901 | POSTES DE CEMENTO O CONCRETO
200020 | POSTE CONCRETO 12M 3000KGF MONOLITICO | UN | POSTE | MATERIALES ESTANDAR | POSTES | POSTES DE CONCRETO | 30102901 | POSTES DE CEMENTO O CONCRETO
200021 | POSTE CONCRETO 12M 4000KGF MONOLITICO | UN | POSTE | MATERIALES ESTANDAR | POSTES | POSTES DE CONCRETO | 30102901 | POSTES DE CEMENTO O CONCRETO
200022 | POSTE CONCRETO 14M 750KGF MONOLITICO | UN | POSTE | MATERIALES ESTANDAR | POSTES | POSTES DE CONCRETO | 30102901 | POSTES DE CEMENTO O CONCRETO
200023 | POSTE CONCRETO 14M 1050KGF MONOLITICO | UN | POSTE | MATERIALES ESTANDAR | POSTES | POSTES DE CONCRETO | 30102901 | POSTES DE CEMENTO O CONCRETO
200024 | POSTE CONCRETO 14M 1350KGF MONOLITICO | UN | POSTE | MATERIALES ESTANDAR | POSTES | POSTES DE CONCRETO | 30102901 | POSTES DE CEMENTO O CONCRETO
200025 | POSTE CONCRETO 14M 1500KGF MONOLITICO | UN | POSTE | MATERIALES ESTANDAR | POSTES | POSTES DE CONCRETO | 30102901 | POSTES DE CEMENTO O CONCRETO
200026 | POSTE CONCRETO 14M 2000KGF MONOLITICO | UN | POSTE | MATERIALES ESTANDAR | POSTES | POSTES DE CONCRETO | 30102901 | POSTES DE CEMENTO O CONCRETO
200027 | POSTE CONCRETO 14M 3000KGF MONOLITICO | UN | POSTE | MATERIALES ESTANDAR | POSTES | POSTES DE CONCRETO | 30102901 | POSTES DE CEMENTO O CONCRETO
200028 | POSTE CONCRETO 14M 4500KGF MONOLITICO | UN | POSTE | MATERIALES ESTANDAR | POSTES | POSTES DE CONCRETO | 30102901 | POSTES DE CEMENTO O CONCRETO
200029 | POSTE CONCRETO 16M 750KGF MONOLITICO | UN | POSTE | MATERIALES ESTANDAR | POSTES | POSTES DE CONCRETO | 30102901 | POSTES DE CEMENTO O CONCRETO
200030 | POSTE CONCRETO 16M 300DAN (CARGA ROTURA 750KGF) MONOLITICO CIRCULAR EMPOTRADO ALUMBRADO PUBLICO | UN | POSTE | MATERIALES ESTANDAR | POSTES | POSTES DE CONCRETO | 30102901 | POSTES DE CEMENTO O CONCRETO
200031 | POSTE CONCRETO 16M 1050KGF MONOLITICO | UN | POSTE | MATERIALES ESTANDAR | POSTES | POSTES DE CONCRETO | 30102901 | POSTES DE CEMENTO O CONCRETO
200032 | POSTE CONCRETO 16M 1350KGF MONOLITICO | UN | POSTE | MATERIALES ESTANDAR | POSTES | POSTES DE CONCRETO | 30102901 | POSTES DE CEMENTO O CONCRETO
200033 | POSTE CONCRETO 16M 1500KGF MONOLITICO | UN | POSTE | MATERIALES ESTANDAR | POSTES | POSTES DE CONCRETO | 30102901 | POSTES DE CEMENTO O CONCRETO
200034 | POSTE CONCRETO 26M 1050KGF SECCIONADO | UN | POSTE | MATERIALES ESTANDAR | POSTES | POSTES DE CONCRETO | 30102901 | POSTES DE CEMENTO O CONCRETO
200035 | POSTE FIBRA DE VIDRIO 5.5M 150KGF MONOLITICO CIRCULAR BASE ALUMBRADO PUBLICO ORNAMENTAL | UN | POSTE | MATERIALES ESTANDAR | POSTES | POSTES DE FIBRA DE VIDRIO | 30102906 | POSTE FIBRA DE VIDRIO
200036 | POSTE FIBRA DE VIDRIO 6M 250KGF MONOLITICO CIRCULAR EMPOTRADO ALUMBRADO PUBLICO ORNAMENTAL | UN | POSTE | MATERIALES ESTANDAR | POSTES | POSTES DE FIBRA DE VIDRIO | 30102906 | POSTE FIBRA DE VIDRIO
200037 | POSTE FIBRA DE VIDRIO 7.5M 350KGF MONOLITICO CIRCULAR BASE REFERENCIA 1 O 2 ALUMBRADO PUBLICO VIAL | UN | POSTE | MATERIALES ESTANDAR | POSTES | POSTES DE FIBRA DE VIDRIO | 30102906 | POSTE FIBRA DE VIDRIO
200038 | POSTE FIBRA DE VIDRIO 7.5M 350KGF MONOLITICO CIRCULAR BASE REFERENCIA 3 ALUMBRADO PUBLICO VIAL | UN | POSTE | MATERIALES ESTANDAR | POSTES | POSTES DE FIBRA DE VIDRIO | 30102906 | POSTE FIBRA DE VIDRIO
200039 | POSTE FIBRA DE VIDRIO 8M 350KGF MONOLITICO | UN | POSTE | MATERIALES ESTANDAR | POSTES | POSTES DE FIBRA DE VIDRIO | 30102906 | POSTE FIBRA DE VIDRIO
200040 | POSTE FIBRA DE VIDRIO 8M 510KGF MONOLITICO | UN | POSTE | MATERIALES ESTANDAR | POSTES | POSTES DE FIBRA DE VIDRIO | 30102906 | POSTE FIBRA DE VIDRIO
200041 | POSTE FIBRA DE VIDRIO 8M 510KGF SECCIONADO | UN | POSTE | MATERIALES ESTANDAR | POSTES | POSTES DE FIBRA DE VIDRIO | 30102906 | POSTE FIBRA DE VIDRIO
200042 | POSTE FIBRA DE VIDRIO 8M 750KGF MONOLITICO | UN | POSTE | MATERIALES ESTANDAR | POSTES | POSTES DE FIBRA DE VIDRIO | 30102906 | POSTE FIBRA DE VIDRIO
200043 | POSTE FIBRA DE VIDRIO 8M 750KGF SECCIONADO | UN | POSTE | MATERIALES ESTANDAR | POSTES | POSTES DE FIBRA DE VIDRIO | 30102906 | POSTE FIBRA DE VIDRIO
200044 | POSTE FIBRA DE VIDRIO 8M 1050KGF MONOLITICO | UN | POSTE | MATERIALES ESTANDAR | POSTES | POSTES DE FIBRA DE VIDRIO | 30102906 | POSTE FIBRA DE VIDRIO
200045 | POSTE FIBRA DE VIDRIO 8M 1050KGF SECCIONADO | UN | POSTE | MATERIALES ESTANDAR | POSTES | POSTES DE FIBRA DE VIDRIO | 30102906 | POSTE FIBRA DE VIDRIO
200046 | POSTE FIBRA DE VIDRIO 9M 250KGF SECCIONADO CIRCULAR EMPOTRADO ALUMBRADO PUBLICO ORNAMENTAL | UN | POSTE | MATERIALES ESTANDAR | POSTES | POSTES DE FIBRA DE VIDRIO | 30102906 | POSTE FIBRA DE VIDRIO
200047 | POSTE FIBRA DE VIDRIO 9M 350KGF MONOLITICO CIRCULAR EMPOTRADO ALUMBRADO PUBLICO VIAL | UN | POSTE | MATERIALES ESTANDAR | POSTES | POSTES DE FIBRA DE VIDRIO | 30102906 | POSTE FIBRA DE VIDRIO
200048 | POSTE FIBRA DE VIDRIO 9M 350KGF MONOLITICO TRASLUCIDO CIRCULAR BASE ESPECIAL ALUMBRADO PUBLICO VIAL | UN | POSTE | MATERIALES ESTANDAR | POSTES | POSTES DE FIBRA DE VIDRIO | 30102906 | POSTE FIBRA DE VIDRIO
200049 | POSTE FIBRA DE VIDRIO 10M 510KGF MONOLITICO | UN | POSTE | MATERIALES ESTANDAR | POSTES | POSTES DE FIBRA DE VIDRIO | 30102906 | POSTE FIBRA DE VIDRIO
200050 | POSTE FIBRA DE VIDRIO 10M 510KGF SECCIONADO | UN | POSTE | MATERIALES ESTANDAR | POSTES | POSTES DE FIBRA DE VIDRIO | 30102906 | POSTE FIBRA DE VIDRIO
200051 | POSTE FIBRA DE VIDRIO 10M 1050KGF MONOLITICO | UN | POSTE | MATERIALES ESTANDAR | POSTES | POSTES DE FIBRA DE VIDRIO | 30102906 | POSTE FIBRA DE VIDRIO
200052 | POSTE FIBRA DE VIDRIO 10M 1050KGF SECCIONADO | UN | POSTE | MATERIALES ESTANDAR | POSTES | POSTES DE FIBRA DE VIDRIO | 30102906 | POSTE FIBRA DE VIDRIO
200053 | POSTE FIBRA DE VIDRIO 10.2M 350KGF MONOLITICO CIRCULAR BASE REFERENCIA 1 O 2 ALUMBRADO PUBLICO VIAL | UN | POSTE | MATERIALES ESTANDAR | POSTES | POSTES DE FIBRA DE VIDRIO | 30102906 | POSTE FIBRA DE VIDRIO
200054 | POSTE FIBRA DE VIDRIO 10.2M 350KGF MONOLITICO CIRCULAR BASE REFERENCIA 3 ALUMBRADO PUBLICO VIAL | UN | POSTE | MATERIALES ESTANDAR | POSTES | POSTES DE FIBRA DE VIDRIO | 30102906 | POSTE FIBRA DE VIDRIO
200055 | POSTE FIBRA DE VIDRIO 12M 350KGF MONOLITICO CIRCULAR EMPOTRADO ALUMBRADO PUBLICO VIAL | UN | POSTE | MATERIALES ESTANDAR | POSTES | POSTES DE FIBRA DE VIDRIO | 30102906 | POSTE FIBRA DE VIDRIO
200056 | POSTE FIBRA DE VIDRIO 12M 510KGF MONOLITICO | UN | POSTE | MATERIALES ESTANDAR | POSTES | POSTES DE FIBRA DE VIDRIO | 30102906 | POSTE FIBRA DE VIDRIO
200057 | POSTE FIBRA DE VIDRIO 12M 510KGF SECCIONADO | UN | POSTE | MATERIALES ESTANDAR | POSTES | POSTES DE FIBRA DE VIDRIO | 30102906 | POSTE FIBRA DE VIDRIO
200058 | POSTE FIBRA DE VIDRIO 12M 750KGF MONOLITICO | UN | POSTE | MATERIALES ESTANDAR | POSTES | POSTES DE FIBRA DE VIDRIO | 30102906 | POSTE FIBRA DE VIDRIO
200059 | POSTE FIBRA DE VIDRIO 12M 750KGF SECCIONADO | UN | POSTE | MATERIALES ESTANDAR | POSTES | POSTES DE FIBRA DE VIDRIO | 30102906 | POSTE FIBRA DE VIDRIO
200060 | POSTE FIBRA DE VIDRIO 12M 1050KGF MONOLITICO | UN | POSTE | MATERIALES ESTANDAR | POSTES | POSTES DE FIBRA DE VIDRIO | 30102906 | POSTE FIBRA DE VIDRIO
200061 | POSTE FIBRA DE VIDRIO 12M 1050KGF SECCIONADO | UN | POSTE | MATERIALES ESTANDAR | POSTES | POSTES DE FIBRA DE VIDRIO | 30102906 | POSTE FIBRA DE VIDRIO
200062 | POSTE FIBRA DE VIDRIO 12M 1350KGF MONOLITICO | UN | POSTE | MATERIALES ESTANDAR | POSTES | POSTES DE FIBRA DE VIDRIO | 30102906 | POSTE FIBRA DE VIDRIO
200063 | POSTE FIBRA DE VIDRIO 12M 1350KGF SECCIONADO | UN | POSTE | MATERIALES ESTANDAR | POSTES | POSTES DE FIBRA DE VIDRIO | 30102906 | POSTE FIBRA DE VIDRIO
200064 | POSTE FIBRA DE VIDRIO 14M 750KGF MONOLITICO | UN | POSTE | MATERIALES ESTANDAR | POSTES | POSTES DE FIBRA DE VIDRIO | 30102906 | POSTE FIBRA DE VIDRIO
200065 | POSTE FIBRA DE VIDRIO 14M 750KGF SECCIONADO | UN | POSTE | MATERIALES ESTANDAR | POSTES | POSTES DE FIBRA DE VIDRIO | 30102906 | POSTE FIBRA DE VIDRIO
200066 | POSTE FIBRA DE VIDRIO 14M 1050KGF MONOLITICO | UN | POSTE | MATERIALES ESTANDAR | POSTES | POSTES DE FIBRA DE VIDRIO | 30102906 | POSTE FIBRA DE VIDRIO
200067 | POSTE FIBRA DE VIDRIO 14M 1350KGF SECCIONADO | UN | POSTE | MATERIALES ESTANDAR | POSTES | POSTES DE FIBRA DE VIDRIO | 30102906 | POSTE FIBRA DE VIDRIO
200068 | POSTE FIBRA DE VIDRIO 16M 1350KGF SECCIONADO | UN | POSTE | MATERIALES ESTANDAR | POSTES | POSTES DE FIBRA DE VIDRIO | 30102906 | POSTE FIBRA DE VIDRIO
200069 | POSTE FIBRA DE VIDRIO 18M 1050KGF SECCIONADO | UN | POSTE | MATERIALES ESTANDAR | POSTES | POSTES DE FIBRA DE VIDRIO | 30102906 | POSTE FIBRA DE VIDRIO
200070 | POSTE FIBRA DE VIDRIO 18M 1350KGF SECCIONADO | UN | POSTE | MATERIALES ESTANDAR | POSTES | POSTES DE FIBRA DE VIDRIO | 30102906 | POSTE FIBRA DE VIDRIO
200071 | POSTE METALICO 4M BASE PERNADA ALUMBRADO PUBLICO ORNAMENTAL | UN | POSTE | MATERIALES ESTANDAR | POSTES | POSTES METALICOS | 30102903 | POSTES DE METAL
200072 | POSTE METALICO 4.5M BASE PERNADA ALUMBRADO PUBLICO ORNAMENTAL | UN | POSTE | MATERIALES ESTANDAR | POSTES | POSTES METALICOS | 30102903 | POSTES DE METAL
200073 | POSTE METALICO 5.11M BASE PERNADA ALUMBRADO PUBLICO ORNAMENTAL | UN | POSTE | MATERIALES ESTANDAR | POSTES | POSTES METALICOS | 30102903 | POSTES DE METAL
200074 | POSTE METALICO 6M BASE PERNADA ALUMBRADO PUBLICO ORNAMENTAL | UN | POSTE | MATERIALES ESTANDAR | POSTES | POSTES METALICOS | 30102903 | POSTES DE METAL
200075 | POSTE METALICO 8M 350KGF | UN | POSTE | MATERIALES ESTANDAR | POSTES | POSTES METALICOS | 30102903 | POSTES DE METAL
200076 | POSTE METALICO 8M 510KGF SECCIONADO | UN | POSTE | MATERIALES ESTANDAR | POSTES | POSTES METALICOS | 30102903 | POSTES DE METAL
200077 | POSTE METALICO 8M 750KGF | UN | POSTE | MATERIALES ESTANDAR | POSTES | POSTES METALICOS | 30102903 | POSTES DE METAL
200078 | POSTE METALICO 8M 1050KGF | UN | POSTE | MATERIALES ESTANDAR | POSTES | POSTES METALICOS | 30102903 | POSTES DE METAL
200079 | POSTE METALICO 10M 510KGF SECCIONADO | UN | POSTE | MATERIALES ESTANDAR | POSTES | POSTES METALICOS | 30102903 | POSTES DE METAL
200080 | POSTE METALICO 12M 510KGF | UN | POSTE | MATERIALES ESTANDAR | POSTES | POSTES METALICOS | 30102903 | POSTES DE METAL
200081 | POSTE METALICO 12M 750KGF SECCIONADO | UN | POSTE | MATERIALES ESTANDAR | POSTES | POSTES METALICOS | 30102903 | POSTES DE METAL
200082 | POSTE METALICO 12M 1050KGF SECCIONADO | UN | POSTE | MATERIALES ESTANDAR | POSTES | POSTES METALICOS | 30102903 | POSTES DE METAL
200083 | POSTE METALICO 14M 750KGF SECCIONADO | UN | POSTE | MATERIALES ESTANDAR | POSTES | POSTES METALICOS | 30102903 | POSTES DE METAL
200084 | POSTE METALICO 14M 1050KGF SECCIONADO | UN | POSTE | MATERIALES ESTANDAR | POSTES | POSTES METALICOS | 30102903 | POSTES DE METAL
200085 | POSTE METALICO 16M 1050KGF | UN | POSTE | MATERIALES ESTANDAR | POSTES | POSTES METALICOS | 30102903 | POSTES DE METAL
200086 | POSTE METALICO 18M 1050KGF | UN | POSTE | MATERIALES ESTANDAR | POSTES | POSTES METALICOS | 30102903 | POSTES DE METAL
200087 | POSTE METALICO 18M 1350KGF | UN | POSTE | MATERIALES ESTANDAR | POSTES | POSTES METALICOS | 30102903 | POSTES DE METAL
200088 | POSTE MADERA 8M 510KGF MONOLITICO CIRCULAR EMPOTRADO REDES DISTRIBUCION | UN | POSTE | MATERIALES ESTANDAR | POSTES | POSTES DE MADERA | 30102904 | POSTES DE MADERA
200089 | POSTE MADERA 10M 510KGF MONOLITICO CIRCULAR EMPOTRADO REDES DISTRIBUCION | UN | POSTE | MATERIALES ESTANDAR | POSTES | POSTES DE MADERA | 30102904 | POSTES DE MADERA
200090 | POSTE MADERA 12M 510KGF MONOLITICO CIRCULAR EMPOTRADO REDES DISTRIBUCION | UN | POSTE | MATERIALES ESTANDAR | POSTES | POSTES DE MADERA | 30102904 | POSTES DE MADERA
200091 | POSTE FIBRA DE VIDRIO 10M 200KGF MONOLITICO CIRCULAR ALUMBRADO PUBLICO VIAL | UN | POSTE | MATERIALES ESTANDAR | POSTES | POSTES DE FIBRA DE VIDRIO | 30102906 | POSTE FIBRA DE VIDRIO
200092 | MEDIDOR ENERGIA ELECTRONICO 120V 5(60)A 1F2H CLASE 1 BASE BASICO MONOCUERPO | UN | MEDIDOR ENERGIA | EQUIPOS INGENIERIA | MEDIDORES DE CONSUMO | MEDIDORES CONSUMO DE ENERGIA | 41113708 | MEDIDORES DE ENERGÍA
200093 | MEDIDOR ENERGIA ELECTRONICO 240V 5(60)A 1F3H CLASE 1 BASE BASICO MONOCUERPO | UN | MEDIDOR ENERGIA | EQUIPOS INGENIERIA | MEDIDORES DE CONSUMO | MEDIDORES CONSUMO DE ENERGIA | 41113708 | MEDIDORES DE ENERGÍA
200094 | MEDIDOR ENERGIA ELECTRONICO 240V 5(100)A 1F3H CLASE 1 BASE BASICO MONOCUERPO | UN | MEDIDOR ENERGIA | EQUIPOS INGENIERIA | MEDIDORES DE CONSUMO | MEDIDORES CONSUMO DE ENERGIA | 41113708 | MEDIDORES DE ENERGÍA
200095 | MEDIDOR ENERGIA ELECTRONICO 120V 5(60)A 1F2H CLASE 1 BASE MEDIDA DE NEUTRO MONOCUERPO | UN | MEDIDOR ENERGIA | EQUIPOS INGENIERIA | MEDIDORES DE CONSUMO | MEDIDORES CONSUMO DE ENERGIA | 41113708 | MEDIDORES DE ENERGÍA
200096 | MEDIDOR ENERGIA ELECTRONICO 120V 5(10)A 1F2H CLASE 1 BASE BASICO MONOCUERPO | UN | MEDIDOR ENERGIA | EQUIPOS INGENIERIA | MEDIDORES DE CONSUMO | MEDIDORES CONSUMO DE ENERGIA | 41113708 | MEDIDORES DE ENERGÍA
200097 | MEDIDOR ENERGIA ELECTRONICO 240V 5(10)A 1F3H CLASE 1 BASE BASICO MONOCUERPO | UN | MEDIDOR ENERGIA | EQUIPOS INGENIERIA | MEDIDORES DE CONSUMO | MEDIDORES CONSUMO DE ENERGIA | 41113708 | MEDIDORES DE ENERGÍA
200098 | MEDIDOR ENERGIA ELECTRONICO 120V 5(60)A 1F2H CLASE 1 RIEL DIN PREPAGO/POSPAGO BICUERPO PLC | UN | MEDIDOR ENERGIA | EQUIPOS INGENIERIA | MEDIDORES DE CONSUMO | MEDIDORES CONSUMO DE ENERGIA | 41113708 | MEDIDORES DE ENERGÍA
200099 | MEDIDOR ENERGIA ELECTRONICO 240V 5(60)A 1F3H CLASE 1 RIEL DIN PREPAGO/POSPAGO BICUERPO PLC | UN | MEDIDOR ENERGIA | EQUIPOS INGENIERIA | MEDIDORES DE CONSUMO | MEDIDORES CONSUMO DE ENERGIA | 41113708 | MEDIDORES DE ENERGÍA
200100 | MEDIDOR ENERGIA ELECTRONICO 120/208V 5(100)A 3F4H CLASE 1/CLASE 2 BASE BASICO MONOCUERPO | UN | MEDIDOR ENERGIA | EQUIPOS INGENIERIA | MEDIDORES DE CONSUMO | MEDIDORES CONSUMO DE ENERGIA | 41113708 | MEDIDORES DE ENERGÍA
200101 | MEDIDOR ENERGIA ELECTRONICO 120/208V 5(100)A 2F3H CLASE 1/CLASE 2 BASE BASICO MONOCUERPO | UN | MEDIDOR ENERGIA | EQUIPOS INGENIERIA | MEDIDORES DE CONSUMO | MEDIDORES CONSUMO DE ENERGIA | 41113708 | MEDIDORES DE ENERGÍA
200102 | MEDIDOR ENERGIA ELECTRONICO 120/208V 1(10)A 3F4H CLASE 1/CLASE 2 BASE BASICO MONOCUERPO | UN | MEDIDOR ENERGIA | EQUIPOS INGENIERIA | MEDIDORES DE CONSUMO | MEDIDORES CONSUMO DE ENERGIA | 41113708 | MEDIDORES DE ENERGÍA
200103 | MEDIDOR ENERGIA ELECTRONICO 120/208V 5(10)A 3F4H CLASE 1/CLASE 2 BASE BASICO MONOCUERPO | UN | MEDIDOR ENERGIA | EQUIPOS INGENIERIA | MEDIDORES DE CONSUMO | MEDIDORES CONSUMO DE ENERGIA | 41113708 | MEDIDORES DE ENERGÍA
200104 | MEDIDOR ENERGIA ELECTRONICO 120/208V 1(10)A 2F3H CLASE 1/CLASE 2 BASE BASICO MONOCUERPO | UN | MEDIDOR ENERGIA | EQUIPOS INGENIERIA | MEDIDORES DE CONSUMO | MEDIDORES CONSUMO DE ENERGIA | 41113708 | MEDIDORES DE ENERGÍA
200105 | MEDIDOR ENERGIA ELECTRONICO 120/208V 5(10)A 2F3H CLASE 1/CLASE 2 BASE BASICO MONOCUERPO | UN | MEDIDOR ENERGIA | EQUIPOS INGENIERIA | MEDIDORES DE CONSUMO | MEDIDORES CONSUMO DE ENERGIA | 41113708 | MEDIDORES DE ENERGÍA
200106 | MEDIDOR ENERGIA ELECTRONICO 58...277V 5(100)A 3F4H CLASE 1/CLASE 2 BASE BASICO MONOCUERPO | UN | MEDIDOR ENERGIA | EQUIPOS INGENIERIA | MEDIDORES DE CONSUMO | MEDIDORES CONSUMO DE ENERGIA | 41113708 | MEDIDORES DE ENERGÍA
200107 | MEDIDOR ENERGIA ELECTRONICO 58...277V 1(10)A 3F4H CLASE 1/CLASE 2 BASE BASICO MONOCUERPO | UN | MEDIDOR ENERGIA | EQUIPOS INGENIERIA | MEDIDORES DE CONSUMO | MEDIDORES CONSUMO DE ENERGIA | 41113708 | MEDIDORES DE ENERGÍA
200108 | MEDIDOR ENERGIA ELECTRONICO 58...277V 5(10)A 3F4H CLASE 1/CLASE 2 BASE BASICO MONOCUERPO | UN | MEDIDOR ENERGIA | EQUIPOS INGENIERIA | MEDIDORES DE CONSUMO | MEDIDORES CONSUMO DE ENERGIA | 41113708 | MEDIDORES DE ENERGÍA
200109 | MEDIDOR ENERGIA ELECTRONICO 58...277V 1(10)A 3F4H CLASE 0.5S/CLASE 2 BASE BASICO MONOCUERPO | UN | MEDIDOR ENERGIA | EQUIPOS INGENIERIA | MEDIDORES DE CONSUMO | MEDIDORES CONSUMO DE ENERGIA | 41113708 | MEDIDORES DE ENERGÍA
200110 | MEDIDOR ENERGIA ELECTRONICO 58...240V 1(10)A 3F4H CLASE 0.2S/CLASE 2 BASE MULTIFUNCIONAL MONOCUERPO ETHERNET | UN | MEDIDOR ENERGIA | EQUIPOS INGENIERIA | MEDIDORES DE CONSUMO | MEDIDORES CONSUMO DE ENERGIA | 41113708 | MEDIDORES DE ENERGÍA
200111 | MEDIDOR ENERGIA ELECTRONICO 58...240V 1(10)A 3F4H CLASE 0.2S/CLASE 2 BASE MULTIFUNCIONAL MONOCUERPO | UN | MEDIDOR ENERGIA | EQUIPOS INGENIERIA | MEDIDORES DE CONSUMO | MEDIDORES CONSUMO DE ENERGIA | 41113708 | MEDIDORES DE ENERGÍA
200112 | MEDIDOR ENERGIA ELECTRONICO 58...277V 5(10)A 3F4H CLASE 0.5S/CLASE 2 BASE MULTIFUNCIONAL MONOCUERPO | UN | MEDIDOR ENERGIA | EQUIPOS INGENIERIA | MEDIDORES DE CONSUMO | MEDIDORES CONSUMO DE ENERGIA | 41113708 | MEDIDORES DE ENERGÍA
200113 | MEDIDOR ENERGIA ELECTRONICO 58...277V 1(10)A 3F4H CLASE 0.5S/CLASE 2 BASE MULTIFUNCIONAL MONOCUERPO | UN | MEDIDOR ENERGIA | EQUIPOS INGENIERIA | MEDIDORES DE CONSUMO | MEDIDORES CONSUMO DE ENERGIA | 41113708 | MEDIDORES DE ENERGÍA
200114 | MEDIDOR ENERGIA ELECTRONICO 120/208V 5(100)A 2F3H CLASE 1/CLASE 2 BASE BASICO BICUERPO PLC | UN | MEDIDOR ENERGIA | EQUIPOS INGENIERIA | MEDIDORES DE CONSUMO | MEDIDORES CONSUMO DE ENERGIA | 41113708 | MEDIDORES DE ENERGÍA
200115 | MEDIDOR ENERGIA ELECTRONICO 120/208V 5(100)A 3F4H CLASE 1/CLASE 2 BASE BASICO BICUERPO PLC | UN | MEDIDOR ENERGIA | EQUIPOS INGENIERIA | MEDIDORES DE CONSUMO | MEDIDORES CONSUMO DE ENERGIA | 41113708 | MEDIDORES DE ENERGÍA
200116 | MEDIDOR ENERGIA ELECTRONICO 120/208V 1(10)A 3F4H CLASE 1/CLASE 2 BASE BASICO BICUERPO PLC | UN | MEDIDOR ENERGIA | EQUIPOS INGENIERIA | MEDIDORES DE CONSUMO | MEDIDORES CONSUMO DE ENERGIA | 41113708 | MEDIDORES DE ENERGÍA
200117 | MEDIDOR ENERGIA ELECTRONICO 120/208V 5(10)A 3F4H CLASE 1/CLASE 2 BASE BASICO BICUERPO PLC | UN | MEDIDOR ENERGIA | EQUIPOS INGENIERIA | MEDIDORES DE CONSUMO | MEDIDORES CONSUMO DE ENERGIA | 41113708 | MEDIDORES DE ENERGÍA
200118 | MEDIDOR ENERGIA ELECTRONICO 120/208V 1(10)A 2F3H CLASE 1/CLASE 2 BASE BASICO BICUERPO PLC | UN | MEDIDOR ENERGIA | EQUIPOS INGENIERIA | MEDIDORES DE CONSUMO | MEDIDORES CONSUMO DE ENERGIA | 41113708 | MEDIDORES DE ENERGÍA
200119 | MEDIDOR ENERGIA ELECTRONICO 120/208V 5(10)A 2F3H CLASE 1/CLASE 2 BASE BASICO BICUERPO PLC | UN | MEDIDOR ENERGIA | EQUIPOS INGENIERIA | MEDIDORES DE CONSUMO | MEDIDORES CONSUMO DE ENERGIA | 41113708 | MEDIDORES DE ENERGÍA
200120 | MEDIDOR ENERGIA ELECTRONICO 58...277V 1(10)A 3F4H CLASE 0.5S/CLASE 2 BASE BASICO BICUERPO PLC | UN | MEDIDOR ENERGIA | EQUIPOS INGENIERIA | MEDIDORES DE CONSUMO | MEDIDORES CONSUMO DE ENERGIA | 41113708 | MEDIDORES DE ENERGÍA
200121 | MEDIDOR ENERGIA ELECTRONICO 120V 5(60)A 1F2H CLASE 1 RIEL DIN PREPAGO/POSPAGO BICUERPO PAR | UN | MEDIDOR ENERGIA | EQUIPOS INGENIERIA | MEDIDORES DE CONSUMO | MEDIDORES CONSUMO DE ENERGIA | 41113708 | MEDIDORES DE ENERGÍA
200122 | MEDIDOR ENERGIA ELECTRONICO 240V 5(60)A 1F3H CLASE 1 RIEL DIN PREPAGO/POSPAGO BICUERPO PAR | UN | MEDIDOR ENERGIA | EQUIPOS INGENIERIA | MEDIDORES DE CONSUMO | MEDIDORES CONSUMO DE ENERGIA | 41113708 | MEDIDORES DE ENERGÍA
200125 | MEDIDOR ENERGIA ELECTRONICO 58...277V 5(10)A 3F4H CLASE 0.5S/CLASE 2 BASE BASICO MONOCUERPO | UN | MEDIDOR ENERGIA | EQUIPOS INGENIERIA | MEDIDORES DE CONSUMO | MEDIDORES CONSUMO DE ENERGIA | 41113708 | MEDIDORES DE ENERGÍA
200126 | MEDIDOR ENERGIA ELECTRONICO 58...240V 1(10)A 3F4H CLASE 0.5S/CLASE 2 BASE MULTIFUNCIONAL MONOCUERPO | UN | MEDIDOR ENERGIA | EQUIPOS INGENIERIA | MEDIDORES DE CONSUMO | MEDIDORES CONSUMO DE ENERGIA | 41113708 | MEDIDORES DE ENERGÍA
200127 | MEDIDOR ENERGIA ELECTRONICO 100…240V 5(120)A 3F4H CLASE 1/CLASE 2 BASE MULTIFUNCIONAL MONOCUERPO | UN | MEDIDOR ENERGIA | EQUIPOS INGENIERIA | MEDIDORES DE CONSUMO | MEDIDORES CONSUMO DE ENERGIA | 41113708 | MEDIDORES DE ENERGÍA
200128 | MEDIDOR ENERGIA ELECTRONICO 120…277V 5(120)A 3F4H CLASE 1/CLASE 2 BASE MULTIFUNCIONAL MONOCUERPO | UN | MEDIDOR ENERGIA | EQUIPOS INGENIERIA | MEDIDORES DE CONSUMO | MEDIDORES CONSUMO DE ENERGIA | 41113708 | MEDIDORES DE ENERGÍA
200129 | MEDIDOR ENERGIA ELECTRONICO 120V 5(100)A 1F2H CLASE 1 BASE BASICO MONOCUERPO | UN | MEDIDOR ENERGIA | EQUIPOS INGENIERIA | MEDIDORES DE CONSUMO | MEDIDORES CONSUMO DE ENERGIA | 41113708 | MEDIDORES DE ENERGÍA
200131 | MEDIDOR ENERGIA ELECTRONICO 57…277 2.5(20)A 3F4H CLASE 0.2 BASE CALIDAD DE ENERGIA MONOCUERPO ETHERNET | UN | MEDIDOR ENERGIA | EQUIPOS INGENIERIA | MEDIDORES DE CONSUMO | MEDIDORES CONSUMO DE ENERGIA | 41113708 | MEDIDORES DE ENERGÍA
200133 | MEDIDOR ENERGIA ELECTRONICO 58...277V 5(100)A 3F4H CLASE 1/CLASE 2 BASE MULTIFUNCIONAL MONOCUERPO ETHERNET | UN | MEDIDOR ENERGIA | EQUIPOS INGENIERIA | MEDIDORES DE CONSUMO | MEDIDORES CONSUMO DE ENERGIA | 41113708 | MEDIDORES DE ENERGÍA
200134 | AISLADOR PIN POLIMERICO 15KV ANSI C29.5 CLASE 55-4 | UN | AISLADOR ELECTRICO | MATERIALES ESTANDAR | AISLANTES ELECTRICOS | AISLADORES ELECTRICOS | 39121721 | AISLANTES ELECTRICOS
200136 | AISLADOR PIN POLIMERICO 38-48KV ANSI C29.5 CLASE 55-6 | UN | AISLADOR ELECTRICO | MATERIALES ESTANDAR | AISLANTES ELECTRICOS | AISLADORES ELECTRICOS | 39121721 | AISLANTES ELECTRICOS
200137 | AISLADOR SUSPENSION POLIMERICO 15KV ANSI C29.13 CLASE DS-15 CUENCA Y BOLA | UN | AISLADOR ELECTRICO | MATERIALES ESTANDAR | AISLANTES ELECTRICOS | AISLADORES ELECTRICOS | 39121721 | AISLANTES ELECTRICOS
200138 | AISLADOR SUSPENSION POLIMERICO 15KV ANSI C29.13 CLASE DS-15 CLEVIS-LENGÜETA | UN | AISLADOR ELECTRICO | MATERIALES ESTANDAR | AISLANTES ELECTRICOS | AISLADORES ELECTRICOS | 39121721 | AISLANTES ELECTRICOS
200139 | AISLADOR SUSPENSION POLIMERICO 38KV ANSI C29.13 CLASE DS-35 CUENCA Y BOLA | UN | AISLADOR ELECTRICO | MATERIALES ESTANDAR | AISLANTES ELECTRICOS | AISLADORES ELECTRICOS | 39121721 | AISLANTES ELECTRICOS
200140 | AISLADOR SUSPENSION POLIMERICO 38KV ANSI C29.13 CLASE DS-35 CLEVIS-LENGÜETA | UN | AISLADOR ELECTRICO | MATERIALES ESTANDAR | AISLANTES ELECTRICOS | AISLADORES ELECTRICOS | 39121721 | AISLANTES ELECTRICOS
200141 | AISLADOR SUSPENSION POLIMERICO 48KV ANSI C29.13 CLASE DS-46 CLEVIS-LENGÜETA | UN | AISLADOR ELECTRICO | MATERIALES ESTANDAR | AISLANTES ELECTRICOS | AISLADORES ELECTRICOS | 39121721 | AISLANTES ELECTRICOS
200142 | AISLADOR PIN DOBLE PORCELANA 38KV 10 1/2" ANSI C29.6 CLASE 56-3 | UN | AISLADOR ELECTRICO | MATERIALES ESTANDAR | AISLANTES ELECTRICOS | AISLADORES ELECTRICOS | 39121721 | AISLANTES ELECTRICOS
200143 | AISLADOR PIN DOBLE PORCELANA 38KV 12" ANSI C29.6 CLASE 56-4 TIPO FOG | UN | AISLADOR ELECTRICO | MATERIALES ESTANDAR | AISLANTES ELECTRICOS | AISLADORES ELECTRICOS | 39121721 | AISLANTES ELECTRICOS
200144 | AISLADOR PIN PORCELANA 15KV 5 1/2" ANSI C29.5 CLASE 55-4 | UN | AISLADOR ELECTRICO | MATERIALES ESTANDAR | AISLANTES ELECTRICOS | AISLADORES ELECTRICOS | 39121721 | AISLANTES ELECTRICOS
200145 | AISLADOR PIN PORCELANA 15KV 7" ANSI C29.5 CLASE 55-5 | UN | AISLADOR ELECTRICO | MATERIALES ESTANDAR | AISLANTES ELECTRICOS | AISLADORES ELECTRICOS | 39121721 | AISLANTES ELECTRICOS
200146 | AISLADOR PIN PORCELANA 23KV 8 3/8" ANSI 29.5 CLASE 55-7 | UN | AISLADOR ELECTRICO | MATERIALES ESTANDAR | AISLANTES ELECTRICOS | AISLADORES ELECTRICOS | 39121721 | AISLANTES ELECTRICOS
200147 | AISLADOR SUSPENSION PORCELANA 48KV 10 3/4" ANSI C29.2 CLASE 52-4 CLEVIS-LENGÜETA | UN | AISLADOR ELECTRICO | MATERIALES ESTANDAR | AISLANTES ELECTRICOS | AISLADORES ELECTRICOS | 39121721 | AISLANTES ELECTRICOS
200148 | AISLADOR SUSPENSION PORCELANA 38kV 10 3/4" ANSI C29.2 CLASE 52-3-L CUENCA Y BOLA | UN | AISLADOR ELECTRICO | MATERIALES ESTANDAR | AISLANTES ELECTRICOS | AISLADORES ELECTRICOS | 39121721 | AISLANTES ELECTRICOS
200149 | AISLADOR SUSPENSION PORCELANA 15KV 6 1/2" ANSI C29.2 CLASE 52-1 CLEVIS-LENGÜETA | UN | AISLADOR ELECTRICO | MATERIALES ESTANDAR | AISLANTES ELECTRICOS | AISLADORES ELECTRICOS | 39121721 | AISLANTES ELECTRICOS
200150 | AISLADOR CARRETE PORCELANA 0.6KV 2" ANSI C29.3 CLASE 53-1 | UN | AISLADOR ELECTRICO | MATERIALES ESTANDAR | AISLANTES ELECTRICOS | AISLADORES ELECTRICOS | 39121721 | AISLANTES ELECTRICOS
200151 | AISLADOR CARRETE PORCELANA 0.6KV 3" ANSI C29.3 CLASE 53-3 | UN | AISLADOR ELECTRICO | MATERIALES ESTANDAR | AISLANTES ELECTRICOS | AISLADORES ELECTRICOS | 39121721 | AISLANTES ELECTRICOS
200152 | CHAQUETA CORPORATIVA FEMENINO TALLA S | UN | CHAQUETA | SOPORTE A LA OPERACIÓN | DOTACION | DOTACION DEPORTIVA | 53101804 | ABRIGOS O CHAQUETAS PARA MUJER
200153 | AISLADOR POSTE PORCELANA 48KV 15" ANSI C29.7 CLASE 57-3 | UN | AISLADOR ELECTRICO | MATERIALES ESTANDAR | AISLANTES ELECTRICOS | AISLADORES ELECTRICOS | 39121721 | AISLANTES ELECTRICOS
200154 | AISLADOR POSTE PORCELANA 15KV 9" ANSI C29.7 CLASE 57-1 | UN | AISLADOR ELECTRICO | MATERIALES ESTANDAR | AISLANTES ELECTRICOS | AISLADORES ELECTRICOS | 39121721 | AISLANTES ELECTRICOS
200155 | AISLADOR TENSOR PORCELANA 0.6KV 3 1/2" ANSI C29.4 CLASE 54-1 | UN | AISLADOR ELECTRICO | MATERIALES ESTANDAR | AISLANTES ELECTRICOS | AISLADORES ELECTRICOS | 39121721 | AISLANTES ELECTRICOS
200156 | AISLADOR TENSOR PORCELANA 15KV 4 1/4" ANSI C29.4 CLASE 54-2 | UN | AISLADOR ELECTRICO | MATERIALES ESTANDAR | AISLANTES ELECTRICOS | AISLADORES ELECTRICOS | 39121721 | AISLANTES ELECTRICOS
200157 | AISLADOR TENSOR PORCELANA 38-48KV 6 3/4" ANSI C29.4 CLASE 54-4 | UN | AISLADOR ELECTRICO | MATERIALES ESTANDAR | AISLANTES ELECTRICOS | AISLADORES ELECTRICOS | 39121721 | AISLANTES ELECTRICOS
200158 | AISLADOR SUSPENSION PORCELANA 115KV 10 3/4" ANSI C29.2 CLASE 52-5-L CUENCA Y BOLA | UN | AISLADOR ELECTRICO | MATERIALES ESTANDAR | AISLANTES ELECTRICOS | AISLADORES ELECTRICOS | 39121721 | AISLANTES ELECTRICOS
200159 | AISLADOR SUSPENSION PORCELANA 230KV 11 3/4" ANSI C29.2 CLASE 52-8-L CUENCA Y BOLA | UN | AISLADOR ELECTRICO | MATERIALES ESTANDAR | AISLANTES ELECTRICOS | AISLADORES ELECTRICOS | 39121721 | AISLANTES ELECTRICOS
200160 | AISLADOR SUSPENSION VIDRIO 230KV 11 3/4" ANSI C29.2 CLASE 52-8-L CUENCA Y BOLA | UN | AISLADOR ELECTRICO | MATERIALES ESTANDAR | AISLANTES ELECTRICOS | AISLADORES ELECTRICOS | 39121721 | AISLANTES ELECTRICOS
200161 | AISLADOR ESTACION PORCELANA 7.5KV 7 1/2" ANSI C29.9 TRN 202 | UN | AISLADOR ELECTRICO | MATERIALES ESTANDAR | AISLANTES ELECTRICOS | AISLADORES ELECTRICOS | 39121721 | AISLANTES ELECTRICOS
200162 | AISLADOR SUSPENSION VIDRIO 115KV 10 3/4" ANSI C29.2 CLASE 52-5-L CUENCA Y BOLA | UN | AISLADOR ELECTRICO | MATERIALES ESTANDAR | AISLANTES ELECTRICOS | AISLADORES ELECTRICOS | 39121721 | AISLANTES ELECTRICOS
200163 | AISLADOR SUSPENSION POLIMERICO 115KV IEC 61466 DESIGNACION CS120CT-550/2720 CLEVIS-LENGÜETA | UN | AISLADOR ELECTRICO | MATERIALES ESTANDAR | AISLANTES ELECTRICOS | AISLADORES ELECTRICOS | 39121721 | AISLANTES ELECTRICOS
200164 | AISLADOR ESTACION PORCELANA 115KV 560MM IEC 60273 DESIGNACION C6-650-II | UN | AISLADOR ELECTRICO | MATERIALES ESTANDAR | AISLANTES ELECTRICOS | AISLADORES ELECTRICOS | 39121721 | AISLANTES ELECTRICOS
200165 | AISLADOR ESTACION PORCELANA 15KV 10" ANSI C29.9 TRN 205 | UN | AISLADOR ELECTRICO | MATERIALES ESTANDAR | AISLANTES ELECTRICOS | AISLADORES ELECTRICOS | 39121721 | AISLANTES ELECTRICOS
200166 | AISLADOR POSTE POLIMERICO 48KV 18.1" ANSI C29.18 CLASE 51-4F | UN | AISLADOR ELECTRICO | MATERIALES ESTANDAR | AISLANTES ELECTRICOS | AISLADORES ELECTRICOS | 39121721 | AISLANTES ELECTRICOS
200167 | AISLADOR SUSPENSION POLIMERICO 23KV ANSI 29.13 CLASE DS-28 CLEVIS-LENGÜETA | UN | AISLADOR ELECTRICO | MATERIALES ESTANDAR | AISLANTES ELECTRICOS | AISLADORES ELECTRICOS | 39121721 | AISLANTES ELECTRICOS
200168 | AISLADOR SUSPENSION POLIMERICO 72.5KV ANSI 29.13 CLASE DS-69 CLEVIS-LENGÜETA | UN | AISLADOR ELECTRICO | MATERIALES ESTANDAR | AISLANTES ELECTRICOS | AISLADORES ELECTRICOS | 39121721 | AISLANTES ELECTRICOS
200169 | AISLADOR PIN POLIMERICO 25KV ANSI C29.5 CLASE 55-5 | UN | AISLADOR ELECTRICO | MATERIALES ESTANDAR | AISLANTES ELECTRICOS | AISLADORES ELECTRICOS | 39121721 | AISLANTES ELECTRICOS
200171 | AISLADOR POSTE PORCELANA 38KV 12" ANSI C29.7 CLASE 57-2 | UN | AISLADOR ELECTRICO | MATERIALES ESTANDAR | AISLANTES ELECTRICOS | AISLADORES ELECTRICOS | 39121721 | AISLANTES ELECTRICOS
200173 | TRANSFORMADOR 1F 0.5KVA 7620V 120V CONVENCIONAL ACEITE MINERAL | UN | TRANSFORMADOR | EQUIPOS INGENIERIA | TRANSFORMADORES | TRAFOS DISTRIBUCION POTENCIA | 39121001 | TRANSFORMADORES DE DISTRIBUCIÓN DE POTENCIA
200174 | TRANSFORMADOR 1F 3KVA 7620V 240-120V CONVENCIONAL ACEITE MINERAL | UN | TRANSFORMADOR | EQUIPOS INGENIERIA | TRANSFORMADORES | TRAFOS DISTRIBUCION POTENCIA | 39121001 | TRANSFORMADORES DE DISTRIBUCIÓN DE POTENCIA
200175 | TRANSFORMADOR 1F 3KVA 13200V 240-120V CONVENCIONAL ACEITE MINERAL | UN | TRANSFORMADOR | EQUIPOS INGENIERIA | TRANSFORMADORES | TRAFOS DISTRIBUCION POTENCIA | 39121001 | TRANSFORMADORES DE DISTRIBUCIÓN DE POTENCIA
200176 | TRANSFORMADOR 1F 5KVA 7620V 240-120V CONVENCIONAL ACEITE MINERAL | UN | TRANSFORMADOR | EQUIPOS INGENIERIA | TRANSFORMADORES | TRAFOS DISTRIBUCION POTENCIA | 39121001 | TRANSFORMADORES DE DISTRIBUCIÓN DE POTENCIA
200177 | TRANSFORMADOR 1F 5KVA 7620V 240-120V AUTOPROTEGIDO ACEITE MINERAL | UN | TRANSFORMADOR | EQUIPOS INGENIERIA | TRANSFORMADORES | TRAFOS DISTRIBUCION POTENCIA | 39121001 | TRANSFORMADORES DE DISTRIBUCIÓN DE POTENCIA
200178 | TRANSFORMADOR 1F 5KVA 13200V 240-120V CONVENCIONAL ACEITE MINERAL | UN | TRANSFORMADOR | EQUIPOS INGENIERIA | TRANSFORMADORES | TRAFOS DISTRIBUCION POTENCIA | 39121001 | TRANSFORMADORES DE DISTRIBUCIÓN DE POTENCIA
200179 | TRANSFORMADOR 1F 5KVA 13200V 240-120V AUTOPROTEGIDO ACEITE MINERAL | UN | TRANSFORMADOR | EQUIPOS INGENIERIA | TRANSFORMADORES | TRAFOS DISTRIBUCION POTENCIA | 39121001 | TRANSFORMADORES DE DISTRIBUCIÓN DE POTENCIA
200180 | TRANSFORMADOR 1F 5KVA 34500V 240-120V CONVENCIONAL ACEITE MINERAL | UN | TRANSFORMADOR | EQUIPOS INGENIERIA | TRANSFORMADORES | TRAFOS DISTRIBUCION POTENCIA | 39121001 | TRANSFORMADORES DE DISTRIBUCIÓN DE POTENCIA
200181 | TRANSFORMADOR 1F 10KVA 7620V 240-120V CONVENCIONAL ACEITE MINERAL | UN | TRANSFORMADOR | EQUIPOS INGENIERIA | TRANSFORMADORES | TRAFOS DISTRIBUCION POTENCIA | 39121001 | TRANSFORMADORES DE DISTRIBUCIÓN DE POTENCIA
200182 | TRANSFORMADOR 1F 10KVA 7620V 240-120V AUTOPROTEGIDO ACEITE MINERAL | UN | TRANSFORMADOR | EQUIPOS INGENIERIA | TRANSFORMADORES | TRAFOS DISTRIBUCION POTENCIA | 39121001 | TRANSFORMADORES DE DISTRIBUCIÓN DE POTENCIA
200183 | TRANSFORMADOR 1F 10KVA 7620V 480-240V CONVENCIONAL ACEITE MINERAL | UN | TRANSFORMADOR | EQUIPOS INGENIERIA | TRANSFORMADORES | TRAFOS DISTRIBUCION POTENCIA | 39121001 | TRANSFORMADORES DE DISTRIBUCIÓN DE POTENCIA
200184 | TRANSFORMADOR 1F 10KVA 13200V 240-120V CONVENCIONAL ACEITE MINERAL | UN | TRANSFORMADOR | EQUIPOS INGENIERIA | TRANSFORMADORES | TRAFOS DISTRIBUCION POTENCIA | 39121001 | TRANSFORMADORES DE DISTRIBUCIÓN DE POTENCIA
200185 | TRANSFORMADOR 1F 10KVA 13200V 240-120V AUTOPROTEGIDO ACEITE MINERAL | UN | TRANSFORMADOR | EQUIPOS INGENIERIA | TRANSFORMADORES | TRAFOS DISTRIBUCION POTENCIA | 39121001 | TRANSFORMADORES DE DISTRIBUCIÓN DE POTENCIA
200186 | PINTURA VINILO ACRILICO BASE AGUA BLANCA ACABADO MATE PARA MADERA METAL Y CONCRETO CANECA | UN | PINTURA | MATERIALES ESTANDAR | MATERIA PROCESO FISICO-QUIMICO | RECUBRIMIENTOS Y SOLVENTES | 31211502 | PINTURAS DE AGUA
200187 | TRANSFORMADOR 1F 10KVA 34500V 240-120V CONVENCIONAL ACEITE MINERAL | UN | TRANSFORMADOR | EQUIPOS INGENIERIA | TRANSFORMADORES | TRAFOS DISTRIBUCION POTENCIA | 39121001 | TRANSFORMADORES DE DISTRIBUCIÓN DE POTENCIA
200188 | TRANSFORMADOR 1F 15KVA 7620V 240-120V CONVENCIONAL ACEITE MINERAL | UN | TRANSFORMADOR | EQUIPOS INGENIERIA | TRANSFORMADORES | TRAFOS DISTRIBUCION POTENCIA | 39121001 | TRANSFORMADORES DE DISTRIBUCIÓN DE POTENCIA
200189 | TRANSFORMADOR 1F 15KVA 7620V 240-120V AUTOPROTEGIDO ACEITE MINERAL | UN | TRANSFORMADOR | EQUIPOS INGENIERIA | TRANSFORMADORES | TRAFOS DISTRIBUCION POTENCIA | 39121001 | TRANSFORMADORES DE DISTRIBUCIÓN DE POTENCIA
200190 | TRANSFORMADOR 1F 15KVA 7620V 480-240V CONVENCIONAL ACEITE MINERAL | UN | TRANSFORMADOR | EQUIPOS INGENIERIA | TRANSFORMADORES | TRAFOS DISTRIBUCION POTENCIA | 39121001 | TRANSFORMADORES DE DISTRIBUCIÓN DE POTENCIA
200191 | TRANSFORMADOR 1F 15KVA 13200V 240-120V CONVENCIONAL ACEITE MINERAL | UN | TRANSFORMADOR | EQUIPOS INGENIERIA | TRANSFORMADORES | TRAFOS DISTRIBUCION POTENCIA | 39121001 | TRANSFORMADORES DE DISTRIBUCIÓN DE POTENCIA
200192 | TRANSFORMADOR 1F 15KVA 13200V 240-120V AUTOPROTEGIDO ACEITE MINERAL | UN | TRANSFORMADOR | EQUIPOS INGENIERIA | TRANSFORMADORES | TRAFOS DISTRIBUCION POTENCIA | 39121001 | TRANSFORMADORES DE DISTRIBUCIÓN DE POTENCIA
200193 | TRANSFORMADOR 1F 15KVA 13200V 480-240V CONVENCIONAL ACEITE MINERAL | UN | TRANSFORMADOR | EQUIPOS INGENIERIA | TRANSFORMADORES | TRAFOS DISTRIBUCION POTENCIA | 39121001 | TRANSFORMADORES DE DISTRIBUCIÓN DE POTENCIA
200194 | TRANSFORMADOR 1F 25KVA 7620V 240-120V CONVENCIONAL ACEITE MINERAL | UN | TRANSFORMADOR | EQUIPOS INGENIERIA | TRANSFORMADORES | TRAFOS DISTRIBUCION POTENCIA | 39121001 | TRANSFORMADORES DE DISTRIBUCIÓN DE POTENCIA
200195 | TRANSFORMADOR 1F 25KVA 7620V 240-120V AUTOPROTEGIDO ACEITE MINERAL | UN | TRANSFORMADOR | EQUIPOS INGENIERIA | TRANSFORMADORES | TRAFOS DISTRIBUCION POTENCIA | 39121001 | TRANSFORMADORES DE DISTRIBUCIÓN DE POTENCIA
200196 | SOLDADURA EXOTERMICA 65G CARTUCHO | UN | SOLDADURA | SOPORTE A LA OPERACIÓN | CONSUMIBLES | CONSUMIBLES DE FERRETERIA | 23271412 | SOLDADURA TERMITA
200197 | TRANSFORMADOR 1F 25KVA 7620V 480-240V CONVENCIONAL ACEITE MINERAL | UN | TRANSFORMADOR | EQUIPOS INGENIERIA | TRANSFORMADORES | TRAFOS DISTRIBUCION POTENCIA | 39121001 | TRANSFORMADORES DE DISTRIBUCIÓN DE POTENCIA
200198 | TRANSFORMADOR 1F 25KVA 13200V 240-120V CONVENCIONAL ACEITE MINERAL | UN | TRANSFORMADOR | EQUIPOS INGENIERIA | TRANSFORMADORES | TRAFOS DISTRIBUCION POTENCIA | 39121001 | TRANSFORMADORES DE DISTRIBUCIÓN DE POTENCIA
200199 | TRANSFORMADOR 1F 25KVA 13200V 240-120V AUTOPROTEGIDO ACEITE MINERAL | UN | TRANSFORMADOR | EQUIPOS INGENIERIA | TRANSFORMADORES | TRAFOS DISTRIBUCION POTENCIA | 39121001 | TRANSFORMADORES DE DISTRIBUCIÓN DE POTENCIA
200200 | PINTURA VINILO ESTANDAR BASE AGUA BLANCA ACABADO MATE PARA MAMPOSTERIA INTERIOR 5 GALONES | UN | PINTURA | MATERIALES ESTANDAR | MATERIA PROCESO FISICO-QUIMICO | RECUBRIMIENTOS Y SOLVENTES | 31211502 | PINTURAS DE AGUA
200201 | TRANSFORMADOR 1F 25KVA 34500V 240-120V CONVENCIONAL ACEITE MINERAL | UN | TRANSFORMADOR | EQUIPOS INGENIERIA | TRANSFORMADORES | TRAFOS DISTRIBUCION POTENCIA | 39121001 | TRANSFORMADORES DE DISTRIBUCIÓN DE POTENCIA
200202 | TRANSFORMADOR 1F 37.5KVA 7620V 240-120V CONVENCIONAL ACEITE MINERAL | UN | TRANSFORMADOR | EQUIPOS INGENIERIA | TRANSFORMADORES | TRAFOS DISTRIBUCION POTENCIA | 39121001 | TRANSFORMADORES DE DISTRIBUCIÓN DE POTENCIA
200203 | TRANSFORMADOR 1F 37.5KVA 7620V 240-120V AUTOPROTEGIDO ACEITE MINERAL | UN | TRANSFORMADOR | EQUIPOS INGENIERIA | TRANSFORMADORES | TRAFOS DISTRIBUCION POTENCIA | 39121001 | TRANSFORMADORES DE DISTRIBUCIÓN DE POTENCIA
200204 | TRANSFORMADOR 1F 37.5KVA 13200V 240-120V CONVENCIONAL ACEITE MINERAL | UN | TRANSFORMADOR | EQUIPOS INGENIERIA | TRANSFORMADORES | TRAFOS DISTRIBUCION POTENCIA | 39121001 | TRANSFORMADORES DE DISTRIBUCIÓN DE POTENCIA
200205 | TRANSFORMADOR 1F 37.5KVA 13200V 240-120V AUTOPROTEGIDO ACEITE MINERAL | UN | TRANSFORMADOR | EQUIPOS INGENIERIA | TRANSFORMADORES | TRAFOS DISTRIBUCION POTENCIA | 39121001 | TRANSFORMADORES DE DISTRIBUCIÓN DE POTENCIA
200206 | TRANSFORMADOR 1F 50KVA 4160V 240-120V CONVENCIONAL ACEITE MINERAL | UN | TRANSFORMADOR | EQUIPOS INGENIERIA | TRANSFORMADORES | TRAFOS DISTRIBUCION POTENCIA | 39121001 | TRANSFORMADORES DE DISTRIBUCIÓN DE POTENCIA
200207 | TRANSFORMADOR 1F 50KVA 7620V 240-120V CONVENCIONAL ACEITE MINERAL | UN | TRANSFORMADOR | EQUIPOS INGENIERIA | TRANSFORMADORES | TRAFOS DISTRIBUCION POTENCIA | 39121001 | TRANSFORMADORES DE DISTRIBUCIÓN DE POTENCIA
200208 | TRANSFORMADOR 1F 50KVA 7620V 240-120V AUTOPROTEGIDO ACEITE MINERAL | UN | TRANSFORMADOR | EQUIPOS INGENIERIA | TRANSFORMADORES | TRAFOS DISTRIBUCION POTENCIA | 39121001 | TRANSFORMADORES DE DISTRIBUCIÓN DE POTENCIA
200209 | TRANSFORMADOR 1F 50KVA 13200V 240-120V CONVENCIONAL ACEITE MINERAL | UN | TRANSFORMADOR | EQUIPOS INGENIERIA | TRANSFORMADORES | TRAFOS DISTRIBUCION POTENCIA | 39121001 | TRANSFORMADORES DE DISTRIBUCIÓN DE POTENCIA
200210 | TRANSFORMADOR 1F 50KVA 13200V 240-120V AUTOPROTEGIDO ACEITE MINERAL | UN | TRANSFORMADOR | EQUIPOS INGENIERIA | TRANSFORMADORES | TRAFOS DISTRIBUCION POTENCIA | 39121001 | TRANSFORMADORES DE DISTRIBUCIÓN DE POTENCIA
200211 | TRANSFORMADOR 1F 75KVA 7620V 240-120V CONVENCIONAL ACEITE MINERAL | UN | TRANSFORMADOR | EQUIPOS INGENIERIA | TRANSFORMADORES | TRAFOS DISTRIBUCION POTENCIA | 39121001 | TRANSFORMADORES DE DISTRIBUCIÓN DE POTENCIA
200212 | TRANSFORMADOR 1F 75KVA 7620V 240-120V AUTOPROTEGIDO ACEITE MINERAL | UN | TRANSFORMADOR | EQUIPOS INGENIERIA | TRANSFORMADORES | TRAFOS DISTRIBUCION POTENCIA | 39121001 | TRANSFORMADORES DE DISTRIBUCIÓN DE POTENCIA
200213 | TRANSFORMADOR 1F 75KVA 7620V 240-120V PEDESTAL ACEITE MINERAL | UN | TRANSFORMADOR | EQUIPOS INGENIERIA | TRANSFORMADORES | TRAFOS DISTRIBUCION POTENCIA | 39121030 | TRANSFORMADOR MONTADO EN PAD
200214 | TRANSFORMADOR 1F 75KVA 13200V 240-120V CONVENCIONAL ACEITE MINERAL | UN | TRANSFORMADOR | EQUIPOS INGENIERIA | TRANSFORMADORES | TRAFOS DISTRIBUCION POTENCIA | 39121001 | TRANSFORMADORES DE DISTRIBUCIÓN DE POTENCIA
200215 | TRANSFORMADOR 1F 75KVA 13200V 240-120V AUTOPROTEGIDO ACEITE MINERAL | UN | TRANSFORMADOR | EQUIPOS INGENIERIA | TRANSFORMADORES | TRAFOS DISTRIBUCION POTENCIA | 39121001 | TRANSFORMADORES DE DISTRIBUCIÓN DE POTENCIA
200216 | TRANSFORMADOR 1F 167KVA 6900V 7620V CONVENCIONAL ACEITE MINERAL | UN | TRANSFORMADOR | EQUIPOS INGENIERIA | TRANSFORMADORES | TRAFOS DISTRIBUCION POTENCIA | 39121001 | TRANSFORMADORES DE DISTRIBUCIÓN DE POTENCIA
200217 | TRANSFORMADOR 3F 15KVA 13200V 220-127V CONVENCIONAL ACEITE MINERAL | UN | TRANSFORMADOR | EQUIPOS INGENIERIA | TRANSFORMADORES | TRAFOS DISTRIBUCION POTENCIA | 39121001 | TRANSFORMADORES DE DISTRIBUCIÓN DE POTENCIA
200218 | TRANSFORMADOR 3F 30KVA 4160V 220-127V CONVENCIONAL ACEITE MINERAL | UN | TRANSFORMADOR | EQUIPOS INGENIERIA | TRANSFORMADORES | TRAFOS DISTRIBUCION POTENCIA | 39121001 | TRANSFORMADORES DE DISTRIBUCIÓN DE POTENCIA
200219 | TRANSFORMADOR 3F 30KVA 13200V 220-127V CONVENCIONAL ACEITE MINERAL | UN | TRANSFORMADOR | EQUIPOS INGENIERIA | TRANSFORMADORES | TRAFOS DISTRIBUCION POTENCIA | 39121001 | TRANSFORMADORES DE DISTRIBUCIÓN DE POTENCIA
200220 | TRANSFORMADOR 3F 30KVA 13200V 220-127V PEDESTAL ACEITE MINERAL | UN | TRANSFORMADOR | EQUIPOS INGENIERIA | TRANSFORMADORES | TRAFOS DISTRIBUCION POTENCIA | 39121030 | TRANSFORMADOR MONTADO EN PAD
200221 | TRANSFORMADOR 3F 30KVA 34500V 220-127V AUTOPROTEGIDO ACEITE MINERAL | UN | TRANSFORMADOR | EQUIPOS INGENIERIA | TRANSFORMADORES | TRAFOS DISTRIBUCION POTENCIA | 39121001 | TRANSFORMADORES DE DISTRIBUCIÓN DE POTENCIA
200222 | TRANSFORMADOR 3F 45KVA 13200V 220-127V CONVENCIONAL ACEITE MINERAL | UN | TRANSFORMADOR | EQUIPOS INGENIERIA | TRANSFORMADORES | TRAFOS DISTRIBUCION POTENCIA | 39121001 | TRANSFORMADORES DE DISTRIBUCIÓN DE POTENCIA
200223 | TRANSFORMADOR 3F 45KVA 13200V 220-127V PEDESTAL ACEITE MINERAL | UN | TRANSFORMADOR | EQUIPOS INGENIERIA | TRANSFORMADORES | TRAFOS DISTRIBUCION POTENCIA | 39121030 | TRANSFORMADOR MONTADO EN PAD
200224 | TRANSFORMADOR 3F 75KVA 13200V 220-127V CONVENCIONAL ACEITE MINERAL | UN | TRANSFORMADOR | EQUIPOS INGENIERIA | TRANSFORMADORES | TRAFOS DISTRIBUCION POTENCIA | 39121001 | TRANSFORMADORES DE DISTRIBUCIÓN DE POTENCIA
200225 | TRANSFORMADOR 3F 75KVA 13200V 220-127V PEDESTAL ACEITE MINERAL | UN | TRANSFORMADOR | EQUIPOS INGENIERIA | TRANSFORMADORES | TRAFOS DISTRIBUCION POTENCIA | 39121030 | TRANSFORMADOR MONTADO EN PAD
200226 | TRANSFORMADOR 3F 75KVA 13200V 220-127V SECO ABIERTO CLASE H AIRE | UN | TRANSFORMADOR | EQUIPOS INGENIERIA | TRANSFORMADORES | TRAFOS DISTRIBUCION POTENCIA | 39121001 | TRANSFORMADORES DE DISTRIBUCIÓN DE POTENCIA
200227 | TRANSFORMADOR 3F 112.5KVA 4160V 220-127V CONVENCIONAL ACEITE MINERAL | UN | TRANSFORMADOR | EQUIPOS INGENIERIA | TRANSFORMADORES | TRAFOS DISTRIBUCION POTENCIA | 39121001 | TRANSFORMADORES DE DISTRIBUCIÓN DE POTENCIA
200228 | TRANSFORMADOR 3F 112.5KVA 13200V 220-127V CONVENCIONAL ACEITE MINERAL | UN | TRANSFORMADOR | EQUIPOS INGENIERIA | TRANSFORMADORES | TRAFOS DISTRIBUCION POTENCIA | 39121001 | TRANSFORMADORES DE DISTRIBUCIÓN DE POTENCIA
200229 | TRANSFORMADOR 3F 112.5KVA 13200V 220-127V CONVENCIONAL ACEITE VEGETAL | UN | TRANSFORMADOR | EQUIPOS INGENIERIA | TRANSFORMADORES | TRAFOS DISTRIBUCION POTENCIA | 39121001 | TRANSFORMADORES DE DISTRIBUCIÓN DE POTENCIA
200230 | TRANSFORMADOR 3F 112.5KVA 13200V 220-127V PEDESTAL ACEITE MINERAL | UN | TRANSFORMADOR | EQUIPOS INGENIERIA | TRANSFORMADORES | TRAFOS DISTRIBUCION POTENCIA | 39121030 | TRANSFORMADOR MONTADO EN PAD
200231 | TRANSFORMADOR 3F 112.5KVA 34500V 220-127V CONVENCIONAL ACEITE MINERAL | UN | TRANSFORMADOR | EQUIPOS INGENIERIA | TRANSFORMADORES | TRAFOS DISTRIBUCION POTENCIA | 39121001 | TRANSFORMADORES DE DISTRIBUCIÓN DE POTENCIA
200232 | TRANSFORMADOR 3F 150KVA 13200V 220-127V CONVENCIONAL ACEITE MINERAL | UN | TRANSFORMADOR | EQUIPOS INGENIERIA | TRANSFORMADORES | TRAFOS DISTRIBUCION POTENCIA | 39121001 | TRANSFORMADORES DE DISTRIBUCIÓN DE POTENCIA
200233 | TRANSFORMADOR 3F 150KVA 13200V 220-127V PEDESTAL ACEITE MINERAL | UN | TRANSFORMADOR | EQUIPOS INGENIERIA | TRANSFORMADORES | TRAFOS DISTRIBUCION POTENCIA | 39121030 | TRANSFORMADOR MONTADO EN PAD
200234 | TRANSFORMADOR 3F 150KVA 13200V 220-127V SECO ABIERTO CLASE H AIRE | UN | TRANSFORMADOR | EQUIPOS INGENIERIA | TRANSFORMADORES | TRAFOS DISTRIBUCION POTENCIA | 39121001 | TRANSFORMADORES DE DISTRIBUCIÓN DE POTENCIA
200235 | TRANSFORMADOR 3F 160KVA 4160V 220-127V CONVENCIONAL ACEITE MINERAL | UN | TRANSFORMADOR | EQUIPOS INGENIERIA | TRANSFORMADORES | TRAFOS DISTRIBUCION POTENCIA | 39121001 | TRANSFORMADORES DE DISTRIBUCIÓN DE POTENCIA
200236 | TRANSFORMADOR 3F 225KVA 13200V 220-127V CONVENCIONAL ACEITE MINERAL | UN | TRANSFORMADOR | EQUIPOS INGENIERIA | TRANSFORMADORES | TRAFOS DISTRIBUCION POTENCIA | 39121001 | TRANSFORMADORES DE DISTRIBUCIÓN DE POTENCIA
200237 | TRANSFORMADOR 3F 225KVA 13200V 220-127V PEDESTAL ACEITE MINERAL | UN | TRANSFORMADOR | EQUIPOS INGENIERIA | TRANSFORMADORES | TRAFOS DISTRIBUCION POTENCIA | 39121030 | TRANSFORMADOR MONTADO EN PAD
200238 | TRANSFORMADOR 3F 225KVA 13200V 220-127V SECO ABIERTO CLASE H AIRE | UN | TRANSFORMADOR | EQUIPOS INGENIERIA | TRANSFORMADORES | TRAFOS DISTRIBUCION POTENCIA | 39121001 | TRANSFORMADORES DE DISTRIBUCIÓN DE POTENCIA
200239 | TRANSFORMADOR 3F 300KVA 13200V 220-127V PEDESTAL ACEITE MINERAL | UN | TRANSFORMADOR | EQUIPOS INGENIERIA | TRANSFORMADORES | TRAFOS DISTRIBUCION POTENCIA | 39121030 | TRANSFORMADOR MONTADO EN PAD
200240 | TRANSFORMADOR 3F 300KVA 13200V 220-127V SECO ABIERTO CLASE H AIRE | UN | TRANSFORMADOR | EQUIPOS INGENIERIA | TRANSFORMADORES | TRAFOS DISTRIBUCION POTENCIA | 39121001 | TRANSFORMADORES DE DISTRIBUCIÓN DE POTENCIA
200241 | TRANSFORMADOR 3F 300KVA 13200V 220-127V SUMERGIBLE ACEITE MINERAL | UN | TRANSFORMADOR | EQUIPOS INGENIERIA | TRANSFORMADORES | TRAFOS DISTRIBUCION POTENCIA | 39121001 | TRANSFORMADORES DE DISTRIBUCIÓN DE POTENCIA
200242 | TRANSFORMADOR 3F 400KVA 13200V 220-127V PEDESTAL ACEITE MINERAL | UN | TRANSFORMADOR | EQUIPOS INGENIERIA | TRANSFORMADORES | TRAFOS DISTRIBUCION POTENCIA | 39121030 | TRANSFORMADOR MONTADO EN PAD
200243 | TRANSFORMADOR 3F 400KVA 13200V 220-127V SECO ABIERTO CLASE H AIRE | UN | TRANSFORMADOR | EQUIPOS INGENIERIA | TRANSFORMADORES | TRAFOS DISTRIBUCION POTENCIA | 39121001 | TRANSFORMADORES DE DISTRIBUCIÓN DE POTENCIA
200244 | TRANSFORMADOR 3F 500KVA 13200V 220-127V PEDESTAL ACEITE MINERAL | UN | TRANSFORMADOR | EQUIPOS INGENIERIA | TRANSFORMADORES | TRAFOS DISTRIBUCION POTENCIA | 39121030 | TRANSFORMADOR MONTADO EN PAD
200245 | TRANSFORMADOR 3F 500KVA 13200V 220-127V SECO ABIERTO CLASE H AIRE | UN | TRANSFORMADOR | EQUIPOS INGENIERIA | TRANSFORMADORES | TRAFOS DISTRIBUCION POTENCIA | 39121001 | TRANSFORMADORES DE DISTRIBUCIÓN DE POTENCIA
200246 | TRANSFORMADOR 3F 500KVA 13200V 220-127V SUMERGIBLE ACEITE MINERAL | UN | TRANSFORMADOR | EQUIPOS INGENIERIA | TRANSFORMADORES | TRAFOS DISTRIBUCION POTENCIA | 39121001 | TRANSFORMADORES DE DISTRIBUCIÓN DE POTENCIA
200247 | TRANSFORMADOR 3F 750KVA 13200V 220-127V SUMERGIBLE ACEITE MINERAL | UN | TRANSFORMADOR | EQUIPOS INGENIERIA | TRANSFORMADORES | TRAFOS DISTRIBUCION POTENCIA | 39121001 | TRANSFORMADORES DE DISTRIBUCIÓN DE POTENCIA
200248 | TRANSFORMADOR 3F 800KVA 34500V 440-254V CONVENCIONAL ACEITE MINERAL | UN | TRANSFORMADOR | EQUIPOS INGENIERIA | TRANSFORMADORES | TRAFOS DISTRIBUCION POTENCIA | 39121001 | TRANSFORMADORES DE DISTRIBUCIÓN DE POTENCIA
200253 | AISLADOR BRAZO POLIMERICO 115KV 2959MM 1405MM(LSS)/1473MM(LSP) IEC 61109 | JG | AISLADOR ELECTRICO | MATERIALES ESTANDAR | AISLANTES ELECTRICOS | AISLADORES ELECTRICOS | 39121721 | AISLANTES ELECTRICOS
200273 | AISLADOR SUSPENSION POLIMERICO 115KV 1405MM IEC 61466 DESIGNACION CS120CC-750/2959 CLEVIS-CLEVIS | UN | AISLADOR ELECTRICO | MATERIALES ESTANDAR | AISLANTES ELECTRICOS | AISLADORES ELECTRICOS | 39121721 | AISLANTES ELECTRICOS
200304 | CABLE S/FTP CATEGORIA 6A 4X2 23/24AWG LSHF-FR/LSZH | ML | CABLE | INDIRECTOS | RECURSOS DE TELECOMUNICACIONES | EQUIPOS DE TELECOMUNICACIONES | 26121616 | CABLE DE TELECOMUNICACIONES
200314 | ALAMBRE COBRE 12AWG MONOPOLAR AISLADO XLPE 600V 90°C NEGRO | ML | ALAMBRE | MATERIALES ESTANDAR | CABLES Y ALAMBRES | CABLES DE COBRE | 26121634 | CABLE DE COBRE
200315 | ALAMBRE COBRE 10AWG MONOPOLAR AISLADO XLPE 600V 90°C NEGRO | ML | ALAMBRE | MATERIALES ESTANDAR | CABLES Y ALAMBRES | CABLES DE COBRE | 26121634 | CABLE DE COBRE
200316 | ALAMBRE COBRE 8AWG MONOPOLAR AISLADO XLPE 600V 90°C NEGRO | ML | ALAMBRE | MATERIALES ESTANDAR | CABLES Y ALAMBRES | CABLES DE COBRE | 26121634 | CABLE DE COBRE
200317 | ALAMBRE COBRE 6AWG MONOPOLAR AISLADO XLPE 600V 90°C NEGRO | ML | ALAMBRE | MATERIALES ESTANDAR | CABLES Y ALAMBRES | CABLES DE COBRE | 26121634 | CABLE DE COBRE
200318 | CABLE COBRE 2X22AWG DUPLEX AISLADO PVC 300V 75°C NEGRO | ML | CABLE | MATERIALES ESTANDAR | CABLES Y ALAMBRES | CABLES DE COBRE | 26121634 | CABLE DE COBRE
200319 | CABLE COBRE 2X20AWG DUPLEX AISLADO PVC 300V 75°C NEGRO | ML | CABLE | MATERIALES ESTANDAR | CABLES Y ALAMBRES | CABLES DE COBRE | 26121634 | CABLE DE COBRE
200321 | ALAMBRE COBRE 6AWG MONOPOLAR CUBIERTO TPE 90°C PARA BARRAJE NEGRO | ML | ALAMBRE | MATERIALES ESTANDAR | CABLES Y ALAMBRES | CABLES DE COBRE | 26121634 | CABLE DE COBRE
200322 | CABLE COBRE 2AWG MONOPOLAR AISLADO XLPE/LLDPE 15KV 100% 90°C APANTALLADO CON CINTA NEGRO | ML | CABLE | MATERIALES ESTANDAR | CABLES Y ALAMBRES | CABLES DE COBRE | 26121634 | CABLE DE COBRE
200323 | CABLE COBRE 1/0AWG MONOPOLAR AISLADO XLPE/LLDPE 15KV 100% 90°C APANTALLADO CON CINTA NEGRO | ML | CABLE | MATERIALES ESTANDAR | CABLES Y ALAMBRES | CABLES DE COBRE | 26121634 | CABLE DE COBRE
200324 | CABLE COBRE 2/0AWG MONOPOLAR AISLADO XLPE/LLDPE 15KV 100% 90°C APANTALLADO CON CINTA NEGRO | ML | CABLE | MATERIALES ESTANDAR | CABLES Y ALAMBRES | CABLES DE COBRE | 26121634 | CABLE DE COBRE
200325 | CABLE COBRE 4/0AWG MONOPOLAR AISLADO XLPE/LLDPE 15KV 100% 90°C APANTALLADO CON CINTA NEGRO | ML | CABLE | MATERIALES ESTANDAR | CABLES Y ALAMBRES | CABLES DE COBRE | 26121634 | CABLE DE COBRE
200326 | CABLE COBRE 250KCMIL MONOPOLAR AISLADO XLPE/LLDPE 15KV 100% 90°C APANTALLADO CON CINTA NEGRO | ML | CABLE | MATERIALES ESTANDAR | CABLES Y ALAMBRES | CABLES DE COBRE | 26121634 | CABLE DE COBRE
200327 | CABLE COBRE 350KCMIL MONOPOLAR AISLADO XLPE/LLDPE 15KV 100% 90°C APANTALLADO CON CINTA NEGRO | ML | CABLE | MATERIALES ESTANDAR | CABLES Y ALAMBRES | CABLES DE COBRE | 26121634 | CABLE DE COBRE
200328 | CABLE COBRE 2AWG MONOPOLAR AISLADO XLPE/LLDPE 15KV 100% 90°C NEUTRO 1/3 NEGRO | ML | CABLE | MATERIALES ESTANDAR | CABLES Y ALAMBRES | CABLES DE COBRE | 26121634 | CABLE DE COBRE
200329 | CABLE COBRE 1/0AWG MONOPOLAR AISLADO XLPE/LLDPE 15KV 100% 90°C NEUTRO 1/3 NEGRO | ML | CABLE | MATERIALES ESTANDAR | CABLES Y ALAMBRES | CABLES DE COBRE | 26121634 | CABLE DE COBRE
200330 | CABLE COBRE 2/0AWG MONOPOLAR AISLADO XLPE/LLDPE 15KV 100% 90°C NEUTRO 1/3 NEGRO | ML | CABLE | MATERIALES ESTANDAR | CABLES Y ALAMBRES | CABLES DE COBRE | 26121634 | CABLE DE COBRE
200331 | CABLE COBRE 4/0AWG MONOPOLAR AISLADO XLPE/LLDPE 15KV 100% 90°C NEUTRO 1/3 NEGRO | ML | CABLE | MATERIALES ESTANDAR | CABLES Y ALAMBRES | CABLES DE COBRE | 26121634 | CABLE DE COBRE
200332 | CABLE COBRE 250KCMIL MONOPOLAR AISLADO XLPE/LLDPE 15KV 100% 90°C NEUTRO 1/3 NEGRO | ML | CABLE | MATERIALES ESTANDAR | CABLES Y ALAMBRES | CABLES DE COBRE | 26121634 | CABLE DE COBRE
200333 | CABLE COBRE 350KCMIL MONOPOLAR AISLADO XLPE/LLDPE 15KV 100% 90°C NEUTRO 1/3 NEGRO | ML | CABLE | MATERIALES ESTANDAR | CABLES Y ALAMBRES | CABLES DE COBRE | 26121634 | CABLE DE COBRE
200334 | CABLE COBRE 4/0AWG MONOPOLAR AISLADO XLPE/LLDPE 38KV 100% 90°C APANTALLADO CON CINTA NEGRO | ML | CABLE | MATERIALES ESTANDAR | CABLES Y ALAMBRES | CABLES DE COBRE | 26121634 | CABLE DE COBRE
200335 | CABLE COBRE 250KCMIL MONOPOLAR AISLADO XLPE/LLDPE 38KV 100% 90°C APANTALLADO CON CINTA NEGRO | ML | CABLE | MATERIALES ESTANDAR | CABLES Y ALAMBRES | CABLES DE COBRE | 26121634 | CABLE DE COBRE
200336 | CABLE COBRE 350KCMIL MONOPOLAR AISLADO XLPE/LLDPE 38KV 100% 90°C APANTALLADO CON CINTA NEGRO | ML | CABLE | MATERIALES ESTANDAR | CABLES Y ALAMBRES | CABLES DE COBRE | 26121634 | CABLE DE COBRE
200337 | CABLE COBRE 500KCMIL MONOPOLAR AISLADO XLPE/LLDPE 38KV 100% 90°C APANTALLADO CON CINTA NEGRO | ML | CABLE | MATERIALES ESTANDAR | CABLES Y ALAMBRES | CABLES DE COBRE | 26121634 | CABLE DE COBRE
200338 | CABLE COBRE 1000KCMIL MONOPOLAR AISLADO XLPE/LLDPE 38KV 100% 90°C APANTALLADO CON CINTA NEGRO | ML | CABLE | MATERIALES ESTANDAR | CABLES Y ALAMBRES | CABLES DE COBRE | 26121634 | CABLE DE COBRE
200339 | CABLE COBRE 4/0AWG MONOPOLAR AISLADO XLPE/LLDPE 38KV 100% 90°C NEUTRO 1/3 NEGRO | ML | CABLE | MATERIALES ESTANDAR | CABLES Y ALAMBRES | CABLES DE COBRE | 26121634 | CABLE DE COBRE
200340 | CABLE COBRE 250KCMIL MONOPOLAR AISLADO XLPE/LLDPE 38KV 100% 90°C NEUTRO 1/3 NEGRO | ML | CABLE | MATERIALES ESTANDAR | CABLES Y ALAMBRES | CABLES DE COBRE | 26121634 | CABLE DE COBRE
200341 | CABLE COBRE 350KCMIL MONOPOLAR AISLADO XLPE/LLDPE 38KV 100% 90°C NEUTRO 1/3 NEGRO | ML | CABLE | MATERIALES ESTANDAR | CABLES Y ALAMBRES | CABLES DE COBRE | 26121634 | CABLE DE COBRE
200342 | CABLE COBRE 500KCMIL MONOPOLAR AISLADO XLPE/LLDPE 38KV 100% 90°C NEUTRO 1/3 NEGRO | ML | CABLE | MATERIALES ESTANDAR | CABLES Y ALAMBRES | CABLES DE COBRE | 26121634 | CABLE DE COBRE
200343 | CABLE COBRE 1000KCMIL MONOPOLAR AISLADO XLPE/LLDPE 38KV 100% 90°C NEUTRO 1/3 NEGRO | ML | CABLE | MATERIALES ESTANDAR | CABLES Y ALAMBRES | CABLES DE COBRE | 26121634 | CABLE DE COBRE
200344 | CABLE COBRE 4/0AWG MONOPOLAR AISLADO XLPE/LLDPE 38KV 133% 90°C APANTALLADO CON CINTA NEGRO | ML | CABLE | MATERIALES ESTANDAR | CABLES Y ALAMBRES | CABLES DE COBRE | 26121634 | CABLE DE COBRE
200345 | CABLE COBRE 250KCMIL MONOPOLAR AISLADO XLPE/LLDPE 38KV 133% 90°C APANTALLADO CON CINTA NEGRO | ML | CABLE | MATERIALES ESTANDAR | CABLES Y ALAMBRES | CABLES DE COBRE | 26121634 | CABLE DE COBRE
200346 | CABLE COBRE 350KCMIL MONOPOLAR AISLADO XLPE/LLDPE 38KV 133% 90°C APANTALLADO CON CINTA NEGRO | ML | CABLE | MATERIALES ESTANDAR | CABLES Y ALAMBRES | CABLES DE COBRE | 26121634 | CABLE DE COBRE
200347 | CABLE COBRE 500KCMIL MONOPOLAR AISLADO XLPE/LLDPE 38KV 133% 90°C APANTALLADO CON CINTA NEGRO | ML | CABLE | MATERIALES ESTANDAR | CABLES Y ALAMBRES | CABLES DE COBRE | 26121634 | CABLE DE COBRE
200348 | CABLE COBRE 1000KCMIL MONOPOLAR AISLADO XLPE/LLDPE 38KV 133% 90°C APANTALLADO CON CINTA NEGRO | ML | CABLE | MATERIALES ESTANDAR | CABLES Y ALAMBRES | CABLES DE COBRE | 26121634 | CABLE DE COBRE
200349 | CABLE COBRE 4/0AWG MONOPOLAR AISLADO XLPE/LLDPE 38KV 133% 90°C NEUTRO 1/3 NEGRO | ML | CABLE | MATERIALES ESTANDAR | CABLES Y ALAMBRES | CABLES DE COBRE | 26121634 | CABLE DE COBRE
200350 | CABLE COBRE 250KCMIL MONOPOLAR AISLADO XLPE/LLDPE 38KV 133% 90°C NEUTRO 1/3 NEGRO | ML | CABLE | MATERIALES ESTANDAR | CABLES Y ALAMBRES | CABLES DE COBRE | 26121634 | CABLE DE COBRE
200351 | CABLE COBRE 350KCMIL MONOPOLAR AISLADO XLPE/LLDPE 38KV 133% 90°C NEUTRO 1/3 NEGRO | ML | CABLE | MATERIALES ESTANDAR | CABLES Y ALAMBRES | CABLES DE COBRE | 26121634 | CABLE DE COBRE
200352 | CABLE COBRE 500KCMIL MONOPOLAR AISLADO XLPE/LLDPE 38KV 133% 90°C NEUTRO 1/3 NEGRO | ML | CABLE | MATERIALES ESTANDAR | CABLES Y ALAMBRES | CABLES DE COBRE | 26121634 | CABLE DE COBRE
200353 | CABLE COBRE 1000KCMIL MONOPOLAR AISLADO XLPE/LLDPE 38KV 133% 90°C NEUTRO 1/3 NEGRO | ML | CABLE | MATERIALES ESTANDAR | CABLES Y ALAMBRES | CABLES DE COBRE | 26121634 | CABLE DE COBRE
200354 | CABLE COBRE 250KCMIL MONOPOLAR AISLADO XLPE/LLDPE 48KV 133% 90°C APANTALLADO CON CINTA NEGRO | ML | CABLE | MATERIALES ESTANDAR | CABLES Y ALAMBRES | CABLES DE COBRE | 26121634 | CABLE DE COBRE
200355 | CABLE COBRE 350KCMIL MONOPOLAR AISLADO XLPE/LLDPE 48KV 133% 90°C APANTALLADO CON CINTA NEGRO | ML | CABLE | MATERIALES ESTANDAR | CABLES Y ALAMBRES | CABLES DE COBRE | 26121634 | CABLE DE COBRE
200356 | CABLE COBRE 500KCMIL MONOPOLAR AISLADO XLPE/LLDPE 48KV 133% 90°C APANTALLADO CON CINTA NEGRO | ML | CABLE | MATERIALES ESTANDAR | CABLES Y ALAMBRES | CABLES DE COBRE | 26121634 | CABLE DE COBRE
200357 | CABLE COBRE 500KCMIL MONOPOLAR AISLADO XLPE/LLDPE 48KV 173% 90°C APANTALLADO CON CINTA NEGRO | ML | CABLE | MATERIALES ESTANDAR | CABLES Y ALAMBRES | CABLES DE COBRE | 26121634 | CABLE DE COBRE
200358 | CABLE COBRE 250KCMIL MONOPOLAR AISLADO XLPE/LLDPE 48KV 133% 90°C NEUTRO 1/3 NEGRO | ML | CABLE | MATERIALES ESTANDAR | CABLES Y ALAMBRES | CABLES DE COBRE | 26121634 | CABLE DE COBRE
200359 | CABLE COBRE 350KCMIL MONOPOLAR AISLADO XLPE/LLDPE 48KV 133% 90°C NEUTRO 1/3 NEGRO | ML | CABLE | MATERIALES ESTANDAR | CABLES Y ALAMBRES | CABLES DE COBRE | 26121634 | CABLE DE COBRE
200360 | CABLE COBRE 500KCMIL MONOPOLAR AISLADO XLPE/LLDPE 48KV 133% 90°C NEUTRO 1/3 NEGRO | ML | CABLE | MATERIALES ESTANDAR | CABLES Y ALAMBRES | CABLES DE COBRE | 26121634 | CABLE DE COBRE
200361 | CABLE COBRE 16AWG MONOPOLAR AISLADO XLPE 600V 90°C NEGRO | ML | CABLE | MATERIALES ESTANDAR | CABLES Y ALAMBRES | CABLES DE COBRE | 26121634 | CABLE DE COBRE
200362 | CABLE COBRE 14AWG MONOPOLAR AISLADO XLPE 600V 90°C NEGRO | ML | CABLE | MATERIALES ESTANDAR | CABLES Y ALAMBRES | CABLES DE COBRE | 26121634 | CABLE DE COBRE
200363 | CABLE COBRE 12AWG MONOPOLAR AISLADO XLPE 600V 90°C NEGRO | ML | CABLE | MATERIALES ESTANDAR | CABLES Y ALAMBRES | CABLES DE COBRE | 26121634 | CABLE DE COBRE
200364 | CABLE COBRE 10AWG MONOPOLAR AISLADO XLPE 600V 90°C NEGRO | ML | CABLE | MATERIALES ESTANDAR | CABLES Y ALAMBRES | CABLES DE COBRE | 26121634 | CABLE DE COBRE
200365 | CABLE COBRE 8AWG MONOPOLAR AISLADO XLPE 600V 90°C NEGRO | ML | CABLE | MATERIALES ESTANDAR | CABLES Y ALAMBRES | CABLES DE COBRE | 26121634 | CABLE DE COBRE
200366 | CABLE COBRE 6AWG MONOPOLAR AISLADO XLPE 600V 90°C NEGRO | ML | CABLE | MATERIALES ESTANDAR | CABLES Y ALAMBRES | CABLES DE COBRE | 26121634 | CABLE DE COBRE
200367 | CABLE COBRE 4AWG MONOPOLAR AISLADO XLPE 600V 90°C NEGRO | ML | CABLE | MATERIALES ESTANDAR | CABLES Y ALAMBRES | CABLES DE COBRE | 26121634 | CABLE DE COBRE
200368 | CABLE COBRE 2AWG MONOPOLAR AISLADO XLPE 600V 90°C NEGRO | ML | CABLE | MATERIALES ESTANDAR | CABLES Y ALAMBRES | CABLES DE COBRE | 26121634 | CABLE DE COBRE
200369 | CABLE COBRE 1/0AWG MONOPOLAR AISLADO XLPE 600V 90°C NEGRO | ML | CABLE | MATERIALES ESTANDAR | CABLES Y ALAMBRES | CABLES DE COBRE | 26121634 | CABLE DE COBRE
200370 | CABLE COBRE 2/0AWG MONOPOLAR AISLADO XLPE 600V 90°C NEGRO | ML | CABLE | MATERIALES ESTANDAR | CABLES Y ALAMBRES | CABLES DE COBRE | 26121634 | CABLE DE COBRE
200371 | CABLE COBRE 4/0AWG MONOPOLAR AISLADO XLPE 600V 90°C NEGRO | ML | CABLE | MATERIALES ESTANDAR | CABLES Y ALAMBRES | CABLES DE COBRE | 26121634 | CABLE DE COBRE
200372 | CABLE COBRE 500KCMIL MONOPOLAR AISLADO XLPE 600V 90°C NEGRO | ML | CABLE | MATERIALES ESTANDAR | CABLES Y ALAMBRES | CABLES DE COBRE | 26121634 | CABLE DE COBRE
200373 | CABLE COBRE 14AWG MONOPOLAR AISLADO PE 600V 75°C VERDE | ML | CABLE | MATERIALES ESTANDAR | CABLES Y ALAMBRES | CABLES DE COBRE | 26121634 | CABLE DE COBRE
200374 | CABLE COBRE 2X12AWG FUERZA AISLADO XLPE/XLPE 600V 90°C NEGRO | ML | CABLE | MATERIALES ESTANDAR | CABLES Y ALAMBRES | CABLES DE COBRE | 26121634 | CABLE DE COBRE
200375 | CABLE COBRE 4X12AWG FUERZA AISLADO XLPE/XLPE 600V 90°C NEGRO | ML | CABLE | MATERIALES ESTANDAR | CABLES Y ALAMBRES | CABLES DE COBRE | 26121634 | CABLE DE COBRE
200376 | CABLE COBRE 2X10AWG FUERZA AISLADO XLPE/XLPE 600V 90°C NEGRO | ML | CABLE | MATERIALES ESTANDAR | CABLES Y ALAMBRES | CABLES DE COBRE | 26121634 | CABLE DE COBRE
200377 | CABLE COBRE 4X10AWG FUERZA AISLADO XLPE/XLPE 600V 90°C NEGRO | ML | CABLE | MATERIALES ESTANDAR | CABLES Y ALAMBRES | CABLES DE COBRE | 26121634 | CABLE DE COBRE
200378 | CABLE COBRE 2X8AWG FUERZA AISLADO XLPE/XLPE 600V 90°C NEGRO | ML | CABLE | MATERIALES ESTANDAR | CABLES Y ALAMBRES | CABLES DE COBRE | 26121634 | CABLE DE COBRE
200379 | CABLE COBRE 3X8AWG FUERZA AISLADO XLPE/XLPE 600V 90°C NEGRO | ML | CABLE | MATERIALES ESTANDAR | CABLES Y ALAMBRES | CABLES DE COBRE | 26121634 | CABLE DE COBRE
200380 | CABLE COBRE 4X8AWG FUERZA AISLADO XLPE/XLPE 600V 90°C NEGRO | ML | CABLE | MATERIALES ESTANDAR | CABLES Y ALAMBRES | CABLES DE COBRE | 26121634 | CABLE DE COBRE
200381 | CABLE COBRE 2X6AWG FUERZA AISLADO XLPE/XLPE 600V 90°C NEGRO | ML | CABLE | MATERIALES ESTANDAR | CABLES Y ALAMBRES | CABLES DE COBRE | 26121634 | CABLE DE COBRE
200382 | CABLE COBRE 3X6AWG FUERZA AISLADO XLPE/XLPE 600V 90°C NEGRO | ML | CABLE | MATERIALES ESTANDAR | CABLES Y ALAMBRES | CABLES DE COBRE | 26121634 | CABLE DE COBRE
200383 | CABLE COBRE 4X6AWG FUERZA AISLADO XLPE/XLPE 600V 90°C NEGRO | ML | CABLE | MATERIALES ESTANDAR | CABLES Y ALAMBRES | CABLES DE COBRE | 26121634 | CABLE DE COBRE
200384 | CABLE COBRE 3X4AWG FUERZA AISLADO XLPE/XLPE 600V 90°C NEGRO | ML | CABLE | MATERIALES ESTANDAR | CABLES Y ALAMBRES | CABLES DE COBRE | 26121634 | CABLE DE COBRE
200385 | CABLE COBRE 4X4AWG FUERZA AISLADO XLPE/XLPE 600V 90°C NEGRO | ML | CABLE | MATERIALES ESTANDAR | CABLES Y ALAMBRES | CABLES DE COBRE | 26121634 | CABLE DE COBRE
200386 | CABLE COBRE 2X2AWG FUERZA AISLADO XLPE/XLPE 600V 90°C NEGRO | ML | CABLE | MATERIALES ESTANDAR | CABLES Y ALAMBRES | CABLES DE COBRE | 26121634 | CABLE DE COBRE
200387 | CABLE COBRE 4X2AWG FUERZA AISLADO XLPE/XLPE 600V 90°C NEGRO | ML | CABLE | MATERIALES ESTANDAR | CABLES Y ALAMBRES | CABLES DE COBRE | 26121634 | CABLE DE COBRE
200388 | CABLE COBRE 2X12AWG DUPLEX AISLADO PVC 300V 75°C NEGRO | ML | CABLE | MATERIALES ESTANDAR | CABLES Y ALAMBRES | CABLES DE COBRE | 26121634 | CABLE DE COBRE
200389 | CABLE COBRE 2X14AWG DUPLEX AISLADO PVC 300V 75°C NEGRO | ML | CABLE | MATERIALES ESTANDAR | CABLES Y ALAMBRES | CABLES DE COBRE | 26121634 | CABLE DE COBRE
200390 | CABLE COBRE 2X16AWG DUPLEX AISLADO PVC 300V 75°C NEGRO | ML | CABLE | MATERIALES ESTANDAR | CABLES Y ALAMBRES | CABLES DE COBRE | 26121634 | CABLE DE COBRE
200391 | CABLE COBRE 2X10AWG DUPLEX AISLADO PVC 300V 75°C NEGRO | ML | CABLE | MATERIALES ESTANDAR | CABLES Y ALAMBRES | CABLES DE COBRE | 26121634 | CABLE DE COBRE
200392 | CABLE COBRE 2AWG MONOPOLOAR AISLADO HMWPE TIPO T-4 CLASE I 600V 90°C NEGRO | ML | CABLE | MATERIALES ESTANDAR | CABLES Y ALAMBRES | CABLES DE COBRE | 26121634 | CABLE DE COBRE
200393 | CABLE COBRE 1/0AWG MONOPOLAR AISLADO HMWPE TIPO T-4 CLASE I 600V 90°C NEGRO | ML | CABLE | MATERIALES ESTANDAR | CABLES Y ALAMBRES | CABLES DE COBRE | 26121634 | CABLE DE COBRE
200394 | CABLE COBRE 2/0AWG MONOPOLAR AISLADO HMWPE TIPO T-4 CLASE I 600V 90°C NEGRO | ML | CABLE | MATERIALES ESTANDAR | CABLES Y ALAMBRES | CABLES DE COBRE | 26121634 | CABLE DE COBRE
200395 | CABLE COBRE 4/0AWG MONOPOLAR AISLADO HMWPE TIPO T-4 CLASE I 600V 90°C NEGRO | ML | CABLE | MATERIALES ESTANDAR | CABLES Y ALAMBRES | CABLES DE COBRE | 26121634 | CABLE DE COBRE
200396 | CABLE COBRE EXTRA FLEXIBLE 2AWG MONOPOLAR AISLADO TPE 600V 75ºC NEGRO | ML | CABLE | MATERIALES ESTANDAR | CABLES Y ALAMBRES | CABLES DE COBRE | 26121634 | CABLE DE COBRE
200397 | CABLE COBRE EXTRA FLEXIBLE 4AWG MONOPOLAR AISLADO TPE 600V 75°C NEGRO | ML | CABLE | MATERIALES ESTANDAR | CABLES Y ALAMBRES | CABLES DE COBRE | 26121634 | CABLE DE COBRE
200398 | CABLE COBRE EXTRA FLEXIBLE 6AWG MONOPOLAR AISLADO TPE 600V 75°C NEGRO | ML | CABLE | MATERIALES ESTANDAR | CABLES Y ALAMBRES | CABLES DE COBRE | 26121634 | CABLE DE COBRE
200399 | CABLE COBRE EXTRA FLEXIBLE 8AWG MONOPOLAR AISLADO TPE 600V 75°C NEGRO | ML | CABLE | MATERIALES ESTANDAR | CABLES Y ALAMBRES | CABLES DE COBRE | 26121634 | CABLE DE COBRE
200400 | CABLE COBRE EXTRA FLEXIBLE 10AWG MONOPOLAR AISLADO TPE 600V 75°C NEGRO | ML | CABLE | MATERIALES ESTANDAR | CABLES Y ALAMBRES | CABLES DE COBRE | 26121634 | CABLE DE COBRE
200401 | CABLE COBRE EXTRA FLEXIBLE 12AWG MONOPOLAR AISLADO TPE 600V 75°C NEGRO | ML | CABLE | MATERIALES ESTANDAR | CABLES Y ALAMBRES | CABLES DE COBRE | 26121634 | CABLE DE COBRE
200402 | CABLE COBRE EXTRA FLEXIBLE 14AWG MONOPOLAR AISLADO TPE 600V 75°C NEGRO | ML | CABLE | MATERIALES ESTANDAR | CABLES Y ALAMBRES | CABLES DE COBRE | 26121634 | CABLE DE COBRE
200403 | CABLE COBRE EXTRA FLEXIBLE 16AWG MONOPOLAR AISLADO TPE 600V 75°C NEGRO | ML | CABLE | MATERIALES ESTANDAR | CABLES Y ALAMBRES | CABLES DE COBRE | 26121634 | CABLE DE COBRE
200404 | CABLE COBRE 3X14AWG ENCAUCHETADO AISLADO PVC/PVC 600V 75°C NEGRO | ML | CABLE | MATERIALES ESTANDAR | CABLES Y ALAMBRES | CABLES DE COBRE | 26121634 | CABLE DE COBRE
200405 | CABLE COBRE 3X12AWG ENCAUCHETADO AISLADO PVC/PVC 600V 75°C NEGRO | ML | CABLE | MATERIALES ESTANDAR | CABLES Y ALAMBRES | CABLES DE COBRE | 26121634 | CABLE DE COBRE
200406 | CABLE COBRE 3X10AWG ENCAUCHETADO AISLADO PVC/PVC 600V 75°C NEGRO | ML | CABLE | MATERIALES ESTANDAR | CABLES Y ALAMBRES | CABLES DE COBRE | 26121634 | CABLE DE COBRE
200407 | CABLE COBRE 3X8AWG FUERZA PARA ENTERRAR AISLADO XLPE/XLPE 600V 90°C NEGRO | ML | CABLE | MATERIALES ESTANDAR | CABLES Y ALAMBRES | CABLES DE COBRE | 26121634 | CABLE DE COBRE
200408 | CABLE COBRE 3X6AWG FUERZA PARA ENTERRAR AISLADO XLPE/XLPE 600V 90°C NEGRO | ML | CABLE | MATERIALES ESTANDAR | CABLES Y ALAMBRES | CABLES DE COBRE | 26121634 | CABLE DE COBRE
200409 | CABLE COBRE 3X4AWG FUERZA PARA ENTERRAR AISLADO XLPE/XLPE 600V 90°C NEGRO | ML | CABLE | MATERIALES ESTANDAR | CABLES Y ALAMBRES | CABLES DE COBRE | 26121634 | CABLE DE COBRE
200410 | CABLE COBRE 1X8+8AWG CONCENTRICO AISLADO XLPE/XLPE 600V 90°C NEGRO | ML | CABLE | MATERIALES ESTANDAR | CABLES Y ALAMBRES | CABLES DE COBRE | 26121636 | CABLES DE ALIMENTACIÓN
200411 | CABLE COBRE 2X8+8AWG CONCENTRICO AISLADO XLPE/XLPE 600V 90°C NEGRO | ML | CABLE | MATERIALES ESTANDAR | CABLES Y ALAMBRES | CABLES DE COBRE | 26121636 | CABLES DE ALIMENTACIÓN
200412 | CABLE COBRE 3X8+8AWG CONCENTRICO AISLADO XLPE/XLPE 600V 90°C NEGRO | ML | CABLE | MATERIALES ESTANDAR | CABLES Y ALAMBRES | CABLES DE COBRE | 26121636 | CABLES DE ALIMENTACIÓN
200413 | CABLE COBRE 2X6+6AWG CONCENTRICO AISLADO XLPE/XLPE 600V 90°C NEGRO | ML | CABLE | MATERIALES ESTANDAR | CABLES Y ALAMBRES | CABLES DE COBRE | 26121636 | CABLES DE ALIMENTACIÓN
200414 | CABLE COBRE 3X6+6AWG CONCENTRICO AISLADO XLPE/XLPE 600V 90°C NEGRO | ML | CABLE | MATERIALES ESTANDAR | CABLES Y ALAMBRES | CABLES DE COBRE | 26121636 | CABLES DE ALIMENTACIÓN
200415 | CABLE COBRE 2X4+4AWG CONCENTRICO AISLADO XLPE/XLPE 600V 90°C NEGRO | ML | CABLE | MATERIALES ESTANDAR | CABLES Y ALAMBRES | CABLES DE COBRE | 26121636 | CABLES DE ALIMENTACIÓN
200416 | CABLE COBRE 3X4+4AWG CONCENTRICO AISLADO XLPE/XLPE 600V 90°C NEGRO | ML | CABLE | MATERIALES ESTANDAR | CABLES Y ALAMBRES | CABLES DE COBRE | 26121636 | CABLES DE ALIMENTACIÓN
200417 | CABLE COBRE 4AWG MONOPOLAR DESNUDO | ML | CABLE | MATERIALES ESTANDAR | CABLES Y ALAMBRES | CABLES DE COBRE | 26121645 | CABLE ELÉCTRICO DE COBRE DESNUDO
200418 | CABLE COBRE 2AWG MONOPOLAR DESNUDO | ML | CABLE | MATERIALES ESTANDAR | CABLES Y ALAMBRES | CABLES DE COBRE | 26121645 | CABLE ELÉCTRICO DE COBRE DESNUDO
200419 | CABLE COBRE 1/0AWG MONOPOLAR DESNUDO | ML | CABLE | MATERIALES ESTANDAR | CABLES Y ALAMBRES | CABLES DE COBRE | 26121645 | CABLE ELÉCTRICO DE COBRE DESNUDO
200420 | CABLE COBRE 2/0AWG MONOPOLAR DESNUDO | ML | CABLE | MATERIALES ESTANDAR | CABLES Y ALAMBRES | CABLES DE COBRE | 26121645 | CABLE ELÉCTRICO DE COBRE DESNUDO
200421 | CABLE COBRE 4/0AWG MONOPOLAR DESNUDO | ML | CABLE | MATERIALES ESTANDAR | CABLES Y ALAMBRES | CABLES DE COBRE | 26121645 | CABLE ELÉCTRICO DE COBRE DESNUDO
200422 | CABLE COBRE 2X16AWG CONTROL APANTALLADO AISLADO XLPE/XLPE 600V 90°C NEGRO | ML | CABLE | MATERIALES ESTANDAR | CABLES Y ALAMBRES | CABLES DE COBRE | 32151904 | CABLE DE CONEXIÓN DEL SISTEMA DE CONTROL
200424 | CABLE COBRE 4X16AWG CONTROL APANTALLADO AISLADO XLPE/XLPE 600V 90°C NEGRO | ML | CABLE | MATERIALES ESTANDAR | CABLES Y ALAMBRES | CABLES DE COBRE | 32151904 | CABLE DE CONEXIÓN DEL SISTEMA DE CONTROL
200425 | CABLE COBRE 7X16AWG CONTROL APANTALLADO AISLADO XLPE/XLPE 600V 90°C NEGRO | ML | CABLE | MATERIALES ESTANDAR | CABLES Y ALAMBRES | CABLES DE COBRE | 32151904 | CABLE DE CONEXIÓN DEL SISTEMA DE CONTROL
200426 | CABLE COBRE 9X16AWG CONTROL APANTALLADO AISLADO XLPE/XLPE 600V 90°C NEGRO | ML | CABLE | MATERIALES ESTANDAR | CABLES Y ALAMBRES | CABLES DE COBRE | 32151904 | CABLE DE CONEXIÓN DEL SISTEMA DE CONTROL
200427 | CABLE COBRE 12X16AWG CONTROL APANTALLADO AISLADO XLPE/XLPE 600V 90°C NEGRO | ML | CABLE | MATERIALES ESTANDAR | CABLES Y ALAMBRES | CABLES DE COBRE | 32151904 | CABLE DE CONEXIÓN DEL SISTEMA DE CONTROL
200429 | CABLE COBRE 2X14AWG CONTROL APANTALLADO AISLADO XLPE/XLPE 600V 90°C NEGRO | ML | CABLE | MATERIALES ESTANDAR | CABLES Y ALAMBRES | CABLES DE COBRE | 32151904 | CABLE DE CONEXIÓN DEL SISTEMA DE CONTROL
200431 | CABLE COBRE 4X14AWG CONTROL APANTALLADO AISLADO XLPE/XLPE 600V 90°C NEGRO | ML | CABLE | MATERIALES ESTANDAR | CABLES Y ALAMBRES | CABLES DE COBRE | 32151904 | CABLE DE CONEXIÓN DEL SISTEMA DE CONTROL
200432 | CABLE COBRE 5X14AWG CONTROL APANTALLADO AISLADO XLPE/XLPE 600V 90°C NEGRO | ML | CABLE | MATERIALES ESTANDAR | CABLES Y ALAMBRES | CABLES DE COBRE | 32151904 | CABLE DE CONEXIÓN DEL SISTEMA DE CONTROL
200433 | CABLE COBRE 7X14AWG CONTROL APANTALLADO AISLADO XLPE/XLPE 600V 90°C NEGRO | ML | CABLE | MATERIALES ESTANDAR | CABLES Y ALAMBRES | CABLES DE COBRE | 32151904 | CABLE DE CONEXIÓN DEL SISTEMA DE CONTROL
200434 | CABLE COBRE 12X14AWG CONTROL APANTALLADO AISLADO XLPE/XLPE 600V 90°C NEGRO | ML | CABLE | MATERIALES ESTANDAR | CABLES Y ALAMBRES | CABLES DE COBRE | 32151904 | CABLE DE CONEXIÓN DEL SISTEMA DE CONTROL
200436 | CABLE COBRE 2X12AWG CONTROL APANTALLADO AISLADO XLPE/XLPE 600V 90°C NEGRO | ML | CABLE | MATERIALES ESTANDAR | CABLES Y ALAMBRES | CABLES DE COBRE | 32151904 | CABLE DE CONEXIÓN DEL SISTEMA DE CONTROL
200437 | CABLE COBRE 3X12AWG CONTROL APANTALLADO AISLADO XLPE/XLPE 600V 90°C NEGRO | ML | CABLE | MATERIALES ESTANDAR | CABLES Y ALAMBRES | CABLES DE COBRE | 32151904 | CABLE DE CONEXIÓN DEL SISTEMA DE CONTROL
200438 | CABLE COBRE 4X12AWG CONTROL APANTALLADO AISLADO XLPE/XLPE 600V 90°C NEGRO | ML | CABLE | MATERIALES ESTANDAR | CABLES Y ALAMBRES | CABLES DE COBRE | 32151904 | CABLE DE CONEXIÓN DEL SISTEMA DE CONTROL
200440 | CABLE COBRE 7X12AWG CONTROL APANTALLADO AISLADO XLPE/XLPE 600V 90°C NEGRO | ML | CABLE | MATERIALES ESTANDAR | CABLES Y ALAMBRES | CABLES DE COBRE | 32151904 | CABLE DE CONEXIÓN DEL SISTEMA DE CONTROL
200441 | CABLE COBRE 12X12AWG CONTROL APANTALLADO AISLADO XLPE/XLPE 600V 90°C NEGRO | ML | CABLE | MATERIALES ESTANDAR | CABLES Y ALAMBRES | CABLES DE COBRE | 32151904 | CABLE DE CONEXIÓN DEL SISTEMA DE CONTROL
200443 | CABLE COBRE 2X10AWG CONTROL APANTALLADO AISLADO XLPE/XLPE 600V 90°C NEGRO | ML | CABLE | MATERIALES ESTANDAR | CABLES Y ALAMBRES | CABLES DE COBRE | 32151904 | CABLE DE CONEXIÓN DEL SISTEMA DE CONTROL
200444 | CABLE COBRE 4X10AWG CONTROL APANTALLADO AISLADO XLPE/XLPE 600V 90°C NEGRO | ML | CABLE | MATERIALES ESTANDAR | CABLES Y ALAMBRES | CABLES DE COBRE | 32151904 | CABLE DE CONEXIÓN DEL SISTEMA DE CONTROL
200447 | CABLE COBRE 6X14AWG CONTROL AISLADO SIN PANTALLA XLPE/XLPE 600V 90°C NEGRO | ML | CABLE | MATERIALES ESTANDAR | CABLES Y ALAMBRES | CABLES DE COBRE | 32151904 | CABLE DE CONEXIÓN DEL SISTEMA DE CONTROL
200448 | CABLE COBRE 8X14AWG CONTROL AISLADO SIN PANTALLA XLPE/XLPE 600V 90°C NEGRO | ML | CABLE | MATERIALES ESTANDAR | CABLES Y ALAMBRES | CABLES DE COBRE | 32151904 | CABLE DE CONEXIÓN DEL SISTEMA DE CONTROL
200449 | CABLE AAAC 77.47KCMIL AMES MONOPOLAR DESNUDO | ML | CABLE | MATERIALES ESTANDAR | CABLES Y ALAMBRES | CABLES DE ALUMINIO | 26121644 | CABLE ELÉCTRICO DE ALUMINIO DESNUDO
200450 | CABLE AAAC 123.3KCMIL AZUSA MONOPOLAR DESNUDO | ML | CABLE | MATERIALES ESTANDAR | CABLES Y ALAMBRES | CABLES DE ALUMINIO | 26121644 | CABLE ELÉCTRICO DE ALUMINIO DESNUDO
200451 | CABLE AAAC 155.4KCMIL ANAHEIM MONOPOLAR DESNUDO | ML | CABLE | MATERIALES ESTANDAR | CABLES Y ALAMBRES | CABLES DE ALUMINIO | 26121644 | CABLE ELÉCTRICO DE ALUMINIO DESNUDO
200452 | CABLE AAAC 312.8KCMIL BUTTE MONOPOLAR DESNUDO | ML | CABLE | MATERIALES ESTANDAR | CABLES Y ALAMBRES | CABLES DE ALUMINIO | 26121644 | CABLE ELÉCTRICO DE ALUMINIO DESNUDO
200453 | CABLE AAAC 394.5KCMIL CANTON MONOPOLAR DESNUDO | ML | CABLE | MATERIALES ESTANDAR | CABLES Y ALAMBRES | CABLES DE ALUMINIO | 26121644 | CABLE ELÉCTRICO DE ALUMINIO DESNUDO
200454 | CABLE AAAC 77.4KCMIL AMES MONOPOLAR CUBIERTO XLPE/HDPE 15KV 90°C NEGRO/GRIS | ML | CABLE | MATERIALES ESTANDAR | CABLES Y ALAMBRES | CABLES DE ALUMINIO | 26121613 | CABLE AISLADO O FORRADO
200455 | CABLE AAAC 123.3KCMIL AZUSA MONOPOLAR CUBIERTO XLPE/HDPE 15KV 90°C NEGRO/GRIS | ML | CABLE | MATERIALES ESTANDAR | CABLES Y ALAMBRES | CABLES DE ALUMINIO | 26121613 | CABLE AISLADO O FORRADO
200456 | CABLE AAAC 155.4KCMIL ANAHEIM MONOPOLAR CUBIERTO XLPE/HDPE 15KV 90°C NEGRO/GRIS | ML | CABLE | MATERIALES ESTANDAR | CABLES Y ALAMBRES | CABLES DE ALUMINIO | 26121613 | CABLE AISLADO O FORRADO
200457 | CABLE AAAC 312.8KCMIL BUTTE MONOPOLAR CUBIERTO XLPE/HDPE 15KV 90°C NEGRO/GRIS | ML | CABLE | MATERIALES ESTANDAR | CABLES Y ALAMBRES | CABLES DE ALUMINIO | 26121613 | CABLE AISLADO O FORRADO
200458 | CABLE AAAC 312.8KCMIL BUTTE MONOPOLAR CUBIERTO XLPE/HDPE 38KV 90°C NEGRO/GRIS | ML | CABLE | MATERIALES ESTANDAR | CABLES Y ALAMBRES | CABLES DE ALUMINIO | 26121613 | CABLE AISLADO O FORRADO
200459 | CABLE AAAC 312.8KCMIL BUTTE MONOPOLAR CUBIERTO XLPE/HDPE 48KV 90°C NEGRO/GRIS | ML | CABLE | MATERIALES ESTANDAR | CABLES Y ALAMBRES | CABLES DE ALUMINIO | 26121613 | CABLE AISLADO O FORRADO
200460 | CABLE ACSR 2AWG SPARROW MONOPOLAR CUBIERTO XLPE/HDPE 15KV 90°C NEGRO/GRIS | ML | CABLE | MATERIALES ESTANDAR | CABLES Y ALAMBRES | CABLES DE ALUMINIO | 26121613 | CABLE AISLADO O FORRADO
200461 | CABLE ACSR 1/0AWG RAVEN MONOPOLAR CUBIERTO XLPE/HDPE 15KV 90°C NEGRO/GRIS | ML | CABLE | MATERIALES ESTANDAR | CABLES Y ALAMBRES | CABLES DE ALUMINIO | 26121613 | CABLE AISLADO O FORRADO
200462 | CABLE ACSR 2/0AWG QUAIL MONOPOLAR CUBIERTO XLPE/HDPE 15KV 90°C NEGRO/GRIS | ML | CABLE | MATERIALES ESTANDAR | CABLES Y ALAMBRES | CABLES DE ALUMINIO | 26121613 | CABLE AISLADO O FORRADO
200463 | CABLE ACSR 266.8KCMIL WAXWING MONOPOLAR CUBIERTO XLPE/HDPE 15KV 90°C NEGRO/GRIS | ML | CABLE | MATERIALES ESTANDAR | CABLES Y ALAMBRES | CABLES DE ALUMINIO | 26121613 | CABLE AISLADO O FORRADO
200464 | CABLE ACSR 2/0AWG QUAIL MONOPOLAR CUBIERTO XLPE/HDPE 38KV 90°C NEGRO/GRIS | ML | CABLE | MATERIALES ESTANDAR | CABLES Y ALAMBRES | CABLES DE ALUMINIO | 26121613 | CABLE AISLADO O FORRADO
200465 | CABLE ACSR 4/0AWG PENGUIN MONOPOLAR CUBIERTO XLPE/HDPE 38KV 90°C NEGRO/GRIS | ML | CABLE | MATERIALES ESTANDAR | CABLES Y ALAMBRES | CABLES DE ALUMINIO | 26121613 | CABLE AISLADO O FORRADO
200466 | CABLE ACSR 266.8KCMIL WAXWING MONOPOLAR CUBIERTO XLPE/HDPE 38KV 90°C NEGRO/GRIS | ML | CABLE | MATERIALES ESTANDAR | CABLES Y ALAMBRES | CABLES DE ALUMINIO | 26121613 | CABLE AISLADO O FORRADO
200467 | CABLE AAC 4AWG ROSE MONOPOLAR AISLADO XLPE 600V 90°C NEGRO | ML | CABLE | MATERIALES ESTANDAR | CABLES Y ALAMBRES | CABLES DE ALUMINIO | 26121613 | CABLE AISLADO O FORRADO
200468 | CABLE AAC 2AWG IRIS MONOPOLAR AISLADO XLPE 600V 90°C NEGRO | ML | CABLE | MATERIALES ESTANDAR | CABLES Y ALAMBRES | CABLES DE ALUMINIO | 26121613 | CABLE AISLADO O FORRADO
200469 | CABLE AAC 1/0AWG POPPY MONOPOLAR AISLADO XLPE 600V 90°C NEGRO | ML | CABLE | MATERIALES ESTANDAR | CABLES Y ALAMBRES | CABLES DE ALUMINIO | 26121613 | CABLE AISLADO O FORRADO
200470 | CABLE AAC 2/0AWG ASTER MONOPOLAR AISLADO XLPE 600V 90°C NEGRO | ML | CABLE | MATERIALES ESTANDAR | CABLES Y ALAMBRES | CABLES DE ALUMINIO | 26121613 | CABLE AISLADO O FORRADO
200471 | CABLE AAC 4/0AWG OXLIP MONOPOLAR AISLADO XLPE 600V 90°C NEGRO | ML | CABLE | MATERIALES ESTANDAR | CABLES Y ALAMBRES | CABLES DE ALUMINIO | 26121613 | CABLE AISLADO O FORRADO
200472 | CABLE ACSR 2AWG SPARROW MONOPOLAR DESNUDO | ML | CABLE | MATERIALES ESTANDAR | CABLES Y ALAMBRES | CABLES DE ALUMINIO | 26121644 | CABLE ELÉCTRICO DE ALUMINIO DESNUDO
200473 | CABLE ACSR 1/0AWG RAVEN MONOPOLAR DESNUDO | ML | CABLE | MATERIALES ESTANDAR | CABLES Y ALAMBRES | CABLES DE ALUMINIO | 26121644 | CABLE ELÉCTRICO DE ALUMINIO DESNUDO
200474 | CABLE ACSR 2/0AWG QUAIL MONOPOLAR DESNUDO | ML | CABLE | MATERIALES ESTANDAR | CABLES Y ALAMBRES | CABLES DE ALUMINIO | 26121644 | CABLE ELÉCTRICO DE ALUMINIO DESNUDO
200475 | CABLE ACSR 4/0AWG PENGUIN MONOPOLAR DESNUDO | ML | CABLE | MATERIALES ESTANDAR | CABLES Y ALAMBRES | CABLES DE ALUMINIO | 26121644 | CABLE ELÉCTRICO DE ALUMINIO DESNUDO
200476 | CABLE ACSR 266.8KCMIL WAXWING MONOPOLAR DESNUDO | ML | CABLE | MATERIALES ESTANDAR | CABLES Y ALAMBRES | CABLES DE ALUMINIO | 26121644 | CABLE ELÉCTRICO DE ALUMINIO DESNUDO
200477 | CABLE ACSR 266.8KCMIL PARTRIDGE MONOPOLAR DESNUDO | ML | CABLE | MATERIALES ESTANDAR | CABLES Y ALAMBRES | CABLES DE ALUMINIO | 26121644 | CABLE ELÉCTRICO DE ALUMINIO DESNUDO
200478 | CABLE ACSR 336.4KCMIL LINNET MONOPOLAR DESNUDO | ML | CABLE | MATERIALES ESTANDAR | CABLES Y ALAMBRES | CABLES DE ALUMINIO | 26121644 | CABLE ELÉCTRICO DE ALUMINIO DESNUDO
200479 | CABLE ACSR 477KCMIL HAWK MONOPOLAR DESNUDO | ML | CABLE | MATERIALES ESTANDAR | CABLES Y ALAMBRES | CABLES DE ALUMINIO | 26121644 | CABLE ELÉCTRICO DE ALUMINIO DESNUDO
200480 | CABLE ACSR 556.5KCMIL DOVE MONOPOLAR DESNUDO | ML | CABLE | MATERIALES ESTANDAR | CABLES Y ALAMBRES | CABLES DE ALUMINIO | 26121644 | CABLE ELÉCTRICO DE ALUMINIO DESNUDO
200481 | CABLE ACSR 795KCMIL DRAKE MONOPOLAR DESNUDO | ML | CABLE | MATERIALES ESTANDAR | CABLES Y ALAMBRES | CABLES DE ALUMINIO | 26121644 | CABLE ELÉCTRICO DE ALUMINIO DESNUDO
200482 | CABLE ACSR 1113 KCMIL FINCH MONOPOLAR DESNUDO | ML | CABLE | MATERIALES ESTANDAR | CABLES Y ALAMBRES | CABLES DE ALUMINIO | 26121644 | CABLE ELÉCTRICO DE ALUMINIO DESNUDO
200483 | CABLE ACSR 1113KCMIL BLUEJAY MONOPOLAR DESNUDO | ML | CABLE | MATERIALES ESTANDAR | CABLES Y ALAMBRES | CABLES DE ALUMINIO | 26121644 | CABLE ELÉCTRICO DE ALUMINIO DESNUDO
200484 | CABLE ACSR/AW 1/0AWG RAVEN/AW MONOPOLAR DESNUDO (4 ALUMINIO/3 ACERO) | ML | CABLE | MATERIALES ESTANDAR | CABLES Y ALAMBRES | CABLES DE ALUMINIO | 26121644 | CABLE ELÉCTRICO DE ALUMINIO DESNUDO
200485 | CABLE ACSR/AW 2/0AWG QUAIL/AW MONOPOLAR DESNUDO (4 ALUMINIO/3 ACERO) | ML | CABLE | MATERIALES ESTANDAR | CABLES Y ALAMBRES | CABLES DE ALUMINIO | 26121644 | CABLE ELÉCTRICO DE ALUMINIO DESNUDO
200486 | CABLE AAC 1/0AWG MONOPOLAR AISLADO XLPE/LLDPE 15KV 100% 90°C NEUTRO 1/3 NEGRO | ML | CABLE | MATERIALES ESTANDAR | CABLES Y ALAMBRES | CABLES DE ALUMINIO | 26121613 | CABLE AISLADO O FORRADO
200487 | CABLE ALUMINIO 350KCMIL MONOPOLAR AISLADO XLPE/LLDPE 15KV 100% 90°C NEUTRO 1/3 NEGRO | ML | CABLE | MATERIALES ESTANDAR | CABLES Y ALAMBRES | CABLES DE ALUMINIO | 26121613 | CABLE AISLADO O FORRADO
200488 | CABLE ALUMINIO 350KCMIL MONOPOLAR AISLADO XLPE/LLDPE 38KV 133% 90°C NEUTRO 1/3 NEGRO | ML | CABLE | MATERIALES ESTANDAR | CABLES Y ALAMBRES | CABLES DE ALUMINIO | 26121613 | CABLE AISLADO O FORRADO
200489 | CABLE ALUMINIO 500KCMIL MONOPOLAR AISLADO XLPE/LLDPE 38KV 133% 90°C NEUTRO 1/3 NEGRO | ML | CABLE | MATERIALES ESTANDAR | CABLES Y ALAMBRES | CABLES DE ALUMINIO | 26121613 | CABLE AISLADO O FORRADO
200490 | CABLE ALUMINIO 350KCMIL MONOPOLAR AISLADO XLPE/LLDPE 48KV 133% 90°C APANTALLADO EN CINTA NEGRO | ML | CABLE | MATERIALES ESTANDAR | CABLES Y ALAMBRES | CABLES DE ALUMINIO | 26121613 | CABLE AISLADO O FORRADO
200491 | CABLE ALUMINIO 500KCMIL MONOPOLAR AISLADO XLPE/LLDPE 48KV 133% 90°C APANTALLADO EN CINTA NEGRO | ML | CABLE | MATERIALES ESTANDAR | CABLES Y ALAMBRES | CABLES DE ALUMINIO | 26121613 | CABLE AISLADO O FORRADO
200492 | CABLE ALUMINIO AA8000 1X6+6AWG CONCENTRICO AISLADO XLPE/XLPE 600V 90°C NEGRO | ML | CABLE | MATERIALES ESTANDAR | CABLES Y ALAMBRES | CABLES DE ALUMINIO | 26121662 | CABLE DE ALUMINIO CONDUCTOR DE ENTRADA DE SERVICIO
200493 | CABLE ALUMINIO AA8000 2X6+6AWG CONCENTRICO AISLADO XLPE/XLPE 600V 90°C NEGRO | ML | CABLE | MATERIALES ESTANDAR | CABLES Y ALAMBRES | CABLES DE ALUMINIO | 26121662 | CABLE DE ALUMINIO CONDUCTOR DE ENTRADA DE SERVICIO
200494 | CABLE ALUMINIO AA8000 3X6+6AWG CONCENTRICO AISLADO XLPE/XLPE 600V 90°C NEGRO | ML | CABLE | MATERIALES ESTANDAR | CABLES Y ALAMBRES | CABLES DE ALUMINIO | 26121662 | CABLE DE ALUMINIO CONDUCTOR DE ENTRADA DE SERVICIO
200495 | CABLE ALUMINIO AA8000 3X4+4AWG CONCENTRICO AISLADO XLPE/XLPE 600V 90°C NEGRO | ML | CABLE | MATERIALES ESTANDAR | CABLES Y ALAMBRES | CABLES DE ALUMINIO | 26121662 | CABLE DE ALUMINIO CONDUCTOR DE ENTRADA DE SERVICIO
200496 | CABLE AAC 1X4AWG + AAAC 48.69KCMIL DUPLEX AISLADO XLPE 600V 90°C NEUTRO DESNUDO NEGRO | ML | CABLE | MATERIALES ESTANDAR | CABLES Y ALAMBRES | CABLES DE ALUMINIO | 26121660 | CABLE DE BAJADA DE SERVICIO DÚPLEX DE ALUMINIO CONDUCTOR
200497 | CABLE AAC 1X2AWG + AAAC 77.4KCMIL DUPLEX AISLADO XLPE 600V 90°C NEUTRO DESNUDO NEGRO | ML | CABLE | MATERIALES ESTANDAR | CABLES Y ALAMBRES | CABLES DE ALUMINIO | 26121660 | CABLE DE BAJADA DE SERVICIO DÚPLEX DE ALUMINIO CONDUCTOR
200498 | CABLE AAC 2X4AWG + AAAC 48.69KCMIL TRIPLEX AISLADO XLPE 600V 90°C NEUTRO DESNUDO NEGRO | ML | CABLE | MATERIALES ESTANDAR | CABLES Y ALAMBRES | CABLES DE ALUMINIO | 26121665 | CABLE DE ALUMINIO DE BAJADA DE SERVICIO TRIPLE
200499 | CABLE AAC 2X2AWG + AAAC 77.4KCMIL TRIPLEX AISLADO XLPE 600V 90°C NEUTRO DESNUDO NEGRO | ML | CABLE | MATERIALES ESTANDAR | CABLES Y ALAMBRES | CABLES DE ALUMINIO | 26121665 | CABLE DE ALUMINIO DE BAJADA DE SERVICIO TRIPLE
200500 | CABLE AAC 2X1/0AWG + AAAC 123.3KCMIL TRIPLEX AISLADO XLPE 600V 90°C NEUTRO DESNUDO NEGRO | ML | CABLE | MATERIALES ESTANDAR | CABLES Y ALAMBRES | CABLES DE ALUMINIO | 26121665 | CABLE DE ALUMINIO DE BAJADA DE SERVICIO TRIPLE
200501 | CABLE AAC 2X2/0AWG + AAAC 155.4KCMIL TRIPLEX AISLADO XLPE 600V 90°C NEUTRO DESNUDO NEGRO | ML | CABLE | MATERIALES ESTANDAR | CABLES Y ALAMBRES | CABLES DE ALUMINIO | 26121665 | CABLE DE ALUMINIO DE BAJADA DE SERVICIO TRIPLE
200502 | CABLE AAC 2X4/0AWG + AAAC 246.9KCMIL TRIPLEX AISLADO XLPE 600V 90°C NEUTRO DESNUDO NEGRO | ML | CABLE | MATERIALES ESTANDAR | CABLES Y ALAMBRES | CABLES DE ALUMINIO | 26121665 | CABLE DE ALUMINIO DE BAJADA DE SERVICIO TRIPLE
200503 | CABLE AAC 3X2AWG + AAAC 77.4KCMIL CUADRUPLEX AISLADO XLPE 600V 90°C NEUTRO DESNUDO NEGRO | ML | CABLE | MATERIALES ESTANDAR | CABLES Y ALAMBRES | CABLES DE ALUMINIO | 26121659 | CABLE DE BAJADA DE SERVICIO CUÁDRUPLE DE ALUMINIO CONDUCTOR
200504 | CABLE AAC 3X1/0AWG + AAAC 123.3KCMIL CUADRUPLEX AISLADO XLPE 600V 90°C NEUTRO DESNUDO NEGRO | ML | CABLE | MATERIALES ESTANDAR | CABLES Y ALAMBRES | CABLES DE ALUMINIO | 26121659 | CABLE DE BAJADA DE SERVICIO CUÁDRUPLE DE ALUMINIO CONDUCTOR
200505 | CABLE AAC 3X2/0AWG + AAAC 155.4KCMIL CUADRUPLEX AISLADO XLPE 600V 90°C NEUTRO DESNUDO NEGRO | ML | CABLE | MATERIALES ESTANDAR | CABLES Y ALAMBRES | CABLES DE ALUMINIO | 26121659 | CABLE DE BAJADA DE SERVICIO CUÁDRUPLE DE ALUMINIO CONDUCTOR
200506 | CABLE AAC 3X4/0AWG + AAAC 248.9KCMIL CUADRUPLEX AISLADO XLPE 600V 90°C NEUTRO DESNUDO NEGRO | ML | CABLE | MATERIALES ESTANDAR | CABLES Y ALAMBRES | CABLES DE ALUMINIO | 26121659 | CABLE DE BAJADA DE SERVICIO CUÁDRUPLE DE ALUMINIO CONDUCTOR
200507 | CABLE AAC 3X2AWG + AAAC 77.4KCMIL CUADRUPLEX AISLADO XLPE/XLPE 600V 90°C NEUTRO DESNUDO CON CHAQUETA NEGRO | ML | CABLE | MATERIALES ESTANDAR | CABLES Y ALAMBRES | CABLES DE ALUMINIO | 26121659 | CABLE DE BAJADA DE SERVICIO CUÁDRUPLE DE ALUMINIO CONDUCTOR
200508 | CABLE AAC 3X1/0AWG + AAAC 123.3KCMIL CUADRUPLEX AISLADO XLPE/XLPE 600V 90°C NEUTRO DESNUDO CON CHAQUETA NEGRO | ML | CABLE | MATERIALES ESTANDAR | CABLES Y ALAMBRES | CABLES DE ALUMINIO | 26121659 | CABLE DE BAJADA DE SERVICIO CUÁDRUPLE DE ALUMINIO CONDUCTOR
200509 | CABLE AAC 3X2/0AWG + AAAC 155.4KCMIL CUADRUPLEX AISLADO XLPE/XLPE 600V 90°C NEUTRO DESNUDO CON CHAQUETA NEGRO | ML | CABLE | MATERIALES ESTANDAR | CABLES Y ALAMBRES | CABLES DE ALUMINIO | 26121659 | CABLE DE BAJADA DE SERVICIO CUÁDRUPLE DE ALUMINIO CONDUCTOR
200510 | CABLE AAC 3X4/0AWG + AAAC 246.9KCMIL CUADRUPLEX AISLADO XLPE/XLPE 600V 90°C NEUTRO DESNUDOCON CHAQUETA NEGRO | ML | CABLE | MATERIALES ESTANDAR | CABLES Y ALAMBRES | CABLES DE ALUMINIO | 26121659 | CABLE DE BAJADA DE SERVICIO CUÁDRUPLE DE ALUMINIO CONDUCTOR
200511 | CABLE AAC 1X1/0AWG + ACSR 1X2AWG DUPLEX AISLADO XLPE/LLDPE 15KV 100% 90°C NEGRO | ML | CABLE | MATERIALES ESTANDAR | CABLES Y ALAMBRES | CABLES DE ALUMINIO | 26121613 | CABLE AISLADO O FORRADO
200512 | CABLE AAC 3X1/0AWG + ACSR 1X2AWG CUADRUPLEX AISLADO XLPE/LLDPE 15KV 100% 90°C NEGRO | ML | CABLE | MATERIALES ESTANDAR | CABLES Y ALAMBRES | CABLES DE ALUMINIO | 26121613 | CABLE AISLADO O FORRADO
200513 | CABLE AAC 3X4/0AWG + ACSR 1X1/0AWG CUADRUPLEX AISLADO XLPE/LLDPE 15KV 100% 90°C NEGRO | ML | CABLE | MATERIALES ESTANDAR | CABLES Y ALAMBRES | CABLES DE ALUMINIO | 26121613 | CABLE AISLADO O FORRADO
200514 | ALAMBRE DE AMARRE DE ALUMINIO 4 AWG CUBIERTO CON ELASTOMERO TERMOPLÁSTICO TPE | ML | ALAMBRE | MATERIALES ESTANDAR | CABLES Y ALAMBRES | CABLES DE ALUMINIO | 26121613 | CABLE AISLADO O FORRADO
200515 | CABLE AAC 2X4AWG + AAAC 48.69KCMIL TRIPLEX AISLADO XLPE/XLPE 600V 90°C NEUTRO DESNUDO CON CHAQUETA NEGRO | ML | CABLE | MATERIALES ESTANDAR | CABLES Y ALAMBRES | CABLES DE ALUMINIO | 26121665 | CABLE DE ALUMINIO DE BAJADA DE SERVICIO TRIPLE
200516 | CABLE AAC 2X2AWG + AAAC 77.4KCMIL TRIPLEX AISLADO XLPE/XLPE 600V 90°C NEUTRO DESNUDO CON CHAQUETA NEGRO | ML | CABLE | MATERIALES ESTANDAR | CABLES Y ALAMBRES | CABLES DE ALUMINIO | 26121665 | CABLE DE ALUMINIO DE BAJADA DE SERVICIO TRIPLE
200517 | CABLE AAC 2X1/0AWG + AAAC 123.3KCMIL TRIPLEX AISLADO XLPE/XLPE 600V 90°C NEUTRO DESNUDO CON CHAQUETA NEGRO | ML | CABLE | MATERIALES ESTANDAR | CABLES Y ALAMBRES | CABLES DE ALUMINIO | 26121665 | CABLE DE ALUMINIO DE BAJADA DE SERVICIO TRIPLE
200518 | CABLE AAC 2X2/0AWG + AAAC 155.4KCMIL TRIPLEX AISLADO XLPE/XLPE 600V 90°C NEUTRO DESNUDO CON CHAQUETA NEGRO | ML | CABLE | MATERIALES ESTANDAR | CABLES Y ALAMBRES | CABLES DE ALUMINIO | 26121665 | CABLE DE ALUMINIO DE BAJADA DE SERVICIO TRIPLE
200519 | CABLE AAC 3X4AWG TRIPLEX AISLADO XLPE/XLPE 600V 90°C CON CHAQUETA NEGRO | ML | CABLE | MATERIALES ESTANDAR | CABLES Y ALAMBRES | CABLES DE ALUMINIO | 26121613 | CABLE AISLADO O FORRADO
200520 | CABLE AAC 3X2AWG TRIPLEX AISLADO XLPE/XLPE 600V 90°C CON CHAQUETA NEGRO | ML | CABLE | MATERIALES ESTANDAR | CABLES Y ALAMBRES | CABLES DE ALUMINIO | 26121613 | CABLE AISLADO O FORRADO
200521 | CABLE AAC 4X2AWG CUADRUPLEX AISLADO XLPE/XLPE 600V 90°C CON CHAQUETA NEGRO | ML | CABLE | MATERIALES ESTANDAR | CABLES Y ALAMBRES | CABLES DE ALUMINIO | 26121613 | CABLE AISLADO O FORRADO
200522 | CABLE ALUMINIO AA8000 1X6+6AWG CONCENTRICO MALLA AISLADO XLPE/XLPE 600V 90°C NEGRO | ML | CABLE | MATERIALES ESTANDAR | CABLES Y ALAMBRES | CABLES DE ALUMINIO | 26121662 | CABLE DE ALUMINIO CONDUCTOR DE ENTRADA DE SERVICIO
200523 | CABLE ALUMINIO AA8000 2X6+6AWG CONCENTRICO MALLA AISLADO XLPE/XLPE 600V 90°C NEGRO | ML | CABLE | MATERIALES ESTANDAR | CABLES Y ALAMBRES | CABLES DE ALUMINIO | 26121662 | CABLE DE ALUMINIO CONDUCTOR DE ENTRADA DE SERVICIO
200524 | ALAMBRE ACERO GALVANIZADO 10AWG GRADO COMUN | KG | ALAMBRE | MATERIALES ESTANDAR | CABLES Y ALAMBRES | CABLES ACERO RECUBIERTOS COBRE | 26121540 | CABLE GALVANIZADO
200525 | ALAMBRE ACERO GALVANIZADO 12AWG GRADO COMUN | KG | ALAMBRE | MATERIALES ESTANDAR | CABLES Y ALAMBRES | CABLES ACERO RECUBIERTOS COBRE | 26121540 | CABLE GALVANIZADO
200526 | CABLE ACERO GALVANIZADO 1/8" EXTRA ALTA RESISTENCIA | ML | CABLE | MATERIALES ESTANDAR | CABLES Y ALAMBRES | CABLES ACERO RECUBIERTOS COBRE | 26121540 | CABLE GALVANIZADO
200527 | CABLE ACERO GALVANIZADO 1/4" EXTRA ALTA RESISTENCIA | ML | CABLE | MATERIALES ESTANDAR | CABLES Y ALAMBRES | CABLES ACERO RECUBIERTOS COBRE | 26121540 | CABLE GALVANIZADO
200528 | CABLE ACERO GALVANIZADO 5/16" EXTRA ALTA RESISTENCIA | ML | CABLE | MATERIALES ESTANDAR | CABLES Y ALAMBRES | CABLES ACERO RECUBIERTOS COBRE | 26121540 | CABLE GALVANIZADO
200529 | CABLE ACERO GALVANIZADO 3/8" EXTRA ALTA RESISTENCIA | ML | CABLE | MATERIALES ESTANDAR | CABLES Y ALAMBRES | CABLES ACERO RECUBIERTOS COBRE | 26121540 | CABLE GALVANIZADO
200530 | CABLE ACERO GALVANIZADO 7/16" EXTRA ALTA RESISTENCIA | ML | CABLE | MATERIALES ESTANDAR | CABLES Y ALAMBRES | CABLES ACERO RECUBIERTOS COBRE | 26121540 | CABLE GALVANIZADO
200531 | CABLE ACERO GALVANIZADO 1/4" ALTA RESISTENCIA | ML | CABLE | MATERIALES ESTANDAR | CABLES Y ALAMBRES | CABLES ACERO RECUBIERTOS COBRE | 26121540 | CABLE GALVANIZADO
200532 | CABLE ACERO GALVANIZADO 3/8" ALTA RESISTENCIA | ML | CABLE | MATERIALES ESTANDAR | CABLES Y ALAMBRES | CABLES ACERO RECUBIERTOS COBRE | 26121540 | CABLE GALVANIZADO
200533 | CABLE ACERO GALVANIZADO 1/4" GRADO COMUN | ML | CABLE | MATERIALES ESTANDAR | CABLES Y ALAMBRES | CABLES ACERO RECUBIERTOS COBRE | 26121540 | CABLE GALVANIZADO
200534 | CABLE ACERO GALVANIZADO 3/8" GRADO COMUN | ML | CABLE | MATERIALES ESTANDAR | CABLES Y ALAMBRES | CABLES ACERO RECUBIERTOS COBRE | 26121540 | CABLE GALVANIZADO
200535 | CABLE ACERO RECUBIERTO DE ALUMINIO 7X11AWG MONOPOLAR DESNUNDO | ML | CABLE | MATERIALES ESTANDAR | CABLES Y ALAMBRES | CABLES ACERO RECUBIERTOS COBRE | 26121520 | ALAMBRE DE COBRE-ACERO
200536 | ALAMBRE ACERO RECUBIERTO COBRE 4 AWG MONOPOLAR AISLAMIENTO PE 600V 75°C NEGRO | ML | ALAMBRE | MATERIALES ESTANDAR | CABLES Y ALAMBRES | CABLES ACERO RECUBIERTOS COBRE | 26121520 | ALAMBRE DE COBRE-ACERO
200537 | ALAMBRE ACERO RECUBIERTO COBRE 6 AWG MONOPOLAR AISLAMEINTO PE 600V 75°C NEGRO | ML | ALAMBRE | MATERIALES ESTANDAR | CABLES Y ALAMBRES | CABLES ACERO RECUBIERTOS COBRE | 26121520 | ALAMBRE DE COBRE-ACERO
200538 | ALAMBRE ACERO RECUBIERTO COBRE 8 AWG MONOPOLAR AISLAMIENTO PE 600V 75°C NEGRO | ML | ALAMBRE | MATERIALES ESTANDAR | CABLES Y ALAMBRES | CABLES ACERO RECUBIERTOS COBRE | 26121520 | ALAMBRE DE COBRE-ACERO
200539 | CABLE ACERO RECUBIERTO COBRE 7X12 AWG MONOPOLAR DESNUDO | ML | CABLE | MATERIALES ESTANDAR | CABLES Y ALAMBRES | CABLES ACERO RECUBIERTOS COBRE | 26121520 | ALAMBRE DE COBRE-ACERO
200540 | CABLE ACERO RECUBIERTO COBRE 7X10 AWG MONOPOLAR DESNUDO | ML | CABLE | MATERIALES ESTANDAR | CABLES Y ALAMBRES | CABLES ACERO RECUBIERTOS COBRE | 26121520 | ALAMBRE DE COBRE-ACERO
200541 | ESTACION DE REGULACION Y MEDICION 200MCHS PIN18-83BAR POUT 4-7BAR 1 BRAZOS CON ODORIZACION | UN | ERM | EQUIPOS INGENIERIA | EQUIPOS PARA GAS NATURAL | EQUIPOS P/REGULACION-MEDICION | 40142201 | REGULADORES DE GAS
200542 | ESTACION DE REGULACION Y MEDICION 600MCHS PIN18-83BAR POUT 4-7BAR 1 BRAZOS CON ODORIZACION | UN | ERM | EQUIPOS INGENIERIA | EQUIPOS PARA GAS NATURAL | EQUIPOS P/REGULACION-MEDICION | 40142201 | REGULADORES DE GAS
200543 | ESTACION DE REGULACION Y MEDICION 3000MCHS PIN6,9-20BAR POUT 3BAR 1 BRAZOS | UN | ERM | EQUIPOS INGENIERIA | EQUIPOS PARA GAS NATURAL | EQUIPOS P/REGULACION-MEDICION | 40142201 | REGULADORES DE GAS
200544 | ESTACION DE REGULACION Y MEDICION 6000MCHS PIN6,9-20BAR POUT 3BAR 3 BRAZOS | UN | ERM | EQUIPOS INGENIERIA | EQUIPOS PARA GAS NATURAL | EQUIPOS P/REGULACION-MEDICION | 40142201 | REGULADORES DE GAS
200545 | ESTACION DE REGULACION Y MEDICION 6000MCHS PIN6,9-20BAR POUT 3BAR 2 BRAZOS | UN | ERM | EQUIPOS INGENIERIA | EQUIPOS PARA GAS NATURAL | EQUIPOS P/REGULACION-MEDICION | 40142201 | REGULADORES DE GAS
200546 | ESTACION DE REGULACION Y MEDICION 9000MCHS PIN6,9-20BAR POUT 3BAR 2 BRAZOS | UN | ERM | EQUIPOS INGENIERIA | EQUIPOS PARA GAS NATURAL | EQUIPOS P/REGULACION-MEDICION | 40142201 | REGULADORES DE GAS
200547 | ESTACION DE REGULACION Y MEDICION 9000MCHS PIN6,9-20BAR POUT 3BAR 2 BRAZOS CON ODORIZACION | UN | ERM | EQUIPOS INGENIERIA | EQUIPOS PARA GAS NATURAL | EQUIPOS P/REGULACION-MEDICION | 40142201 | REGULADORES DE GAS
200548 | EQUIPO DE ODORIZACION INYECCION PROPORCIONAL TIPO DIAFRAGMA HIDRAULICO PARA MECAPTANO 0,175 LT/H 20 BAR | UN | EQUIPO | EQUIPOS INGENIERIA | EQUIPOS PARA GAS NATURAL | EQUIPOS P/REGULACION-MEDICION | 40151505 | BOMBAS DOSIFICADORAS
200549 | SURTIDOR DE GAS 27KG/MIN 2 LINEAS 2 MANGUERAS DIAMETRO 1/2" 250BAR FILTRO COALESCENTE | UN | SURTIDOR | EQUIPOS INGENIERIA | EQUIPOS PARA GAS NATURAL | EQUIPOS ESTACION DE SERVICIO | 27112915 | DISPENSADOR DE GAS NATURAL
200550 | TUBULONA TIPO II 2200L 250BAR | UN | TUBULONA | EQUIPOS INGENIERIA | EQUIPOS PARA GAS NATURAL | EQUIPOS GAS NATURAL COMPRIMIDO | 24111802 | TANQUES O CILINDROS DE AIRE O GAS
200551 | MODULO DE ALMACENAMIENTO GAS NATURAL 39 CILINDROS 150L CADA UNO | UN | MODULO | EQUIPOS INGENIERIA | EQUIPOS PARA GAS NATURAL | EQUIPOS GAS NATURAL COMPRIMIDO | 83101601 | SUMINISTRO DE GAS NATURAL
200552 | MODULO DE ALMACENAMIENTO GAS NATURAL 64 CILINDROS 100L CADA UNO | UN | MODULO | EQUIPOS INGENIERIA | EQUIPOS PARA GAS NATURAL | EQUIPOS GAS NATURAL COMPRIMIDO | 83101601 | SUMINISTRO DE GAS NATURAL
200553 | MODULO DE ALMACENAMIENTO GAS NATURAL 48 CILINDROS 100L CADA UNO | UN | MODULO | EQUIPOS INGENIERIA | EQUIPOS PARA GAS NATURAL | EQUIPOS GAS NATURAL COMPRIMIDO | 83101601 | SUMINISTRO DE GAS NATURAL
200554 | CILINDRO PARA MODULO GAS NATURAL 100L HORIZONTAL/VERTICAL 250BAR | UN | CILINDRO | EQUIPOS INGENIERIA | EQUIPOS PARA GAS NATURAL | EQUIPOS GAS NATURAL COMPRIMIDO | 24111802 | TANQUES O CILINDROS DE AIRE O GAS
200555 | CILINDRO PARA MODULO GAS NATURAL 150L HORIZONTAL/VERTICAL 250BAR | UN | CILINDRO | EQUIPOS INGENIERIA | EQUIPOS PARA GAS NATURAL | EQUIPOS GAS NATURAL COMPRIMIDO | 24111802 | TANQUES O CILINDROS DE AIRE O GAS
200556 | UNIDAD COMPRESORA 2100MCHS PRESION ENTRADA 6.9-20BAR PRESION SALIDA 250BAR | UN | UNIDAD | EQUIPOS INGENIERIA | EQUIPOS PARA GAS NATURAL | EQUIPOS GAS NATURAL COMPRIMIDO | 40151604 | COMPRESORES DE GAS
200557 | UNIDAD COMPRESORA 3600MCHS PRESION ENTRADA 6.9-20BAR PRESION SALIDA 250BAR | UN | UNIDAD | EQUIPOS INGENIERIA | EQUIPOS PARA GAS NATURAL | EQUIPOS GAS NATURAL COMPRIMIDO | 40151604 | COMPRESORES DE GAS
200558 | ESTACION DE DESCOMPRESION 200MCHS PIN 250BAR POUT 4BAR | UN | ESTACION | EQUIPOS INGENIERIA | EQUIPOS PARA GAS NATURAL | EQUIPOS P/REGULACION-MEDICION | 40142201 | REGULADORES DE GAS
200559 | ESTACION DE DESCOMPRESION 500MCHS PIN 250BAR POUT 4BAR | UN | ESTACION | EQUIPOS INGENIERIA | EQUIPOS PARA GAS NATURAL | EQUIPOS P/REGULACION-MEDICION | 40142201 | REGULADORES DE GAS
200560 | ESTACION DE DESCOMPRESION 600MCHS PIN 250BAR POUT 4BAR | UN | ESTACION | EQUIPOS INGENIERIA | EQUIPOS PARA GAS NATURAL | EQUIPOS P/REGULACION-MEDICION | 40142201 | REGULADORES DE GAS
200561 | TRANSFORMADOR DE SUMINISTRO DE POTENCIA 1F 28.5/28.5/57MVA ONAF 230KV/V3 13.8/230KV/V3 YND5 930/125KV 2.5% 5 ACEITE MINERAL | UN | TRANSFORMADOR | EQUIPOS INGENIERIA | TRANSFORMADORES | TRAFOS SUMINISTRO DE POTENCIA | 39121002 | TRANSFORMADORES DE SUMINISTRO DE POTENCIA
200564 | TRANSFORMADOR 3F 2MVA 44000V 13800V CONVENCIONAL ACEITE MINERAL | UN | TRANSFORMADOR | EQUIPOS INGENIERIA | TRANSFORMADORES | TRAFOS DISTRIBUCION POTENCIA | 39121001 | TRANSFORMADORES DE DISTRIBUCIÓN DE POTENCIA
200565 | TRANSFORMADOR DE SUMINISTRO DE POTENCIA 3F 2.5MVA 13.2KV 0.46KV DYN 60KV 2.5% 5 RESINA | UN | TRANSFORMADOR | EQUIPOS INGENIERIA | TRANSFORMADORES | TRAFOS SUMINISTRO DE POTENCIA | 39121002 | TRANSFORMADORES DE SUMINISTRO DE POTENCIA
200569 | TRANSFORMADOR DE SUMINISTRO DE POTENCIA 3F 6MVA 44KV 13.8KV DYN5 350/150KV 2.5% 5 ACEITE MINERAL | UN | TRANSFORMADOR | EQUIPOS INGENIERIA | TRANSFORMADORES | TRAFOS SUMINISTRO DE POTENCIA | 39121002 | TRANSFORMADORES DE SUMINISTRO DE POTENCIA
200574 | TRANSFORMADOR DE SUMINISTRO DE POTENCIA 3F 45/60MVA ONAF 110KV 46KV DYN5 550/250KV 1.25% 11 ACEITE MINERAL | UN | TRANSFORMADOR | EQUIPOS INGENIERIA | TRANSFORMADORES | TRAFOS SUMINISTRO DE POTENCIA | 39121002 | TRANSFORMADORES DE SUMINISTRO DE POTENCIA
200577 | TRANSFORMADOR DE SUMINISTRO DE POTENCIA 3F 45/30/15MVA 60/40/20MVA ONAF 110KV 46KV 13.8KV DY5Y5 550/250/110KV 1.25% 11 ACEITE MINERAL | UN | TRANSFORMADOR | EQUIPOS INGENIERIA | TRANSFORMADORES | TRAFOS SUMINISTRO DE POTENCIA | 39121002 | TRANSFORMADORES DE SUMINISTRO DE POTENCIA
200580 | TRANSFORMADORES DE SUMINISTRO DE POTENCIA 3F 104.5MVA 220KV 13.2KV YND1 2.5% 5 ACEITE MINERAL | UN | TRANSFORMADOR | EQUIPOS INGENIERIA | TRANSFORMADORES | TRAFOS SUMINISTRO DE POTENCIA | 39121002 | TRANSFORMADORES DE SUMINISTRO DE POTENCIA
200582 | MEDIDOR DE GAS DIAFRAGMA G1.6 2.5 M3/H 0.016 M3/H 50 KPA | UN | MEDIDOR | EQUIPOS INGENIERIA | MEDIDORES DE CONSUMO | MEDIDORES DE CONSUMO DE GAS | 41112508 | INDICADORES DE GAS
200583 | HIDRANTE TIPO PEDESTAL BARRIL SECO 3" (75MM) VALVULA EN CODO JUNTA RAPIDA (HIDRAULICA) 232PSI (16BAR) 2 BOQUILLAS DE 2 1/2" | UN | HIDRANTE | MATERIALES ESTANDAR | VALVULAS, HIDRANTES Y UNIONES | HIDRANTES | 40141726 | HIDRANTES
200584 | HIDRANTE TIPO PEDESTAL BARRIL SECO 3" (75MM) VALVULA EN CODO BRIDA ASME B16.5 CLASE 150 232PSI (16BAR) 2 BOQUILLAS DE 2 1/2" | UN | HIDRANTE | MATERIALES ESTANDAR | VALVULAS, HIDRANTES Y UNIONES | HIDRANTES | 40141726 | HIDRANTES
200585 | HIDRANTE TIPO PEDESTAL BARRIL HUMEDO 3" (75MM) VALVULA EN BARRIL JUNTA RAPIDA (HIDRAULICA) 232PSI (16BAR) 2 BOQUILLAS DE 2 1/2" | UN | HIDRANTE | MATERIALES ESTANDAR | VALVULAS, HIDRANTES Y UNIONES | HIDRANTES | 40141726 | HIDRANTES
200586 | HIDRANTE TIPO PEDESTAL BARRIL HUMEDO 3" (75MM) VALVULA EN BARRIL BRIDA ASME B16.5 CLASE 150 232PSI (16BAR) 2 BOQUILLAS DE 2 1/2" | UN | HIDRANTE | MATERIALES ESTANDAR | VALVULAS, HIDRANTES Y UNIONES | HIDRANTES | 40141726 | HIDRANTES
200587 | HIDRANTE TIPO PEDESTAL BARRIL SECO 4" (100MM) VALVULA EN CODO JUNTA RAPIDA (HIDRAULICA) 232PSI (16BAR) 2 BOQUILLAS DE 2 1/2" Y BOQUILLA DE 4 1/2" | UN | HIDRANTE | MATERIALES ESTANDAR | VALVULAS, HIDRANTES Y UNIONES | HIDRANTES | 40141726 | HIDRANTES
200588 | HIDRANTE TIPO PEDESTAL BARRIL SECO 4" (100MM) VALVULA EN CODO BRIDA ASME B16.5 CLASE 150 232PSI (16BAR) 2 BOQUILLAS DE 2 1/2" Y BOQUILLA DE 4 1/2" | UN | HIDRANTE | MATERIALES ESTANDAR | VALVULAS, HIDRANTES Y UNIONES | HIDRANTES | 40141726 | HIDRANTES
200589 | HIDRANTE TIPO PEDESTAL BARRIL HUMEDO 4" (100MM) VALVULA EN BARRIL JUNTA RAPIDA (HIDRAULICA) 232PSI (16BAR) 2 BOQUILLAS DE 2 1/2" Y BOQUILLA DE 4 1/2" | UN | HIDRANTE | MATERIALES ESTANDAR | VALVULAS, HIDRANTES Y UNIONES | HIDRANTES | 40141726 | HIDRANTES
200590 | HIDRANTE TIPO PEDESTAL BARRIL HUMEDO 4" (100MM) VALVULA EN BARRIL BRIDA ASME B16.5 CLASE 150 232PSI (16BAR) 2 BOQUILLAS DE 2 1/2" Y BOQUILLA DE 4 1/2" | UN | HIDRANTE | MATERIALES ESTANDAR | VALVULAS, HIDRANTES Y UNIONES | HIDRANTES | 40141726 | HIDRANTES
200591 | HIDRANTE TIPO PEDESTAL BARRIL SECO 6" (150MM) VALVULA EN CODO JUNTA RAPIDA (HIDRAULICA) 232PSI (16BAR) 2 BOQUILLAS DE 2 1/2" Y BOQUILLA DE 4 1/2" | UN | HIDRANTE | MATERIALES ESTANDAR | VALVULAS, HIDRANTES Y UNIONES | HIDRANTES | 40141726 | HIDRANTES
200592 | HIDRANTE TIPO PEDESTAL BARRIL SECO 6" (150MM) VALVULA EN CODO BRIDA ASME B16.5 CLASE 150 232PSI (16BAR) 2 BOQUILLAS DE 2 1/2" Y BOQUILLA DE 4 1/2" | UN | HIDRANTE | MATERIALES ESTANDAR | VALVULAS, HIDRANTES Y UNIONES | HIDRANTES | 40141726 | HIDRANTES
200593 | HIDRANTE TIPO PEDESTAL BARRIL HUMEDO 6" (150MM) VALVULA EN BARRIL JUNTA RAPIDA (HIDRAULICA) 232PSI (16BAR) 2 BOQUILLAS DE 2 1/2" Y BOQUILLA DE 4 1/2" | UN | HIDRANTE | MATERIALES ESTANDAR | VALVULAS, HIDRANTES Y UNIONES | HIDRANTES | 40141726 | HIDRANTES
200594 | HIDRANTE TIPO PEDESTAL BARRIL HUMEDO 6" (150MM) VALVULA EN BARRIL BRIDA ASME B16.5 CLASE 150 232PSI (16BAR) 2 BOQUILLAS DE 2 1/2" Y BOQUILLA DE 4 1/2" | UN | HIDRANTE | MATERIALES ESTANDAR | VALVULAS, HIDRANTES Y UNIONES | HIDRANTES | 40141726 | HIDRANTES
200595 | MEDIDOR CAUDAL MECANICO 15MM (1/2") TIPO PREPAGO VELOCIDAD CHORRO MULTIPLE TRANSMISION MECANICA REGISTRO M3 MIN R160H MIN R80V ROSCADA MACHO G 3/4 B 16 BAR | UN | MEDIDOR AGUA | EQUIPOS INGENIERIA | MEDIDORES DE CONSUMO | MEDIDORES DE CONSUMO DE AGUA | 41112504 | MEDIDORES DE AGUA
200596 | MEDIDOR CAUDAL MECANICO 15MM (1/2") TIPO VELOCIDAD CHORRO UNICO TRANSMISION MECANICA REGISTRO M3 MIN R160H MIN R80V ROSCADA MACHO G 3/4 B 16 BAR | UN | MEDIDOR AGUA | EQUIPOS INGENIERIA | MEDIDORES DE CONSUMO | MEDIDORES DE CONSUMO DE AGUA | 41112504 | MEDIDORES DE AGUA
200597 | MEDIDOR CAUDAL MECANICO 20MM (3/4") TIPO VELOCIDAD CHORRO UNICO TRANSMISION MECANICA REGISTRO M3 MIN R160H MIN R80V ROSCADA MACHO G 1 B 16 BAR | UN | MEDIDOR AGUA | EQUIPOS INGENIERIA | MEDIDORES DE CONSUMO | MEDIDORES DE CONSUMO DE AGUA | 41112504 | MEDIDORES DE AGUA
200598 | MEDIDOR CAUDAL MECANICO 25MM (1") TIPO VELOCIDAD CHORRO MULTIPLE TRANSMISION MECANICA REGISTRO M3 MIN R160H ROSCADA MACHO G 1 1/4 B 16 BAR | UN | MEDIDOR AGUA | EQUIPOS INGENIERIA | MEDIDORES DE CONSUMO | MEDIDORES DE CONSUMO DE AGUA | 41112504 | MEDIDORES DE AGUA
200599 | MEDIDOR CAUDAL MECANICO 40MM (1 1/2") TIPO VELOCIDAD CHORRO MULTIPLE TRANSMISION MECANICA REGISTRO M3 MIN R160H ROSCADA MACHO G 2 B 16 BAR | UN | MEDIDOR AGUA | EQUIPOS INGENIERIA | MEDIDORES DE CONSUMO | MEDIDORES DE CONSUMO DE AGUA | 41112504 | MEDIDORES DE AGUA
200600 | MEDIDOR CAUDAL MECANICO 50MM (2") TIPO VELOCIDAD HELICE WOLTMAN TRANSMISION MECANICA REGISTRO M3 MIN R160H BRIDAS DIAMETRO 2" ASME B16.5 CLASE 150 16 BAR | UN | MEDIDOR AGUA | EQUIPOS INGENIERIA | MEDIDORES DE CONSUMO | MEDIDORES DE CONSUMO DE AGUA | 41112504 | MEDIDORES DE AGUA
200601 | MEDIDOR CAUDAL MECANICO 80MM (3") TIPO VELOCIDAD HELICE WOLTMAN TRANSMISION MECANICA REGISTRO M3 MIN R200H BRIDAS DIAMETRO 3" ASME B16.5 CLASE 150 16 BAR | UN | MEDIDOR AGUA | EQUIPOS INGENIERIA | MEDIDORES DE CONSUMO | MEDIDORES DE CONSUMO DE AGUA | 41112504 | MEDIDORES DE AGUA
200602 | MEDIDOR CAUDAL MECANICO 100MM (4") TIPO VELOCIDAD HELICE WOLTMAN TRANSMISION MECANICA REGISTRO M3 MIN R160H BRIDAS DIAMETRO 4" ASME B16.5 CLASE 150 16 BAR | UN | MEDIDOR AGUA | EQUIPOS INGENIERIA | MEDIDORES DE CONSUMO | MEDIDORES DE CONSUMO DE AGUA | 41112504 | MEDIDORES DE AGUA
200603 | MEDIDOR CAUDAL MAGNETICO 50MM (2") TIPO ELECTRONICO REGISTRO M3 MIN R250H BRIDAS DIAMETRO 2" ASME B16.5 CLASE 150IP67 16 BAR | UN | MEDIDOR AGUA | EQUIPOS INGENIERIA | MEDIDORES DE CONSUMO | MEDIDORES DE CONSUMO DE AGUA | 41112504 | MEDIDORES DE AGUA
200604 | MEDIDOR CAUDAL MAGNETICO 80MM (3") TIPO ELECTRONICO REGISTRO M3 MIN R250H BRIDAS DIAMETRO 3" ASME B16.5 CLASE 150IP67 16 BAR | UN | MEDIDOR AGUA | EQUIPOS INGENIERIA | MEDIDORES DE CONSUMO | MEDIDORES DE CONSUMO DE AGUA | 41112504 | MEDIDORES DE AGUA
200605 | MEDIDOR CAUDAL MAGNETICO 100MM (4") TIPO ELECTRONICO REGISTRO M3 MIN R250H BRIDAS DIAMETRO 6" ASME B16.5 CLASE 150IP67 16 BAR | UN | MEDIDOR AGUA | EQUIPOS INGENIERIA | MEDIDORES DE CONSUMO | MEDIDORES DE CONSUMO DE AGUA | 41112504 | MEDIDORES DE AGUA
200606 | MEDIDOR CAUDAL MAGNETICO 150MM (6") TIPO ELECTRONICO REGISTRO M3 MIN R250H BRIDAS DIAMETRO 6" ASME B16.5 CLASE 150IP67 16 BAR? | UN | MEDIDOR AGUA | EQUIPOS INGENIERIA | MEDIDORES DE CONSUMO | MEDIDORES DE CONSUMO DE AGUA | 41112504 | MEDIDORES DE AGUA
200613 | CONOS GUTAPERCHA WAVE ONE GOLD CAJA X 60 UN | CJ | CONOS | SERVICIOS PROF/CORPORATIVOS | SERVICIOS DE RECURSOS HUMANOS | BENEFICIOS DE SALUD EMPLEADOS | 42172017 | KITS DE EQUIPOS MÉDICOS DE LABORATORIO O DE CAMPO O PRODUCTOS RELACIONADOS
200614 | LIMAS PARA ENDODONCIA MOTOR ROTATORIO | CJ | LIMA | SERVICIOS PROF/CORPORATIVOS | SERVICIOS DE RECURSOS HUMANOS | BENEFICIOS DE SALUD EMPLEADOS | 42172017 | KITS DE EQUIPOS MÉDICOS DE LABORATORIO O DE CAMPO O PRODUCTOS RELACIONADOS
200693 | TRANSFORMADOR DE CORRIENTE 15-30A 5A CL0.5S 5VA 36KV 1NM 0NP EXTERIOR -CONEXION PRIMARIA BORNE PRIMARIO -CONEXION SECUNDARIA BORNERA | UN | TRANSFORMADOR | EQUIPOS INGENIERIA | TRANSFORMADORES | TRANSFORMADORES DE MEDIDA | 39121032 | TRANSFORMADOR DE CORRIENTE
200694 | TRANSFORMADOR DE CORRIENTE 10-20A 5A CL0.5S 10VA 17.5KV 1 NM 0 NP INTERIOR-CONEXION PRIMARIA BARRA PRIMARIA-CONEXION SECUNDARIA BORNERA | UN | TRANSFORMADOR | EQUIPOS INGENIERIA | TRANSFORMADORES | TRANSFORMADORES DE MEDIDA | 39121032 | TRANSFORMADOR DE CORRIENTE
200708 | CAJA METALICA PARA 12 MEDIDORES BICUERPO 120/240VCA MEDIDA DIRECTA SIN CORTE USO EXTERIOR IP44 | UN | CAJA | MATERIALES ESTANDAR | CAJAS Y TAPAS | CAJAS DE MEDIDOR DE ENERGÍA | 39121303 | CAJAS ELÉCTRICAS
200744 | CORTACIRCUITO DE REPETICION TRES ETAPAS 100A 15KV 4KA | UN | CORTACIRCUITO | EQUIPOS INGENIERIA | EQUIPO PROTEC MANIOBRA S/E-R/D | EQUIPO PROTECCION MANIOBRA R/D | 39121638 | CORTE DE FUSIBLE
200748 | CABLE AAC 2000KCMIL COWSLIP MONOPOLAR DESNUDO | ML | CABLE | MATERIALES ESTANDAR | CABLES Y ALAMBRES | CABLES DE ALUMINIO | 26121644 | CABLE ELÉCTRICO DE ALUMINIO DESNUDO
200765 | SERVICIO DE PAGO POR SUMINISTRO DE GASOLINA | GL | MTTO Y SUMINISTRO DE REPUESTOS | SOPORTE A LA OPERACIÓN | TRANSPORTES Y TALLERES | MANTENIMIENTO Y REPUESTOS | 78181701 | SERVICIO DE ABASTECIMIENTO DE COMBUSTIBLE PARA VEHÍCULOS
200766 | SERVICIO DE PAGO POR SUMINISTRO DE ACPM | GL | MTTO Y SUMINISTRO DE REPUESTOS | SOPORTE A LA OPERACIÓN | TRANSPORTES Y TALLERES | MANTENIMIENTO Y REPUESTOS | 78181701 | SERVICIO DE ABASTECIMIENTO DE COMBUSTIBLE PARA VEHÍCULOS
200825 | CELDA LLEGADA 17.5KV VACIO 3150A 31.5KA METAL-CLAD 95KV TC 2000-4000/5-5-5-5A IEC62271-200 AIRE | UN | CELDA | EQUIPOS INGENIERIA | EQUIPO PROTEC MANIOBRA S/E-R/D | CELDAS DE MEDIA TENSION | 39121115 | TABLERO DE CONTROLES DE MEDIO VOLTAJE
200826 | CELDA SALIDA 17.5KV VACIO 630A 31.5KA METAL-CLAD 95KV TC 400/1-1-1A IEC62271-200 AIRE | UN | CELDA | EQUIPOS INGENIERIA | EQUIPO PROTEC MANIOBRA S/E-R/D | CELDAS DE MEDIA TENSION | 39121115 | TABLERO DE CONTROLES DE MEDIO VOLTAJE
200827 | CELDA MEDIDA 17.5KV 31.5KA METAL-CLAD 95KV TP 13.2KV/V3-120V/V3 IEC62271-200 AIRE | UN | CELDA | EQUIPOS INGENIERIA | EQUIPO PROTEC MANIOBRA S/E-R/D | CELDAS DE MEDIA TENSION | 39121115 | TABLERO DE CONTROLES DE MEDIO VOLTAJE
200828 | CELDA ACOPLE 17.5KV VACIO 3150A 31.5KA METAL-CLAD 95KV TC 2000-4000/5-5-5-5A IEC62271-200 AIRE | UN | CELDA | EQUIPOS INGENIERIA | EQUIPO PROTEC MANIOBRA S/E-R/D | CELDAS DE MEDIA TENSION | 39121115 | TABLERO DE CONTROLES DE MEDIO VOLTAJE
200829 | CELDA REMONTE BARRAS 17.5KV 31.5KVA METAL-CLAD 95KV TP 13.2KV/V3-120V/V3 IEC62271-200 AIRE | UN | CELDA | EQUIPOS INGENIERIA | EQUIPO PROTEC MANIOBRA S/E-R/D | CELDAS DE MEDIA TENSION | 39121115 | TABLERO DE CONTROLES DE MEDIO VOLTAJE
200834 | COMPRESOR PISTON LUBRICADO 3 ETAPAS AIRE 30.8ACFM 900RPM 1000PSIG 16.4BHP 15HP - 1800RPM - 1.15FS - ODP | UN | COMPRESOR | EQUIPOS INGENIERIA | BOMBAS,COMPRESORES Y MOTORES | COMPRESORES | 40151601 | COMPRESORES DE AIRE
200836 | TRANSFORMADOR DE POTENCIAL PARA MEDIDA 34.5KV 115V CLASE 0.5 15VA 36KV 1NM 0NP USO EXTERIOR | UN | TRANSFORMADOR | EQUIPOS INGENIERIA | TRANSFORMADORES | TRANSFORMADORES DE MEDIDA | 39121033 | TRANSFORMADOR POTENCIAL
200838 | TRANSFORMADOR DE POTENCIAL PARA MEDIDA 34.5KV/V3 115V/V3 CLASE 0.5 15VA 36KV 1NM 0NP USO EXTERIOR | UN | TRANSFORMADOR | EQUIPOS INGENIERIA | TRANSFORMADORES | TRANSFORMADORES DE MEDIDA | 39121033 | TRANSFORMADOR POTENCIAL
200841 | TRANSFORMADOR DE POTENCIAL PARA MEDIDA 13.2KV 120V CLASE 0.5 15VA 17.5KV 1NM 0NP USO INTERIOR | UN | TRANSFORMADOR | EQUIPOS INGENIERIA | TRANSFORMADORES | TRANSFORMADORES DE MEDIDA | 39121033 | TRANSFORMADOR POTENCIAL
200844 | TRANSFORMADOR DE POTENCIAL PARA MEDIDA 13.2KV/V3 120V/V3 CLASE 0.5 15VA 17.5KV 1NM 0NP USO INTERIOR | UN | TRANSFORMADOR | EQUIPOS INGENIERIA | TRANSFORMADORES | TRANSFORMADORES DE MEDIDA | 39121033 | TRANSFORMADOR POTENCIAL
200889 | TUERCA HEXAGONAL DIAMETRO 3/8" X 14MM | UN | TUERCA | MATERIALES ESTANDAR | HERRAJES ELEMENTOS DE SUJECION | ELEMENTOS DE SUJECION | 31161727 | TUERCAS HEXAGONALES
200893 | INTERRUPTOR DE POTENCIA 17.5KV 95KV TRIPOLAR 630A 31.5KA EXTRAIBLE EN VACIO PARA CELDA DE MEDIA TENSION | UN | INTERRUPTOR POTENCIA | EQUIPOS INGENIERIA | EQUIPO PROTEC MANIOBRA S/E-R/D | EQUIPO PROTECCION MANIOBRA S/E | 39121639 | INTERRUPTOR DE VACIO
200894 | POLO INTERRUPTOR DE POTENCIA 17.5KV 95KV 630A 31.5KA EXTRAIBLE EN VACIO PARA CELDA DE MEDIA TENSION | UN | INTERRUPTOR POTENCIA | EQUIPOS INGENIERIA | EQUIPO PROTEC MANIOBRA S/E-R/D | EQUIPO PROTECCION MANIOBRA S/E | 39121639 | INTERRUPTOR DE VACIO
200895 | MECANISMO INTERRUPTOR 17.5KV 95KV TRIPOLAR 630A 31.5KA EXTRAIBLE VACIO | UN | INTERRUPTOR | EQUIPOS INGENIERIA | REPUESTOS Y EQUIPOS INGENIERA | REPUESTOS DE DISEÑO | 39122221 | PARTE O ACCESORIO DE INTERRUPTOR
200896 | MANGUERA SILICONA AGUA RESIDUAL 5/8" 1/8" 1BAR 10" AUTOMUESTREADOR MAXX PN1547.62 | UN | MANGUERA | MATERIALES ESTANDAR | TUBERIAS ACCESORIOS DE TUBERIA | CONDUCTOS | 40142008 | MANGUERAS DE AGUA
200897 | MANGUERA SILICONA AGUA RESIDUAL 5/8" 1/8" 1BAR 19" AUTOMUESTREADOR MAXX PN1547.23 | UN | MANGUERA | MATERIALES ESTANDAR | TUBERIAS ACCESORIOS DE TUBERIA | CONDUCTOS | 40142008 | MANGUERAS DE AGUA
200906 | CONECTIVIDAD PUNTO A PUNTO-M2M-PORTABORNERA | UN | SOFTWARE Y SERVICIOS ASOCIADOS | SERVICIOS PROF/CORPORATIVOS | SERVICIOS Y RECURSOS DE TI | SOFTWARE Y EQUIPOS ASOCIADOS | 43230000 | SOFTWARE
200910 | TRANSFORMADOR DE CORRIENTE 50-100A 5A CL0.5S 2.5VA 1NM 0NP INTERIOR -CONEXION PRIMARIA BORNE PRIMARIO -CONEXION SECUNDARIA BORNERA | UN | TRANSFORMADOR | EQUIPOS INGENIERIA | TRANSFORMADORES | TRANSFORMADORES DE MEDIDA | 39121032 | TRANSFORMADOR DE CORRIENTE
200942 | TRANSFORMADOR DE POTENCIAL CAPACITIVO 110KV/V3 120V/V3 120V/V3 120V/V3 CLASE 0.2 3P 3P 10 15 15VA 123KV 1NM 2NP USO EXTERIOR | UN | TRANSFORMADOR | EQUIPOS INGENIERIA | TRANSFORMADORES | TRANSFORMADORES DE MEDIDA | 39121033 | TRANSFORMADOR POTENCIAL
200950 | TRANSFORMADOR DE POTENCIAL INDUCTIVO 115KV/V3 115V/V3-115V/V3-115V/V3 CL0.2, CL1, CL1 15-15-15VA 123KV 3NM 0NP EXTERIOR | UN | TRANSFORMADOR | EQUIPOS INGENIERIA | TRANSFORMADORES | TRANSFORMADORES DE MEDIDA | 39121033 | TRANSFORMADOR POTENCIAL
200951 | TRANSFORMADOR DE POTENCIAL 6.9KV 120V CL0.5 15VA 0.72/3KV 1NM 0NP EXTERIOR | UN | TRANSFORMADOR | EQUIPOS INGENIERIA | TRANSFORMADORES | TRANSFORMADORES DE MEDIDA | 39121033 | TRANSFORMADOR POTENCIAL
200953 | TRANSFORMADOR DE POTENCIAL INDUCTIVO 13.2KV/V3 120V/V3 120V/V3 CLASE 0.2 3P 10VA 10VA 17.5KV 1NM 1NP USO EXTERIOR | UN | TRANSFORMADOR | EQUIPOS INGENIERIA | TRANSFORMADORES | TRANSFORMADORES DE MEDIDA | 39121033 | TRANSFORMADOR POTENCIAL
200954 | TRANSFORMADOR DE POTENCIAL 13.2KV/V3 220V/V3 CL0.5 20VA 15KV 1NM 0NP EXTERIOR | UN | TRANSFORMADOR | EQUIPOS INGENIERIA | TRANSFORMADORES | TRANSFORMADORES DE MEDIDA | 39121033 | TRANSFORMADOR POTENCIAL
200955 | TRANSFORMADOR DE POTENCIAL INDUCTIVO 13.2KV 120V CLASE 0.5 5VA 5VA 38/95KV 1NM 1NP USO EXTERIOR | UN | TRANSFORMADOR | EQUIPOS INGENIERIA | TRANSFORMADORES | TRANSFORMADORES DE MEDIDA | 39121033 | TRANSFORMADOR POTENCIAL
200956 | TRANSFORMADOR DE POTENCIAL 13.8KV/V3 110V/V3 CL0.5 10VA 15KV 1NM 0NP EXTERIOR | UN | TRANSFORMADOR | EQUIPOS INGENIERIA | TRANSFORMADORES | TRANSFORMADORES DE MEDIDA | 39121033 | TRANSFORMADOR POTENCIAL
200957 | TRANSFORMADOR DE POTENCIAL 13.8KV/V3 115V/V3-115V/V3-115V/V3 CL0.2, CL0.2, 3P 10-10-10VA 17.5/38/95KV 2NM 1NP EXTERIOR | UN | TRANSFORMADOR | EQUIPOS INGENIERIA | TRANSFORMADORES | TRANSFORMADORES DE MEDIDA | 39121033 | TRANSFORMADOR POTENCIAL
200958 | TRANSFORMADOR DE POTENCIAL INDUCTIVO 34.5KV/V3 110V/V3 110V/V3 CLASE 0.2 3P 20VA 20VA 36KV 1NM 1NP USO EXTERIOR | UN | TRANSFORMADOR | EQUIPOS INGENIERIA | TRANSFORMADORES | TRANSFORMADORES DE MEDIDA | 39121033 | TRANSFORMADOR POTENCIAL
200959 | TRANSFORMADOR DE POTENCIAL 34.5KV/V3 115V/V3 CL0.2 10VA 36/70/170KV 1NM 0NP EXTERIOR | UN | TRANSFORMADOR | EQUIPOS INGENIERIA | TRANSFORMADORES | TRANSFORMADORES DE MEDIDA | 39121033 | TRANSFORMADOR POTENCIAL
200960 | TRANSFORMADOR DE POTENCIAL INDUCTIVO 34.5KV/V3 115V/V3 115V/V3 CLASE 0.2 3P 20VA 20VA 36KV 1NM 1NP USO EXTERIOR | UN | TRANSFORMADOR | EQUIPOS INGENIERIA | TRANSFORMADORES | TRANSFORMADORES DE MEDIDA | 39121033 | TRANSFORMADOR POTENCIAL
200961 | TRANSFORMADOR DE POTENCIAL 34.5KV 115V CL0.5 15VA 36/70/170KV 1NM 0NP EXTERIOR | UN | TRANSFORMADOR | EQUIPOS INGENIERIA | TRANSFORMADORES | TRANSFORMADORES DE MEDIDA | 39121033 | TRANSFORMADOR POTENCIAL
200962 | TRANSFORMADOR DE POTENCIAL 34.5KV 115-115V CL0.2, CL0.5 5-5VA 36KV 2NM 0NP EXTERIOR | UN | TRANSFORMADOR | EQUIPOS INGENIERIA | TRANSFORMADORES | TRANSFORMADORES DE MEDIDA | 39121033 | TRANSFORMADOR POTENCIAL
200965 | TRANSFORMADOR DE POTENCIAL INDUCTIVO 230KV/V3 120V/V3 120V/V3 120V/V3 CLASE 0.2 3P 3P 10VA 10VA 10VA 245KV 1NM 2NP USO EXTERIOR | UN | TRANSFORMADOR | EQUIPOS INGENIERIA | TRANSFORMADORES | TRANSFORMADORES DE MEDIDA | 39121033 | TRANSFORMADOR POTENCIAL
200966 | TRANSFORMADOR DE POTENCIAL PARA MEDIDA 13.2KV/V3 120V/V3 CLASE 0.5 25VA 17.5KV 1NM 0NP USO EXTERIOR | UN | TRANSFORMADOR | EQUIPOS INGENIERIA | TRANSFORMADORES | TRANSFORMADORES DE MEDIDA | 39121033 | TRANSFORMADOR POTENCIAL
200967 | TRANSFORMADOR DE POTENCIAL PARA MEDIDA 34.5KV/V3 115V/V3 CLASE 0.5 15VA 36KV 1NM 0NP USO INTERIOR | UN | TRANSFORMADOR | EQUIPOS INGENIERIA | TRANSFORMADORES | TRANSFORMADORES DE MEDIDA | 39121033 | TRANSFORMADOR POTENCIAL
200968 | TRANSFORMADOR DE POTENCIAL PARA MEDIDA 34.5KV 115V CLASE 0.5 15VA 36KV 1NM 0NP USO INTERIOR | UN | TRANSFORMADOR | EQUIPOS INGENIERIA | TRANSFORMADORES | TRANSFORMADORES DE MEDIDA | 39121033 | TRANSFORMADOR POTENCIAL
200969 | TRANSFORMADOR DE POTENCIAL PARA MEDIDA 13.2KV 120V CLASE 0.5 15VA 17.5KV 1NM 0NP USO EXTERIOR | UN | TRANSFORMADOR | EQUIPOS INGENIERIA | TRANSFORMADORES | TRANSFORMADORES DE MEDIDA | 39121033 | TRANSFORMADOR POTENCIAL
200972 | TRANSFORMADOR DE POTENCIAL INDUCTIVO 34.5KV/V3 115V/V3 115V/V3 CLASE 0.2 3P 10VA 20VA 36KV 1NM 1NP USO EXTERIOR | UN | TRANSFORMADOR | EQUIPOS INGENIERIA | TRANSFORMADORES | TRANSFORMADORES DE MEDIDA | 39121033 | TRANSFORMADOR POTENCIAL
200973 | TRANSFORMADOR DE MEDIDA COMBINADO 1F 5A/5A CLASE 0.2S 5VA 1NM 0 NP 13.8KV/V3 220V/V3 CLASE 0.2 10VA 1NM 0NP | UN | TRANSFORMADOR | EQUIPOS INGENIERIA | TRANSFORMADORES | TRANSFORMADORES DE MEDIDA | 39121003 | TRANSFORMADORES DE INSTRUMENTOS
200974 | TRANSFORMADOR DE MEDIDA COMBINADO 3F 10-20A/5A CLASE 0.2S 2.5VA 1NM 0NP 13.2KV/V3 120V/V3 CLASE 0.2 15VA 1NM 0NP | UN | TRANSFORMADOR | EQUIPOS INGENIERIA | TRANSFORMADORES | TRANSFORMADORES DE MEDIDA | 39121003 | TRANSFORMADORES DE INSTRUMENTOS
200975 | TRANSFORMADOR DE MEDIDA COMBINADO 3F 100-200A/5-5A CLASE 0.2 CLASE 0.5S 5VA 10VA 2NM 0NP 13.2KV/V3 208V/V3 208V/V3 CLASE 0.2 CLASE 0.5 15VA 50VA 2NM 0NP | UN | TRANSFORMADOR | EQUIPOS INGENIERIA | TRANSFORMADORES | TRANSFORMADORES DE MEDIDA | 39121003 | TRANSFORMADORES DE INSTRUMENTOS
200976 | PORTAFUSIBLE 100A 15KV 20KA | UN | PORTAFUSIBLE | EQUIPOS INGENIERIA | EQUIPO PROTEC MANIOBRA S/E-R/D | EQUIPO PROTECCION MANIOBRA R/D | 39121624 | SOPORTE DE FUSIBLE
200977 | PORTAFUSIBLE 100A 15KV 12KA | UN | PORTAFUSIBLE | EQUIPOS INGENIERIA | EQUIPO PROTEC MANIOBRA S/E-R/D | EQUIPO PROTECCION MANIOBRA R/D | 39121624 | SOPORTE DE FUSIBLE
200978 | PORTAFUSIBLE 200A 15KV 12KA | UN | PORTAFUSIBLE | EQUIPOS INGENIERIA | EQUIPO PROTEC MANIOBRA S/E-R/D | EQUIPO PROTECCION MANIOBRA R/D | 39121624 | SOPORTE DE FUSIBLE
200979 | PORTAFUSIBLE 100A 38KV 8KA | UN | PORTAFUSIBLE | EQUIPOS INGENIERIA | EQUIPO PROTEC MANIOBRA S/E-R/D | EQUIPO PROTECCION MANIOBRA R/D | 39121624 | SOPORTE DE FUSIBLE
200980 | PORTAFUSIBLE 200A 38KV 8KA | UN | PORTAFUSIBLE | EQUIPOS INGENIERIA | EQUIPO PROTEC MANIOBRA S/E-R/D | EQUIPO PROTECCION MANIOBRA R/D | 39121624 | SOPORTE DE FUSIBLE
200981 | CORTACIRCUITO MONOPOLAR 100A 15KV 12KA | UN | CORTACIRCUITO | EQUIPOS INGENIERIA | EQUIPO PROTEC MANIOBRA S/E-R/D | EQUIPO PROTECCION MANIOBRA R/D | 39121638 | CORTE DE FUSIBLE
200982 | CORTACIRCUITO MONOPOLAR 100A 15KV 20KA | UN | CORTACIRCUITO | EQUIPOS INGENIERIA | EQUIPO PROTEC MANIOBRA S/E-R/D | EQUIPO PROTECCION MANIOBRA R/D | 39121638 | CORTE DE FUSIBLE
200983 | CORTACIRCUITO MONOPOLAR 200A 15KV 12KA | UN | CORTACIRCUITO | EQUIPOS INGENIERIA | EQUIPO PROTEC MANIOBRA S/E-R/D | EQUIPO PROTECCION MANIOBRA R/D | 39121638 | CORTE DE FUSIBLE
200984 | CORTACIRCUITO MONOPOLAR 100A 38KV 8KA | UN | CORTACIRCUITO | EQUIPOS INGENIERIA | EQUIPO PROTEC MANIOBRA S/E-R/D | EQUIPO PROTECCION MANIOBRA R/D | 39121638 | CORTE DE FUSIBLE
200985 | CORTACIRCUITO MONOPOLAR 200A 38KV 8KA | UN | CORTACIRCUITO | EQUIPOS INGENIERIA | EQUIPO PROTEC MANIOBRA S/E-R/D | EQUIPO PROTECCION MANIOBRA R/D | 39121638 | CORTE DE FUSIBLE
200986 | CORTACIRCUITO MONOPOLAR 100A 15KV CON CAMARA 12KA | UN | CORTACIRCUITO | EQUIPOS INGENIERIA | EQUIPO PROTEC MANIOBRA S/E-R/D | EQUIPO PROTECCION MANIOBRA R/D | 39121638 | CORTE DE FUSIBLE
200987 | CORTACIRCUITO MONOPOLAR 200A 15KV CON CAMARA 12KA | UN | CORTACIRCUITO | EQUIPOS INGENIERIA | EQUIPO PROTEC MANIOBRA S/E-R/D | EQUIPO PROTECCION MANIOBRA R/D | 39121638 | CORTE DE FUSIBLE
200988 | CORTACIRCUITO MONOPOLAR 100A 38KV CON CAMARA 8KA | UN | CORTACIRCUITO | EQUIPOS INGENIERIA | EQUIPO PROTEC MANIOBRA S/E-R/D | EQUIPO PROTECCION MANIOBRA R/D | 39121638 | CORTE DE FUSIBLE
200989 | CORTACIRCUITO MONOPOLAR 200A 38KV CON CAMARA 8KA | UN | CORTACIRCUITO | EQUIPOS INGENIERIA | EQUIPO PROTEC MANIOBRA S/E-R/D | EQUIPO PROTECCION MANIOBRA R/D | 39121638 | CORTE DE FUSIBLE
200990 | CORTACIRCUITO DE REPETICION TRES ETAPAS 100A 15KV 2KA | UN | CORTACIRCUITO | EQUIPOS INGENIERIA | EQUIPO PROTEC MANIOBRA S/E-R/D | EQUIPO PROTECCION MANIOBRA R/D | 39121638 | CORTE DE FUSIBLE
200991 | CORTACIRCUITO DE REPETICION TRES ETAPAS 100A 38KV 2KA | UN | CORTACIRCUITO | EQUIPOS INGENIERIA | EQUIPO PROTEC MANIOBRA S/E-R/D | EQUIPO PROTECCION MANIOBRA R/D | 39121638 | CORTE DE FUSIBLE
200992 | RECONECTADOR TRIFASICO 15KV 630A | UN | RECONECTADOR | EQUIPOS INGENIERIA | EQUIPO PROTEC MANIOBRA S/E-R/D | EQUIPO PROTECCION MANIOBRA R/D | 39121570 | RE - CERRADOR
200993 | RECONECTADOR TRIFASICO 38KV 630A | UN | RECONECTADOR | EQUIPOS INGENIERIA | EQUIPO PROTEC MANIOBRA S/E-R/D | EQUIPO PROTECCION MANIOBRA R/D | 39121570 | RE - CERRADOR
200994 | RECONECTADOR TRIFASICO 48KV 630A | UN | RECONECTADOR | EQUIPOS INGENIERIA | EQUIPO PROTEC MANIOBRA S/E-R/D | EQUIPO PROTECCION MANIOBRA R/D | 39121570 | RE - CERRADOR
200995 | RECONECTADOR MONOFASICO 7.62KV 400A | UN | RECONECTADOR | EQUIPOS INGENIERIA | EQUIPO PROTEC MANIOBRA S/E-R/D | EQUIPO PROTECCION MANIOBRA R/D | 39121570 | RE - CERRADOR
200996 | CONTROL RECONECTADOR TRIFASICO 15KV 630A | UN | CONTROL RECONECTADOR | EQUIPOS INGENIERIA | EQUIPO PROTEC MANIOBRA S/E-R/D | EQUIPO PROTECCION MANIOBRA R/D | 39121552 | MÓDULOS DE CONTROL ELÉCTRICO
200997 | CONTROL RECONECTADOR TRIFASICO 38KV 630A | UN | CONTROL RECONECTADOR | EQUIPOS INGENIERIA | EQUIPO PROTEC MANIOBRA S/E-R/D | EQUIPO PROTECCION MANIOBRA R/D | 39121552 | MÓDULOS DE CONTROL ELÉCTRICO
200998 | CONTROL RECONECTADOR TRIFASICO 48KV 630A | UN | CONTROL RECONECTADOR | EQUIPOS INGENIERIA | EQUIPO PROTEC MANIOBRA S/E-R/D | EQUIPO PROTECCION MANIOBRA R/D | 39121552 | MÓDULOS DE CONTROL ELÉCTRICO
200999 | CONTROL RECONECTADOR MONOFASICO 7.62KV 400A | UN | CONTROL RECONECTADOR | EQUIPOS INGENIERIA | EQUIPO PROTEC MANIOBRA S/E-R/D | EQUIPO PROTECCION MANIOBRA R/D | 39121552 | MÓDULOS DE CONTROL ELÉCTRICO
201000 | BOMBILLA VAPOR DE SODIO 70W E27 TUBULAR CLARA | UN | BOMBILLA | MATERIALES ESTANDAR | ELEMENT ALUMB PUBLICO-NAVIDEÑO | ELEMENTOS DE ALUMBRADO PUBLICO | 39101617 | LÁMPARAS DE SODIO DE ALTA PRESIÓN HID
201001 | BOMBILLA VAPOR DE SODIO 150W E40 TUBULAR CLARA | UN | BOMBILLA | MATERIALES ESTANDAR | ELEMENT ALUMB PUBLICO-NAVIDEÑO | ELEMENTOS DE ALUMBRADO PUBLICO | 39101617 | LÁMPARAS DE SODIO DE ALTA PRESIÓN HID
201002 | BOMBILLA VAPOR DE SODIO 250W E40 TUBULAR CLARA | UN | BOMBILLA | MATERIALES ESTANDAR | ELEMENT ALUMB PUBLICO-NAVIDEÑO | ELEMENTOS DE ALUMBRADO PUBLICO | 39101617 | LÁMPARAS DE SODIO DE ALTA PRESIÓN HID
201003 | BOMBILLA VAPOR DE SODIO 400W E40 TUBULAR CLARA | UN | BOMBILLA | MATERIALES ESTANDAR | ELEMENT ALUMB PUBLICO-NAVIDEÑO | ELEMENTOS DE ALUMBRADO PUBLICO | 39101617 | LÁMPARAS DE SODIO DE ALTA PRESIÓN HID
201004 | BOMBILLA VAPOR DE SODIO 1000W E40 TUBULAR CLARA | UN | BOMBILLA | MATERIALES ESTANDAR | ELEMENT ALUMB PUBLICO-NAVIDEÑO | ELEMENTOS DE ALUMBRADO PUBLICO | 39101617 | LÁMPARAS DE SODIO DE ALTA PRESIÓN HID
201005 | BOMBILLA METAL HALIDE 250W E40 OVOIDE CLARA | UN | BOMBILLA | MATERIALES ESTANDAR | ELEMENT ALUMB PUBLICO-NAVIDEÑO | ELEMENTOS DE ALUMBRADO PUBLICO | 39101614 | LÁMPARAS DE HALURO- METÁLICO
201006 | BOMBILLA METAL HALIDE 400W E40 OVOIDE CLARA | UN | BOMBILLA | MATERIALES ESTANDAR | ELEMENT ALUMB PUBLICO-NAVIDEÑO | ELEMENTOS DE ALUMBRADO PUBLICO | 39101614 | LÁMPARAS DE HALURO- METÁLICO
201007 | BOMBILLA METAL HALIDE 1000W E40 OVOIDE CLARA | UN | BOMBILLA | MATERIALES ESTANDAR | ELEMENT ALUMB PUBLICO-NAVIDEÑO | ELEMENTOS DE ALUMBRADO PUBLICO | 39101614 | LÁMPARAS DE HALURO- METÁLICO
201008 | BOMBILLA METAL HALIDE 1500W E39/E40 OVOIDE BT56 | UN | BOMBILLA | MATERIALES ESTANDAR | ELEMENT ALUMB PUBLICO-NAVIDEÑO | ELEMENTOS DE ALUMBRADO PUBLICO | 39101614 | LÁMPARAS DE HALURO- METÁLICO
201009 | BOMBILLA METAL HALIDE KIT DE SODIO 70W E27 TUBULAR T-31 | UN | BOMBILLA | MATERIALES ESTANDAR | ELEMENT ALUMB PUBLICO-NAVIDEÑO | ELEMENTOS DE ALUMBRADO PUBLICO | 39101614 | LÁMPARAS DE HALURO- METÁLICO
201010 | BOMBILLA METAL HALIDE KIT DE SODIO 150W E40 TUBULAR T-46 | UN | BOMBILLA | MATERIALES ESTANDAR | ELEMENT ALUMB PUBLICO-NAVIDEÑO | ELEMENTOS DE ALUMBRADO PUBLICO | 39101614 | LÁMPARAS DE HALURO- METÁLICO
201011 | BOMBILLA METAL HALIDE KIT DE SODIO 250W E40 TUBULAR T-46 | UN | BOMBILLA | MATERIALES ESTANDAR | ELEMENT ALUMB PUBLICO-NAVIDEÑO | ELEMENTOS DE ALUMBRADO PUBLICO | 39101614 | LÁMPARAS DE HALURO- METÁLICO
201012 | BOMBILLA METAL HALIDE KIT DE SODIO 400W E40 TUBULAR T-46 | UN | BOMBILLA | MATERIALES ESTANDAR | ELEMENT ALUMB PUBLICO-NAVIDEÑO | ELEMENTOS DE ALUMBRADO PUBLICO | 39101614 | LÁMPARAS DE HALURO- METÁLICO
201013 | BOMBILLA METAL HALIDE 70W DOBLE CONTACTO TUBULAR CLARA | UN | BOMBILLA | MATERIALES ESTANDAR | ELEMENT ALUMB PUBLICO-NAVIDEÑO | ELEMENTOS DE ALUMBRADO PUBLICO | 39101614 | LÁMPARAS DE HALURO- METÁLICO
201014 | BOMBILLA METAL HALIDE 150W DOBLE CONTACTO TUBULAR CLARA | UN | BOMBILLA | MATERIALES ESTANDAR | ELEMENT ALUMB PUBLICO-NAVIDEÑO | ELEMENTOS DE ALUMBRADO PUBLICO | 39101614 | LÁMPARAS DE HALURO- METÁLICO
201015 | LUMINARIA LED 40W 240VCA 60HZ HORIZONTAL CERRADA DRIVER ELECTRONICO | UN | LUMINARIA | MATERIALES ESTANDAR | ELEMENT ALUMB PUBLICO-NAVIDEÑO | ELEMENTOS DE ALUMBRADO PUBLICO | 39111603 | ALUMBRADO DE LA VIA PUBLICA
201016 | LUMINARIA LED 70W 240VCA 60HZ HORIZONTAL CERRADA DRIVER ELECTRONICO | UN | LUMINARIA | MATERIALES ESTANDAR | ELEMENT ALUMB PUBLICO-NAVIDEÑO | ELEMENTOS DE ALUMBRADO PUBLICO | 39111603 | ALUMBRADO DE LA VIA PUBLICA
201017 | LUMINARIA LED 74W 240VCA 60HZ HORIZONTAL CERRADA DRIVER ELECTRONICO | UN | LUMINARIA | MATERIALES ESTANDAR | ELEMENT ALUMB PUBLICO-NAVIDEÑO | ELEMENTOS DE ALUMBRADO PUBLICO | 39111603 | ALUMBRADO DE LA VIA PUBLICA
201018 | LUMINARIA LED 170W 240VCA 60HZ HORIZONTAL CERRADA DRIVER ELECTRONICO | UN | LUMINARIA | MATERIALES ESTANDAR | ELEMENT ALUMB PUBLICO-NAVIDEÑO | ELEMENTOS DE ALUMBRADO PUBLICO | 39111603 | ALUMBRADO DE LA VIA PUBLICA
201019 | LUMINARIA LED 227W 240VCA 60HZ HORIZONTAL CERRADA DRIVER ELECTRONICO | UN | LUMINARIA | MATERIALES ESTANDAR | ELEMENT ALUMB PUBLICO-NAVIDEÑO | ELEMENTOS DE ALUMBRADO PUBLICO | 39111603 | ALUMBRADO DE LA VIA PUBLICA
201020 | PROYECTOR LED HASTA 285W, 120 -277V 60HZ HORIZONTAL CERRADO DRIVER ELECTRONICO | UN | LUMINARIA | MATERIALES ESTANDAR | ELEMENT ALUMB PUBLICO-NAVIDEÑO | ELEMENTOS DE ALUMBRADO PUBLICO | 39111603 | ALUMBRADO DE LA VIA PUBLICA
201021 | LUMINARIA LED 144W 240VCA 60HZ HORIZONTAL CERRADA DRIVER ELECTRONICO 1000MA | UN | LUMINARIA | MATERIALES ESTANDAR | ELEMENT ALUMB PUBLICO-NAVIDEÑO | ELEMENTOS DE ALUMBRADO PUBLICO | 39111603 | ALUMBRADO DE LA VIA PUBLICA
201022 | LUMINARIA LED 50W 110-277VCA 60HZ VERTICAL SIMETRICA BLANCA CALIDA DRIVER ELECTRONICO | UN | LUMINARIA | MATERIALES ESTANDAR | ELEMENT ALUMB PUBLICO-NAVIDEÑO | ELEMENTOS DE ALUMBRADO PUBLICO | 39111603 | ALUMBRADO DE LA VIA PUBLICA
201023 | LUMINARIA LED 50W 110-277VCA 60HZ VERTICAL ASIMETRICA BLANCA CALIDA DRIVER ELECTRONICO | UN | LUMINARIA | MATERIALES ESTANDAR | ELEMENT ALUMB PUBLICO-NAVIDEÑO | ELEMENTOS DE ALUMBRADO PUBLICO | 39111603 | ALUMBRADO DE LA VIA PUBLICA
201024 | LUMINARIA SODIO 70W 240VCA 60HZ HORIZONTAL CERRADA BALASTO REACTOR | UN | LUMINARIA | MATERIALES ESTANDAR | ELEMENT ALUMB PUBLICO-NAVIDEÑO | ELEMENTOS DE ALUMBRADO PUBLICO | 39111603 | ALUMBRADO DE LA VIA PUBLICA
201025 | LUMINARIA SODIO 150W 240VCA 60HZ HORIZONTAL CERRADA BALASTO REACTOR | UN | LUMINARIA | MATERIALES ESTANDAR | ELEMENT ALUMB PUBLICO-NAVIDEÑO | ELEMENTOS DE ALUMBRADO PUBLICO | 39111603 | ALUMBRADO DE LA VIA PUBLICA
201026 | LUMINARIA SODIO 250W 240VCA 60HZ HORIZONTAL CERRADA BALASTO REACTOR | UN | LUMINARIA | MATERIALES ESTANDAR | ELEMENT ALUMB PUBLICO-NAVIDEÑO | ELEMENTOS DE ALUMBRADO PUBLICO | 39111603 | ALUMBRADO DE LA VIA PUBLICA
201028 | LUMINARIA SODIO 70W 208-240VCA 60HZ HORIZONTAL CERRADA BALASTO ELECTRONICO | UN | LUMINARIA | MATERIALES ESTANDAR | ELEMENT ALUMB PUBLICO-NAVIDEÑO | ELEMENTOS DE ALUMBRADO PUBLICO | 39111603 | ALUMBRADO DE LA VIA PUBLICA
201029 | LUMINARIA SODIO 150W 208-240VCA 60HZ HORIZONTAL CERRADA BALASTO ELECTRONICO | UN | LUMINARIA | MATERIALES ESTANDAR | ELEMENT ALUMB PUBLICO-NAVIDEÑO | ELEMENTOS DE ALUMBRADO PUBLICO | 39111603 | ALUMBRADO DE LA VIA PUBLICA
201030 | LUMINARIA SODIO 250W 208-240VCA 60HZ HORIZONTAL CERRADA BALASTO ELECTRONICO | UN | LUMINARIA | MATERIALES ESTANDAR | ELEMENT ALUMB PUBLICO-NAVIDEÑO | ELEMENTOS DE ALUMBRADO PUBLICO | 39111603 | ALUMBRADO DE LA VIA PUBLICA
201031 | LUMINARIA SODIO 400W 240VCA 60HZ HORIZONTAL CERRADA BALASTO REACTOR | UN | LUMINARIA | MATERIALES ESTANDAR | ELEMENT ALUMB PUBLICO-NAVIDEÑO | ELEMENTOS DE ALUMBRADO PUBLICO | 39111603 | ALUMBRADO DE LA VIA PUBLICA
201033 | PROYECTOR CIRCULAR-MH 1000W 208-240VCA CWA ALUMINIO COFRE INCORPORADO | UN | PROYECTOR | MATERIALES ESTANDAR | ELEMENT ALUMB PUBLICO-NAVIDEÑO | ELEMENTOS DE ALUMBRADO PUBLICO | 39111818 | REFLECTOR DE LÁMPARA
201034 | PROYECTOR CIRCULAR-MH 1000W 208-240VCA CON CONTROL DE FLUJO HEMISFERICO SUPERIOR(VISOR) Y CONTROL DESLUMBRAMIENTO(REJILLA) CWA ALUMINIO COFRE INDEPENDIENTE | UN | PROYECTOR | MATERIALES ESTANDAR | ELEMENT ALUMB PUBLICO-NAVIDEÑO | ELEMENTOS DE ALUMBRADO PUBLICO | 39111818 | REFLECTOR DE LÁMPARA
201035 | PROYECTOR CIRCULAR-MH 1500W 208-240VCA CWA ALUMINIO COFRE INCORPORADO | UN | PROYECTOR | MATERIALES ESTANDAR | ELEMENT ALUMB PUBLICO-NAVIDEÑO | ELEMENTOS DE ALUMBRADO PUBLICO | 39111818 | REFLECTOR DE LÁMPARA
201036 | PROYECTOR CIRCULAR-MH 1500W 208-240VCA CWA ALUMINIO COFRE INDEPENDIENTE | UN | PROYECTOR | MATERIALES ESTANDAR | ELEMENT ALUMB PUBLICO-NAVIDEÑO | ELEMENTOS DE ALUMBRADO PUBLICO | 39111818 | REFLECTOR DE LÁMPARA
201037 | PROYECTOR RECTANGULAR-MH 250W 208-240VCA CWA ALUMINIO COFRE INCORPORADO | UN | PROYECTOR | MATERIALES ESTANDAR | ELEMENT ALUMB PUBLICO-NAVIDEÑO | ELEMENTOS DE ALUMBRADO PUBLICO | 39111818 | REFLECTOR DE LÁMPARA
201038 | PROYECTOR RECTANGULAR-MH 400W 208-240VCA CWA ALUMINIO COFRE INCORPORADO | UN | PROYECTOR | MATERIALES ESTANDAR | ELEMENT ALUMB PUBLICO-NAVIDEÑO | ELEMENTOS DE ALUMBRADO PUBLICO | 39111818 | REFLECTOR DE LÁMPARA
201039 | PROYECTOR LED 50W BLANCO CALIDO SIMETRICO ALUMINIO | UN | PROYECTOR | MATERIALES ESTANDAR | ELEMENT ALUMB PUBLICO-NAVIDEÑO | ELEMENTOS DE ALUMBRADO PUBLICO | 39111818 | REFLECTOR DE LÁMPARA
201040 | PROYECTOR LED 140W 208-240VCA ALUMINIO | UN | PROYECTOR | MATERIALES ESTANDAR | ELEMENT ALUMB PUBLICO-NAVIDEÑO | ELEMENTOS DE ALUMBRADO PUBLICO | 39111818 | REFLECTOR DE LÁMPARA
201041 | ARRANCADOR BOMBILLA DE SODIO 70W PARALELO 208-240VCA | UN | ARRANCADOR | MATERIALES ESTANDAR | ELEMENT ALUMB PUBLICO-NAVIDEÑO | ELEMENTOS DE ALUMBRADO PUBLICO | 39111810 | INTERRUPTOR DE LÁMPARA
201042 | ARRANCADOR BOMBILLA DE SODIO 150/250/400W PARALELO 208-240VCA | UN | ARRANCADOR | MATERIALES ESTANDAR | ELEMENT ALUMB PUBLICO-NAVIDEÑO | ELEMENTOS DE ALUMBRADO PUBLICO | 39111810 | INTERRUPTOR DE LÁMPARA
201043 | ARRANCADOR BOMBILLA METAL HALIDE 70/150/250/400W PARALELO 208-240VCA | UN | ARRANCADOR | MATERIALES ESTANDAR | ELEMENT ALUMB PUBLICO-NAVIDEÑO | ELEMENTOS DE ALUMBRADO PUBLICO | 39111810 | INTERRUPTOR DE LÁMPARA
201044 | ARRANCADOR BOMBILLA METAL HALIDE 1000W PARALELO 208-240VCA | UN | ARRANCADOR | MATERIALES ESTANDAR | ELEMENT ALUMB PUBLICO-NAVIDEÑO | ELEMENTOS DE ALUMBRADO PUBLICO | 39111810 | INTERRUPTOR DE LÁMPARA
201045 | BALASTO CWA-SODIO 70W 208/240VCA | UN | BALASTO | MATERIALES ESTANDAR | ELEMENT ALUMB PUBLICO-NAVIDEÑO | ELEMENTOS DE ALUMBRADO PUBLICO | 39111801 | BALASTOS DE LÁMPARAS
201046 | BALASTO CWA-SODIO 150W 208/240VCA | UN | BALASTO | MATERIALES ESTANDAR | ELEMENT ALUMB PUBLICO-NAVIDEÑO | ELEMENTOS DE ALUMBRADO PUBLICO | 39111801 | BALASTOS DE LÁMPARAS
201047 | BALASTO CWA-SODIO 250W 208/240VCA | UN | BALASTO | MATERIALES ESTANDAR | ELEMENT ALUMB PUBLICO-NAVIDEÑO | ELEMENTOS DE ALUMBRADO PUBLICO | 39111801 | BALASTOS DE LÁMPARAS
201048 | BALASTO CWA-SODIO 400W 208/240VCA | UN | BALASTO | MATERIALES ESTANDAR | ELEMENT ALUMB PUBLICO-NAVIDEÑO | ELEMENTOS DE ALUMBRADO PUBLICO | 39111801 | BALASTOS DE LÁMPARAS
201049 | BALASTO REACTOR SODIO 70W 208/240VCA | UN | BALASTO | MATERIALES ESTANDAR | ELEMENT ALUMB PUBLICO-NAVIDEÑO | ELEMENTOS DE ALUMBRADO PUBLICO | 39111801 | BALASTOS DE LÁMPARAS
201050 | BALASTO REACTOR SODIO 150W 208/240VCA | UN | BALASTO | MATERIALES ESTANDAR | ELEMENT ALUMB PUBLICO-NAVIDEÑO | ELEMENTOS DE ALUMBRADO PUBLICO | 39111801 | BALASTOS DE LÁMPARAS
201051 | BALASTO REACTOR SODIO 250W 208/240VCA | UN | BALASTO | MATERIALES ESTANDAR | ELEMENT ALUMB PUBLICO-NAVIDEÑO | ELEMENTOS DE ALUMBRADO PUBLICO | 39111801 | BALASTOS DE LÁMPARAS
201052 | BALASTO REACTOR SODIO 400W 208/240VCA | UN | BALASTO | MATERIALES ESTANDAR | ELEMENT ALUMB PUBLICO-NAVIDEÑO | ELEMENTOS DE ALUMBRADO PUBLICO | 39111801 | BALASTOS DE LÁMPARAS
201053 | BALASTO ELECTRONICO SODIO 70W 120/277VCA | UN | BALASTO | MATERIALES ESTANDAR | ELEMENT ALUMB PUBLICO-NAVIDEÑO | ELEMENTOS DE ALUMBRADO PUBLICO | 39111801 | BALASTOS DE LÁMPARAS
201054 | BALASTO ELECTRONICO SODIO 150W 120/277VCA | UN | BALASTO | MATERIALES ESTANDAR | ELEMENT ALUMB PUBLICO-NAVIDEÑO | ELEMENTOS DE ALUMBRADO PUBLICO | 39111801 | BALASTOS DE LÁMPARAS
201055 | BALASTO ELECTRONICO SODIO 250W 120/277VCA | UN | BALASTO | MATERIALES ESTANDAR | ELEMENT ALUMB PUBLICO-NAVIDEÑO | ELEMENTOS DE ALUMBRADO PUBLICO | 39111801 | BALASTOS DE LÁMPARAS
201056 | BALASTO CWA METAL HALIDE 70W 208/240VCA | UN | BALASTO | MATERIALES ESTANDAR | ELEMENT ALUMB PUBLICO-NAVIDEÑO | ELEMENTOS DE ALUMBRADO PUBLICO | 39111801 | BALASTOS DE LÁMPARAS
201057 | BALASTO CWA METAL HALIDE 150W 208/240VCA | UN | BALASTO | MATERIALES ESTANDAR | ELEMENT ALUMB PUBLICO-NAVIDEÑO | ELEMENTOS DE ALUMBRADO PUBLICO | 39111801 | BALASTOS DE LÁMPARAS
201058 | BALASTO REACTOR-MH 1000W 208/240VCA | UN | BALASTO | MATERIALES ESTANDAR | ELEMENT ALUMB PUBLICO-NAVIDEÑO | ELEMENTOS DE ALUMBRADO PUBLICO | 39111801 | BALASTOS DE LÁMPARAS
201059 | BALASTO CWA METAL HALIDE 250W 208/240VCA | UN | BALASTO | MATERIALES ESTANDAR | ELEMENT ALUMB PUBLICO-NAVIDEÑO | ELEMENTOS DE ALUMBRADO PUBLICO | 39111801 | BALASTOS DE LÁMPARAS
201060 | BALASTO CWA METAL HALIDE 400W 208/240VCA | UN | BALASTO | MATERIALES ESTANDAR | ELEMENT ALUMB PUBLICO-NAVIDEÑO | ELEMENTOS DE ALUMBRADO PUBLICO | 39111801 | BALASTOS DE LÁMPARAS
201061 | BALASTO CWA METAL HALIDE 1000W 208/240VCA | UN | BALASTO | MATERIALES ESTANDAR | ELEMENT ALUMB PUBLICO-NAVIDEÑO | ELEMENTOS DE ALUMBRADO PUBLICO | 39111801 | BALASTOS DE LÁMPARAS
201062 | FOTOCONTROL INDIVIDUAL 105-305V 1000W 1800VA | UN | FOTOCONTROL | MATERIALES ESTANDAR | ELEMENT ALUMB PUBLICO-NAVIDEÑO | ELEMENTOS DE ALUMBRADO PUBLICO | 39121524 | FOTOCONTROLES
201063 | SOCKET LUMINARIA ROSCA TIPO EDISON E27 | UN | SOCKET | MATERIALES ESTANDAR | ELEMENT ALUMB PUBLICO-NAVIDEÑO | ELEMENTOS DE ALUMBRADO PUBLICO | 39101803 | BASE DE LÁMPARA
201064 | SOCKET LUMINARIA ROSCA TIPO EDISON E40 | UN | SOCKET | MATERIALES ESTANDAR | ELEMENT ALUMB PUBLICO-NAVIDEÑO | ELEMENTOS DE ALUMBRADO PUBLICO | 39101803 | BASE DE LÁMPARA
201065 | BOMBILLA LED BLANCO 5W E27 | UN | BOMBILLA | MATERIALES ESTANDAR | ELEMENT ALUMB PUBLICO-NAVIDEÑO | ALUMBRADO NAVIDEÑO | 39101618 | LÁMPARAS DE NEÓN
201066 | BOMBILLA LED BLANCO CALIDO 5W E27 | UN | BOMBILLA | MATERIALES ESTANDAR | ELEMENT ALUMB PUBLICO-NAVIDEÑO | ALUMBRADO NAVIDEÑO | 39101618 | LÁMPARAS DE NEÓN
201067 | BOMBILLA LED AMARILLO 5W E27 | UN | BOMBILLA | MATERIALES ESTANDAR | ELEMENT ALUMB PUBLICO-NAVIDEÑO | ALUMBRADO NAVIDEÑO | 39101618 | LÁMPARAS DE NEÓN
201068 | BOMBILLA LED AZUL 5W E27 | UN | BOMBILLA | MATERIALES ESTANDAR | ELEMENT ALUMB PUBLICO-NAVIDEÑO | ALUMBRADO NAVIDEÑO | 39101618 | LÁMPARAS DE NEÓN
201069 | BOMBILLA LED VERDE 5W E27 | UN | BOMBILLA | MATERIALES ESTANDAR | ELEMENT ALUMB PUBLICO-NAVIDEÑO | ALUMBRADO NAVIDEÑO | 39101618 | LÁMPARAS DE NEÓN
201070 | BOMBILLA LED ROJO 5W E27 | UN | BOMBILLA | MATERIALES ESTANDAR | ELEMENT ALUMB PUBLICO-NAVIDEÑO | ALUMBRADO NAVIDEÑO | 39101618 | LÁMPARAS DE NEÓN
201071 | MANGUERA LED REDONDA AZUL 120VCA | ML | MANGUERA | MATERIALES ESTANDAR | ELEMENT ALUMB PUBLICO-NAVIDEÑO | ALUMBRADO NAVIDEÑO | 39112010 | LUZ DE CUERDA
201072 | MANGUERA LED REDONDA CRISTAL 120VCA | ML | MANGUERA | MATERIALES ESTANDAR | ELEMENT ALUMB PUBLICO-NAVIDEÑO | ALUMBRADO NAVIDEÑO | 39112010 | LUZ DE CUERDA
201073 | MANGUERA LED REDONDA ROJO 120VCA | ML | MANGUERA | MATERIALES ESTANDAR | ELEMENT ALUMB PUBLICO-NAVIDEÑO | ALUMBRADO NAVIDEÑO | 39112010 | LUZ DE CUERDA
201074 | MANGUERA LED REDONDA NARANJA 120VCA | ML | MANGUERA | MATERIALES ESTANDAR | ELEMENT ALUMB PUBLICO-NAVIDEÑO | ALUMBRADO NAVIDEÑO | 39112010 | LUZ DE CUERDA
201075 | MANGUERA LED REDONDA VERDE 120VCA | ML | MANGUERA | MATERIALES ESTANDAR | ELEMENT ALUMB PUBLICO-NAVIDEÑO | ALUMBRADO NAVIDEÑO | 39112010 | LUZ DE CUERDA
201076 | MANGUERA LED REDONDA FUCSIA 120VCA | ML | MANGUERA | MATERIALES ESTANDAR | ELEMENT ALUMB PUBLICO-NAVIDEÑO | ALUMBRADO NAVIDEÑO | 39112010 | LUZ DE CUERDA
201077 | MANGUERA LED REDONDA AMARILLO 120VCA | ML | MANGUERA | MATERIALES ESTANDAR | ELEMENT ALUMB PUBLICO-NAVIDEÑO | ALUMBRADO NAVIDEÑO | 39112010 | LUZ DE CUERDA
201078 | MANGUERA LED REDONDA VIOLETA 120VCA | ML | MANGUERA | MATERIALES ESTANDAR | ELEMENT ALUMB PUBLICO-NAVIDEÑO | ALUMBRADO NAVIDEÑO | 39112010 | LUZ DE CUERDA
201079 | TUBO LED DIGITAL DMX RGB 100-105CM 30-36MM 12-30W 24-12VCC | UN | TUBO LED | MATERIALES ESTANDAR | ELEMENT ALUMB PUBLICO-NAVIDEÑO | ALUMBRADO NAVIDEÑO | 39112102 | ILUMINACIÓN ÓPTICA DE DIODO EMISOR DE LUZ LED
201080 | BOMBILLA ESTROBOSCOPICA 9W 120VCA E27 60HZ | UN | BOMBILLA | MATERIALES ESTANDAR | ELEMENT ALUMB PUBLICO-NAVIDEÑO | ALUMBRADO NAVIDEÑO | 39111706 | LUCES DE EMERGENCIA O ESTROBOSCÓPICAS (LICUADORAS)
201081 | CADENA LUMINOSA LED 10M 9W 100-140VCA AMARILLA | UN | CADENA | MATERIALES ESTANDAR | ELEMENT ALUMB PUBLICO-NAVIDEÑO | ALUMBRADO NAVIDEÑO | 39112011 | ÁRBOL O HILO DE LUZ
201082 | CADENA LUMINOSA LED 10M 9W 100-140VCA AZUL | UN | CADENA | MATERIALES ESTANDAR | ELEMENT ALUMB PUBLICO-NAVIDEÑO | ALUMBRADO NAVIDEÑO | 39112011 | ÁRBOL O HILO DE LUZ
201083 | CADENA LUMINOSA LED 10M 9W 100-140VCA ROJO | UN | CADENA | MATERIALES ESTANDAR | ELEMENT ALUMB PUBLICO-NAVIDEÑO | ALUMBRADO NAVIDEÑO | 39112011 | ÁRBOL O HILO DE LUZ
201084 | CADENA LUMINOSA LED 10M 9W 100-140VCA VERDE | UN | CADENA | MATERIALES ESTANDAR | ELEMENT ALUMB PUBLICO-NAVIDEÑO | ALUMBRADO NAVIDEÑO | 39112011 | ÁRBOL O HILO DE LUZ
201085 | CADENA LUMINOSA LED 10M 9W 100-140VCA BLANCO FRIO | UN | CADENA | MATERIALES ESTANDAR | ELEMENT ALUMB PUBLICO-NAVIDEÑO | ALUMBRADO NAVIDEÑO | 39112011 | ÁRBOL O HILO DE LUZ
201086 | PAPEL METALIZADO AMARILLO CLARO 25UM | KG | PAPEL | MATERIALES ESTANDAR | ELEMENT ALUMB PUBLICO-NAVIDEÑO | ALUMBRADO NAVIDEÑO | 13111207 | PELÍCULAS METALIZADAS
201087 | PAPEL METALIZADO AMARILLO QUEMADO 25UM | KG | PAPEL | MATERIALES ESTANDAR | ELEMENT ALUMB PUBLICO-NAVIDEÑO | ALUMBRADO NAVIDEÑO | 13111207 | PELÍCULAS METALIZADAS
201088 | PAPEL METALIZADO AZUL CLARO 25UM | KG | PAPEL | MATERIALES ESTANDAR | ELEMENT ALUMB PUBLICO-NAVIDEÑO | ALUMBRADO NAVIDEÑO | 13111207 | PELÍCULAS METALIZADAS
201089 | PAPEL METALIZADO BLANCO 25UM | KG | PAPEL | MATERIALES ESTANDAR | ELEMENT ALUMB PUBLICO-NAVIDEÑO | ALUMBRADO NAVIDEÑO | 13111207 | PELÍCULAS METALIZADAS
201090 | PAPEL METALIZADO CAFE 25UM | KG | PAPEL | MATERIALES ESTANDAR | ELEMENT ALUMB PUBLICO-NAVIDEÑO | ALUMBRADO NAVIDEÑO | 13111207 | PELÍCULAS METALIZADAS
201091 | PAPEL METALIZADO CREMA 25UM | KG | PAPEL | MATERIALES ESTANDAR | ELEMENT ALUMB PUBLICO-NAVIDEÑO | ALUMBRADO NAVIDEÑO | 13111207 | PELÍCULAS METALIZADAS
201092 | PAPEL METALIZADO FUCSIA 25UM | KG | PAPEL | MATERIALES ESTANDAR | ELEMENT ALUMB PUBLICO-NAVIDEÑO | ALUMBRADO NAVIDEÑO | 13111207 | PELÍCULAS METALIZADAS
201093 | PAPEL METALIZADO GRIS PLATA IGNIFUGO 25UM | KG | PAPEL | MATERIALES ESTANDAR | ELEMENT ALUMB PUBLICO-NAVIDEÑO | ALUMBRADO NAVIDEÑO | 13111207 | PELÍCULAS METALIZADAS
201094 | PAPEL METALIZADO MORADO 25UM | KG | PAPEL | MATERIALES ESTANDAR | ELEMENT ALUMB PUBLICO-NAVIDEÑO | ALUMBRADO NAVIDEÑO | 13111207 | PELÍCULAS METALIZADAS
201095 | PAPEL METALIZADO NARANJA 25UM | KG | PAPEL | MATERIALES ESTANDAR | ELEMENT ALUMB PUBLICO-NAVIDEÑO | ALUMBRADO NAVIDEÑO | 13111207 | PELÍCULAS METALIZADAS
201096 | PAPEL METALIZADO NEGRO 25UM | KG | PAPEL | MATERIALES ESTANDAR | ELEMENT ALUMB PUBLICO-NAVIDEÑO | ALUMBRADO NAVIDEÑO | 13111207 | PELÍCULAS METALIZADAS
201097 | PAPEL METALIZADO PIEL 25UM | KG | PAPEL | MATERIALES ESTANDAR | ELEMENT ALUMB PUBLICO-NAVIDEÑO | ALUMBRADO NAVIDEÑO | 13111207 | PELÍCULAS METALIZADAS
201098 | PAPEL METALIZADO ROJO 25UM | KG | PAPEL | MATERIALES ESTANDAR | ELEMENT ALUMB PUBLICO-NAVIDEÑO | ALUMBRADO NAVIDEÑO | 13111207 | PELÍCULAS METALIZADAS
201099 | PAPEL METALIZADO VERDE CESPED 25UM | KG | PAPEL | MATERIALES ESTANDAR | ELEMENT ALUMB PUBLICO-NAVIDEÑO | ALUMBRADO NAVIDEÑO | 13111207 | PELÍCULAS METALIZADAS
201100 | PAPEL METALIZADO VERDE ACIDO 25UM | KG | PAPEL | MATERIALES ESTANDAR | ELEMENT ALUMB PUBLICO-NAVIDEÑO | ALUMBRADO NAVIDEÑO | 13111207 | PELÍCULAS METALIZADAS
201101 | PAPEL METALIZADO AMARILLO TEXTURA MURANO 25UM | KG | PAPEL | MATERIALES ESTANDAR | ELEMENT ALUMB PUBLICO-NAVIDEÑO | ALUMBRADO NAVIDEÑO | 13111207 | PELÍCULAS METALIZADAS
201102 | PAPEL METALIZADO BLANCO Y ROJO EN FRANJAS 25UM | KG | PAPEL | MATERIALES ESTANDAR | ELEMENT ALUMB PUBLICO-NAVIDEÑO | ALUMBRADO NAVIDEÑO | 13111207 | PELÍCULAS METALIZADAS
201103 | PAPEL METALIZADO GRIS PLATA IMPRESO 25UM | KG | PAPEL | MATERIALES ESTANDAR | ELEMENT ALUMB PUBLICO-NAVIDEÑO | ALUMBRADO NAVIDEÑO | 13111207 | PELÍCULAS METALIZADAS
201104 | PAPEL METALIZADO FUCSIA TEXTURA MICRO REFLEJOS 25UM | KG | PAPEL | MATERIALES ESTANDAR | ELEMENT ALUMB PUBLICO-NAVIDEÑO | ALUMBRADO NAVIDEÑO | 13111207 | PELÍCULAS METALIZADAS
201105 | PAPEL METALIZADO MORADO TEXTURA MURANO 25UM | KG | PAPEL | MATERIALES ESTANDAR | ELEMENT ALUMB PUBLICO-NAVIDEÑO | ALUMBRADO NAVIDEÑO | 13111207 | PELÍCULAS METALIZADAS
201106 | PAPEL METALIZADO NARANJA TEXTURA MURANO 25UM | KG | PAPEL | MATERIALES ESTANDAR | ELEMENT ALUMB PUBLICO-NAVIDEÑO | ALUMBRADO NAVIDEÑO | 13111207 | PELÍCULAS METALIZADAS
201107 | PAPEL METALIZADO PLATA TEXTURA REFELEJOS 25UM | KG | PAPEL | MATERIALES ESTANDAR | ELEMENT ALUMB PUBLICO-NAVIDEÑO | ALUMBRADO NAVIDEÑO | 13111207 | PELÍCULAS METALIZADAS
201108 | PAPEL METALIZADO ROJO TEXTURA MURANO 25UM | KG | PAPEL | MATERIALES ESTANDAR | ELEMENT ALUMB PUBLICO-NAVIDEÑO | ALUMBRADO NAVIDEÑO | 13111207 | PELÍCULAS METALIZADAS
201109 | PAPEL METALIZADO VERDE ACIDO TEXTURA REFELEJOS 25UM | KG | PAPEL | MATERIALES ESTANDAR | ELEMENT ALUMB PUBLICO-NAVIDEÑO | ALUMBRADO NAVIDEÑO | 13111207 | PELÍCULAS METALIZADAS
201110 | PAPEL METALIZADO VERDE AZUL ESPEJO 25UM | KG | PAPEL | MATERIALES ESTANDAR | ELEMENT ALUMB PUBLICO-NAVIDEÑO | ALUMBRADO NAVIDEÑO | 13111207 | PELÍCULAS METALIZADAS
201111 | PAPEL METALIZADO VERDE CESPED REFLEJO 25UM | KG | PAPEL | MATERIALES ESTANDAR | ELEMENT ALUMB PUBLICO-NAVIDEÑO | ALUMBRADO NAVIDEÑO | 13111207 | PELÍCULAS METALIZADAS
201112 | PAPEL METALIZADO CAFE TEXTURA 25UM | KG | PAPEL | MATERIALES ESTANDAR | ELEMENT ALUMB PUBLICO-NAVIDEÑO | ALUMBRADO NAVIDEÑO | 13111207 | PELÍCULAS METALIZADAS
201113 | PAPEL METALIZADO NARANJA TEXTURA 25UM | KG | PAPEL | MATERIALES ESTANDAR | ELEMENT ALUMB PUBLICO-NAVIDEÑO | ALUMBRADO NAVIDEÑO | 13111207 | PELÍCULAS METALIZADAS
201114 | PAPEL METALIZADO ROJO TEXTURA 25UM | KG | PAPEL | MATERIALES ESTANDAR | ELEMENT ALUMB PUBLICO-NAVIDEÑO | ALUMBRADO NAVIDEÑO | 13111207 | PELÍCULAS METALIZADAS
201115 | PAPEL METALIZADO AMARILLO CLARO TEXTURA 25UM | KG | PAPEL | MATERIALES ESTANDAR | ELEMENT ALUMB PUBLICO-NAVIDEÑO | ALUMBRADO NAVIDEÑO | 13111207 | PELÍCULAS METALIZADAS
201116 | PAPEL METALIZADO AMARILLO QUEMADO TEXTURA 25UM | KG | PAPEL | MATERIALES ESTANDAR | ELEMENT ALUMB PUBLICO-NAVIDEÑO | ALUMBRADO NAVIDEÑO | 13111207 | PELÍCULAS METALIZADAS
201117 | PAPEL METALIZADO AZUL CLARO TEXTURA 25UM | KG | PAPEL | MATERIALES ESTANDAR | ELEMENT ALUMB PUBLICO-NAVIDEÑO | ALUMBRADO NAVIDEÑO | 13111207 | PELÍCULAS METALIZADAS
201118 | PAPEL METALIZADO AZUL OSCURO TEXTURA 25UM | KG | PAPEL | MATERIALES ESTANDAR | ELEMENT ALUMB PUBLICO-NAVIDEÑO | ALUMBRADO NAVIDEÑO | 13111207 | PELÍCULAS METALIZADAS
201119 | PAPEL METALIZADO BLANCO TEXTURA 25UM | KG | PAPEL | MATERIALES ESTANDAR | ELEMENT ALUMB PUBLICO-NAVIDEÑO | ALUMBRADO NAVIDEÑO | 13111207 | PELÍCULAS METALIZADAS
201120 | PAPEL METALIZADO CREMA TEXTURA 25UM | KG | PAPEL | MATERIALES ESTANDAR | ELEMENT ALUMB PUBLICO-NAVIDEÑO | ALUMBRADO NAVIDEÑO | 13111207 | PELÍCULAS METALIZADAS
201121 | ANGEO RECUBIERTO DE PVC HEXAGONAL 1" 1.8M 30M CALIBRE 22 | RL | ANGEO | MATERIALES ESTANDAR | ELEMENT ALUMB PUBLICO-NAVIDEÑO | ALUMBRADO NAVIDEÑO | 11162111 | MALLA
201122 | GABINETE EQUIPOS HIDROMETRIA 1M X1.20M METALICO | UN | GABINETE | MATERIALES ESTANDAR | TABLEROS Y GABINETES | GABINETES CONTROL-PROTECCIONES | 39121103 | PANELES
201131 | MALLA METALICA ESLABONADA REC PVC COLOR VERDE 12X2.2M | RL | MALLA | SERVIC/MATERIALES CONSTRUCCION | MATERIALES DE CONSTRUCCION | MATERIALES METALICOS | 30152001 | CERCADO DE METAL
201135 | SERVICIO DE OPERACION DE LA RED DE DATOS Y IP/MPLS EN HORARIO 7X24 | UN | HARDWARE Y SERVICIOS ASOCIADOS | SERVICIOS PROF/CORPORATIVOS | SERVICIOS Y RECURSOS DE TI | HARDWARE Y EQUIPOS ASOCIADOS | 32130000 | PIEZAS DE COMPONENTES Y HARDWARE ELECTRÓNICOS Y ACCESORIOS
201138 | RELE DE PROTECCION SOBRECORREINTE 10 ENTRADAS DIGITALES 6 SALIDAS DIGITALES TENSION DEL TP 120VCA/V3 CORRIENTE DEL TC 1A/5A TENSION DE POLARIZACION 125VCC COMUNICACION ETHERNET RS485 MONTAJE EMPOTRADO | UN | RELE | EQUIPOS INGENIERIA | EQUIPO PROTEC MANIOBRA S/E-R/D | RELES | 39122330 | RELÉS DE SOBRECARGA
201170 | CABLE COBRE 3000KCMIL MONOPOLAR AISLADO XLPE/LLDPE 230KV 100% 90°C APANTALLADO CON CINTA NEGRO | ML | CABLE | MATERIALES ESTANDAR | CABLES Y ALAMBRES | CABLES DE COBRE | 26121634 | CABLE DE COBRE
201171 | BUJE REPUESTO 115KV UP TRF 3F 45/60MVA ONAF | UN | REPUESTO BUJE | EQUIPOS INGENIERIA | REPUESTOS Y EQUIPOS INGENIERA | REPUESTOS ESPECIFICOS | 20121445 | ACCESORIOS Y PARTES
201193 | LUMINARIA LED DE EMERGENCIA 6V CON BATERIA RECARGABLE 2X0.5W 60HZ LUZ BLANCA MATERIAL PLASTICO PARA PARED | UN | LUMINARIA | INDIRECTOS | MANTENIMIENTO DE EDIFICACIONES | ILUMINACION DE EDIFICACIONES | 39111501 | ARTEFACTOS FLUORESCENTES
201203 | BUJE REPUESTO 46KV UP TRF 3F 45/60MVA ONAF | UN | REPUESTO BUJE | EQUIPOS INGENIERIA | REPUESTOS Y EQUIPOS INGENIERA | REPUESTOS ESPECIFICOS | 20121445 | ACCESORIOS Y PARTES
201204 | BUJE REPUESTO 13.8KV UP TRF 3F 45/60MVA ONAF | UN | REPUESTO BUJE | EQUIPOS INGENIERIA | REPUESTOS Y EQUIPOS INGENIERA | REPUESTOS ESPECIFICOS | 20121445 | ACCESORIOS Y PARTES
201205 | MANODENSOSTATO WIKA 7277397 N/A INTERRUPTOR MAGRIN GALILEO 230KV SF6 0.7MPA | UN | REPUESTO MANODENSOSTATO | EQUIPOS INGENIERIA | REPUESTOS Y EQUIPOS INGENIERA | REPUESTOS ESPECIFICOS | 20121445 | ACCESORIOS Y PARTES
201206 | MANODENSOSTATO WIKA 7277397 N/A INTERRUPTOR MAGRIN GALILEO 230KV SF6 0.5MPA | UN | REPUESTO MANODENSOSTATO | EQUIPOS INGENIERIA | REPUESTOS Y EQUIPOS INGENIERA | REPUESTOS ESPECIFICOS | 20121445 | ACCESORIOS Y PARTES
201207 | VALVULA CHEQUE N/A N/A INTERRUPTOR MAGRIN GALILEO 230KV | UN | REPUESTO VALVULA | EQUIPOS INGENIERIA | REPUESTOS Y EQUIPOS INGENIERA | REPUESTOS ESPECIFICOS | 20121445 | ACCESORIOS Y PARTES
201236 | RESMA PAPEL TAMAÑO CARTA COLOR BLANCO | RM | RESMA | INDIRECTOS | EQUIPOS Y UTILES DE OFICINA | UTILES DE OFICINA | 14111507 | PAPEL PARA IMPRESORA O FOTOCOPIADORA
201237 | PAPEL SUPERBLANCO OFICIO 75G/M2 LASER | RM | PAPEL | INDIRECTOS | EQUIPOS Y UTILES DE OFICINA | UTILES DE OFICINA | 14111507 | PAPEL PARA IMPRESORA O FOTOCOPIADORA
201240 | MANODENSOSTATO RANGO PRESION -1 A 9 BAR PRESION LLENADO 6 BAR PARA INTERRUPTOR 13.2KV | UN | REPUESTO MANODENSOSTATO | EQUIPOS INGENIERIA | REPUESTOS Y EQUIPOS INGENIERA | REPUESTOS ESPECIFICOS | 20121445 | ACCESORIOS Y PARTES
201241 | MANODENSOSTATO RANGO DE PRESION -1 A 9 BAR PRESION LLENADO 3 BAR PARA INTERRUPTOR 13.2 KV | UN | REPUESTO MANODENSOSTATO | EQUIPOS INGENIERIA | REPUESTOS Y EQUIPOS INGENIERA | REPUESTOS ESPECIFICOS | 20121445 | ACCESORIOS Y PARTES
201242 | MANGUERA ALTA PRESION PARA SF6 ¼' BSP X 57 CMS M.H. R 115 | UN | REPUESTO MANGUERA | EQUIPOS INGENIERIA | REPUESTOS Y EQUIPOS INGENIERA | REPUESTOS ESPECIFICOS | 20121445 | ACCESORIOS Y PARTES
201246 | MANGUITO DE ACOPLAMIENTO PARA DISTRIBUIDOR TURBINA | UN | REPUESTO MANGUITO | EQUIPOS INGENIERIA | REPUESTOS Y EQUIPOS INGENIERA | REPUESTOS ESPECIFICOS | 20121445 | ACCESORIOS Y PARTES
201247 | MANGUITO DE ACOPLAMIENTO PARA DISTRIBUIDOR TURBINA 172X90X72MM | UN | REPUESTO MANGUITO | EQUIPOS INGENIERIA | REPUESTOS Y EQUIPOS INGENIERA | REPUESTOS ESPECIFICOS | 20121445 | ACCESORIOS Y PARTES
201248 | VALVULA DE APERTURA DE AIRE PARA SISTEMA DE ACCIONAMIENTO INTERRUPTOR SF6 230KV | UN | REPUESTO VALVULA | EQUIPOS INGENIERIA | REPUESTOS Y EQUIPOS INGENIERA | REPUESTOS ESPECIFICOS | 20121445 | ACCESORIOS Y PARTES
201249 | VALVULA DE CIERRE DE AIRE PARA SISTEMA DE ACCIONAMIENTO INTERRUPTOR SF6 230KV | UN | REPUESTO VALVULA | EQUIPOS INGENIERIA | REPUESTOS Y EQUIPOS INGENIERA | REPUESTOS ESPECIFICOS | 20121445 | ACCESORIOS Y PARTES
201250 | FILTRO DE ACEITE KAISHAN 66094172 PARA COMPRESOR DE TORNILLO | UN | REPUESTO FILTRO | EQUIPOS INGENIERIA | REPUESTOS Y EQUIPOS INGENIERA | REPUESTOS ESPECIFICOS | 20121445 | ACCESORIOS Y PARTES
201251 | MODULO REMOTO GENERAL ELECTRIC IC200EBI001 PARA REGULADOR DE TENSION GENERADOR SINCRONICO | UN | REPUESTO MODULO | EQUIPOS INGENIERIA | REPUESTOS Y EQUIPOS INGENIERA | REPUESTOS ESPECIFICOS | 20121445 | ACCESORIOS Y PARTES
201252 | CABLE DE EXPANSION GENERAL ELECTRIC FANUC IC200CBL600 PARA REGULADOR DE TENSION | UN | REPUESTO CABLE | EQUIPOS INGENIERIA | REPUESTOS Y EQUIPOS INGENIERA | REPUESTOS ESPECIFICOS | 20121445 | ACCESORIOS Y PARTES
201253 | MODULO SALIDAS ANALOGAS GENERAL ELECTRIC IC200ALG331 PARA REGULADOR DE TENSION GENERADOR SINCRONICO | UN | REPUESTO MODULO | EQUIPOS INGENIERIA | REPUESTOS Y EQUIPOS INGENIERA | REPUESTOS ESPECIFICOS | 20121445 | ACCESORIOS Y PARTES
201254 | MODULO ENTRADAS DIGITALES GENERAL ELECTRIC IC200MDL632 125VCC PARA REGULADOR DE TENSION GENERADOR SINCRONICO | UN | REPUESTO MODULO | EQUIPOS INGENIERIA | REPUESTOS Y EQUIPOS INGENIERA | REPUESTOS ESPECIFICOS | 20121445 | ACCESORIOS Y PARTES
201255 | CABLE DE EXPANSION GENERAL ELECTRIC FANUC IC200CBL601 PARA REGULADOR DE TENSION | UN | REPUESTO CABLE | EQUIPOS INGENIERIA | REPUESTOS Y EQUIPOS INGENIERA | REPUESTOS ESPECIFICOS | 20121445 | ACCESORIOS Y PARTES
201256 | CABLE DE EXPANSION GENERAL ELECTRIC FANUC IC200CBL602 PARA REGULADOR DE TENSION | UN | REPUESTO CABLE | EQUIPOS INGENIERIA | REPUESTOS Y EQUIPOS INGENIERA | REPUESTOS ESPECIFICOS | 20121445 | ACCESORIOS Y PARTES
201257 | MODULO ENTRADAS ANALOGAS PARA RTD GENERAL ELECTRIC IC200ALG620 PARA REGULADOR DE TENSION GENERADOR SINCRONICO | UN | REPUESTO MODULO | EQUIPOS INGENIERIA | REPUESTOS Y EQUIPOS INGENIERA | REPUESTOS ESPECIFICOS | 20121445 | ACCESORIOS Y PARTES
201258 | MODULO EXPANSION FUENTE CONTROLADOR LOGICO PROGRAMABLE GENERAL ELECTRIC IC200PWB001 PARA REGULADOR DE TENSION GENERADOR SINCRONICO | UN | REPUESTO MODULO | EQUIPOS INGENIERIA | REPUESTOS Y EQUIPOS INGENIERA | REPUESTOS ESPECIFICOS | 20121445 | ACCESORIOS Y PARTES
201259 | MODULO EXPANSION RECEPTOR GENERAL ELECTRIC IC200ERM002 PARA REGULADOR DE TENSION GENERADOR SINCRONICO | UN | REPUESTO MODULO | EQUIPOS INGENIERIA | REPUESTOS Y EQUIPOS INGENIERA | REPUESTOS ESPECIFICOS | 20121445 | ACCESORIOS Y PARTES
201260 | MANDO ACUMULACION ENERGIA 120/127V S6 | UN | REPUESTO MANDO | EQUIPOS INGENIERIA | REPUESTOS Y EQUIPOS INGENIERA | REPUESTOS ESPECIFICOS | 20121445 | ACCESORIOS Y PARTES
201261 | MANDO A MOTOR DE ACCION DIRECTA 100/125V | UN | REPUESTO MANDO | EQUIPOS INGENIERIA | REPUESTOS Y EQUIPOS INGENIERA | REPUESTOS ESPECIFICOS | 20121445 | ACCESORIOS Y PARTES
201262 | MODULO MIXTO GENERAL ELECTRIC IC200MDD845 PARA REGULADOR DE TENSION GENERADOR SINCRONICO | UN | REPUESTO MODULO | EQUIPOS INGENIERIA | REPUESTOS Y EQUIPOS INGENIERA | REPUESTOS ESPECIFICOS | 20121445 | ACCESORIOS Y PARTES
201273 | ESTRUCTURAS GRÚAS 300 TON COMPONENTES ESTRUCTURALES | UN | ESTRUCTURAS | SERVIC/MATERIALES CONSTRUCCION | MATERIALES DE CONSTRUCCION | MATERIALES METALICOS | 30101704 | VIGAS DE ACERO
201283 | TRANSFORMADOR 3F 150KVA 13200V 396-228V CONVENCIONAL ACEITE MINERAL | UN | TRANSFORMADOR | EQUIPOS INGENIERIA | TRANSFORMADORES | TRAFOS DISTRIBUCION POTENCIA | 39121001 | TRANSFORMADORES DE DISTRIBUCIÓN DE POTENCIA
201319 | CODO PREMOLDEADO 200A 2/0 AWG 15KV AISLAMIENTO 100% OPERABLE CON CARGA CON PUNTO DE PRUEBA | UN | CODO PREMOLDEADO | MATERIALES ESTANDAR | ELEMENTOS PREMOLDEADOS | PREMOLDEADOS | 39121432 | TERMINALES ELÉCTRICOS
201333 | CODO PREMOLDEADO TIPO T 600A 4/0 AWG 35KV AISLAMIENTO 133% | UN | CODO PREMOLDEADO | MATERIALES ESTANDAR | ELEMENTOS PREMOLDEADOS | PREMOLDEADOS | 39121432 | TERMINALES ELÉCTRICOS
201334 | CRUCETA PRFV 2400MM | UN | CRUCETA | MATERIALES ESTANDAR | HERRAJES ELEMENTOS DE SUJECION | CRUCETAS, BRAZOS Y PERFILES | 39122113 | CRUCETA DEL POSTE DE UTILIDAD
201345 | SUICHE INDUSTRIAL 8 PUERTOS ETHERNET RJ45 10/100/100 BASE-TX | UN | SUICHE | INDIRECTOS | RECURSOS DE TELECOMUNICACIONES | EQUIPOS DE TELECOMUNICACIONES | 43222612 | INTERRUPTORES DE RED
201346 | SUICHE INDUSTRIAL 24 PUERTOS ETHERNET RJ45 10/100/1000 BASE-TX | UN | SUICHE | INDIRECTOS | RECURSOS DE TELECOMUNICACIONES | EQUIPOS DE TELECOMUNICACIONES | 43222612 | INTERRUPTORES DE RED
201347 | CONECTOR PERNADO SOPORTE PASANTE ALUMINIO PIN 50MM A AISLADOR 127MM 230KV | UN | CONECTOR | MATERIALES ESTANDAR | ELEMENTOS DE CONEXION | CONECTORES | 39121456 | CONECTOR DE SUBESTACIÓN
201348 | CONECTOR PERNADO FLEXIBLE RECTO ALUMINIO PIN 50MM A PIN 50MM 230KV | UN | CONECTOR | MATERIALES ESTANDAR | ELEMENTOS DE CONEXION | CONECTORES | 39121456 | CONECTOR DE SUBESTACIÓN
201349 | CONECTOR PERNADO EN ANGULO DE 90° ALUMINIO PIN 50MM A PIN 25MM 230KV | UN | CONECTOR | MATERIALES ESTANDAR | ELEMENTOS DE CONEXION | CONECTORES | 39121456 | CONECTOR DE SUBESTACIÓN
201350 | CONECTOR PERNADO SOPORTE PASANTE ALUMINIO PIN 25MM A AISLADOR 127MM 230KV | UN | CONECTOR | MATERIALES ESTANDAR | ELEMENTOS DE CONEXION | CONECTORES | 39121456 | CONECTOR DE SUBESTACIÓN
201351 | CONECTOR PERNADO RECTO ALUMINIO PIN 30MM A PIN 25MM 230KV | UN | CONECTOR | MATERIALES ESTANDAR | ELEMENTOS DE CONEXION | CONECTORES | 39121456 | CONECTOR DE SUBESTACIÓN
201352 | CONECTOR PERNADO RECTO ALUMINIO PIN 25MM A PIN 25MM 230KV | UN | CONECTOR | MATERIALES ESTANDAR | ELEMENTOS DE CONEXION | CONECTORES | 39121456 | CONECTOR DE SUBESTACIÓN
201353 | CONECTOR PERNADO RECTO ALUMINIO 1113KCMIL A PIN 50MM 230KV | UN | CONECTOR | MATERIALES ESTANDAR | ELEMENTOS DE CONEXION | CONECTORES | 39121456 | CONECTOR DE SUBESTACIÓN
201354 | SUICHE INDUSTIRAL COMUNICACIONES 24 PUERTOS ETHERNET-FIBRA OPTICA RJ45-LC-ST 10/100/1000B-TX | UN | SUICHE | INDIRECTOS | RECURSOS DE TELECOMUNICACIONES | EQUIPOS DE TELECOMUNICACIONES | 43222612 | INTERRUPTORES DE RED
201361 | CABLE AAC 4/0AWG OXLIP MONOPOLAR CUBIERTO XLPE/HDPE 38KV 90°C NEGRO/GRIS | ML | CABLE | MATERIALES ESTANDAR | CABLES Y ALAMBRES | CABLES DE ALUMINIO | 26121613 | CABLE AISLADO O FORRADO
201368 | SELLO MECANICO MP PUMPS 26685 PARA BOMBA MP S700 | UN | REPUESTO SELLO MECANICO | EQUIPOS INGENIERIA | REPUESTOS Y EQUIPOS INGENIERA | REPUESTOS ESPECIFICOS | 20121445 | ACCESORIOS Y PARTES
201369 | ORING VITON MP PUMPS 33472 PARA BOMBA MP S700 | UN | REPUESTO ORING | EQUIPOS INGENIERIA | REPUESTOS Y EQUIPOS INGENIERA | REPUESTOS ESPECIFICOS | 20121445 | ACCESORIOS Y PARTES
201370 | EMPAQUE MP PUMPS 27146 PARA BOMBA MP S700 | UN | REPUESTO EMPAQUE | EQUIPOS INGENIERIA | REPUESTOS Y EQUIPOS INGENIERA | REPUESTOS ESPECIFICOS | 20121445 | ACCESORIOS Y PARTES
201371 | EMPAQUE RULON MP PUMPS 27403 PARA BOMBA MP S700 | UN | REPUESTO EMPAQUE | EQUIPOS INGENIERIA | REPUESTOS Y EQUIPOS INGENIERA | REPUESTOS ESPECIFICOS | 20121445 | ACCESORIOS Y PARTES
201377 | CONECTOR COAXIAL BNC MACHO 50OHM PLUG RG58 60HZ | UN | CONECTOR | INDIRECTOS | RECURSOS DE TELECOMUNICACIONES | EQUIPOS DE TELECOMUNICACIONES | 39121414 | CONECTORES COAXIALES
201378 | CONECTOR COAXIAL BNC HEMBRA 50OHM JACK RG58 60HZ | UN | CONECTOR | INDIRECTOS | RECURSOS DE TELECOMUNICACIONES | EQUIPOS DE TELECOMUNICACIONES | 39121414 | CONECTORES COAXIALES
201384 | ESPIGO EXTREMO POSTE AISLADOR TIPO POSTE 610MM ROSCA 3/4" | UN | ESPIGO | MATERIALES ESTANDAR | HERRAJES ELEMENTOS DE SUJECION | ELEMENTOS DE SUJECION | 31161612 | PERNOS DE ESPIGA O DE REBORDE
201391 | CONTROLADOR DE SUBESTACION ETHERNET-FO-SERIAL-USB MODBUS-LAN-DNP3 4GB 250VDC 533MHZ | UN | CONCENTRADOR | EQUIPOS INGENIERIA | INSTRUMENTACION Y CONTROL | EQUIPOS ELECTRONICA Y CONTROL | 39121801 | UNIDADES O DISPOSITIVOS DE CONTROL
201392 | AIRE ACONDICIONADO 12000BTU TIPO MINI SPLIT 220VCA | UN | AIRE | INDIRECTOS | ELECTRODOMESTICOS | GRANDES ELECTRODOMESTICOS | 40101701 | AIRES ACONDICIONADOS
201393 | AIRE ACONDICIONADO 24000 BTU MINI SPLIT | UN | AIRE | INDIRECTOS | ELECTRODOMESTICOS | GRANDES ELECTRODOMESTICOS | 40101701 | AIRES ACONDICIONADOS
201395 | AIRE ACONDICIONADO 3TN MINI SPLIT | UN | AIRE | INDIRECTOS | ELECTRODOMESTICOS | GRANDES ELECTRODOMESTICOS | 40101701 | AIRES ACONDICIONADOS
201399 | LIFTER CONTENEDOR 1100 LT 4 CELDAS DE PESAJE | UN | LIFTER | INDIRECTOS | AMUEBLAMIENTO Y/O ELEMENTOS | AMUEBLAMIENTO CAMPAMENTOS | 52151807 | OLLAS PARA USO DOMÉSTICO
201400 | CONTENEDOR PLASTICO 360 LT | UN | CONTENEDOR | INDIRECTOS | AMUEBLAMIENTO Y/O ELEMENTOS | AMUEBLAMIENTO CAMPAMENTOS | 24112209 | CONTENEDOR DE PAREDES RECTAS
201410 | ARBOL DE LIMON ATURA 1 MT CON BOLSA DE 3 KG | UN | ARBOL | SERVICIOS TECNICOS/ INGENIERIA | SERVICIOS AMBIENTALES | GESTION AMBIENTALES Y SOCIALES | 27112811 | ÁRBOLES
201428 | TERMINAL PREMOLDEADO TIPO EXTERIOR 2/0AWG 15KV AISLAMIENTO 100% | UN | TERMINAL | MATERIALES ESTANDAR | ELEMENTOS PREMOLDEADOS | PREMOLDEADOS | 39121455 | CONECTOR DE MOLDE DE INSERCION ELECTRICA
201429 | TERMINAL PREMOLDEADO TIPO INTERIOR 2/0AWG 15KV AISLAMIENTO 100% | UN | TERMINAL | MATERIALES ESTANDAR | ELEMENTOS PREMOLDEADOS | PREMOLDEADOS | 39121455 | CONECTOR DE MOLDE DE INSERCION ELECTRICA
201434 | AISLADOR SUSPENSION PORCELANA 38KV 10 3/4" ANSI C29.2 CLASE 52-3-H CUENCA Y BOLA | UN | AISLADOR ELECTRICO | MATERIALES ESTANDAR | AISLANTES ELECTRICOS | AISLADORES ELECTRICOS | 39121721 | AISLANTES ELECTRICOS
201444 | VARILLA PUESTA A TIERRA ACERO AUSTENITICO 304 5/8" X 2400MM | UN | VARILLA | MATERIALES ESTANDAR | HERRAJES ELEMENTOS DE SUJECION | HERRAJES PARA PUESTA A TIERRA | 39121613 | CONJUNTOS O DISPOSITIVOS DE POLO A TIERRA
201464 | CORTINA DE AIRE ACONDICIONADO 120CM 110V | UN | CORTINA DE AIRE | INDIRECTOS | ELECTRODOMESTICOS | GRANDES ELECTRODOMESTICOS | 40101701 | AIRES ACONDICIONADOS
201465 | CORTINA DE AIRE ACONDICIONADO 90CM 110V | UN | CORTINA DE AIRE | INDIRECTOS | ELECTRODOMESTICOS | GRANDES ELECTRODOMESTICOS | 40101701 | AIRES ACONDICIONADOS
201479 | SUMINISTRO/ARMADO/SUPERVISION DE TRANSFORMADORES Y AUTOTRANSFORMADORES CON RESPUESTOS | UN | REDES | SERVICIOS TECNICOS/ INGENIERIA | REDES | REDES DISTRIBUCIÓN ENERGIA | 72141122 | SERVICIO DE CONSTRUCCIÓN DE LÍNEAS DE ENERGÍA ELÉCTRICA
201504 | PINTURA ACABADOS T1 - T8 | UN | PINTURA | MATERIALES ESTANDAR | MATERIA PROCESO FISICO-QUIMICO | RECUBRIMIENTOS Y SOLVENTES | 31211502 | PINTURAS DE AGUA
201510 | ORGANIZADOR DE FIBRA OPTICA TIPO SUPERFICIAL 6 PUERTOS DUPLEX LC MULTIMODO | UN | ORGANIZADOR | INDIRECTOS | RECURSOS DE TELECOMUNICACIONES | EQUIPOS DE TELECOMUNICACIONES | 43223339 | CAJA DE DISTRIBUCIÓN DE FIBRA ÓPTICA
201511 | ORGANIZADOR DE FIBRA OPTICA TIPO PARED 6 PUERTOS DUPLEX LC MULTIMODO | UN | ORGANIZADOR | INDIRECTOS | RECURSOS DE TELECOMUNICACIONES | EQUIPOS DE TELECOMUNICACIONES | 43223339 | CAJA DE DISTRIBUCIÓN DE FIBRA ÓPTICA
201512 | ORGANIZADOR DE FIBRA OPTICA TIPO PARED 12 PUERTOS DUPLEX LC MULTIMODO | UN | ORGANIZADOR | INDIRECTOS | RECURSOS DE TELECOMUNICACIONES | EQUIPOS DE TELECOMUNICACIONES | 43223339 | CAJA DE DISTRIBUCIÓN DE FIBRA ÓPTICA
201513 | ORGANIZADOR DE FIBRA OPTICA TIPO PARED 3 PUERTOS DUPLEX LC MULTIMODO | UN | ORGANIZADOR | INDIRECTOS | RECURSOS DE TELECOMUNICACIONES | EQUIPOS DE TELECOMUNICACIONES | 43223339 | CAJA DE DISTRIBUCIÓN DE FIBRA ÓPTICA
201516 | ORGANIZADOR DE FIBRA OPTICA TIPO RACK 19" 24 PUERTOS LC MULTIMODO | UN | ORGANIZADOR | INDIRECTOS | RECURSOS DE TELECOMUNICACIONES | EQUIPOS DE TELECOMUNICACIONES | 43223339 | CAJA DE DISTRIBUCIÓN DE FIBRA ÓPTICA
201517 | ORGANIZADOR DE FIBRA OPTICA TIPO RACK 19" 12 PUERTOS LC MULTIMODO | UN | ORGANIZADOR | INDIRECTOS | RECURSOS DE TELECOMUNICACIONES | EQUIPOS DE TELECOMUNICACIONES | 43223339 | CAJA DE DISTRIBUCIÓN DE FIBRA ÓPTICA
201518 | PIGTAIL SC OM2 - OM3 MULTIMODO 50/125UM | UN | PIGTAIL | INDIRECTOS | RECURSOS DE TELECOMUNICACIONES | EQUIPOS DE TELECOMUNICACIONES | 43223310 | CONECTOR DE FIBRA ÓPTICA
201519 | PIGTAIL SC OM1 - OM2 MULTIMODO 9/125UM | UN | PIGTAIL | INDIRECTOS | RECURSOS DE TELECOMUNICACIONES | EQUIPOS DE TELECOMUNICACIONES | 43223310 | CONECTOR DE FIBRA ÓPTICA
201520 | PIGTAIL LC OM2 - OM3 MULTIMODO 50/125UM | UN | PIGTAIL | INDIRECTOS | RECURSOS DE TELECOMUNICACIONES | EQUIPOS DE TELECOMUNICACIONES | 43223310 | CONECTOR DE FIBRA ÓPTICA
201521 | KIT DE PROTECTORES DE EMPALME 60MM FIBRA OPTICA | UN | KIT DE PROTECTORES DE EMPALME | INDIRECTOS | RECURSOS DE TELECOMUNICACIONES | EQUIPOS DE TELECOMUNICACIONES | 39121718 | KITS DE EMPALME DE CABLES
201522 | PATCH PANEL SUPERFICIAL 6 RJ45 6A | UN | PATCH PANEL | INDIRECTOS | RECURSOS DE TELECOMUNICACIONES | EQUIPOS DE TELECOMUNICACIONES | 43223328 | PANEL DE CONEXIÓN DE FIBRA ÓPTICA
201523 | PATCH PANEL PARED 8 RJ45 6A | UN | PATCH PANEL | INDIRECTOS | RECURSOS DE TELECOMUNICACIONES | EQUIPOS DE TELECOMUNICACIONES | 43223328 | PANEL DE CONEXIÓN DE FIBRA ÓPTICA
201524 | PATCH PANEL PARED 12 RJ45 6A | UN | PATCH PANEL | INDIRECTOS | RECURSOS DE TELECOMUNICACIONES | EQUIPOS DE TELECOMUNICACIONES | 43223328 | PANEL DE CONEXIÓN DE FIBRA ÓPTICA
201525 | PATCH PANEL RACK 19" 24 RJ45 6A | UN | PATCH PANEL | INDIRECTOS | RECURSOS DE TELECOMUNICACIONES | EQUIPOS DE TELECOMUNICACIONES | 43223328 | PANEL DE CONEXIÓN DE FIBRA ÓPTICA
201526 | PATCH PANEL RACK 19" 48 RJ45 6A | UN | PATCH PANEL | INDIRECTOS | RECURSOS DE TELECOMUNICACIONES | EQUIPOS DE TELECOMUNICACIONES | 43223328 | PANEL DE CONEXIÓN DE FIBRA ÓPTICA
201527 | FACE PLATE 2 MINICOM | UN | FACE PLATE | INDIRECTOS | RECURSOS DE TELECOMUNICACIONES | EQUIPOS DE TELECOMUNICACIONES | 43201612 | PLACAS FRONTALES PARA COMPUTADORES
201528 | FACE PLATE 4 MINICOM | UN | FACE PLATE | INDIRECTOS | RECURSOS DE TELECOMUNICACIONES | EQUIPOS DE TELECOMUNICACIONES | 43201612 | PLACAS FRONTALES PARA COMPUTADORES
201529 | MODULO MINICOM RJ 45 6A | UN | MODULO MINICOM | INDIRECTOS | RECURSOS DE TELECOMUNICACIONES | EQUIPOS DE TELECOMUNICACIONES | 39121433 | CONECTORES DE RADIOFRECUENCIA (RF)
201530 | MODULO MINICOM LC OM3/OM4 MULTIMODO 50/125UM | UN | MODULO MINICOM | INDIRECTOS | RECURSOS DE TELECOMUNICACIONES | EQUIPOS DE TELECOMUNICACIONES | 39121433 | CONECTORES DE RADIOFRECUENCIA (RF)
201531 | MODULO MINICOM SC OM3/OM4 MULTIMODO 50/125UM | UN | MODULO MINICOM | INDIRECTOS | RECURSOS DE TELECOMUNICACIONES | EQUIPOS DE TELECOMUNICACIONES | 39121433 | CONECTORES DE RADIOFRECUENCIA (RF)
201532 | MODULO MINICOM SC OM2/OM3 MULTIMODO 50/125UM | UN | MODULO MINICOM | INDIRECTOS | RECURSOS DE TELECOMUNICACIONES | EQUIPOS DE TELECOMUNICACIONES | 39121433 | CONECTORES DE RADIOFRECUENCIA (RF)
201533 | MODULO MINICOM LC OS1/OS2 MULTIMODO 9/125UM | UN | MODULO MINICOM | INDIRECTOS | RECURSOS DE TELECOMUNICACIONES | EQUIPOS DE TELECOMUNICACIONES | 39121433 | CONECTORES DE RADIOFRECUENCIA (RF)
201534 | MODULO MINICOM SC OS1/OS2 MONOMODO 9/125UM | UN | MODULO MINICOM | INDIRECTOS | RECURSOS DE TELECOMUNICACIONES | EQUIPOS DE TELECOMUNICACIONES | 39121433 | CONECTORES DE RADIOFRECUENCIA (RF)
201535 | MODULO MINICOM ST OS1/OS2 MONOMODO 9/125UM | UN | MODULO MINICOM | INDIRECTOS | RECURSOS DE TELECOMUNICACIONES | EQUIPOS DE TELECOMUNICACIONES | 39121433 | CONECTORES DE RADIOFRECUENCIA (RF)
201536 | MODULO MINICOM RG6 RG58 | UN | MODULO MINICOM | INDIRECTOS | RECURSOS DE TELECOMUNICACIONES | EQUIPOS DE TELECOMUNICACIONES | 39121414 | CONECTORES COAXIALES
201538 | KIT DE CONECTORIZACION FIBRA OPTICA | UN | KIT DE CONECTORIZACION | INDIRECTOS | RECURSOS DE TELECOMUNICACIONES | EQUIPOS DE TELECOMUNICACIONES | 43223332 | KIT DE HERRAMIENTAS DE FIBRA ÓPTICA
201539 | CABLE OPTICO 6 HILOS OM3 MULTIMODO INTERIOR 50/125UM | ML | CABLE OPTICO | INDIRECTOS | RECURSOS DE TELECOMUNICACIONES | EQUIPOS DE TELECOMUNICACIONES | 26121607 | CABLE DE FIBRA ÓPTICA
201540 | CABLE OPTICO 12 HILOS OM3 MULTIMODO INTERIOR 50/125UM | UN | CABLE OPTICO | INDIRECTOS | RECURSOS DE TELECOMUNICACIONES | EQUIPOS DE TELECOMUNICACIONES | 26121607 | CABLE DE FIBRA ÓPTICA
201541 | CABLE OPTICO 12 HILOS OS1/OS2 M0NOMODO INTERIOR 9/125UM | UN | CABLE OPTICO | INDIRECTOS | RECURSOS DE TELECOMUNICACIONES | EQUIPOS DE TELECOMUNICACIONES | 26121607 | CABLE DE FIBRA ÓPTICA
201542 | CABLE OPTICO 12 HILOS OM2/OM3 MULTIMODO EXTERIOR 50/125UM | ML | CABLE OPTICO | INDIRECTOS | RECURSOS DE TELECOMUNICACIONES | EQUIPOS DE TELECOMUNICACIONES | 26121607 | CABLE DE FIBRA ÓPTICA
201543 | CABLE OPTICO 24 HILOS OM2/OM3 MILTIMODO EXTERIOR 50/125UM | UN | CABLE OPTICO | INDIRECTOS | RECURSOS DE TELECOMUNICACIONES | EQUIPOS DE TELECOMUNICACIONES | 26121607 | CABLE DE FIBRA ÓPTICA
201544 | CABLE OPTICO 12 HILOS OS1/OS2 MONOMODO EXTERIOR 9/125UM | UN | CABLE OPTICO | INDIRECTOS | RECURSOS DE TELECOMUNICACIONES | EQUIPOS DE TELECOMUNICACIONES | 26121607 | CABLE DE FIBRA ÓPTICA
201545 | CABLE OPTICO 24 HILOS OS1/OS2 MONOMODO EXTERIOR 9/125UM | ML | CABLE OPTICO | INDIRECTOS | RECURSOS DE TELECOMUNICACIONES | EQUIPOS DE TELECOMUNICACIONES | 26121607 | CABLE DE FIBRA ÓPTICA
201546 | CABLE OPTICO 48 HILOS OS1/OS2 MONOMODO EXTERIOR 9/125UM | UN | CABLE OPTICO | INDIRECTOS | RECURSOS DE TELECOMUNICACIONES | EQUIPOS DE TELECOMUNICACIONES | 26121607 | CABLE DE FIBRA ÓPTICA
201547 | UNION ADAPTADOR DOBLE DE FIBRA OPTICA LS OM2/OM3 MULTIMODO 50/125UM | UN | UNION ADAPTADOR | INDIRECTOS | RECURSOS DE TELECOMUNICACIONES | EQUIPOS DE TELECOMUNICACIONES | 43223323 | ADAPTADOR DE FIBRA ÓPTICA
201548 | UNION ADAPTADOR DOBLE DE FIBRA OPTICA SC OM2/OM3 MULTIMODO 50/125UM | UN | UNION ADAPTADOR | INDIRECTOS | RECURSOS DE TELECOMUNICACIONES | EQUIPOS DE TELECOMUNICACIONES | 43223323 | ADAPTADOR DE FIBRA ÓPTICA
201549 | UNION ADAPTADOR DOBLE DE FIBRA OPTICA LC OS1/OS2 MONOMODO 9/125UM | UN | UNION ADAPTADOR | INDIRECTOS | RECURSOS DE TELECOMUNICACIONES | EQUIPOS DE TELECOMUNICACIONES | 43223323 | ADAPTADOR DE FIBRA ÓPTICA
201550 | UNION ADAPTADOR DOBLE DE FIBRA OPTICA SC OS1/OS2 MONOMODO 9/125UM | UN | UNION ADAPTADOR | INDIRECTOS | RECURSOS DE TELECOMUNICACIONES | EQUIPOS DE TELECOMUNICACIONES | 43223323 | ADAPTADOR DE FIBRA ÓPTICA
201551 | CABLE DATOS F/UTP-S/UTP CATEGORIA 6A INTERIOR 85-115OHM LSHF-FR O LSZH | ML | CABLE | INDIRECTOS | RECURSOS DE TELECOMUNICACIONES | EQUIPOS DE TELECOMUNICACIONES | 26121609 | CABLE DE REDES
201552 | CABLE DATOS F/UTP CATEGORIA 6A EXTERIOR 85-115OHM PVC CMX | UN | CABLE | INDIRECTOS | RECURSOS DE TELECOMUNICACIONES | EQUIPOS DE TELECOMUNICACIONES | 26121609 | CABLE DE REDES
201553 | CABLE COAXIAL RG58/U INTERIOR 48-56OHM LS-PVC | ML | CABLE COAXIAL | INDIRECTOS | RECURSOS DE TELECOMUNICACIONES | EQUIPOS DE TELECOMUNICACIONES | 26121606 | CABLE COAXIAL
201554 | CONECTOR BNC MACHO 50 OHM RG59 0-4GHZ | UN | CONECTOR BNC | INDIRECTOS | RECURSOS DE TELECOMUNICACIONES | EQUIPOS DE TELECOMUNICACIONES | 39121414 | CONECTORES COAXIALES
201555 | CONECTOR BNC HEMBRA 50 OHM RG59 0-4GHZ | UN | CONECTOR BNC | INDIRECTOS | RECURSOS DE TELECOMUNICACIONES | EQUIPOS DE TELECOMUNICACIONES | 39121414 | CONECTORES COAXIALES
201556 | UNION MACHO COAXIAL RG58 | UN | UNION COAXIAL | INDIRECTOS | RECURSOS DE TELECOMUNICACIONES | EQUIPOS DE TELECOMUNICACIONES | 39121414 | CONECTORES COAXIALES
201557 | UNION HEMBRA COAXIAL RG58 | UN | UNION COAXIAL | INDIRECTOS | RECURSOS DE TELECOMUNICACIONES | EQUIPOS DE TELECOMUNICACIONES | 39121414 | CONECTORES COAXIALES
201558 | ACCESORIO T COAXIAL RG58 MACHO-HEMBRA | UN | COAXIAL | INDIRECTOS | RECURSOS DE TELECOMUNICACIONES | EQUIPOS DE TELECOMUNICACIONES | 39121414 | CONECTORES COAXIALES
201559 | ACCESORIO T COAXIAL RG58 HEMBRA-MACHO | UN | COAXIAL | INDIRECTOS | RECURSOS DE TELECOMUNICACIONES | EQUIPOS DE TELECOMUNICACIONES | 39121414 | CONECTORES COAXIALES
201560 | RESISTENCIA CABLE COAXIAL 50OHM | UN | RESISTENCIA | INDIRECTOS | RECURSOS DE TELECOMUNICACIONES | EQUIPOS DE TELECOMUNICACIONES | 26121706 | CONJUNTO COAXIAL
201561 | PATCH CORD FIBRA OPTICA LC-LC OM2/OM3 MULTIMODO 50/125UM 2M | UN | PATCH CORD | INDIRECTOS | RECURSOS DE TELECOMUNICACIONES | CABLES-CONECTORES TELECOMUNICA | 43223326 | CABLE DE CONEXIÓN DE FIBRA ÓPTICA
201562 | PATCH CORD FIBRA OPTICA LC-LC OM2/OM3 MULTIMODO 50/125UM 3M | UN | PATCH CORD | INDIRECTOS | RECURSOS DE TELECOMUNICACIONES | CABLES-CONECTORES TELECOMUNICA | 43223326 | CABLE DE CONEXIÓN DE FIBRA ÓPTICA
201563 | PATCH CORD FIBRA OPTICA LC-LC OM2/OM3 MULTIMODO 50/125UM 5M | UN | PATCH CORD | INDIRECTOS | RECURSOS DE TELECOMUNICACIONES | CABLES-CONECTORES TELECOMUNICA | 43223326 | CABLE DE CONEXIÓN DE FIBRA ÓPTICA
201564 | PATCH CORD FIBRA OPTICA LC-LC OM2/OM3 MULTIMODO 50/125UM 10M | UN | PATCH CORD | INDIRECTOS | RECURSOS DE TELECOMUNICACIONES | CABLES-CONECTORES TELECOMUNICA | 43223326 | CABLE DE CONEXIÓN DE FIBRA ÓPTICA
201565 | PATCH CORD FIBRA OPTICA LC-LC OM2/OM3 MULTIMODO 50/125UM 15M | UN | PATCH CORD | INDIRECTOS | RECURSOS DE TELECOMUNICACIONES | CABLES-CONECTORES TELECOMUNICA | 43223326 | CABLE DE CONEXIÓN DE FIBRA ÓPTICA
201566 | PATCH CORD FIBRA OPTICA LC-LC OM2/OM3 MULTIMODO 50/125UM 25M | UN | PATCH CORD | INDIRECTOS | RECURSOS DE TELECOMUNICACIONES | CABLES-CONECTORES TELECOMUNICA | 43223326 | CABLE DE CONEXIÓN DE FIBRA ÓPTICA
201567 | PATCH CORD FIBRA OPTICA SC-LC OM2/OM3 MULTIMODO 50/125UM 2M | UN | PATCH CORD | INDIRECTOS | RECURSOS DE TELECOMUNICACIONES | CABLES-CONECTORES TELECOMUNICA | 43223326 | CABLE DE CONEXIÓN DE FIBRA ÓPTICA
201568 | PATCH CORD FIBRA OPTICA SC-LC OM2/OM3 MULTIMODO 50/125UM 3M | UN | PATCH CORD | INDIRECTOS | RECURSOS DE TELECOMUNICACIONES | CABLES-CONECTORES TELECOMUNICA | 43223326 | CABLE DE CONEXIÓN DE FIBRA ÓPTICA
201569 | PATCH CORD FIBRA OPTICA SC-LC OM2/OM3 MULTIMODO 50/125UM 5M | UN | PATCH CORD | INDIRECTOS | RECURSOS DE TELECOMUNICACIONES | CABLES-CONECTORES TELECOMUNICA | 43223326 | CABLE DE CONEXIÓN DE FIBRA ÓPTICA
201570 | PATCH CORD FIBRA OPTICA SC-LC OM2/OM3 MULTIMODO 50/125UM 25M | UN | PATCH CORD | INDIRECTOS | RECURSOS DE TELECOMUNICACIONES | CABLES-CONECTORES TELECOMUNICA | 43223326 | CABLE DE CONEXIÓN DE FIBRA ÓPTICA
201571 | PATCH CORD FIBRA OPTICA ST-LC OM2/OM3 MULTIMODO 50/125UM 2M | UN | PATCH CORD | INDIRECTOS | RECURSOS DE TELECOMUNICACIONES | CABLES-CONECTORES TELECOMUNICA | 43223326 | CABLE DE CONEXIÓN DE FIBRA ÓPTICA
201572 | PATCH CORD FIBRA OPTICA ST-LC OM2/OM3 MULTIMODO 50/125UM 3M | UN | PATCH CORD | INDIRECTOS | RECURSOS DE TELECOMUNICACIONES | CABLES-CONECTORES TELECOMUNICA | 43223326 | CABLE DE CONEXIÓN DE FIBRA ÓPTICA
201573 | PATCH CORD FIBRA OPTICA ST-LC OM2/OM3 MULTIMODO 50/125UM 5M | UN | PATCH CORD | INDIRECTOS | RECURSOS DE TELECOMUNICACIONES | CABLES-CONECTORES TELECOMUNICA | 43223326 | CABLE DE CONEXIÓN DE FIBRA ÓPTICA
201574 | PATCH CORD FIBRA OPTICA ST-LC OM2/OM3 MULTIMODO 50/125UM 25M | UN | PATCH CORD | INDIRECTOS | RECURSOS DE TELECOMUNICACIONES | CABLES-CONECTORES TELECOMUNICA | 43223326 | CABLE DE CONEXIÓN DE FIBRA ÓPTICA
201575 | PATCH CORD FIBRA OPTICA ST-SC OM2/OM3 MULTIMODO 50/125UM 2M | UN | PATCH CORD | INDIRECTOS | RECURSOS DE TELECOMUNICACIONES | CABLES-CONECTORES TELECOMUNICA | 43223326 | CABLE DE CONEXIÓN DE FIBRA ÓPTICA
201576 | PATCH CORD FIBRA OPTICA ST-SC OM2/OM3 MULTIMODO 50/125UM 3M | UN | PATCH CORD | INDIRECTOS | RECURSOS DE TELECOMUNICACIONES | CABLES-CONECTORES TELECOMUNICA | 43223326 | CABLE DE CONEXIÓN DE FIBRA ÓPTICA
201577 | PATCH CORD FIBRA OPTICA ST-SC OM2/OM3 MULTIMODO 50/125UM 5M | UN | PATCH CORD | INDIRECTOS | RECURSOS DE TELECOMUNICACIONES | CABLES-CONECTORES TELECOMUNICA | 43223326 | CABLE DE CONEXIÓN DE FIBRA ÓPTICA
201578 | PATCH CORD FIBRA OPTICA ST-SC OM2/OM3 MULTIMODO 50/125UM 25M | UN | PATCH CORD | INDIRECTOS | RECURSOS DE TELECOMUNICACIONES | CABLES-CONECTORES TELECOMUNICA | 43223326 | CABLE DE CONEXIÓN DE FIBRA ÓPTICA
201579 | PATCH CORD FIBRA OPTICA ST-ST OM2/OM3 MULTIMODO 50/125UM 25M | UN | PATCH CORD | INDIRECTOS | RECURSOS DE TELECOMUNICACIONES | CABLES-CONECTORES TELECOMUNICA | 43223326 | CABLE DE CONEXIÓN DE FIBRA ÓPTICA
201580 | PATCH CORD FIBRA OPTICA LC-LC OS1/OS2 MONOMODO 9/125UM 2M | UN | PATCH CORD | INDIRECTOS | RECURSOS DE TELECOMUNICACIONES | CABLES-CONECTORES TELECOMUNICA | 43223326 | CABLE DE CONEXIÓN DE FIBRA ÓPTICA
201581 | PATCH CORD FIBRA OPTICA LC-LC OS1/OS2 MONOMODO 9/125UM 5M | UN | PATCH CORD | INDIRECTOS | RECURSOS DE TELECOMUNICACIONES | CABLES-CONECTORES TELECOMUNICA | 43223326 | CABLE DE CONEXIÓN DE FIBRA ÓPTICA
201582 | PATCH CORD FIBRA OPTICA LC-LC OS1/OS2 MONOMODO 9/125UM 25M | UN | PATCH CORD | INDIRECTOS | RECURSOS DE TELECOMUNICACIONES | CABLES-CONECTORES TELECOMUNICA | 43223326 | CABLE DE CONEXIÓN DE FIBRA ÓPTICA
201583 | PATCH CORD FIBRA OPTICA SC-SC OS1/OS2 MONOMODO 9/125UM 5M | UN | PATCH CORD | INDIRECTOS | RECURSOS DE TELECOMUNICACIONES | CABLES-CONECTORES TELECOMUNICA | 43223326 | CABLE DE CONEXIÓN DE FIBRA ÓPTICA
201584 | CONECTOR PULIDO APC LC OM2/OM3 MULTIMODO | UN | CONECTOR PULIDO | INDIRECTOS | RECURSOS DE TELECOMUNICACIONES | EQUIPOS DE TELECOMUNICACIONES | 39121433 | CONECTORES DE RADIOFRECUENCIA (RF)
201585 | CONECTOR PULIDO APC SC OM2/OM3 MULTIMODO | UN | CONECTOR PULIDO | INDIRECTOS | RECURSOS DE TELECOMUNICACIONES | EQUIPOS DE TELECOMUNICACIONES | 39121433 | CONECTORES DE RADIOFRECUENCIA (RF)
201586 | CONECTOR PULIDO APC LC OS1/OS2 MONOMODO | UN | CONECTOR PULIDO | INDIRECTOS | RECURSOS DE TELECOMUNICACIONES | EQUIPOS DE TELECOMUNICACIONES | 39121433 | CONECTORES DE RADIOFRECUENCIA (RF)
201587 | CONECTOR PULIDO APC SC OS1/OS2 MONOMODO | UN | CONECTOR PULIDO | INDIRECTOS | RECURSOS DE TELECOMUNICACIONES | EQUIPOS DE TELECOMUNICACIONES | 39121433 | CONECTORES DE RADIOFRECUENCIA (RF)
201589 | CONECTOR PULIDO PC LC OM2/OM3 MULTIMODO | UN | CONECTOR PULIDO | INDIRECTOS | RECURSOS DE TELECOMUNICACIONES | EQUIPOS DE TELECOMUNICACIONES | 39121433 | CONECTORES DE RADIOFRECUENCIA (RF)
201590 | CONECTOR PULIDO PC SC OM2/OM3 MULTIMODO | UN | CONECTOR PULIDO | INDIRECTOS | RECURSOS DE TELECOMUNICACIONES | EQUIPOS DE TELECOMUNICACIONES | 39121433 | CONECTORES DE RADIOFRECUENCIA (RF)
201591 | CONECTOR PULIDO PC LC OS1/OS2 MONOMODO | UN | CONECTOR PULIDO | INDIRECTOS | RECURSOS DE TELECOMUNICACIONES | EQUIPOS DE TELECOMUNICACIONES | 39121433 | CONECTORES DE RADIOFRECUENCIA (RF)
201594 | PATCH CORD CABLE DATOS CATEGORIA 6A RJ45 2M | UN | PATCH CORD | INDIRECTOS | RECURSOS DE TELECOMUNICACIONES | EQUIPOS DE TELECOMUNICACIONES | 43223303 | CABLE DE CONEXIÓN DE COMUNICACIÓN DE DATOS
201595 | PATCH CORD CABLE DATOS CATEGORIA 6A RJ45 3M | UN | PATCH CORD | INDIRECTOS | RECURSOS DE TELECOMUNICACIONES | EQUIPOS DE TELECOMUNICACIONES | 43223303 | CABLE DE CONEXIÓN DE COMUNICACIÓN DE DATOS
201596 | PATCH CORD CABLE DATOS CATEGORIA 6A RJ45 5M | UN | PATCH CORD | INDIRECTOS | RECURSOS DE TELECOMUNICACIONES | EQUIPOS DE TELECOMUNICACIONES | 43223303 | CABLE DE CONEXIÓN DE COMUNICACIÓN DE DATOS
201597 | PATCH CORD CABLE DATOS CATEGORIA 6A RJ45 10M | UN | PATCH CORD | INDIRECTOS | RECURSOS DE TELECOMUNICACIONES | EQUIPOS DE TELECOMUNICACIONES | 43223303 | CABLE DE CONEXIÓN DE COMUNICACIÓN DE DATOS
201598 | PATCH CORD CABLE DATOS CATEGORIA 6A RJ45 25M | UN | PATCH CORD | INDIRECTOS | RECURSOS DE TELECOMUNICACIONES | EQUIPOS DE TELECOMUNICACIONES | 43223303 | CABLE DE CONEXIÓN DE COMUNICACIÓN DE DATOS
201599 | CONECTOR PLUG RJ45 CAT 6A | UN | CONECTOR PLUG | INDIRECTOS | RECURSOS DE TELECOMUNICACIONES | EQUIPOS DE TELECOMUNICACIONES | 39121433 | CONECTORES DE RADIOFRECUENCIA (RF)
201600 | CINTA VELCRO 3/4" X 10M NEGRA DOBLE FAZ | UN | CINTA | SOPORTE A LA OPERACIÓN | CONSUMIBLES | CONSUMIBLES DE FERRETERIA | 11162114 | TELAS O CINTAS DE VELCRO
201601 | PLACA DE MARCACION EN ACRILICO PARA CABLE DE FIBRA OPTICA | UN | PLACA | INDIRECTOS | SERV. SEÑALIZACION-SEÑALETICA | SEÑALIZACION | 55121702 | PLACAS CON INSCRIPCIÓN NO METÁLICAS
201602 | CONECTOR DB 9 PINES MACHO | UN | CONECTOR DB | INDIRECTOS | RECURSOS DE TELECOMUNICACIONES | EQUIPOS DE TELECOMUNICACIONES | 43211715 | TERMINALES PORTÁTILES DE INGRESO DE INFORMACIÓN
201603 | CARTUCHO DE CINTA 1" AMARILLA PARA MARCACION CABLES | UN | CARTUCHO CINTA | SOPORTE A LA OPERACIÓN | CONSUMIBLES | CONSUMIBLES DE FERRETERIA | 31201524 | CINTA PARA CODIFICACIÓN DE COLOR
201604 | CARTUCHO DE CINTA 1" BLANCA REFLECTIVA PARA MARCACION CABLES | UN | CARTUCHO CINTA | SOPORTE A LA OPERACIÓN | CONSUMIBLES | CONSUMIBLES DE FERRETERIA | 31201524 | CINTA PARA CODIFICACIÓN DE COLOR
201605 | CARTUCHO MARCACION DE CABLES 200 ETIQUETAS | UN | ETIQUETA | INDIRECTOS | SERV. SEÑALIZACION-SEÑALETICA | SEÑALIZACION | 44102412 | CARTUCHOS DE ETIQUETAS ADHESIVAS
201606 | SUPRESOR LINEA DE DATOS RJ45 | UN | SUPRESOR DATOS | EQUIPOS INGENIERIA | ACUMULADOR REGULACION TENSION | SUMINISTRO-REGULACION TENSION | 39121610 | SUPRESOR DE ONDAS
201607 | AMARRE NYLON 150MM X 2.5MM BLANCO | UN | AMARRE | SOPORTE A LA OPERACIÓN | CONSUMIBLES | CONSUMIBLES DE FERRETERIA | 30265902 | BANDA DE PLÁSTICO
201608 | AMARRE NYLON 200MM X 2.5MM BLANCO | UN | AMARRE | SOPORTE A LA OPERACIÓN | CONSUMIBLES | CONSUMIBLES DE FERRETERIA | 30265902 | BANDA DE PLÁSTICO
201609 | AMARRE NYLON 300MM X 2.5MM NEGRO | UN | AMARRE | SOPORTE A LA OPERACIÓN | CONSUMIBLES | CONSUMIBLES DE FERRETERIA | 30265902 | BANDA DE PLÁSTICO
201610 | ESPIRAL BLANCO 1/4" X 10M POLIETILENO | ML | ESPIRAL | SOPORTE A LA OPERACIÓN | CONSUMIBLES | CONSUMIBLES DE FERRETERIA | 39131604 | EMPAQUE DE ESPIRAL
201611 | ESPIRAL BLANCO 3/8" X 10M POLIETILENO | ML | ESPIRAL | SOPORTE A LA OPERACIÓN | CONSUMIBLES | CONSUMIBLES DE FERRETERIA | 39131604 | EMPAQUE DE ESPIRAL
201612 | CABLE OPTICO SIMPLEX CORDON PATCH OM2/OM3 MULTIMODO INTERIOR 50/125UM | ML | CABLE OPTICO | INDIRECTOS | RECURSOS DE TELECOMUNICACIONES | EQUIPOS DE TELECOMUNICACIONES | 26121607 | CABLE DE FIBRA ÓPTICA
201613 | CABLE OPTICO SIMPLEX CORDON PATCH OS1/OS2 MONOMODO INTERIOR 9/125UM | ML | PATCH CORD | INDIRECTOS | RECURSOS DE TELECOMUNICACIONES | EQUIPOS DE TELECOMUNICACIONES | 26121607 | CABLE DE FIBRA ÓPTICA
201614 | BANDEJA TIPO MALLA AEREA EN ACERO GALVANIZADO ALTURA 54MM X ANCHO 200MM | UN | BANDEJA | MATERIALES ESTANDAR | HERRAJES ELEMENTOS DE SUJECION | BANDEJAS PORTACABLES | 39131704 | BANDEJA DE CABLES
201615 | RACK 19" 2 POSTES 45 UNIDADES DE RACK ABIERTO | UN | RACK | MATERIALES ESTANDAR | TABLEROS Y GABINETES | GABINETES TELECOMUNICACIONES | 43223308 | ESTANTES PARA EQUIPOS DE SISTEMAS DE RED
201616 | RACK 19" 4 POSTES 45 UNIDADES DE RACK ABIERTO | UN | RACK | MATERIALES ESTANDAR | TABLEROS Y GABINETES | GABINETES TELECOMUNICACIONES | 43223308 | ESTANTES PARA EQUIPOS DE SISTEMAS DE RED
201617 | BANDEJA RACK 19" 1UR 220MM 4 PUNTOS | UN | BANDEJA | MATERIALES ESTANDAR | TABLEROS Y GABINETES | GABINETES TELECOMUNICACIONES | 43201609 | BANDEJAS O ENSAMBLAJES PARA ALMACENAMIENTO DE DISPOSITIVOS
201618 | BANDEJA RACK 19" 2UR 300MM 4 PUNTOS | UN | BANDEJA | MATERIALES ESTANDAR | TABLEROS Y GABINETES | GABINETES TELECOMUNICACIONES | 43201609 | BANDEJAS O ENSAMBLAJES PARA ALMACENAMIENTO DE DISPOSITIVOS
201619 | BANDEJA PERFORADA AEREA EN ACERO GALVANIZADO TRAMO 3.0M ALTURA 50MM X ANCHO 200MM | UN | BANDEJA | MATERIALES ESTANDAR | HERRAJES ELEMENTOS DE SUJECION | BANDEJAS PORTACABLES | 39131704 | BANDEJA DE CABLES
201620 | PATCH CORD FIBRA OPTICA LC-LC OM4 MULTIMODO 50/125UM 2M | UN | PATCH CORD | INDIRECTOS | RECURSOS DE TELECOMUNICACIONES | CABLES-CONECTORES TELECOMUNICA | 43223326 | CABLE DE CONEXIÓN DE FIBRA ÓPTICA
201621 | PATCH CORD FIBRA OPTICA LC-LC OM4 MULTIMODO 50/125UM 20M | UN | PATCH CORD | INDIRECTOS | RECURSOS DE TELECOMUNICACIONES | CABLES-CONECTORES TELECOMUNICA | 43223326 | CABLE DE CONEXIÓN DE FIBRA ÓPTICA
201622 | PATCH CORD FIBRA OPTICA LC-LC OS2 MONOMODO 9/125UM 1M | UN | PATCH CORD | INDIRECTOS | RECURSOS DE TELECOMUNICACIONES | CABLES-CONECTORES TELECOMUNICA | 43223326 | CABLE DE CONEXIÓN DE FIBRA ÓPTICA
201623 | PATCH CORD FIBRA OPTICA LC-LC OS2 MONOMODO 9/125UM 3M | UN | PATCH CORD | INDIRECTOS | RECURSOS DE TELECOMUNICACIONES | CABLES-CONECTORES TELECOMUNICA | 43223326 | CABLE DE CONEXIÓN DE FIBRA ÓPTICA
201624 | PATCH CORD FIBRA OPTICA LC-LC OS2 MONOMODO 9/125UM 7M | UN | PATCH CORD | INDIRECTOS | RECURSOS DE TELECOMUNICACIONES | CABLES-CONECTORES TELECOMUNICA | 43223326 | CABLE DE CONEXIÓN DE FIBRA ÓPTICA
201625 | PATCH CORD FIBRA OPTICA LC-LC OS2 MONOMODO 9/125UM 10M | UN | PATCH CORD | INDIRECTOS | RECURSOS DE TELECOMUNICACIONES | CABLES-CONECTORES TELECOMUNICA | 43223326 | CABLE DE CONEXIÓN DE FIBRA ÓPTICA
201626 | PATCH CORD FIBRA OPTICA LC-LC OS2 MONOMODO 9/125UM 15M | UN | PATCH CORD | INDIRECTOS | RECURSOS DE TELECOMUNICACIONES | CABLES-CONECTORES TELECOMUNICA | 43223326 | CABLE DE CONEXIÓN DE FIBRA ÓPTICA
201627 | PATCH CORD FIBRA OPTICA FC-LC OS2 MONOMODO 9/125UM 3M | UN | PATCH CORD | INDIRECTOS | RECURSOS DE TELECOMUNICACIONES | CABLES-CONECTORES TELECOMUNICA | 43223326 | CABLE DE CONEXIÓN DE FIBRA ÓPTICA
201635 | PATCH CORD CABLE DATOS CATEGORIA 5E RJ45 3M | UN | PATCH CORD | INDIRECTOS | RECURSOS DE TELECOMUNICACIONES | EQUIPOS DE TELECOMUNICACIONES | 43223303 | CABLE DE CONEXIÓN DE COMUNICACIÓN DE DATOS
201688 | ANTENA UHF 868 MHZ RESINA EPOXI | ML | ANTENA UHF | INDIRECTOS | RECURSOS DE TELECOMUNICACIONES | EQUIPOS DE TELECOMUNICACIONES | 43221709 | ANTENAS DE MICROONDAS
201718 | UNIDAD BLACK BOX(FOX) GPS/GPRS | UN | GPS | EQUIPOS INGENIERIA | INSTRUMENTACION Y CONTROL | EQUIPOS ELECTRONICA Y CONTROL | 25173107 | SISTEMAS DE POSICIONAMIENTO GLOBAL DE VEHÍCULOS
201725 | TRANSFORMADOR DE SUMINISTRO DE POTENCIA 3F 30MVA 47MVA ONAF 115KV 34.5KV 13.8KV YNYN0D11 550KV 1.25% 15 ACEITE MINERAL | UN | TRANSFORMADOR | EQUIPOS INGENIERIA | TRANSFORMADORES | TRAFOS SUMINISTRO DE POTENCIA | 39121002 | TRANSFORMADORES DE SUMINISTRO DE POTENCIA
201747 | HONORARIOS MERCURIO | UN | VIAJES CORPORATIVOS | SOPORTE A LA OPERACIÓN | TRANSPORTES Y TALLERES | VIAJES CORPORATIVOS | 90121500 | AGENTES DE VIAJES
201766 | CUBA DE TRANSFORMADOR 112MVA | UN | CUBA | EQUIPOS INGENIERIA | TANQUES | TANQUES DE ALMACENAMIENTO | 20142903 | TANQUE DE ACERO
201768 | HEXAFLUORURO DE AZUFRE (SF6) PUREZA 99.9% P/AISLAMIENTO ELECTRICO | UN | GAS | MATERIALES ESTANDAR | MATERIA PROCESO FISICO-QUIMICO | GASES | 12142106 | MEZCLAS DE GAS INERTE
201773 | RESALTADOR AMARILLO | UN | RESALTADOR | INDIRECTOS | EQUIPOS Y UTILES DE OFICINA | UTILES DE OFICINA | 44121716 | RESALTADORES
201774 | RESALTADOR VERDE | UN | RESALTADOR | INDIRECTOS | EQUIPOS Y UTILES DE OFICINA | UTILES DE OFICINA | 44121716 | RESALTADORES
201775 | RESALTADOR ROSADO | UN | RESALTADOR | INDIRECTOS | EQUIPOS Y UTILES DE OFICINA | UTILES DE OFICINA | 44121716 | RESALTADORES
201776 | RESALTADOR AZUL | UN | RESALTADOR | INDIRECTOS | EQUIPOS Y UTILES DE OFICINA | UTILES DE OFICINA | 44121716 | RESALTADORES
201777 | RESALTADOR NARANJA | UN | RESALTADOR | INDIRECTOS | EQUIPOS Y UTILES DE OFICINA | UTILES DE OFICINA | 44121716 | RESALTADORES
201781 | CRUZ AEREA EN ACERO GALVANIZADO ALTURA 100MM X ANCHO 400MM PARA BANDEJA TIPO ESCALERA | UN | BANDEJA | MATERIALES ESTANDAR | HERRAJES ELEMENTOS DE SUJECION | BANDEJAS PORTACABLES | 39131704 | BANDEJA DE CABLES
201782 | REDUCCION AEREA EN ACERO GALVANIZADO ALTURA 100MM X ANCHO 600MM-400MM PARA BANDEJA TIPO ESCALERA | UN | BANDEJA | MATERIALES ESTANDAR | HERRAJES ELEMENTOS DE SUJECION | BANDEJAS PORTACABLES | 39131704 | BANDEJA DE CABLES
201783 | CABLE COBRE 6AWG MONOPOLAR DESNUDO | ML | CABLE | MATERIALES ESTANDAR | CABLES Y ALAMBRES | CABLES DE COBRE | 26121645 | CABLE ELÉCTRICO DE COBRE DESNUDO
201785 | INTERRUPTOR TERMOMAGNETICO CAJA MOLDEADA FIJO In 3X630A Icu 30KA Ue 440VCA | UN | INTERRUPTOR | MATERIALES ESTANDAR | ELEMENTOS PROTEC SISTE ELECTRI | INTERRUPTORES TERMOMAGNETICOS | 39121616 | BREAKERS DE CIRCUITO DE CAJA MOLDEADA
201786 | MARCO TIPO SEGUETA PARA HOJA SIERRA DE 12" | UN | MANGO DE SIERRA | SOPORTE A LA OPERACIÓN | HTAS-EQUIPOS SOPORTE OPERACION | HERRAMIENTAS MANUAL MECANICAS | 27112011 | MANGOS DE HERRAMIENTAS
201787 | DOBLADORA DE TUBERIA MANUAL PARA TUBOS DE INSTRUMENTACION O HIDRAULICOS DE 1/4" | UN | DOBLADORA | SOPORTE A LA OPERACIÓN | HTAS-EQUIPOS SOPORTE OPERACION | HERRAMIENTAS MANUAL MECANICAS | 27112501 | HERRAMIENTAS CURVATUBOS
201788 | DOBLADORA DE TUBERIA MANUAL PARA TUBOS DE INSTRUMENTACION O HIDRAULICOS DE 5/16" | UN | DOBLADORA | SOPORTE A LA OPERACIÓN | HTAS-EQUIPOS SOPORTE OPERACION | HERRAMIENTAS MANUAL MECANICAS | 27112501 | HERRAMIENTAS CURVATUBOS
201789 | DOBLADORA DE TUBERIA MANUAL PARA TUBOS DE INSTRUMENTACION O HIDRAULICOS DE 3/8" | UN | DOBLADORA | SOPORTE A LA OPERACIÓN | HTAS-EQUIPOS SOPORTE OPERACION | HERRAMIENTAS MANUAL MECANICAS | 27112501 | HERRAMIENTAS CURVATUBOS
201790 | DOBLADORA DE TUBERIA MANUAL PARA TUBOS DE INSTRUMENTACION O HIDRAULICOS DE 5/8" | UN | DOBLADORA | SOPORTE A LA OPERACIÓN | HTAS-EQUIPOS SOPORTE OPERACION | HERRAMIENTAS MANUAL MECANICAS | 27112501 | HERRAMIENTAS CURVATUBOS
201791 | CORTATUBO TIPO PERILLA DE AJUSTE RAPIDO PARA TUBERIA DE ACERO 1/8-2" | UN | CORTATUBO | SOPORTE A LA OPERACIÓN | HTAS-EQUIPOS SOPORTE OPERACION | HERRAMIENTAS MANUAL MECANICAS | 23241610 | CORTADOR DE TUBOS
201792 | CORTATUBO TIPO PERILLA DE AJUSTE RAPIDO PARA TUBERIA DE ACERO 2-4" | UN | CORTATUBO | SOPORTE A LA OPERACIÓN | HTAS-EQUIPOS SOPORTE OPERACION | HERRAMIENTAS MANUAL MECANICAS | 23241610 | CORTADOR DE TUBOS
201793 | CORTATUBO TIPO PERILLA DE AJUSTE RAPIDO PARA TUBERIA DE ACERO 4-6" | UN | CORTATUBO | SOPORTE A LA OPERACIÓN | HTAS-EQUIPOS SOPORTE OPERACION | HERRAMIENTAS MANUAL MECANICAS | 23241610 | CORTADOR DE TUBOS
201794 | PRENSA DE CADENA DE BANCO PARA SOLDADURA/CORTE DE TUBO RECTO EN ACERO CON DIAMETRO DE 1/2-8" | UN | PRENSA | SOPORTE A LA OPERACIÓN | HTAS-EQUIPOS SOPORTE OPERACION | HERRAMIENTAS MANUAL MECANICAS | 27112159 | TORNILLO DE CADENA
201795 | PRENSA DE CADENA DE BANCO PARA SOLDADURA/CORTE DE TUBO RECTO EN ACERO CON DIAMETRO DE 1/8-4" | UN | PRENSA | SOPORTE A LA OPERACIÓN | HTAS-EQUIPOS SOPORTE OPERACION | HERRAMIENTAS MANUAL MECANICAS | 27112159 | TORNILLO DE CADENA
201796 | PONCHADORA MANUAL PARA CONECTORES DE COMUNICACION RJ10-RJ11/12-RJ45 | UN | PONCHADORA | SOPORTE A LA OPERACIÓN | HTAS-EQUIPOS SOPORTE OPERACION | HERRAMIENTAS MANUAL MECANICAS | 27112147 | ALICATES DE ENGASTE
201797 | PONCHADORA MANUAL PARA TERMINALES ANULARES DE TORNILLO 0.5MM2 (20AWG) A 6MM2 (10AWG) UNA POSICION ENTALLAJE HEXAGONAL | UN | PONCHADORA | SOPORTE A LA OPERACIÓN | HTAS-EQUIPOS SOPORTE OPERACION | HERRAMIENTAS MANUAL MECANICAS | 27112147 | ALICATES DE ENGASTE
201798 | PONCHADORA PARA TERMINALES TIPO PIN HUECO DE SECCIÓN 0.14 MM2 (26 AWG) A 10 MM2 (8 AWG), ENTALLAJE HEXAGONAL | UN | PONCHADORA | SOPORTE A LA OPERACIÓN | HTAS-EQUIPOS SOPORTE OPERACION | HERRAMIENTAS MANUAL MECANICAS | 27112147 | ALICATES DE ENGASTE
201799 | PONCHADORA MANUAL PARA TERMINALES HEMBRA DE ENCHUFE DE 0.5MM2 (20AWG) A 6MM2 (10AWG) 5 POSICIONES MORDAZAS INTERCAMBIABLES | UN | PONCHADORA | SOPORTE A LA OPERACIÓN | HTAS-EQUIPOS SOPORTE OPERACION | HERRAMIENTAS MANUAL MECANICAS | 27112147 | ALICATES DE ENGASTE
201800 | DADO PONCHADORA CALIBRE 4AWG | UN | PONCHADORA | SOPORTE A LA OPERACIÓN | HTAS-EQUIPOS SOPORTE OPERACION | HERRAMIENTAS MANUAL MECANICAS | 27112820 | TROQUELES DE HERRAMIENTA ENGARZADORA DE LENGÜETAS
201801 | DADO PONCHADORA CALIBRE 2AWG | UN | PONCHADORA | SOPORTE A LA OPERACIÓN | HTAS-EQUIPOS SOPORTE OPERACION | HERRAMIENTAS MANUAL MECANICAS | 27112820 | TROQUELES DE HERRAMIENTA ENGARZADORA DE LENGÜETAS
201802 | DADO PONCHADORA CALIBRE 1/0AWG | UN | PONCHADORA | SOPORTE A LA OPERACIÓN | HTAS-EQUIPOS SOPORTE OPERACION | HERRAMIENTAS MANUAL MECANICAS | 27112820 | TROQUELES DE HERRAMIENTA ENGARZADORA DE LENGÜETAS
201803 | DADO PONCHADORA CALIBRE 2/0AWG | UN | PONCHADORA | SOPORTE A LA OPERACIÓN | HTAS-EQUIPOS SOPORTE OPERACION | HERRAMIENTAS MANUAL MECANICAS | 27112820 | TROQUELES DE HERRAMIENTA ENGARZADORA DE LENGÜETAS
201804 | DADO PONCHADORA CALIBRE 3/0AWG | UN | PONCHADORA | SOPORTE A LA OPERACIÓN | HTAS-EQUIPOS SOPORTE OPERACION | HERRAMIENTAS MANUAL MECANICAS | 27112820 | TROQUELES DE HERRAMIENTA ENGARZADORA DE LENGÜETAS
201805 | DADO PONCHADORA CALIBRE 4/0AWG | UN | PONCHADORA | SOPORTE A LA OPERACIÓN | HTAS-EQUIPOS SOPORTE OPERACION | HERRAMIENTAS MANUAL MECANICAS | 27112820 | TROQUELES DE HERRAMIENTA ENGARZADORA DE LENGÜETAS
201806 | DADO PONCHADORA CALIBRE 250MCM | UN | PONCHADORA | SOPORTE A LA OPERACIÓN | HTAS-EQUIPOS SOPORTE OPERACION | HERRAMIENTAS MANUAL MECANICAS | 27112820 | TROQUELES DE HERRAMIENTA ENGARZADORA DE LENGÜETAS
201807 | JUEGO DE COPAS CORTAS CUADRANTE DE 1/2" 29 PIEZAS DE 10MM A 32MM | JG | COPAS | SOPORTE A LA OPERACIÓN | HTAS-EQUIPOS SOPORTE OPERACION | HERRAMIENTAS MANUAL MECANICAS | 27111703 | JUEGOS DE ENCHUFES
201808 | JUEGO DE COPAS CORTAS CUADRANTE DE 1/2" 12 PIEZAS DE 6MM A 32MM | UN | COPAS | SOPORTE A LA OPERACIÓN | HTAS-EQUIPOS SOPORTE OPERACION | HERRAMIENTAS MANUAL MECANICAS | 27111703 | JUEGOS DE ENCHUFES
201809 | JUEGO DE COPAS CORTAS CUADRANTE DE 3/4" 14 PIEZAS DE 19MM A 60MM | UN | COPAS | SOPORTE A LA OPERACIÓN | HTAS-EQUIPOS SOPORTE OPERACION | HERRAMIENTAS MANUAL MECANICAS | 27111703 | JUEGOS DE ENCHUFES
201810 | JUEGO DE COPAS CORTAS CUADRANTE DE 1" 14 PIEZAS DE 46MM A 80MM | UN | COPAS | SOPORTE A LA OPERACIÓN | HTAS-EQUIPOS SOPORTE OPERACION | HERRAMIENTAS MANUAL MECANICAS | 27111703 | JUEGOS DE ENCHUFES
201811 | JUEGO DE COPAS LARGAS CUADRANTE DE 1/2" 14 PIEZAS DE 6MM A 32MM | UN | COPAS | SOPORTE A LA OPERACIÓN | HTAS-EQUIPOS SOPORTE OPERACION | HERRAMIENTAS MANUAL MECANICAS | 27111703 | JUEGOS DE ENCHUFES
201812 | JUEGO DE COPAS LARGAS CUADRANTE DE 1/2" 14 PIEZAS DE 9/16" A 15/16" | UN | COPAS | SOPORTE A LA OPERACIÓN | HTAS-EQUIPOS SOPORTE OPERACION | HERRAMIENTAS MANUAL MECANICAS | 27111703 | JUEGOS DE ENCHUFES
201813 | JUEGO DE COPAS CORTAS CUADRANTE DE 1" 20 PIEZAS DE 3/4"A 2" | UN | COPAS | SOPORTE A LA OPERACIÓN | HTAS-EQUIPOS SOPORTE OPERACION | HERRAMIENTAS MANUAL MECANICAS | 27111703 | JUEGOS DE ENCHUFES
201814 | JUEGO DE COPAS CORTAS CUADRANTE DE 1/4" 9 PIEZAS DE 4MM A 12MM | UN | COPAS | SOPORTE A LA OPERACIÓN | HTAS-EQUIPOS SOPORTE OPERACION | HERRAMIENTAS MANUAL MECANICAS | 27111703 | JUEGOS DE ENCHUFES
201815 | COPA CORTA 33MM DE 6 PUNTAS CUADRANTE 3/4" | UN | COPA | SOPORTE A LA OPERACIÓN | HTAS-EQUIPOS SOPORTE OPERACION | HERRAMIENTAS MANUAL MECANICAS | 27111704 | ENCHUFES
201816 | COPA LARGA 15/16" DE 6 PUNTAS CUADRANTE 1/2" | UN | COPA | SOPORTE A LA OPERACIÓN | HTAS-EQUIPOS SOPORTE OPERACION | HERRAMIENTAS MANUAL MECANICAS | 27111704 | ENCHUFES
201817 | COPA LARGA DE 3/4" CUADRANTE DE 1/2" | UN | COPA | SOPORTE A LA OPERACIÓN | HTAS-EQUIPOS SOPORTE OPERACION | HERRAMIENTAS MANUAL MECANICAS | 27111704 | ENCHUFES
201818 | COPA LARGA DE 9/16" CUADRANTE DE 1/2" | UN | COPA | SOPORTE A LA OPERACIÓN | HTAS-EQUIPOS SOPORTE OPERACION | HERRAMIENTAS MANUAL MECANICAS | 27111704 | ENCHUFES
201819 | COPA CORTA 1/2" DE 6 PUNTAS CUADRANTE 1/2" | UN | COPA | SOPORTE A LA OPERACIÓN | HTAS-EQUIPOS SOPORTE OPERACION | HERRAMIENTAS MANUAL MECANICAS | 27111704 | ENCHUFES
201820 | COPA CORTA 15/16" DE 6 PUNTAS CUADRANTE 3/4" | UN | COPA | SOPORTE A LA OPERACIÓN | HTAS-EQUIPOS SOPORTE OPERACION | HERRAMIENTAS MANUAL MECANICAS | 27111704 | ENCHUFES
201821 | COPA CORTA 19MM DE 6 PUNTAS CUADRANTE 1/2" | UN | COPA | SOPORTE A LA OPERACIÓN | HTAS-EQUIPOS SOPORTE OPERACION | HERRAMIENTAS MANUAL MECANICAS | 27111704 | ENCHUFES
201822 | COPA CORTA 24MM DE 6 PUNTAS CUADRANTE 1/2" | UN | COPA | SOPORTE A LA OPERACIÓN | HTAS-EQUIPOS SOPORTE OPERACION | HERRAMIENTAS MANUAL MECANICAS | 27111704 | ENCHUFES
201823 | COPA CORTA 3/4" DE 6 PUNTAS CUADRANTE 1/2" | UN | COPA | SOPORTE A LA OPERACIÓN | HTAS-EQUIPOS SOPORTE OPERACION | HERRAMIENTAS MANUAL MECANICAS | 27111704 | ENCHUFES
201824 | COPA LARGA DE 5/8" CUADRANTE DE 1/2" | UN | COPA | SOPORTE A LA OPERACIÓN | HTAS-EQUIPOS SOPORTE OPERACION | HERRAMIENTAS MANUAL MECANICAS | 27111704 | ENCHUFES
201825 | COPA CORTA 10MM DE 6 PUNTAS CUADRANTE 1/2" | UN | COPA | SOPORTE A LA OPERACIÓN | HTAS-EQUIPOS SOPORTE OPERACION | HERRAMIENTAS MANUAL MECANICAS | 27111704 | ENCHUFES
201826 | COPA CORTA 11MM DE 6 PUNTAS CUADRANTE 1/2" | UN | COPA | SOPORTE A LA OPERACIÓN | HTAS-EQUIPOS SOPORTE OPERACION | HERRAMIENTAS MANUAL MECANICAS | 27111704 | ENCHUFES
201827 | COPA CORTA 14MM DE 6 PUNTAS CUADRANTE 1/2" | UN | COPA | SOPORTE A LA OPERACIÓN | HTAS-EQUIPOS SOPORTE OPERACION | HERRAMIENTAS MANUAL MECANICAS | 27111704 | ENCHUFES
201828 | COPA CORTA 1" DE 6 PUNTAS CUADRANTE 1/2" | UN | COPA | SOPORTE A LA OPERACIÓN | HTAS-EQUIPOS SOPORTE OPERACION | HERRAMIENTAS MANUAL MECANICAS | 27111704 | ENCHUFES
201829 | COPA CORTA 1 1/6" DE 6 PUNTAS CUADRANTE 3/4" | UN | COPA | SOPORTE A LA OPERACIÓN | HTAS-EQUIPOS SOPORTE OPERACION | HERRAMIENTAS MANUAL MECANICAS | 27111704 | ENCHUFES
201830 | COPA CORTA 1 1/2" DE 6 PUNTAS CUADRANTE 3/4" | UN | COPA | SOPORTE A LA OPERACIÓN | HTAS-EQUIPOS SOPORTE OPERACION | HERRAMIENTAS MANUAL MECANICAS | 27111704 | ENCHUFES
201831 | COPA CORTA 1 1/8" DE 6 PUNTAS CUADRANTE 3/4" | UN | COPA | SOPORTE A LA OPERACIÓN | HTAS-EQUIPOS SOPORTE OPERACION | HERRAMIENTAS MANUAL MECANICAS | 27111704 | ENCHUFES
201832 | COPA CORTA 1 7/8" DE 6 PUNTAS CUADRANTE 3/4" | UN | COPA | SOPORTE A LA OPERACIÓN | HTAS-EQUIPOS SOPORTE OPERACION | HERRAMIENTAS MANUAL MECANICAS | 27111704 | ENCHUFES
201833 | CORTACABLES TIPO TIJERA 24" CON CAPACIDAD DE CORTE DE 27MM | UN | CORTACABLES | SOPORTE A LA OPERACIÓN | HTAS-EQUIPOS SOPORTE OPERACION | HERRAMIENTAS MANUAL MECANICAS | 23241616 | CORTADOR DE CABLE O ALAMBRE
201834 | CORTACABLES TIPO TIJERA 18" CON CAPACIDAD DE CORTE DE 27MM | UN | CORTACABLES | SOPORTE A LA OPERACIÓN | HTAS-EQUIPOS SOPORTE OPERACION | HERRAMIENTAS MANUAL MECANICAS | 23241616 | CORTADOR DE CABLE O ALAMBRE
201835 | CORTACABLES TIPO TIJERA 30" CON CAPACIDAD DE CORTE DE 27MM | UN | CORTACABLES | SOPORTE A LA OPERACIÓN | HTAS-EQUIPOS SOPORTE OPERACION | HERRAMIENTAS MANUAL MECANICAS | 23241616 | CORTADOR DE CABLE O ALAMBRE
201836 | CORTACABLES TIPO TRINQUETE 9" CON CAPACIDAD DE CORTE DE 380MM | UN | CORTACABLES | SOPORTE A LA OPERACIÓN | HTAS-EQUIPOS SOPORTE OPERACION | HERRAMIENTAS MANUAL MECANICAS | 23241616 | CORTADOR DE CABLE O ALAMBRE
201837 | CORTACABLES TIPO TIJERA 18" CON CAPACIDAD DE CORTE DE 27MM AISLADO A 1000V | UN | CORTACABLES | SOPORTE A LA OPERACIÓN | HTAS-EQUIPOS SOPORTE OPERACION | HERRAMIENTAS MANUAL MECANICAS | 23241616 | CORTADOR DE CABLE O ALAMBRE
201838 | CORTACABLES TIPO TIJERA DE 24" CON CAPACIDAD DE CORTE DE 27MM AISLADO A 1000V | UN | CORTACABLES | SOPORTE A LA OPERACIÓN | HTAS-EQUIPOS SOPORTE OPERACION | HERRAMIENTAS MANUAL MECANICAS | 23241616 | CORTADOR DE CABLE O ALAMBRE
201839 | CORTACABLES TIPO TIJERA 10 1/4" CON CAPACIDAD DE CORTE DE 336MCM | UN | CORTACABLES | SOPORTE A LA OPERACIÓN | HTAS-EQUIPOS SOPORTE OPERACION | HERRAMIENTAS MANUAL MECANICAS | 23241616 | CORTADOR DE CABLE O ALAMBRE
201840 | CORTACABLES TIPO TIJERA DE 12" ABERTURA DE BRAZOS 18" AISLADO A 1000V | UN | CORTACABLES | SOPORTE A LA OPERACIÓN | HTAS-EQUIPOS SOPORTE OPERACION | HERRAMIENTAS MANUAL MECANICAS | 23241616 | CORTADOR DE CABLE O ALAMBRE
201841 | CORTACABLES TIPO TIJERA DE 16" ABERTURA DE BRAZOS 24" AISLADO A 1000V | UN | CORTACABLES | SOPORTE A LA OPERACIÓN | HTAS-EQUIPOS SOPORTE OPERACION | HERRAMIENTAS MANUAL MECANICAS | 23241616 | CORTADOR DE CABLE O ALAMBRE
201842 | CORTACABLES TIPO TIJERA DE 21" ABERTURA DE BRAZOS DE 30" AISLADO A 1000V | UN | CORTACABLES | SOPORTE A LA OPERACIÓN | HTAS-EQUIPOS SOPORTE OPERACION | HERRAMIENTAS MANUAL MECANICAS | 23241616 | CORTADOR DE CABLE O ALAMBRE
201843 | CORTACABLES TIPO TIJERA DE 26" ABERTURA DE BRAZOS DE 36" AISLADO A1000V | UN | CORTACABLES | SOPORTE A LA OPERACIÓN | HTAS-EQUIPOS SOPORTE OPERACION | HERRAMIENTAS MANUAL MECANICAS | 23241616 | CORTADOR DE CABLE O ALAMBRE
201844 | MACHO DE ROSCAR ISO 1/2"-13 UNC EN ACERO CROMO-VANADIO | UN | MACHO | SOPORTE A LA OPERACIÓN | HTAS-EQUIPOS SOPORTE OPERACION | HERRAMIENTAS MANUAL MECANICAS | 27112806 | MACHOS DE ROSCADO
201845 | MACHO DE ROSCAR ISO 3/16"-32 UNF EN ACERO CROMO-VANADIO | UN | MACHO | SOPORTE A LA OPERACIÓN | HTAS-EQUIPOS SOPORTE OPERACION | HERRAMIENTAS MANUAL MECANICAS | 27112806 | MACHOS DE ROSCADO
201848 | MACHO DE ROSCAR ISO 3/16"-24 UNC EN ACERO CROMO-VANADIO | UN | MACHO | SOPORTE A LA OPERACIÓN | HTAS-EQUIPOS SOPORTE OPERACION | HERRAMIENTAS MANUAL MECANICAS | 27112806 | MACHOS DE ROSCADO
201849 | MACHO DE ROSCAR ISO 3/4"-10 UNC EN ACERO CROMO-VANADIO | UN | MACHO | SOPORTE A LA OPERACIÓN | HTAS-EQUIPOS SOPORTE OPERACION | HERRAMIENTAS MANUAL MECANICAS | 27112806 | MACHOS DE ROSCADO
201850 | MACHO DE ROSCAR ISO 3/8"-18 UNC EN ACERO CROMO-VANADIO | UN | MACHO | SOPORTE A LA OPERACIÓN | HTAS-EQUIPOS SOPORTE OPERACION | HERRAMIENTAS MANUAL MECANICAS | 27112806 | MACHOS DE ROSCADO
201851 | MACHO DE ROSCAR ISO 5/16"-24 UNF EN ACERO CROMO-VANADIO | UN | MACHO | SOPORTE A LA OPERACIÓN | HTAS-EQUIPOS SOPORTE OPERACION | HERRAMIENTAS MANUAL MECANICAS | 27112806 | MACHOS DE ROSCADO
201852 | MACHO DE ROSCAR ISO 5/16"-18 UNC EN ACERO CROMO-VANADIO | UN | MACHO | SOPORTE A LA OPERACIÓN | HTAS-EQUIPOS SOPORTE OPERACION | HERRAMIENTAS MANUAL MECANICAS | 27112806 | MACHOS DE ROSCADO
201853 | MACHO DE ROSCAR ISO 5/8"-11 UNC EN ACERO CROMO-VANADIO | UN | MACHO | SOPORTE A LA OPERACIÓN | HTAS-EQUIPOS SOPORTE OPERACION | HERRAMIENTAS MANUAL MECANICAS | 27112806 | MACHOS DE ROSCADO
201854 | MACHO DE ROSCAR ISO 7/16"-20 UNC EN ACERO CROMO-VANADIO | UN | MACHO | SOPORTE A LA OPERACIÓN | HTAS-EQUIPOS SOPORTE OPERACION | HERRAMIENTAS MANUAL MECANICAS | 27112806 | MACHOS DE ROSCADO
201855 | MACHO DE ROSCAR ISO 9/16"-12 UNC EN ACERO CROMO-VANADIO | UN | MACHO | SOPORTE A LA OPERACIÓN | HTAS-EQUIPOS SOPORTE OPERACION | HERRAMIENTAS MANUAL MECANICAS | 27112806 | MACHOS DE ROSCADO
201856 | MACHO DE ROSCAR ISO M12X1.5 EN ACERO CROMO-VANADIO | UN | MACHO | SOPORTE A LA OPERACIÓN | HTAS-EQUIPOS SOPORTE OPERACION | HERRAMIENTAS MANUAL MECANICAS | 27112806 | MACHOS DE ROSCADO
201857 | MACHUELO 9" ISO METRICA M12X1.5 | UN | MACHO PARA ROSCAR | SOPORTE A LA OPERACIÓN | HTAS-EQUIPOS SOPORTE OPERACION | HERRAMIENTAS MANUAL MECANICAS | 27112806 | MACHOS DE ROSCADO
201858 | MACHO DE ROSCAR ISO M20X1.5 EN ACERO CROMO-VANADIO | UN | MACHO | SOPORTE A LA OPERACIÓN | HTAS-EQUIPOS SOPORTE OPERACION | HERRAMIENTAS MANUAL MECANICAS | 27112806 | MACHOS DE ROSCADO
201859 | MACHO DE ROSCAR ISO M25X1.5 EN ACERO CROMO-VANADIO | UN | MACHO | SOPORTE A LA OPERACIÓN | HTAS-EQUIPOS SOPORTE OPERACION | HERRAMIENTAS MANUAL MECANICAS | 27112806 | MACHOS DE ROSCADO
201860 | MACHO DE ROSCAR ISO M32X1.5 EN ACERO CROMO-VANADIO | UN | MACHO | SOPORTE A LA OPERACIÓN | HTAS-EQUIPOS SOPORTE OPERACION | HERRAMIENTAS MANUAL MECANICAS | 27112806 | MACHOS DE ROSCADO
201861 | MACHO DE ROSCAR ISO M40X1.5 EN ACERO CROMO-VANADIO | UN | MACHO | SOPORTE A LA OPERACIÓN | HTAS-EQUIPOS SOPORTE OPERACION | HERRAMIENTAS MANUAL MECANICAS | 27112806 | MACHOS DE ROSCADO
201862 | MACHO DE ROSCAR ISO M50X1.5 EN ACERO CROMO-VANADIO | UN | MACHO | SOPORTE A LA OPERACIÓN | HTAS-EQUIPOS SOPORTE OPERACION | HERRAMIENTAS MANUAL MECANICAS | 27112806 | MACHOS DE ROSCADO
201863 | MACHO DE ROSCAR ISO M63X1.5 EN ACERO CROMO-VANADIO | UN | MACHO | SOPORTE A LA OPERACIÓN | HTAS-EQUIPOS SOPORTE OPERACION | HERRAMIENTAS MANUAL MECANICAS | 27112806 | MACHOS DE ROSCADO
201864 | MACHO DE ROSCAR ISO M10X1.5 EN ACERO CROMO-VANADIO | UN | MACHO | SOPORTE A LA OPERACIÓN | HTAS-EQUIPOS SOPORTE OPERACION | HERRAMIENTAS MANUAL MECANICAS | 27112806 | MACHOS DE ROSCADO
201865 | MACHO DE ROSCAR ISO M12X1.75 EN ACERO CROMO-VANADIO | UN | MACHO | SOPORTE A LA OPERACIÓN | HTAS-EQUIPOS SOPORTE OPERACION | HERRAMIENTAS MANUAL MECANICAS | 27112806 | MACHOS DE ROSCADO
201866 | MACHO DE ROSCAR ISO M14X2 EN ACERO CROMO-VANADIO | UN | MACHO | SOPORTE A LA OPERACIÓN | HTAS-EQUIPOS SOPORTE OPERACION | HERRAMIENTAS MANUAL MECANICAS | 27112806 | MACHOS DE ROSCADO
201867 | MACHO DE ROSCAR ISO M16X2 EN ACERO CROMO-VANADIO | UN | MACHO | SOPORTE A LA OPERACIÓN | HTAS-EQUIPOS SOPORTE OPERACION | HERRAMIENTAS MANUAL MECANICAS | 27112806 | MACHOS DE ROSCADO
201868 | MACHO DE ROSCAR ISO M6X2 EN ACERO CROMO-VANADIO | UN | MACHO | SOPORTE A LA OPERACIÓN | HTAS-EQUIPOS SOPORTE OPERACION | HERRAMIENTAS MANUAL MECANICAS | 27112806 | MACHOS DE ROSCADO
201869 | MACHO DE ROSCAR ISO M8X1.25 EN ACERO CROMO-VANADIO | UN | MACHO | SOPORTE A LA OPERACIÓN | HTAS-EQUIPOS SOPORTE OPERACION | HERRAMIENTAS MANUAL MECANICAS | 27112806 | MACHOS DE ROSCADO
201870 | JUEGO DE DADOS PARA ROSCAR ANSI 1/2-2" NPT HSS X 6 PIEZAS CON TERRAJA Y MECANISMO DE TRINQUETE | JG | DADO DE ROSCAR | SOPORTE A LA OPERACIÓN | HTAS-EQUIPOS SOPORTE OPERACION | HERRAMIENTAS MANUAL MECANICAS | 27112805 | TROQUELES DE ROSCADO
201871 | JUEGO DE DADOS PARA ROSCAR ANSI 3/8-1" NPT HSS X 4 PIEZAS CON TERRAJA Y MECANISMO DE TRINQUETE | JG | DADO DE ROSCAR | SOPORTE A LA OPERACIÓN | HTAS-EQUIPOS SOPORTE OPERACION | HERRAMIENTAS MANUAL MECANICAS | 27112805 | TROQUELES DE ROSCADO
201872 | DESTORNILLADOR PALA 1/4" DE 3" | UN | DESTORNILLADOR | SOPORTE A LA OPERACIÓN | HTAS-EQUIPOS SOPORTE OPERACION | HERRAMIENTAS MANUAL MECANICAS | 27111701 | DESTORNILLADORES
201873 | DESTORNILLADOR PALA 1/4" DE 4" | UN | DESTORNILLADOR | SOPORTE A LA OPERACIÓN | HTAS-EQUIPOS SOPORTE OPERACION | HERRAMIENTAS MANUAL MECANICAS | 27111701 | DESTORNILLADORES
201874 | DESTORNILLADOR PALA 7/32" DE 5" | UN | DESTORNILLADOR | SOPORTE A LA OPERACIÓN | HTAS-EQUIPOS SOPORTE OPERACION | HERRAMIENTAS MANUAL MECANICAS | 27111701 | DESTORNILLADORES
201875 | DESTORNILLADOR ESTRELLA 2" N°0 | UN | DESTORNILLADOR | SOPORTE A LA OPERACIÓN | HTAS-EQUIPOS SOPORTE OPERACION | HERRAMIENTAS MANUAL MECANICAS | 27111701 | DESTORNILLADORES
201876 | DESTORNILLADOR ESTRELLA 3" N°1 | UN | DESTORNILLADOR | SOPORTE A LA OPERACIÓN | HTAS-EQUIPOS SOPORTE OPERACION | HERRAMIENTAS MANUAL MECANICAS | 27111701 | DESTORNILLADORES
201877 | DESTORNILLADOR PALA 1/8" DE 4" | UN | DESTORNILLADOR | SOPORTE A LA OPERACIÓN | HTAS-EQUIPOS SOPORTE OPERACION | HERRAMIENTAS MANUAL MECANICAS | 27111701 | DESTORNILLADORES
201878 | DESTORNILLADOR ESTRELLA N°2 DE 4" | UN | DESTORNILLADOR | SOPORTE A LA OPERACIÓN | HTAS-EQUIPOS SOPORTE OPERACION | HERRAMIENTAS MANUAL MECANICAS | 27111701 | DESTORNILLADORES
201879 | DESTORNILLADOR PALA 1/4" DE 4" AISLADO A 1000V | UN | DESTORNILLADOR | SOPORTE A LA OPERACIÓN | HTAS-EQUIPOS SOPORTE OPERACION | HERRAMIENTAS MANUAL MECANICAS | 27111701 | DESTORNILLADORES
201881 | DESTORNILLADOR PALA 1/4" DE 5" AISLADO A 1000V | UN | DESTORNILLADOR | SOPORTE A LA OPERACIÓN | HTAS-EQUIPOS SOPORTE OPERACION | HERRAMIENTAS MANUAL MECANICAS | 27111701 | DESTORNILLADORES
201882 | DESTORNILLADOR PALA 7/32" DE 5" AISLADO A 1000V | UN | DESTORNILLADOR | SOPORTE A LA OPERACIÓN | HTAS-EQUIPOS SOPORTE OPERACION | HERRAMIENTAS MANUAL MECANICAS | 27111701 | DESTORNILLADORES
201883 | DESTORNILLADOR ESTRELLA PH N°2 DE 5" AISLADO A 1000V | UN | DESTORNILLADOR | SOPORTE A LA OPERACIÓN | HTAS-EQUIPOS SOPORTE OPERACION | HERRAMIENTAS MANUAL MECANICAS | 27111701 | DESTORNILLADORES
201884 | DESTORNILLADOR ESTRELLA PH N°3 DE 5" AISLADO A 1000V | UN | DESTORNILLADOR | SOPORTE A LA OPERACIÓN | HTAS-EQUIPOS SOPORTE OPERACION | HERRAMIENTAS MANUAL MECANICAS | 27111701 | DESTORNILLADORES
201885 | DESTORNILLADOR PALA 1/4" DE 6" AISLADO A 1000V | UN | DESTORNILLADOR | SOPORTE A LA OPERACIÓN | HTAS-EQUIPOS SOPORTE OPERACION | HERRAMIENTAS MANUAL MECANICAS | 27111701 | DESTORNILLADORES
201886 | DESTORNILLADOR PALA 3/16" DE 6" AISLADO A 1000V | UN | DESTORNILLADOR | SOPORTE A LA OPERACIÓN | HTAS-EQUIPOS SOPORTE OPERACION | HERRAMIENTAS MANUAL MECANICAS | 27111701 | DESTORNILLADORES
201887 | DESTORNILLADOR PALA 1/2" DE 7" | UN | DESTORNILLADOR | SOPORTE A LA OPERACIÓN | HTAS-EQUIPOS SOPORTE OPERACION | HERRAMIENTAS MANUAL MECANICAS | 27111701 | DESTORNILLADORES
201888 | DESTORNILLADOR ESTRELLA N°3 DE 6" | UN | DESTORNILLADOR | SOPORTE A LA OPERACIÓN | HTAS-EQUIPOS SOPORTE OPERACION | HERRAMIENTAS MANUAL MECANICAS | 27111701 | DESTORNILLADORES
201889 | DESTORNILLADOR PALA 3/16" DE 8" | UN | DESTORNILLADOR | SOPORTE A LA OPERACIÓN | HTAS-EQUIPOS SOPORTE OPERACION | HERRAMIENTAS MANUAL MECANICAS | 27111701 | DESTORNILLADORES
201890 | DESTORNILLADOR ESTRELLA PH 15/32" DE 10" AISLADO A 1000V | UN | DESTORNILLADOR | SOPORTE A LA OPERACIÓN | HTAS-EQUIPOS SOPORTE OPERACION | HERRAMIENTAS MANUAL MECANICAS | 27111701 | DESTORNILLADORES
201891 | DESTORNILLADOR PALA 15/32" DE 10" | UN | DESTORNILLADOR | SOPORTE A LA OPERACIÓN | HTAS-EQUIPOS SOPORTE OPERACION | HERRAMIENTAS MANUAL MECANICAS | 27111701 | DESTORNILLADORES
201892 | DESTORNILLADOR PALA 15/32" DE 10" AISLADO A 1000V | UN | DESTORNILLADOR | SOPORTE A LA OPERACIÓN | HTAS-EQUIPOS SOPORTE OPERACION | HERRAMIENTAS MANUAL MECANICAS | 27111701 | DESTORNILLADORES
201893 | DESTORNILLADOR PALA 1/8" DE 6" AISLADO A 1000V | UN | DESTORNILLADOR | SOPORTE A LA OPERACIÓN | HTAS-EQUIPOS SOPORTE OPERACION | HERRAMIENTAS MANUAL MECANICAS | 27111701 | DESTORNILLADORES
201895 | JUEGO DE DESTORNILLADORES MIXTO PALA/PHILLIPS 1/8-1/4" ACERO CROMO-VANADIO MANGO DE POLIPROPILENO SIN AISLAMIENTO X 10 PIEZAS | JG | DESTORNILLADOR | SOPORTE A LA OPERACIÓN | HTAS-EQUIPOS SOPORTE OPERACION | HERRAMIENTAS MANUAL MECANICAS | 27111728 | JUEGO DE DESTORNILLADORES
201897 | JUEGO DE DESTORNILLADORES PHILLIPS NUMERO 0-2 ACERO CROMO-VANADIO MANGO AISLADO A 1000V X 3 PIEZAS | UN | DESTORNILLADOR | SOPORTE A LA OPERACIÓN | HTAS-EQUIPOS SOPORTE OPERACION | HERRAMIENTAS MANUAL MECANICAS | 27111728 | JUEGO DE DESTORNILLADORES
201898 | JUEGO DE DESTORNILLADORES PALA 4-8MM ACERO CROMO-VANADIO MANGO AISLADO A 1000V X 3 PIEZAS | UN | DESTORNILLADOR | SOPORTE A LA OPERACIÓN | HTAS-EQUIPOS SOPORTE OPERACION | HERRAMIENTAS MANUAL MECANICAS | 27111728 | JUEGO DE DESTORNILLADORES
201899 | EXTRACTOR DE SOLDADURA DE ESTAÑO TIPO BOMBA 11PSI PUNTA EN TEFLON CUERPO EN ALUMINIO | UN | EXTRACTOR | SOPORTE A LA OPERACIÓN | HTAS-EQUIPOS SOPORTE OPERACION | HERRAMIENTAS MANUAL MECANICAS | 23271705 | BOMBA PARA DES – SOLDAR
201900 | ALICATE UNIVERSAL180MM (7") CON PERFIL DE CORTE AISLADO A 1000V | UN | ALICATE | SOPORTE A LA OPERACIÓN | HTAS-EQUIPOS SOPORTE OPERACION | HERRAMIENTAS MANUAL MECANICAS | 27112106 | ALICATES DE GUARDALÍNEA
201901 | ALICATE UNIVERSAL 200MM (8") CON PERFIL DE CORTE AISLADO A 1000V | UN | ALICATE | SOPORTE A LA OPERACIÓN | HTAS-EQUIPOS SOPORTE OPERACION | HERRAMIENTAS MANUAL MECANICAS | 27112106 | ALICATES DE GUARDALÍNEA
201902 | ALICATE UNIVERSAL 220MM (9") CON PERFIL DE CORTE AISLADO A 1000V | UN | ALICATE | SOPORTE A LA OPERACIÓN | HTAS-EQUIPOS SOPORTE OPERACION | HERRAMIENTAS MANUAL MECANICAS | 27112106 | ALICATES DE GUARDALÍNEA
201903 | ALICATE UNIVERSAL 250MM (10") CON PERFIL DE CORTE AISLADO A 1000V | UN | ALICATE | SOPORTE A LA OPERACIÓN | HTAS-EQUIPOS SOPORTE OPERACION | HERRAMIENTAS MANUAL MECANICAS | 27112106 | ALICATES DE GUARDALÍNEA
201904 | ALICATE UNIVERSAL 200MM (8") CON PERFIL DE CORTE | UN | ALICATE | SOPORTE A LA OPERACIÓN | HTAS-EQUIPOS SOPORTE OPERACION | HERRAMIENTAS MANUAL MECANICAS | 27112106 | ALICATES DE GUARDALÍNEA
201905 | ALICATE UNIVERSAL 220MM (9") CON PERFIL DE CORTE | UN | ALICATE | SOPORTE A LA OPERACIÓN | HTAS-EQUIPOS SOPORTE OPERACION | HERRAMIENTAS MANUAL MECANICAS | 27112106 | ALICATES DE GUARDALÍNEA
201906 | ALICATE UNIVERSAL 250MM (10") CON PERFIL DE CORTE | UN | ALICATE | SOPORTE A LA OPERACIÓN | HTAS-EQUIPOS SOPORTE OPERACION | HERRAMIENTAS MANUAL MECANICAS | 27112106 | ALICATES DE GUARDALÍNEA
201907 | ALICATE APERTURA MULTIPLE 180MM (7") | UN | ALICATE | SOPORTE A LA OPERACIÓN | HTAS-EQUIPOS SOPORTE OPERACION | HERRAMIENTAS MANUAL MECANICAS | 27112113 | ALICATES DE ARTICULACIÓN MOVIBLE O DE RANURA
201908 | ALICATE APERTURA MULTIPLE 300MM (12") | UN | ALICATE | SOPORTE A LA OPERACIÓN | HTAS-EQUIPOS SOPORTE OPERACION | HERRAMIENTAS MANUAL MECANICAS | 27112113 | ALICATES DE ARTICULACIÓN MOVIBLE O DE RANURA
201909 | ALICATE DE PRESION 250MM (10") MORDAZA RECTA | UN | ALICATE | SOPORTE A LA OPERACIÓN | HTAS-EQUIPOS SOPORTE OPERACION | HERRAMIENTAS MANUAL MECANICAS | 27112115 | PINZAS DE CERRADO
201910 | ALICATE DE PRESION 300MM (12") MORDAZA RECTA | UN | ALICATE | SOPORTE A LA OPERACIÓN | HTAS-EQUIPOS SOPORTE OPERACION | HERRAMIENTAS MANUAL MECANICAS | 27112115 | PINZAS DE CERRADO
201911 | ALICATE DE CORTE DIAGONAL 125MM (5") AISLADO A 1000V | UN | ALICATE | SOPORTE A LA OPERACIÓN | HTAS-EQUIPOS SOPORTE OPERACION | HERRAMIENTAS MANUAL MECANICAS | 27112114 | PINZAS DE CORTE DIAGONAL
201912 | ALICATE DE CORTE DIAGONAL 200MM (8") | UN | ALICATE | SOPORTE A LA OPERACIÓN | HTAS-EQUIPOS SOPORTE OPERACION | HERRAMIENTAS MANUAL MECANICAS | 27112114 | PINZAS DE CORTE DIAGONAL
201913 | ALICATE DE CORTE DIAGONAL 200MM (8") AISLADO A 1000V | UN | ALICATE | SOPORTE A LA OPERACIÓN | HTAS-EQUIPOS SOPORTE OPERACION | HERRAMIENTAS MANUAL MECANICAS | 27112114 | PINZAS DE CORTE DIAGONAL
201914 | ALICATE DE CORTE DIAGONAL 225MM (9") AISLADO A 1000V | UN | ALICATE | SOPORTE A LA OPERACIÓN | HTAS-EQUIPOS SOPORTE OPERACION | HERRAMIENTAS MANUAL MECANICAS | 27112114 | PINZAS DE CORTE DIAGONAL
201915 | ALICATE DE PRESION 125MM (5") MORDAZA INCLINADA 25° | UN | ALICATE | SOPORTE A LA OPERACIÓN | HTAS-EQUIPOS SOPORTE OPERACION | HERRAMIENTAS MANUAL MECANICAS | 27112128 | ALICATES DE PUNTA CURVADA
201916 | ALICATE DE PUNTA LARGA SEMIREDONDA 125MM (5") CON PERFIL DE CORTE | UN | ALICATE | SOPORTE A LA OPERACIÓN | HTAS-EQUIPOS SOPORTE OPERACION | HERRAMIENTAS MANUAL MECANICAS | 27112134 | ALICATES DE PUNTA LARGA
201917 | ALICATE MULTIPROPOSITO 11CM | UN | ALICATE | SOPORTE A LA OPERACIÓN | HTAS-EQUIPOS SOPORTE OPERACION | HERRAMIENTAS MANUAL MECANICAS | 27112142 | ALICATES MULI – HERRAMIENTA
201918 | JUEGO DE ALICATES SURTIDOS DE 5 PIEZAS SIN AISLAMIENTO | UN | ALICATE | SOPORTE A LA OPERACIÓN | HTAS-EQUIPOS SOPORTE OPERACION | HERRAMIENTAS MANUAL MECANICAS | 27112137 | JUEGO DE ALICATES
201919 | JUEGO DE ALICATES DE PRECISION PARA ARANDELAS INTERIORES/EXTERIORES DE 19-60MM LONGITUD 1.8MM ACERO CROMO-VANADIO RECUBRIMIENTO EN PVC SIN AISLAMIENTO X 4 PIEZAS | JG | ALICATE | SOPORTE A LA OPERACIÓN | HTAS-EQUIPOS SOPORTE OPERACION | HERRAMIENTAS MANUAL MECANICAS | 27112137 | JUEGO DE ALICATES
201920 | JUEGO DE LLAVES BOCA FIJA 1/4-1 1/8" ACERO CROMO-MOLIBDENO X 10 PIEZAS | JG | LLAVE | SOPORTE A LA OPERACIÓN | HTAS-EQUIPOS SOPORTE OPERACION | HERRAMIENTAS MANUAL MECANICAS | 27111706 | LLAVE DE TUERCAS DE BOCA ABIERTA
201922 | JUEGO DE LLAVES BOCA FIJA 6-27MM ACERO CROMO-MOLIBDENO X 10 PIEZAS | JG | LLAVE | SOPORTE A LA OPERACIÓN | HTAS-EQUIPOS SOPORTE OPERACION | HERRAMIENTAS MANUAL MECANICAS | 27111706 | LLAVE DE TUERCAS DE BOCA ABIERTA
201923 | JUEGO DE LLAVES HEXAGONAL 6 PIEZAS 1/16" A 3/4" | UN | LLAVE | SOPORTE A LA OPERACIÓN | HTAS-EQUIPOS SOPORTE OPERACION | HERRAMIENTAS MANUAL MECANICAS | 27111710 | LLAVES ALLEN
201924 | JUEGO DE LLAVE HEXAGONAL 3MM Y 4MM 2 PIEZAS AISLADAS A 1000V | UN | LLAVE | SOPORTE A LA OPERACIÓN | HTAS-EQUIPOS SOPORTE OPERACION | HERRAMIENTAS MANUAL MECANICAS | 27111710 | LLAVES ALLEN
201925 | JUEGO DE LLAVES HEXAGONAL 18 PIEZAS 0.028" A 5/8" | UN | LLAVE | SOPORTE A LA OPERACIÓN | HTAS-EQUIPOS SOPORTE OPERACION | HERRAMIENTAS MANUAL MECANICAS | 27111710 | LLAVES ALLEN
201926 | JUEGO DE LLAVES HEXAGONAL 13 PIEZAS 1/16" A 1/2" | UN | LLAVE | SOPORTE A LA OPERACIÓN | HTAS-EQUIPOS SOPORTE OPERACION | HERRAMIENTAS MANUAL MECANICAS | 27111710 | LLAVES ALLEN
201927 | LLAVE DE TUBO 10" APERTURA 1 1/2" | UN | LLAVE | SOPORTE A LA OPERACIÓN | HTAS-EQUIPOS SOPORTE OPERACION | HERRAMIENTAS MANUAL MECANICAS | 27111708 | LLAVES PARA TUBOS
201928 | LLAVE DE TUBO 12" APERTURA 2" | UN | LLAVE | SOPORTE A LA OPERACIÓN | HTAS-EQUIPOS SOPORTE OPERACION | HERRAMIENTAS MANUAL MECANICAS | 27111708 | LLAVES PARA TUBOS
201929 | LLAVE DE TUBO 14" APERTURA 2" | UN | LLAVE | SOPORTE A LA OPERACIÓN | HTAS-EQUIPOS SOPORTE OPERACION | HERRAMIENTAS MANUAL MECANICAS | 27111708 | LLAVES PARA TUBOS
201930 | LLAVE DE TUBO 18" APERTURA 2 1/2" | UN | LLAVE | SOPORTE A LA OPERACIÓN | HTAS-EQUIPOS SOPORTE OPERACION | HERRAMIENTAS MANUAL MECANICAS | 27111708 | LLAVES PARA TUBOS
201931 | LLAVE DE TUBO 24" APERTURA 3" | UN | LLAVE | SOPORTE A LA OPERACIÓN | HTAS-EQUIPOS SOPORTE OPERACION | HERRAMIENTAS MANUAL MECANICAS | 27111708 | LLAVES PARA TUBOS
201932 | LLAVE DE TUBO 36" APERTURA 5" | UN | LLAVE | SOPORTE A LA OPERACIÓN | HTAS-EQUIPOS SOPORTE OPERACION | HERRAMIENTAS MANUAL MECANICAS | 27111708 | LLAVES PARA TUBOS
201933 | LLAVE AJUSTABLE DE 6" APERTURA 3/4" | UN | LLAVE | SOPORTE A LA OPERACIÓN | HTAS-EQUIPOS SOPORTE OPERACION | HERRAMIENTAS MANUAL MECANICAS | 27111708 | LLAVES PARA TUBOS
201934 | LLAVE AJUSTABLE DE 8" APERTURA 15/16" | UN | LLAVE | SOPORTE A LA OPERACIÓN | HTAS-EQUIPOS SOPORTE OPERACION | HERRAMIENTAS MANUAL MECANICAS | 27111708 | LLAVES PARA TUBOS
201935 | LLAVE AJUSTABLE DE 10" APERTURA 1 1/8" | UN | LLAVE | SOPORTE A LA OPERACIÓN | HTAS-EQUIPOS SOPORTE OPERACION | HERRAMIENTAS MANUAL MECANICAS | 27111708 | LLAVES PARA TUBOS
201936 | LLAVE AJUSTABLE DE 12" APERTURA 1 21/64" | UN | LLAVE | SOPORTE A LA OPERACIÓN | HTAS-EQUIPOS SOPORTE OPERACION | HERRAMIENTAS MANUAL MECANICAS | 27111708 | LLAVES PARA TUBOS
201937 | LLAVE AJUSTABLE DE 15" APERTURA1 11/16" | UN | LLAVE | SOPORTE A LA OPERACIÓN | HTAS-EQUIPOS SOPORTE OPERACION | HERRAMIENTAS MANUAL MECANICAS | 27111708 | LLAVES PARA TUBOS
201938 | LLAVE AJUSTABLE DE 12" APERTURA 1 21/64" AISLADA A 1000V | UN | LLAVE | SOPORTE A LA OPERACIÓN | HTAS-EQUIPOS SOPORTE OPERACION | HERRAMIENTAS MANUAL MECANICAS | 27111708 | LLAVES PARA TUBOS
201939 | LLAVE AJUSTABLE DE 10" APERTURA 1 1/8" AISLADA A 1000V | UN | LLAVE | SOPORTE A LA OPERACIÓN | HTAS-EQUIPOS SOPORTE OPERACION | HERRAMIENTAS MANUAL MECANICAS | 27111708 | LLAVES PARA TUBOS
201940 | LLAVE AJUSTABLE DE 15" APERTURA1 11/16" AISLADA A 1000V | UN | LLAVE | SOPORTE A LA OPERACIÓN | HTAS-EQUIPOS SOPORTE OPERACION | HERRAMIENTAS MANUAL MECANICAS | 27111708 | LLAVES PARA TUBOS
201941 | JUEGO DE LLAVES MIXTAS 20 PIEZAS DE 6MM A 32MM ANILLO RATCHET | UN | LLAVE | SOPORTE A LA OPERACIÓN | HTAS-EQUIPOS SOPORTE OPERACION | HERRAMIENTAS MANUAL MECANICAS | 27111713 | LLAVES DE COMBINACIÓN
201942 | JUEGO DE LLAVES MIXTAS 14 PIEZAS DE 6MM A 19MM ANILLO RATCHET MAGNETICO | UN | LLAVE | SOPORTE A LA OPERACIÓN | HTAS-EQUIPOS SOPORTE OPERACION | HERRAMIENTAS MANUAL MECANICAS | 27111713 | LLAVES DE COMBINACIÓN
201943 | JUEGO DE LLAVES MIXTAS 11 PIEZAS DE 1/4" A 3/4" ANILLO RATCHET | UN | LLAVE | SOPORTE A LA OPERACIÓN | HTAS-EQUIPOS SOPORTE OPERACION | HERRAMIENTAS MANUAL MECANICAS | 27111713 | LLAVES DE COMBINACIÓN
201944 | JUEGO DE LLAVES MIXTAS 8 PIEZAS DE 8MM A 18MM ANILLO RATCHET | UN | LLAVE | SOPORTE A LA OPERACIÓN | HTAS-EQUIPOS SOPORTE OPERACION | HERRAMIENTAS MANUAL MECANICAS | 27111713 | LLAVES DE COMBINACIÓN
201945 | JUEGO DE LLAVES MIXTAS 6 PIEZAS DE 1/2" A 9/16" | UN | LLAVE | SOPORTE A LA OPERACIÓN | HTAS-EQUIPOS SOPORTE OPERACION | HERRAMIENTAS MANUAL MECANICAS | 27111713 | LLAVES DE COMBINACIÓN
201946 | JUEGO DE LLAVES MIXTAS 9 PIEZAS DE 10MM A 19MM | UN | LLAVE | SOPORTE A LA OPERACIÓN | HTAS-EQUIPOS SOPORTE OPERACION | HERRAMIENTAS MANUAL MECANICAS | 27111713 | LLAVES DE COMBINACIÓN
201947 | LLAVE MIXTA CON RATCHET DE 5/16" | UN | LLAVE | SOPORTE A LA OPERACIÓN | HTAS-EQUIPOS SOPORTE OPERACION | HERRAMIENTAS MANUAL MECANICAS | 27111713 | LLAVES DE COMBINACIÓN
201948 | LLAVE MIXTA CON RATCHET DE 1/2" | UN | LLAVE | SOPORTE A LA OPERACIÓN | HTAS-EQUIPOS SOPORTE OPERACION | HERRAMIENTAS MANUAL MECANICAS | 27111713 | LLAVES DE COMBINACIÓN
201949 | LLAVE MIXTA CON RATCHET DE 9/16" | UN | LLAVE | SOPORTE A LA OPERACIÓN | HTAS-EQUIPOS SOPORTE OPERACION | HERRAMIENTAS MANUAL MECANICAS | 27111713 | LLAVES DE COMBINACIÓN
201950 | LLAVE MIXTA CON RATCHET DE 5/8" | UN | LLAVE | SOPORTE A LA OPERACIÓN | HTAS-EQUIPOS SOPORTE OPERACION | HERRAMIENTAS MANUAL MECANICAS | 27111713 | LLAVES DE COMBINACIÓN
201951 | LLAVE MIXTA CON RATCHET DE 11/16" | UN | LLAVE | SOPORTE A LA OPERACIÓN | HTAS-EQUIPOS SOPORTE OPERACION | HERRAMIENTAS MANUAL MECANICAS | 27111713 | LLAVES DE COMBINACIÓN
201952 | LLAVE MIXTA CON RATCHET DE 3/4" | UN | LLAVE | SOPORTE A LA OPERACIÓN | HTAS-EQUIPOS SOPORTE OPERACION | HERRAMIENTAS MANUAL MECANICAS | 27111713 | LLAVES DE COMBINACIÓN
201953 | LLAVE MIXTA CON RATCHET DE 15/16" | UN | LLAVE | SOPORTE A LA OPERACIÓN | HTAS-EQUIPOS SOPORTE OPERACION | HERRAMIENTAS MANUAL MECANICAS | 27111713 | LLAVES DE COMBINACIÓN
201954 | LLAVE MIXTA CON RATCHET DE 1" | UN | LLAVE | SOPORTE A LA OPERACIÓN | HTAS-EQUIPOS SOPORTE OPERACION | HERRAMIENTAS MANUAL MECANICAS | 27111713 | LLAVES DE COMBINACIÓN
201955 | LLAVE RATCHET CUADRANTE DE 1/4" DE 5" | UN | RATCHET | SOPORTE A LA OPERACIÓN | HTAS-EQUIPOS SOPORTE OPERACION | HERRAMIENTAS MANUAL MECANICAS | 27111711 | TRINQUETES
201956 | LLAVE RATCHET CUADRANTE DE 3/8" DE 7" | UN | RATCHET | SOPORTE A LA OPERACIÓN | HTAS-EQUIPOS SOPORTE OPERACION | HERRAMIENTAS MANUAL MECANICAS | 27111711 | TRINQUETES
201957 | LLAVE RATCHET CUADRANTE DE 1/2" DE 12" | UN | RATCHET | SOPORTE A LA OPERACIÓN | HTAS-EQUIPOS SOPORTE OPERACION | HERRAMIENTAS MANUAL MECANICAS | 27111711 | TRINQUETES
201958 | LLAVE RATCHET CUADRANTE DE 1/2" DE 10 21/64" | UN | RATCHET | SOPORTE A LA OPERACIÓN | HTAS-EQUIPOS SOPORTE OPERACION | HERRAMIENTAS MANUAL MECANICAS | 27111711 | TRINQUETES
201959 | LLAVE RATCHET CUADRANTE DE 3/4" DE 20" | UN | RATCHET | SOPORTE A LA OPERACIÓN | HTAS-EQUIPOS SOPORTE OPERACION | HERRAMIENTAS MANUAL MECANICAS | 27111711 | TRINQUETES
201960 | LLAVE RATCHET CUADRANTE DE 1" DE 26" | UN | RATCHET | SOPORTE A LA OPERACIÓN | HTAS-EQUIPOS SOPORTE OPERACION | HERRAMIENTAS MANUAL MECANICAS | 27111711 | TRINQUETES
201961 | CAJA PORTAHERRAMIENTAS METALICA 380MMX300MMX120MM | UN | CAJA PORTAHERRAMIENTAS | SOPORTE A LA OPERACIÓN | HTAS-EQUIPOS SOPORTE OPERACION | HERRAMIENTAS MANUAL MECANICAS | 24112401 | COFRES, CAJAS O ARMARIOS PARA HERRAMIENTAS
201962 | CAJA PORTAHERRAMIENTAS METALICA 200MMX400MMX190MM | UN | CAJA PORTAHERRAMIENTAS | SOPORTE A LA OPERACIÓN | HTAS-EQUIPOS SOPORTE OPERACION | HERRAMIENTAS MANUAL MECANICAS | 24112401 | COFRES, CAJAS O ARMARIOS PARA HERRAMIENTAS
201963 | CAJA PORTAHERRAMIENTAS PLASTICA 380MMX300MMX120MM | UN | CAJA PORTAHERRAMIENTAS | SOPORTE A LA OPERACIÓN | HTAS-EQUIPOS SOPORTE OPERACION | HERRAMIENTAS MANUAL MECANICAS | 24112401 | COFRES, CAJAS O ARMARIOS PARA HERRAMIENTAS
201964 | LIMA MECANICA REDONDA 100MM PICADO BASTO SIMPLE ENCABADA PARA DESBASTE | UN | LIMA | SOPORTE A LA OPERACIÓN | HTAS-EQUIPOS SOPORTE OPERACION | HERRAMIENTAS MANUAL MECANICAS | 27111930 | LIMA REDONDA
201966 | LIMA MECANICA TRIANGULAR 250MM PICADO ENTREFINO DOBLE SIN ENCABAR PARA PULIDO | UN | LIMA | SOPORTE A LA OPERACIÓN | HTAS-EQUIPOS SOPORTE OPERACION | HERRAMIENTAS MANUAL MECANICAS | 27111933 | LIMA TRIANGULAR DE TRES ESCUADRAS
201967 | LIMA MECANICA TRIANGULAR 150MM PICADO BASTO SIMPLE ENCABADA PARA DESBASTE | UN | LIMA | SOPORTE A LA OPERACIÓN | HTAS-EQUIPOS SOPORTE OPERACION | HERRAMIENTAS MANUAL MECANICAS | 27111933 | LIMA TRIANGULAR DE TRES ESCUADRAS
201968 | LIMA MECANICA TRIANGULAR 8" CON PICADO BASTO SIMPLE SIN ENCABAR PARA DESBASTE | UN | LIMA | SOPORTE A LA OPERACIÓN | HTAS-EQUIPOS SOPORTE OPERACION | HERRAMIENTAS MANUAL MECANICAS | 27111933 | LIMA TRIANGULAR DE TRES ESCUADRAS
201969 | LIMA MECANICA TRIANGULAR 100MM CON PICADO BASTO SIMPLE SIN ENCABAR PARA DESBASTE | UN | LIMA | SOPORTE A LA OPERACIÓN | HTAS-EQUIPOS SOPORTE OPERACION | HERRAMIENTAS MANUAL MECANICAS | 27111933 | LIMA TRIANGULAR DE TRES ESCUADRAS
201970 | LIMA MECANICA MEDIA CAÑA 250MM CON PICADO ENTREFINO DOBLE SIN ENCABAR PARA PULIDO | UN | LIMA | SOPORTE A LA OPERACIÓN | HTAS-EQUIPOS SOPORTE OPERACION | HERRAMIENTAS MANUAL MECANICAS | 27111931 | LIMA SEMICIRCULAR
201971 | LIMA MECANICA MEDIA CAÑA 300MM CON PICADO BASTO SIMPLE SIN ENCABAR PARA DESBASTE | UN | LIMA | SOPORTE A LA OPERACIÓN | HTAS-EQUIPOS SOPORTE OPERACION | HERRAMIENTAS MANUAL MECANICAS | 27111931 | LIMA SEMICIRCULAR
201972 | LIMA MECANICA PLANA 4" CON PICADO BASTO SIMPLE SIN ENCABAR PARA DESBASTE | UN | LIMA | SOPORTE A LA OPERACIÓN | HTAS-EQUIPOS SOPORTE OPERACION | HERRAMIENTAS MANUAL MECANICAS | 27111931 | LIMA SEMICIRCULAR
201973 | MACHETE 18" HOJA ESTANDAR ACERO ALTO EN CARBONO CACHA EN POLIPROPILENO PARA USO GENERAL | UN | MACHETE | SOPORTE A LA OPERACIÓN | HTAS-EQUIPOS SOPORTE OPERACION | HERRAMIENTAS MANUAL MECANICAS | 27112001 | MACHETES
201974 | MACHETE 20" HOJA ESTANDAR ACERO ALTO EN CARBONO CACHA EN POLIPROPILENO PARA USO GENERAL | UN | MACHETE | SOPORTE A LA OPERACIÓN | HTAS-EQUIPOS SOPORTE OPERACION | HERRAMIENTAS MANUAL MECANICAS | 27112001 | MACHETES
201975 | MACHETE 22" HOJA ESTANDAR ACERO ALTO EN CARBONO CACHA EN POLIPROPILENO PARA USO GENERAL | UN | MACHETE | SOPORTE A LA OPERACIÓN | HTAS-EQUIPOS SOPORTE OPERACION | HERRAMIENTAS MANUAL MECANICAS | 27112001 | MACHETES
201976 | MARTILLO DE BOLA 1LB ACERO FORJADO CON MANGO DE MADERA | UN | MARTILLO | SOPORTE A LA OPERACIÓN | HTAS-EQUIPOS SOPORTE OPERACION | HERRAMIENTAS MANUAL MECANICAS | 27111602 | MARTILLOS
201977 | MARTILLO DE BOLA 2LB ACERO FORJADO CON MANGO DE FIBRA DE VIDRIO | UN | MARTILLO | SOPORTE A LA OPERACIÓN | HTAS-EQUIPOS SOPORTE OPERACION | HERRAMIENTAS MANUAL MECANICAS | 27111602 | MARTILLOS
201978 | MARTILLO DE BOLA 3LB ACERO FORJADO CON MANGO DE MADERA | UN | MARTILLO | SOPORTE A LA OPERACIÓN | HTAS-EQUIPOS SOPORTE OPERACION | HERRAMIENTAS MANUAL MECANICAS | 27111602 | MARTILLOS
201979 | MAZO DE GOMA 1LB CON MANGO DE MADERA | UN | MAZO | SOPORTE A LA OPERACIÓN | HTAS-EQUIPOS SOPORTE OPERACION | HERRAMIENTAS MANUAL MECANICAS | 27111617 | MARTILLO DE CAUCHO
201980 | ALMADANA OCTAGONAL 2LB ACERO AL CARBONO CON MANGO DE MADERA 10" | UN | ALMADANA | SOPORTE A LA OPERACIÓN | HTAS-EQUIPOS SOPORTE OPERACION | HERRAMIENTAS MANUAL MECANICAS | 27111615 | ALMÁDENA O MARTILLO MACHO
201981 | ALMADANA OCTAGONAL 4LB ACERO AL CARBONO CON MANGO DE MADERA 10" | UN | ALMADANA | SOPORTE A LA OPERACIÓN | HTAS-EQUIPOS SOPORTE OPERACION | HERRAMIENTAS MANUAL MECANICAS | 27111615 | ALMÁDENA O MARTILLO MACHO
201982 | ALMADANA OCTAGONAL 5LB ACERO AL CARBONO CON MANGO DE MADERA 36" | UN | ALMADANA | SOPORTE A LA OPERACIÓN | HTAS-EQUIPOS SOPORTE OPERACION | HERRAMIENTAS MANUAL MECANICAS | 27111615 | ALMÁDENA O MARTILLO MACHO
201983 | ALMADANA OCTAGONAL 6LB ACERO AL CARBONO CON MANGO DE MADERA 36" | UN | ALMADANA | SOPORTE A LA OPERACIÓN | HTAS-EQUIPOS SOPORTE OPERACION | HERRAMIENTAS MANUAL MECANICAS | 27111615 | ALMÁDENA O MARTILLO MACHO
201984 | ALMADANA OCTAGONAL 8LB ACERO AL CARBONO CON MANGO DE MADERA 36" | UN | ALMADANA | SOPORTE A LA OPERACIÓN | HTAS-EQUIPOS SOPORTE OPERACION | HERRAMIENTAS MANUAL MECANICAS | 27111615 | ALMÁDENA O MARTILLO MACHO
201985 | ALMADANA OCTAGONAL 10LB ACERO AL CARBONO CON MANGO DE MADERA 36" | UN | ALMADANA | SOPORTE A LA OPERACIÓN | HTAS-EQUIPOS SOPORTE OPERACION | HERRAMIENTAS MANUAL MECANICAS | 27111615 | ALMÁDENA O MARTILLO MACHO
201986 | ALMADANA OCTAGONAL 12LB ACERO AL CARBONO CON MANGO DE MADERA 36" | UN | ALMADANA | SOPORTE A LA OPERACIÓN | HTAS-EQUIPOS SOPORTE OPERACION | HERRAMIENTAS MANUAL MECANICAS | 27111615 | ALMÁDENA O MARTILLO MACHO
201987 | ALMADANA OCTAGONAL 20LB ACERO AL CARBONO CON MANGO DE MADERA 36" | UN | ALMADANA | SOPORTE A LA OPERACIÓN | HTAS-EQUIPOS SOPORTE OPERACION | HERRAMIENTAS MANUAL MECANICAS | 27111615 | ALMÁDENA O MARTILLO MACHO
201988 | MARTILLO DE UÑA RECTA 1LB ACERO FORJADO CON MANGO DE MADERA | UN | MARTILLO | SOPORTE A LA OPERACIÓN | HTAS-EQUIPOS SOPORTE OPERACION | HERRAMIENTAS MANUAL MECANICAS | 27111618 | MARTILLO DE GARRA
201989 | MARTILLO DE UÑA RECTA 0.5LB ACERO FORJADO CON MANGO DE MADERA | UN | MARTILLO | SOPORTE A LA OPERACIÓN | HTAS-EQUIPOS SOPORTE OPERACION | HERRAMIENTAS MANUAL MECANICAS | 27111618 | MARTILLO DE GARRA
201990 | NAVAJA MULTIUSO 3" HOJA RECTA ACERO INOXIDABLE CON CACHA DE MADERA | UN | NAVAJA | SOPORTE A LA OPERACIÓN | HTAS-EQUIPOS SOPORTE OPERACION | HERRAMIENTAS MANUAL MECANICAS | 27111504 | NAVAJAS DE BOLSILLO
201991 | NAVAJA MULTIUSO 3" HOJA CURVA ACERO INOXIDABLE CON CACHA DE MADERA | UN | NAVAJA | SOPORTE A LA OPERACIÓN | HTAS-EQUIPOS SOPORTE OPERACION | HERRAMIENTAS MANUAL MECANICAS | 27111504 | NAVAJAS DE BOLSILLO
201992 | CUCHILLO PELACABLES 3" HOJA CURVA ACERO CROMO-VANADIO CON CACHA DE PLASTICO AISLADA A 1000V | UN | CUCHILLO | SOPORTE A LA OPERACIÓN | HTAS-EQUIPOS SOPORTE OPERACION | HERRAMIENTAS MANUAL MECANICAS | 27111504 | NAVAJAS DE BOLSILLO
201993 | CUCHILLO PELACABLES 60MM HOJA CURVA ACERO CROMO-VANADIO CON CACHA DE PLASTICO AISLADA A 1000V | UN | CUCHILLO | SOPORTE A LA OPERACIÓN | HTAS-EQUIPOS SOPORTE OPERACION | HERRAMIENTAS MANUAL MECANICAS | 27111504 | NAVAJAS DE BOLSILLO
201994 | NAVAJA MULTIUSO 3" 3 CUCHILLAS HOJA RECTA ACERO INOXIDABLE CON CACHA DE MADERA | UN | NAVAJA | SOPORTE A LA OPERACIÓN | HTAS-EQUIPOS SOPORTE OPERACION | HERRAMIENTAS MANUAL MECANICAS | 27111504 | NAVAJAS DE BOLSILLO
201995 | PRENSA DE BANCO DE TORNILLO CON MORDAZA DE 3" ABERTURA 3" | UN | PRENSA | SOPORTE A LA OPERACIÓN | HTAS-EQUIPOS SOPORTE OPERACION | HERRAMIENTAS MANUAL MECANICAS | 27112102 | TORNILLOS DE BANCO
201996 | PRENSA DE BANCO DE TORNILLO CON MORDAZA DE 4" ABERTURA 4" 1/2" | UN | PRENSA | SOPORTE A LA OPERACIÓN | HTAS-EQUIPOS SOPORTE OPERACION | HERRAMIENTAS MANUAL MECANICAS | 27112102 | TORNILLOS DE BANCO
201997 | PRENSA DE BANCO DE TORNILLO CON MORDAZA DE 6" ABERTURA 6 1/2" | UN | PRENSA | SOPORTE A LA OPERACIÓN | HTAS-EQUIPOS SOPORTE OPERACION | HERRAMIENTAS MANUAL MECANICAS | 27112102 | TORNILLOS DE BANCO
201998 | PRENSA DE BANCO DE TORNILLO CON MORDAZA DE 8" ABERTURA 8 1/2" | UN | PRENSA | SOPORTE A LA OPERACIÓN | HTAS-EQUIPOS SOPORTE OPERACION | HERRAMIENTAS MANUAL MECANICAS | 27112102 | TORNILLOS DE BANCO
201999 | JUEGO DE SACABOCADOS MANUAL CON TRINQUETE DE 1/2-1 1/4" ACERO ALTO EN CARBONO X 4 PIEZAS | JG | SACABOCADOS | SOPORTE A LA OPERACIÓN | HTAS-EQUIPOS SOPORTE OPERACION | HERRAMIENTAS MANUAL MECANICAS | 27111516 | ALICATES DE PERFORACIÓN
202000 | JUEGO DE SACABOCADOS MANUAL CON MANGO ADAPTADOR DE 1/8-1 3/16" ACERO ALTO EN CARBONO X 15 PIEZAS | JG | SACABOCADOS | SOPORTE A LA OPERACIÓN | HTAS-EQUIPOS SOPORTE OPERACION | HERRAMIENTAS MANUAL MECANICAS | 27111516 | ALICATES DE PERFORACIÓN
202001 | SERRUCHO DE MANO UNIVERSAL 150MM DENTADO GRUESO HOJA EN ACERO RAPIDO MANGO EN MADERA PARA USO GENERAL | UN | SERRUCHO | SOPORTE A LA OPERACIÓN | HTAS-EQUIPOS SOPORTE OPERACION | HERRAMIENTAS MANUAL MECANICAS | 27111544 | SIERRA DE HENDER
202002 | SERRUCHO DE PERTIGA TELESCOPICA 430MM DENTADO FINO HOJA EN ACERO AL CARBONO PARA PODA | UN | SERRUCHO | SOPORTE A LA OPERACIÓN | HTAS-EQUIPOS SOPORTE OPERACION | HERRAMIENTAS MANUAL MECANICAS | 27111544 | SIERRA DE HENDER
202003 | JUEGO DE BOTADORES 1/16-5/16" ACERO CROMO-VANADIO PARA REMOCION DE TORNILLOS X 6 PIEZAS | UN | BOTADOR | SOPORTE A LA OPERACIÓN | HTAS-EQUIPOS SOPORTE OPERACION | HERRAMIENTAS MANUAL MECANICAS | 27111555 | PUNZÓN CENTRAL
202004 | TIJERA CORTALAMINA 12" CORTE A DERECHA FILO LISO ACERO CROMO-MOLIBDENO | UN | TIJERA | SOPORTE A LA OPERACIÓN | HTAS-EQUIPOS SOPORTE OPERACION | HERRAMIENTAS MANUAL MECANICAS | 27111507 | CORTADORES DE METAL
202005 | TIJERA CORTALAMINA 12" CORTE RECTO FILO LISO ACERO CROMO-MOLIBDENO | UN | TIJERA | SOPORTE A LA OPERACIÓN | HTAS-EQUIPOS SOPORTE OPERACION | HERRAMIENTAS MANUAL MECANICAS | 27111507 | CORTADORES DE METAL
202006 | TIJERA CORTALAMINA 10" CORTE RECTO FILO LISO ACERO CROMO-MOLIBDENO | UN | TIJERA | SOPORTE A LA OPERACIÓN | HTAS-EQUIPOS SOPORTE OPERACION | HERRAMIENTAS MANUAL MECANICAS | 27111507 | CORTADORES DE METAL
202007 | TIJERA CORTALAMINA 8" CORTE RECTO FILO LISO ACERO CROMO-MOLIBDENO | UN | TIJERA | SOPORTE A LA OPERACIÓN | HTAS-EQUIPOS SOPORTE OPERACION | HERRAMIENTAS MANUAL MECANICAS | 27111507 | CORTADORES DE METAL
202008 | JUEGO DE EXTRACTORES CONICOS DE TORNILLOS DE 1/8-3/4" ACERO CROMO-VANADIO X 5 PIEZAS | JG | EXTRACTOR | SOPORTE A LA OPERACIÓN | HTAS-EQUIPOS SOPORTE OPERACION | HERRAMIENTAS MANUAL MECANICAS | 27111709 | EXTRACTOR DE TORNILLOS
202009 | JUEGO DE EXTRACTORES DE QUIJADA RECTA PARA POLEAS 2 5/8-5 1/2" ABERTURA 6" X 14 PIEZAS | JG | EXTRACTOR | SOPORTE A LA OPERACIÓN | HTAS-EQUIPOS SOPORTE OPERACION | HERRAMIENTAS MANUAL MECANICAS | 27111712 | EXTRACTORES
202010 | LLANA LISA RECTANGULAR 300MM CON MANGO DE MADERA/POLIPROPILENO | UN | LLANA | SOPORTE A LA OPERACIÓN | HTAS-EQUIPOS SOPORTE OPERACION | HERRAMIENTAS MANUAL MECANICAS | 27112202 | PALUSTRES O LLANAS DE MADERA
202011 | REMACHADORA MANUAL CABEZA GIRATORIA PARA REMACHES DE 3/32", 1/8", 5/32" Y 3/16" DE ALUMINIO Y ACERO DE 3/16" DE LONGITUD PARA TRABAJO PESADO | UN | REMACHADORA | SOPORTE A LA OPERACIÓN | HTAS-EQUIPOS SOPORTE OPERACION | HERRAMIENTAS MANUAL MECANICAS | 27112402 | RIBETEADORAS
202012 | REMACHADORA MANUAL CABEZA FIJA PARA REMACHES DE 3/32", 1/8", 5/32" Y 3/16" DE ALUMINIO Y ACERO DE 3/16" DE LONGITUD PARA TRABAJO PESADO | UN | REMACHADORA | SOPORTE A LA OPERACIÓN | HTAS-EQUIPOS SOPORTE OPERACION | HERRAMIENTAS MANUAL MECANICAS | 27112402 | RIBETEADORAS
202013 | ZUNCHADORA MANUAL ZUNCHOS DE ACERO INOXIDABLE DE 3/8-3/4" TENSION MAXIMA 5500N ACCIONADA POR PALANCA | UN | ZUNCHADORA | SOPORTE A LA OPERACIÓN | HTAS-EQUIPOS SOPORTE OPERACION | HERRAMIENTAS MANUAL MECANICAS | 44102305 | TENSIONADORES O SELLADORAS PARA ZUNCHADO
202014 | JUEGO DE CENTRO PUNTOS 5/16-7/16" ACERO CROMO-VANADIO PARA MARCACION DE METALES X 3 PIEZAS | JG | CENTRO PUNTO | SOPORTE A LA OPERACIÓN | HTAS-EQUIPOS SOPORTE OPERACION | HERRAMIENTAS MANUAL MECANICAS | 27111555 | PUNZÓN CENTRAL
202015 | JUEGO DE CENTRO PUNTOS 1/16-1/4" ACERO CROMO-VANADIO PARA MARCACION DE METALES X 5 PIEZAS | JG | CENTRO PUNTO | SOPORTE A LA OPERACIÓN | HTAS-EQUIPOS SOPORTE OPERACION | HERRAMIENTAS MANUAL MECANICAS | 27111555 | PUNZÓN CENTRAL
202016 | CEPILLO EN V ESCOBILLAS INTERCAMBIABLES DE ACERO INOXIDABLE MANGO DE RESINA PARA LIMPIEZA DE CONDUCTORES | UN | CEPILLO | SOPORTE A LA OPERACIÓN | HTAS-EQUIPOS SOPORTE OPERACION | HERRAMIENTAS MANUAL MECANICAS | 27111907 | CEPILLOS DE ALAMBRE
202017 | PALA REDONDA CON PUNTA 1200MM HOJA EN ACERO AL CARBONO CABO EN MADERA SIN EMPUÑADURA | UN | PALA | SOPORTE A LA OPERACIÓN | HTAS-EQUIPOS SOPORTE OPERACION | HERRAMIENTAS MANUAL MECANICAS | 27112004 | PALAS
202018 | ZAPAPICO 4 LB ACERO FORJADO SIN CABO | UN | ZAPAPICO | SOPORTE A LA OPERACIÓN | HTAS-EQUIPOS SOPORTE OPERACION | HERRAMIENTAS MANUAL MECANICAS | 27112008 | AZADAS
202019 | BARRETON 4LB ACERO AL CARBONO CABO EN MADERA | UN | BARRETON | SOPORTE A LA OPERACIÓN | HTAS-EQUIPOS SOPORTE OPERACION | HERRAMIENTAS MANUAL MECANICAS | 27112017 | BARRAS DE CAVAR O BARRETONES
202020 | CINCEL CORTAFRIOS 1" LONGITUD 250MM (10") | UN | CINCEL | SOPORTE A LA OPERACIÓN | HTAS-EQUIPOS SOPORTE OPERACION | HERRAMIENTAS MANUAL MECANICAS | 27111901 | CORTAFRÍOS
202021 | MULTIPLICADOR DE FUERZA 33MM COPA/BARRA DE REACCION PARA CAMBIO DE LLANTAS DE VEHICULO | UN | MULTIPLICADOR | SOPORTE A LA OPERACIÓN | HTAS-EQUIPOS SOPORTE OPERACION | HERRAMIENTAS MANUAL MECANICAS | 25191719 | LLAVE PARA TUERCAS DE LLANTAS
202022 | PULIDORA ELECTRICA DE DISCO 4 1/2" 1200W 11000RPM 120VCA | UN | PULIDORA | SOPORTE A LA OPERACIÓN | HTAS-EQUIPOS SOPORTE OPERACION | HERRAMIENTAS MANUAL ELECTRICAS | 27112704 | AMOLADORA ELÉCTRICAS
202023 | PULIDORA ELECTRICA DE DISCO 7" 2300W 9000RPM 120VCA | UN | PULIDORA | SOPORTE A LA OPERACIÓN | HTAS-EQUIPOS SOPORTE OPERACION | HERRAMIENTAS MANUAL ELECTRICAS | 27112704 | AMOLADORA ELÉCTRICAS
202024 | TALADRO PERCUTOR ELECTRICO DE 1/2" 680-960W 0-3500RPM | UN | TALADRO | SOPORTE A LA OPERACIÓN | HTAS-EQUIPOS SOPORTE OPERACION | HERRAMIENTAS MANUAL ELECTRICAS | 27112703 | TALADRADORAS ELÉCTRICAS
202025 | TALADRO PERCUTOR A BATERIA 14.4VCC DE 1/2" 420-1800RPM | UN | TALADRO | SOPORTE A LA OPERACIÓN | HTAS-EQUIPOS SOPORTE OPERACION | HERRAMIENTAS MANUAL ELECTRICAS | 27112703 | TALADRADORAS ELÉCTRICAS
202026 | TALADRO ROTACION ELECTRICO DE 3/8" 360-550W 2500-2800RPM | UN | TALADRO | SOPORTE A LA OPERACIÓN | HTAS-EQUIPOS SOPORTE OPERACION | HERRAMIENTAS MANUAL ELECTRICAS | 27112703 | TALADRADORAS ELÉCTRICAS
202027 | TALADRO ROTACION ELECTRICO DE 13MM 770W 1100-2700RPM | UN | TALADRO | SOPORTE A LA OPERACIÓN | HTAS-EQUIPOS SOPORTE OPERACION | HERRAMIENTAS MANUAL ELECTRICAS | 27112703 | TALADRADORAS ELÉCTRICAS
202028 | ROTOMARTILLO ELECTRICO 1/6" A 1/2" 710W 1050RPM | UN | ROTOMARTILLO | SOPORTE A LA OPERACIÓN | HTAS-EQUIPOS SOPORTE OPERACION | HERRAMIENTAS MANUAL ELECTRICAS | 20111603 | MARTILLOS PERFORADORES
202029 | ROTOMARTILLO ELECTRICO 12MM A 40MM 1100W 400RPM | UN | ROTOMARTILLO | SOPORTE A LA OPERACIÓN | HTAS-EQUIPOS SOPORTE OPERACION | HERRAMIENTAS MANUAL ELECTRICAS | 20111603 | MARTILLOS PERFORADORES
202030 | ROTOMARTILLO ELECTRICO 1" 800W 1500RPM | UN | ROTOMARTILLO | SOPORTE A LA OPERACIÓN | HTAS-EQUIPOS SOPORTE OPERACION | HERRAMIENTAS MANUAL ELECTRICAS | 20111603 | MARTILLOS PERFORADORES
202031 | ATORNILLADOR BATERIA 12VCC CUADRANTE DE 1/4" 5NM 600RPM | UN | ATORNILLADOR | SOPORTE A LA OPERACIÓN | HTAS-EQUIPOS SOPORTE OPERACION | HERRAMIENTAS MANUAL ELECTRICAS | 27112710 | PISTOLAS DE TORNILLOS ELÉCTRICAS
202032 | SIERRA SABLE ELECTRICA 1000-1500W 0-2800 CARRERAS/MINUTO 3 NIVELES DE MOVIMIENTO PENDULAR CARRERA 32MM 120VCA | UN | SIERRA | SOPORTE A LA OPERACIÓN | HTAS-EQUIPOS SOPORTE OPERACION | HERRAMIENTAS MANUAL ELECTRICAS | 27112747 | SIERRA RECÍPROCA
202033 | MOTOSIERRA ELECTRICA 1200W DE 36CM DE LONGITUD PARA CORTE A 90° DE 250MM | UN | MOTOSIERRA | SOPORTE A LA OPERACIÓN | HTAS-EQUIPOS SOPORTE OPERACION | HERRAMIENTAS MANUAL ELECTRICAS | 27112746 | SIERRA DE CADENA
202034 | CAUTIN TIPO LAPIZ 150W PUNTA ANGULADA | UN | CAUTIN | SOPORTE A LA OPERACIÓN | HTAS-EQUIPOS SOPORTE OPERACION | HERRAMIENTAS MANUAL ELECTRICAS | 23271806 | CAUTÍN
202035 | CAUTIN TIPO LAPIZ 60W PUNTA ANGULADA | UN | CAUTIN | SOPORTE A LA OPERACIÓN | HTAS-EQUIPOS SOPORTE OPERACION | HERRAMIENTAS MANUAL ELECTRICAS | 23271806 | CAUTÍN
202036 | CAUTIN TIPO LAPIZ 25W PUNTA ANGULADA | UN | CAUTIN | SOPORTE A LA OPERACIÓN | HTAS-EQUIPOS SOPORTE OPERACION | HERRAMIENTAS MANUAL ELECTRICAS | 23271806 | CAUTÍN
202037 | CAUTIN TIPO LAPIZ 40W PUNTA RECTA | UN | CAUTIN | SOPORTE A LA OPERACIÓN | HTAS-EQUIPOS SOPORTE OPERACION | HERRAMIENTAS MANUAL ELECTRICAS | 23271806 | CAUTÍN
202038 | PISTOLA DE CALOR ELECTRICA 1500W 50-600°C CON FLUJO DE AIRE DE 110-250-500L/MIN | UN | PISTOLA | SOPORTE A LA OPERACIÓN | HTAS-EQUIPOS SOPORTE OPERACION | HERRAMIENTAS MANUAL ELECTRICAS | 27112717 | PISTOLAS DE CALOR
202039 | LINTERNA DE MANO LED CON FLUJO LUMINOSO DE 130LM Y ALCANCE 50M | UN | LINTERNA | SOPORTE A LA OPERACIÓN | HTAS-EQUIPOS SOPORTE OPERACION | HERRAMIENTAS MANUAL ELECTRICAS | 39111610 | LINTERNAS
202040 | LINTERNA FRONTAL LED CON FLUJO LUMINOSO 100LM Y ALCANCE 55M | UN | LINTERNA | SOPORTE A LA OPERACIÓN | HTAS-EQUIPOS SOPORTE OPERACION | HERRAMIENTAS MANUAL ELECTRICAS | 39111610 | LINTERNAS
202041 | PONCHADORA HIDRAULICA 12T PARA TERMINALES Y CONECTORES 16MM2 (6AWG) A 400MM2 (750KCMIL) 8 DADOS | UN | PONCHADORA | SOPORTE A LA OPERACIÓN | HTAS-EQUIPOS SOPORTE OPERACION | HERRAMIENTAS MANUAL MECANICAS | 27112147 | ALICATES DE ENGASTE
202042 | PONCHADORA HIDRAULICA 16T PARA TERMINALES Y CONECTORES 4MM2 (12AWG) A 70MM2 (2/0AWG) 12 DADOS | UN | PONCHADORA | SOPORTE A LA OPERACIÓN | HTAS-EQUIPOS SOPORTE OPERACION | HERRAMIENTAS MANUAL MECANICAS | 27112147 | ALICATES DE ENGASTE
202043 | PONCHADORA HIDRAULICA 8T PARA TERMINALES Y CONECTORES 16MM2 (6AWG) A 480MM2 (800MCM) 8 DADOS | UN | PONCHADORA | SOPORTE A LA OPERACIÓN | HTAS-EQUIPOS SOPORTE OPERACION | HERRAMIENTAS MANUAL MECANICAS | 27112147 | ALICATES DE ENGASTE
202044 | CORTACABLES HIDRAULICO 20T PARA 31MM DE LONGITUD 679MM | UN | CORTACABLES | SOPORTE A LA OPERACIÓN | HTAS-EQUIPOS SOPORTE OPERACION | HERRAMIENTAS MANUAL HIDRAULICA | 27121804 | CIZALLAS HIDRÁULICAS
202045 | PUNZONADORA HIDRAULICA 35T 0.31-0.81" 10000PSI | UN | PUNZONADORA | SOPORTE A LA OPERACIÓN | HTAS-EQUIPOS SOPORTE OPERACION | HERRAMIENTAS MANUAL HIDRAULICA | 27111500 | HERRAMIENTAS DE CORTE Y ENGARZADO Y PUNZONES
202046 | PUNZONADORA HIDRAULICA 50T 0.53-1.03" 10000PSI | UN | PUNZONADORA | SOPORTE A LA OPERACIÓN | HTAS-EQUIPOS SOPORTE OPERACION | HERRAMIENTAS MANUAL HIDRAULICA | 27111500 | HERRAMIENTAS DE CORTE Y ENGARZADO Y PUNZONES
202047 | PUNZONADORA HIDRAULICA 20T 6-13.5MM 700BAR | UN | PUNZONADORA | SOPORTE A LA OPERACIÓN | HTAS-EQUIPOS SOPORTE OPERACION | HERRAMIENTAS MANUAL HIDRAULICA | 27111500 | HERRAMIENTAS DE CORTE Y ENGARZADO Y PUNZONES
202048 | JUEGO DE SACABOCADOS HIDRAULICO 1/2" A 2" 6 PIEZAS | UN | SACABOCADOS | SOPORTE A LA OPERACIÓN | HTAS-EQUIPOS SOPORTE OPERACION | HERRAMIENTAS MANUAL HIDRAULICA | 44101716 | UNIDADES DE PERFORACIÓN DE ORIFICIOS
202049 | JUEGO DE SACABOCADOS HIDRAULICO 1/2" A 4" 10 PIEZAS | UN | SACABOCADOS | SOPORTE A LA OPERACIÓN | HTAS-EQUIPOS SOPORTE OPERACION | HERRAMIENTAS MANUAL HIDRAULICA | 44101716 | UNIDADES DE PERFORACIÓN DE ORIFICIOS
202050 | JUEGO DE PUNZONES PARA PUNZONADORA HIDRAULICA DE 6.4MM A 13.5MM 5 PIEZAS | UN | PUNZONES | SOPORTE A LA OPERACIÓN | HTAS-EQUIPOS SOPORTE OPERACION | HERRAMIENTAS MANUAL HIDRAULICA | 27112804 | TROQUELES O PUNZONES DE ESTAMPAR
202051 | POLIPASTO MANUAL 10T - 10M CARGA POR CADENA | UN | POLIPASTO | SOPORTE A LA OPERACIÓN | HTAS-EQUIPOS SOPORTE OPERACION | ELEMENTOS Y EQUIPOS DE IZAJE | 24101608 | MALACATES O GÜINCHES
202052 | POLIPASTO MANUAL 6T - 10M CARGA POR CADENA | UN | POLIPASTO | SOPORTE A LA OPERACIÓN | HTAS-EQUIPOS SOPORTE OPERACION | ELEMENTOS Y EQUIPOS DE IZAJE | 24101608 | MALACATES O GÜINCHES
202053 | POLIPASTO MANUAL 5T - 10M CARGA POR CADENA | UN | POLIPASTO | SOPORTE A LA OPERACIÓN | HTAS-EQUIPOS SOPORTE OPERACION | ELEMENTOS Y EQUIPOS DE IZAJE | 24101608 | MALACATES O GÜINCHES
202054 | POLIPASTO MANUAL 3T - 10M CARGA POR CADENA | UN | POLIPASTO | SOPORTE A LA OPERACIÓN | HTAS-EQUIPOS SOPORTE OPERACION | ELEMENTOS Y EQUIPOS DE IZAJE | 24101608 | MALACATES O GÜINCHES
202055 | POLIPASTO MANUAL 2T - 10M CARGA POR CADENA | UN | POLIPASTO | SOPORTE A LA OPERACIÓN | HTAS-EQUIPOS SOPORTE OPERACION | ELEMENTOS Y EQUIPOS DE IZAJE | 24101608 | MALACATES O GÜINCHES
202056 | POLIPASTO MANUAL 1T - 10M CARGA POR CADENA | UN | POLIPASTO | SOPORTE A LA OPERACIÓN | HTAS-EQUIPOS SOPORTE OPERACION | ELEMENTOS Y EQUIPOS DE IZAJE | 24101608 | MALACATES O GÜINCHES
202057 | POLIPASTO MANUAL DE PALANCA 3T - 10M CARGA POR CADENA | UN | POLIPASTO | SOPORTE A LA OPERACIÓN | HTAS-EQUIPOS SOPORTE OPERACION | ELEMENTOS Y EQUIPOS DE IZAJE | 24101608 | MALACATES O GÜINCHES
202058 | POLIPASTO MANUAL DE PALANCA 1.5T - 10M CARGA POR CADENA | UN | POLIPASTO | SOPORTE A LA OPERACIÓN | HTAS-EQUIPOS SOPORTE OPERACION | ELEMENTOS Y EQUIPOS DE IZAJE | 24101608 | MALACATES O GÜINCHES
202059 | POLIPASTO MANUAL DE PALANCA 2T - 1.8M CARGA POR CORREA DE NAILON | UN | POLIPASTO | SOPORTE A LA OPERACIÓN | HTAS-EQUIPOS SOPORTE OPERACION | ELEMENTOS Y EQUIPOS DE IZAJE | 24101608 | MALACATES O GÜINCHES
202060 | POLIPASTO MANUAL DE PALANCA 0.75T - 2M CARGA POR CADENA | UN | POLIPASTO | SOPORTE A LA OPERACIÓN | HTAS-EQUIPOS SOPORTE OPERACION | ELEMENTOS Y EQUIPOS DE IZAJE | 24101608 | MALACATES O GÜINCHES
202061 | POLIPASTO MANUAL DE PALANCA 3T - 5M CARGA POR CABLE | UN | POLIPASTO | SOPORTE A LA OPERACIÓN | HTAS-EQUIPOS SOPORTE OPERACION | ELEMENTOS Y EQUIPOS DE IZAJE | 24101608 | MALACATES O GÜINCHES
202063 | POLIPASTO MANUAL DE PALANCA 1.5T - 2.4M CARGA POR CORREA DE NAILON | UN | POLIPASTO | SOPORTE A LA OPERACIÓN | HTAS-EQUIPOS SOPORTE OPERACION | ELEMENTOS Y EQUIPOS DE IZAJE | 24101608 | MALACATES O GÜINCHES
202065 | POLIPASTO MANUAL 0.5T 180M CARGA POR CUERDA | UN | POLIPASTO | SOPORTE A LA OPERACIÓN | HTAS-EQUIPOS SOPORTE OPERACION | ELEMENTOS Y EQUIPOS DE IZAJE | 24101608 | MALACATES O GÜINCHES
202066 | ESLINGA SIN FIN 5.5T 4M DE POLIESTER | UN | ESLINGA | SOPORTE A LA OPERACIÓN | HTAS-EQUIPOS SOPORTE OPERACION | ELEMENTOS Y EQUIPOS DE IZAJE | 24101611 | ESLINGAS
202067 | ESLINGA SIN FIN 5.5T 2M DE POLIESTER | UN | ESLINGA | SOPORTE A LA OPERACIÓN | HTAS-EQUIPOS SOPORTE OPERACION | ELEMENTOS Y EQUIPOS DE IZAJE | 24101611 | ESLINGAS
202068 | ESLINGA SIN FIN 40T 8M DE POLIESTER | UN | ESLINGA | SOPORTE A LA OPERACIÓN | HTAS-EQUIPOS SOPORTE OPERACION | ELEMENTOS Y EQUIPOS DE IZAJE | 24101611 | ESLINGAS
202069 | ESLINGA SIN FIN 29.5T 8M DE POLIESTER | UN | ESLINGA | SOPORTE A LA OPERACIÓN | HTAS-EQUIPOS SOPORTE OPERACION | ELEMENTOS Y EQUIPOS DE IZAJE | 24101611 | ESLINGAS
202070 | ESLINGA SIN FIN 24T 6M DE POLIESTER | UN | ESLINGA | SOPORTE A LA OPERACIÓN | HTAS-EQUIPOS SOPORTE OPERACION | ELEMENTOS Y EQUIPOS DE IZAJE | 24101611 | ESLINGAS
202071 | ESLINGA SIN FIN 10T 6M DE POLIESTER | UN | ESLINGA | SOPORTE A LA OPERACIÓN | HTAS-EQUIPOS SOPORTE OPERACION | ELEMENTOS Y EQUIPOS DE IZAJE | 24101611 | ESLINGAS
202072 | ESLINGA EN CADENA 21T DE 4 RAMALES DE 5M GRADO 10 | UN | ESLINGA | SOPORTE A LA OPERACIÓN | HTAS-EQUIPOS SOPORTE OPERACION | ELEMENTOS Y EQUIPOS DE IZAJE | 24101611 | ESLINGAS
202073 | ESLINGA EN CADENA 14T DE 4 RAMALES DE 5M GRADO 10 | UN | ESLINGA | SOPORTE A LA OPERACIÓN | HTAS-EQUIPOS SOPORTE OPERACION | ELEMENTOS Y EQUIPOS DE IZAJE | 24101611 | ESLINGAS
202074 | ESLINGA PLANA SIMPLE 10T 5M DE POLIESTER OJAL-OJAL | UN | ESLINGA | SOPORTE A LA OPERACIÓN | HTAS-EQUIPOS SOPORTE OPERACION | ELEMENTOS Y EQUIPOS DE IZAJE | 24101611 | ESLINGAS
202075 | ESLINGA DE CABLE 2.5T 1.6M TIPO OJAL-OJAL | UN | ESLINGA | SOPORTE A LA OPERACIÓN | HTAS-EQUIPOS SOPORTE OPERACION | ELEMENTOS Y EQUIPOS DE IZAJE | 24101611 | ESLINGAS
202077 | ESLINGA DE CABLE 3.2T 1.6M TIPO OJAL-OJAL | UN | ESLINGA | SOPORTE A LA OPERACIÓN | HTAS-EQUIPOS SOPORTE OPERACION | ELEMENTOS Y EQUIPOS DE IZAJE | 24101611 | ESLINGAS
202078 | POLEA DE CARGA 2000LB ACERO DE UNA ROLDANA CALIBRE HASTA 1/2" | UN | POLEA | SOPORTE A LA OPERACIÓN | HTAS-EQUIPOS SOPORTE OPERACION | ELEMENTOS Y EQUIPOS DE IZAJE | 24101613 | BLOQUES O POLEAS
202079 | POLEA DE CARGA 3500LB ACERO DE DOS ROLDANAS CALIBRE HASTA 1/2" | UN | POLEA | SOPORTE A LA OPERACIÓN | HTAS-EQUIPOS SOPORTE OPERACION | ELEMENTOS Y EQUIPOS DE IZAJE | 24101613 | BLOQUES O POLEAS
202080 | POLEA DE CARGA 3500LB ACERO DE TRES ROLDANAS CALIBRE HASTA PARA 1/2" | UN | POLEA | SOPORTE A LA OPERACIÓN | HTAS-EQUIPOS SOPORTE OPERACION | ELEMENTOS Y EQUIPOS DE IZAJE | 24101613 | BLOQUES O POLEAS
202081 | CORREA DE AMARRE CON RATCHET DE 5000LB DE POLIESTER 8M DE 2" DE ESPESOR CON GANCHOS EN U | UN | CORREA DE AMARRE RATCHET | SOPORTE A LA OPERACIÓN | HTAS-EQUIPOS SOPORTE OPERACION | ELEMENTOS Y EQUIPOS DE IZAJE | 31151906 | CORREAS PARA AMARRAR LOS RACHES
202082 | GATO MECANICO DE TRINQUETE MANUAL 25T CON ALTURA DESDE 260MM A 390MM | UN | GATO | SOPORTE A LA OPERACIÓN | HTAS-EQUIPOS SOPORTE OPERACION | ELEMENTOS Y EQUIPOS DE IZAJE | 24101612 | GATOS
202083 | GATO MECANICO DE TRINQUETE MANUAL 50T CON ALTURA DESDE 260MM A 360MM | UN | GATO | SOPORTE A LA OPERACIÓN | HTAS-EQUIPOS SOPORTE OPERACION | ELEMENTOS Y EQUIPOS DE IZAJE | 24101612 | GATOS
202084 | CILINDRO HIDRAULICO 100T DE ACCION SIMPLE ALTURA CONTRAIDO 357MM CARRERA 168MM CON ACOPLES | UN | GATO | SOPORTE A LA OPERACIÓN | HTAS-EQUIPOS SOPORTE OPERACION | ELEMENTOS Y EQUIPOS DE IZAJE | 24101612 | GATOS
202085 | CILINDRO HIDRAULICO 50T DE ACCION SIMPLE ALTURA CONTRAIDO 357MM CARRERA 168MM CON ACOPLES | UN | GATO | SOPORTE A LA OPERACIÓN | HTAS-EQUIPOS SOPORTE OPERACION | ELEMENTOS Y EQUIPOS DE IZAJE | 24101612 | GATOS
202086 | CILINDRO HIDRAULICO 10T DE ACCION SIMPLE ALTURA BAJA 42.7MM CARRERA 11.2MM CON BOMBA MANGUERA Y ACOPLE | UN | GATO | SOPORTE A LA OPERACIÓN | HTAS-EQUIPOS SOPORTE OPERACION | ELEMENTOS Y EQUIPOS DE IZAJE | 24101612 | GATOS
202087 | CILINDRO HIDRAULICO 20T DE ACCION SIMPLE ALTURA BAJA 98MM CARRERA 45MM CON BOMBA MANGUERA Y ACOPLE | UN | GATO | SOPORTE A LA OPERACIÓN | HTAS-EQUIPOS SOPORTE OPERACION | ELEMENTOS Y EQUIPOS DE IZAJE | 24101612 | GATOS
202088 | CILINDRO HIDRAULICO 50T DE ACCION SIMPLE ALTURA BAJA 66MM CARRERA 16MM CON BOMBA MANGUERA Y ACOPLE | UN | GATO | SOPORTE A LA OPERACIÓN | HTAS-EQUIPOS SOPORTE OPERACION | ELEMENTOS Y EQUIPOS DE IZAJE | 24101612 | GATOS
202090 | PATINES TIPO ORUGA DE 15T CON PALANCA DE TIRO Y BARRA DE UNION | UN | PATIN | SOPORTE A LA OPERACIÓN | HTAS-EQUIPOS SOPORTE OPERACION | ELEMENTOS Y EQUIPOS DE IZAJE | 49221509 | PATINES O CUCHILLAS DE PATINES
202091 | PATINES TIPO ORUGA DE 5T CON PALANCA DE TIRO Y BARRA DE UNION | UN | PATIN | SOPORTE A LA OPERACIÓN | HTAS-EQUIPOS SOPORTE OPERACION | ELEMENTOS Y EQUIPOS DE IZAJE | 49221509 | PATINES O CUCHILLAS DE PATINES
202092 | ESTIBADORA MANUAL 3T HIDRAULICA UÑAS DE 1220MMX685MM | UN | ESTIBADORA | SOPORTE A LA OPERACIÓN | HTAS-EQUIPOS SOPORTE OPERACION | ELEMENTOS Y EQUIPOS DE IZAJE | 24101505 | CAMIONES DE PALLETS
202093 | GRUA HIDRAULICA 3T LEVANTAMIENTO 0.30M A 2M | UN | GRUA | SOPORTE A LA OPERACIÓN | HTAS-EQUIPOS SOPORTE OPERACION | ELEMENTOS Y EQUIPOS DE IZAJE | 24101630 | GRÚAS DE TALLER
202094 | MONITOR IPS LED 24" 1920X1200P 60HZ DP HDMI VGA USBX2 CON INCLINACION Y ALTURA REGULABLE | UN | MONITOR | SERVICIOS PROF/CORPORATIVOS | SERVICIOS Y RECURSOS DE TI | HARDWARE Y EQUIPOS ASOCIADOS | 43211902 | PANELES O MONITORES DE PANTALLA DE CRISTAL LIQUIDO
202095 | MANILA DE POLIPROPILENO 3/8" SIN AISLAMIENTO | ML | MANILA | SOPORTE A LA OPERACIÓN | HTAS-EQUIPOS SOPORTE OPERACION | ELEMENTOS Y EQUIPOS DE IZAJE | 31151503 | CUERDA DE POLIPROPILENO
202096 | CUERDA DE POLIPROPILENO DE 5/8" CARGA DE ROTURA 3500KG DE 50M | ML | CUERDA | SOPORTE A LA OPERACIÓN | HTAS-EQUIPOS SOPORTE OPERACION | ELEMENTOS Y EQUIPOS DE IZAJE | 31151503 | CUERDA DE POLIPROPILENO
202097 | CUERDA DE POLIPROPILENO DE 5/16" CARGA DE ROTURA 900KG DE 25M | ML | CUERDA | SOPORTE A LA OPERACIÓN | HTAS-EQUIPOS SOPORTE OPERACION | ELEMENTOS Y EQUIPOS DE IZAJE | 31151503 | CUERDA DE POLIPROPILENO
202098 | CUERDA DE POLIPROPILENO DE 1/2" CARGA DE ROTURA 2000KG DE 25M | ML | CUERDA | SOPORTE A LA OPERACIÓN | HTAS-EQUIPOS SOPORTE OPERACION | ELEMENTOS Y EQUIPOS DE IZAJE | 31151503 | CUERDA DE POLIPROPILENO
202099 | CUERDA DE POLIPROPILENO DE 3/8" CARGA DE ROTURA 1400KG DE 25M | UN | CUERDA | SOPORTE A LA OPERACIÓN | HTAS-EQUIPOS SOPORTE OPERACION | ELEMENTOS Y EQUIPOS DE IZAJE | 31151503 | CUERDA DE POLIPROPILENO
202100 | CUERDA DE POLIPROPILENO DE 5/8" CARGA DE ROTURA 3500KG DE 25M | ML | CUERDA | SOPORTE A LA OPERACIÓN | HTAS-EQUIPOS SOPORTE OPERACION | ELEMENTOS Y EQUIPOS DE IZAJE | 31151503 | CUERDA DE POLIPROPILENO
202102 | CABLE VGA A VGA CONECTORES MACHO DB15 1.8M | UN | CABLE | INDIRECTOS | RECURSOS DE TELECOMUNICACIONES | CABLES-CONECTORES TELECOMUNICA | 26121620 | CABLE PARA INTERCONEXIONES
202103 | ESCALERA EXTENSIBLE DE 12 PASOS AISLADA PARA 136KG | UN | ESCALERA | SOPORTE A LA OPERACIÓN | HTAS-EQUIPOS SOPORTE OPERACION | ELEMENTOS Y EQUIPOS DE IZAJE | 30191501 | ESCALERAS
202104 | ESCALERA EXTENSIBLE DE 14 PASOS AISLADA PARA 136KG | UN | ESCALERA | SOPORTE A LA OPERACIÓN | HTAS-EQUIPOS SOPORTE OPERACION | ELEMENTOS Y EQUIPOS DE IZAJE | 30191501 | ESCALERAS
202105 | ESCALERA SENCILLA DE 10 PASOS AISLADA PARA 136KG | UN | ESCALERA | SOPORTE A LA OPERACIÓN | HTAS-EQUIPOS SOPORTE OPERACION | ELEMENTOS Y EQUIPOS DE IZAJE | 30191501 | ESCALERAS
202106 | MICROMETRO DIGITAL DE INTERIORES DE 25MM A 50MM | UN | MICROMETRO | SOPORTE A LA OPERACIÓN | HTAS-EQUIPOS SOPORTE OPERACION | INSTRUMENTOS DE MEDICION | 41111601 | MICRÓMETROS
202107 | MICROMETRO DIGITAL DE EXTERIORES DE 0MM A 25MM | UN | MICROMETRO | SOPORTE A LA OPERACIÓN | HTAS-EQUIPOS SOPORTE OPERACION | INSTRUMENTOS DE MEDICION | 41111601 | MICRÓMETROS
202108 | MICROMETRO DIGITAL DE INTERIORES DE 125MM A 150MM | UN | MICROMETRO | SOPORTE A LA OPERACIÓN | HTAS-EQUIPOS SOPORTE OPERACION | INSTRUMENTOS DE MEDICION | 41111601 | MICRÓMETROS
202109 | MICROMETRO DIGITAL DE INTERIORES DE 100MM A 125MM | UN | MICROMETRO | SOPORTE A LA OPERACIÓN | HTAS-EQUIPOS SOPORTE OPERACION | INSTRUMENTOS DE MEDICION | 41111601 | MICRÓMETROS
202110 | LLAVE DE TORQUE 300-1000NM CUADRANTE 75MM | UN | LLAVE DE TORQUE | SOPORTE A LA OPERACIÓN | HTAS-EQUIPOS SOPORTE OPERACION | HERRAMIENTAS MANUAL MECANICAS | 27111715 | LLAVES DE TORSIÓN
202111 | LLAVE DE TORQUE 60-300NM CUADRANTE 43MM | UN | LLAVE DE TORQUE | SOPORTE A LA OPERACIÓN | HTAS-EQUIPOS SOPORTE OPERACION | HERRAMIENTAS MANUAL MECANICAS | 27111715 | LLAVES DE TORSIÓN
202112 | LLAVE DE TORQUE 40-200NM CUADRANTE 42MM | UN | LLAVE DE TORQUE | SOPORTE A LA OPERACIÓN | HTAS-EQUIPOS SOPORTE OPERACION | HERRAMIENTAS MANUAL MECANICAS | 27111715 | LLAVES DE TORSIÓN
202113 | LLAVE DE TORQUE 20-100NM CUADRANTE 38MM | UN | LLAVE DE TORQUE | SOPORTE A LA OPERACIÓN | HTAS-EQUIPOS SOPORTE OPERACION | HERRAMIENTAS MANUAL MECANICAS | 27111715 | LLAVES DE TORSIÓN
202114 | NIVEL DE PRESICION DE BURBUJA 0.5MM/M DE 40CM CON BASE MAGNETICA | UN | NIVEL DE PRESICION | SOPORTE A LA OPERACIÓN | HTAS-EQUIPOS SOPORTE OPERACION | INSTRUMENTOS DE MEDICION | 41111615 | SISTEMAS LÁSER DE MEDICIÓN
202115 | NIVEL DE PRESICION DE BURBUJA 0.5MM/M DE 60CM CON BASE MAGNETICA | UN | NIVEL DE PRESICION | SOPORTE A LA OPERACIÓN | HTAS-EQUIPOS SOPORTE OPERACION | INSTRUMENTOS DE MEDICION | 41111615 | SISTEMAS LÁSER DE MEDICIÓN
202116 | NIVEL LASER CLASE 2 PARA 20M ±0.3MM/M | UN | NIVEL DE PRESICION | SOPORTE A LA OPERACIÓN | HTAS-EQUIPOS SOPORTE OPERACION | INSTRUMENTOS DE MEDICION | 22101502 | NIVELADORAS
202117 | JUEGO DE GALGAS DE LONGITUD 4" DESDE 30 PIEZAS DE ACERO INOXIDABLE | UN | JUEGO DE GALGAS | SOPORTE A LA OPERACIÓN | HTAS-EQUIPOS SOPORTE OPERACION | INSTRUMENTOS DE MEDICION | 41111617 | MEDIDOR DE ESPESORES
202118 | JUEGO DE GALGAS DE LONGITUD 12" DESDE 25 PIEZAS DE ACERO INOXIDABLE | UN | JUEGO DE GALGAS | SOPORTE A LA OPERACIÓN | HTAS-EQUIPOS SOPORTE OPERACION | INSTRUMENTOS DE MEDICION | 41111617 | MEDIDOR DE ESPESORES
202119 | CALIBRADOR PIE DE REY DE 6" DIGITAL CON RESOLUCION 0.01MM ERROR ±0.02MM | UN | JUEGO DE GALGAS | SOPORTE A LA OPERACIÓN | HTAS-EQUIPOS SOPORTE OPERACION | INSTRUMENTOS DE MEDICION | 41111621 | CALIBRADORES
202120 | CALIBRADOR PIE DE REY DE 8" DIGITAL CON RESOLUCION 0.01MM ERROR ±0.02MM | UN | JUEGO DE GALGAS | SOPORTE A LA OPERACIÓN | HTAS-EQUIPOS SOPORTE OPERACION | INSTRUMENTOS DE MEDICION | 41111621 | CALIBRADORES
202121 | CALIBRADOR PIE DE REY DE 12" DIGITAL CON RESOLUCION 0.01MM ERROR ±0.02MM | UN | JUEGO DE GALGAS | SOPORTE A LA OPERACIÓN | HTAS-EQUIPOS SOPORTE OPERACION | INSTRUMENTOS DE MEDICION | 41111621 | CALIBRADORES
202122 | CINTA METRICA DE 5M X 1-1/4" | UN | CINTA | SOPORTE A LA OPERACIÓN | HTAS-EQUIPOS SOPORTE OPERACION | INSTRUMENTOS DE MEDICION | 27111801 | CINTAS MÉTRICAS
202123 | FLEXOMETRO DE 3M X 1" | UN | FLEXOMETRO | SOPORTE A LA OPERACIÓN | HTAS-EQUIPOS SOPORTE OPERACION | INSTRUMENTOS DE MEDICION | 27111801 | CINTAS MÉTRICAS
202124 | FLEXOMETRO DE 8M X 1-1/4" | UN | FLEXOMETRO | SOPORTE A LA OPERACIÓN | HTAS-EQUIPOS SOPORTE OPERACION | INSTRUMENTOS DE MEDICION | 27111801 | CINTAS MÉTRICAS
202125 | CINTA METRICA DE 50M X 12.5MM | UN | CINTA | SOPORTE A LA OPERACIÓN | HTAS-EQUIPOS SOPORTE OPERACION | INSTRUMENTOS DE MEDICION | 27111801 | CINTAS MÉTRICAS
202126 | CINTA METRICA DE 20M X 12.5MM | UN | CINTA | SOPORTE A LA OPERACIÓN | HTAS-EQUIPOS SOPORTE OPERACION | INSTRUMENTOS DE MEDICION | 27111801 | CINTAS MÉTRICAS
202127 | CINTA METRICA DE 10M X 12.5MM | UN | CINTA | SOPORTE A LA OPERACIÓN | HTAS-EQUIPOS SOPORTE OPERACION | INSTRUMENTOS DE MEDICION | 27111801 | CINTAS MÉTRICAS
202128 | CINTA METRICA DE 60M X 1/2" | UN | CINTA | SOPORTE A LA OPERACIÓN | HTAS-EQUIPOS SOPORTE OPERACION | INSTRUMENTOS DE MEDICION | 27111801 | CINTAS MÉTRICAS
202129 | TELEMETRO LASER 0.05M-250M A BATERIAS | UN | TELEMETRO | SOPORTE A LA OPERACIÓN | HTAS-EQUIPOS SOPORTE OPERACION | INSTRUMENTOS DE MEDICION | 41111603 | TELÉMETROS O BUSCADORES DE RANGO
202130 | TERMOHIGROMETRO DIGITAL FIJO DE 0°C-50 HUMEDAD DE 5%-95% RESOLUCION 0.1°C 1% | UN | TERMOHIGROMETRO | SOPORTE A LA OPERACIÓN | HTAS-EQUIPOS SOPORTE OPERACION | INSTRUMENTOS DE MEDICION | 41112114 | TRANSMISOR TERMOHIGRÓMETRO
202131 | DINAMOMETRO DIGITAL DE 5 T RESOLUCION 0.001T PRESCION ±0.3 | UN | DINAMOMETRO | SOPORTE A LA OPERACIÓN | HTAS-EQUIPOS SOPORTE OPERACION | INSTRUMENTOS DE MEDICION | 41114501 | DINAMÓMETROS
202132 | TALADRO BASE MAGNETICA 1 ½" VELOCIDAD 400/690RPM CAPACIDAD DEL CORTADOR ANULAR DE 1 ½” LONGITUD DE PERFORACIÓN 2” | UN | TALADRO | SOPORTE A LA OPERACIÓN | HTAS-EQUIPOS SOPORTE OPERACION | EQUIPOS SOPORTE A LA OPERACION | 20102007 | TALADROS DE NÚCLEO
202133 | DOBLADORA HIDRAULICA DE TUBERIA 3/8" A 3" DE 200KN | UN | DOBLADORA | SOPORTE A LA OPERACIÓN | HTAS-EQUIPOS SOPORTE OPERACION | EQUIPOS SOPORTE A LA OPERACION | 27112500 | HERRAMIENTAS PARA APALANCAR Y CURVAR
202134 | DOBLADORA HIDRAULICA DE TUBERIA 1/2" A 4" DE 200KN | UN | DOBLADORA | SOPORTE A LA OPERACIÓN | HTAS-EQUIPOS SOPORTE OPERACION | EQUIPOS SOPORTE A LA OPERACION | 27112500 | HERRAMIENTAS PARA APALANCAR Y CURVAR
202135 | SIERRA ELECTRICA SIN FIN 2HP 27X0.9X3300MM CAPACIDAD DE CORTE 250MM | UN | SIERRA | SOPORTE A LA OPERACIÓN | HTAS-EQUIPOS SOPORTE OPERACION | EQUIPOS SOPORTE A LA OPERACION | 27112709 | SIERRAS ELÉCTRICAS
202136 | SIERRA ELECTRICA SIN FIN 5HP 41X1.3X6090MM CAPACIDAD DE CORTE 460MM | UN | SIERRA | SOPORTE A LA OPERACIÓN | HTAS-EQUIPOS SOPORTE OPERACION | EQUIPOS SOPORTE A LA OPERACION | 27112709 | SIERRAS ELÉCTRICAS
202137 | EQUIPO DE SOLDADURA TIG DE ENTRADA 208-230VCA 1-60VCC CORRIENTE 42/39A SALIDA 90A/23.4V/100% CICLO DE TRABAJO RANGO DE SALIDA DE 5 A 230A CA | UN | EQUIPO DE SOLDADURA | SOPORTE A LA OPERACIÓN | HTAS-EQUIPOS SOPORTE OPERACION | EQUIPOS SOPORTE A LA OPERACION | 23271407 | MÁQUINA DE SOLDADURA DE GAS INERTE DE TUNGSTENO
202214 | MEDROXIPROGESTERONA + ESTRADIOL 25 MG + 5 MG SOLUCION INYECTABLE | UN | MEDROXIPROGESTERONA | SERVICIOS PROF/CORPORATIVOS | SERVICIOS DE RECURSOS HUMANOS | BENEFICIOS DE SALUD EMPLEADOS | 85101705 | ADMINISTRACIÓN DE SALUD PÚBLICA
202223 | TRANSFORMADOR 3F 75KVA 13800V 13200-7620V CONVENCIONAL ACEITE MINERAL | UN | TRANSFORMADOR | EQUIPOS INGENIERIA | TRANSFORMADORES | TRAFOS DISTRIBUCION POTENCIA | 39121001 | TRANSFORMADORES DE DISTRIBUCIÓN DE POTENCIA
202224 | DPS POLIMERICO OXIDO DE ZINC MCOV 385V<=Uc<=440V 10 KA MONOPOLAR | UN | DPS | EQUIPOS INGENIERIA | EQUIPO PROTEC MANIOBRA S/E-R/D | EQUIPO PROTECCION MANIOBRA S/E | 39121634 | PROTECTOR DE SOBRETENSIONES
202226 | CRUCETA METALICA RETENCION 600MM 2 1/2" X 2 1/2" X 1/4" RED COMPACTA | UN | CRUCETA | MATERIALES ESTANDAR | HERRAJES ELEMENTOS DE SUJECION | CRUCETAS, BRAZOS Y PERFILES | 39122113 | CRUCETA DEL POSTE DE UTILIDAD
202239 | CRUCETA PRFV 3600MM CON HERRAJE DE SUSPENSION | UN | CRUCETA | MATERIALES ESTANDAR | HERRAJES ELEMENTOS DE SUJECION | CRUCETAS, BRAZOS Y PERFILES | 39122113 | CRUCETA DEL POSTE DE UTILIDAD
202240 | CABLE COBRE 8X8AWG CONTROL APANTALLADO AISLADO PE/PE 600V 75°C NEGRO | ML | CABLE | MATERIALES ESTANDAR | CABLES Y ALAMBRES | CABLES DE COBRE | 32151904 | CABLE DE CONEXIÓN DEL SISTEMA DE CONTROL
202254 | ESTRIBO ESPACIADOR 11/16" 13.2KV | UN | ESTRIBO | MATERIALES ESTANDAR | HERRAJES ELEMENTOS DE SUJECION | ELEMENTOS DE SUJECION | 10141605 | ESTRIBOS
202255 | BRAZO ANGULAR TIPO C ACERO RED COMPACTA 15KV | UN | BRAZO | MATERIALES ESTANDAR | HERRAJES ELEMENTOS DE SUJECION | CRUCETAS, BRAZOS Y PERFILES | 31162504 | SOPORTES PARA ACCESORIOS ELÉCTRICOS
202256 | CABLE COBRE 500KCMIL MONOPOLAR AISLADO XLPE/LLDPE 15KV 100% 90°C APANTALLADO CON CINTA NEGRO | ML | CABLE | MATERIALES ESTANDAR | CABLES Y ALAMBRES | CABLES DE COBRE | 26121634 | CABLE DE COBRE
202257 | CABLE COBRE 500KCMIL MONOPOLAR AISLADO XLPE/LLDPE 15KV 100% 90°C NEUTRO 1/3 NEGRO | ML | CABLE | MATERIALES ESTANDAR | CABLES Y ALAMBRES | CABLES DE COBRE | 26121634 | CABLE DE COBRE
202267 | CABLE COBRE 2X12AWG CONTROL AISLADO SIN PANTALLA XLPE/XLPE 600V 90°C NEGRO | ML | CABLE | MATERIALES ESTANDAR | CABLES Y ALAMBRES | CABLES DE COBRE | 32151904 | CABLE DE CONEXIÓN DEL SISTEMA DE CONTROL
202276 | CABLE COBRE 3X16AWG CONTROL APANTALLADO AISLADO PE/PE 600V 75°C NEGRO | ML | CABLE | MATERIALES ESTANDAR | CABLES Y ALAMBRES | CABLES DE COBRE | 32151904 | CABLE DE CONEXIÓN DEL SISTEMA DE CONTROL
202277 | CABLE COBRE 4X16AWG CONTROL APANTALLADO AISLADO PE/PE 600V 75°C NEGRO | ML | CABLE | MATERIALES ESTANDAR | CABLES Y ALAMBRES | CABLES DE COBRE | 32151904 | CABLE DE CONEXIÓN DEL SISTEMA DE CONTROL
202278 | CABLE COBRE 7X16AWG CONTROL APANTALLADO AISLADO PE/PE 600V 75°C NEGRO | ML | CABLE | MATERIALES ESTANDAR | CABLES Y ALAMBRES | CABLES DE COBRE | 32151904 | CABLE DE CONEXIÓN DEL SISTEMA DE CONTROL
202279 | CABLE COBRE 9X16AWG CONTROL APANTALLADO AISLADO PE/PE 600V 75°C NEGRO | ML | CABLE | MATERIALES ESTANDAR | CABLES Y ALAMBRES | CABLES DE COBRE | 32151904 | CABLE DE CONEXIÓN DEL SISTEMA DE CONTROL
202280 | CABLE COBRE 12X16AWG CONTROL APANTALLADO AISLADO PE/PE 600V 75°C NEGRO | ML | CABLE | MATERIALES ESTANDAR | CABLES Y ALAMBRES | CABLES DE COBRE | 32151904 | CABLE DE CONEXIÓN DEL SISTEMA DE CONTROL
202281 | CABLE COBRE 15X16AWG CONTROL APANTALLADO AISLADO PE/PE 600V 75°C NEGRO | ML | CABLE | MATERIALES ESTANDAR | CABLES Y ALAMBRES | CABLES DE COBRE | 32151904 | CABLE DE CONEXIÓN DEL SISTEMA DE CONTROL
202282 | CABLE COBRE 19X16AWG CONTROL APANTALLADO AISLADO PE/PE 600V 75°C NEGRO | ML | CABLE | MATERIALES ESTANDAR | CABLES Y ALAMBRES | CABLES DE COBRE | 32151904 | CABLE DE CONEXIÓN DEL SISTEMA DE CONTROL
202283 | CABLE COBRE 3X14AWG CONTROL APANTALLADO AISLADO PE/PE 600V 75°C NEGRO | ML | CABLE | MATERIALES ESTANDAR | CABLES Y ALAMBRES | CABLES DE COBRE | 32151904 | CABLE DE CONEXIÓN DEL SISTEMA DE CONTROL
202284 | CABLE COBRE 4X14AWG CONTROL APANTALLADO AISLADO PE/PE 600V 75°C NEGRO | ML | CABLE | MATERIALES ESTANDAR | CABLES Y ALAMBRES | CABLES DE COBRE | 32151904 | CABLE DE CONEXIÓN DEL SISTEMA DE CONTROL
202285 | CABLE COBRE 5X14AWG CONTROL APANTALLADO AISLADO PE/PE 600V 75°C NEGRO | ML | CABLE | MATERIALES ESTANDAR | CABLES Y ALAMBRES | CABLES DE COBRE | 32151904 | CABLE DE CONEXIÓN DEL SISTEMA DE CONTROL
202286 | CABLE COBRE 7X14AWG CONTROL APANTALLADO AISLADO PE/PE 600V 75°C NEGRO | ML | CABLE | MATERIALES ESTANDAR | CABLES Y ALAMBRES | CABLES DE COBRE | 32151904 | CABLE DE CONEXIÓN DEL SISTEMA DE CONTROL
202287 | CABLE COBRE 12X14AWG CONTROL APANTALLADO AISLADO PE/PE 600V 75°C NEGRO | ML | CABLE | MATERIALES ESTANDAR | CABLES Y ALAMBRES | CABLES DE COBRE | 32151904 | CABLE DE CONEXIÓN DEL SISTEMA DE CONTROL
202288 | CABLE COBRE 15X14AWG CONTROL APANTALLADO AISLADO PE/PE 600V 75°C NEGRO | ML | CABLE | MATERIALES ESTANDAR | CABLES Y ALAMBRES | CABLES DE COBRE | 32151904 | CABLE DE CONEXIÓN DEL SISTEMA DE CONTROL
202289 | CABLE COBRE 2X12AWG CONTROL APANTALLADO AISLADO PE/PE 600V 75°C NEGRO | ML | CABLE | MATERIALES ESTANDAR | CABLES Y ALAMBRES | CABLES DE COBRE | 32151904 | CABLE DE CONEXIÓN DEL SISTEMA DE CONTROL
202290 | CABLE COBRE 3X12AWG CONTROL APANTALLADO AISLADO PE/PE 600V 75°C NEGRO | ML | CABLE | MATERIALES ESTANDAR | CABLES Y ALAMBRES | CABLES DE COBRE | 32151904 | CABLE DE CONEXIÓN DEL SISTEMA DE CONTROL
202291 | CABLE COBRE 4X12AWG CONTROL APANTALLADO AISLADO PE/PE 600V 75°C NEGRO | ML | CABLE | MATERIALES ESTANDAR | CABLES Y ALAMBRES | CABLES DE COBRE | 32151904 | CABLE DE CONEXIÓN DEL SISTEMA DE CONTROL
202292 | CABLE COBRE 5X12AWG CONTROL APANTALLADO AISLADO PE/PE 600V 75°C NEGRO | ML | CABLE | MATERIALES ESTANDAR | CABLES Y ALAMBRES | CABLES DE COBRE | 32151904 | CABLE DE CONEXIÓN DEL SISTEMA DE CONTROL
202293 | CABLE COBRE 7X12AWG CONTROL APANTALLADO AISLADO PE/PE 600V 75°C NEGRO | ML | CABLE | MATERIALES ESTANDAR | CABLES Y ALAMBRES | CABLES DE COBRE | 32151904 | CABLE DE CONEXIÓN DEL SISTEMA DE CONTROL
202294 | CABLE COBRE 12X12AWG CONTROL APANTALLADO AISLADO PE/PE 600V 75°C NEGRO | ML | CABLE | MATERIALES ESTANDAR | CABLES Y ALAMBRES | CABLES DE COBRE | 32151904 | CABLE DE CONEXIÓN DEL SISTEMA DE CONTROL
202295 | CABLE COBRE 14X12AWG CONTROL APANTALLADO AISLADO PE/PE 600V 75°C NEGRO | ML | CABLE | MATERIALES ESTANDAR | CABLES Y ALAMBRES | CABLES DE COBRE | 32151904 | CABLE DE CONEXIÓN DEL SISTEMA DE CONTROL
202296 | CABLE COBRE 2X10AWG CONTROL APANTALLADO AISLADO PE/PE 600V 75°C NEGRO | ML | CABLE | MATERIALES ESTANDAR | CABLES Y ALAMBRES | CABLES DE COBRE | 32151904 | CABLE DE CONEXIÓN DEL SISTEMA DE CONTROL
202297 | CABLE COBRE 4X10AWG CONTROL APANTALLADO AISLADO PE/PE 600V 75°C NEGRO | ML | CABLE | MATERIALES ESTANDAR | CABLES Y ALAMBRES | CABLES DE COBRE | 32151904 | CABLE DE CONEXIÓN DEL SISTEMA DE CONTROL
202298 | CABLE COBRE 4X9AWG CONTROL APANTALLADO AISLADO PE/PE 600V 75°C NEGRO | ML | CABLE | MATERIALES ESTANDAR | CABLES Y ALAMBRES | CABLES DE COBRE | 32151904 | CABLE DE CONEXIÓN DEL SISTEMA DE CONTROL
202299 | CABLE COBRE 2X14AWG CONTROL SIN PANTALLA AISLADO PE/PE 600V 75°C NEGRO | ML | CABLE | MATERIALES ESTANDAR | CABLES Y ALAMBRES | CABLES DE COBRE | 32151904 | CABLE DE CONEXIÓN DEL SISTEMA DE CONTROL
202300 | CABLE COBRE 3X14AWG CONTROL SIN PANTALLA AISLADO PE/PE 600V 75°C NEGRO | ML | CABLE | MATERIALES ESTANDAR | CABLES Y ALAMBRES | CABLES DE COBRE | 32151904 | CABLE DE CONEXIÓN DEL SISTEMA DE CONTROL
202301 | CABLE COBRE 6X14AWG CONTROL SIN PANTALLA AISLADO PE/PE 600V 75°C NEGRO | ML | CABLE | MATERIALES ESTANDAR | CABLES Y ALAMBRES | CABLES DE COBRE | 32151904 | CABLE DE CONEXIÓN DEL SISTEMA DE CONTROL
202302 | CABLE COBRE 8X14AWG CONTROL SIN PANTALLA AISLADO PE/PE 600V 75°C NEGRO | ML | CABLE | MATERIALES ESTANDAR | CABLES Y ALAMBRES | CABLES DE COBRE | 32151904 | CABLE DE CONEXIÓN DEL SISTEMA DE CONTROL
202303 | CABLE COBRE 2X12AWG CONTROL SIN PANTALLA AISLADO PE/PE 600V 75°C NEGRO | ML | CABLE | MATERIALES ESTANDAR | CABLES Y ALAMBRES | CABLES DE COBRE | 32151904 | CABLE DE CONEXIÓN DEL SISTEMA DE CONTROL
202304 | CABLE COBRE 3X12AWG CONTROL SIN PANTALLA AISLADO PE/PE 600V 75°C NEGRO | ML | CABLE | MATERIALES ESTANDAR | CABLES Y ALAMBRES | CABLES DE COBRE | 32151904 | CABLE DE CONEXIÓN DEL SISTEMA DE CONTROL
202305 | CABLE COBRE 6X12AWG CONTROL SIN PANTALLA AISLADO PE/PE 600V 75°C NEGRO | ML | CABLE | MATERIALES ESTANDAR | CABLES Y ALAMBRES | CABLES DE COBRE | 32151904 | CABLE DE CONEXIÓN DEL SISTEMA DE CONTROL
202306 | CABLE COBRE 8X12AWG CONTROL SIN PANTALLA AISLADO PE/PE 600V 75°C NEGRO | ML | CABLE | MATERIALES ESTANDAR | CABLES Y ALAMBRES | CABLES DE COBRE | 32151904 | CABLE DE CONEXIÓN DEL SISTEMA DE CONTROL
202307 | CABLE COBRE 2X8AWG DUPLEX AISLADO PVC 300V 75°C NEGRO | ML | CABLE | MATERIALES ESTANDAR | CABLES Y ALAMBRES | CABLES DE COBRE | 26121634 | CABLE DE COBRE
202308 | CABLE COBRE 4X12AWG ENCAUCHETADO AISLADO PVC/PVC 600V 75°C NEGRO | ML | CABLE | MATERIALES ESTANDAR | CABLES Y ALAMBRES | CABLES DE COBRE | 26121634 | CABLE DE COBRE
202309 | REALIZAR ACTIVIDADES VARIAS PARA LA GESTION DE PERDIDAS (1) | HR | REDUCCION-CONTROL DE PERDIDAS | SERVICIOS TECNICOS/ INGENIERIA | REDUCCION-CONTROL DE PERDIDAS | REDUC-CONT REDES DISTRIBUCIÓN | 72151515 | SERVICIO DE INSPECCIÓN ELÉCTRICA
202310 | REALIZAR ACTIVIDADES VARIAS PARA LA GESTION DE PERDIDAS (2) | HR | REDUCCION-CONTROL DE PERDIDAS | SERVICIOS TECNICOS/ INGENIERIA | REDUCCION-CONTROL DE PERDIDAS | REDUC-CONT REDES DISTRIBUCIÓN | 72151515 | SERVICIO DE INSPECCIÓN ELÉCTRICA
202311 | REALIZAR ACTIVIDADES VARIAS PARA LA GESTION DE PERDIDAS (3) | HR | REDUCCION-CONTROL DE PERDIDAS | SERVICIOS TECNICOS/ INGENIERIA | REDUCCION-CONTROL DE PERDIDAS | REDUC-CONT REDES DISTRIBUCIÓN | 72151515 | SERVICIO DE INSPECCIÓN ELÉCTRICA
202312 | REALIZAR ACTIVIDADES VARIAS PARA LA GESTION DE PERDIDAS (4) | HR | REDUCCION-CONTROL DE PERDIDAS | SERVICIOS TECNICOS/ INGENIERIA | REDUCCION-CONTROL DE PERDIDAS | REDUC-CONT REDES DISTRIBUCIÓN | 72151515 | SERVICIO DE INSPECCIÓN ELÉCTRICA
202313 | REVISION DE INSTALACIONES EQUIPOS DE MEDIDA DIRECTA (1) | UN | REDUCCION-CONTROL DE PERDIDAS | SERVICIOS TECNICOS/ INGENIERIA | REDUCCION-CONTROL DE PERDIDAS | REDUC-CONT REDES DISTRIBUCIÓN | 72151515 | SERVICIO DE INSPECCIÓN ELÉCTRICA
202314 | REVISION DE INSTALACIONES EQUIPOS DE MEDIDA DIRECTA (2) | UN | REDUCCION-CONTROL DE PERDIDAS | SERVICIOS TECNICOS/ INGENIERIA | REDUCCION-CONTROL DE PERDIDAS | REDUC-CONT REDES DISTRIBUCIÓN | 72151515 | SERVICIO DE INSPECCIÓN ELÉCTRICA
202315 | REVISION DE INSTALACIONES (NIVELES TENSION 1, 2, 3) I | UN | REDUCCION-CONTROL DE PERDIDAS | SERVICIOS TECNICOS/ INGENIERIA | REDUCCION-CONTROL DE PERDIDAS | REDUC-CONT REDES DISTRIBUCIÓN | 72151515 | SERVICIO DE INSPECCIÓN ELÉCTRICA
202316 | REVISION DE INSTALACIONES (NIVELES TENSION 1, 2, 3) II | UN | REDUCCION-CONTROL DE PERDIDAS | SERVICIOS TECNICOS/ INGENIERIA | REDUCCION-CONTROL DE PERDIDAS | REDUC-CONT REDES DISTRIBUCIÓN | 72151515 | SERVICIO DE INSPECCIÓN ELÉCTRICA
202317 | NOTIFICACION DE IRREGULARIDADES | UN | REDUCCION-CONTROL DE PERDIDAS | SERVICIOS TECNICOS/ INGENIERIA | REDUCCION-CONTROL DE PERDIDAS | REDUC-CONT REDES DISTRIBUCIÓN | 72151515 | SERVICIO DE INSPECCIÓN ELÉCTRICA
202318 | DIAGNOSTICO RAPIDO DE INSTALACIONES CON FINES DE CONTROL PERDIDAS | UN | REDUCCION-CONTROL DE PERDIDAS | SERVICIOS TECNICOS/ INGENIERIA | REDUCCION-CONTROL DE PERDIDAS | REDUC-CONT REDES DISTRIBUCIÓN | 72151515 | SERVICIO DE INSPECCIÓN ELÉCTRICA
202319 | NOTIFICACION Y NORMALIZACION DE INSTALACIONES INDUSTRIALES Y COMERCIALES, QUE NO FUERON DIRECCIONADAS POR EPM O FILIAL PARA EL CONTROL DE PERDIDAS | UN | REDUCCION-CONTROL DE PERDIDAS | SERVICIOS TECNICOS/ INGENIERIA | REDUCCION-CONTROL DE PERDIDAS | REDUC-CONT REDES DISTRIBUCIÓN | 72151515 | SERVICIO DE INSPECCIÓN ELÉCTRICA
202320 | NORMALIZACION DE INSTALACIONES INDUSTRIALES Y COMERCIALES, QUE NO FUERON DIRECCIONADAS POR EPM O FILIAL PARA EL CONTROL DE PERDIDAS | UN | REDUCCION-CONTROL DE PERDIDAS | SERVICIOS TECNICOS/ INGENIERIA | REDUCCION-CONTROL DE PERDIDAS | REDUC-CONT REDES DISTRIBUCIÓN | 72151515 | SERVICIO DE INSPECCIÓN ELÉCTRICA
202321 | RECUPERACION MENSUAL DE ENERGIA PRODUCTO DE NORMALIZACION DE INSTALACIONES INDUSTRIALES Y COMERCIALES, QUE NO FUERON DIRECCIONADAS POR EPM O FILIAL PARA EL CONTROL DE PERDIDAS | KW | REDUCCION-CONTROL DE PERDIDAS | SERVICIOS TECNICOS/ INGENIERIA | REDUCCION-CONTROL DE PERDIDAS | REDUC-CONT REDES DISTRIBUCIÓN | 72151515 | SERVICIO DE INSPECCIÓN ELÉCTRICA
202322 | INSTALACION DE CAJA HERMETICA PARA CONTADOR | UN | REDUCCION-CONTROL DE PERDIDAS | SERVICIOS TECNICOS/ INGENIERIA | REDUCCION-CONTROL DE PERDIDAS | REDUC-CONT REDES DISTRIBUCIÓN | 72151515 | SERVICIO DE INSPECCIÓN ELÉCTRICA
202323 | INSTALACION DE CAJA HERMETICA Y ACOMETIDA | UN | REDUCCION-CONTROL DE PERDIDAS | SERVICIOS TECNICOS/ INGENIERIA | REDUCCION-CONTROL DE PERDIDAS | REDUC-CONT REDES DISTRIBUCIÓN | 72151515 | SERVICIO DE INSPECCIÓN ELÉCTRICA
202324 | INSTALACION DE CAJA HERMETICA Y MEDIDOR | UN | REDUCCION-CONTROL DE PERDIDAS | SERVICIOS TECNICOS/ INGENIERIA | REDUCCION-CONTROL DE PERDIDAS | REDUC-CONT REDES DISTRIBUCIÓN | 72151515 | SERVICIO DE INSPECCIÓN ELÉCTRICA
202325 | INSTALACION DE MEDIDOR Y ACOMETIDA | UN | REDUCCION-CONTROL DE PERDIDAS | SERVICIOS TECNICOS/ INGENIERIA | REDUCCION-CONTROL DE PERDIDAS | REDUC-CONT REDES DISTRIBUCIÓN | 72151515 | SERVICIO DE INSPECCIÓN ELÉCTRICA
202326 | INSTALACION DE CAJA HERMETICA, MEDIDOR, ACOMETIDA Y PUESTA A TIERRA | UN | REDUCCION-CONTROL DE PERDIDAS | SERVICIOS TECNICOS/ INGENIERIA | REDUCCION-CONTROL DE PERDIDAS | REDUC-CONT REDES DISTRIBUCIÓN | 72151515 | SERVICIO DE INSPECCIÓN ELÉCTRICA
202327 | INSTALACION DE ACOMETIDA EN CABLE DE COBRE AISLADO, CON NEUTRO CONCENTRICO (ANTIFRAUDE) | UN | REDUCCION-CONTROL DE PERDIDAS | SERVICIOS TECNICOS/ INGENIERIA | REDUCCION-CONTROL DE PERDIDAS | REDUC-CONT REDES DISTRIBUCIÓN | 72151515 | SERVICIO DE INSPECCIÓN ELÉCTRICA
202328 | INSTALACION O REPOSICION DE MEDIDOR MONOFASICO O POLIFASICO DE MEDIDA DIRECTA | UN | REDUCCION-CONTROL DE PERDIDAS | SERVICIOS TECNICOS/ INGENIERIA | REDUCCION-CONTROL DE PERDIDAS | REDUC-CONT REDES DISTRIBUCIÓN | 72151515 | SERVICIO DE INSPECCIÓN ELÉCTRICA
202329 | INSTALACION DE MEDIDOR BICUERPO ALAMBRICO | UN | REDUCCION-CONTROL DE PERDIDAS | SERVICIOS TECNICOS/ INGENIERIA | REDUCCION-CONTROL DE PERDIDAS | REDUC-CONT REDES DISTRIBUCIÓN | 72151515 | SERVICIO DE INSPECCIÓN ELÉCTRICA
202330 | INSTALACION DE MEDIDOR BICUERPO INALAMBRICO | UN | REDUCCION-CONTROL DE PERDIDAS | SERVICIOS TECNICOS/ INGENIERIA | REDUCCION-CONTROL DE PERDIDAS | REDUC-CONT REDES DISTRIBUCIÓN | 72151515 | SERVICIO DE INSPECCIÓN ELÉCTRICA
202331 | CAMBIAR MEDIDOR BICUERPO O MODULO DE LECTURA | UN | REDUCCION-CONTROL DE PERDIDAS | SERVICIOS TECNICOS/ INGENIERIA | REDUCCION-CONTROL DE PERDIDAS | REDUC-CONT REDES DISTRIBUCIÓN | 72151515 | SERVICIO DE INSPECCIÓN ELÉCTRICA
202332 | INSTALACION DE MEDIDA SEMIDIRECTA | UN | REDUCCION-CONTROL DE PERDIDAS | SERVICIOS TECNICOS/ INGENIERIA | REDUCCION-CONTROL DE PERDIDAS | REDUC-CONT REDES DISTRIBUCIÓN | 72151515 | SERVICIO DE INSPECCIÓN ELÉCTRICA
202333 | INSTALACION DE MACROMEDIDOR CON MEDIDA DIRECTA | UN | REDUCCION-CONTROL DE PERDIDAS | SERVICIOS TECNICOS/ INGENIERIA | REDUCCION-CONTROL DE PERDIDAS | REDUC-CONT REDES DISTRIBUCIÓN | 72151515 | SERVICIO DE INSPECCIÓN ELÉCTRICA
202334 | REPARACION DE MACROMEDIDOR I | UN | REDUCCION-CONTROL DE PERDIDAS | SERVICIOS TECNICOS/ INGENIERIA | REDUCCION-CONTROL DE PERDIDAS | REDUC-CONT REDES DISTRIBUCIÓN | 72151515 | SERVICIO DE INSPECCIÓN ELÉCTRICA
202335 | REPARACION DE MACROMEDIDOR II | UN | REDUCCION-CONTROL DE PERDIDAS | SERVICIOS TECNICOS/ INGENIERIA | REDUCCION-CONTROL DE PERDIDAS | REDUC-CONT REDES DISTRIBUCIÓN | 72151515 | SERVICIO DE INSPECCIÓN ELÉCTRICA
202336 | TRASLADO DE MEDIDOR (PREPAGO O POSPAGO) A POSTE | UN | REDUCCION-CONTROL DE PERDIDAS | SERVICIOS TECNICOS/ INGENIERIA | REDUCCION-CONTROL DE PERDIDAS | REDUC-CONT REDES DISTRIBUCIÓN | 72151515 | SERVICIO DE INSPECCIÓN ELÉCTRICA
202337 | MONTAJE DE GABINETE PARA SIM (INCLUYE INSTALACION DE HERRAJES, CONEXION DE EQUIPOS DE MEDIDA) | UN | REDUCCION-CONTROL DE PERDIDAS | SERVICIOS TECNICOS/ INGENIERIA | REDUCCION-CONTROL DE PERDIDAS | REDUC-CONT REDES DISTRIBUCIÓN | 72151515 | SERVICIO DE INSPECCIÓN ELÉCTRICA
202338 | INSTALACION DE GABINETE EN POSTE PARA MEDIDA CENTRALIZADA | UN | REDUCCION-CONTROL DE PERDIDAS | SERVICIOS TECNICOS/ INGENIERIA | REDUCCION-CONTROL DE PERDIDAS | REDUC-CONT REDES DISTRIBUCIÓN | 72151515 | SERVICIO DE INSPECCIÓN ELÉCTRICA
202339 | SUSPENSION, RECONEXION, CORTE Y REINSTALACION DEL SERVICIO DE ENERGIA EN MEDIDA DIRECTA Y SEMIDIRECTA (1) | UN | REDUCCION-CONTROL DE PERDIDAS | SERVICIOS TECNICOS/ INGENIERIA | REDUCCION-CONTROL DE PERDIDAS | REDUC-CONT REDES DISTRIBUCIÓN | 72151515 | SERVICIO DE INSPECCIÓN ELÉCTRICA
202340 | SUSPENSION, RECONEXION, CORTE Y REINSTALACION DEL SERVICIO DE ENERGIA EN MEDIDA DIRECTA Y SEMIDIRECTA (2) | UN | REDUCCION-CONTROL DE PERDIDAS | SERVICIOS TECNICOS/ INGENIERIA | REDUCCION-CONTROL DE PERDIDAS | REDUC-CONT REDES DISTRIBUCIÓN | 72151515 | SERVICIO DE INSPECCIÓN ELÉCTRICA
202341 | SUSPENSION, RECONEXION, CORTE DEL SERVICIO DE ENERGIA, EN SISTEMAS INTEGRALES Y TRABAJOS EN REDES AEREAS, NIVEL DE TENSION I, II Y III | UN | REDUCCION-CONTROL DE PERDIDAS | SERVICIOS TECNICOS/ INGENIERIA | REDUCCION-CONTROL DE PERDIDAS | REDUC-CONT REDES DISTRIBUCIÓN | 72151515 | SERVICIO DE INSPECCIÓN ELÉCTRICA
202342 | INSTALACION DOMICILIARIA BASICA | UN | REDUCCION-CONTROL DE PERDIDAS | SERVICIOS TECNICOS/ INGENIERIA | REDUCCION-CONTROL DE PERDIDAS | REDUC-CONT REDES DISTRIBUCIÓN | 72151515 | SERVICIO DE INSPECCIÓN ELÉCTRICA
202343 | COLOCACION DE CAJA HERMETICA PARA MEDIDOR MONOFASICO, BIFASICO O TRIFASICO | UN | REDUCCION-CONTROL DE PERDIDAS | SERVICIOS TECNICOS/ INGENIERIA | REDUCCION-CONTROL DE PERDIDAS | REDUC-CONT REDES DISTRIBUCIÓN | 72151515 | SERVICIO DE INSPECCIÓN ELÉCTRICA
202344 | INSTALACION DE MEDIDOR DE ENERGIA MONOFASICO, BIFASICO O TRIFASICO, MEDIDA DIRECTA | UN | REDUCCION-CONTROL DE PERDIDAS | SERVICIOS TECNICOS/ INGENIERIA | REDUCCION-CONTROL DE PERDIDAS | REDUC-CONT REDES DISTRIBUCIÓN | 72151515 | SERVICIO DE INSPECCIÓN ELÉCTRICA
202345 | COLOCACION DE ACOMETIDA EN CABLE CON NEUTRO CONCENTRICO (BIFILAR-CU 2X8 AWG O TRIFILAR-CU 3X8 AWG), O CABLE DE FUERZA (CU 2X4+1X6 AWG) AEREA | UN | REDUCCION-CONTROL DE PERDIDAS | SERVICIOS TECNICOS/ INGENIERIA | REDUCCION-CONTROL DE PERDIDAS | REDUC-CONT REDES DISTRIBUCIÓN | 72151515 | SERVICIO DE INSPECCIÓN ELÉCTRICA
202346 | COLOCACION DE ACOMETIDA EN CABLE CON NEUTRO CONCENTRICO (BIFILAR-CU 2X8 AWG O TRIFILAR-CU 3X8 AWG), O CABLE DE FUERZA (CU 2X4+1X6 AWG) CANALIZADA | UN | REDUCCION-CONTROL DE PERDIDAS | SERVICIOS TECNICOS/ INGENIERIA | REDUCCION-CONTROL DE PERDIDAS | REDUC-CONT REDES DISTRIBUCIÓN | 72151515 | SERVICIO DE INSPECCIÓN ELÉCTRICA
202347 | CONEXION DE ACOMETIDA A LA RED DE DISTRIBUCION DESDE LA CAJA PORTABORNERA O DESDE EL VANO DE RED SECUNDARIA | UN | REDUCCION-CONTROL DE PERDIDAS | SERVICIOS TECNICOS/ INGENIERIA | REDUCCION-CONTROL DE PERDIDAS | REDUC-CONT REDES DISTRIBUCIÓN | 72151515 | SERVICIO DE INSPECCIÓN ELÉCTRICA
202349 | INSTALACION DE ""PASE"" EN ALAMBRE CU 2X8+1X10 AWG, THW O 1X8+1X8 CU THW EMPOTRADO: EN TUBO PVC DE 3/4"" | UN | REDUCCION-CONTROL DE PERDIDAS | SERVICIOS TECNICOS/ INGENIERIA | REDUCCION-CONTROL DE PERDIDAS | REDUC-CONT REDES DISTRIBUCIÓN | 72151515 | SERVICIO DE INSPECCIÓN ELÉCTRICA
202350 | INSTALACION DE ""PASE"" EN ALAMBRE CU 2X8+1X10 AWG, THW O 1X8+1X8 CU THW EXPUESTO: EN TUBO METALICO GALVANIZADO O TUBERIA EMT DE 3/4"" | UN | REDUCCION-CONTROL DE PERDIDAS | SERVICIOS TECNICOS/ INGENIERIA | REDUCCION-CONTROL DE PERDIDAS | REDUC-CONT REDES DISTRIBUCIÓN | 72151515 | SERVICIO DE INSPECCIÓN ELÉCTRICA
202351 | INSTALACION DE TABLERO DE DISTRIBUCION 4 CIRCUITOS (INCLUYE SU CONEXION Y LA INSTALACION DE LOS BREAKERS) | UN | REDUCCION-CONTROL DE PERDIDAS | SERVICIOS TECNICOS/ INGENIERIA | REDUCCION-CONTROL DE PERDIDAS | REDUC-CONT REDES DISTRIBUCIÓN | 72151515 | SERVICIO DE INSPECCIÓN ELÉCTRICA
202352 | INSTALACION DE PUESTA A TIERRA (INCLUYE LA INSTALACION DE VARILLA, GRAPA Y DESCARGA EMPOTRADA O EXPUESTA) | UN | REDUCCION-CONTROL DE PERDIDAS | SERVICIOS TECNICOS/ INGENIERIA | REDUCCION-CONTROL DE PERDIDAS | REDUC-CONT REDES DISTRIBUCIÓN | 72151515 | SERVICIO DE INSPECCIÓN ELÉCTRICA
202353 | CONEXION Y LEGALIZACION DE INSTALACION CONSTRUIDA POR PARTICULAR DESDE PORTABORNERA O COLILLA SECUNDARIA, O VANO DE LA RED | UN | REDUCCION-CONTROL DE PERDIDAS | SERVICIOS TECNICOS/ INGENIERIA | REDUCCION-CONTROL DE PERDIDAS | REDUC-CONT REDES DISTRIBUCIÓN | 72151515 | SERVICIO DE INSPECCIÓN ELÉCTRICA
202354 | CONEXION Y LEGALIZACION DE INSTALACION CONSTRUIDA POR PARTICULAR EN CAJA HERMETICA O GABINETE | UN | REDUCCION-CONTROL DE PERDIDAS | SERVICIOS TECNICOS/ INGENIERIA | REDUCCION-CONTROL DE PERDIDAS | REDUC-CONT REDES DISTRIBUCIÓN | 72151515 | SERVICIO DE INSPECCIÓN ELÉCTRICA
202355 | REPLANTEO DE ACCIONES DE HABILITACION DE VIVIENDA DE SERVICIOS NUEVOS O REVISION Y SELLADO | UN | REDUCCION-CONTROL DE PERDIDAS | SERVICIOS TECNICOS/ INGENIERIA | REDUCCION-CONTROL DE PERDIDAS | REDUC-CONT REDES DISTRIBUCIÓN | 72151515 | SERVICIO DE INSPECCIÓN ELÉCTRICA
202356 | SUMINISTRO E INSTALACION DE UN (1) BREAKER 30A, 120 V, 3 KA, 1 POLO EN EL TABLERO DE DISTRIBUCION DE 4 CIRCUITOS INSTALADO EN EL PREDIO CON LA DOMICILIARIA EXTERNA | UN | REDUCCION-CONTROL DE PERDIDAS | SERVICIOS TECNICOS/ INGENIERIA | REDUCCION-CONTROL DE PERDIDAS | REDUC-CONT REDES DISTRIBUCIÓN | 72151515 | SERVICIO DE INSPECCIÓN ELÉCTRICA
202357 | SUMINISTRO E INSTALACION EXPUESTA CABLE FLEXIBLE 3*10 NM, COBRE, INCLUYENDO ELEMENTOS DE SUJECION, DESDE EL TABLERO DE DISTRIBUCION DE 4 CIRCUITOS INSTALADO EN EL PREDIO CON LA DOMICILIARIA EXTERNA | ML | REDUCCION-CONTROL DE PERDIDAS | SERVICIOS TECNICOS/ INGENIERIA | REDUCCION-CONTROL DE PERDIDAS | REDUC-CONT REDES DISTRIBUCIÓN | 72151515 | SERVICIO DE INSPECCIÓN ELÉCTRICA
202358 | SUMINISTRO E INSTALACION EXPUESTA CABLE FLEXIBLE 3*12 NM, COBRE, INCLUYENDO ELEMENTOS DE SUJECION, DESDE EL TABLERO DE DISTRIBUCION DE 4 CIRCUITOS INSTALADO EN EL PREDIO CON LA DOMICILIARIA EXTERNA | ML | REDUCCION-CONTROL DE PERDIDAS | SERVICIOS TECNICOS/ INGENIERIA | REDUCCION-CONTROL DE PERDIDAS | REDUC-CONT REDES DISTRIBUCIÓN | 72151515 | SERVICIO DE INSPECCIÓN ELÉCTRICA
202359 | SUMINISTRO E INSTALACION EXPUESTA DE CAJA PLASTICA 2*4, INCLUYENDO LOS ELEMENTOS DE SUJECION | UN | REDUCCION-CONTROL DE PERDIDAS | SERVICIOS TECNICOS/ INGENIERIA | REDUCCION-CONTROL DE PERDIDAS | REDUC-CONT REDES DISTRIBUCIÓN | 72151515 | SERVICIO DE INSPECCIÓN ELÉCTRICA
202360 | SUMINISTRO E INSTALACION EXPUESTA DE CAJA PLASTICA OCTOGONAL, INCLUYENDO LOS ELEMENTOS DE SUJECION | UN | REDUCCION-CONTROL DE PERDIDAS | SERVICIOS TECNICOS/ INGENIERIA | REDUCCION-CONTROL DE PERDIDAS | REDUC-CONT REDES DISTRIBUCIÓN | 72151515 | SERVICIO DE INSPECCIÓN ELÉCTRICA
202361 | SUMINISTRO E INSTALACION EXPUESTA DE TOMACORRIENTE DOBLE, INCLUYENDO LOS ELEMENTOS DE SUJECION | UN | REDUCCION-CONTROL DE PERDIDAS | SERVICIOS TECNICOS/ INGENIERIA | REDUCCION-CONTROL DE PERDIDAS | REDUC-CONT REDES DISTRIBUCIÓN | 72151515 | SERVICIO DE INSPECCIÓN ELÉCTRICA
202362 | SUMINISTRO E INSTALACION EXPUESTA DE PORTALAMPARAS DE LOZA, INCLUYENDO LOS ELEMENTOS DE SUJECION | UN | REDUCCION-CONTROL DE PERDIDAS | SERVICIOS TECNICOS/ INGENIERIA | REDUCCION-CONTROL DE PERDIDAS | REDUC-CONT REDES DISTRIBUCIÓN | 72151515 | SERVICIO DE INSPECCIÓN ELÉCTRICA
202363 | SUMINISTRO E INSTALACION EXPUESTA DE INTERRUPTOR MANUAL, INCLUYENDO LOS ELEMENTOS DE SUJECION | UN | REDUCCION-CONTROL DE PERDIDAS | SERVICIOS TECNICOS/ INGENIERIA | REDUCCION-CONTROL DE PERDIDAS | REDUC-CONT REDES DISTRIBUCIÓN | 72151515 | SERVICIO DE INSPECCIÓN ELÉCTRICA
202364 | DECLARACION DE CUMPLIMIENTO RETIE PARA INSTALACIONES INTERNAS QUE SE ENCUENTREN EJECUTADAS POR TERCEROS | UN | REDUCCION-CONTROL DE PERDIDAS | SERVICIOS TECNICOS/ INGENIERIA | REDUCCION-CONTROL DE PERDIDAS | REDUC-CONT REDES DISTRIBUCIÓN | 72151515 | SERVICIO DE INSPECCIÓN ELÉCTRICA
202365 | INSTALACION DE APARATO (CAJAS, SUICHES O TOMAS) | UN | REDUCCION-CONTROL DE PERDIDAS | SERVICIOS TECNICOS/ INGENIERIA | REDUCCION-CONTROL DE PERDIDAS | REDUC-CONT REDES DISTRIBUCIÓN | 72151515 | SERVICIO DE INSPECCIÓN ELÉCTRICA
202366 | RETIRO DE APARATO (CAJAS, SUICHES O TOMAS) | UN | REDUCCION-CONTROL DE PERDIDAS | SERVICIOS TECNICOS/ INGENIERIA | REDUCCION-CONTROL DE PERDIDAS | REDUC-CONT REDES DISTRIBUCIÓN | 72151515 | SERVICIO DE INSPECCIÓN ELÉCTRICA
202367 | RETIRO DE ALAMBRE | UN | REDUCCION-CONTROL DE PERDIDAS | SERVICIOS TECNICOS/ INGENIERIA | REDUCCION-CONTROL DE PERDIDAS | REDUC-CONT REDES DISTRIBUCIÓN | 72151515 | SERVICIO DE INSPECCIÓN ELÉCTRICA
202368 | SUMINISTRO E INSTALACION DE ALAMBRE DE COBRE # 10 THW | ML | REDUCCION-CONTROL DE PERDIDAS | SERVICIOS TECNICOS/ INGENIERIA | REDUCCION-CONTROL DE PERDIDAS | REDUC-CONT REDES DISTRIBUCIÓN | 72151515 | SERVICIO DE INSPECCIÓN ELÉCTRICA
202369 | SUMINISTRO E INSTALACION DE ALAMBRE DE COBRE # 12 THW | ML | REDUCCION-CONTROL DE PERDIDAS | SERVICIOS TECNICOS/ INGENIERIA | REDUCCION-CONTROL DE PERDIDAS | REDUC-CONT REDES DISTRIBUCIÓN | 72151515 | SERVICIO DE INSPECCIÓN ELÉCTRICA
202370 | SUMINISTRO E INSTALACION EXPUESTA DE TOMACORRIENTE GFCI, INCLUYENDO LOS ELEMENTOS DE SUJECION | UN | REDUCCION-CONTROL DE PERDIDAS | SERVICIOS TECNICOS/ INGENIERIA | REDUCCION-CONTROL DE PERDIDAS | REDUC-CONT REDES DISTRIBUCIÓN | 72151515 | SERVICIO DE INSPECCIÓN ELÉCTRICA
202371 | TRANSPORTE E INSTALACION DE POSTE DE CONCRETO DE 14 M - DE 510 - 1500 KGF | UN | REDUCCION-CONTROL DE PERDIDAS | SERVICIOS TECNICOS/ INGENIERIA | REDUCCION-CONTROL DE PERDIDAS | REDUC-CONT REDES DISTRIBUCIÓN | 72151515 | SERVICIO DE INSPECCIÓN ELÉCTRICA
202372 | TRANSPORTE E INSTALACION DE POSTE DE CONCRETO DE 12 M - DE 510 - 1500 KGF | UN | REDUCCION-CONTROL DE PERDIDAS | SERVICIOS TECNICOS/ INGENIERIA | REDUCCION-CONTROL DE PERDIDAS | REDUC-CONT REDES DISTRIBUCIÓN | 72151515 | SERVICIO DE INSPECCIÓN ELÉCTRICA
202373 | TRANSPORTE E INSTALACION DE POSTE DE CONCRETO DE 8 M - DE 510 - 1500 KGF | UN | REDUCCION-CONTROL DE PERDIDAS | SERVICIOS TECNICOS/ INGENIERIA | REDUCCION-CONTROL DE PERDIDAS | REDUC-CONT REDES DISTRIBUCIÓN | 72151515 | SERVICIO DE INSPECCIÓN ELÉCTRICA
202374 | TRANSPORTE E INSTALACION DE POSTE DE FIBRA 12, 14 O 16 M - DE 510 - 1500 KGF | UN | REDUCCION-CONTROL DE PERDIDAS | SERVICIOS TECNICOS/ INGENIERIA | REDUCCION-CONTROL DE PERDIDAS | REDUC-CONT REDES DISTRIBUCIÓN | 72151515 | SERVICIO DE INSPECCIÓN ELÉCTRICA
202375 | TRANSPORTE E INSTALACION DE POSTE DE FIBRA 10 M - DE 510 - 1500 KGF | UN | REDUCCION-CONTROL DE PERDIDAS | SERVICIOS TECNICOS/ INGENIERIA | REDUCCION-CONTROL DE PERDIDAS | REDUC-CONT REDES DISTRIBUCIÓN | 72151515 | SERVICIO DE INSPECCIÓN ELÉCTRICA
202376 | TRANSPORTE E INSTALACION DE POSTE DE FIBRA 8 M - DE 510 - 1500 KGF | UN | REDUCCION-CONTROL DE PERDIDAS | SERVICIOS TECNICOS/ INGENIERIA | REDUCCION-CONTROL DE PERDIDAS | REDUC-CONT REDES DISTRIBUCIÓN | 72151515 | SERVICIO DE INSPECCIÓN ELÉCTRICA
202377 | TRANSPORTE E INSTALACION DE POSTE METALICO 12, 14 O 16 M 510 KGF – 750 KGF – 1050 KGF SECCIONADO | UN | REDUCCION-CONTROL DE PERDIDAS | SERVICIOS TECNICOS/ INGENIERIA | REDUCCION-CONTROL DE PERDIDAS | REDUC-CONT REDES DISTRIBUCIÓN | 72151515 | SERVICIO DE INSPECCIÓN ELÉCTRICA
202378 | TRANSPORTE E INSTALACION DE POSTE METALICO 10 M 510 KGF SECCIONADO | UN | REDUCCION-CONTROL DE PERDIDAS | SERVICIOS TECNICOS/ INGENIERIA | REDUCCION-CONTROL DE PERDIDAS | REDUC-CONT REDES DISTRIBUCIÓN | 72151515 | SERVICIO DE INSPECCIÓN ELÉCTRICA
202379 | TRANSPORTE E INSTALACION DE POSTE METALICO 8 M 510 KGF SECCIONADO | UN | REDUCCION-CONTROL DE PERDIDAS | SERVICIOS TECNICOS/ INGENIERIA | REDUCCION-CONTROL DE PERDIDAS | REDUC-CONT REDES DISTRIBUCIÓN | 72151515 | SERVICIO DE INSPECCIÓN ELÉCTRICA
202380 | TRANSPORTE E INSTALACION DE POSTE DE MADERA DE 12 M | UN | REDUCCION-CONTROL DE PERDIDAS | SERVICIOS TECNICOS/ INGENIERIA | REDUCCION-CONTROL DE PERDIDAS | REDUC-CONT REDES DISTRIBUCIÓN | 72151515 | SERVICIO DE INSPECCIÓN ELÉCTRICA
202381 | TRANSPORTE E INSTALACION DE POSTE DE MADERA DE 10 M | UN | REDUCCION-CONTROL DE PERDIDAS | SERVICIOS TECNICOS/ INGENIERIA | REDUCCION-CONTROL DE PERDIDAS | REDUC-CONT REDES DISTRIBUCIÓN | 72151515 | SERVICIO DE INSPECCIÓN ELÉCTRICA
202382 | TRANSPORTE E INSTALACION DE POSTE DE MADERA DE 8 M | UN | REDUCCION-CONTROL DE PERDIDAS | SERVICIOS TECNICOS/ INGENIERIA | REDUCCION-CONTROL DE PERDIDAS | REDUC-CONT REDES DISTRIBUCIÓN | 72151515 | SERVICIO DE INSPECCIÓN ELÉCTRICA
202383 | RETIRO Y TRANSPORTE DE POSTE METALICO O RIEL | UN | REDUCCION-CONTROL DE PERDIDAS | SERVICIOS TECNICOS/ INGENIERIA | REDUCCION-CONTROL DE PERDIDAS | REDUC-CONT REDES DISTRIBUCIÓN | 72151515 | SERVICIO DE INSPECCIÓN ELÉCTRICA
202384 | RETIRO Y TRANSPORTE DE POSTE DE CONCRETO | UN | REDUCCION-CONTROL DE PERDIDAS | SERVICIOS TECNICOS/ INGENIERIA | REDUCCION-CONTROL DE PERDIDAS | REDUC-CONT REDES DISTRIBUCIÓN | 72151515 | SERVICIO DE INSPECCIÓN ELÉCTRICA
202385 | RETIRO Y TRANSPORTE DE POSTE DE MADERA | UN | REDUCCION-CONTROL DE PERDIDAS | SERVICIOS TECNICOS/ INGENIERIA | REDUCCION-CONTROL DE PERDIDAS | REDUC-CONT REDES DISTRIBUCIÓN | 72151515 | SERVICIO DE INSPECCIÓN ELÉCTRICA
202388 | ENDEREZAR O AFIRMAR POSTE | UN | REDUCCION-CONTROL DE PERDIDAS | SERVICIOS TECNICOS/ INGENIERIA | REDUCCION-CONTROL DE PERDIDAS | REDUC-CONT REDES DISTRIBUCIÓN | 72151515 | SERVICIO DE INSPECCIÓN ELÉCTRICA
202389 | FUNDIDA EN CONCRETO DE POSTE (CONCRETEAR) | M3 | REDUCCION-CONTROL DE PERDIDAS | SERVICIOS TECNICOS/ INGENIERIA | REDUCCION-CONTROL DE PERDIDAS | REDUC-CONT REDES DISTRIBUCIÓN | 72151515 | SERVICIO DE INSPECCIÓN ELÉCTRICA
202390 | RESANE DE ACERAS | M3 | REDUCCION-CONTROL DE PERDIDAS | SERVICIOS TECNICOS/ INGENIERIA | REDUCCION-CONTROL DE PERDIDAS | REDUC-CONT REDES DISTRIBUCIÓN | 72151515 | SERVICIO DE INSPECCIÓN ELÉCTRICA
202391 | INSTALAR, ADECUAR POSTE EN SUSPENSION PARA 13.2 KV- RED DESNUDA. CRUCETAS DE 1.5 A 3.6 MTS | UN | REDUCCION-CONTROL DE PERDIDAS | SERVICIOS TECNICOS/ INGENIERIA | REDUCCION-CONTROL DE PERDIDAS | REDUC-CONT REDES DISTRIBUCIÓN | 72151515 | SERVICIO DE INSPECCIÓN ELÉCTRICA
202392 | INSTALAR, ADECUAR POSTE EN ANGULO PARA 13.2 KV- RED DESNUDA. CRUCETAS DE 1.5 A 3.6 MTS | UN | REDUCCION-CONTROL DE PERDIDAS | SERVICIOS TECNICOS/ INGENIERIA | REDUCCION-CONTROL DE PERDIDAS | REDUC-CONT REDES DISTRIBUCIÓN | 72151515 | SERVICIO DE INSPECCIÓN ELÉCTRICA
202393 | INSTALAR, ADECUAR POSTE EN TERMINAL PARA 13.2 KV- RED DESNUDA. CRUCETAS DE 1.5 A 3.6 MTS | UN | REDUCCION-CONTROL DE PERDIDAS | SERVICIOS TECNICOS/ INGENIERIA | REDUCCION-CONTROL DE PERDIDAS | REDUC-CONT REDES DISTRIBUCIÓN | 72151515 | SERVICIO DE INSPECCIÓN ELÉCTRICA
202394 | INSTALAR, ADECUAR POSTE EN REFERENCIA PARA 13.2 KV- RED DESNUDA. CRUCETAS DE 1.5 A 3.6 MTS | UN | REDUCCION-CONTROL DE PERDIDAS | SERVICIOS TECNICOS/ INGENIERIA | REDUCCION-CONTROL DE PERDIDAS | REDUC-CONT REDES DISTRIBUCIÓN | 72151515 | SERVICIO DE INSPECCIÓN ELÉCTRICA
202395 | INSTALACION DE DESCARGADORES DE SOBRETENSION (PARARRAYOS) PARA LINEA TRIFASICA- 13.2 KV (JUEGO DE 3 UNIDADES) | UN | REDUCCION-CONTROL DE PERDIDAS | SERVICIOS TECNICOS/ INGENIERIA | REDUCCION-CONTROL DE PERDIDAS | REDUC-CONT REDES DISTRIBUCIÓN | 72151515 | SERVICIO DE INSPECCIÓN ELÉCTRICA
202396 | INSTALACION DE DESCONECTADOR O CUCHILLA MONOPOLAR 13.2 KV-CON ACCIONAMIENTO SIN CARGA (JUEGO 3 UNIDADES) | UN | REDUCCION-CONTROL DE PERDIDAS | SERVICIOS TECNICOS/ INGENIERIA | REDUCCION-CONTROL DE PERDIDAS | REDUC-CONT REDES DISTRIBUCIÓN | 72151515 | SERVICIO DE INSPECCIÓN ELÉCTRICA
202397 | INSTALAR, ADECUAR POSTE EN SUSPENSION RED MONOFASICA. CRUCETAS DE 1.5 A 3.6 MTS | UN | REDUCCION-CONTROL DE PERDIDAS | SERVICIOS TECNICOS/ INGENIERIA | REDUCCION-CONTROL DE PERDIDAS | REDUC-CONT REDES DISTRIBUCIÓN | 72151515 | SERVICIO DE INSPECCIÓN ELÉCTRICA
202398 | INSTALAR, ADECUAR POSTE EN ANGULO RED MONOFASICA. CRUCETAS DE 1.5 A 3.6 MTS | UN | REDUCCION-CONTROL DE PERDIDAS | SERVICIOS TECNICOS/ INGENIERIA | REDUCCION-CONTROL DE PERDIDAS | REDUC-CONT REDES DISTRIBUCIÓN | 72151515 | SERVICIO DE INSPECCIÓN ELÉCTRICA
202399 | INSTALAR, ADECUAR POSTE EN TERMINAL RED MONOFASICA. CRUCETAS DE 1.5 A 3.6 MTS | UN | REDUCCION-CONTROL DE PERDIDAS | SERVICIOS TECNICOS/ INGENIERIA | REDUCCION-CONTROL DE PERDIDAS | REDUC-CONT REDES DISTRIBUCIÓN | 72151515 | SERVICIO DE INSPECCIÓN ELÉCTRICA
202400 | INSTALAR, ADECUAR POSTE EN REFERENCIA RED MONOFASICA. CRUCETAS DE 1.5 A 3.6 MTS | UN | REDUCCION-CONTROL DE PERDIDAS | SERVICIOS TECNICOS/ INGENIERIA | REDUCCION-CONTROL DE PERDIDAS | REDUC-CONT REDES DISTRIBUCIÓN | 72151515 | SERVICIO DE INSPECCIÓN ELÉCTRICA
202401 | INSTALAR DESCARGADORES DE SOBRETENSION (PARARRAYOS) PARA LINEA MONOFASICA- 7.62 KV | UN | REDUCCION-CONTROL DE PERDIDAS | SERVICIOS TECNICOS/ INGENIERIA | REDUCCION-CONTROL DE PERDIDAS | REDUC-CONT REDES DISTRIBUCIÓN | 72151515 | SERVICIO DE INSPECCIÓN ELÉCTRICA
202402 | INSTALAR, ADECUAR POSTE EN SUSPENSION SECUNDARIO | UN | REDUCCION-CONTROL DE PERDIDAS | SERVICIOS TECNICOS/ INGENIERIA | REDUCCION-CONTROL DE PERDIDAS | REDUC-CONT REDES DISTRIBUCIÓN | 72151515 | SERVICIO DE INSPECCIÓN ELÉCTRICA
202403 | INSTALAR, ADECUAR POSTE EN ANGULO SECUNDARIO | UN | REDUCCION-CONTROL DE PERDIDAS | SERVICIOS TECNICOS/ INGENIERIA | REDUCCION-CONTROL DE PERDIDAS | REDUC-CONT REDES DISTRIBUCIÓN | 72151515 | SERVICIO DE INSPECCIÓN ELÉCTRICA
202404 | INSTALAR, ADECUAR POSTE EN TERMINAL SECUNDARIO | UN | REDUCCION-CONTROL DE PERDIDAS | SERVICIOS TECNICOS/ INGENIERIA | REDUCCION-CONTROL DE PERDIDAS | REDUC-CONT REDES DISTRIBUCIÓN | 72151515 | SERVICIO DE INSPECCIÓN ELÉCTRICA
202405 | INSTALAR, ADECUAR POSTE EN REFERENCIA SECUNDARIO | UN | REDUCCION-CONTROL DE PERDIDAS | SERVICIOS TECNICOS/ INGENIERIA | REDUCCION-CONTROL DE PERDIDAS | REDUC-CONT REDES DISTRIBUCIÓN | 72151515 | SERVICIO DE INSPECCIÓN ELÉCTRICA
202406 | INSTALAR, ADECUAR POSTE SECUNDARIO EN CRUCETA DESDE 1 MT A 2.4 MTS | UN | REDUCCION-CONTROL DE PERDIDAS | SERVICIOS TECNICOS/ INGENIERIA | REDUCCION-CONTROL DE PERDIDAS | REDUC-CONT REDES DISTRIBUCIÓN | 72151515 | SERVICIO DE INSPECCIÓN ELÉCTRICA
202407 | INSTALACION DE HERRAJES PARA SOPORTE DE PINZAS | UN | REDUCCION-CONTROL DE PERDIDAS | SERVICIOS TECNICOS/ INGENIERIA | REDUCCION-CONTROL DE PERDIDAS | REDUC-CONT REDES DISTRIBUCIÓN | 72151515 | SERVICIO DE INSPECCIÓN ELÉCTRICA
202408 | INSTALACION DE TEMPLETE CONVENCIONAL O FAROL PARA RED SECUNDARIA | UN | REDUCCION-CONTROL DE PERDIDAS | SERVICIOS TECNICOS/ INGENIERIA | REDUCCION-CONTROL DE PERDIDAS | REDUC-CONT REDES DISTRIBUCIÓN | 72151515 | SERVICIO DE INSPECCIÓN ELÉCTRICA
202409 | INSTALACION DE TEMPLETE CONVENCIONAL- FAROL O CON POSTE AUXILIAR PARA RED DE 13.2 KV | UN | REDUCCION-CONTROL DE PERDIDAS | SERVICIOS TECNICOS/ INGENIERIA | REDUCCION-CONTROL DE PERDIDAS | REDUC-CONT REDES DISTRIBUCIÓN | 72151515 | SERVICIO DE INSPECCIÓN ELÉCTRICA
202410 | INSTALACION DE TEMPLETE CONVENCIONAL- FAROL O CON POSTE AUXILIAR PARA RED DE 44 KV | UN | REDUCCION-CONTROL DE PERDIDAS | SERVICIOS TECNICOS/ INGENIERIA | REDUCCION-CONTROL DE PERDIDAS | REDUC-CONT REDES DISTRIBUCIÓN | 72151515 | SERVICIO DE INSPECCIÓN ELÉCTRICA
202411 | INSTALACION DE ESTRIBO EN RED PRIMARIA CUBIERTA (3 UNIDADES) | UN | REDUCCION-CONTROL DE PERDIDAS | SERVICIOS TECNICOS/ INGENIERIA | REDUCCION-CONTROL DE PERDIDAS | REDUC-CONT REDES DISTRIBUCIÓN | 72151515 | SERVICIO DE INSPECCIÓN ELÉCTRICA
202412 | INSTALACION DE ESTRIBO EN RED PRIMARIA TRIFASICA DESNUDA (3 UNIDADES) | UN | REDUCCION-CONTROL DE PERDIDAS | SERVICIOS TECNICOS/ INGENIERIA | REDUCCION-CONTROL DE PERDIDAS | REDUC-CONT REDES DISTRIBUCIÓN | 72151515 | SERVICIO DE INSPECCIÓN ELÉCTRICA
202413 | INSTALACION DE UN ESTRIBO EN RED TRIFASICA O MONOFASICA | UN | REDUCCION-CONTROL DE PERDIDAS | SERVICIOS TECNICOS/ INGENIERIA | REDUCCION-CONTROL DE PERDIDAS | REDUC-CONT REDES DISTRIBUCIÓN | 72151515 | SERVICIO DE INSPECCIÓN ELÉCTRICA
202414 | INSTALACION DE PUESTA A TIERRA | UN | REDUCCION-CONTROL DE PERDIDAS | SERVICIOS TECNICOS/ INGENIERIA | REDUCCION-CONTROL DE PERDIDAS | REDUC-CONT REDES DISTRIBUCIÓN | 72151515 | SERVICIO DE INSPECCIÓN ELÉCTRICA
202415 | INSTALACION DE CAJA PORTABORNERA DE 4 O DE 8 SALIDAS (CRUCETA, POSTE, MURO O VANO) | UN | REDUCCION-CONTROL DE PERDIDAS | SERVICIOS TECNICOS/ INGENIERIA | REDUCCION-CONTROL DE PERDIDAS | REDUC-CONT REDES DISTRIBUCIÓN | 72151515 | SERVICIO DE INSPECCIÓN ELÉCTRICA
202416 | INSTALACION DE FUSIBLE (UNO) | UN | REDUCCION-CONTROL DE PERDIDAS | SERVICIOS TECNICOS/ INGENIERIA | REDUCCION-CONTROL DE PERDIDAS | REDUC-CONT REDES DISTRIBUCIÓN | 72151515 | SERVICIO DE INSPECCIÓN ELÉCTRICA
202417 | INSTALACION DE MACROMEDIDOR CON MEDIDA SEMIDIRECTA TRIFASICO O MONOFASICO | UN | REDUCCION-CONTROL DE PERDIDAS | SERVICIOS TECNICOS/ INGENIERIA | REDUCCION-CONTROL DE PERDIDAS | REDUC-CONT REDES DISTRIBUCIÓN | 72151515 | SERVICIO DE INSPECCIÓN ELÉCTRICA
202418 | VISITA NO EFECTIVA PORQUE REQUIERE SUSPENSION MACROMEDIDOR | UN | REDUCCION-CONTROL DE PERDIDAS | SERVICIOS TECNICOS/ INGENIERIA | REDUCCION-CONTROL DE PERDIDAS | REDUC-CONT REDES DISTRIBUCIÓN | 72151515 | SERVICIO DE INSPECCIÓN ELÉCTRICA
202419 | INSTALACION DE TRANSFORMADOR MONOFASICO DE 25 KVA A 75 KVA Y ACCESORIOS (INCLUYE INSTALACION DE BARRAS SECUNDARIAS) | UN | REDUCCION-CONTROL DE PERDIDAS | SERVICIOS TECNICOS/ INGENIERIA | REDUCCION-CONTROL DE PERDIDAS | REDUC-CONT REDES DISTRIBUCIÓN | 72151515 | SERVICIO DE INSPECCIÓN ELÉCTRICA
202420 | INSTALACION DE TRANSFORMADOR TRIFASICO DE 30- 45­- 75- 112.5- 150 KVA Y ACCESORIOS- (INCLUYE INSTALACION DE BARRAS SECUNDARIAS) | UN | REDUCCION-CONTROL DE PERDIDAS | SERVICIOS TECNICOS/ INGENIERIA | REDUCCION-CONTROL DE PERDIDAS | REDUC-CONT REDES DISTRIBUCIÓN | 72151515 | SERVICIO DE INSPECCIÓN ELÉCTRICA
202421 | INSTALACION DE TRANSFORMADOR MONOFASICO DE 3 KVA, 5 KVA, 10 KVA O 15 KVA Y ACCESORIOS (INCLUYE INSTALACION DE BARRAS SECUNDARIAS) | UN | REDUCCION-CONTROL DE PERDIDAS | SERVICIOS TECNICOS/ INGENIERIA | REDUCCION-CONTROL DE PERDIDAS | REDUC-CONT REDES DISTRIBUCIÓN | 72151515 | SERVICIO DE INSPECCIÓN ELÉCTRICA
202422 | INSTALACION DE CORTACIRCUITO EN RED MONOFASICA | UN | REDUCCION-CONTROL DE PERDIDAS | SERVICIOS TECNICOS/ INGENIERIA | REDUCCION-CONTROL DE PERDIDAS | REDUC-CONT REDES DISTRIBUCIÓN | 72151515 | SERVICIO DE INSPECCIÓN ELÉCTRICA
202423 | INSTALACION DE CORTACIRCUITO EN RED TRIFASICA | UN | REDUCCION-CONTROL DE PERDIDAS | SERVICIOS TECNICOS/ INGENIERIA | REDUCCION-CONTROL DE PERDIDAS | REDUC-CONT REDES DISTRIBUCIÓN | 72151515 | SERVICIO DE INSPECCIÓN ELÉCTRICA
202424 | INSTALACION DE CORTACIRCUITO O DESCARGADORES DE SOBRETENSION (PARARRAYOS), PARA LA PROTECCION DE TRANSFORMADOR | UN | REDUCCION-CONTROL DE PERDIDAS | SERVICIOS TECNICOS/ INGENIERIA | REDUCCION-CONTROL DE PERDIDAS | REDUC-CONT REDES DISTRIBUCIÓN | 72151515 | SERVICIO DE INSPECCIÓN ELÉCTRICA
202425 | INSTALACION DE CONECTORES DE COMPRESION Y CONECTOR TRANSVERSAL | UN | REDUCCION-CONTROL DE PERDIDAS | SERVICIOS TECNICOS/ INGENIERIA | REDUCCION-CONTROL DE PERDIDAS | REDUC-CONT REDES DISTRIBUCIÓN | 72151515 | SERVICIO DE INSPECCIÓN ELÉCTRICA
202426 | INSTALACION DE CRUCETA Y TIRANTA (DIAGONAL EN V) O PIEAMIGO | UN | REDUCCION-CONTROL DE PERDIDAS | SERVICIOS TECNICOS/ INGENIERIA | REDUCCION-CONTROL DE PERDIDAS | REDUC-CONT REDES DISTRIBUCIÓN | 72151515 | SERVICIO DE INSPECCIÓN ELÉCTRICA
202427 | INSTALACION DE CUCHILLA MONOPOLAR | UN | REDUCCION-CONTROL DE PERDIDAS | SERVICIOS TECNICOS/ INGENIERIA | REDUCCION-CONTROL DE PERDIDAS | REDUC-CONT REDES DISTRIBUCIÓN | 72151515 | SERVICIO DE INSPECCIÓN ELÉCTRICA
202428 | INSTALACION DE SOPORTE PARA TRANSFORMADOR (NO INCLUYE TRANSFORMADOR) | UN | REDUCCION-CONTROL DE PERDIDAS | SERVICIOS TECNICOS/ INGENIERIA | REDUCCION-CONTROL DE PERDIDAS | REDUC-CONT REDES DISTRIBUCIÓN | 72151515 | SERVICIO DE INSPECCIÓN ELÉCTRICA
202429 | INSTALACION DE AISLADOR TIPO PIN- SUSPENSION | UN | REDUCCION-CONTROL DE PERDIDAS | SERVICIOS TECNICOS/ INGENIERIA | REDUCCION-CONTROL DE PERDIDAS | REDUC-CONT REDES DISTRIBUCIÓN | 72151515 | SERVICIO DE INSPECCIÓN ELÉCTRICA
202430 | INSTALACION DE CORAZA METALICA - PARA PROTECCION DE MANIPULACION EN EL CABLE CONCENTRICO, ADEMAS PROTEGER LAS SEÑALES DE CORRIENTE Y TENSION EN MACROMEDICION | ML | REDUCCION-CONTROL DE PERDIDAS | SERVICIOS TECNICOS/ INGENIERIA | REDUCCION-CONTROL DE PERDIDAS | REDUC-CONT REDES DISTRIBUCIÓN | 72151515 | SERVICIO DE INSPECCIÓN ELÉCTRICA
202432 | RETIRO DE ADECUACION MONOFASICA DE MEDIA TENSION EN POSTE (SUSPENSION, ANGULO, REFERENCIA, TERMINAL) | UN | REDUCCION-CONTROL DE PERDIDAS | SERVICIOS TECNICOS/ INGENIERIA | REDUCCION-CONTROL DE PERDIDAS | REDUC-CONT REDES DISTRIBUCIÓN | 72151515 | SERVICIO DE INSPECCIÓN ELÉCTRICA
202433 | RETIRO DE ADECUACION SECUNDARIA EN POSTE (SUSPENSION, ANGULO, REFERENCIA, TERMINAL) | UN | REDUCCION-CONTROL DE PERDIDAS | SERVICIOS TECNICOS/ INGENIERIA | REDUCCION-CONTROL DE PERDIDAS | REDUC-CONT REDES DISTRIBUCIÓN | 72151515 | SERVICIO DE INSPECCIÓN ELÉCTRICA
202434 | RETIRO DE ADECUACION BIFASICA EN POSTE | UN | REDUCCION-CONTROL DE PERDIDAS | SERVICIOS TECNICOS/ INGENIERIA | REDUCCION-CONTROL DE PERDIDAS | REDUC-CONT REDES DISTRIBUCIÓN | 72151515 | SERVICIO DE INSPECCIÓN ELÉCTRICA
202436 | RETIRO DE AISLADOR TIPO PIN- SUSPENSION | UN | REDUCCION-CONTROL DE PERDIDAS | SERVICIOS TECNICOS/ INGENIERIA | REDUCCION-CONTROL DE PERDIDAS | REDUC-CONT REDES DISTRIBUCIÓN | 72151515 | SERVICIO DE INSPECCIÓN ELÉCTRICA
202437 | RETIRO DE CORTACIRCUITO PRIMARIO O DESCARGADORES DE SOBRETENSION (PARARRAYOS) | UN | REDUCCION-CONTROL DE PERDIDAS | SERVICIOS TECNICOS/ INGENIERIA | REDUCCION-CONTROL DE PERDIDAS | REDUC-CONT REDES DISTRIBUCIÓN | 72151515 | SERVICIO DE INSPECCIÓN ELÉCTRICA
202438 | RETIRO DE CRUCETA Y TIRANTA (DIAGONAL EN V) O PIEAMIGO | UN | REDUCCION-CONTROL DE PERDIDAS | SERVICIOS TECNICOS/ INGENIERIA | REDUCCION-CONTROL DE PERDIDAS | REDUC-CONT REDES DISTRIBUCIÓN | 72151515 | SERVICIO DE INSPECCIÓN ELÉCTRICA
202440 | RETIRO DE LINEA SECUNDARIA ABIERTA O EN CABLE TRIPLEX | ML | REDUCCION-CONTROL DE PERDIDAS | SERVICIOS TECNICOS/ INGENIERIA | REDUCCION-CONTROL DE PERDIDAS | REDUC-CONT REDES DISTRIBUCIÓN | 72151515 | SERVICIO DE INSPECCIÓN ELÉCTRICA
202442 | RETIRO DE CAJA PORTABORNERA | UN | REDUCCION-CONTROL DE PERDIDAS | SERVICIOS TECNICOS/ INGENIERIA | REDUCCION-CONTROL DE PERDIDAS | REDUC-CONT REDES DISTRIBUCIÓN | 72151515 | SERVICIO DE INSPECCIÓN ELÉCTRICA
202444 | RETIRO DE TRANSFORMADOR DE DISTRIBUCION TRIFASICO CON SUS ACCESORIOS | UN | REDUCCION-CONTROL DE PERDIDAS | SERVICIOS TECNICOS/ INGENIERIA | REDUCCION-CONTROL DE PERDIDAS | REDUC-CONT REDES DISTRIBUCIÓN | 72151515 | SERVICIO DE INSPECCIÓN ELÉCTRICA
202445 | RETIRO DE TEMPLETE (VIENTO) | UN | REDUCCION-CONTROL DE PERDIDAS | SERVICIOS TECNICOS/ INGENIERIA | REDUCCION-CONTROL DE PERDIDAS | REDUC-CONT REDES DISTRIBUCIÓN | 72151515 | SERVICIO DE INSPECCIÓN ELÉCTRICA
202446 | TRASLADO DE ACOMETIDA (NEOPREN) TELEFONOS | UN | REDUCCION-CONTROL DE PERDIDAS | SERVICIOS TECNICOS/ INGENIERIA | REDUCCION-CONTROL DE PERDIDAS | REDUC-CONT REDES DISTRIBUCIÓN | 72151515 | SERVICIO DE INSPECCIÓN ELÉCTRICA
202447 | TRASLADO DE ADECUACION MONOFASICA DE MEDIA TENSION EN POSTE (SUSPENSION, ANGULO, REFERENCIA, TERMINAL) | UN | REDUCCION-CONTROL DE PERDIDAS | SERVICIOS TECNICOS/ INGENIERIA | REDUCCION-CONTROL DE PERDIDAS | REDUC-CONT REDES DISTRIBUCIÓN | 72151515 | SERVICIO DE INSPECCIÓN ELÉCTRICA
202449 | TRASLADO DE ADECUACION TRIFASICA DE 13.2 KV EN POSTE | UN | REDUCCION-CONTROL DE PERDIDAS | SERVICIOS TECNICOS/ INGENIERIA | REDUCCION-CONTROL DE PERDIDAS | REDUC-CONT REDES DISTRIBUCIÓN | 72151515 | SERVICIO DE INSPECCIÓN ELÉCTRICA
202450 | TRASLADO DE CORTACIRCUITO MONOFASICO (UNO) | UN | REDUCCION-CONTROL DE PERDIDAS | SERVICIOS TECNICOS/ INGENIERIA | REDUCCION-CONTROL DE PERDIDAS | REDUC-CONT REDES DISTRIBUCIÓN | 72151515 | SERVICIO DE INSPECCIÓN ELÉCTRICA
202451 | TRASLADO DE CORTACIRCUITO TRIFASICO | UN | REDUCCION-CONTROL DE PERDIDAS | SERVICIOS TECNICOS/ INGENIERIA | REDUCCION-CONTROL DE PERDIDAS | REDUC-CONT REDES DISTRIBUCIÓN | 72151515 | SERVICIO DE INSPECCIÓN ELÉCTRICA
202453 | TRASLADO DE MACROMEDIDOR MONOFASICO | UN | REDUCCION-CONTROL DE PERDIDAS | SERVICIOS TECNICOS/ INGENIERIA | REDUCCION-CONTROL DE PERDIDAS | REDUC-CONT REDES DISTRIBUCIÓN | 72151515 | SERVICIO DE INSPECCIÓN ELÉCTRICA
202454 | TRASLADO DE MACROMEDIDOR TRIFASICO | UN | REDUCCION-CONTROL DE PERDIDAS | SERVICIOS TECNICOS/ INGENIERIA | REDUCCION-CONTROL DE PERDIDAS | REDUC-CONT REDES DISTRIBUCIÓN | 72151515 | SERVICIO DE INSPECCIÓN ELÉCTRICA
202455 | TRASLADO DE MEDIDOR A POSTE | UN | REDUCCION-CONTROL DE PERDIDAS | SERVICIOS TECNICOS/ INGENIERIA | REDUCCION-CONTROL DE PERDIDAS | REDUC-CONT REDES DISTRIBUCIÓN | 72151515 | SERVICIO DE INSPECCIÓN ELÉCTRICA
202456 | TRASLADO DE MEDIDOR A FACHADA | UN | REDUCCION-CONTROL DE PERDIDAS | SERVICIOS TECNICOS/ INGENIERIA | REDUCCION-CONTROL DE PERDIDAS | REDUC-CONT REDES DISTRIBUCIÓN | 72151515 | SERVICIO DE INSPECCIÓN ELÉCTRICA
202457 | TRASLADO DE CORTACIRCUITO PRIMARIO O DESCARGADORES DE SOBRETENSION (PARARRAYOS) (JUEGO DE 3) | UN | REDUCCION-CONTROL DE PERDIDAS | SERVICIOS TECNICOS/ INGENIERIA | REDUCCION-CONTROL DE PERDIDAS | REDUC-CONT REDES DISTRIBUCIÓN | 72151515 | SERVICIO DE INSPECCIÓN ELÉCTRICA
202463 | TRASLADO DE TRANSFORMADOR DISTRIBUCION TRIFASICO CON SUS ACCESORIOS | UN | REDUCCION-CONTROL DE PERDIDAS | SERVICIOS TECNICOS/ INGENIERIA | REDUCCION-CONTROL DE PERDIDAS | REDUC-CONT REDES DISTRIBUCIÓN | 72151515 | SERVICIO DE INSPECCIÓN ELÉCTRICA
202464 | INSTALACION DE CAJA (GABINETE) PARA ALOJAR MEDIDORES CONCENTRADOS BICUERPO (MONOFASICOS, TRIFILARES, TRIFASICOS) | UN | REDUCCION-CONTROL DE PERDIDAS | SERVICIOS TECNICOS/ INGENIERIA | REDUCCION-CONTROL DE PERDIDAS | REDUC-CONT REDES DISTRIBUCIÓN | 72151515 | SERVICIO DE INSPECCIÓN ELÉCTRICA
202465 | INSTALACION EMPALME EN CABLE CONCENTRICO | UN | REDUCCION-CONTROL DE PERDIDAS | SERVICIOS TECNICOS/ INGENIERIA | REDUCCION-CONTROL DE PERDIDAS | REDUC-CONT REDES DISTRIBUCIÓN | 72151515 | SERVICIO DE INSPECCIÓN ELÉCTRICA
202466 | INSTALACION DE ACOMETIDA CON NEUTRO CONCENTRICO EN RED CANALIZADA | UN | REDUCCION-CONTROL DE PERDIDAS | SERVICIOS TECNICOS/ INGENIERIA | REDUCCION-CONTROL DE PERDIDAS | REDUC-CONT REDES DISTRIBUCIÓN | 72151515 | SERVICIO DE INSPECCIÓN ELÉCTRICA
202467 | INSTALACION DE ACOMETIDA CON CABLE DE SEÑAL | UN | REDUCCION-CONTROL DE PERDIDAS | SERVICIOS TECNICOS/ INGENIERIA | REDUCCION-CONTROL DE PERDIDAS | REDUC-CONT REDES DISTRIBUCIÓN | 72151515 | SERVICIO DE INSPECCIÓN ELÉCTRICA
202468 | INSTALACION DE ACOMETIDA CON CABLE DE SEÑAL SUBNORMALES | UN | REDUCCION-CONTROL DE PERDIDAS | SERVICIOS TECNICOS/ INGENIERIA | REDUCCION-CONTROL DE PERDIDAS | REDUC-CONT REDES DISTRIBUCIÓN | 72151515 | SERVICIO DE INSPECCIÓN ELÉCTRICA
202469 | INSTALACION DE CABLE DE SEÑAL PARA MEDIDOR BICUERPO | UN | REDUCCION-CONTROL DE PERDIDAS | SERVICIOS TECNICOS/ INGENIERIA | REDUCCION-CONTROL DE PERDIDAS | REDUC-CONT REDES DISTRIBUCIÓN | 72151515 | SERVICIO DE INSPECCIÓN ELÉCTRICA
202470 | CONEXION O DESCONEXION DE ACOMETIDA A LA RED DE DISTRIBUCION DESDE LA CAJA PORTABORNERA EXISTENTE O DESDE EL VANO DE RED SECUNDARIA | UN | REDUCCION-CONTROL DE PERDIDAS | SERVICIOS TECNICOS/ INGENIERIA | REDUCCION-CONTROL DE PERDIDAS | REDUC-CONT REDES DISTRIBUCIÓN | 72151515 | SERVICIO DE INSPECCIÓN ELÉCTRICA
202471 | CONEXION DE ACOMETIDA A LA RED DE DISTRIBUCION DESDE COLILLA SECUNDARIA (CON CONECTORES) | UN | REDUCCION-CONTROL DE PERDIDAS | SERVICIOS TECNICOS/ INGENIERIA | REDUCCION-CONTROL DE PERDIDAS | REDUC-CONT REDES DISTRIBUCIÓN | 72151515 | SERVICIO DE INSPECCIÓN ELÉCTRICA
202472 | INSTALACION DE ""PASE (DE MEDIDOR A TABLERO DE PROTECCION DE LA VIVIENDA)"" EMPOTRADO | UN | REDUCCION-CONTROL DE PERDIDAS | SERVICIOS TECNICOS/ INGENIERIA | REDUCCION-CONTROL DE PERDIDAS | REDUC-CONT REDES DISTRIBUCIÓN | 72151515 | SERVICIO DE INSPECCIÓN ELÉCTRICA
202473 | INSTALACION DE ""PASE(DE MEDIDOR A TABLERO DE PROTECCION DE LA VIVIENDA)"" EXPUESTO | UN | REDUCCION-CONTROL DE PERDIDAS | SERVICIOS TECNICOS/ INGENIERIA | REDUCCION-CONTROL DE PERDIDAS | REDUC-CONT REDES DISTRIBUCIÓN | 72151515 | SERVICIO DE INSPECCIÓN ELÉCTRICA
202474 | INSTALACION DE TABLERO DE DISTRIBUCION DE CUATRO CIRCUITOS (CONEXION DE BREAKER) | UN | REDUCCION-CONTROL DE PERDIDAS | SERVICIOS TECNICOS/ INGENIERIA | REDUCCION-CONTROL DE PERDIDAS | REDUC-CONT REDES DISTRIBUCIÓN | 72151515 | SERVICIO DE INSPECCIÓN ELÉCTRICA
202475 | INSTALACION DE PUESTA A TIERRA EMPOTRADA O EXPUESTA PARA DOMICILIARIA | UN | REDUCCION-CONTROL DE PERDIDAS | SERVICIOS TECNICOS/ INGENIERIA | REDUCCION-CONTROL DE PERDIDAS | REDUC-CONT REDES DISTRIBUCIÓN | 72151515 | SERVICIO DE INSPECCIÓN ELÉCTRICA
202478 | INSTALACION DE ALAMBRE #8 PARA DESCARGA A TIERRA | ML | REDUCCION-CONTROL DE PERDIDAS | SERVICIOS TECNICOS/ INGENIERIA | REDUCCION-CONTROL DE PERDIDAS | REDUC-CONT REDES DISTRIBUCIÓN | 72151515 | SERVICIO DE INSPECCIÓN ELÉCTRICA
202479 | LECTURA DE MEDIDORES | UN | REDUCCION-CONTROL DE PERDIDAS | SERVICIOS TECNICOS/ INGENIERIA | REDUCCION-CONTROL DE PERDIDAS | REDUC-CONT REDES DISTRIBUCIÓN | 72151515 | SERVICIO DE INSPECCIÓN ELÉCTRICA
202480 | RETIRO DE MEDIDOR DE ENERGIA MONOCUERPO O BICUERPO | UN | REDUCCION-CONTROL DE PERDIDAS | SERVICIOS TECNICOS/ INGENIERIA | REDUCCION-CONTROL DE PERDIDAS | REDUC-CONT REDES DISTRIBUCIÓN | 72151515 | SERVICIO DE INSPECCIÓN ELÉCTRICA
202481 | ADECUAR POSTE PARA CABLE AISLADO | UN | REDUCCION-CONTROL DE PERDIDAS | SERVICIOS TECNICOS/ INGENIERIA | REDUCCION-CONTROL DE PERDIDAS | REDUC-CONT REDES DISTRIBUCIÓN | 72151515 | SERVICIO DE INSPECCIÓN ELÉCTRICA
202482 | INSTALACION DE TUBO DE ½” EMT MTS. PARA DESCARGAS A TIERRAS | ML | REDUCCION-CONTROL DE PERDIDAS | SERVICIOS TECNICOS/ INGENIERIA | REDUCCION-CONTROL DE PERDIDAS | REDUC-CONT REDES DISTRIBUCIÓN | 72151515 | SERVICIO DE INSPECCIÓN ELÉCTRICA
202483 | INSTALACION DE TUBO GALVANIZADO (INCLUIDO CAPACETE) DE 4” X6 MTS. (PARA DAR ALTURA A ACOMETIDAS) | ML | REDUCCION-CONTROL DE PERDIDAS | SERVICIOS TECNICOS/ INGENIERIA | REDUCCION-CONTROL DE PERDIDAS | REDUC-CONT REDES DISTRIBUCIÓN | 72151515 | SERVICIO DE INSPECCIÓN ELÉCTRICA
202484 | INSTALACION DE BAJANTE A CAJA DE DISTRIBUCION EN TUBERIA METALICA GALVANIZADA MAYOR DE 2"" | UN | REDUCCION-CONTROL DE PERDIDAS | SERVICIOS TECNICOS/ INGENIERIA | REDUCCION-CONTROL DE PERDIDAS | REDUC-CONT REDES DISTRIBUCIÓN | 72151515 | SERVICIO DE INSPECCIÓN ELÉCTRICA
202485 | INSTALACION DE BAJANTE A CAJA DE DISTRIBUCION EN TUBERIA METALICA GALVANIZADA DE 1"" O 2"" | UN | REDUCCION-CONTROL DE PERDIDAS | SERVICIOS TECNICOS/ INGENIERIA | REDUCCION-CONTROL DE PERDIDAS | REDUC-CONT REDES DISTRIBUCIÓN | 72151515 | SERVICIO DE INSPECCIÓN ELÉCTRICA
202486 | CONSTRUCCION DE CANALIZACION PARA UN DUCTO PVC HASTA 4"" EN ZONA VERDE (NO INCLUYE EL TUBO) | ML | REDUCCION-CONTROL DE PERDIDAS | SERVICIOS TECNICOS/ INGENIERIA | REDUCCION-CONTROL DE PERDIDAS | REDUC-CONT REDES DISTRIBUCIÓN | 72151515 | SERVICIO DE INSPECCIÓN ELÉCTRICA
202487 | CONSTRUCCION DE CANALIZACION PARA DOS DUCTOS PVC HASTA 4"" EN ZONA VERDE (NO INCLUYE LOS TUBOS) | ML | REDUCCION-CONTROL DE PERDIDAS | SERVICIOS TECNICOS/ INGENIERIA | REDUCCION-CONTROL DE PERDIDAS | REDUC-CONT REDES DISTRIBUCIÓN | 72151515 | SERVICIO DE INSPECCIÓN ELÉCTRICA
202488 | CONSTRUCCION DE CANALIZACION PARA UN DUCTO PVC HASTA 4"" PISO EN CONCRETO O ASFALTO (NO INCLUYE EL TUBO) | ML | REDUCCION-CONTROL DE PERDIDAS | SERVICIOS TECNICOS/ INGENIERIA | REDUCCION-CONTROL DE PERDIDAS | REDUC-CONT REDES DISTRIBUCIÓN | 72151515 | SERVICIO DE INSPECCIÓN ELÉCTRICA
202489 | CONSTRUCCION DE CANALIZACION PARA DOS DUCTOS PVC HASTA 4"" PISO EN CONCRETO O ASFALTO (NO INCLUYE LOS TUBOS) | ML | REDUCCION-CONTROL DE PERDIDAS | SERVICIOS TECNICOS/ INGENIERIA | REDUCCION-CONTROL DE PERDIDAS | REDUC-CONT REDES DISTRIBUCIÓN | 72151515 | SERVICIO DE INSPECCIÓN ELÉCTRICA
202492 | RETIRO DE ACOMETIDA EN CABLE MONOPOLAR O TRIFILAR SECUNDARIA (INCLUYE LE RETIRO DE SEÑAL SI LA TIENE) | UN | REDUCCION-CONTROL DE PERDIDAS | SERVICIOS TECNICOS/ INGENIERIA | REDUCCION-CONTROL DE PERDIDAS | REDUC-CONT REDES DISTRIBUCIÓN | 72151515 | SERVICIO DE INSPECCIÓN ELÉCTRICA
202493 | CAMBIAR BARRAJE A TRANSFORMADOR MONOFASICO | UN | REDUCCION-CONTROL DE PERDIDAS | SERVICIOS TECNICOS/ INGENIERIA | REDUCCION-CONTROL DE PERDIDAS | REDUC-CONT REDES DISTRIBUCIÓN | 72151515 | SERVICIO DE INSPECCIÓN ELÉCTRICA
202494 | CAMBIAR BARRAJE A TRANSFORMADOR TRIFASICO | UN | REDUCCION-CONTROL DE PERDIDAS | SERVICIOS TECNICOS/ INGENIERIA | REDUCCION-CONTROL DE PERDIDAS | REDUC-CONT REDES DISTRIBUCIÓN | 72151515 | SERVICIO DE INSPECCIÓN ELÉCTRICA
202495 | MARCACION DE CIRCUITOS Y/O ELEMENTOS ASOCIADOS AL SISTEMA DE DISTRIBUCION | UN | REDUCCION-CONTROL DE PERDIDAS | SERVICIOS TECNICOS/ INGENIERIA | REDUCCION-CONTROL DE PERDIDAS | REDUC-CONT REDES DISTRIBUCIÓN | 72151515 | SERVICIO DE INSPECCIÓN ELÉCTRICA
202496 | TRASLADO DE ACOMETIDA CABLE CON NEUTRO CONCENTRICO DOMICILIARIA | UN | REDUCCION-CONTROL DE PERDIDAS | SERVICIOS TECNICOS/ INGENIERIA | REDUCCION-CONTROL DE PERDIDAS | REDUC-CONT REDES DISTRIBUCIÓN | 72151515 | SERVICIO DE INSPECCIÓN ELÉCTRICA
202497 | INSTALACION DE BARRERAS DE PROTECCION (ANILLOS DE CHUZOS) | UN | REDUCCION-CONTROL DE PERDIDAS | SERVICIOS TECNICOS/ INGENIERIA | REDUCCION-CONTROL DE PERDIDAS | REDUC-CONT REDES DISTRIBUCIÓN | 72151515 | SERVICIO DE INSPECCIÓN ELÉCTRICA
202498 | SUMINISTRO, TRANSPORTE E INSTALACION DE SEÑALIZACION DE ESTRUCTURAS DE MEDIA Y BAJA TENSION. AVISO DE PELIGRO Y RIESGO ELECTRICO | UN | REDUCCION-CONTROL DE PERDIDAS | SERVICIOS TECNICOS/ INGENIERIA | REDUCCION-CONTROL DE PERDIDAS | REDUC-CONT REDES DISTRIBUCIÓN | 72151515 | SERVICIO DE INSPECCIÓN ELÉCTRICA
202499 | INSTALACION DE HERRAJES EN POSTE O TORRECILLA, ESTRUCTURA TERMINAL CENTRADO, PARA ALOJAR CAJAS DE MEDIDOR; PARA 8 CAJAS POLIMERICAS. INCLUYE SUMINISTRO Y TRANSPORTE DE PERSONAL Y MATERIALES NECESARIOS | UN | REDUCCION-CONTROL DE PERDIDAS | SERVICIOS TECNICOS/ INGENIERIA | REDUCCION-CONTROL DE PERDIDAS | REDUC-CONT REDES DISTRIBUCIÓN | 72151515 | SERVICIO DE INSPECCIÓN ELÉCTRICA
202500 | INSTALAR, CAMBIAR MANTA O CINTA PARA BLINDAJE DE RED (CINTA ANTI HURTO ARMORCAST) | UN | REDUCCION-CONTROL DE PERDIDAS | SERVICIOS TECNICOS/ INGENIERIA | REDUCCION-CONTROL DE PERDIDAS | REDUC-CONT REDES DISTRIBUCIÓN | 72151515 | SERVICIO DE INSPECCIÓN ELÉCTRICA
202501 | INSTALACION DE LIMITADOR DE CORRIENTE. INCLUYE LA MANO DE OBRA Y TRANSPORTE DE PERSONAL | UN | REDUCCION-CONTROL DE PERDIDAS | SERVICIOS TECNICOS/ INGENIERIA | REDUCCION-CONTROL DE PERDIDAS | REDUC-CONT REDES DISTRIBUCIÓN | 72151515 | SERVICIO DE INSPECCIÓN ELÉCTRICA
202502 | INSTALACION DE CABLE MENSAJERO SUPER-GX PARA SOPORTAR CABLES | ML | REDUCCION-CONTROL DE PERDIDAS | SERVICIOS TECNICOS/ INGENIERIA | REDUCCION-CONTROL DE PERDIDAS | REDUC-CONT REDES DISTRIBUCIÓN | 72151515 | SERVICIO DE INSPECCIÓN ELÉCTRICA
202503 | INSTALACION DE LINEA PRIMARIA AEREA MONOFASICA - 7.62 KV- 2 CABLES ACSR NO.2 AWG O NO.1/0 AWG (DESNUDO O CUBIERTO) | ML | REDUCCION-CONTROL DE PERDIDAS | SERVICIOS TECNICOS/ INGENIERIA | REDUCCION-CONTROL DE PERDIDAS | REDUC-CONT REDES DISTRIBUCIÓN | 72151515 | SERVICIO DE INSPECCIÓN ELÉCTRICA
202504 | INSTALACION DE LINEA PRIMARIA - 7.62KV - 13.2KV - 1 CABLE NO.2 - 2/0 AWG ACSR CUBIERTO O DESNUDO | ML | REDUCCION-CONTROL DE PERDIDAS | SERVICIOS TECNICOS/ INGENIERIA | REDUCCION-CONTROL DE PERDIDAS | REDUC-CONT REDES DISTRIBUCIÓN | 72151515 | SERVICIO DE INSPECCIÓN ELÉCTRICA
202505 | INSTALACION DE LINEA SECUNDARIA TRIPLEX, CUADRUPLEX, ALUMINIO, XLPE, 600 V: EN CUALQUIER CALIBRE (INCLUIR RED CHILENA Y TREBOL) | ML | REDUCCION-CONTROL DE PERDIDAS | SERVICIOS TECNICOS/ INGENIERIA | REDUCCION-CONTROL DE PERDIDAS | REDUC-CONT REDES DISTRIBUCIÓN | 72151515 | SERVICIO DE INSPECCIÓN ELÉCTRICA
202506 | INSTALACION DE LINEA SECUNDARIA EN CABLE DE COBRE 600 V- EN DUCTO- CUALQUIER CALIBRE Y SISTEMA DE DISTRIBUCION (1F- 2F- 3F) | ML | REDUCCION-CONTROL DE PERDIDAS | SERVICIOS TECNICOS/ INGENIERIA | REDUCCION-CONTROL DE PERDIDAS | REDUC-CONT REDES DISTRIBUCIÓN | 72151515 | SERVICIO DE INSPECCIÓN ELÉCTRICA
202507 | INSTALACION DE CABLE DE AL, MONOPOLAR 15 KV CON NEUTRO MENSAJERO NO.1/0 ACSR | ML | REDUCCION-CONTROL DE PERDIDAS | SERVICIOS TECNICOS/ INGENIERIA | REDUCCION-CONTROL DE PERDIDAS | REDUC-CONT REDES DISTRIBUCIÓN | 72151515 | SERVICIO DE INSPECCIÓN ELÉCTRICA
202508 | INSTALACION DE UNA LINEA EN RED PRIMARIA AEREA EXISTENTE- 1 CABLE DESNUDO | ML | REDUCCION-CONTROL DE PERDIDAS | SERVICIOS TECNICOS/ INGENIERIA | REDUCCION-CONTROL DE PERDIDAS | REDUC-CONT REDES DISTRIBUCIÓN | 72151515 | SERVICIO DE INSPECCIÓN ELÉCTRICA
202509 | TENSIONAR TEMPLETE (VIENTO) | UN | REDUCCION-CONTROL DE PERDIDAS | SERVICIOS TECNICOS/ INGENIERIA | REDUCCION-CONTROL DE PERDIDAS | REDUC-CONT REDES DISTRIBUCIÓN | 72151515 | SERVICIO DE INSPECCIÓN ELÉCTRICA
202510 | TENSIONAR LINEA PRIMARIA MONOFASICA | UN | REDUCCION-CONTROL DE PERDIDAS | SERVICIOS TECNICOS/ INGENIERIA | REDUCCION-CONTROL DE PERDIDAS | REDUC-CONT REDES DISTRIBUCIÓN | 72151515 | SERVICIO DE INSPECCIÓN ELÉCTRICA
202511 | TENSIONAR LINEA PRIMARIA TRIFASICA | UN | REDUCCION-CONTROL DE PERDIDAS | SERVICIOS TECNICOS/ INGENIERIA | REDUCCION-CONTROL DE PERDIDAS | REDUC-CONT REDES DISTRIBUCIÓN | 72151515 | SERVICIO DE INSPECCIÓN ELÉCTRICA
202512 | TENSIONAR LINEA SECUNDARIA | UN | REDUCCION-CONTROL DE PERDIDAS | SERVICIOS TECNICOS/ INGENIERIA | REDUCCION-CONTROL DE PERDIDAS | REDUC-CONT REDES DISTRIBUCIÓN | 72151515 | SERVICIO DE INSPECCIÓN ELÉCTRICA
202521 | SELLADO CON SOLDADURA DE EQUIPOS Y CAJAS DE DISTRIBUCION | UN | REDUCCION-CONTROL DE PERDIDAS | SERVICIOS TECNICOS/ INGENIERIA | REDUCCION-CONTROL DE PERDIDAS | REDUC-CONT REDES DISTRIBUCIÓN | 72151515 | SERVICIO DE INSPECCIÓN ELÉCTRICA
202522 | INSTALACION DE TRANSFORMADOR DE CORRIENTE O POTENCIAL NIVEL DE TENSION II O III EN POSTE | UN | REDUCCION-CONTROL DE PERDIDAS | SERVICIOS TECNICOS/ INGENIERIA | REDUCCION-CONTROL DE PERDIDAS | REDUC-CONT REDES DISTRIBUCIÓN | 72151515 | SERVICIO DE INSPECCIÓN ELÉCTRICA
202523 | RETIRO DE TRANSFORMADOR DE CORRIENTE O POTENCIAL NIVEL DE TENSION II O III EN POSTE | UN | REDUCCION-CONTROL DE PERDIDAS | SERVICIOS TECNICOS/ INGENIERIA | REDUCCION-CONTROL DE PERDIDAS | REDUC-CONT REDES DISTRIBUCIÓN | 72151515 | SERVICIO DE INSPECCIÓN ELÉCTRICA
202524 | INSTALACION DE TRANSFORMADOR DE CORRIENTE O POTENCIAL NIVEL DE TENSION II O III EN SUBESTACION | UN | REDUCCION-CONTROL DE PERDIDAS | SERVICIOS TECNICOS/ INGENIERIA | REDUCCION-CONTROL DE PERDIDAS | REDUC-CONT REDES DISTRIBUCIÓN | 72151515 | SERVICIO DE INSPECCIÓN ELÉCTRICA
202525 | RETIRO DE TRANSFORMADOR DE CORRIENTE O POTENCIAL NIVEL DE TENSION II O III EN SUBESTACION | UN | REDUCCION-CONTROL DE PERDIDAS | SERVICIOS TECNICOS/ INGENIERIA | REDUCCION-CONTROL DE PERDIDAS | REDUC-CONT REDES DISTRIBUCIÓN | 72151515 | SERVICIO DE INSPECCIÓN ELÉCTRICA
202526 | TENDIDA Y TENSIONADA DE RED UNIFILAR DE BAJA TENSION PARA MONTAJE INTEGRAL (RED AISLADA O CONCENTRICO) | ML | REDUCCION-CONTROL DE PERDIDAS | SERVICIOS TECNICOS/ INGENIERIA | REDUCCION-CONTROL DE PERDIDAS | REDUC-CONT REDES DISTRIBUCIÓN | 72151515 | SERVICIO DE INSPECCIÓN ELÉCTRICA
202527 | TENDIDA Y TENSIONADA DE CABLE PARA NEUTRO DE RED DE BAJA TENSION MONTAJE INTEGRAL | ML | REDUCCION-CONTROL DE PERDIDAS | SERVICIOS TECNICOS/ INGENIERIA | REDUCCION-CONTROL DE PERDIDAS | REDUC-CONT REDES DISTRIBUCIÓN | 72151515 | SERVICIO DE INSPECCIÓN ELÉCTRICA
202528 | CAMBIAR DUPLEX NO.18 EN LUMINARIA | ML | REDUCCION-CONTROL DE PERDIDAS | SERVICIOS TECNICOS/ INGENIERIA | REDUCCION-CONTROL DE PERDIDAS | REDUC-CONT REDES DISTRIBUCIÓN | 72151515 | SERVICIO DE INSPECCIÓN ELÉCTRICA
202529 | ADECUACION DE REDES ELECTRICAS DEL SISTEMA DE DISTRIBUCION DE EPM O FILIAL, CON FINES DE RECUPERACION DE PERDIDAS DE ENERGIA TIPO I | HR | REDUCCION-CONTROL DE PERDIDAS | SERVICIOS TECNICOS/ INGENIERIA | REDUCCION-CONTROL DE PERDIDAS | REDUC-CONT REDES DISTRIBUCIÓN | 72151515 | SERVICIO DE INSPECCIÓN ELÉCTRICA
202530 | ADECUACION DE REDES ELECTRICAS DEL SISTEMA DE DISTRIBUCION DE EPM O FILIAL, CON FINES DE RECUPERACION DE PERDIDAS DE ENERGIA TIPO II | HR | REDUCCION-CONTROL DE PERDIDAS | SERVICIOS TECNICOS/ INGENIERIA | REDUCCION-CONTROL DE PERDIDAS | REDUC-CONT REDES DISTRIBUCIÓN | 72151515 | SERVICIO DE INSPECCIÓN ELÉCTRICA
202531 | ADECUACION DE REDES ELECTRICAS DEL SISTEMA DE DISTRIBUCION DE EPM O FILIAL TIPO I | HR | REDUCCION-CONTROL DE PERDIDAS | SERVICIOS TECNICOS/ INGENIERIA | REDUCCION-CONTROL DE PERDIDAS | REDUC-CONT REDES DISTRIBUCIÓN | 72151515 | SERVICIO DE INSPECCIÓN ELÉCTRICA
202532 | ADECUACION DE REDES ELECTRICAS DEL SISTEMA DE DISTRIBUCION DE EPM O FILIAL TIPO II | HR | REDUCCION-CONTROL DE PERDIDAS | SERVICIOS TECNICOS/ INGENIERIA | REDUCCION-CONTROL DE PERDIDAS | REDUC-CONT REDES DISTRIBUCIÓN | 72151515 | SERVICIO DE INSPECCIÓN ELÉCTRICA
202533 | REALIZAR ACTIVIDADES DE CONSOLIDACION Y PROCESAMIENTO DE INFORMACION | HR | REDUCCION-CONTROL DE PERDIDAS | SERVICIOS TECNICOS/ INGENIERIA | REDUCCION-CONTROL DE PERDIDAS | REDUC-CONT REDES DISTRIBUCIÓN | 72151515 | SERVICIO DE INSPECCIÓN ELÉCTRICA
202534 | REALIZAR ACTIVIDADES ADMINISTRATIVAS Y ANALISIS (PROGRAMACION) | HR | REDUCCION-CONTROL DE PERDIDAS | SERVICIOS TECNICOS/ INGENIERIA | REDUCCION-CONTROL DE PERDIDAS | REDUC-CONT REDES DISTRIBUCIÓN | 72151515 | SERVICIO DE INSPECCIÓN ELÉCTRICA
202535 | REALIZAR ACTIVIDADES DE APOYO A INTERVENTORIA Y SUPERVISION I | HR | REDUCCION-CONTROL DE PERDIDAS | SERVICIOS TECNICOS/ INGENIERIA | REDUCCION-CONTROL DE PERDIDAS | REDUC-CONT REDES DISTRIBUCIÓN | 72151515 | SERVICIO DE INSPECCIÓN ELÉCTRICA
202536 | REALIZAR ACTIVIDADES DE APOYO A INTERVENTORIA Y SUPERVISION II | HR | REDUCCION-CONTROL DE PERDIDAS | SERVICIOS TECNICOS/ INGENIERIA | REDUCCION-CONTROL DE PERDIDAS | REDUC-CONT REDES DISTRIBUCIÓN | 72151515 | SERVICIO DE INSPECCIÓN ELÉCTRICA
202537 | REALIZAR ACTIVIDADES DE APOYO EN GESTION SOCIAL | HR | REDUCCION-CONTROL DE PERDIDAS | SERVICIOS TECNICOS/ INGENIERIA | REDUCCION-CONTROL DE PERDIDAS | REDUC-CONT REDES DISTRIBUCIÓN | 72151515 | SERVICIO DE INSPECCIÓN ELÉCTRICA
202538 | REALIZAR ACTIVIDADES DE APOYO Y ANALISIS DE INGENIERIA | HR | REDUCCION-CONTROL DE PERDIDAS | SERVICIOS TECNICOS/ INGENIERIA | REDUCCION-CONTROL DE PERDIDAS | REDUC-CONT REDES DISTRIBUCIÓN | 72151515 | SERVICIO DE INSPECCIÓN ELÉCTRICA
202539 | ADECUACION DE REDES ELECTRICAS DEL SISTEMA DE DISTRIBUCION DE EPM O FILIAL TIPO III | HR | REDUCCION-CONTROL DE PERDIDAS | SERVICIOS TECNICOS/ INGENIERIA | REDUCCION-CONTROL DE PERDIDAS | REDUC-CONT REDES DISTRIBUCIÓN | 72151515 | SERVICIO DE INSPECCIÓN ELÉCTRICA
202540 | ADECUACION DE REDES ELECTRICAS DEL SISTEMA DE DISTRIBUCION DE EPM O FILIAL. RECURSOS: UN (1) COORDINADOR DE CUADRILLA | HR | REDUCCION-CONTROL DE PERDIDAS | SERVICIOS TECNICOS/ INGENIERIA | REDUCCION-CONTROL DE PERDIDAS | REDUC-CONT REDES DISTRIBUCIÓN | 72151515 | SERVICIO DE INSPECCIÓN ELÉCTRICA
202541 | TRANSPORTE DE PERSONAL, MATERIAL, HERRAMIENTAS Y EQUIPOS. RECURSOS: UNA (1) CAMIONETA DOBLE CABINA 4X4 CON CONDUCTOR | HR | REDUCCION-CONTROL DE PERDIDAS | SERVICIOS TECNICOS/ INGENIERIA | REDUCCION-CONTROL DE PERDIDAS | REDUC-CONT REDES DISTRIBUCIÓN | 72151515 | SERVICIO DE INSPECCIÓN ELÉCTRICA
202542 | TRANSPORTE DE PERSONAL. RECURSOS: UNA (1) BUSETA TIPO VAN CON CAPACIDAD PARA 12 PERSONAS CON CONDUCTOR | HR | REDUCCION-CONTROL DE PERDIDAS | SERVICIOS TECNICOS/ INGENIERIA | REDUCCION-CONTROL DE PERDIDAS | REDUC-CONT REDES DISTRIBUCIÓN | 72151515 | SERVICIO DE INSPECCIÓN ELÉCTRICA
202543 | TRANSPORTE DE PERSONAL UNA (1) MOTO, MINIMO DE 125 C.C. | HR | REDUCCION-CONTROL DE PERDIDAS | SERVICIOS TECNICOS/ INGENIERIA | REDUCCION-CONTROL DE PERDIDAS | REDUC-CONT REDES DISTRIBUCIÓN | 72151515 | SERVICIO DE INSPECCIÓN ELÉCTRICA
202544 | TRANSPORTE DE PERSONAL, MATERIAL, HERRAMIENTAS Y EQUIPOS. RECURSOS: UN (1) CAMION DOBLE CABINA DE 3.500 CC | HR | REDUCCION-CONTROL DE PERDIDAS | SERVICIOS TECNICOS/ INGENIERIA | REDUCCION-CONTROL DE PERDIDAS | REDUC-CONT REDES DISTRIBUCIÓN | 72151515 | SERVICIO DE INSPECCIÓN ELÉCTRICA
202545 | TRANSPORTE DE MATERIAL, HERRAMIENTAS Y EQUIPOS. RECURSOS: UN (1) VEHICULO TIPO GRUA CON CONDUCTOR | HR | REDUCCION-CONTROL DE PERDIDAS | SERVICIOS TECNICOS/ INGENIERIA | REDUCCION-CONTROL DE PERDIDAS | REDUC-CONT REDES DISTRIBUCIÓN | 72151515 | SERVICIO DE INSPECCIÓN ELÉCTRICA
202546 | BODEGAJE. RECURSOS: UNA (1) BODEGA IDONEA CON SU RESPECTIVA ADMINISTRACION, ESTANTERIA, SISTEMA DE SEGURIDAD Y SISTEMA PARA LA GESTION DE MATERIALES | M2 | REDUCCION-CONTROL DE PERDIDAS | SERVICIOS TECNICOS/ INGENIERIA | REDUCCION-CONTROL DE PERDIDAS | REDUC-CONT REDES DISTRIBUCIÓN | 72151515 | SERVICIO DE INSPECCIÓN ELÉCTRICA
202547 | UTILIZAR HERRAMIENTA TIPO 1 PARA ACTIVIDADES EN REDES ELECTRICAS NIVEL DE TENSION I, II Y III | HR | REDUCCION-CONTROL DE PERDIDAS | SERVICIOS TECNICOS/ INGENIERIA | REDUCCION-CONTROL DE PERDIDAS | REDUC-CONT REDES DISTRIBUCIÓN | 72151515 | SERVICIO DE INSPECCIÓN ELÉCTRICA
202548 | UTILIZAR HERRAMIENTA TIPO 2 PARA ACTIVIDADES EN REDES ELECTRICAS NIVEL DE TENSION I, II Y III | HR | REDUCCION-CONTROL DE PERDIDAS | SERVICIOS TECNICOS/ INGENIERIA | REDUCCION-CONTROL DE PERDIDAS | REDUC-CONT REDES DISTRIBUCIÓN | 72151515 | SERVICIO DE INSPECCIÓN ELÉCTRICA
202549 | UTILIZAR HERRAMIENTA TIPO 3 PARA ACTIVIDADES EN REDES ELECTRICAS NIVEL DE TENSION I, II Y III | HR | REDUCCION-CONTROL DE PERDIDAS | SERVICIOS TECNICOS/ INGENIERIA | REDUCCION-CONTROL DE PERDIDAS | REDUC-CONT REDES DISTRIBUCIÓN | 72151515 | SERVICIO DE INSPECCIÓN ELÉCTRICA
202550 | REALIZAR GRABACION Y MONITOREO DE OPERACION EN TERRENO | ME | REDUCCION-CONTROL DE PERDIDAS | SERVICIOS TECNICOS/ INGENIERIA | REDUCCION-CONTROL DE PERDIDAS | REDUC-CONT REDES DISTRIBUCIÓN | 72151515 | SERVICIO DE INSPECCIÓN ELÉCTRICA
202551 | SERVICIO DE MOVILIZACION DE PLUMA GRUA DESDE 0 HASTA 18 TN, DESDE 0 HASTA 50 KM | UN | TRANSPORTE DE CARGA | SOPORTE A LA OPERACIÓN | TRANSPORTES Y TALLERES | TRANSPORTE DE CARGA | 72154503 | SERVICIO DE ALQUILER DE GRÚAS
202552 | SERVICIO DE MOVILIZACION DE PLUMA GRUA DESDE 0 HASTA 18 TN, DESDE 51 HASTA 100 KM | UN | TRANSPORTE DE CARGA | SOPORTE A LA OPERACIÓN | TRANSPORTES Y TALLERES | TRANSPORTE DE CARGA | 72154503 | SERVICIO DE ALQUILER DE GRÚAS
202553 | SERVICIO DE MOVILIZACION DE PLUMA GRUA DESDE 0 HASTA 18 TN, DESDE 101 HASTA 150 KM | UN | TRANSPORTE DE CARGA | SOPORTE A LA OPERACIÓN | TRANSPORTES Y TALLERES | TRANSPORTE DE CARGA | 72154503 | SERVICIO DE ALQUILER DE GRÚAS
202554 | SERVICIO DE MOVILIZACION DE PLUMA GRUA DESDE 0 HASTA 18 TN, DESDE 151 HASTA 200 KM | UN | TRANSPORTE DE CARGA | SOPORTE A LA OPERACIÓN | TRANSPORTES Y TALLERES | TRANSPORTE DE CARGA | 72154503 | SERVICIO DE ALQUILER DE GRÚAS
202555 | SERVICIO DE MOVILIZACION DE PLUMA GRUA DESDE 0 HASTA 18 TN, DESDE 201 HASTA 250 KM | UN | TRANSPORTE DE CARGA | SOPORTE A LA OPERACIÓN | TRANSPORTES Y TALLERES | TRANSPORTE DE CARGA | 72154503 | SERVICIO DE ALQUILER DE GRÚAS
202556 | SERVICIO DE MOVILIZACION DE PLUMA GRUA DESDE 0 HASTA 18 TN, DESDE 251 HASTA 300 KM | UN | TRANSPORTE DE CARGA | SOPORTE A LA OPERACIÓN | TRANSPORTES Y TALLERES | TRANSPORTE DE CARGA | 72154503 | SERVICIO DE ALQUILER DE GRÚAS
202557 | SERVICIO DE MOVILIZACION DE PLUMA GRUA DESDE 0 HASTA 18 TN, DESDE 301 HASTA 350 KM | UN | TRANSPORTE DE CARGA | SOPORTE A LA OPERACIÓN | TRANSPORTES Y TALLERES | TRANSPORTE DE CARGA | 72154503 | SERVICIO DE ALQUILER DE GRÚAS
202558 | SERVICIO DE MOVILIZACION DE PLUMA GRUA DESDE 0 HASTA 18 TN, DESDE 351 HASTA 400 KM | UN | TRANSPORTE DE CARGA | SOPORTE A LA OPERACIÓN | TRANSPORTES Y TALLERES | TRANSPORTE DE CARGA | 72154503 | SERVICIO DE ALQUILER DE GRÚAS
202559 | SERVICIO DE MOVILIZACION DE PLUMA GRUA DESDE 0 HASTA 18 TN, DESDE 401 HASTA 450 KM | UN | TRANSPORTE DE CARGA | SOPORTE A LA OPERACIÓN | TRANSPORTES Y TALLERES | TRANSPORTE DE CARGA | 72154503 | SERVICIO DE ALQUILER DE GRÚAS
202560 | SERVICIO DE MOVILIZACION DE PLUMA GRUA DESDE 0 HASTA 18 TN, DESDE 451 HASTA 500 KM | UN | TRANSPORTE DE CARGA | SOPORTE A LA OPERACIÓN | TRANSPORTES Y TALLERES | TRANSPORTE DE CARGA | 72154503 | SERVICIO DE ALQUILER DE GRÚAS
202561 | SERVICIO DE MOVILIZACION DE PLUMA GRUA DESDE 0 HASTA 18 TN, DESDE 501 HASTA 550 KM | UN | TRANSPORTE DE CARGA | SOPORTE A LA OPERACIÓN | TRANSPORTES Y TALLERES | TRANSPORTE DE CARGA | 72154503 | SERVICIO DE ALQUILER DE GRÚAS
202562 | SERVICIO DE MOVILIZACION DE PLUMA GRUA DESDE 0 HASTA 18 TN, DESDE 551 HASTA 600 KM | UN | TRANSPORTE DE CARGA | SOPORTE A LA OPERACIÓN | TRANSPORTES Y TALLERES | TRANSPORTE DE CARGA | 72154503 | SERVICIO DE ALQUILER DE GRÚAS
202563 | SERVICIO DE MOVILIZACION DE PLUMA GRUA DESDE 0 HASTA 18 TN, DESDE 601 HASTA 650 KM | UN | TRANSPORTE DE CARGA | SOPORTE A LA OPERACIÓN | TRANSPORTES Y TALLERES | TRANSPORTE DE CARGA | 72154503 | SERVICIO DE ALQUILER DE GRÚAS
202564 | SERVICIO DE MOVILIZACION DE PLUMA GRUA DESDE 0 HASTA 18 TN, DESDE 651 HASTA 700 KM | UN | TRANSPORTE DE CARGA | SOPORTE A LA OPERACIÓN | TRANSPORTES Y TALLERES | TRANSPORTE DE CARGA | 72154503 | SERVICIO DE ALQUILER DE GRÚAS
202565 | SERVICIO DE MOVILIZACION DE PLUMA GRUA DESDE 0 HASTA 18 TN, DESDE 701 HASTA 750 KM | UN | TRANSPORTE DE CARGA | SOPORTE A LA OPERACIÓN | TRANSPORTES Y TALLERES | TRANSPORTE DE CARGA | 72154503 | SERVICIO DE ALQUILER DE GRÚAS
202566 | SERVICIO DE MOVILIZACION DE PLUMA GRUA DESDE 0 HASTA 18 TN, DESDE 751 HASTA 800 KM | UN | TRANSPORTE DE CARGA | SOPORTE A LA OPERACIÓN | TRANSPORTES Y TALLERES | TRANSPORTE DE CARGA | 72154503 | SERVICIO DE ALQUILER DE GRÚAS
202567 | SERVICIO DE MOVILIZACION DE PLUMA GRUA DESDE 0 HASTA 18 TN, DESDE 801 HASTA 850 KM | UN | TRANSPORTE DE CARGA | SOPORTE A LA OPERACIÓN | TRANSPORTES Y TALLERES | TRANSPORTE DE CARGA | 72154503 | SERVICIO DE ALQUILER DE GRÚAS
202568 | SERVICIO DE MOVILIZACION DE PLUMA GRUA DESDE 0 HASTA 18 TN, DESDE 851 HASTA 900 KM | UN | TRANSPORTE DE CARGA | SOPORTE A LA OPERACIÓN | TRANSPORTES Y TALLERES | TRANSPORTE DE CARGA | 72154503 | SERVICIO DE ALQUILER DE GRÚAS
202569 | SERVICIO DE MOVILIZACION DE PLUMA GRUA DESDE 0 HASTA 18 TN, DESDE 901 HASTA 950 KM | UN | TRANSPORTE DE CARGA | SOPORTE A LA OPERACIÓN | TRANSPORTES Y TALLERES | TRANSPORTE DE CARGA | 72154503 | SERVICIO DE ALQUILER DE GRÚAS
202570 | SERVICIO DE MOVILIZACION DE PLUMA GRUA DESDE 0 HASTA 18 TN, DESDE 951 HASTA 1000 KM | UN | TRANSPORTE DE CARGA | SOPORTE A LA OPERACIÓN | TRANSPORTES Y TALLERES | TRANSPORTE DE CARGA | 72154503 | SERVICIO DE ALQUILER DE GRÚAS
202571 | SERVICIO DE MOVILIZACION DE GRUA AUTOPROPULSADA DESDE 0 HASTA 30 TN, DESDE 0 HASTA 50 KM | UN | TRANSPORTE DE CARGA | SOPORTE A LA OPERACIÓN | TRANSPORTES Y TALLERES | TRANSPORTE DE CARGA | 72154503 | SERVICIO DE ALQUILER DE GRÚAS
202572 | SERVICIO DE MOVILIZACION DE GRUA AUTOPROPULSADA DESDE 0 HASTA 30 TN, DESDE 51 HASTA 100 KM | UN | TRANSPORTE DE CARGA | SOPORTE A LA OPERACIÓN | TRANSPORTES Y TALLERES | TRANSPORTE DE CARGA | 72154503 | SERVICIO DE ALQUILER DE GRÚAS
202573 | SERVICIO DE MOVILIZACION DE GRUA AUTOPROPULSADA DESDE 0 HASTA 30 TN, DESDE 101 HASTA 150 KM | UN | TRANSPORTE DE CARGA | SOPORTE A LA OPERACIÓN | TRANSPORTES Y TALLERES | TRANSPORTE DE CARGA | 72154503 | SERVICIO DE ALQUILER DE GRÚAS
202574 | SERVICIO DE MOVILIZACION DE GRUA AUTOPROPULSADA DESDE 0 HASTA 30 TN, DESDE 151 HASTA 200 KM | UN | TRANSPORTE DE CARGA | SOPORTE A LA OPERACIÓN | TRANSPORTES Y TALLERES | TRANSPORTE DE CARGA | 72154503 | SERVICIO DE ALQUILER DE GRÚAS
202575 | SERVICIO DE MOVILIZACION DE GRUA AUTOPROPULSADA DESDE 0 HASTA 30 TN, DESDE 201 HASTA 250 KM | UN | TRANSPORTE DE CARGA | SOPORTE A LA OPERACIÓN | TRANSPORTES Y TALLERES | TRANSPORTE DE CARGA | 72154503 | SERVICIO DE ALQUILER DE GRÚAS
202576 | SERVICIO DE MOVILIZACION DE GRUA AUTOPROPULSADA DESDE 0 HASTA 30 TN, DESDE 251 HASTA 300 KM | UN | TRANSPORTE DE CARGA | SOPORTE A LA OPERACIÓN | TRANSPORTES Y TALLERES | TRANSPORTE DE CARGA | 72154503 | SERVICIO DE ALQUILER DE GRÚAS
202577 | SERVICIO DE MOVILIZACION DE GRUA AUTOPROPULSADA DESDE 0 HASTA 30 TN, DESDE 301 HASTA 350 KM | UN | TRANSPORTE DE CARGA | SOPORTE A LA OPERACIÓN | TRANSPORTES Y TALLERES | TRANSPORTE DE CARGA | 72154503 | SERVICIO DE ALQUILER DE GRÚAS
202578 | SERVICIO DE MOVILIZACION DE GRUA AUTOPROPULSADA DESDE 0 HASTA 30 TN, DESDE 351 HASTA 400 KM | UN | TRANSPORTE DE CARGA | SOPORTE A LA OPERACIÓN | TRANSPORTES Y TALLERES | TRANSPORTE DE CARGA | 72154503 | SERVICIO DE ALQUILER DE GRÚAS
202579 | SERVICIO DE MOVILIZACION DE GRUA AUTOPROPULSADA DESDE 0 HASTA 30 TN, DESDE 401 HASTA 450 KM | UN | TRANSPORTE DE CARGA | SOPORTE A LA OPERACIÓN | TRANSPORTES Y TALLERES | TRANSPORTE DE CARGA | 72154503 | SERVICIO DE ALQUILER DE GRÚAS
202580 | SERVICIO DE MOVILIZACION DE GRUA AUTOPROPULSADA DESDE 0 HASTA 30 TN, DESDE 451 HASTA 500 KM | UN | TRANSPORTE DE CARGA | SOPORTE A LA OPERACIÓN | TRANSPORTES Y TALLERES | TRANSPORTE DE CARGA | 72154503 | SERVICIO DE ALQUILER DE GRÚAS
202581 | SERVICIO DE MOVILIZACION DE GRUA AUTOPROPULSADA DESDE 0 HASTA 30 TN, DESDE 501 HASTA 550 KM | UN | TRANSPORTE DE CARGA | SOPORTE A LA OPERACIÓN | TRANSPORTES Y TALLERES | TRANSPORTE DE CARGA | 72154503 | SERVICIO DE ALQUILER DE GRÚAS
202582 | SERVICIO DE MOVILIZACION DE GRUA AUTOPROPULSADA DESDE 0 HASTA 30 TN, DESDE 551 HASTA 600 KM | UN | TRANSPORTE DE CARGA | SOPORTE A LA OPERACIÓN | TRANSPORTES Y TALLERES | TRANSPORTE DE CARGA | 72154503 | SERVICIO DE ALQUILER DE GRÚAS
202583 | SERVICIO DE MOVILIZACION DE GRUA AUTOPROPULSADA DESDE 0 HASTA 30 TN, DESDE 601 HASTA 650 KM | UN | TRANSPORTE DE CARGA | SOPORTE A LA OPERACIÓN | TRANSPORTES Y TALLERES | TRANSPORTE DE CARGA | 72154503 | SERVICIO DE ALQUILER DE GRÚAS
202584 | SERVICIO DE MOVILIZACION DE GRUA AUTOPROPULSADA DESDE 0 HASTA 30 TN, DESDE 651 HASTA 700 KM | UN | TRANSPORTE DE CARGA | SOPORTE A LA OPERACIÓN | TRANSPORTES Y TALLERES | TRANSPORTE DE CARGA | 72154503 | SERVICIO DE ALQUILER DE GRÚAS
202585 | SERVICIO DE MOVILIZACION DE GRUA AUTOPROPULSADA DESDE 0 HASTA 30 TN, DESDE 701 HASTA 750 KM | UN | TRANSPORTE DE CARGA | SOPORTE A LA OPERACIÓN | TRANSPORTES Y TALLERES | TRANSPORTE DE CARGA | 72154503 | SERVICIO DE ALQUILER DE GRÚAS
202586 | SERVICIO DE MOVILIZACION DE GRUA AUTOPROPULSADA DESDE 0 HASTA 30 TN, DESDE 751 HASTA 800 KM | UN | TRANSPORTE DE CARGA | SOPORTE A LA OPERACIÓN | TRANSPORTES Y TALLERES | TRANSPORTE DE CARGA | 72154503 | SERVICIO DE ALQUILER DE GRÚAS
202587 | SERVICIO DE MOVILIZACION DE GRUA AUTOPROPULSADA DESDE 0 HASTA 30 TN, DESDE 801 HASTA 850 KM | UN | TRANSPORTE DE CARGA | SOPORTE A LA OPERACIÓN | TRANSPORTES Y TALLERES | TRANSPORTE DE CARGA | 72154503 | SERVICIO DE ALQUILER DE GRÚAS
202588 | SERVICIO DE MOVILIZACION DE GRUA AUTOPROPULSADA DESDE 0 HASTA 30 TN, DESDE 851 HASTA 900 KM | UN | TRANSPORTE DE CARGA | SOPORTE A LA OPERACIÓN | TRANSPORTES Y TALLERES | TRANSPORTE DE CARGA | 72154503 | SERVICIO DE ALQUILER DE GRÚAS
202589 | SERVICIO DE MOVILIZACION DE GRUA AUTOPROPULSADA DESDE 0 HASTA 30 TN, DESDE 901 HASTA 950 KM | UN | TRANSPORTE DE CARGA | SOPORTE A LA OPERACIÓN | TRANSPORTES Y TALLERES | TRANSPORTE DE CARGA | 72154503 | SERVICIO DE ALQUILER DE GRÚAS
202590 | SERVICIO DE MOVILIZACION DE GRUA AUTOPROPULSADA DESDE 0 HASTA 30 TN, DESDE 951 HASTA 1000 KM | UN | TRANSPORTE DE CARGA | SOPORTE A LA OPERACIÓN | TRANSPORTES Y TALLERES | TRANSPORTE DE CARGA | 72154503 | SERVICIO DE ALQUILER DE GRÚAS
202591 | SERVICIO DE MOVILIZACION DE GRUA AUTOPROPULSADA DESDE 31 HASTA 50 TN, DESDE 0 HASTA 50 KM | UN | TRANSPORTE DE CARGA | SOPORTE A LA OPERACIÓN | TRANSPORTES Y TALLERES | TRANSPORTE DE CARGA | 72154503 | SERVICIO DE ALQUILER DE GRÚAS
202592 | SERVICIO DE MOVILIZACION DE GRUA AUTOPROPULSADA DESDE 31 HASTA 50 TN, DESDE 51 HASTA 100 KM | UN | TRANSPORTE DE CARGA | SOPORTE A LA OPERACIÓN | TRANSPORTES Y TALLERES | TRANSPORTE DE CARGA | 72154503 | SERVICIO DE ALQUILER DE GRÚAS
202593 | SERVICIO DE MOVILIZACION DE GRUA AUTOPROPULSADA DESDE 31 HASTA 50 TN, DESDE 101 HASTA 150 KM | UN | TRANSPORTE DE CARGA | SOPORTE A LA OPERACIÓN | TRANSPORTES Y TALLERES | TRANSPORTE DE CARGA | 72154503 | SERVICIO DE ALQUILER DE GRÚAS
202594 | SERVICIO DE MOVILIZACION DE GRUA AUTOPROPULSADA DESDE 31 HASTA 50 TN, DESDE 151 HASTA 200 KM | UN | TRANSPORTE DE CARGA | SOPORTE A LA OPERACIÓN | TRANSPORTES Y TALLERES | TRANSPORTE DE CARGA | 72154503 | SERVICIO DE ALQUILER DE GRÚAS
202595 | SERVICIO DE MOVILIZACION DE GRUA AUTOPROPULSADA DESDE 31 HASTA 50 TN, DESDE 201 HASTA 250 KM | UN | TRANSPORTE DE CARGA | SOPORTE A LA OPERACIÓN | TRANSPORTES Y TALLERES | TRANSPORTE DE CARGA | 72154503 | SERVICIO DE ALQUILER DE GRÚAS
202596 | SERVICIO DE MOVILIZACION DE GRUA AUTOPROPULSADA DESDE 31 HASTA 50 TN, DESDE 251 HASTA 300 KM | UN | TRANSPORTE DE CARGA | SOPORTE A LA OPERACIÓN | TRANSPORTES Y TALLERES | TRANSPORTE DE CARGA | 72154503 | SERVICIO DE ALQUILER DE GRÚAS
202597 | SERVICIO DE MOVILIZACION DE GRUA AUTOPROPULSADA DESDE 31 HASTA 50 TN, DESDE 301 HASTA 350 KM | UN | TRANSPORTE DE CARGA | SOPORTE A LA OPERACIÓN | TRANSPORTES Y TALLERES | TRANSPORTE DE CARGA | 72154503 | SERVICIO DE ALQUILER DE GRÚAS
202598 | SERVICIO DE MOVILIZACION DE GRUA AUTOPROPULSADA DESDE 31 HASTA 50 TN, DESDE 351 HASTA 400 KM | UN | TRANSPORTE DE CARGA | SOPORTE A LA OPERACIÓN | TRANSPORTES Y TALLERES | TRANSPORTE DE CARGA | 72154503 | SERVICIO DE ALQUILER DE GRÚAS
202599 | SERVICIO DE MOVILIZACION DE GRUA AUTOPROPULSADA DESDE 31 HASTA 50 TN, DESDE 401 HASTA 450 KM | UN | TRANSPORTE DE CARGA | SOPORTE A LA OPERACIÓN | TRANSPORTES Y TALLERES | TRANSPORTE DE CARGA | 72154503 | SERVICIO DE ALQUILER DE GRÚAS
202600 | SERVICIO DE MOVILIZACION DE GRUA AUTOPROPULSADA DESDE 31 HASTA 50 TN, DESDE 451 HASTA 500 KM | UN | TRANSPORTE DE CARGA | SOPORTE A LA OPERACIÓN | TRANSPORTES Y TALLERES | TRANSPORTE DE CARGA | 72154503 | SERVICIO DE ALQUILER DE GRÚAS
202601 | SERVICIO DE MOVILIZACION DE GRUA AUTOPROPULSADA DESDE 31 HASTA 50 TN, DESDE 501 HASTA 550 KM | UN | TRANSPORTE DE CARGA | SOPORTE A LA OPERACIÓN | TRANSPORTES Y TALLERES | TRANSPORTE DE CARGA | 72154503 | SERVICIO DE ALQUILER DE GRÚAS
202602 | SERVICIO DE MOVILIZACION DE GRUA AUTOPROPULSADA DESDE 31 HASTA 50 TN, DESDE 551 HASTA 600 KM | UN | TRANSPORTE DE CARGA | SOPORTE A LA OPERACIÓN | TRANSPORTES Y TALLERES | TRANSPORTE DE CARGA | 72154503 | SERVICIO DE ALQUILER DE GRÚAS
202603 | SERVICIO DE MOVILIZACION DE GRUA AUTOPROPULSADA DESDE 31 HASTA 50 TN, DESDE 601 HASTA 650 KM | UN | TRANSPORTE DE CARGA | SOPORTE A LA OPERACIÓN | TRANSPORTES Y TALLERES | TRANSPORTE DE CARGA | 72154503 | SERVICIO DE ALQUILER DE GRÚAS
202604 | SERVICIO DE MOVILIZACION DE GRUA AUTOPROPULSADA DESDE 31 HASTA 50 TN, DESDE 651 HASTA 700 KM | UN | TRANSPORTE DE CARGA | SOPORTE A LA OPERACIÓN | TRANSPORTES Y TALLERES | TRANSPORTE DE CARGA | 72154503 | SERVICIO DE ALQUILER DE GRÚAS
202605 | SERVICIO DE MOVILIZACION DE GRUA AUTOPROPULSADA DESDE 31 HASTA 50 TN, DESDE 701 HASTA 750 KM | UN | TRANSPORTE DE CARGA | SOPORTE A LA OPERACIÓN | TRANSPORTES Y TALLERES | TRANSPORTE DE CARGA | 72154503 | SERVICIO DE ALQUILER DE GRÚAS
202606 | SERVICIO DE MOVILIZACION DE GRUA AUTOPROPULSADA DESDE 31 HASTA 50 TN, DESDE 751 HASTA 800 KM | UN | TRANSPORTE DE CARGA | SOPORTE A LA OPERACIÓN | TRANSPORTES Y TALLERES | TRANSPORTE DE CARGA | 72154503 | SERVICIO DE ALQUILER DE GRÚAS
202607 | SERVICIO DE MOVILIZACION DE GRUA AUTOPROPULSADA DESDE 31 HASTA 50 TN, DESDE 801 HASTA 850 KM | UN | TRANSPORTE DE CARGA | SOPORTE A LA OPERACIÓN | TRANSPORTES Y TALLERES | TRANSPORTE DE CARGA | 72154503 | SERVICIO DE ALQUILER DE GRÚAS
202608 | SERVICIO DE MOVILIZACION DE GRUA AUTOPROPULSADA DESDE 31 HASTA 50 TN, DESDE 851 HASTA 900 KM | UN | TRANSPORTE DE CARGA | SOPORTE A LA OPERACIÓN | TRANSPORTES Y TALLERES | TRANSPORTE DE CARGA | 72154503 | SERVICIO DE ALQUILER DE GRÚAS
202609 | SERVICIO DE MOVILIZACION DE GRUA AUTOPROPULSADA DESDE 31 HASTA 50 TN, DESDE 901 HASTA 950 KM | UN | TRANSPORTE DE CARGA | SOPORTE A LA OPERACIÓN | TRANSPORTES Y TALLERES | TRANSPORTE DE CARGA | 72154503 | SERVICIO DE ALQUILER DE GRÚAS
202610 | SERVICIO DE MOVILIZACION DE GRUA AUTOPROPULSADA DESDE 31 HASTA 50 TN, DESDE 951 HASTA 1000 KM | UN | TRANSPORTE DE CARGA | SOPORTE A LA OPERACIÓN | TRANSPORTES Y TALLERES | TRANSPORTE DE CARGA | 72154503 | SERVICIO DE ALQUILER DE GRÚAS
202611 | SERVICIO DE MOVILIZACION DE GRUA AUTOPROPULSADA DESDE 51 HASTA 80 TN, DESDE 0 HASTA 50 KM | UN | TRANSPORTE DE CARGA | SOPORTE A LA OPERACIÓN | TRANSPORTES Y TALLERES | TRANSPORTE DE CARGA | 72154503 | SERVICIO DE ALQUILER DE GRÚAS
202612 | SERVICIO DE MOVILIZACION DE GRUA AUTOPROPULSADA DESDE 51 HASTA 80 TN, DESDE 51 HASTA 100 KM | UN | TRANSPORTE DE CARGA | SOPORTE A LA OPERACIÓN | TRANSPORTES Y TALLERES | TRANSPORTE DE CARGA | 72154503 | SERVICIO DE ALQUILER DE GRÚAS
202613 | SERVICIO DE MOVILIZACION DE GRUA AUTOPROPULSADA DESDE 51 HASTA 80 TN, DESDE 101 HASTA 150 KM | UN | TRANSPORTE DE CARGA | SOPORTE A LA OPERACIÓN | TRANSPORTES Y TALLERES | TRANSPORTE DE CARGA | 72154503 | SERVICIO DE ALQUILER DE GRÚAS
202614 | SERVICIO DE MOVILIZACION DE GRUA AUTOPROPULSADA DESDE 51 HASTA 80 TN, DESDE 151 HASTA 200 KM | UN | TRANSPORTE DE CARGA | SOPORTE A LA OPERACIÓN | TRANSPORTES Y TALLERES | TRANSPORTE DE CARGA | 72154503 | SERVICIO DE ALQUILER DE GRÚAS
202615 | SERVICIO DE MOVILIZACION DE GRUA AUTOPROPULSADA DESDE 51 HASTA 80 TN, DESDE 201 HASTA 250 KM | UN | TRANSPORTE DE CARGA | SOPORTE A LA OPERACIÓN | TRANSPORTES Y TALLERES | TRANSPORTE DE CARGA | 72154503 | SERVICIO DE ALQUILER DE GRÚAS
202616 | SERVICIO DE MOVILIZACION DE GRUA AUTOPROPULSADA DESDE 51 HASTA 80 TN, DESDE 251 HASTA 300 KM | UN | TRANSPORTE DE CARGA | SOPORTE A LA OPERACIÓN | TRANSPORTES Y TALLERES | TRANSPORTE DE CARGA | 72154503 | SERVICIO DE ALQUILER DE GRÚAS
202617 | SERVICIO DE MOVILIZACION DE GRUA AUTOPROPULSADA DESDE 51 HASTA 80 TN, DESDE 301 HASTA 350 KM | UN | TRANSPORTE DE CARGA | SOPORTE A LA OPERACIÓN | TRANSPORTES Y TALLERES | TRANSPORTE DE CARGA | 72154503 | SERVICIO DE ALQUILER DE GRÚAS
202618 | SERVICIO DE MOVILIZACION DE GRUA AUTOPROPULSADA DESDE 51 HASTA 80 TN, DESDE 351 HASTA 400 KM | UN | TRANSPORTE DE CARGA | SOPORTE A LA OPERACIÓN | TRANSPORTES Y TALLERES | TRANSPORTE DE CARGA | 72154503 | SERVICIO DE ALQUILER DE GRÚAS
202619 | SERVICIO DE MOVILIZACION DE GRUA AUTOPROPULSADA DESDE 51 HASTA 80 TN, DESDE 401 HASTA 450 KM | UN | TRANSPORTE DE CARGA | SOPORTE A LA OPERACIÓN | TRANSPORTES Y TALLERES | TRANSPORTE DE CARGA | 72154503 | SERVICIO DE ALQUILER DE GRÚAS
202620 | SERVICIO DE MOVILIZACION DE GRUA AUTOPROPULSADA DESDE 51 HASTA 80 TN, DESDE 451 HASTA 500 KM | UN | TRANSPORTE DE CARGA | SOPORTE A LA OPERACIÓN | TRANSPORTES Y TALLERES | TRANSPORTE DE CARGA | 72154503 | SERVICIO DE ALQUILER DE GRÚAS
202621 | SERVICIO DE MOVILIZACION DE GRUA AUTOPROPULSADA DESDE 51 HASTA 80 TN, DESDE 501 HASTA 550 KM | UN | TRANSPORTE DE CARGA | SOPORTE A LA OPERACIÓN | TRANSPORTES Y TALLERES | TRANSPORTE DE CARGA | 72154503 | SERVICIO DE ALQUILER DE GRÚAS
202622 | SERVICIO DE MOVILIZACION DE GRUA AUTOPROPULSADA DESDE 51 HASTA 80 TN, DESDE 551 HASTA 600 KM | UN | TRANSPORTE DE CARGA | SOPORTE A LA OPERACIÓN | TRANSPORTES Y TALLERES | TRANSPORTE DE CARGA | 72154503 | SERVICIO DE ALQUILER DE GRÚAS
202623 | SERVICIO DE MOVILIZACION DE GRUA AUTOPROPULSADA DESDE 51 HASTA 80 TN, DESDE 601 HASTA 650 KM | UN | TRANSPORTE DE CARGA | SOPORTE A LA OPERACIÓN | TRANSPORTES Y TALLERES | TRANSPORTE DE CARGA | 72154503 | SERVICIO DE ALQUILER DE GRÚAS
202624 | SERVICIO DE MOVILIZACION DE GRUA AUTOPROPULSADA DESDE 51 HASTA 80 TN, DESDE 651 HASTA 700 KM | UN | TRANSPORTE DE CARGA | SOPORTE A LA OPERACIÓN | TRANSPORTES Y TALLERES | TRANSPORTE DE CARGA | 72154503 | SERVICIO DE ALQUILER DE GRÚAS
202625 | SERVICIO DE MOVILIZACION DE GRUA AUTOPROPULSADA DESDE 51 HASTA 80 TN, DESDE 701 HASTA 750 KM | UN | TRANSPORTE DE CARGA | SOPORTE A LA OPERACIÓN | TRANSPORTES Y TALLERES | TRANSPORTE DE CARGA | 72154503 | SERVICIO DE ALQUILER DE GRÚAS
202626 | SERVICIO DE MOVILIZACION DE GRUA AUTOPROPULSADA DESDE 51 HASTA 80 TN, DESDE 751 HASTA 800 KM | UN | TRANSPORTE DE CARGA | SOPORTE A LA OPERACIÓN | TRANSPORTES Y TALLERES | TRANSPORTE DE CARGA | 72154503 | SERVICIO DE ALQUILER DE GRÚAS
202627 | SERVICIO DE MOVILIZACION DE GRUA AUTOPROPULSADA DESDE 51 HASTA 80 TN, DESDE 801 HASTA 850 KM | UN | TRANSPORTE DE CARGA | SOPORTE A LA OPERACIÓN | TRANSPORTES Y TALLERES | TRANSPORTE DE CARGA | 72154503 | SERVICIO DE ALQUILER DE GRÚAS
202628 | SERVICIO DE MOVILIZACION DE GRUA AUTOPROPULSADA DESDE 51 HASTA 80 TN, DESDE 851 HASTA 900 KM | UN | TRANSPORTE DE CARGA | SOPORTE A LA OPERACIÓN | TRANSPORTES Y TALLERES | TRANSPORTE DE CARGA | 72154503 | SERVICIO DE ALQUILER DE GRÚAS
202629 | SERVICIO DE MOVILIZACION DE GRUA AUTOPROPULSADA DESDE 51 HASTA 80 TN, DESDE 901 HASTA 950 KM | UN | TRANSPORTE DE CARGA | SOPORTE A LA OPERACIÓN | TRANSPORTES Y TALLERES | TRANSPORTE DE CARGA | 72154503 | SERVICIO DE ALQUILER DE GRÚAS
202630 | SERVICIO DE MOVILIZACION DE GRUA AUTOPROPULSADA DESDE 51 HASTA 80 TN, DESDE 951 HASTA 1000 KM | UN | TRANSPORTE DE CARGA | SOPORTE A LA OPERACIÓN | TRANSPORTES Y TALLERES | TRANSPORTE DE CARGA | 72154503 | SERVICIO DE ALQUILER DE GRÚAS
202631 | SERVICIO DE MOVILIZACION DE GRUA AUTOPROPULSADA DESDE 81 HASTA 100 TN, DESDE 0 HASTA 50 KM | UN | TRANSPORTE DE CARGA | SOPORTE A LA OPERACIÓN | TRANSPORTES Y TALLERES | TRANSPORTE DE CARGA | 72154503 | SERVICIO DE ALQUILER DE GRÚAS
202632 | SERVICIO DE MOVILIZACION DE GRUA AUTOPROPULSADA DESDE 81 HASTA 100 TN, DESDE 51 HASTA 100 KM | UN | TRANSPORTE DE CARGA | SOPORTE A LA OPERACIÓN | TRANSPORTES Y TALLERES | TRANSPORTE DE CARGA | 72154503 | SERVICIO DE ALQUILER DE GRÚAS
202633 | SERVICIO DE MOVILIZACION DE GRUA AUTOPROPULSADA DESDE 81 HASTA 100 TN, DESDE 101 HASTA 150 KM | UN | TRANSPORTE DE CARGA | SOPORTE A LA OPERACIÓN | TRANSPORTES Y TALLERES | TRANSPORTE DE CARGA | 72154503 | SERVICIO DE ALQUILER DE GRÚAS
202634 | SERVICIO DE MOVILIZACION DE GRUA AUTOPROPULSADA DESDE 81 HASTA 100 TN, DESDE 151 HASTA 200 KM | UN | TRANSPORTE DE CARGA | SOPORTE A LA OPERACIÓN | TRANSPORTES Y TALLERES | TRANSPORTE DE CARGA | 72154503 | SERVICIO DE ALQUILER DE GRÚAS
202635 | SERVICIO DE MOVILIZACION DE GRUA AUTOPROPULSADA DESDE 81 HASTA 100 TN, DESDE 201 HASTA 250 KM | UN | TRANSPORTE DE CARGA | SOPORTE A LA OPERACIÓN | TRANSPORTES Y TALLERES | TRANSPORTE DE CARGA | 72154503 | SERVICIO DE ALQUILER DE GRÚAS
202636 | SERVICIO DE MOVILIZACION DE GRUA AUTOPROPULSADA DESDE 81 HASTA 100 TN, DESDE 251 HASTA 300 KM | UN | TRANSPORTE DE CARGA | SOPORTE A LA OPERACIÓN | TRANSPORTES Y TALLERES | TRANSPORTE DE CARGA | 72154503 | SERVICIO DE ALQUILER DE GRÚAS
202637 | SERVICIO DE MOVILIZACION DE GRUA AUTOPROPULSADA DESDE 81 HASTA 100 TN, DESDE 301 HASTA 350 KM | UN | TRANSPORTE DE CARGA | SOPORTE A LA OPERACIÓN | TRANSPORTES Y TALLERES | TRANSPORTE DE CARGA | 72154503 | SERVICIO DE ALQUILER DE GRÚAS
202638 | SERVICIO DE MOVILIZACION DE GRUA AUTOPROPULSADA DESDE 81 HASTA 100 TN, DESDE 351 HASTA 400 KM | UN | TRANSPORTE DE CARGA | SOPORTE A LA OPERACIÓN | TRANSPORTES Y TALLERES | TRANSPORTE DE CARGA | 72154503 | SERVICIO DE ALQUILER DE GRÚAS
202639 | SERVICIO DE MOVILIZACION DE GRUA AUTOPROPULSADA DESDE 81 HASTA 100 TN, DESDE 401 HASTA 450 KM | UN | TRANSPORTE DE CARGA | SOPORTE A LA OPERACIÓN | TRANSPORTES Y TALLERES | TRANSPORTE DE CARGA | 72154503 | SERVICIO DE ALQUILER DE GRÚAS
202640 | SERVICIO DE MOVILIZACION DE GRUA AUTOPROPULSADA DESDE 81 HASTA 100 TN, DESDE 451 HASTA 500 KM | UN | TRANSPORTE DE CARGA | SOPORTE A LA OPERACIÓN | TRANSPORTES Y TALLERES | TRANSPORTE DE CARGA | 72154503 | SERVICIO DE ALQUILER DE GRÚAS
202641 | SERVICIO DE MOVILIZACION DE GRUA AUTOPROPULSADA DESDE 81 HASTA 100 TN, DESDE 501 HASTA 550 KM | UN | TRANSPORTE DE CARGA | SOPORTE A LA OPERACIÓN | TRANSPORTES Y TALLERES | TRANSPORTE DE CARGA | 72154503 | SERVICIO DE ALQUILER DE GRÚAS
202642 | SERVICIO DE MOVILIZACION DE GRUA AUTOPROPULSADA DESDE 81 HASTA 100 TN, DESDE 551 HASTA 600 KM | UN | TRANSPORTE DE CARGA | SOPORTE A LA OPERACIÓN | TRANSPORTES Y TALLERES | TRANSPORTE DE CARGA | 72154503 | SERVICIO DE ALQUILER DE GRÚAS
202643 | SERVICIO DE MOVILIZACION DE GRUA AUTOPROPULSADA DESDE 81 HASTA 100 TN, DESDE 601 HASTA 650 KM | UN | TRANSPORTE DE CARGA | SOPORTE A LA OPERACIÓN | TRANSPORTES Y TALLERES | TRANSPORTE DE CARGA | 72154503 | SERVICIO DE ALQUILER DE GRÚAS
202644 | SERVICIO DE MOVILIZACION DE GRUA AUTOPROPULSADA DESDE 81 HASTA 100 TN, DESDE 651 HASTA 700 KM | UN | TRANSPORTE DE CARGA | SOPORTE A LA OPERACIÓN | TRANSPORTES Y TALLERES | TRANSPORTE DE CARGA | 72154503 | SERVICIO DE ALQUILER DE GRÚAS
202645 | SERVICIO DE MOVILIZACION DE GRUA AUTOPROPULSADA DESDE 81 HASTA 100 TN, DESDE 701 HASTA 750 KM | UN | TRANSPORTE DE CARGA | SOPORTE A LA OPERACIÓN | TRANSPORTES Y TALLERES | TRANSPORTE DE CARGA | 72154503 | SERVICIO DE ALQUILER DE GRÚAS
202646 | SERVICIO DE MOVILIZACION DE GRUA AUTOPROPULSADA DESDE 81 HASTA 100 TN, DESDE 751 HASTA 800 KM | UN | TRANSPORTE DE CARGA | SOPORTE A LA OPERACIÓN | TRANSPORTES Y TALLERES | TRANSPORTE DE CARGA | 72154503 | SERVICIO DE ALQUILER DE GRÚAS
202647 | SERVICIO DE MOVILIZACION DE GRUA AUTOPROPULSADA DESDE 81 HASTA 100 TN, DESDE 801 HASTA 850 KM | UN | TRANSPORTE DE CARGA | SOPORTE A LA OPERACIÓN | TRANSPORTES Y TALLERES | TRANSPORTE DE CARGA | 72154503 | SERVICIO DE ALQUILER DE GRÚAS
202648 | SERVICIO DE MOVILIZACION DE GRUA AUTOPROPULSADA DESDE 81 HASTA 100 TN, DESDE 851 HASTA 900 KM | UN | TRANSPORTE DE CARGA | SOPORTE A LA OPERACIÓN | TRANSPORTES Y TALLERES | TRANSPORTE DE CARGA | 72154503 | SERVICIO DE ALQUILER DE GRÚAS
202649 | SERVICIO DE MOVILIZACION DE GRUA AUTOPROPULSADA DESDE 81 HASTA 100 TN, DESDE 901 HASTA 950 KM | UN | TRANSPORTE DE CARGA | SOPORTE A LA OPERACIÓN | TRANSPORTES Y TALLERES | TRANSPORTE DE CARGA | 72154503 | SERVICIO DE ALQUILER DE GRÚAS
202650 | SERVICIO DE MOVILIZACION DE GRUA AUTOPROPULSADA DESDE 81 HASTA 100 TN, DESDE 951 HASTA 1000 KM | UN | TRANSPORTE DE CARGA | SOPORTE A LA OPERACIÓN | TRANSPORTES Y TALLERES | TRANSPORTE DE CARGA | 72154503 | SERVICIO DE ALQUILER DE GRÚAS
202651 | SERVICIO DE MOVILIZACION DE GRUA AUTOPROPULSADA DESDE 101 HASTA 120 TN, DESDE 0 HASTA 50 KM | UN | TRANSPORTE DE CARGA | SOPORTE A LA OPERACIÓN | TRANSPORTES Y TALLERES | TRANSPORTE DE CARGA | 72154503 | SERVICIO DE ALQUILER DE GRÚAS
202652 | SERVICIO DE MOVILIZACION DE GRUA AUTOPROPULSADA DESDE 101 HASTA 120 TN, DESDE 51 HASTA 100 KM | UN | TRANSPORTE DE CARGA | SOPORTE A LA OPERACIÓN | TRANSPORTES Y TALLERES | TRANSPORTE DE CARGA | 72154503 | SERVICIO DE ALQUILER DE GRÚAS
202653 | SERVICIO DE MOVILIZACION DE GRUA AUTOPROPULSADA DESDE 101 HASTA 120 TN, DESDE 101 HASTA 150 KM | UN | TRANSPORTE DE CARGA | SOPORTE A LA OPERACIÓN | TRANSPORTES Y TALLERES | TRANSPORTE DE CARGA | 72154503 | SERVICIO DE ALQUILER DE GRÚAS
202654 | SERVICIO DE MOVILIZACION DE GRUA AUTOPROPULSADA DESDE 101 HASTA 120 TN, DESDE 151 HASTA 200 KM | UN | TRANSPORTE DE CARGA | SOPORTE A LA OPERACIÓN | TRANSPORTES Y TALLERES | TRANSPORTE DE CARGA | 72154503 | SERVICIO DE ALQUILER DE GRÚAS
202655 | SERVICIO DE MOVILIZACION DE GRUA AUTOPROPULSADA DESDE 101 HASTA 120 TN, DESDE 201 HASTA 250 KM | UN | TRANSPORTE DE CARGA | SOPORTE A LA OPERACIÓN | TRANSPORTES Y TALLERES | TRANSPORTE DE CARGA | 72154503 | SERVICIO DE ALQUILER DE GRÚAS
202656 | SERVICIO DE MOVILIZACION DE GRUA AUTOPROPULSADA DESDE 101 HASTA 120 TN, DESDE 251 HASTA 300 KM | UN | TRANSPORTE DE CARGA | SOPORTE A LA OPERACIÓN | TRANSPORTES Y TALLERES | TRANSPORTE DE CARGA | 72154503 | SERVICIO DE ALQUILER DE GRÚAS
202657 | SERVICIO DE MOVILIZACION DE GRUA AUTOPROPULSADA DESDE 101 HASTA 120 TN, DESDE 301 HASTA 350 KM | UN | TRANSPORTE DE CARGA | SOPORTE A LA OPERACIÓN | TRANSPORTES Y TALLERES | TRANSPORTE DE CARGA | 72154503 | SERVICIO DE ALQUILER DE GRÚAS
202658 | SERVICIO DE MOVILIZACION DE GRUA AUTOPROPULSADA DESDE 101 HASTA 120 TN, DESDE 351 HASTA 400 KM | UN | TRANSPORTE DE CARGA | SOPORTE A LA OPERACIÓN | TRANSPORTES Y TALLERES | TRANSPORTE DE CARGA | 72154503 | SERVICIO DE ALQUILER DE GRÚAS
202659 | SERVICIO DE MOVILIZACION DE GRUA AUTOPROPULSADA DESDE 101 HASTA 120 TN, DESDE 401 HASTA 450 KM | UN | TRANSPORTE DE CARGA | SOPORTE A LA OPERACIÓN | TRANSPORTES Y TALLERES | TRANSPORTE DE CARGA | 72154503 | SERVICIO DE ALQUILER DE GRÚAS
202660 | SERVICIO DE MOVILIZACION DE GRUA AUTOPROPULSADA DESDE 101 HASTA 120 TN, DESDE 451 HASTA 500 KM | UN | TRANSPORTE DE CARGA | SOPORTE A LA OPERACIÓN | TRANSPORTES Y TALLERES | TRANSPORTE DE CARGA | 72154503 | SERVICIO DE ALQUILER DE GRÚAS
202661 | SERVICIO DE MOVILIZACION DE GRUA AUTOPROPULSADA DESDE 101 HASTA 120 TN, DESDE 501 HASTA 550 KM | UN | TRANSPORTE DE CARGA | SOPORTE A LA OPERACIÓN | TRANSPORTES Y TALLERES | TRANSPORTE DE CARGA | 72154503 | SERVICIO DE ALQUILER DE GRÚAS
202662 | SERVICIO DE MOVILIZACION DE GRUA AUTOPROPULSADA DESDE 101 HASTA 120 TN, DESDE 551 HASTA 600 KM | UN | TRANSPORTE DE CARGA | SOPORTE A LA OPERACIÓN | TRANSPORTES Y TALLERES | TRANSPORTE DE CARGA | 72154503 | SERVICIO DE ALQUILER DE GRÚAS
202663 | SERVICIO DE MOVILIZACION DE GRUA AUTOPROPULSADA DESDE 101 HASTA 120 TN, DESDE 601 HASTA 650 KM | UN | TRANSPORTE DE CARGA | SOPORTE A LA OPERACIÓN | TRANSPORTES Y TALLERES | TRANSPORTE DE CARGA | 72154503 | SERVICIO DE ALQUILER DE GRÚAS
202664 | SERVICIO DE MOVILIZACION DE GRUA AUTOPROPULSADA DESDE 101 HASTA 120 TN, DESDE 651 HASTA 700 KM | UN | TRANSPORTE DE CARGA | SOPORTE A LA OPERACIÓN | TRANSPORTES Y TALLERES | TRANSPORTE DE CARGA | 72154503 | SERVICIO DE ALQUILER DE GRÚAS
202665 | SERVICIO DE MOVILIZACION DE GRUA AUTOPROPULSADA DESDE 101 HASTA 120 TN, DESDE 701 HASTA 750 KM | UN | TRANSPORTE DE CARGA | SOPORTE A LA OPERACIÓN | TRANSPORTES Y TALLERES | TRANSPORTE DE CARGA | 72154503 | SERVICIO DE ALQUILER DE GRÚAS
202666 | SERVICIO DE MOVILIZACION DE GRUA AUTOPROPULSADA DESDE 101 HASTA 120 TN, DESDE 751 HASTA 800 KM | UN | TRANSPORTE DE CARGA | SOPORTE A LA OPERACIÓN | TRANSPORTES Y TALLERES | TRANSPORTE DE CARGA | 72154503 | SERVICIO DE ALQUILER DE GRÚAS
202667 | SERVICIO DE MOVILIZACION DE GRUA AUTOPROPULSADA DESDE 101 HASTA 120 TN, DESDE 801 HASTA 850 KM | UN | TRANSPORTE DE CARGA | SOPORTE A LA OPERACIÓN | TRANSPORTES Y TALLERES | TRANSPORTE DE CARGA | 72154503 | SERVICIO DE ALQUILER DE GRÚAS
202668 | SERVICIO DE MOVILIZACION DE GRUA AUTOPROPULSADA DESDE 101 HASTA 120 TN, DESDE 851 HASTA 900 KM | UN | TRANSPORTE DE CARGA | SOPORTE A LA OPERACIÓN | TRANSPORTES Y TALLERES | TRANSPORTE DE CARGA | 72154503 | SERVICIO DE ALQUILER DE GRÚAS
202669 | SERVICIO DE MOVILIZACION DE GRUA AUTOPROPULSADA DESDE 101 HASTA 120 TN, DESDE 901 HASTA 950 KM | UN | TRANSPORTE DE CARGA | SOPORTE A LA OPERACIÓN | TRANSPORTES Y TALLERES | TRANSPORTE DE CARGA | 72154503 | SERVICIO DE ALQUILER DE GRÚAS
202670 | SERVICIO DE MOVILIZACION DE GRUA AUTOPROPULSADA DESDE 101 HASTA 120 TN, DESDE 951 HASTA 1000 KM | UN | TRANSPORTE DE CARGA | SOPORTE A LA OPERACIÓN | TRANSPORTES Y TALLERES | TRANSPORTE DE CARGA | 72154503 | SERVICIO DE ALQUILER DE GRÚAS
202671 | SERVICIO DE MOVILIZACION DE GRUA AUTOPROPULSADA DESDE 121 HASTA 150 TN, DESDE 0 HASTA 50 KM | UN | TRANSPORTE DE CARGA | SOPORTE A LA OPERACIÓN | TRANSPORTES Y TALLERES | TRANSPORTE DE CARGA | 72154503 | SERVICIO DE ALQUILER DE GRÚAS
202672 | SERVICIO DE MOVILIZACION DE GRUA AUTOPROPULSADA DESDE 121 HASTA 150 TN, DESDE 51 HASTA 100 KM | UN | TRANSPORTE DE CARGA | SOPORTE A LA OPERACIÓN | TRANSPORTES Y TALLERES | TRANSPORTE DE CARGA | 72154503 | SERVICIO DE ALQUILER DE GRÚAS
202673 | SERVICIO DE MOVILIZACION DE GRUA AUTOPROPULSADA DESDE 121 HASTA 150 TN, DESDE 101 HASTA 150 KM | UN | TRANSPORTE DE CARGA | SOPORTE A LA OPERACIÓN | TRANSPORTES Y TALLERES | TRANSPORTE DE CARGA | 72154503 | SERVICIO DE ALQUILER DE GRÚAS
202674 | SERVICIO DE MOVILIZACION DE GRUA AUTOPROPULSADA DESDE 121 HASTA 150 TN, DESDE 151 HASTA 200 KM | UN | TRANSPORTE DE CARGA | SOPORTE A LA OPERACIÓN | TRANSPORTES Y TALLERES | TRANSPORTE DE CARGA | 72154503 | SERVICIO DE ALQUILER DE GRÚAS
202675 | SERVICIO DE MOVILIZACION DE GRUA AUTOPROPULSADA DESDE 121 HASTA 150 TN, DESDE 201 HASTA 250 KM | UN | TRANSPORTE DE CARGA | SOPORTE A LA OPERACIÓN | TRANSPORTES Y TALLERES | TRANSPORTE DE CARGA | 72154503 | SERVICIO DE ALQUILER DE GRÚAS
202676 | SERVICIO DE MOVILIZACION DE GRUA AUTOPROPULSADA DESDE 121 HASTA 150 TN, DESDE 251 HASTA 300 KM | UN | TRANSPORTE DE CARGA | SOPORTE A LA OPERACIÓN | TRANSPORTES Y TALLERES | TRANSPORTE DE CARGA | 72154503 | SERVICIO DE ALQUILER DE GRÚAS
202677 | SERVICIO DE MOVILIZACION DE GRUA AUTOPROPULSADA DESDE 121 HASTA 150 TN, DESDE 301 HASTA 350 KM | UN | TRANSPORTE DE CARGA | SOPORTE A LA OPERACIÓN | TRANSPORTES Y TALLERES | TRANSPORTE DE CARGA | 72154503 | SERVICIO DE ALQUILER DE GRÚAS
202678 | SERVICIO DE MOVILIZACION DE GRUA AUTOPROPULSADA DESDE 121 HASTA 150 TN, DESDE 351 HASTA 400 KM | UN | TRANSPORTE DE CARGA | SOPORTE A LA OPERACIÓN | TRANSPORTES Y TALLERES | TRANSPORTE DE CARGA | 72154503 | SERVICIO DE ALQUILER DE GRÚAS
202679 | SERVICIO DE MOVILIZACION DE GRUA AUTOPROPULSADA DESDE 121 HASTA 150 TN, DESDE 401 HASTA 450 KM | UN | TRANSPORTE DE CARGA | SOPORTE A LA OPERACIÓN | TRANSPORTES Y TALLERES | TRANSPORTE DE CARGA | 72154503 | SERVICIO DE ALQUILER DE GRÚAS
202680 | SERVICIO DE MOVILIZACION DE GRUA AUTOPROPULSADA DESDE 121 HASTA 150 TN, DESDE 451 HASTA 500 KM | UN | TRANSPORTE DE CARGA | SOPORTE A LA OPERACIÓN | TRANSPORTES Y TALLERES | TRANSPORTE DE CARGA | 72154503 | SERVICIO DE ALQUILER DE GRÚAS
202681 | SERVICIO DE MOVILIZACION DE GRUA AUTOPROPULSADA DESDE 121 HASTA 150 TN, DESDE 501 HASTA 550 KM | UN | TRANSPORTE DE CARGA | SOPORTE A LA OPERACIÓN | TRANSPORTES Y TALLERES | TRANSPORTE DE CARGA | 72154503 | SERVICIO DE ALQUILER DE GRÚAS
202682 | SERVICIO DE MOVILIZACION DE GRUA AUTOPROPULSADA DESDE 121 HASTA 150 TN, DESDE 551 HASTA 600 KM | UN | TRANSPORTE DE CARGA | SOPORTE A LA OPERACIÓN | TRANSPORTES Y TALLERES | TRANSPORTE DE CARGA | 72154503 | SERVICIO DE ALQUILER DE GRÚAS
202683 | SERVICIO DE MOVILIZACION DE GRUA AUTOPROPULSADA DESDE 121 HASTA 150 TN, DESDE 601 HASTA 650 KM | UN | TRANSPORTE DE CARGA | SOPORTE A LA OPERACIÓN | TRANSPORTES Y TALLERES | TRANSPORTE DE CARGA | 72154503 | SERVICIO DE ALQUILER DE GRÚAS
202684 | SERVICIO DE MOVILIZACION DE GRUA AUTOPROPULSADA DESDE 121 HASTA 150 TN, DESDE 651 HASTA 700 KM | UN | TRANSPORTE DE CARGA | SOPORTE A LA OPERACIÓN | TRANSPORTES Y TALLERES | TRANSPORTE DE CARGA | 72154503 | SERVICIO DE ALQUILER DE GRÚAS
202685 | SERVICIO DE MOVILIZACION DE GRUA AUTOPROPULSADA DESDE 121 HASTA 150 TN, DESDE 701 HASTA 750 KM | UN | TRANSPORTE DE CARGA | SOPORTE A LA OPERACIÓN | TRANSPORTES Y TALLERES | TRANSPORTE DE CARGA | 72154503 | SERVICIO DE ALQUILER DE GRÚAS
202686 | SERVICIO DE MOVILIZACION DE GRUA AUTOPROPULSADA DESDE 121 HASTA 150 TN, DESDE 751 HASTA 800 KM | UN | TRANSPORTE DE CARGA | SOPORTE A LA OPERACIÓN | TRANSPORTES Y TALLERES | TRANSPORTE DE CARGA | 72154503 | SERVICIO DE ALQUILER DE GRÚAS
202687 | SERVICIO DE MOVILIZACION DE GRUA AUTOPROPULSADA DESDE 121 HASTA 150 TN, DESDE 801 HASTA 850 KM | UN | TRANSPORTE DE CARGA | SOPORTE A LA OPERACIÓN | TRANSPORTES Y TALLERES | TRANSPORTE DE CARGA | 72154503 | SERVICIO DE ALQUILER DE GRÚAS
202688 | SERVICIO DE MOVILIZACION DE GRUA AUTOPROPULSADA DESDE 121 HASTA 150 TN, DESDE 851 HASTA 900 KM | UN | TRANSPORTE DE CARGA | SOPORTE A LA OPERACIÓN | TRANSPORTES Y TALLERES | TRANSPORTE DE CARGA | 72154503 | SERVICIO DE ALQUILER DE GRÚAS
202689 | SERVICIO DE MOVILIZACION DE GRUA AUTOPROPULSADA DESDE 121 HASTA 150 TN, DESDE 901 HASTA 950 KM | UN | TRANSPORTE DE CARGA | SOPORTE A LA OPERACIÓN | TRANSPORTES Y TALLERES | TRANSPORTE DE CARGA | 72154503 | SERVICIO DE ALQUILER DE GRÚAS
202690 | SERVICIO DE MOVILIZACION DE GRUA AUTOPROPULSADA DESDE 121 HASTA 150 TN, DESDE 951 HASTA 1000 KM | UN | TRANSPORTE DE CARGA | SOPORTE A LA OPERACIÓN | TRANSPORTES Y TALLERES | TRANSPORTE DE CARGA | 72154503 | SERVICIO DE ALQUILER DE GRÚAS
202691 | SERVICIO DE MOVILIZACION DE GRUA AUTOPROPULSADA DESDE 151 HASTA 200 TN, DESDE 0 HASTA 50 KM | UN | TRANSPORTE DE CARGA | SOPORTE A LA OPERACIÓN | TRANSPORTES Y TALLERES | TRANSPORTE DE CARGA | 72154503 | SERVICIO DE ALQUILER DE GRÚAS
202692 | SERVICIO DE MOVILIZACION DE GRUA AUTOPROPULSADA DESDE 151 HASTA 200 TN, DESDE 51 HASTA 100 KM | UN | TRANSPORTE DE CARGA | SOPORTE A LA OPERACIÓN | TRANSPORTES Y TALLERES | TRANSPORTE DE CARGA | 72154503 | SERVICIO DE ALQUILER DE GRÚAS
202693 | SERVICIO DE MOVILIZACION DE GRUA AUTOPROPULSADA DESDE 151 HASTA 200 TN, DESDE 101 HASTA 150 KM | UN | TRANSPORTE DE CARGA | SOPORTE A LA OPERACIÓN | TRANSPORTES Y TALLERES | TRANSPORTE DE CARGA | 72154503 | SERVICIO DE ALQUILER DE GRÚAS
202694 | SERVICIO DE MOVILIZACION DE GRUA AUTOPROPULSADA DESDE 151 HASTA 200 TN, DESDE 151 HASTA 200 KM | UN | TRANSPORTE DE CARGA | SOPORTE A LA OPERACIÓN | TRANSPORTES Y TALLERES | TRANSPORTE DE CARGA | 72154503 | SERVICIO DE ALQUILER DE GRÚAS
202695 | SERVICIO DE MOVILIZACION DE GRUA AUTOPROPULSADA DESDE 151 HASTA 200 TN, DESDE 201 HASTA 250 KM | UN | TRANSPORTE DE CARGA | SOPORTE A LA OPERACIÓN | TRANSPORTES Y TALLERES | TRANSPORTE DE CARGA | 72154503 | SERVICIO DE ALQUILER DE GRÚAS
202696 | SERVICIO DE MOVILIZACION DE GRUA AUTOPROPULSADA DESDE 151 HASTA 200 TN, DESDE 251 HASTA 300 KM | UN | TRANSPORTE DE CARGA | SOPORTE A LA OPERACIÓN | TRANSPORTES Y TALLERES | TRANSPORTE DE CARGA | 72154503 | SERVICIO DE ALQUILER DE GRÚAS
202697 | SERVICIO DE MOVILIZACION DE GRUA AUTOPROPULSADA DESDE 151 HASTA 200 TN, DESDE 301 HASTA 350 KM | UN | TRANSPORTE DE CARGA | SOPORTE A LA OPERACIÓN | TRANSPORTES Y TALLERES | TRANSPORTE DE CARGA | 72154503 | SERVICIO DE ALQUILER DE GRÚAS
202698 | SERVICIO DE MOVILIZACION DE GRUA AUTOPROPULSADA DESDE 151 HASTA 200 TN, DESDE 351 HASTA 400 KM | UN | TRANSPORTE DE CARGA | SOPORTE A LA OPERACIÓN | TRANSPORTES Y TALLERES | TRANSPORTE DE CARGA | 72154503 | SERVICIO DE ALQUILER DE GRÚAS
202699 | SERVICIO DE MOVILIZACION DE GRUA AUTOPROPULSADA DESDE 151 HASTA 200 TN, DESDE 401 HASTA 450 KM | UN | TRANSPORTE DE CARGA | SOPORTE A LA OPERACIÓN | TRANSPORTES Y TALLERES | TRANSPORTE DE CARGA | 72154503 | SERVICIO DE ALQUILER DE GRÚAS
202700 | SERVICIO DE MOVILIZACION DE GRUA AUTOPROPULSADA DESDE 151 HASTA 200 TN, DESDE 451 HASTA 500 KM | UN | TRANSPORTE DE CARGA | SOPORTE A LA OPERACIÓN | TRANSPORTES Y TALLERES | TRANSPORTE DE CARGA | 72154503 | SERVICIO DE ALQUILER DE GRÚAS
202701 | SERVICIO DE MOVILIZACION DE GRUA AUTOPROPULSADA DESDE 151 HASTA 200 TN, DESDE 501 HASTA 550 KM | UN | TRANSPORTE DE CARGA | SOPORTE A LA OPERACIÓN | TRANSPORTES Y TALLERES | TRANSPORTE DE CARGA | 72154503 | SERVICIO DE ALQUILER DE GRÚAS
202702 | SERVICIO DE MOVILIZACION DE GRUA AUTOPROPULSADA DESDE 151 HASTA 200 TN, DESDE 551 HASTA 600 KM | UN | TRANSPORTE DE CARGA | SOPORTE A LA OPERACIÓN | TRANSPORTES Y TALLERES | TRANSPORTE DE CARGA | 72154503 | SERVICIO DE ALQUILER DE GRÚAS
202703 | SERVICIO DE MOVILIZACION DE GRUA AUTOPROPULSADA DESDE 151 HASTA 200 TN, DESDE 601 HASTA 650 KM | UN | TRANSPORTE DE CARGA | SOPORTE A LA OPERACIÓN | TRANSPORTES Y TALLERES | TRANSPORTE DE CARGA | 72154503 | SERVICIO DE ALQUILER DE GRÚAS
202704 | SERVICIO DE MOVILIZACION DE GRUA AUTOPROPULSADA DESDE 151 HASTA 200 TN, DESDE 651 HASTA 700 KM | UN | TRANSPORTE DE CARGA | SOPORTE A LA OPERACIÓN | TRANSPORTES Y TALLERES | TRANSPORTE DE CARGA | 72154503 | SERVICIO DE ALQUILER DE GRÚAS
202705 | SERVICIO DE MOVILIZACION DE GRUA AUTOPROPULSADA DESDE 151 HASTA 200 TN, DESDE 701 HASTA 750 KM | UN | TRANSPORTE DE CARGA | SOPORTE A LA OPERACIÓN | TRANSPORTES Y TALLERES | TRANSPORTE DE CARGA | 72154503 | SERVICIO DE ALQUILER DE GRÚAS
202706 | SERVICIO DE MOVILIZACION DE GRUA AUTOPROPULSADA DESDE 151 HASTA 200 TN, DESDE 751 HASTA 800 KM | UN | TRANSPORTE DE CARGA | SOPORTE A LA OPERACIÓN | TRANSPORTES Y TALLERES | TRANSPORTE DE CARGA | 72154503 | SERVICIO DE ALQUILER DE GRÚAS
202707 | SERVICIO DE MOVILIZACION DE GRUA AUTOPROPULSADA DESDE 151 HASTA 200 TN, DESDE 801 HASTA 850 KM | UN | TRANSPORTE DE CARGA | SOPORTE A LA OPERACIÓN | TRANSPORTES Y TALLERES | TRANSPORTE DE CARGA | 72154503 | SERVICIO DE ALQUILER DE GRÚAS
202708 | SERVICIO DE MOVILIZACION DE GRUA AUTOPROPULSADA DESDE 151 HASTA 200 TN, DESDE 851 HASTA 900 KM | UN | TRANSPORTE DE CARGA | SOPORTE A LA OPERACIÓN | TRANSPORTES Y TALLERES | TRANSPORTE DE CARGA | 72154503 | SERVICIO DE ALQUILER DE GRÚAS
202709 | SERVICIO DE MOVILIZACION DE GRUA AUTOPROPULSADA DESDE 151 HASTA 200 TN, DESDE 901 HASTA 950 KM | UN | TRANSPORTE DE CARGA | SOPORTE A LA OPERACIÓN | TRANSPORTES Y TALLERES | TRANSPORTE DE CARGA | 72154503 | SERVICIO DE ALQUILER DE GRÚAS
202710 | SERVICIO DE MOVILIZACION DE GRUA AUTOPROPULSADA DESDE 151 HASTA 200 TN, DESDE 951 HASTA 1000 KM | UN | TRANSPORTE DE CARGA | SOPORTE A LA OPERACIÓN | TRANSPORTES Y TALLERES | TRANSPORTE DE CARGA | 72154503 | SERVICIO DE ALQUILER DE GRÚAS
202711 | SERVICIO DE MOVILIZACION DE GRUA AUTOPROPULSADA DESDE 201 HASTA 250 TN, DESDE 0 HASTA 50 KM | UN | TRANSPORTE DE CARGA | SOPORTE A LA OPERACIÓN | TRANSPORTES Y TALLERES | TRANSPORTE DE CARGA | 72154503 | SERVICIO DE ALQUILER DE GRÚAS
202712 | SERVICIO DE MOVILIZACION DE GRUA AUTOPROPULSADA DESDE 201 HASTA 250 TN, DESDE 51 HASTA 100 KM | UN | TRANSPORTE DE CARGA | SOPORTE A LA OPERACIÓN | TRANSPORTES Y TALLERES | TRANSPORTE DE CARGA | 72154503 | SERVICIO DE ALQUILER DE GRÚAS
202713 | SERVICIO DE MOVILIZACION DE GRUA AUTOPROPULSADA DESDE 201 HASTA 250 TN, DESDE 101 HASTA 150 KM | UN | TRANSPORTE DE CARGA | SOPORTE A LA OPERACIÓN | TRANSPORTES Y TALLERES | TRANSPORTE DE CARGA | 72154503 | SERVICIO DE ALQUILER DE GRÚAS
202714 | SERVICIO DE MOVILIZACION DE GRUA AUTOPROPULSADA DESDE 201 HASTA 250 TN, DESDE 151 HASTA 200 KM | UN | TRANSPORTE DE CARGA | SOPORTE A LA OPERACIÓN | TRANSPORTES Y TALLERES | TRANSPORTE DE CARGA | 72154503 | SERVICIO DE ALQUILER DE GRÚAS
202715 | SERVICIO DE MOVILIZACION DE GRUA AUTOPROPULSADA DESDE 201 HASTA 250 TN, DESDE 201 HASTA 250 KM | UN | TRANSPORTE DE CARGA | SOPORTE A LA OPERACIÓN | TRANSPORTES Y TALLERES | TRANSPORTE DE CARGA | 72154503 | SERVICIO DE ALQUILER DE GRÚAS
202716 | SERVICIO DE MOVILIZACION DE GRUA AUTOPROPULSADA DESDE 201 HASTA 250 TN, DESDE 251 HASTA 300 KM | UN | TRANSPORTE DE CARGA | SOPORTE A LA OPERACIÓN | TRANSPORTES Y TALLERES | TRANSPORTE DE CARGA | 72154503 | SERVICIO DE ALQUILER DE GRÚAS
202717 | SERVICIO DE MOVILIZACION DE GRUA AUTOPROPULSADA DESDE 201 HASTA 250 TN, DESDE 301 HASTA 350 KM | UN | TRANSPORTE DE CARGA | SOPORTE A LA OPERACIÓN | TRANSPORTES Y TALLERES | TRANSPORTE DE CARGA | 72154503 | SERVICIO DE ALQUILER DE GRÚAS
202718 | SERVICIO DE MOVILIZACION DE GRUA AUTOPROPULSADA DESDE 201 HASTA 250 TN, DESDE 351 HASTA 400 KM | UN | TRANSPORTE DE CARGA | SOPORTE A LA OPERACIÓN | TRANSPORTES Y TALLERES | TRANSPORTE DE CARGA | 72154503 | SERVICIO DE ALQUILER DE GRÚAS
202719 | SERVICIO DE MOVILIZACION DE GRUA AUTOPROPULSADA DESDE 201 HASTA 250 TN, DESDE 401 HASTA 450 KM | UN | TRANSPORTE DE CARGA | SOPORTE A LA OPERACIÓN | TRANSPORTES Y TALLERES | TRANSPORTE DE CARGA | 72154503 | SERVICIO DE ALQUILER DE GRÚAS
202720 | SERVICIO DE MOVILIZACION DE GRUA AUTOPROPULSADA DESDE 201 HASTA 250 TN, DESDE 451 HASTA 500 KM | UN | TRANSPORTE DE CARGA | SOPORTE A LA OPERACIÓN | TRANSPORTES Y TALLERES | TRANSPORTE DE CARGA | 72154503 | SERVICIO DE ALQUILER DE GRÚAS
202721 | SERVICIO DE MOVILIZACION DE GRUA AUTOPROPULSADA DESDE 201 HASTA 250 TN, DESDE 501 HASTA 550 KM | UN | TRANSPORTE DE CARGA | SOPORTE A LA OPERACIÓN | TRANSPORTES Y TALLERES | TRANSPORTE DE CARGA | 72154503 | SERVICIO DE ALQUILER DE GRÚAS
202722 | SERVICIO DE MOVILIZACION DE GRUA AUTOPROPULSADA DESDE 201 HASTA 250 TN, DESDE 551 HASTA 600 KM | UN | TRANSPORTE DE CARGA | SOPORTE A LA OPERACIÓN | TRANSPORTES Y TALLERES | TRANSPORTE DE CARGA | 72154503 | SERVICIO DE ALQUILER DE GRÚAS
202723 | SERVICIO DE MOVILIZACION DE GRUA AUTOPROPULSADA DESDE 201 HASTA 250 TN, DESDE 601 HASTA 650 KM | UN | TRANSPORTE DE CARGA | SOPORTE A LA OPERACIÓN | TRANSPORTES Y TALLERES | TRANSPORTE DE CARGA | 72154503 | SERVICIO DE ALQUILER DE GRÚAS
202724 | SERVICIO DE MOVILIZACION DE GRUA AUTOPROPULSADA DESDE 201 HASTA 250 TN, DESDE 651 HASTA 700 KM | UN | TRANSPORTE DE CARGA | SOPORTE A LA OPERACIÓN | TRANSPORTES Y TALLERES | TRANSPORTE DE CARGA | 72154503 | SERVICIO DE ALQUILER DE GRÚAS
202725 | SERVICIO DE MOVILIZACION DE GRUA AUTOPROPULSADA DESDE 201 HASTA 250 TN, DESDE 701 HASTA 750 KM | UN | TRANSPORTE DE CARGA | SOPORTE A LA OPERACIÓN | TRANSPORTES Y TALLERES | TRANSPORTE DE CARGA | 72154503 | SERVICIO DE ALQUILER DE GRÚAS
202726 | SERVICIO DE MOVILIZACION DE GRUA AUTOPROPULSADA DESDE 201 HASTA 250 TN, DESDE 751 HASTA 800 KM | UN | TRANSPORTE DE CARGA | SOPORTE A LA OPERACIÓN | TRANSPORTES Y TALLERES | TRANSPORTE DE CARGA | 72154503 | SERVICIO DE ALQUILER DE GRÚAS
202727 | SERVICIO DE MOVILIZACION DE GRUA AUTOPROPULSADA DESDE 201 HASTA 250 TN, DESDE 801 HASTA 850 KM | UN | TRANSPORTE DE CARGA | SOPORTE A LA OPERACIÓN | TRANSPORTES Y TALLERES | TRANSPORTE DE CARGA | 72154503 | SERVICIO DE ALQUILER DE GRÚAS
202728 | SERVICIO DE MOVILIZACION DE GRUA AUTOPROPULSADA DESDE 201 HASTA 250 TN, DESDE 851 HASTA 900 KM | UN | TRANSPORTE DE CARGA | SOPORTE A LA OPERACIÓN | TRANSPORTES Y TALLERES | TRANSPORTE DE CARGA | 72154503 | SERVICIO DE ALQUILER DE GRÚAS
202729 | SERVICIO DE MOVILIZACION DE GRUA AUTOPROPULSADA DESDE 201 HASTA 250 TN, DESDE 901 HASTA 950 KM | UN | TRANSPORTE DE CARGA | SOPORTE A LA OPERACIÓN | TRANSPORTES Y TALLERES | TRANSPORTE DE CARGA | 72154503 | SERVICIO DE ALQUILER DE GRÚAS
202730 | SERVICIO DE MOVILIZACION DE GRUA AUTOPROPULSADA DESDE 201 HASTA 250 TN, DESDE 951 HASTA 1000 KM | UN | TRANSPORTE DE CARGA | SOPORTE A LA OPERACIÓN | TRANSPORTES Y TALLERES | TRANSPORTE DE CARGA | 72154503 | SERVICIO DE ALQUILER DE GRÚAS
202731 | SERVICIO DE MOVILIZACION DE GRUA AUTOPROPULSADA DESDE 251 HASTA 300 TN, DESDE 0 HASTA 50 KM | UN | TRANSPORTE DE CARGA | SOPORTE A LA OPERACIÓN | TRANSPORTES Y TALLERES | TRANSPORTE DE CARGA | 72154503 | SERVICIO DE ALQUILER DE GRÚAS
202732 | SERVICIO DE MOVILIZACION DE GRUA AUTOPROPULSADA DESDE 251 HASTA 300 TN, DESDE 51 HASTA 100 KM | UN | TRANSPORTE DE CARGA | SOPORTE A LA OPERACIÓN | TRANSPORTES Y TALLERES | TRANSPORTE DE CARGA | 72154503 | SERVICIO DE ALQUILER DE GRÚAS
202733 | SERVICIO DE MOVILIZACION DE GRUA AUTOPROPULSADA DESDE 251 HASTA 300 TN, DESDE 101 HASTA 150 KM | UN | TRANSPORTE DE CARGA | SOPORTE A LA OPERACIÓN | TRANSPORTES Y TALLERES | TRANSPORTE DE CARGA | 72154503 | SERVICIO DE ALQUILER DE GRÚAS
202734 | SERVICIO DE MOVILIZACION DE GRUA AUTOPROPULSADA DESDE 251 HASTA 300 TN, DESDE 151 HASTA 200 KM | UN | TRANSPORTE DE CARGA | SOPORTE A LA OPERACIÓN | TRANSPORTES Y TALLERES | TRANSPORTE DE CARGA | 72154503 | SERVICIO DE ALQUILER DE GRÚAS
202735 | SERVICIO DE MOVILIZACION DE GRUA AUTOPROPULSADA DESDE 251 HASTA 300 TN, DESDE 201 HASTA 250 KM | UN | TRANSPORTE DE CARGA | SOPORTE A LA OPERACIÓN | TRANSPORTES Y TALLERES | TRANSPORTE DE CARGA | 72154503 | SERVICIO DE ALQUILER DE GRÚAS
202736 | SERVICIO DE MOVILIZACION DE GRUA AUTOPROPULSADA DESDE 251 HASTA 300 TN, DESDE 251 HASTA 300 KM | UN | TRANSPORTE DE CARGA | SOPORTE A LA OPERACIÓN | TRANSPORTES Y TALLERES | TRANSPORTE DE CARGA | 72154503 | SERVICIO DE ALQUILER DE GRÚAS
202737 | SERVICIO DE MOVILIZACION DE GRUA AUTOPROPULSADA DESDE 251 HASTA 300 TN, DESDE 301 HASTA 350 KM | UN | TRANSPORTE DE CARGA | SOPORTE A LA OPERACIÓN | TRANSPORTES Y TALLERES | TRANSPORTE DE CARGA | 72154503 | SERVICIO DE ALQUILER DE GRÚAS
202738 | SERVICIO DE MOVILIZACION DE GRUA AUTOPROPULSADA DESDE 251 HASTA 300 TN, DESDE 351 HASTA 400 KM | UN | TRANSPORTE DE CARGA | SOPORTE A LA OPERACIÓN | TRANSPORTES Y TALLERES | TRANSPORTE DE CARGA | 72154503 | SERVICIO DE ALQUILER DE GRÚAS
202739 | SERVICIO DE MOVILIZACION DE GRUA AUTOPROPULSADA DESDE 251 HASTA 300 TN, DESDE 401 HASTA 450 KM | UN | TRANSPORTE DE CARGA | SOPORTE A LA OPERACIÓN | TRANSPORTES Y TALLERES | TRANSPORTE DE CARGA | 72154503 | SERVICIO DE ALQUILER DE GRÚAS
202740 | SERVICIO DE MOVILIZACION DE GRUA AUTOPROPULSADA DESDE 251 HASTA 300 TN, DESDE 451 HASTA 500 KM | UN | TRANSPORTE DE CARGA | SOPORTE A LA OPERACIÓN | TRANSPORTES Y TALLERES | TRANSPORTE DE CARGA | 72154503 | SERVICIO DE ALQUILER DE GRÚAS
202741 | SERVICIO DE MOVILIZACION DE GRUA AUTOPROPULSADA DESDE 251 HASTA 300 TN, DESDE 501 HASTA 550 KM | UN | TRANSPORTE DE CARGA | SOPORTE A LA OPERACIÓN | TRANSPORTES Y TALLERES | TRANSPORTE DE CARGA | 72154503 | SERVICIO DE ALQUILER DE GRÚAS
202742 | SERVICIO DE MOVILIZACION DE GRUA AUTOPROPULSADA DESDE 251 HASTA 300 TN, DESDE 551 HASTA 600 KM | UN | TRANSPORTE DE CARGA | SOPORTE A LA OPERACIÓN | TRANSPORTES Y TALLERES | TRANSPORTE DE CARGA | 72154503 | SERVICIO DE ALQUILER DE GRÚAS
202743 | SERVICIO DE MOVILIZACION DE GRUA AUTOPROPULSADA DESDE 251 HASTA 300 TN, DESDE 601 HASTA 650 KM | UN | TRANSPORTE DE CARGA | SOPORTE A LA OPERACIÓN | TRANSPORTES Y TALLERES | TRANSPORTE DE CARGA | 72154503 | SERVICIO DE ALQUILER DE GRÚAS
202744 | SERVICIO DE MOVILIZACION DE GRUA AUTOPROPULSADA DESDE 251 HASTA 300 TN, DESDE 651 HASTA 700 KM | UN | TRANSPORTE DE CARGA | SOPORTE A LA OPERACIÓN | TRANSPORTES Y TALLERES | TRANSPORTE DE CARGA | 72154503 | SERVICIO DE ALQUILER DE GRÚAS
202745 | SERVICIO DE MOVILIZACION DE GRUA AUTOPROPULSADA DESDE 251 HASTA 300 TN, DESDE 701 HASTA 750 KM | UN | TRANSPORTE DE CARGA | SOPORTE A LA OPERACIÓN | TRANSPORTES Y TALLERES | TRANSPORTE DE CARGA | 72154503 | SERVICIO DE ALQUILER DE GRÚAS
202746 | SERVICIO DE MOVILIZACION DE GRUA AUTOPROPULSADA DESDE 251 HASTA 300 TN, DESDE 751 HASTA 800 KM | UN | TRANSPORTE DE CARGA | SOPORTE A LA OPERACIÓN | TRANSPORTES Y TALLERES | TRANSPORTE DE CARGA | 72154503 | SERVICIO DE ALQUILER DE GRÚAS
202747 | SERVICIO DE MOVILIZACION DE GRUA AUTOPROPULSADA DESDE 251 HASTA 300 TN, DESDE 801 HASTA 850 KM | UN | TRANSPORTE DE CARGA | SOPORTE A LA OPERACIÓN | TRANSPORTES Y TALLERES | TRANSPORTE DE CARGA | 72154503 | SERVICIO DE ALQUILER DE GRÚAS
202748 | SERVICIO DE MOVILIZACION DE GRUA AUTOPROPULSADA DESDE 251 HASTA 300 TN, DESDE 851 HASTA 900 KM | UN | TRANSPORTE DE CARGA | SOPORTE A LA OPERACIÓN | TRANSPORTES Y TALLERES | TRANSPORTE DE CARGA | 72154503 | SERVICIO DE ALQUILER DE GRÚAS
202749 | SERVICIO DE MOVILIZACION DE GRUA AUTOPROPULSADA DESDE 251 HASTA 300 TN, DESDE 901 HASTA 950 KM | UN | TRANSPORTE DE CARGA | SOPORTE A LA OPERACIÓN | TRANSPORTES Y TALLERES | TRANSPORTE DE CARGA | 72154503 | SERVICIO DE ALQUILER DE GRÚAS
202750 | SERVICIO DE MOVILIZACION DE GRUA AUTOPROPULSADA DESDE 251 HASTA 300 TN, DESDE 951 HASTA 1000 KM | UN | TRANSPORTE DE CARGA | SOPORTE A LA OPERACIÓN | TRANSPORTES Y TALLERES | TRANSPORTE DE CARGA | 72154503 | SERVICIO DE ALQUILER DE GRÚAS
202751 | SERVICIO DE IZAJE CON PLUMA GRUA DESDE 0 HASTA 18 TN, X HORA | HR | TRANSPORTE DE CARGA | SOPORTE A LA OPERACIÓN | TRANSPORTES Y TALLERES | TRANSPORTE DE CARGA | 72154503 | SERVICIO DE ALQUILER DE GRÚAS
202752 | SERVICIO DE IZAJE CON GRUA AUTOPROPULSADA DESDE 0 HASTA 30 TN, X HORA | HR | TRANSPORTE DE CARGA | SOPORTE A LA OPERACIÓN | TRANSPORTES Y TALLERES | TRANSPORTE DE CARGA | 72154503 | SERVICIO DE ALQUILER DE GRÚAS
202753 | SERVICIO DE IZAJE CON GRUA AUTOPROPULSADA DESDE 31 HASTA 50 TN, X HORA | HR | TRANSPORTE DE CARGA | SOPORTE A LA OPERACIÓN | TRANSPORTES Y TALLERES | TRANSPORTE DE CARGA | 72154503 | SERVICIO DE ALQUILER DE GRÚAS
202754 | SERVICIO DE IZAJE CON GRUA AUTOPROPULSADA DESDE 51 HASTA 80 TN, X HORA | HR | TRANSPORTE DE CARGA | SOPORTE A LA OPERACIÓN | TRANSPORTES Y TALLERES | TRANSPORTE DE CARGA | 72154503 | SERVICIO DE ALQUILER DE GRÚAS
202755 | SERVICIO DE IZAJE CON GRUA AUTOPROPULSADA DESDE 81 HASTA 100 TN, X HORA | HR | TRANSPORTE DE CARGA | SOPORTE A LA OPERACIÓN | TRANSPORTES Y TALLERES | TRANSPORTE DE CARGA | 72154503 | SERVICIO DE ALQUILER DE GRÚAS
202756 | SERVICIO DE IZAJE CON GRUA AUTOPROPULSADA DESDE 101 HASTA 120 TN, X HORA | HR | TRANSPORTE DE CARGA | SOPORTE A LA OPERACIÓN | TRANSPORTES Y TALLERES | TRANSPORTE DE CARGA | 72154503 | SERVICIO DE ALQUILER DE GRÚAS
202757 | SERVICIO DE IZAJE CON GRUA AUTOPROPULSADA DESDE 121 HASTA 150 TN, X HORA | HR | TRANSPORTE DE CARGA | SOPORTE A LA OPERACIÓN | TRANSPORTES Y TALLERES | TRANSPORTE DE CARGA | 72154503 | SERVICIO DE ALQUILER DE GRÚAS
202758 | SERVICIO DE IZAJE CON GRUA AUTOPROPULSADA DESDE 151 HASTA 200 TN, X HORA | HR | TRANSPORTE DE CARGA | SOPORTE A LA OPERACIÓN | TRANSPORTES Y TALLERES | TRANSPORTE DE CARGA | 72154503 | SERVICIO DE ALQUILER DE GRÚAS
202759 | SERVICIO DE IZAJE CON GRUA AUTOPROPULSADA DESDE 201 HASTA 250 TN, X HORA | HR | TRANSPORTE DE CARGA | SOPORTE A LA OPERACIÓN | TRANSPORTES Y TALLERES | TRANSPORTE DE CARGA | 72154503 | SERVICIO DE ALQUILER DE GRÚAS
202760 | SERVICIO DE IZAJE CON GRUA AUTOPROPULSADA DESDE 251 HASTA 300 TN, X HORA | HR | TRANSPORTE DE CARGA | SOPORTE A LA OPERACIÓN | TRANSPORTES Y TALLERES | TRANSPORTE DE CARGA | 72154503 | SERVICIO DE ALQUILER DE GRÚAS
202761 | SERVICIO DE IZAJE CON PLUMA GRUA DESDE 0 HASTA 18 TN, X DIA | DY | TRANSPORTE DE CARGA | SOPORTE A LA OPERACIÓN | TRANSPORTES Y TALLERES | TRANSPORTE DE CARGA | 72154503 | SERVICIO DE ALQUILER DE GRÚAS
202762 | SERVICIO DE IZAJE CON GRUA AUTOPROPULSADA DESDE 0 HASTA 30 TN, X DIA | DY | TRANSPORTE DE CARGA | SOPORTE A LA OPERACIÓN | TRANSPORTES Y TALLERES | TRANSPORTE DE CARGA | 72154503 | SERVICIO DE ALQUILER DE GRÚAS
202763 | SERVICIO DE IZAJE CON GRUA AUTOPROPULSADA DESDE 31 HASTA 50 TN, X DIA | DY | TRANSPORTE DE CARGA | SOPORTE A LA OPERACIÓN | TRANSPORTES Y TALLERES | TRANSPORTE DE CARGA | 72154503 | SERVICIO DE ALQUILER DE GRÚAS
202764 | SERVICIO DE IZAJE CON GRUA AUTOPROPULSADA DESDE 51 HASTA 80 TN, X DIA | DY | TRANSPORTE DE CARGA | SOPORTE A LA OPERACIÓN | TRANSPORTES Y TALLERES | TRANSPORTE DE CARGA | 72154503 | SERVICIO DE ALQUILER DE GRÚAS
202765 | SERVICIO DE IZAJE CON GRUA AUTOPROPULSADA DESDE 81 HASTA 100 TN, X DIA | DY | TRANSPORTE DE CARGA | SOPORTE A LA OPERACIÓN | TRANSPORTES Y TALLERES | TRANSPORTE DE CARGA | 72154503 | SERVICIO DE ALQUILER DE GRÚAS
202766 | SERVICIO DE IZAJE CON GRUA AUTOPROPULSADA DESDE 101 HASTA 120 TN, X DIA | DY | TRANSPORTE DE CARGA | SOPORTE A LA OPERACIÓN | TRANSPORTES Y TALLERES | TRANSPORTE DE CARGA | 72154503 | SERVICIO DE ALQUILER DE GRÚAS
202767 | SERVICIO DE IZAJE CON GRUA AUTOPROPULSADA DESDE 121 HASTA 150 TN, X DIA | DY | TRANSPORTE DE CARGA | SOPORTE A LA OPERACIÓN | TRANSPORTES Y TALLERES | TRANSPORTE DE CARGA | 72154503 | SERVICIO DE ALQUILER DE GRÚAS
202768 | SERVICIO DE IZAJE CON GRUA AUTOPROPULSADA DESDE 151 HASTA 200 TN, X DIA | DY | TRANSPORTE DE CARGA | SOPORTE A LA OPERACIÓN | TRANSPORTES Y TALLERES | TRANSPORTE DE CARGA | 72154503 | SERVICIO DE ALQUILER DE GRÚAS
202769 | SERVICIO DE IZAJE CON GRUA AUTOPROPULSADA DESDE 201 HASTA 250 TN, X DIA | DY | TRANSPORTE DE CARGA | SOPORTE A LA OPERACIÓN | TRANSPORTES Y TALLERES | TRANSPORTE DE CARGA | 72154503 | SERVICIO DE ALQUILER DE GRÚAS
202770 | SERVICIO DE IZAJE CON GRUA AUTOPROPULSADA DESDE 251 HASTA 300 TN, X DIA | DY | TRANSPORTE DE CARGA | SOPORTE A LA OPERACIÓN | TRANSPORTES Y TALLERES | TRANSPORTE DE CARGA | 72154503 | SERVICIO DE ALQUILER DE GRÚAS
202771 | SERVICIO DE IZAJE CON PLUMA GRUA DESDE 0 HASTA 18 TN, X MES | MO | TRANSPORTE DE CARGA | SOPORTE A LA OPERACIÓN | TRANSPORTES Y TALLERES | TRANSPORTE DE CARGA | 72154503 | SERVICIO DE ALQUILER DE GRÚAS
202772 | SERVICIO DE IZAJE CON GRUA AUTOPROPULSADA DESDE 0 HASTA 30 TN, X MES | MO | TRANSPORTE DE CARGA | SOPORTE A LA OPERACIÓN | TRANSPORTES Y TALLERES | TRANSPORTE DE CARGA | 72154503 | SERVICIO DE ALQUILER DE GRÚAS
202773 | SERVICIO DE IZAJE CON GRUA AUTOPROPULSADA DESDE 31 HASTA 50 TN, X MES | MO | TRANSPORTE DE CARGA | SOPORTE A LA OPERACIÓN | TRANSPORTES Y TALLERES | TRANSPORTE DE CARGA | 72154503 | SERVICIO DE ALQUILER DE GRÚAS
202774 | SERVICIO DE IZAJE CON GRUA AUTOPROPULSADA DESDE 51 HASTA 80 TN, X MES | MO | TRANSPORTE DE CARGA | SOPORTE A LA OPERACIÓN | TRANSPORTES Y TALLERES | TRANSPORTE DE CARGA | 72154503 | SERVICIO DE ALQUILER DE GRÚAS
202775 | SERVICIO DE IZAJE CON GRUA AUTOPROPULSADA DESDE 81 HASTA 100 TN, X MES | MO | TRANSPORTE DE CARGA | SOPORTE A LA OPERACIÓN | TRANSPORTES Y TALLERES | TRANSPORTE DE CARGA | 72154503 | SERVICIO DE ALQUILER DE GRÚAS
202776 | SERVICIO DE IZAJE CON GRUA AUTOPROPULSADA DESDE 101 HASTA 120 TN, X MES | MO | TRANSPORTE DE CARGA | SOPORTE A LA OPERACIÓN | TRANSPORTES Y TALLERES | TRANSPORTE DE CARGA | 72154503 | SERVICIO DE ALQUILER DE GRÚAS
202777 | SERVICIO DE IZAJE CON GRUA AUTOPROPULSADA DESDE 121 HASTA 150 TN, X MES | MO | TRANSPORTE DE CARGA | SOPORTE A LA OPERACIÓN | TRANSPORTES Y TALLERES | TRANSPORTE DE CARGA | 72154503 | SERVICIO DE ALQUILER DE GRÚAS
202778 | SERVICIO DE IZAJE CON GRUA AUTOPROPULSADA DESDE 151 HASTA 200 TN, X MES | MO | TRANSPORTE DE CARGA | SOPORTE A LA OPERACIÓN | TRANSPORTES Y TALLERES | TRANSPORTE DE CARGA | 72154503 | SERVICIO DE ALQUILER DE GRÚAS
202779 | SERVICIO DE IZAJE CON GRUA AUTOPROPULSADA DESDE 201 HASTA 250 TN, X MES | MO | TRANSPORTE DE CARGA | SOPORTE A LA OPERACIÓN | TRANSPORTES Y TALLERES | TRANSPORTE DE CARGA | 72154503 | SERVICIO DE ALQUILER DE GRÚAS
202780 | SERVICIO DE IZAJE CON GRUA AUTOPROPULSADA DESDE 251 HASTA 300 TN, X MES | MO | TRANSPORTE DE CARGA | SOPORTE A LA OPERACIÓN | TRANSPORTES Y TALLERES | TRANSPORTE DE CARGA | 72154503 | SERVICIO DE ALQUILER DE GRÚAS
202781 | LEVANTAMIENTO TOPOGRAFICO. INCLUYE DIBUJO, PARA ESTUDIOS Y DISEÑOS EN INFRAESTRUCTURA DE SERVICIOS PUBLICOS EN EL GRUPO EPM, DE PROYECTOS LINEALES | ML | GEOLOGIA | SERVICIOS TECNICOS/ INGENIERIA | CONS. TECNICA/SERV. INGENIERIA | GEOLOGIA | 71151306 | SERVICIOS DE GEOLOGÍA
202782 | LEVANTAMIENTO TOPOGRAFICO. INCLUYE DIBUJO, PARA ESTUDIOS Y DISEÑOS EN INFRAESTRUCTURA DE SERVICIOS PUBLICOS EN EL GRUPO EPM, DE PROYECTOS CENTRALIZADOS | M2 | GEOLOGIA | SERVICIOS TECNICOS/ INGENIERIA | CONS. TECNICA/SERV. INGENIERIA | GEOLOGIA | 71151306 | SERVICIOS DE GEOLOGÍA
202783 | LEVANTAMIENTO TOPOGRAFICO PLANIMETRICO PARA CIERRE DE POLIGONALES (MEDIDO EN PROYECCION HORIZONTAL) | ML | GEOLOGIA | SERVICIOS TECNICOS/ INGENIERIA | CONS. TECNICA/SERV. INGENIERIA | GEOLOGIA | 71151306 | SERVICIOS DE GEOLOGÍA
202784 | LEVANTAMIENTO TOPOGRAFICO ALTIPLANIMETRICO PARA AMARRES GEODESICOS DE POLIGONALES, MEDIDO EN PROYECCION HORIZONTAL, CUALQUIER TIPO TERRENO (SENDEROS, CALLEJONES, VIAS PUBLICAS, LOTES, ANDENES, E.T.C.) | ML | GEOLOGIA | SERVICIOS TECNICOS/ INGENIERIA | CONS. TECNICA/SERV. INGENIERIA | GEOLOGIA | 71151306 | SERVICIOS DE GEOLOGÍA
202785 | LEVANTAMIENTO TOPOGRAFICO ALTIPLANIMETRICO DE SECCIONES TRANSVERSALES, MEDIDO EN PROYECCION HORIZONTAL, CUALQUIER TIPO TERRENO (SENDEROS, CALLEJONES, VIAS PUBLICAS, LOTES, ANDENES, E.T.C.) | ML | GEOLOGIA | SERVICIOS TECNICOS/ INGENIERIA | CONS. TECNICA/SERV. INGENIERIA | GEOLOGIA | 71151306 | SERVICIOS DE GEOLOGÍA
202786 | MATERIALIZACION DE MOJONES EN CONCRETO (INCLUYE PLACA METALICA Y TODO LO NECESARIO PARA EJECUTAR CORRECTAMENTE ESTE ITEM) | UN | GEOLOGIA | SERVICIOS TECNICOS/ INGENIERIA | CONS. TECNICA/SERV. INGENIERIA | GEOLOGIA | 71151306 | SERVICIOS DE GEOLOGÍA
202787 | INVESTIGACION DE REDES DE SERVICIOS PARA CUALQUIER DISEÑO DE REDES DE SERVICIOS | UN | GEOLOGIA | SERVICIOS TECNICOS/ INGENIERIA | CONS. TECNICA/SERV. INGENIERIA | GEOLOGIA | 71151306 | SERVICIOS DE GEOLOGÍA
202788 | REFERENCIACION DE ELEMENTOS DE REDES DE SERVICIOS EN EL GRUPO EPM | UN | GEOLOGIA | SERVICIOS TECNICOS/ INGENIERIA | CONS. TECNICA/SERV. INGENIERIA | GEOLOGIA | 71151306 | SERVICIOS DE GEOLOGÍA
202789 | LEVANTAMIENTO BATIMETRICO DE SECCIONES TRANSVERSALES EN CAUCES DE QUEBRADAS. INCLUYE DIBUJO DE LAS SECCIONES TRANSVERSALES | DY | GEOLOGIA | SERVICIOS TECNICOS/ INGENIERIA | CONS. TECNICA/SERV. INGENIERIA | GEOLOGIA | 71151306 | SERVICIOS DE GEOLOGÍA
202790 | PERFORACION EN SUELO CON TALADRO A ROTACION. INCLUYE: ENSAYOS SPT; TRANSPORTE HASTA EL SITIO DE LAS PERFORACIONES; EL TRANSPORTE INTERNO ENTRE PERFORACIONES Y LA VIGILANCIA DE LOS EQUIPOS | ML | GEOLOGIA | SERVICIOS TECNICOS/ INGENIERIA | CONS. TECNICA/SERV. INGENIERIA | GEOLOGIA | 71151306 | SERVICIOS DE GEOLOGÍA
202791 | PERFORACION EN SUELO CON TALADRO A PERCUSION. INCLUYE: ENSAYOS SPT; TRANSPORTE, MOVILIZACION Y VIGILANCIA DE LOS EQUIPOS | ML | GEOLOGIA | SERVICIOS TECNICOS/ INGENIERIA | CONS. TECNICA/SERV. INGENIERIA | GEOLOGIA | 71151306 | SERVICIOS DE GEOLOGÍA
202792 | PERFORACION EN ROCA O DEPOSITOS DE VERTIENTE CON TALADRO A ROTACION. INCLUYE: TRANSPORTE HASTA EL SITIO DE LAS PERFORACIONES; EL TRANSPORTE INTERNO ENTRE PERFORACIONES Y LA VIGILANCIA DE LOS EQUIPOS | ML | GEOLOGIA | SERVICIOS TECNICOS/ INGENIERIA | CONS. TECNICA/SERV. INGENIERIA | GEOLOGIA | 71151306 | SERVICIOS DE GEOLOGÍA
202793 | PERFORACION EN ALUVION. INCLUYE: EL TRANSPORTE HASTA EL SITIO DE LAS PERFORACIONES; EL TRANSPORTE INTERNO ENTRE PERFORACIONES Y LA VIGILANCIA DE LOS EQUIPOS | ML | GEOLOGIA | SERVICIOS TECNICOS/ INGENIERIA | CONS. TECNICA/SERV. INGENIERIA | GEOLOGIA | 71151306 | SERVICIOS DE GEOLOGÍA
202794 | ENSAYO DE REFRACCION SISMICA PARA LA DETERMINACION DEL PERFIL DE PROPAGACION DE VELOCIDAD DE ONDA DE CORTE VS | UN | GEOLOGIA | SERVICIOS TECNICOS/ INGENIERIA | CONS. TECNICA/SERV. INGENIERIA | GEOLOGIA | 71151306 | SERVICIOS DE GEOLOGÍA
202795 | EXCAVACION DE APIQUES EN MATERIAL HETEROGENEO. SECCION DE 1.00 X 1.50 METROS, PROFUNDIDAD HASTA 1.50M | M3 | GEOLOGIA | SERVICIOS TECNICOS/ INGENIERIA | CONS. TECNICA/SERV. INGENIERIA | GEOLOGIA | 71151306 | SERVICIOS DE GEOLOGÍA
202796 | EXCAVACION DE BRECHA DE EXPLORACION DE 1.50 X 4.00 METROS | M3 | GEOLOGIA | SERVICIOS TECNICOS/ INGENIERIA | CONS. TECNICA/SERV. INGENIERIA | GEOLOGIA | 71151306 | SERVICIOS DE GEOLOGÍA
202797 | HUMEDAD NATURAL | UN | GEOLOGIA | SERVICIOS TECNICOS/ INGENIERIA | CONS. TECNICA/SERV. INGENIERIA | GEOLOGIA | 71151306 | SERVICIOS DE GEOLOGÍA
202798 | GRANULOMETRIA POR TAMIZADO CON LAVADO SOBRE EL TAMIZ N° 200 | UN | GEOLOGIA | SERVICIOS TECNICOS/ INGENIERIA | CONS. TECNICA/SERV. INGENIERIA | GEOLOGIA | 71151306 | SERVICIOS DE GEOLOGÍA
202799 | GRANULOMETRIA POR TAMIZADO | UN | GEOLOGIA | SERVICIOS TECNICOS/ INGENIERIA | CONS. TECNICA/SERV. INGENIERIA | GEOLOGIA | 71151306 | SERVICIOS DE GEOLOGÍA
202800 | LIMITES LIQUIDO | UN | GEOLOGIA | SERVICIOS TECNICOS/ INGENIERIA | CONS. TECNICA/SERV. INGENIERIA | GEOLOGIA | 71151306 | SERVICIOS DE GEOLOGÍA
202801 | LIMITE PLASTICO | UN | GEOLOGIA | SERVICIOS TECNICOS/ INGENIERIA | CONS. TECNICA/SERV. INGENIERIA | GEOLOGIA | 71151306 | SERVICIOS DE GEOLOGÍA
202802 | GRAVEDAD ESPECIFICA | UN | GEOLOGIA | SERVICIOS TECNICOS/ INGENIERIA | CONS. TECNICA/SERV. INGENIERIA | GEOLOGIA | 71151306 | SERVICIOS DE GEOLOGÍA
202803 | ENSAYO DE RESISTENCIA AL CORTE DIRECTO EN SUELO MODALIDAD CD | UN | GEOLOGIA | SERVICIOS TECNICOS/ INGENIERIA | CONS. TECNICA/SERV. INGENIERIA | GEOLOGIA | 71151306 | SERVICIOS DE GEOLOGÍA
202804 | ENSAYO DE RESISTENCIA A LA COMPRESION SIMPLE DEL SUELO | UN | GEOLOGIA | SERVICIOS TECNICOS/ INGENIERIA | CONS. TECNICA/SERV. INGENIERIA | GEOLOGIA | 71151306 | SERVICIOS DE GEOLOGÍA
202805 | ENSAYO DE RESISTENCIA A LA COMPRESION TRIAXIAL MODALIDAD CU | UN | GEOLOGIA | SERVICIOS TECNICOS/ INGENIERIA | CONS. TECNICA/SERV. INGENIERIA | GEOLOGIA | 71151306 | SERVICIOS DE GEOLOGÍA
202806 | ENSAYO DE CONSOLIDACION CON 5 PUNTOS DE CARGA | UN | GEOLOGIA | SERVICIOS TECNICOS/ INGENIERIA | CONS. TECNICA/SERV. INGENIERIA | GEOLOGIA | 71151306 | SERVICIOS DE GEOLOGÍA
202807 | RELACION DE SOPORTE DE CALIFORNIA (CBR). INCLUYE: SUELOS COHESIVOS, SUELOS GRANULARES Y MUESTRAS INALTERADAS Y COMPACTADAS | UN | GEOLOGIA | SERVICIOS TECNICOS/ INGENIERIA | CONS. TECNICA/SERV. INGENIERIA | GEOLOGIA | 71151306 | SERVICIOS DE GEOLOGÍA
202808 | COMPACTACION PROCTOR ESTANDAR CON PESO ESPECIFICO | UN | GEOLOGIA | SERVICIOS TECNICOS/ INGENIERIA | CONS. TECNICA/SERV. INGENIERIA | GEOLOGIA | 71151306 | SERVICIOS DE GEOLOGÍA
202809 | COMPACTACION PROCTOR MODIFICADO CON PESO ESPECIFICO | UN | GEOLOGIA | SERVICIOS TECNICOS/ INGENIERIA | CONS. TECNICA/SERV. INGENIERIA | GEOLOGIA | 71151306 | SERVICIOS DE GEOLOGÍA
202810 | DENSIDAD EN EL CAMPO (DENSIMETRO NUCLEAR-RESULTADO INMEDIATO) | UN | GEOLOGIA | SERVICIOS TECNICOS/ INGENIERIA | CONS. TECNICA/SERV. INGENIERIA | GEOLOGIA | 71151306 | SERVICIOS DE GEOLOGÍA
202811 | DETERMINACION DE LA POSICION RELATIVA DEL ACERO DE REFUERZO Y ESPESOR APROXIMADO DEL RECUBRIMIENTO EN ELEMENTOS DE HORMIGON REFORZADO. MINIMO CUATRO (4) MEDICIONES POR ENSAYO | UN | GEOLOGIA | SERVICIOS TECNICOS/ INGENIERIA | CONS. TECNICA/SERV. INGENIERIA | GEOLOGIA | 71151306 | SERVICIOS DE GEOLOGÍA
202812 | ENSAYO: LECTURA Y MEDIDA DEL IMPULSO ULTRASONICO EN EL HORMIGON. MINIMO TRES (3) ZONAS POR ENSAYO | UN | GEOLOGIA | SERVICIOS TECNICOS/ INGENIERIA | CONS. TECNICA/SERV. INGENIERIA | GEOLOGIA | 71151306 | SERVICIOS DE GEOLOGÍA
202813 | ENSAYO: EXTRACCION Y FALLADO DE TESTIGOS O NUCLEOS EN ELEMENTOS DE HORMIGON Ø= 4", LONGITUD DE 2 DIAMETROS. INCLUYE RESANE EN MORTERO DE REPARACION | UN | GEOLOGIA | SERVICIOS TECNICOS/ INGENIERIA | CONS. TECNICA/SERV. INGENIERIA | GEOLOGIA | 71151306 | SERVICIOS DE GEOLOGÍA
202814 | ENSAYO: DETERMINACION DEL CONTENIDO APROXIMADO DE CLORUROS EN MUESTRAS DE HORMIGON. MINIMO TRES (3) MEDICIONES POR ENSAYO. INCLUYE LA PERFORACION | UN | GEOLOGIA | SERVICIOS TECNICOS/ INGENIERIA | CONS. TECNICA/SERV. INGENIERIA | GEOLOGIA | 71151306 | SERVICIOS DE GEOLOGÍA
202815 | ENSAYO: DETERMINACION DEL CONTENIDO APROXIMADO DE SULFATOS EN MUESTRAS DE HORMIGON. MINIMO TRES (3) MEDICIONES POR ENSAYO. INCLUYE LA PERFORACION | UN | GEOLOGIA | SERVICIOS TECNICOS/ INGENIERIA | CONS. TECNICA/SERV. INGENIERIA | GEOLOGIA | 71151306 | SERVICIOS DE GEOLOGÍA
202816 | ENSAYO: PROFUNDIDAD DE CARBONATACION O BAJA DE PH EN ELEMENTOS DE HORMIGON Y SIMULACION DE LA DURABILIDAD DE LA ESTRUCTURA POR CORROSION ELECTROQUIMICA GENERALIZADA DEL ACERO. MINIMO 4 MEDICIONES | UN | GEOLOGIA | SERVICIOS TECNICOS/ INGENIERIA | CONS. TECNICA/SERV. INGENIERIA | GEOLOGIA | 71151306 | SERVICIOS DE GEOLOGÍA
202817 | ENSAYO: MEDICION DEL ELECTRO POTENCIAL DE CORROSION. MINIMO VEINTE (20) PUNTOS POR ENSAYO | UN | GEOLOGIA | SERVICIOS TECNICOS/ INGENIERIA | CONS. TECNICA/SERV. INGENIERIA | GEOLOGIA | 71151306 | SERVICIOS DE GEOLOGÍA
202818 | SUMINISTRO E INSTALACION DE INCLINOMETROS | ML | GEOLOGIA | SERVICIOS TECNICOS/ INGENIERIA | CONS. TECNICA/SERV. INGENIERIA | GEOLOGIA | 71151306 | SERVICIOS DE GEOLOGÍA
202819 | SUMINISTRO E INSTALACION DE PIEZOMETROS DE TUBO ABIERTO O TIPO CASAGRANDE | ML | GEOLOGIA | SERVICIOS TECNICOS/ INGENIERIA | CONS. TECNICA/SERV. INGENIERIA | GEOLOGIA | 71151306 | SERVICIOS DE GEOLOGÍA
202820 | SUMINISTRO E INSTALACION DE PIEZOMETRO DE HILO VIBRATIL O ELECTRICO | ML | GEOLOGIA | SERVICIOS TECNICOS/ INGENIERIA | CONS. TECNICA/SERV. INGENIERIA | GEOLOGIA | 71151306 | SERVICIOS DE GEOLOGÍA
202821 | LECTURA E INTERPRETACION DE HASTA TRES INSTRUMENTOS GEOTECNICOS (PIEZOMETROS Y/O INCLINOMETROS). INCLUYE INFORME | UN | GEOLOGIA | SERVICIOS TECNICOS/ INGENIERIA | CONS. TECNICA/SERV. INGENIERIA | GEOLOGIA | 71151306 | SERVICIOS DE GEOLOGÍA
202822 | ASESORIA, COORDINACION, DIAGNOSTICOS, CONCEPTOS ESPECIALIZADOS Y REVISION DE ESTUDIOS Y DISEÑOS EN EL AREA DE LA GEOTECNIA | HR | GEOLOGIA | SERVICIOS TECNICOS/ INGENIERIA | CONS. TECNICA/SERV. INGENIERIA | GEOLOGIA | 71151306 | SERVICIOS DE GEOLOGÍA
202823 | ASESORIA, COORDINACION, DIAGNOSTICOS, CONCEPTOS ESPECIALIZADOS Y REVISION DE ESTUDIOS EN EL AREA DE LA GEOLOGIA | HR | GEOLOGIA | SERVICIOS TECNICOS/ INGENIERIA | CONS. TECNICA/SERV. INGENIERIA | GEOLOGIA | 71151306 | SERVICIOS DE GEOLOGÍA
202824 | ASESORIA, COORDINACION, DIAGNOSTICOS, CONCEPTOS ESPECIALIZADOS Y REVISION DE ESTUDIOS Y DISEÑOS EN EL AREA DE LA HIDROLOGIA E HIDRAULICA | HR | GEOLOGIA | SERVICIOS TECNICOS/ INGENIERIA | CONS. TECNICA/SERV. INGENIERIA | GEOLOGIA | 71151306 | SERVICIOS DE GEOLOGÍA
202825 | ASESORIA, COORDINACION, DIAGNOSTICOS, CONCEPTOS ESPECIALIZADOS Y REVISION DE ESTUDIOS Y DISEÑOS EN EL AREA ESTRUCTURAL | HR | GEOLOGIA | SERVICIOS TECNICOS/ INGENIERIA | CONS. TECNICA/SERV. INGENIERIA | GEOLOGIA | 71151306 | SERVICIOS DE GEOLOGÍA
202826 | EJECUCION DE ESTUDIOS Y DISEÑOS GEOTECNICOS (INCLUYE CALCULOS, INFORMES, PLANOS, ESQUEMAS, TRAZADOS Y DELINEAMIENTO DE OBRAS DE INGENIERIA) | HR | GEOLOGIA | SERVICIOS TECNICOS/ INGENIERIA | CONS. TECNICA/SERV. INGENIERIA | GEOLOGIA | 71151306 | SERVICIOS DE GEOLOGÍA
202827 | EJECUCION DE ESTUDIOS EN EL AREA DE LA GEOLOGIA (INCLUYE CALCULOS, INFORMES, PLANOS, ESQUEMAS, TRAZADOS Y DELINEAMIENTO DE OBRAS DE INGENIERIA) | HR | GEOLOGIA | SERVICIOS TECNICOS/ INGENIERIA | CONS. TECNICA/SERV. INGENIERIA | GEOLOGIA | 71151306 | SERVICIOS DE GEOLOGÍA
202828 | EJECUCION DE ESTUDIOS Y DISEÑOS EN EL AREA DE LA HIDROLOGIA E HIDRAULICA (INCLUYE CALCULOS, INFORMES, PLANOS, ESQUEMAS, TRAZADOS Y DELINEAMIENTO DE OBRAS DE INGENIERIA) | HR | GEOLOGIA | SERVICIOS TECNICOS/ INGENIERIA | CONS. TECNICA/SERV. INGENIERIA | GEOLOGIA | 71151306 | SERVICIOS DE GEOLOGÍA
202829 | EJECUCION DE ESTUDIOS Y DISEÑOS EN EL AREA DE LAS ESTRUCTURAS (INCLUYE CALCULOS, INFORMES, PLANOS, ESQUEMAS, TRAZADOS Y DELINEAMIENTO DE OBRAS DE INGENIERIA) | HR | GEOLOGIA | SERVICIOS TECNICOS/ INGENIERIA | CONS. TECNICA/SERV. INGENIERIA | GEOLOGIA | 71151306 | SERVICIOS DE GEOLOGÍA
202830 | COLOCACION DE POSTE DE CONCRETO DE 14 M - 1050 KGF - 750 KGF | UN | REDES | SERVICIOS TECNICOS/ INGENIERIA | REDES | REDES DISTRIBUCIÓN ENERGIA | 72141122 | SERVICIO DE CONSTRUCCIÓN DE LÍNEAS DE ENERGÍA ELÉCTRICA
202831 | COLOCACION DE POSTE DE CONCRETO DE 12 M - 1050 KGF - 750 KGF - 510 KGF | UN | REDES | SERVICIOS TECNICOS/ INGENIERIA | REDES | REDES DISTRIBUCIÓN ENERGIA | 72141122 | SERVICIO DE CONSTRUCCIÓN DE LÍNEAS DE ENERGÍA ELÉCTRICA
202832 | COLOCACION DE POSTE DE CONCRETO DE 8 M - 510 KGF | UN | REDES | SERVICIOS TECNICOS/ INGENIERIA | REDES | REDES DISTRIBUCIÓN ENERGIA | 72141122 | SERVICIO DE CONSTRUCCIÓN DE LÍNEAS DE ENERGÍA ELÉCTRICA
202833 | COLOCACION DE POSTE DE FIBRA 12, 14 O 16 M 510 KGF - 750 KGF - 1050 KGF | UN | REDES | SERVICIOS TECNICOS/ INGENIERIA | REDES | REDES DISTRIBUCIÓN ENERGIA | 72141122 | SERVICIO DE CONSTRUCCIÓN DE LÍNEAS DE ENERGÍA ELÉCTRICA
202834 | COLOCACION DE POSTE DE FIBRA 10 M 510 KGF - 750 KGF | UN | REDES | SERVICIOS TECNICOS/ INGENIERIA | REDES | REDES DISTRIBUCIÓN ENERGIA | 72141122 | SERVICIO DE CONSTRUCCIÓN DE LÍNEAS DE ENERGÍA ELÉCTRICA
202835 | COLOCACION DE POSTE DE FIBRA 8 M - 510 KGF | UN | REDES | SERVICIOS TECNICOS/ INGENIERIA | REDES | REDES DISTRIBUCIÓN ENERGIA | 72141122 | SERVICIO DE CONSTRUCCIÓN DE LÍNEAS DE ENERGÍA ELÉCTRICA
202836 | COLOCACION DE POSTE METALICO 12, 14 O 16 M 510 KGF – 750 KGF – 1050 KGF SECCIONADO | UN | REDES | SERVICIOS TECNICOS/ INGENIERIA | REDES | REDES DISTRIBUCIÓN ENERGIA | 72141122 | SERVICIO DE CONSTRUCCIÓN DE LÍNEAS DE ENERGÍA ELÉCTRICA
202837 | COLOCACION DE POSTE METALICO 10 M 510 KGF SECCIONADO | UN | REDES | SERVICIOS TECNICOS/ INGENIERIA | REDES | REDES DISTRIBUCIÓN ENERGIA | 72141122 | SERVICIO DE CONSTRUCCIÓN DE LÍNEAS DE ENERGÍA ELÉCTRICA
202838 | COLOCACION DE POSTE METALICO 8 M 510 KGF SECCIONADO | UN | REDES | SERVICIOS TECNICOS/ INGENIERIA | REDES | REDES DISTRIBUCIÓN ENERGIA | 72141122 | SERVICIO DE CONSTRUCCIÓN DE LÍNEAS DE ENERGÍA ELÉCTRICA
202839 | COLOCACION DE TORRECILLA METALICA DE 15 M A 20 M | UN | REDES | SERVICIOS TECNICOS/ INGENIERIA | REDES | REDES DISTRIBUCIÓN ENERGIA | 72141122 | SERVICIO DE CONSTRUCCIÓN DE LÍNEAS DE ENERGÍA ELÉCTRICA
202840 | COLOCACION DE POSTE DE MADERA DE 12 M | UN | REDES | SERVICIOS TECNICOS/ INGENIERIA | REDES | REDES DISTRIBUCIÓN ENERGIA | 72141122 | SERVICIO DE CONSTRUCCIÓN DE LÍNEAS DE ENERGÍA ELÉCTRICA
202841 | COLOCACION DE POSTE DE MADERA DE 10 M | UN | REDES | SERVICIOS TECNICOS/ INGENIERIA | REDES | REDES DISTRIBUCIÓN ENERGIA | 72141122 | SERVICIO DE CONSTRUCCIÓN DE LÍNEAS DE ENERGÍA ELÉCTRICA
202842 | COLOCACION DE POSTE DE MADERA DE 8 M | UN | REDES | SERVICIOS TECNICOS/ INGENIERIA | REDES | REDES DISTRIBUCIÓN ENERGIA | 72141122 | SERVICIO DE CONSTRUCCIÓN DE LÍNEAS DE ENERGÍA ELÉCTRICA
202843 | RETIRO DE POSTE METALICO O RIEL | UN | REDES | SERVICIOS TECNICOS/ INGENIERIA | REDES | REDES DISTRIBUCIÓN ENERGIA | 72141122 | SERVICIO DE CONSTRUCCIÓN DE LÍNEAS DE ENERGÍA ELÉCTRICA
202844 | RETIRO DE POSTE DE CONCRETO | UN | REDES | SERVICIOS TECNICOS/ INGENIERIA | REDES | REDES DISTRIBUCIÓN ENERGIA | 72141122 | SERVICIO DE CONSTRUCCIÓN DE LÍNEAS DE ENERGÍA ELÉCTRICA
202845 | RETIRO DE POSTE DE MADERA | UN | REDES | SERVICIOS TECNICOS/ INGENIERIA | REDES | REDES DISTRIBUCIÓN ENERGIA | 72141122 | SERVICIO DE CONSTRUCCIÓN DE LÍNEAS DE ENERGÍA ELÉCTRICA
202846 | TRASLADO DE POSTE DE CONCRETO | UN | REDES | SERVICIOS TECNICOS/ INGENIERIA | REDES | REDES DISTRIBUCIÓN ENERGIA | 72141122 | SERVICIO DE CONSTRUCCIÓN DE LÍNEAS DE ENERGÍA ELÉCTRICA
202847 | TRASLADO DE POSTE DE MADERA | UN | REDES | SERVICIOS TECNICOS/ INGENIERIA | REDES | REDES DISTRIBUCIÓN ENERGIA | 72141122 | SERVICIO DE CONSTRUCCIÓN DE LÍNEAS DE ENERGÍA ELÉCTRICA
202848 | COLOCACION DE ADECUACION POSTE EN SUSPENSION PARA 44 KV. | UN | REDES | SERVICIOS TECNICOS/ INGENIERIA | REDES | REDES DISTRIBUCIÓN ENERGIA | 72141122 | SERVICIO DE CONSTRUCCIÓN DE LÍNEAS DE ENERGÍA ELÉCTRICA
202849 | COLOCACION DE ADECUACION POSTE EN ANGULO PARA 44 KV. | UN | REDES | SERVICIOS TECNICOS/ INGENIERIA | REDES | REDES DISTRIBUCIÓN ENERGIA | 72141122 | SERVICIO DE CONSTRUCCIÓN DE LÍNEAS DE ENERGÍA ELÉCTRICA
202850 | COLOCACION DE ADECUACION POSTE EN TERMINAL PARA 44 KV. | UN | REDES | SERVICIOS TECNICOS/ INGENIERIA | REDES | REDES DISTRIBUCIÓN ENERGIA | 72141122 | SERVICIO DE CONSTRUCCIÓN DE LÍNEAS DE ENERGÍA ELÉCTRICA
202851 | COLOCACION DE ADECUACION POSTE EN REFERENCIA PARA 44 KV. | UN | REDES | SERVICIOS TECNICOS/ INGENIERIA | REDES | REDES DISTRIBUCIÓN ENERGIA | 72141122 | SERVICIO DE CONSTRUCCIÓN DE LÍNEAS DE ENERGÍA ELÉCTRICA
202852 | COLOCACION DE DESCARGADORES DE SOBRETENSION 48 KV (PARARRAYOS) PARA LINEA TRIFASICA, CON SOPORTE 44KV (JUEGO DE 3 UNIDADES). | UN | REDES | SERVICIOS TECNICOS/ INGENIERIA | REDES | REDES DISTRIBUCIÓN ENERGIA | 72141122 | SERVICIO DE CONSTRUCCIÓN DE LÍNEAS DE ENERGÍA ELÉCTRICA
202853 | COLOCACION DE DESCONECTADOR O CUCHILLA MONOPOLAR 44 KV CON ACCIONAMIENTO SIN CARGA (JUEGO DE TRES UNIDADES). | UN | REDES | SERVICIOS TECNICOS/ INGENIERIA | REDES | REDES DISTRIBUCIÓN ENERGIA | 72141122 | SERVICIO DE CONSTRUCCIÓN DE LÍNEAS DE ENERGÍA ELÉCTRICA
202854 | COLOCACION DE ADECUACION ESTRUCTURA EN "H" PARA 44 KV. | UN | REDES | SERVICIOS TECNICOS/ INGENIERIA | REDES | REDES DISTRIBUCIÓN ENERGIA | 72141122 | SERVICIO DE CONSTRUCCIÓN DE LÍNEAS DE ENERGÍA ELÉCTRICA
202855 | COLOCACION DE ADECUACION POSTE EN SUSPENSION PARA EL SISTEMA DE CABLE CUBIERTO COMPACTO CON ESPACIADORES 44 KV. | UN | REDES | SERVICIOS TECNICOS/ INGENIERIA | REDES | REDES DISTRIBUCIÓN ENERGIA | 72141122 | SERVICIO DE CONSTRUCCIÓN DE LÍNEAS DE ENERGÍA ELÉCTRICA
202856 | COLOCACION DE ADECUACION POSTE EN ANGULO PARA EL SISTEMA DE CABLE CUBIERTO COMPACTO CON ESPACIADORES 44 KV. | UN | REDES | SERVICIOS TECNICOS/ INGENIERIA | REDES | REDES DISTRIBUCIÓN ENERGIA | 72141122 | SERVICIO DE CONSTRUCCIÓN DE LÍNEAS DE ENERGÍA ELÉCTRICA
202857 | COLOCACION DE ADECUACION POSTE EN TERMINAL PARA EL SISTEMA DE CABLE CUBIERTO COMPACTO CON ESPACIADORES 44 KV. | UN | REDES | SERVICIOS TECNICOS/ INGENIERIA | REDES | REDES DISTRIBUCIÓN ENERGIA | 72141122 | SERVICIO DE CONSTRUCCIÓN DE LÍNEAS DE ENERGÍA ELÉCTRICA
202858 | COLOCACION DE ADECUACION POSTE EN REFERENCIA PARA EL SISTEMA DE CABLE CUBIERTO COMPACTO CON ESPACIADORES 44 KV. | UN | REDES | SERVICIOS TECNICOS/ INGENIERIA | REDES | REDES DISTRIBUCIÓN ENERGIA | 72141122 | SERVICIO DE CONSTRUCCIÓN DE LÍNEAS DE ENERGÍA ELÉCTRICA
202859 | COLOCACION DE ADECUACION POSTE EN SUSPENSION CRUCETA VOLADA PARA EL SISTEMA DE CABLE CUBIERTO COMPACTO CON ESPACIADORES 44 KV. | UN | REDES | SERVICIOS TECNICOS/ INGENIERIA | REDES | REDES DISTRIBUCIÓN ENERGIA | 72141122 | SERVICIO DE CONSTRUCCIÓN DE LÍNEAS DE ENERGÍA ELÉCTRICA
202860 | COLOCACION DE ADECUACION POSTE EN SUSPENSION PARA 13.2 KV- RED DESNUDA. | UN | REDES | SERVICIOS TECNICOS/ INGENIERIA | REDES | REDES DISTRIBUCIÓN ENERGIA | 72141122 | SERVICIO DE CONSTRUCCIÓN DE LÍNEAS DE ENERGÍA ELÉCTRICA
202861 | COLOCACION DE ADECUACION POSTE EN ANGULO PARA 13.2 KV- RED DESNUDA | UN | REDES | SERVICIOS TECNICOS/ INGENIERIA | REDES | REDES DISTRIBUCIÓN ENERGIA | 72141122 | SERVICIO DE CONSTRUCCIÓN DE LÍNEAS DE ENERGÍA ELÉCTRICA
202862 | COLOCACION DE ADECUACION POSTE EN TERMINAL PARA 13.2 KV- RED DESNUDA. | UN | REDES | SERVICIOS TECNICOS/ INGENIERIA | REDES | REDES DISTRIBUCIÓN ENERGIA | 72141122 | SERVICIO DE CONSTRUCCIÓN DE LÍNEAS DE ENERGÍA ELÉCTRICA
202863 | COLOCACION DE ADECUACION POSTE EN REFERENCIA PARA 13.2 KV- RED DESNUDA | UN | REDES | SERVICIOS TECNICOS/ INGENIERIA | REDES | REDES DISTRIBUCIÓN ENERGIA | 72141122 | SERVICIO DE CONSTRUCCIÓN DE LÍNEAS DE ENERGÍA ELÉCTRICA
202864 | COLOCACION DE DESCARGADORES DE SOBRETENSION (PARARRAYOS) PARA LINEA TRIFASICA- 13.2 KV (JUEGO DE 3 UNIDADES). | UN | REDES | SERVICIOS TECNICOS/ INGENIERIA | REDES | REDES DISTRIBUCIÓN ENERGIA | 72141122 | SERVICIO DE CONSTRUCCIÓN DE LÍNEAS DE ENERGÍA ELÉCTRICA
202865 | COLOCACION DE AISLADERO EN LINEA TRIFASICA. | UN | REDES | SERVICIOS TECNICOS/ INGENIERIA | REDES | REDES DISTRIBUCIÓN ENERGIA | 72141122 | SERVICIO DE CONSTRUCCIÓN DE LÍNEAS DE ENERGÍA ELÉCTRICA
202866 | COLOCACION DE DESCONECTADOR O CUCHILLA MONOPOLAR 13.2 KV-CON ACCIONAMIENTO SIN CARGA (JUEGO 3 UNIDADES). | UN | REDES | SERVICIOS TECNICOS/ INGENIERIA | REDES | REDES DISTRIBUCIÓN ENERGIA | 72141122 | SERVICIO DE CONSTRUCCIÓN DE LÍNEAS DE ENERGÍA ELÉCTRICA
202867 | COLOCACION DE ADECUACION POSTE PARA ACOMETIDA PRIMARIA TRIFASICA, 13.2 KV. NO INCLUYE INSTALACION DE CABLES AISLADOS NI SUS TERMINALES. | UN | REDES | SERVICIOS TECNICOS/ INGENIERIA | REDES | REDES DISTRIBUCIÓN ENERGIA | 72141122 | SERVICIO DE CONSTRUCCIÓN DE LÍNEAS DE ENERGÍA ELÉCTRICA
202868 | COLOCACION DE ADECUACION POSTE PARA SALIDA DE CIRCUITO TRIFASICO SIN EMERGENCIA (UNA SALIDA), 13.2 KV. NO INCLUYE INSTALACION DE CABLES AISLADOS NI SUS TERMINALES. | UN | REDES | SERVICIOS TECNICOS/ INGENIERIA | REDES | REDES DISTRIBUCIÓN ENERGIA | 72141122 | SERVICIO DE CONSTRUCCIÓN DE LÍNEAS DE ENERGÍA ELÉCTRICA
202869 | COLOCACION DE ADECUACION EN ESTRUCTURA EN "H" RED TRIFASICA 13.2 KV. | UN | REDES | SERVICIOS TECNICOS/ INGENIERIA | REDES | REDES DISTRIBUCIÓN ENERGIA | 72141122 | SERVICIO DE CONSTRUCCIÓN DE LÍNEAS DE ENERGÍA ELÉCTRICA
202870 | COLOCACION DE ADECUACION POSTE EN SUSPENSION PARA EL SISTEMA DE CABLE CUBIERTO COMPACTO CON ESPACIADORES 13.2KV. | UN | REDES | SERVICIOS TECNICOS/ INGENIERIA | REDES | REDES DISTRIBUCIÓN ENERGIA | 72141122 | SERVICIO DE CONSTRUCCIÓN DE LÍNEAS DE ENERGÍA ELÉCTRICA
202871 | COLOCACION DE ADECUACION POSTE EN ANGULO (1) PARA EL SISTEMA DE CABLE CUBIERTO COMPACTO CON ESPACIADORES 13.2 KV. | UN | REDES | SERVICIOS TECNICOS/ INGENIERIA | REDES | REDES DISTRIBUCIÓN ENERGIA | 72141122 | SERVICIO DE CONSTRUCCIÓN DE LÍNEAS DE ENERGÍA ELÉCTRICA
202872 | COLOCACION DE ADECUACION POSTE EN ANGULO (2) PARA EL SISTEMA DE CABLE CUBIERTO COMPACTO CON ESPACIADORES 13.2 KV | UN | REDES | SERVICIOS TECNICOS/ INGENIERIA | REDES | REDES DISTRIBUCIÓN ENERGIA | 72141122 | SERVICIO DE CONSTRUCCIÓN DE LÍNEAS DE ENERGÍA ELÉCTRICA
202873 | COLOCACION DE ADECUACION POSTE EN TERMINAL PARA EL SISTEMA DE CABLE CUBIERTO COMPACTO CON ESPACIADORES 13.2 KV. | UN | REDES | SERVICIOS TECNICOS/ INGENIERIA | REDES | REDES DISTRIBUCIÓN ENERGIA | 72141122 | SERVICIO DE CONSTRUCCIÓN DE LÍNEAS DE ENERGÍA ELÉCTRICA
202874 | COLOCACION DE ADECUACION POSTE EN REFERENCIA PARA SISTEMA DE CABLE CUBIERTO COMPACTO CON ESPACIADORES 13.2 KV | UN | REDES | SERVICIOS TECNICOS/ INGENIERIA | REDES | REDES DISTRIBUCIÓN ENERGIA | 72141122 | SERVICIO DE CONSTRUCCIÓN DE LÍNEAS DE ENERGÍA ELÉCTRICA
202875 | COLOCACION DE ADECUACION POSTE EN SUSPENSION RED MONOFASICA | UN | REDES | SERVICIOS TECNICOS/ INGENIERIA | REDES | REDES DISTRIBUCIÓN ENERGIA | 72141122 | SERVICIO DE CONSTRUCCIÓN DE LÍNEAS DE ENERGÍA ELÉCTRICA
202876 | COLOCACION DE ADECUACION POSTE EN ANGULO RED MONOFASICA | UN | REDES | SERVICIOS TECNICOS/ INGENIERIA | REDES | REDES DISTRIBUCIÓN ENERGIA | 72141122 | SERVICIO DE CONSTRUCCIÓN DE LÍNEAS DE ENERGÍA ELÉCTRICA
202877 | COLOCACION DE ADECUACION POSTE EN TERMINAL RED MONOFASICA | UN | REDES | SERVICIOS TECNICOS/ INGENIERIA | REDES | REDES DISTRIBUCIÓN ENERGIA | 72141122 | SERVICIO DE CONSTRUCCIÓN DE LÍNEAS DE ENERGÍA ELÉCTRICA
202878 | COLOCACION DE ADECUACION POSTE EN REFERENCIA RED MONOFASICA. | UN | REDES | SERVICIOS TECNICOS/ INGENIERIA | REDES | REDES DISTRIBUCIÓN ENERGIA | 72141122 | SERVICIO DE CONSTRUCCIÓN DE LÍNEAS DE ENERGÍA ELÉCTRICA
202879 | COLOCACION DE DESCARGADORES DE SOBRETENSION (PARARRAYOS) PARA LINEA MONOFASICA- 7.62 KV | UN | REDES | SERVICIOS TECNICOS/ INGENIERIA | REDES | REDES DISTRIBUCIÓN ENERGIA | 72141122 | SERVICIO DE CONSTRUCCIÓN DE LÍNEAS DE ENERGÍA ELÉCTRICA
202880 | COLOCACION DE AISLADERO EN RED MONOFASICA | UN | REDES | SERVICIOS TECNICOS/ INGENIERIA | REDES | REDES DISTRIBUCIÓN ENERGIA | 72141122 | SERVICIO DE CONSTRUCCIÓN DE LÍNEAS DE ENERGÍA ELÉCTRICA
202881 | COLOCACION DE ADECUACION POSTE EN SUSPENSION SECUNDARIO | UN | REDES | SERVICIOS TECNICOS/ INGENIERIA | REDES | REDES DISTRIBUCIÓN ENERGIA | 72141122 | SERVICIO DE CONSTRUCCIÓN DE LÍNEAS DE ENERGÍA ELÉCTRICA
202882 | COLOCACION DE ADECUACION POSTE EN ANGULO SECUNDARIO | UN | REDES | SERVICIOS TECNICOS/ INGENIERIA | REDES | REDES DISTRIBUCIÓN ENERGIA | 72141122 | SERVICIO DE CONSTRUCCIÓN DE LÍNEAS DE ENERGÍA ELÉCTRICA
202883 | COLOCACION DE ADECUACION POSTE EN TERMINAL SECUNDARIO | UN | REDES | SERVICIOS TECNICOS/ INGENIERIA | REDES | REDES DISTRIBUCIÓN ENERGIA | 72141122 | SERVICIO DE CONSTRUCCIÓN DE LÍNEAS DE ENERGÍA ELÉCTRICA
202884 | COLOCACION DE ADECUACION POSTE EN REFERENCIA SECUNDARIO | UN | REDES | SERVICIOS TECNICOS/ INGENIERIA | REDES | REDES DISTRIBUCIÓN ENERGIA | 72141122 | SERVICIO DE CONSTRUCCIÓN DE LÍNEAS DE ENERGÍA ELÉCTRICA
202885 | COLOCACION DE ADECUACION POSTE SECUNDARIO CON CRUCETA | UN | REDES | SERVICIOS TECNICOS/ INGENIERIA | REDES | REDES DISTRIBUCIÓN ENERGIA | 72141122 | SERVICIO DE CONSTRUCCIÓN DE LÍNEAS DE ENERGÍA ELÉCTRICA
202886 | COLOCACION DE VIENTO CONVENCIONAL O FAROL PARA RED SECUNDARIA | UN | REDES | SERVICIOS TECNICOS/ INGENIERIA | REDES | REDES DISTRIBUCIÓN ENERGIA | 72141122 | SERVICIO DE CONSTRUCCIÓN DE LÍNEAS DE ENERGÍA ELÉCTRICA
202887 | COLOCACION DE VIENTO CONVENCIONAL- FAROL O CON POSTE AUXILIAR PARA RED DE 13.2 KV. | UN | REDES | SERVICIOS TECNICOS/ INGENIERIA | REDES | REDES DISTRIBUCIÓN ENERGIA | 72141122 | SERVICIO DE CONSTRUCCIÓN DE LÍNEAS DE ENERGÍA ELÉCTRICA
202888 | COLOCACION DE VIENTO CONVENCIONAL- FAROL O CON POSTE AUXILIAR PARA RED DE 44 KV. | UN | REDES | SERVICIOS TECNICOS/ INGENIERIA | REDES | REDES DISTRIBUCIÓN ENERGIA | 72141122 | SERVICIO DE CONSTRUCCIÓN DE LÍNEAS DE ENERGÍA ELÉCTRICA
202889 | COLOCACION DE ESTRIBO EN RED PRIMARIA CUBIERTA (3 UNIDADES) | UN | REDES | SERVICIOS TECNICOS/ INGENIERIA | REDES | REDES DISTRIBUCIÓN ENERGIA | 72141122 | SERVICIO DE CONSTRUCCIÓN DE LÍNEAS DE ENERGÍA ELÉCTRICA
202890 | COLOCACION DE ESTRIBO EN RED PRIMARIA DESNUDA (3 UNIDADES) | UN | REDES | SERVICIOS TECNICOS/ INGENIERIA | REDES | REDES DISTRIBUCIÓN ENERGIA | 72141122 | SERVICIO DE CONSTRUCCIÓN DE LÍNEAS DE ENERGÍA ELÉCTRICA
202891 | COLOCACION DE UN ESTRIBO | UN | REDES | SERVICIOS TECNICOS/ INGENIERIA | REDES | REDES DISTRIBUCIÓN ENERGIA | 72141122 | SERVICIO DE CONSTRUCCIÓN DE LÍNEAS DE ENERGÍA ELÉCTRICA
202892 | COLOCACION DE PUESTA A TIERRA | UN | REDES | SERVICIOS TECNICOS/ INGENIERIA | REDES | REDES DISTRIBUCIÓN ENERGIA | 72141122 | SERVICIO DE CONSTRUCCIÓN DE LÍNEAS DE ENERGÍA ELÉCTRICA
202893 | COLOCACION DE AMORTIGUADOR PARA CABLE NO.2, 1/0 O 266.8 ACSR (4 UNIDADES) | UN | REDES | SERVICIOS TECNICOS/ INGENIERIA | REDES | REDES DISTRIBUCIÓN ENERGIA | 72141122 | SERVICIO DE CONSTRUCCIÓN DE LÍNEAS DE ENERGÍA ELÉCTRICA
202894 | COLOCACION DE UN AMORTIGUADOR PARA CABLE NO.2, 1/0 O 266.8 ACSR | UN | REDES | SERVICIOS TECNICOS/ INGENIERIA | REDES | REDES DISTRIBUCIÓN ENERGIA | 72141122 | SERVICIO DE CONSTRUCCIÓN DE LÍNEAS DE ENERGÍA ELÉCTRICA
202895 | COLOCACION DE SEPARADORES O ESPACIADORES PARA CABLE CUBIERTO SISTEMA COMPACTO 13.2 KV. | UN | REDES | SERVICIOS TECNICOS/ INGENIERIA | REDES | REDES DISTRIBUCIÓN ENERGIA | 72141122 | SERVICIO DE CONSTRUCCIÓN DE LÍNEAS DE ENERGÍA ELÉCTRICA
202896 | COLOCACION DE SEPARADORES O ESPACIADORES PARA CABLE CUBIERTO SISTEMA COMPACTO 44 KV. | UN | REDES | SERVICIOS TECNICOS/ INGENIERIA | REDES | REDES DISTRIBUCIÓN ENERGIA | 72141122 | SERVICIO DE CONSTRUCCIÓN DE LÍNEAS DE ENERGÍA ELÉCTRICA
202897 | COLOCACION DE CAJA PORTABORNERA DE 4 O DE 8 SALIDAS | UN | REDES | SERVICIOS TECNICOS/ INGENIERIA | REDES | REDES DISTRIBUCIÓN ENERGIA | 72141122 | SERVICIO DE CONSTRUCCIÓN DE LÍNEAS DE ENERGÍA ELÉCTRICA
202898 | COLOCACION DE FUSIBLE | UN | REDES | SERVICIOS TECNICOS/ INGENIERIA | REDES | REDES DISTRIBUCIÓN ENERGIA | 72141122 | SERVICIO DE CONSTRUCCIÓN DE LÍNEAS DE ENERGÍA ELÉCTRICA
202899 | COLOCACION DE INTEGRADOR CON MEDIDA SEMIDIRECTA | UN | REDES | SERVICIOS TECNICOS/ INGENIERIA | REDES | REDES DISTRIBUCIÓN ENERGIA | 72141122 | SERVICIO DE CONSTRUCCIÓN DE LÍNEAS DE ENERGÍA ELÉCTRICA
202900 | COLOCACION DE INTEGRADOR CON MEDIDA DIRECTA | UN | REDES | SERVICIOS TECNICOS/ INGENIERIA | REDES | REDES DISTRIBUCIÓN ENERGIA | 72141122 | SERVICIO DE CONSTRUCCIÓN DE LÍNEAS DE ENERGÍA ELÉCTRICA
202901 | COLOCACION DE TERMINAL TERMOCONTRACTIL O PREFORMADA PARA CABLE AISLADO 1/0 A 350KCMIL, DE 15 KV. | UN | REDES | SERVICIOS TECNICOS/ INGENIERIA | REDES | REDES DISTRIBUCIÓN ENERGIA | 72141122 | SERVICIO DE CONSTRUCCIÓN DE LÍNEAS DE ENERGÍA ELÉCTRICA
202902 | COLOCACION DE ADECUACION POSTE PARA SALIDA DE CIRCUITO 3F CON EMERGENCIA (DOBLE SALIDA), 13.2 KV. NO INCLUYE INSTALACION DE CABLES AISLADOS NI SUS TERMINALES. | UN | REDES | SERVICIOS TECNICOS/ INGENIERIA | REDES | REDES DISTRIBUCIÓN ENERGIA | 72141122 | SERVICIO DE CONSTRUCCIÓN DE LÍNEAS DE ENERGÍA ELÉCTRICA
202903 | COLOCACION DE ADECUACION POSTE PARA SALIDA DE CIRCUITO 3F SIN EMERGENCIA (UNA SALIDA) 44 KV. NO INCLUYE INSTALACION DE CABLES AISLADOS NI SUS TERMINALES. | UN | REDES | SERVICIOS TECNICOS/ INGENIERIA | REDES | REDES DISTRIBUCIÓN ENERGIA | 72141122 | SERVICIO DE CONSTRUCCIÓN DE LÍNEAS DE ENERGÍA ELÉCTRICA
202904 | COLOCACION DE TRANSFORMADOR MONOFASICO DE 25 KVA A 75 KVA Y ACCESORIOS (INCLUYE COLOCACION DE BARRAS SECUNDARIAS). | UN | REDES | SERVICIOS TECNICOS/ INGENIERIA | REDES | REDES DISTRIBUCIÓN ENERGIA | 72141122 | SERVICIO DE CONSTRUCCIÓN DE LÍNEAS DE ENERGÍA ELÉCTRICA
202905 | COLOCACION DE TRANSFORMADOR TRIFASICO DE 30- 45­75- 112.5- 150 KVA Y ACCESORIOS- (INCLUYE COLOCACION DE BARRAS SECUNDARIAS) | UN | REDES | SERVICIOS TECNICOS/ INGENIERIA | REDES | REDES DISTRIBUCIÓN ENERGIA | 72141122 | SERVICIO DE CONSTRUCCIÓN DE LÍNEAS DE ENERGÍA ELÉCTRICA
202906 | COLOCACION DE TRANSFORMADOR 1F Y ACCESORIOS 3 KVA, 5 KVA, 10 KVA O 15 KVA, (INCLUYE COLOCACION DE BARRAS SECUNDARIAS) | UN | REDES | SERVICIOS TECNICOS/ INGENIERIA | REDES | REDES DISTRIBUCIÓN ENERGIA | 72141122 | SERVICIO DE CONSTRUCCIÓN DE LÍNEAS DE ENERGÍA ELÉCTRICA
202907 | COLOCACION DE CAJA PRIMARIA O PARARRAYOS | UN | REDES | SERVICIOS TECNICOS/ INGENIERIA | REDES | REDES DISTRIBUCIÓN ENERGIA | 72141122 | SERVICIO DE CONSTRUCCIÓN DE LÍNEAS DE ENERGÍA ELÉCTRICA
202908 | COLOCACION DE CONECTORES | UN | REDES | SERVICIOS TECNICOS/ INGENIERIA | REDES | REDES DISTRIBUCIÓN ENERGIA | 72141122 | SERVICIO DE CONSTRUCCIÓN DE LÍNEAS DE ENERGÍA ELÉCTRICA
202909 | COLOCACION DE CRUCETA Y TIRANTA O DIAGONAL | UN | REDES | SERVICIOS TECNICOS/ INGENIERIA | REDES | REDES DISTRIBUCIÓN ENERGIA | 72141122 | SERVICIO DE CONSTRUCCIÓN DE LÍNEAS DE ENERGÍA ELÉCTRICA
202910 | COLOCACION DE CUCHILLA MONOPOLAR | UN | REDES | SERVICIOS TECNICOS/ INGENIERIA | REDES | REDES DISTRIBUCIÓN ENERGIA | 72141122 | SERVICIO DE CONSTRUCCIÓN DE LÍNEAS DE ENERGÍA ELÉCTRICA
202911 | COLOCACION DE SUICHE - RECONECTADOR - REGULADOR (TRIFASICOS) | UN | REDES | SERVICIOS TECNICOS/ INGENIERIA | REDES | REDES DISTRIBUCIÓN ENERGIA | 72141122 | SERVICIO DE CONSTRUCCIÓN DE LÍNEAS DE ENERGÍA ELÉCTRICA
202912 | COLOCACION DE SOPORTE PARA TRANSFORMADOR (NO INCLUYE TRANSFORMADOR) | UN | REDES | SERVICIOS TECNICOS/ INGENIERIA | REDES | REDES DISTRIBUCIÓN ENERGIA | 72141122 | SERVICIO DE CONSTRUCCIÓN DE LÍNEAS DE ENERGÍA ELÉCTRICA
202913 | COLOCACION DE AISLADOR TIPO PIN- SUSPENSION O LINE POST | UN | REDES | SERVICIOS TECNICOS/ INGENIERIA | REDES | REDES DISTRIBUCIÓN ENERGIA | 72141122 | SERVICIO DE CONSTRUCCIÓN DE LÍNEAS DE ENERGÍA ELÉCTRICA
202914 | DESCOPE DE ARBOLES | UN | REDES | SERVICIOS TECNICOS/ INGENIERIA | REDES | REDES DISTRIBUCIÓN ENERGIA | 72141122 | SERVICIO DE CONSTRUCCIÓN DE LÍNEAS DE ENERGÍA ELÉCTRICA
202915 | RETIRO DE ADECUACION MONOFASICA EN POSTE | UN | REDES | SERVICIOS TECNICOS/ INGENIERIA | REDES | REDES DISTRIBUCIÓN ENERGIA | 72141122 | SERVICIO DE CONSTRUCCIÓN DE LÍNEAS DE ENERGÍA ELÉCTRICA
202916 | RETIRO DE ADECUACION SECUNDARIA EN POSTE | UN | REDES | SERVICIOS TECNICOS/ INGENIERIA | REDES | REDES DISTRIBUCIÓN ENERGIA | 72141122 | SERVICIO DE CONSTRUCCIÓN DE LÍNEAS DE ENERGÍA ELÉCTRICA
202917 | RETIRO DE ADECUACION TRIFASICA EN POSTE | UN | REDES | SERVICIOS TECNICOS/ INGENIERIA | REDES | REDES DISTRIBUCIÓN ENERGIA | 72141122 | SERVICIO DE CONSTRUCCIÓN DE LÍNEAS DE ENERGÍA ELÉCTRICA
202918 | RETIRO DE AISLADOR TIPO PIN- SUSPENSION O LINE POST | UN | REDES | SERVICIOS TECNICOS/ INGENIERIA | REDES | REDES DISTRIBUCIÓN ENERGIA | 72141122 | SERVICIO DE CONSTRUCCIÓN DE LÍNEAS DE ENERGÍA ELÉCTRICA
202919 | RETIRO DE CAJA PRIMARIA O PARARRAYOS | UN | REDES | SERVICIOS TECNICOS/ INGENIERIA | REDES | REDES DISTRIBUCIÓN ENERGIA | 72141122 | SERVICIO DE CONSTRUCCIÓN DE LÍNEAS DE ENERGÍA ELÉCTRICA
202920 | RETIRO DE CRUCETA Y TIRANTA O DIAGONAL | UN | REDES | SERVICIOS TECNICOS/ INGENIERIA | REDES | REDES DISTRIBUCIÓN ENERGIA | 72141122 | SERVICIO DE CONSTRUCCIÓN DE LÍNEAS DE ENERGÍA ELÉCTRICA
202921 | RETIRO DE CUCHILLA MONOPOLAR | UN | REDES | SERVICIOS TECNICOS/ INGENIERIA | REDES | REDES DISTRIBUCIÓN ENERGIA | 72141122 | SERVICIO DE CONSTRUCCIÓN DE LÍNEAS DE ENERGÍA ELÉCTRICA
202922 | RETIRO DE LINEA SECUNDARIA ABIERTA | ML | REDES | SERVICIOS TECNICOS/ INGENIERIA | REDES | REDES DISTRIBUCIÓN ENERGIA | 72141122 | SERVICIO DE CONSTRUCCIÓN DE LÍNEAS DE ENERGÍA ELÉCTRICA
202923 | RETIRO DE LUMINARIA | UN | REDES | SERVICIOS TECNICOS/ INGENIERIA | REDES | REDES DISTRIBUCIÓN ENERGIA | 72141122 | SERVICIO DE CONSTRUCCIÓN DE LÍNEAS DE ENERGÍA ELÉCTRICA
202924 | RETIRO DE PORTABORNERA | UN | REDES | SERVICIOS TECNICOS/ INGENIERIA | REDES | REDES DISTRIBUCIÓN ENERGIA | 72141122 | SERVICIO DE CONSTRUCCIÓN DE LÍNEAS DE ENERGÍA ELÉCTRICA
202925 | RETIRO DE TRANSFORMADOR DISTRIBUCION MONOFASICO Y ACCESORIOS | UN | REDES | SERVICIOS TECNICOS/ INGENIERIA | REDES | REDES DISTRIBUCIÓN ENERGIA | 72141122 | SERVICIO DE CONSTRUCCIÓN DE LÍNEAS DE ENERGÍA ELÉCTRICA
202926 | RETIRO DE TRANSFORMADOR DISTRIBUCION TRIFASICO- SUICHES- REGULADORES O RECONECTADORES CON SUS ACCESORIOS | UN | REDES | SERVICIOS TECNICOS/ INGENIERIA | REDES | REDES DISTRIBUCIÓN ENERGIA | 72141122 | SERVICIO DE CONSTRUCCIÓN DE LÍNEAS DE ENERGÍA ELÉCTRICA
202927 | RETIRO DE VIENTO | UN | REDES | SERVICIOS TECNICOS/ INGENIERIA | REDES | REDES DISTRIBUCIÓN ENERGIA | 72141122 | SERVICIO DE CONSTRUCCIÓN DE LÍNEAS DE ENERGÍA ELÉCTRICA
202928 | TRASLADO DE ACOMETIDA TELEFONOS | UN | REDES | SERVICIOS TECNICOS/ INGENIERIA | REDES | REDES DISTRIBUCIÓN ENERGIA | 72141122 | SERVICIO DE CONSTRUCCIÓN DE LÍNEAS DE ENERGÍA ELÉCTRICA
202929 | TRASLADO DE ADECUACION MONOFASICA EN POSTE | UN | REDES | SERVICIOS TECNICOS/ INGENIERIA | REDES | REDES DISTRIBUCIÓN ENERGIA | 72141122 | SERVICIO DE CONSTRUCCIÓN DE LÍNEAS DE ENERGÍA ELÉCTRICA
202930 | TRASLADO DE ADECUACION SECUNDARIA EN POSTE | UN | REDES | SERVICIOS TECNICOS/ INGENIERIA | REDES | REDES DISTRIBUCIÓN ENERGIA | 72141122 | SERVICIO DE CONSTRUCCIÓN DE LÍNEAS DE ENERGÍA ELÉCTRICA
202931 | TRASLADO DE ADECUACION SALIDA DE CIRCUITO 13.2KV | UN | REDES | SERVICIOS TECNICOS/ INGENIERIA | REDES | REDES DISTRIBUCIÓN ENERGIA | 72141122 | SERVICIO DE CONSTRUCCIÓN DE LÍNEAS DE ENERGÍA ELÉCTRICA
202932 | TRASLADO DE ADECUACION TELEFONOS | UN | REDES | SERVICIOS TECNICOS/ INGENIERIA | REDES | REDES DISTRIBUCIÓN ENERGIA | 72141122 | SERVICIO DE CONSTRUCCIÓN DE LÍNEAS DE ENERGÍA ELÉCTRICA
202933 | TRASLADO DE ADECUACION TRIFASICA EN POSTE | UN | REDES | SERVICIOS TECNICOS/ INGENIERIA | REDES | REDES DISTRIBUCIÓN ENERGIA | 72141122 | SERVICIO DE CONSTRUCCIÓN DE LÍNEAS DE ENERGÍA ELÉCTRICA
202934 | TRASLADO DE AISLADERO MONOFASICO | UN | REDES | SERVICIOS TECNICOS/ INGENIERIA | REDES | REDES DISTRIBUCIÓN ENERGIA | 72141122 | SERVICIO DE CONSTRUCCIÓN DE LÍNEAS DE ENERGÍA ELÉCTRICA
202935 | TRASLADO DE AISLADERO TRIFASICO | UN | REDES | SERVICIOS TECNICOS/ INGENIERIA | REDES | REDES DISTRIBUCIÓN ENERGIA | 72141122 | SERVICIO DE CONSTRUCCIÓN DE LÍNEAS DE ENERGÍA ELÉCTRICA
202936 | TRASLADO DE CAJA PORTABORNERA | UN | REDES | SERVICIOS TECNICOS/ INGENIERIA | REDES | REDES DISTRIBUCIÓN ENERGIA | 72141122 | SERVICIO DE CONSTRUCCIÓN DE LÍNEAS DE ENERGÍA ELÉCTRICA
202937 | TRASLADO DE CAJA PRIMARIA O PARARRAYOS | UN | REDES | SERVICIOS TECNICOS/ INGENIERIA | REDES | REDES DISTRIBUCIÓN ENERGIA | 72141122 | SERVICIO DE CONSTRUCCIÓN DE LÍNEAS DE ENERGÍA ELÉCTRICA
202938 | TRASLADO DE CUCHILLA MONOPOLAR | UN | REDES | SERVICIOS TECNICOS/ INGENIERIA | REDES | REDES DISTRIBUCIÓN ENERGIA | 72141122 | SERVICIO DE CONSTRUCCIÓN DE LÍNEAS DE ENERGÍA ELÉCTRICA
202939 | TRASLADO DE LINEA SECUNDARIA ABIERTA | ML | REDES | SERVICIOS TECNICOS/ INGENIERIA | REDES | REDES DISTRIBUCIÓN ENERGIA | 72141122 | SERVICIO DE CONSTRUCCIÓN DE LÍNEAS DE ENERGÍA ELÉCTRICA
202940 | TRASLADO DE LINEA TELEFONICA MULTIPAR | ML | REDES | SERVICIOS TECNICOS/ INGENIERIA | REDES | REDES DISTRIBUCIÓN ENERGIA | 72141122 | SERVICIO DE CONSTRUCCIÓN DE LÍNEAS DE ENERGÍA ELÉCTRICA
202941 | TRASLADO DE LUMINARIA | UN | REDES | SERVICIOS TECNICOS/ INGENIERIA | REDES | REDES DISTRIBUCIÓN ENERGIA | 72141122 | SERVICIO DE CONSTRUCCIÓN DE LÍNEAS DE ENERGÍA ELÉCTRICA
202942 | TRASLADO DE PARARRAYOS (3 UNIDADES) | UN | REDES | SERVICIOS TECNICOS/ INGENIERIA | REDES | REDES DISTRIBUCIÓN ENERGIA | 72141122 | SERVICIO DE CONSTRUCCIÓN DE LÍNEAS DE ENERGÍA ELÉCTRICA
202943 | TRASLADO DE TRANSFORMADOR DISTRIBUCION MONOFASICO Y ACCESORIOS | UN | REDES | SERVICIOS TECNICOS/ INGENIERIA | REDES | REDES DISTRIBUCIÓN ENERGIA | 72141122 | SERVICIO DE CONSTRUCCIÓN DE LÍNEAS DE ENERGÍA ELÉCTRICA
202944 | TRASLADO DE TRANSFORMADOR DISTRIBUCION TRIFASICO-SUICHES- REGULADORES O RECONECTADORES CON SUS ACCESORIOS | UN | REDES | SERVICIOS TECNICOS/ INGENIERIA | REDES | REDES DISTRIBUCIÓN ENERGIA | 72141122 | SERVICIO DE CONSTRUCCIÓN DE LÍNEAS DE ENERGÍA ELÉCTRICA
202945 | INSTALACION DE DOMICILIARIA BASICA | UN | REDES | SERVICIOS TECNICOS/ INGENIERIA | REDES | REDES DISTRIBUCIÓN ENERGIA | 72141122 | SERVICIO DE CONSTRUCCIÓN DE LÍNEAS DE ENERGÍA ELÉCTRICA
202946 | COLOCACION DE CAJA HERMETICA PARA MEDIDOR | UN | REDES | SERVICIOS TECNICOS/ INGENIERIA | REDES | REDES DISTRIBUCIÓN ENERGIA | 72141122 | SERVICIO DE CONSTRUCCIÓN DE LÍNEAS DE ENERGÍA ELÉCTRICA
202947 | COLOCACION DE MEDIDOR DE ENERGIA MONOFASICO, BIFASICO O TRIFASICO, MEDIDA DIRECTA | UN | REDES | SERVICIOS TECNICOS/ INGENIERIA | REDES | REDES DISTRIBUCIÓN ENERGIA | 72141122 | SERVICIO DE CONSTRUCCIÓN DE LÍNEAS DE ENERGÍA ELÉCTRICA
202948 | COLOCACION DE ACOMETIDA EN CABLE CON NEUTRO CONCENTRICO EN RED AEREA | ML | REDES | SERVICIOS TECNICOS/ INGENIERIA | REDES | REDES DISTRIBUCIÓN ENERGIA | 72141122 | SERVICIO DE CONSTRUCCIÓN DE LÍNEAS DE ENERGÍA ELÉCTRICA
202949 | COLOCACION DE ACOMETIDA EN CABLE CON NEUTRO CONCENTRICO EN RED CANALIZADA | ML | REDES | SERVICIOS TECNICOS/ INGENIERIA | REDES | REDES DISTRIBUCIÓN ENERGIA | 72141122 | SERVICIO DE CONSTRUCCIÓN DE LÍNEAS DE ENERGÍA ELÉCTRICA
202950 | CONEXION DE ACOMETIDA A LA RED DE DISTRIBUCION DESDE LA CAJA PORTABORNERA EXISTENTE O DESDE EL VANO DE RED SECUNDARIA | UN | REDES | SERVICIOS TECNICOS/ INGENIERIA | REDES | REDES DISTRIBUCIÓN ENERGIA | 72141122 | SERVICIO DE CONSTRUCCIÓN DE LÍNEAS DE ENERGÍA ELÉCTRICA
202951 | CONEXION DE ACOMETIDA A LA RED DE DISTRIBUCION DESDE COLILLA SECUNDARIA | UN | REDES | SERVICIOS TECNICOS/ INGENIERIA | REDES | REDES DISTRIBUCIÓN ENERGIA | 72141122 | SERVICIO DE CONSTRUCCIÓN DE LÍNEAS DE ENERGÍA ELÉCTRICA
202952 | COLOCACION DE "PASE" EMPOTRADO | UN | REDES | SERVICIOS TECNICOS/ INGENIERIA | REDES | REDES DISTRIBUCIÓN ENERGIA | 72141122 | SERVICIO DE CONSTRUCCIÓN DE LÍNEAS DE ENERGÍA ELÉCTRICA
202953 | COLOCACION DE "PASE" EXPUESTO | UN | REDES | SERVICIOS TECNICOS/ INGENIERIA | REDES | REDES DISTRIBUCIÓN ENERGIA | 72141122 | SERVICIO DE CONSTRUCCIÓN DE LÍNEAS DE ENERGÍA ELÉCTRICA
202954 | COLOCACION DE TABLERO DE DISTRIBUCION DE CUATRO CIRCUITOS | UN | REDES | SERVICIOS TECNICOS/ INGENIERIA | REDES | REDES DISTRIBUCIÓN ENERGIA | 72141122 | SERVICIO DE CONSTRUCCIÓN DE LÍNEAS DE ENERGÍA ELÉCTRICA
202955 | COLOCACION DE PUESTA A TIERRA EMPOTRADA O EXPUESTA PARA DOMICILIARIA | UN | REDES | SERVICIOS TECNICOS/ INGENIERIA | REDES | REDES DISTRIBUCIÓN ENERGIA | 72141122 | SERVICIO DE CONSTRUCCIÓN DE LÍNEAS DE ENERGÍA ELÉCTRICA
202956 | CONEXION Y LEGALIZACION DE INSTALACION CONSTRUIDA POR PARTICULAR | UN | REDES | SERVICIOS TECNICOS/ INGENIERIA | REDES | REDES DISTRIBUCIÓN ENERGIA | 72141122 | SERVICIO DE CONSTRUCCIÓN DE LÍNEAS DE ENERGÍA ELÉCTRICA
202957 | RETIRO DE TABLERO DE DISTRIBUCION EMPOTRADO O SOBRE EXPUESTO DE CUATRO CIRCUITOS | UN | REDES | SERVICIOS TECNICOS/ INGENIERIA | REDES | REDES DISTRIBUCIÓN ENERGIA | 72141122 | SERVICIO DE CONSTRUCCIÓN DE LÍNEAS DE ENERGÍA ELÉCTRICA
202958 | RETIRO DE CAJA HERMETICA PARA MEDIDOR MONOFASICO, BIFASICO O TRIFASICO | UN | REDES | SERVICIOS TECNICOS/ INGENIERIA | REDES | REDES DISTRIBUCIÓN ENERGIA | 72141122 | SERVICIO DE CONSTRUCCIÓN DE LÍNEAS DE ENERGÍA ELÉCTRICA
202959 | COLOCACION DE MEDIDOR PREPAGO BICUERPO | UN | REDES | SERVICIOS TECNICOS/ INGENIERIA | REDES | REDES DISTRIBUCIÓN ENERGIA | 72141122 | SERVICIO DE CONSTRUCCIÓN DE LÍNEAS DE ENERGÍA ELÉCTRICA
202960 | RETIRO DE MEDIDOR DE ENERGIA PREPAGO MONOCUERPO O BICUERPO | UN | REDES | SERVICIOS TECNICOS/ INGENIERIA | REDES | REDES DISTRIBUCIÓN ENERGIA | 72141122 | SERVICIO DE CONSTRUCCIÓN DE LÍNEAS DE ENERGÍA ELÉCTRICA
202961 | SUMINISTRO E INSTALACION DE DOMICILIARIA, INCLUYE MATERIAL PARA CONSTRUIRLA, RESANE, CANCHADA, CONEXION, ELEMENTOS PARA CONECTAR Y CABLES. NO INCLUYE SUMINISTRO: CABLE CONCENTRICO Y CABLE DEL PASE | UN | REDES | SERVICIOS TECNICOS/ INGENIERIA | REDES | REDES DISTRIBUCIÓN ENERGIA | 72141122 | SERVICIO DE CONSTRUCCIÓN DE LÍNEAS DE ENERGÍA ELÉCTRICA
202962 | COLOCACION DE ADECUACION POSTE PARA CABLE AISLADO | UN | REDES | SERVICIOS TECNICOS/ INGENIERIA | REDES | REDES DISTRIBUCIÓN ENERGIA | 72141122 | SERVICIO DE CONSTRUCCIÓN DE LÍNEAS DE ENERGÍA ELÉCTRICA
202963 | COLOCACION DE BAJANTE A CAJA DE DISTRIBUCION EN TUBERIA METALICA GALVANIZADA MAYOR DE 2" | UN | REDES | SERVICIOS TECNICOS/ INGENIERIA | REDES | REDES DISTRIBUCIÓN ENERGIA | 72141122 | SERVICIO DE CONSTRUCCIÓN DE LÍNEAS DE ENERGÍA ELÉCTRICA
202964 | COLOCACION DE BAJANTE A CAJA DE DISTRIBUCION EN TUBERIA METALICA GALVANIZADA DE 1" O 2" | UN | REDES | SERVICIOS TECNICOS/ INGENIERIA | REDES | REDES DISTRIBUCIÓN ENERGIA | 72141122 | SERVICIO DE CONSTRUCCIÓN DE LÍNEAS DE ENERGÍA ELÉCTRICA
202965 | CONSTRUCCION DE CANALIZACION PARA UN DUCTO PVC HASTA 4" EN ZONA VERDE (NO INCLUYE EL TUBO) | ML | REDES | SERVICIOS TECNICOS/ INGENIERIA | REDES | REDES DISTRIBUCIÓN ENERGIA | 72141122 | SERVICIO DE CONSTRUCCIÓN DE LÍNEAS DE ENERGÍA ELÉCTRICA
202966 | CONSTRUCCION DE CANALIZACION PARA DOS DUCTOS PVC HASTA 4" EN ZONA VERDE (NO INCLUYE LOS TUBOS) | ML | REDES | SERVICIOS TECNICOS/ INGENIERIA | REDES | REDES DISTRIBUCIÓN ENERGIA | 72141122 | SERVICIO DE CONSTRUCCIÓN DE LÍNEAS DE ENERGÍA ELÉCTRICA
202967 | CONSTRUCCION DE CANALIZACION PARA UN DUCTO PVC HASTA 4” PISO EN CONCRETO O ASFALTO. INCLUYE SUMINISTRO DE MATERIALES, EXCEPTO EL TUBO. | ML | REDES | SERVICIOS TECNICOS/ INGENIERIA | REDES | REDES DISTRIBUCIÓN ENERGIA | 72141122 | SERVICIO DE CONSTRUCCIÓN DE LÍNEAS DE ENERGÍA ELÉCTRICA
202968 | CONSTRUCCION DE CANALIZACION PARA DOS DUCTOS PVC HASTA 4" PISO EN CONCRETO O ASFALTO. INCLUYE SUMINISTRO DE MATERIALES, EXCEPTO EL TUBO. | ML | REDES | SERVICIOS TECNICOS/ INGENIERIA | REDES | REDES DISTRIBUCIÓN ENERGIA | 72141122 | SERVICIO DE CONSTRUCCIÓN DE LÍNEAS DE ENERGÍA ELÉCTRICA
202969 | CONSTRUCCION DE CAJA DE DISTRIBUCION DE 60 X 60 CM (NO INCLUYE MATERIALES) | UN | REDES | SERVICIOS TECNICOS/ INGENIERIA | REDES | REDES DISTRIBUCIÓN ENERGIA | 72141122 | SERVICIO DE CONSTRUCCIÓN DE LÍNEAS DE ENERGÍA ELÉCTRICA
202970 | CONSTRUCCION DE CAJA DE DISTRIBUCION DE 50 X 50 CM (NO INCLUYE MATERIALES) | UN | REDES | SERVICIOS TECNICOS/ INGENIERIA | REDES | REDES DISTRIBUCIÓN ENERGIA | 72141122 | SERVICIO DE CONSTRUCCIÓN DE LÍNEAS DE ENERGÍA ELÉCTRICA
202971 | CONSTRUCCION DE CAJA DE UNION DE 60 X 120 CM (2 TAPAS) (NO INCLUYE MATERIALES) | UN | REDES | SERVICIOS TECNICOS/ INGENIERIA | REDES | REDES DISTRIBUCIÓN ENERGIA | 72141122 | SERVICIO DE CONSTRUCCIÓN DE LÍNEAS DE ENERGÍA ELÉCTRICA
202972 | COLOCACION DE TRANSFORMADOR MONOFASICO O BIFASICO DE 100 A 167 KVA Y ACCESORIOS (INCLUYE COLOCACION DE BARRAS) | UN | REDES | SERVICIOS TECNICOS/ INGENIERIA | REDES | REDES DISTRIBUCIÓN ENERGIA | 72141122 | SERVICIO DE CONSTRUCCIÓN DE LÍNEAS DE ENERGÍA ELÉCTRICA
202973 | TRASLADO DE BAJANTE PRIMARIO | UN | REDES | SERVICIOS TECNICOS/ INGENIERIA | REDES | REDES DISTRIBUCIÓN ENERGIA | 72141122 | SERVICIO DE CONSTRUCCIÓN DE LÍNEAS DE ENERGÍA ELÉCTRICA
202974 | RETIRO DE ACOMETIDA SECUNDARIA | UN | REDES | SERVICIOS TECNICOS/ INGENIERIA | REDES | REDES DISTRIBUCIÓN ENERGIA | 72141122 | SERVICIO DE CONSTRUCCIÓN DE LÍNEAS DE ENERGÍA ELÉCTRICA
202975 | CAMBIO DE BARRAJE A TRANSFORMADOR MONOFASICO | UN | REDES | SERVICIOS TECNICOS/ INGENIERIA | REDES | REDES DISTRIBUCIÓN ENERGIA | 72141122 | SERVICIO DE CONSTRUCCIÓN DE LÍNEAS DE ENERGÍA ELÉCTRICA
202976 | CAMBIO DE BARRAJE A TRANSFORMADOR TRIFASICO | UN | REDES | SERVICIOS TECNICOS/ INGENIERIA | REDES | REDES DISTRIBUCIÓN ENERGIA | 72141122 | SERVICIO DE CONSTRUCCIÓN DE LÍNEAS DE ENERGÍA ELÉCTRICA
202977 | MARCACION DE CIRCUITOS Y/O ELEMENTOS ASOCIADOS AL SISTEMA DE DISTRIBUCION (NO INCLUYE SUMINISTRO DE MATERIALES) | UN | REDES | SERVICIOS TECNICOS/ INGENIERIA | REDES | REDES DISTRIBUCIÓN ENERGIA | 72141122 | SERVICIO DE CONSTRUCCIÓN DE LÍNEAS DE ENERGÍA ELÉCTRICA
202978 | TRASLADO DE ACOMETIDA DOMICILIARIA. | UN | REDES | SERVICIOS TECNICOS/ INGENIERIA | REDES | REDES DISTRIBUCIÓN ENERGIA | 72141122 | SERVICIO DE CONSTRUCCIÓN DE LÍNEAS DE ENERGÍA ELÉCTRICA
202979 | COLOCACION DE LINEA PRIMARIA AEREA TRIFASICA-DESNUDA- 4 HILOS ACSR NO.2 AWG O 1/0 AWG. | ML | REDES | SERVICIOS TECNICOS/ INGENIERIA | REDES | REDES DISTRIBUCIÓN ENERGIA | 72141122 | SERVICIO DE CONSTRUCCIÓN DE LÍNEAS DE ENERGÍA ELÉCTRICA
202980 | COLOCACION DE LINEA AEREA TRIFASICA- 3 CABLES DESNUDOS NO.266.8 KCMIL O 3 X 4/0 AWG- MAS UN CABLE ACSR NO.1/0 AWG DESNUDO. | ML | REDES | SERVICIOS TECNICOS/ INGENIERIA | REDES | REDES DISTRIBUCIÓN ENERGIA | 72141122 | SERVICIO DE CONSTRUCCIÓN DE LÍNEAS DE ENERGÍA ELÉCTRICA
202981 | COLOCACION DE LINEA AEREA TRIFASICA- 13.2 KV­ SISTEMA COMPACTO ­3 CABLES NO.1/0 AWG CUBIERTOS + 1 NO.1/0 AWG-AWAC DESNUDO. (INCLUYE COLOCACION DE ESPACIADORES) | ML | REDES | SERVICIOS TECNICOS/ INGENIERIA | REDES | REDES DISTRIBUCIÓN ENERGIA | 72141122 | SERVICIO DE CONSTRUCCIÓN DE LÍNEAS DE ENERGÍA ELÉCTRICA
202982 | COLOCACION DE LINEA AEREA TRIFASICA- 13.2 KV ­SISTEMA COMPACTO 3 CABLES 266.8 KCMIL CUBIERTOS + 1 NO.1/0 AWG-AWAC DESNUDO. (INCLUYE COLOCACION DE ESPACIADORES) | ML | REDES | SERVICIOS TECNICOS/ INGENIERIA | REDES | REDES DISTRIBUCIÓN ENERGIA | 72141122 | SERVICIO DE CONSTRUCCIÓN DE LÍNEAS DE ENERGÍA ELÉCTRICA
202983 | COLOCACION DE LINEA PRIMARIA AEREA TRIFASICA- 44 KV- SISTEMA COMPACTO 3 CABLES NO.266.8 KCMIL CUBIERTOS + 1 NO.1/0 AWG-AWAC DESNUDO. (INCLUYE COLOCACION DE ESPACIADORES) | ML | REDES | SERVICIOS TECNICOS/ INGENIERIA | REDES | REDES DISTRIBUCIÓN ENERGIA | 72141122 | SERVICIO DE CONSTRUCCIÓN DE LÍNEAS DE ENERGÍA ELÉCTRICA
202984 | COLOCACION DE LINEA PRIMARIA AEREA MONOFASICA- 7.62 KV 2 CABLES ACSR NO.2 AWG O NO.1/0 AWG (DESNUDO O CUBIERTO) | ML | REDES | SERVICIOS TECNICOS/ INGENIERIA | REDES | REDES DISTRIBUCIÓN ENERGIA | 72141122 | SERVICIO DE CONSTRUCCIÓN DE LÍNEAS DE ENERGÍA ELÉCTRICA
202985 | COLOCACION DE LINEA PRIMARIA AEREA MONOFASICA 7.62 KV 1 CABLE NO.1/0 AWG ACSR CUBIERTO | ML | REDES | SERVICIOS TECNICOS/ INGENIERIA | REDES | REDES DISTRIBUCIÓN ENERGIA | 72141122 | SERVICIO DE CONSTRUCCIÓN DE LÍNEAS DE ENERGÍA ELÉCTRICA
202986 | COLOCACION DE LINEA PRIMARIA AEREA MONOFASICA 7.62 KV 1 CABLE NO.1/0 AWG ACSR CUBIERTO + 1 NO.1/0 O 2 AWG ACSR DESNUDO. | ML | REDES | SERVICIOS TECNICOS/ INGENIERIA | REDES | REDES DISTRIBUCIÓN ENERGIA | 72141122 | SERVICIO DE CONSTRUCCIÓN DE LÍNEAS DE ENERGÍA ELÉCTRICA
202987 | COLOCACION DE LINEA SECUNDARIA TRIPLEX, ALUMINIO, XLPE, 600 V: EN CUALQUIER CALIBRE | ML | REDES | SERVICIOS TECNICOS/ INGENIERIA | REDES | REDES DISTRIBUCIÓN ENERGIA | 72141122 | SERVICIO DE CONSTRUCCIÓN DE LÍNEAS DE ENERGÍA ELÉCTRICA
202988 | COLOCACION DE LINEA SECUNDARIA EN CABLE DE COBRE 600 V, EN DUCTO, CUALQUIER CALIBRE Y SISTEMA DE DISTRIBUCION (1F- 2F- 3F) | ML | REDES | SERVICIOS TECNICOS/ INGENIERIA | REDES | REDES DISTRIBUCIÓN ENERGIA | 72141122 | SERVICIO DE CONSTRUCCIÓN DE LÍNEAS DE ENERGÍA ELÉCTRICA
202989 | COLOCACION DE CABLE DE AL, MONOPOLAR 15 KV CON NEUTRO MENSAJERO NO.1/0 ACSR. | ML | REDES | SERVICIOS TECNICOS/ INGENIERIA | REDES | REDES DISTRIBUCIÓN ENERGIA | 72141122 | SERVICIO DE CONSTRUCCIÓN DE LÍNEAS DE ENERGÍA ELÉCTRICA
202990 | COLOCACION DE ACOMETIDA TRIFASICA EN 3 NO.1/0 AWG, CU, XLPE 15 KV + 1 NO. 2 CU DESNUDO | ML | REDES | SERVICIOS TECNICOS/ INGENIERIA | REDES | REDES DISTRIBUCIÓN ENERGIA | 72141122 | SERVICIO DE CONSTRUCCIÓN DE LÍNEAS DE ENERGÍA ELÉCTRICA
202991 | COLOCACION DE LINEA AEREA TRIFASICA- 3 CABLES DESNUDOS NO.2, NO.1/0, NO.4/0 O NO.266.8 KCMIL | ML | REDES | SERVICIOS TECNICOS/ INGENIERIA | REDES | REDES DISTRIBUCIÓN ENERGIA | 72141122 | SERVICIO DE CONSTRUCCIÓN DE LÍNEAS DE ENERGÍA ELÉCTRICA
202992 | COLOCACION DE UNA LINEA EN RED PRIMARIA AEREA EXISTENTE- 1 CABLE ACSR DESNUDO. | ML | REDES | SERVICIOS TECNICOS/ INGENIERIA | REDES | REDES DISTRIBUCIÓN ENERGIA | 72141122 | SERVICIO DE CONSTRUCCIÓN DE LÍNEAS DE ENERGÍA ELÉCTRICA
202993 | COLOCACION LINEA PRIMARIA AEREA 3F. SISTEMA CONVENCIONAL CABLE CUBIERTO, 13.2 KV CON NEUTRO. | ML | REDES | SERVICIOS TECNICOS/ INGENIERIA | REDES | REDES DISTRIBUCIÓN ENERGIA | 72141122 | SERVICIO DE CONSTRUCCIÓN DE LÍNEAS DE ENERGÍA ELÉCTRICA
202994 | COLOCACION LINEA PRIMARIA AEREA TRENZADA 3X 4/0 15 KV CON NEUTRO MENSAJERO. | ML | REDES | SERVICIOS TECNICOS/ INGENIERIA | REDES | REDES DISTRIBUCIÓN ENERGIA | 72141122 | SERVICIO DE CONSTRUCCIÓN DE LÍNEAS DE ENERGÍA ELÉCTRICA
202995 | COLOCACION DE LINEA SECUNDARIA AEREA ABIERTA DE ALUMINIO. | ML | REDES | SERVICIOS TECNICOS/ INGENIERIA | REDES | REDES DISTRIBUCIÓN ENERGIA | 72141122 | SERVICIO DE CONSTRUCCIÓN DE LÍNEAS DE ENERGÍA ELÉCTRICA
202996 | RETEMPLA DE LINEA PRIMARIA MONOFASICA | ML | REDES | SERVICIOS TECNICOS/ INGENIERIA | REDES | REDES DISTRIBUCIÓN ENERGIA | 72141122 | SERVICIO DE CONSTRUCCIÓN DE LÍNEAS DE ENERGÍA ELÉCTRICA
202997 | RETEMPLA DE LINEA PRIMARIA TRIFASICA | ML | REDES | SERVICIOS TECNICOS/ INGENIERIA | REDES | REDES DISTRIBUCIÓN ENERGIA | 72141122 | SERVICIO DE CONSTRUCCIÓN DE LÍNEAS DE ENERGÍA ELÉCTRICA
202998 | RETEMPLA DE LINEA SECUNDARIA | ML | REDES | SERVICIOS TECNICOS/ INGENIERIA | REDES | REDES DISTRIBUCIÓN ENERGIA | 72141122 | SERVICIO DE CONSTRUCCIÓN DE LÍNEAS DE ENERGÍA ELÉCTRICA
202999 | RETIRO DE 1 HILO LINEA PRIMARIA | ML | REDES | SERVICIOS TECNICOS/ INGENIERIA | REDES | REDES DISTRIBUCIÓN ENERGIA | 72141122 | SERVICIO DE CONSTRUCCIÓN DE LÍNEAS DE ENERGÍA ELÉCTRICA
203000 | RETIRO DE 2 HILOS LINEA PRIMARIA | ML | REDES | SERVICIOS TECNICOS/ INGENIERIA | REDES | REDES DISTRIBUCIÓN ENERGIA | 72141122 | SERVICIO DE CONSTRUCCIÓN DE LÍNEAS DE ENERGÍA ELÉCTRICA
203001 | RETIRO DE 3 HILOS SISTEMA TRIFASICO | ML | REDES | SERVICIOS TECNICOS/ INGENIERIA | REDES | REDES DISTRIBUCIÓN ENERGIA | 72141122 | SERVICIO DE CONSTRUCCIÓN DE LÍNEAS DE ENERGÍA ELÉCTRICA
203002 | RETIRO DE 4 HILOS SISTEMA TRIFASICO | ML | REDES | SERVICIOS TECNICOS/ INGENIERIA | REDES | REDES DISTRIBUCIÓN ENERGIA | 72141122 | SERVICIO DE CONSTRUCCIÓN DE LÍNEAS DE ENERGÍA ELÉCTRICA
203003 | TRASLADO DE 1 HILOS LINEA PRIMARIA | ML | REDES | SERVICIOS TECNICOS/ INGENIERIA | REDES | REDES DISTRIBUCIÓN ENERGIA | 72141122 | SERVICIO DE CONSTRUCCIÓN DE LÍNEAS DE ENERGÍA ELÉCTRICA
203004 | TRASLADO DE 2 HILOS LINEA PRIMARIA | ML | REDES | SERVICIOS TECNICOS/ INGENIERIA | REDES | REDES DISTRIBUCIÓN ENERGIA | 72141122 | SERVICIO DE CONSTRUCCIÓN DE LÍNEAS DE ENERGÍA ELÉCTRICA
203005 | TRASLADO DE 3 HILOS SISTEMA TRIFASICO | ML | REDES | SERVICIOS TECNICOS/ INGENIERIA | REDES | REDES DISTRIBUCIÓN ENERGIA | 72141122 | SERVICIO DE CONSTRUCCIÓN DE LÍNEAS DE ENERGÍA ELÉCTRICA
203006 | TRASLADO DE 4 HILOS SISTEMA TRIFASICO | ML | REDES | SERVICIOS TECNICOS/ INGENIERIA | REDES | REDES DISTRIBUCIÓN ENERGIA | 72141122 | SERVICIO DE CONSTRUCCIÓN DE LÍNEAS DE ENERGÍA ELÉCTRICA
203007 | TRASLADO DE LINEA SECUNDARIA AEREA EN TRENZA | ML | REDES | SERVICIOS TECNICOS/ INGENIERIA | REDES | REDES DISTRIBUCIÓN ENERGIA | 72141122 | SERVICIO DE CONSTRUCCIÓN DE LÍNEAS DE ENERGÍA ELÉCTRICA
203008 | RETIRO DE LINEA SECUNDARIA AEREA EN TRENZA | ML | REDES | SERVICIOS TECNICOS/ INGENIERIA | REDES | REDES DISTRIBUCIÓN ENERGIA | 72141122 | SERVICIO DE CONSTRUCCIÓN DE LÍNEAS DE ENERGÍA ELÉCTRICA
203009 | ACTIVIDADES COMPLEMENTARIAS DE APOYO LOGISTICO A LA GESTION Y DIGITACION DE OBRA EJECUTADA | HR | REDES | SERVICIOS TECNICOS/ INGENIERIA | REDES | REDES DISTRIBUCIÓN ENERGIA | 72141122 | SERVICIO DE CONSTRUCCIÓN DE LÍNEAS DE ENERGÍA ELÉCTRICA
203010 | ACTIVIDADES COMPLEMENTARIAS EN REDES AEREAS DE ENERGIA ELECTRICA. RECURSOS: UN (1) AYUDANTE ELECTRICISTA CON DOTACION PERSONAL DE HERRAMIENTA. | HR | REDES | SERVICIOS TECNICOS/ INGENIERIA | REDES | REDES DISTRIBUCIÓN ENERGIA | 72141122 | SERVICIO DE CONSTRUCCIÓN DE LÍNEAS DE ENERGÍA ELÉCTRICA
203011 | ACTIVIDADES COMPLEMENTARIAS EN REDES AEREAS DE ENERGIA ELECTRICA. RECURSOS: UN (1) AYUDANTE RASO CON DOTACION PERSONAL DE HERRAMIENTA. | HR | REDES | SERVICIOS TECNICOS/ INGENIERIA | REDES | REDES DISTRIBUCIÓN ENERGIA | 72141122 | SERVICIO DE CONSTRUCCIÓN DE LÍNEAS DE ENERGÍA ELÉCTRICA
203012 | ACTIVIDADES COMPLEMENTARIAS EN REDES AEREAS DE ENERGIA ELECTRICA. RECURSOS: UN (1) OFICIAL ELECTRICISTA CON DOTACION PERSONAL DE HERRAMIENTA. | HR | REDES | SERVICIOS TECNICOS/ INGENIERIA | REDES | REDES DISTRIBUCIÓN ENERGIA | 72141122 | SERVICIO DE CONSTRUCCIÓN DE LÍNEAS DE ENERGÍA ELÉCTRICA
203013 | ACTIVIDADES COMPLEMENTARIAS DE CAPTURA DE INFORMACION EN PLANILLAS | HR | REDES | SERVICIOS TECNICOS/ INGENIERIA | REDES | REDES DISTRIBUCIÓN ENERGIA | 72141122 | SERVICIO DE CONSTRUCCIÓN DE LÍNEAS DE ENERGÍA ELÉCTRICA
203014 | ACTIVIDADES DE TRANSPORTE. RECURSOS: UN (1) VEHICULO TIPO CAMION CON CONDUCTOR Y HERRAMIENTA | HR | REDES | SERVICIOS TECNICOS/ INGENIERIA | REDES | REDES DISTRIBUCIÓN ENERGIA | 72141122 | SERVICIO DE CONSTRUCCIÓN DE LÍNEAS DE ENERGÍA ELÉCTRICA
203015 | ACTIVIDADES COMPLEMENTARIAS DE COORDINACION DE TRABAJOS EN REDES AEREAS DE ENERGIA ELECTRICA | HR | REDES | SERVICIOS TECNICOS/ INGENIERIA | REDES | REDES DISTRIBUCIÓN ENERGIA | 72141122 | SERVICIO DE CONSTRUCCIÓN DE LÍNEAS DE ENERGÍA ELÉCTRICA
203016 | ACTIVIDADES COMPLEMENTARIAS EN REDES AEREAS DE ENERGIA ELECTRICA. RECURSOS: UN (1) INGENIERO ELECTRICISTA CON MINIMO 5 AÑOS DE EXPERIENCIA. INCLUYE EQUIPO DE COMUNICACION | HR | REDES | SERVICIOS TECNICOS/ INGENIERIA | REDES | REDES DISTRIBUCIÓN ENERGIA | 72141122 | SERVICIO DE CONSTRUCCIÓN DE LÍNEAS DE ENERGÍA ELÉCTRICA
203017 | ACTIVIDADES DE INGENIERIA. UN INGENIERO PARA ACTIVIDADES DE DISEÑO, ADMINISTRACION, SEGUIMIENTO Y CONTROL, CON MENOS DE 5 AÑOS DE EXPERIENCIA, CON EQUIPO DE COMUNICACION | HR | REDES | SERVICIOS TECNICOS/ INGENIERIA | REDES | REDES DISTRIBUCIÓN ENERGIA | 72141122 | SERVICIO DE CONSTRUCCIÓN DE LÍNEAS DE ENERGÍA ELÉCTRICA
203018 | ACTIVIDADES COMPLEMENTARIAS EN REDES AEREAS DE ENERGIA ELECTRICA. RECURSOS: UN (1) TECNOLOGO ELECTRICISTA, CON EQUIPO DE COMUNICACION | HR | REDES | SERVICIOS TECNICOS/ INGENIERIA | REDES | REDES DISTRIBUCIÓN ENERGIA | 72141122 | SERVICIO DE CONSTRUCCIÓN DE LÍNEAS DE ENERGÍA ELÉCTRICA
203019 | ACTIVIDADES COMPLEMENTARIAS EN REDES AEREAS DE ENERGIA ELECTRICA. RECURSOS: UN (1) TECNOLOGO | HR | REDES | SERVICIOS TECNICOS/ INGENIERIA | REDES | REDES DISTRIBUCIÓN ENERGIA | 72141122 | SERVICIO DE CONSTRUCCIÓN DE LÍNEAS DE ENERGÍA ELÉCTRICA
203020 | ACTIVIDADES DE TRANSPORTE DE PERSONAL. RECURSOS: UNA (1) BUSETA PARA 20 PERSONAS CON CONDUCTOR | HR | REDES | SERVICIOS TECNICOS/ INGENIERIA | REDES | REDES DISTRIBUCIÓN ENERGIA | 72141122 | SERVICIO DE CONSTRUCCIÓN DE LÍNEAS DE ENERGÍA ELÉCTRICA
203021 | ACTIVIDADES DE TRANSPORTE DE PERSONAL. RECURSOS: UN (1) CAMION DOBLE CABINA CON CONDUCTOR Y HERRAMIENTA | HR | REDES | SERVICIOS TECNICOS/ INGENIERIA | REDES | REDES DISTRIBUCIÓN ENERGIA | 72141122 | SERVICIO DE CONSTRUCCIÓN DE LÍNEAS DE ENERGÍA ELÉCTRICA
203022 | ACTIVIDADES DE TRANSPORTE DE PERSONAL. RECURSOS: UNA (1) CAMIONETA DOBLE CABINA 4X4 CON CONDUCTOR. | HR | REDES | SERVICIOS TECNICOS/ INGENIERIA | REDES | REDES DISTRIBUCIÓN ENERGIA | 72141122 | SERVICIO DE CONSTRUCCIÓN DE LÍNEAS DE ENERGÍA ELÉCTRICA
203023 | ACTIVIDADES DE TRANSPORTE DE PERSONAL. RECURSOS: UNA (1) MOTO ,MINIMO DE 125 C.C. | HR | REDES | SERVICIOS TECNICOS/ INGENIERIA | REDES | REDES DISTRIBUCIÓN ENERGIA | 72141122 | SERVICIO DE CONSTRUCCIÓN DE LÍNEAS DE ENERGÍA ELÉCTRICA
203024 | ACTIVIDADES DE HINCADA DE POSTES Y TRANSPORTE DE MATERIALES CON GRUA HIDRAULICA. RECURSOS: UNA GRUA HIDRAULICA DE 6 TN CON CONDUCTOR | HR | REDES | SERVICIOS TECNICOS/ INGENIERIA | REDES | REDES DISTRIBUCIÓN ENERGIA | 72141122 | SERVICIO DE CONSTRUCCIÓN DE LÍNEAS DE ENERGÍA ELÉCTRICA
203025 | ACTIVIDADES DE APOYO AL MANTENIMIENTO EN REDES DE ENERGIA ELECTRICA ENERGIZADAS QUE SE REALIZAN CON UN VEHICULO TIPO CANASTA CON CANASTO PARA DOS PERSONAS | HR | REDES | SERVICIOS TECNICOS/ INGENIERIA | REDES | REDES DISTRIBUCIÓN ENERGIA | 72141122 | SERVICIO DE CONSTRUCCIÓN DE LÍNEAS DE ENERGÍA ELÉCTRICA
203026 | ACTIVIDADES DE APOYO AL MANTENIMIENTO EN REDES DE ENERGIA ELECTRICA ENERGIZADAS QUE SE REALIZAN CON UN VEHICULO TIPO CANASTA CON CANASTO SENCILLO | HR | REDES | SERVICIOS TECNICOS/ INGENIERIA | REDES | REDES DISTRIBUCIÓN ENERGIA | 72141122 | SERVICIO DE CONSTRUCCIÓN DE LÍNEAS DE ENERGÍA ELÉCTRICA
203027 | HOSPEDAJE (ALOJAMIENTO) | UN | REDES | SERVICIOS TECNICOS/ INGENIERIA | REDES | REDES DISTRIBUCIÓN ENERGIA | 72141122 | SERVICIO DE CONSTRUCCIÓN DE LÍNEAS DE ENERGÍA ELÉCTRICA
203028 | ALIMENTACION | UN | REDES | SERVICIOS TECNICOS/ INGENIERIA | REDES | REDES DISTRIBUCIÓN ENERGIA | 72141122 | SERVICIO DE CONSTRUCCIÓN DE LÍNEAS DE ENERGÍA ELÉCTRICA
203029 | TRANSPORTE DE MATERIALES EN CAMA-ALTA, TIPO PLANCHON O TRACTO CAMION. (DESDE ALMACENES DE EPM UBICADOS FUERA DE LA SEDE ADMINISTRATIVA DEL ACTA DE TRABAJO) | VJ | REDES | SERVICIOS TECNICOS/ INGENIERIA | REDES | REDES DISTRIBUCIÓN ENERGIA | 72141122 | SERVICIO DE CONSTRUCCIÓN DE LÍNEAS DE ENERGÍA ELÉCTRICA
203030 | TRANSPORTE DE MATERIALES EN VEHICULOS CAMIONES, CAMIONETAS O GRUA (DESDE ALMACENES DE EPM UBICADOS FUERA DE LA SEDE ADMINISTRATIVA DEL ACTA DE TRABAJO) | VJ | REDES | SERVICIOS TECNICOS/ INGENIERIA | REDES | REDES DISTRIBUCIÓN ENERGIA | 72141122 | SERVICIO DE CONSTRUCCIÓN DE LÍNEAS DE ENERGÍA ELÉCTRICA
203031 | RECONOCIMIENTO POR VIAJE, PARA TRANSPORTE EN CAMIONES, CAMIONETAS, GRUA, CAMA ALTA TIPO PLANCHON O TRACTO CAMION Y BUSETAS (NO APLICA PARA MOTOS) CADA VEZ QUE SALE A PERNOCTAR FUERA DE LA SEDE ADM | VJ | REDES | SERVICIOS TECNICOS/ INGENIERIA | REDES | REDES DISTRIBUCIÓN ENERGIA | 72141122 | SERVICIO DE CONSTRUCCIÓN DE LÍNEAS DE ENERGÍA ELÉCTRICA
203032 | LUGAR DE ALMACENAMIENTO DE MATERIALES (EL CUAL NO APLICA PARA LA BODEGA UBICADA EN LA SEDE ADMINISTRATIVA DEL ACTA DE TRABAJO) | DY | REDES | SERVICIOS TECNICOS/ INGENIERIA | REDES | REDES DISTRIBUCIÓN ENERGIA | 72141122 | SERVICIO DE CONSTRUCCIÓN DE LÍNEAS DE ENERGÍA ELÉCTRICA
203033 | RECONOCIMIENTO CERTIFICACION PLENA DEL RETIE | UN | REDES | SERVICIOS TECNICOS/ INGENIERIA | REDES | REDES DISTRIBUCIÓN ENERGIA | 72141122 | SERVICIO DE CONSTRUCCIÓN DE LÍNEAS DE ENERGÍA ELÉCTRICA
203034 | MATERIAL SUMINISTRADO POR EL CONTRATISTA1 | UN | REDES | SERVICIOS TECNICOS/ INGENIERIA | REDES | REDES DISTRIBUCIÓN ENERGIA | 72141122 | SERVICIO DE CONSTRUCCIÓN DE LÍNEAS DE ENERGÍA ELÉCTRICA
203036 | SERVICIO REVISION TECNICOMECANICA VEHICULO PESADO | UN | MTTO Y SUMINISTRO DE REPUESTOS | SOPORTE A LA OPERACIÓN | TRANSPORTES Y TALLERES | MANTENIMIENTO Y REPUESTOS | 78181505 | SERVICIOS DE INSPECCIÓN DE VEHÍCULOS
203038 | SERVICIO TRANSPORTE, TARIFA HORA CAMIONETA DOBLE CABINA CON PLATON, CAMPERO Y/O CAMIONETA INTEGRADA DENTRO DEL AREA METROPOLITANA | HR | TRANPORTE DE PERSONAS | SOPORTE A LA OPERACIÓN | TRANSPORTES Y TALLERES | TRANPORTE DE PERSONAS | 78111808 | ALQUILER DE VEHÍCULOS
203039 | SERVICIO TRANSPORTE, TARIFA HORA CAMIONETA DOBLE CABINA CON PLATON, CAMPERO Y/O CAMIONETA INTEGRADA FUERA DEL AREA METROPOLITANA | HR | TRANPORTE DE PERSONAS | SOPORTE A LA OPERACIÓN | TRANSPORTES Y TALLERES | TRANPORTE DE PERSONAS | 78111808 | ALQUILER DE VEHÍCULOS
203040 | SERVICIO MANTENIMIENTO PREVENTIVO CADA 350 HORAS DE ESTIBADOR ELECTRICO | UN | MTTO Y SUMINISTRO DE REPUESTOS | SOPORTE A LA OPERACIÓN | TRANSPORTES Y TALLERES | MANTENIMIENTO Y REPUESTOS | 72154501 | SERVICIO DE MANTENIMIENTO Y REPARACIÓN DE EQUIPO PESADO
203041 | SERVICIO MANTENIMIENTO PREVENTIVO CADA 1.500 HORAS DE ESTIBADOR ELECTRICO | UN | MTTO Y SUMINISTRO DE REPUESTOS | SOPORTE A LA OPERACIÓN | TRANSPORTES Y TALLERES | MANTENIMIENTO Y REPUESTOS | 72154501 | SERVICIO DE MANTENIMIENTO Y REPARACIÓN DE EQUIPO PESADO
203042 | SERVICIO MANTENIMIENTO PREVENTIVO CADA 350 HORAS DE ELEVADOR SEMI-ELECTRICO | UN | MTTO Y SUMINISTRO DE REPUESTOS | SOPORTE A LA OPERACIÓN | TRANSPORTES Y TALLERES | MANTENIMIENTO Y REPUESTOS | 72154501 | SERVICIO DE MANTENIMIENTO Y REPARACIÓN DE EQUIPO PESADO
203043 | SERVICIO MANTENIMIENTO PREVENTIVO CADA 1.500 HORAS DE ELEVADOR SEMI-ELECTRICO | UN | MTTO Y SUMINISTRO DE REPUESTOS | SOPORTE A LA OPERACIÓN | TRANSPORTES Y TALLERES | MANTENIMIENTO Y REPUESTOS | 72154501 | SERVICIO DE MANTENIMIENTO Y REPARACIÓN DE EQUIPO PESADO
203044 | SERVICIO MANTENIMIENTO PREVENTIVO CADA 350 HORAS DE ELEVADOR ELECTRICO | UN | MTTO Y SUMINISTRO DE REPUESTOS | SOPORTE A LA OPERACIÓN | TRANSPORTES Y TALLERES | MANTENIMIENTO Y REPUESTOS | 72154501 | SERVICIO DE MANTENIMIENTO Y REPARACIÓN DE EQUIPO PESADO
203045 | SERVICIO MANTENIMIENTO PREVENTIVO CADA 1.500 HORAS DE ELEVADOR ELECTRICO | UN | MTTO Y SUMINISTRO DE REPUESTOS | SOPORTE A LA OPERACIÓN | TRANSPORTES Y TALLERES | MANTENIMIENTO Y REPUESTOS | 72154501 | SERVICIO DE MANTENIMIENTO Y REPARACIÓN DE EQUIPO PESADO
203046 | REEMPLAZAR MANGUERAS Y CONEXIONES SISTEMA HIDRAULICODE ESTIBADOR MANUAL | UN | MTTO Y SUMINISTRO DE REPUESTOS | SOPORTE A LA OPERACIÓN | TRANSPORTES Y TALLERES | MANTENIMIENTO Y REPUESTOS | 72154501 | SERVICIO DE MANTENIMIENTO Y REPARACIÓN DE EQUIPO PESADO
203047 | REEMPLAZAR VALVULAS SISTEMA HIDRAULICODE ESTIBADOR MANUAL | UN | MTTO Y SUMINISTRO DE REPUESTOS | SOPORTE A LA OPERACIÓN | TRANSPORTES Y TALLERES | MANTENIMIENTO Y REPUESTOS | 72154501 | SERVICIO DE MANTENIMIENTO Y REPARACIÓN DE EQUIPO PESADO
203048 | REEMPLAZAR CILINDROS SISTEMA HIDRAULICODE ESTIBADOR MANUAL | UN | MTTO Y SUMINISTRO DE REPUESTOS | SOPORTE A LA OPERACIÓN | TRANSPORTES Y TALLERES | MANTENIMIENTO Y REPUESTOS | 72154501 | SERVICIO DE MANTENIMIENTO Y REPARACIÓN DE EQUIPO PESADO
203049 | REEMPLAZAR BOMBA HIDRAULICA SISTEMA HIDRAULICODE ESTIBADOR MANUAL | UN | MTTO Y SUMINISTRO DE REPUESTOS | SOPORTE A LA OPERACIÓN | TRANSPORTES Y TALLERES | MANTENIMIENTO Y REPUESTOS | 72154501 | SERVICIO DE MANTENIMIENTO Y REPARACIÓN DE EQUIPO PESADO
203050 | REPARAR BOMBA HIDRAULICA SISTEMA HIDRAULICODE ESTIBADOR MANUAL | UN | MTTO Y SUMINISTRO DE REPUESTOS | SOPORTE A LA OPERACIÓN | TRANSPORTES Y TALLERES | MANTENIMIENTO Y REPUESTOS | 72154501 | SERVICIO DE MANTENIMIENTO Y REPARACIÓN DE EQUIPO PESADO
203051 | REEMPLAZAR EMPAQUES SISTEMA HIDRAULICODE ESTIBADOR MANUAL | UN | MTTO Y SUMINISTRO DE REPUESTOS | SOPORTE A LA OPERACIÓN | TRANSPORTES Y TALLERES | MANTENIMIENTO Y REPUESTOS | 72154501 | SERVICIO DE MANTENIMIENTO Y REPARACIÓN DE EQUIPO PESADO
203052 | REEMPLAZAR FILTRO O COLADOR DE ACEITE SISTEMA HIDRAULICODE ESTIBADOR MANUAL | UN | MTTO Y SUMINISTRO DE REPUESTOS | SOPORTE A LA OPERACIÓN | TRANSPORTES Y TALLERES | MANTENIMIENTO Y REPUESTOS | 72154501 | SERVICIO DE MANTENIMIENTO Y REPARACIÓN DE EQUIPO PESADO
203053 | REEMPLAZAR TAPA DEL RESPIRADERO SISTEMA HIDRAULICODE ESTIBADOR MANUAL | UN | MTTO Y SUMINISTRO DE REPUESTOS | SOPORTE A LA OPERACIÓN | TRANSPORTES Y TALLERES | MANTENIMIENTO Y REPUESTOS | 72154501 | SERVICIO DE MANTENIMIENTO Y REPARACIÓN DE EQUIPO PESADO
203054 | REEMPLAZAR TANQUE DE ACEITE HIDRAULICO SISTEMA HIDRAULICODE ESTIBADOR MANUAL | UN | MTTO Y SUMINISTRO DE REPUESTOS | SOPORTE A LA OPERACIÓN | TRANSPORTES Y TALLERES | MANTENIMIENTO Y REPUESTOS | 72154501 | SERVICIO DE MANTENIMIENTO Y REPARACIÓN DE EQUIPO PESADO
203055 | REPARAR TANQUE DE ACEITE HIDRAULICO SISTEMA HIDRAULICODE ESTIBADOR MANUAL | UN | MTTO Y SUMINISTRO DE REPUESTOS | SOPORTE A LA OPERACIÓN | TRANSPORTES Y TALLERES | MANTENIMIENTO Y REPUESTOS | 72154501 | SERVICIO DE MANTENIMIENTO Y REPARACIÓN DE EQUIPO PESADO
203056 | REEMPLAZAR CILINDROS DIRECCIONDE ESTIBADOR MANUAL | UN | MTTO Y SUMINISTRO DE REPUESTOS | SOPORTE A LA OPERACIÓN | TRANSPORTES Y TALLERES | MANTENIMIENTO Y REPUESTOS | 72154501 | SERVICIO DE MANTENIMIENTO Y REPARACIÓN DE EQUIPO PESADO
203057 | REEMPLAZAR RODAMIENTOS DIRECCIONDE ESTIBADOR MANUAL | UN | MTTO Y SUMINISTRO DE REPUESTOS | SOPORTE A LA OPERACIÓN | TRANSPORTES Y TALLERES | MANTENIMIENTO Y REPUESTOS | 72154501 | SERVICIO DE MANTENIMIENTO Y REPARACIÓN DE EQUIPO PESADO
203058 | REEMPLAZAR EMPAQUES DIRECCIONDE ESTIBADOR MANUAL | UN | MTTO Y SUMINISTRO DE REPUESTOS | SOPORTE A LA OPERACIÓN | TRANSPORTES Y TALLERES | MANTENIMIENTO Y REPUESTOS | 72154501 | SERVICIO DE MANTENIMIENTO Y REPARACIÓN DE EQUIPO PESADO
203059 | REEMPLAZAR ENGRANAJES DIRECCIONDE ESTIBADOR MANUAL | UN | MTTO Y SUMINISTRO DE REPUESTOS | SOPORTE A LA OPERACIÓN | TRANSPORTES Y TALLERES | MANTENIMIENTO Y REPUESTOS | 72154501 | SERVICIO DE MANTENIMIENTO Y REPARACIÓN DE EQUIPO PESADO
203060 | REEMPLAZAR BARRA DE DIRECCION DIRECCIONDE ESTIBADOR MANUAL | UN | MTTO Y SUMINISTRO DE REPUESTOS | SOPORTE A LA OPERACIÓN | TRANSPORTES Y TALLERES | MANTENIMIENTO Y REPUESTOS | 72154501 | SERVICIO DE MANTENIMIENTO Y REPARACIÓN DE EQUIPO PESADO
203061 | REEMPLAZAR HORQUILLAS SISTEMA DE ALCEDE ESTIBADOR MANUAL | UN | MTTO Y SUMINISTRO DE REPUESTOS | SOPORTE A LA OPERACIÓN | TRANSPORTES Y TALLERES | MANTENIMIENTO Y REPUESTOS | 72154501 | SERVICIO DE MANTENIMIENTO Y REPARACIÓN DE EQUIPO PESADO
203062 | REEMPLAZAR Y ALINEAR GUIAS SISTEMA DE ALCEDE ESTIBADOR MANUAL | UN | MTTO Y SUMINISTRO DE REPUESTOS | SOPORTE A LA OPERACIÓN | TRANSPORTES Y TALLERES | MANTENIMIENTO Y REPUESTOS | 72154501 | SERVICIO DE MANTENIMIENTO Y REPARACIÓN DE EQUIPO PESADO
203063 | REEMPLAZAR RUEDAS DE ESTIBADOR MANUAL | UN | MTTO Y SUMINISTRO DE REPUESTOS | SOPORTE A LA OPERACIÓN | TRANSPORTES Y TALLERES | MANTENIMIENTO Y REPUESTOS | 72154501 | SERVICIO DE MANTENIMIENTO Y REPARACIÓN DE EQUIPO PESADO
203064 | REEMPLAZAR RUEDAS DE CARGA DE ESTIBADOR MANUAL | UN | MTTO Y SUMINISTRO DE REPUESTOS | SOPORTE A LA OPERACIÓN | TRANSPORTES Y TALLERES | MANTENIMIENTO Y REPUESTOS | 72154501 | SERVICIO DE MANTENIMIENTO Y REPARACIÓN DE EQUIPO PESADO
203065 | REEMPLAZAR RUEDA DE DIRECCION DE ESTIBADOR MANUAL | UN | MTTO Y SUMINISTRO DE REPUESTOS | SOPORTE A LA OPERACIÓN | TRANSPORTES Y TALLERES | MANTENIMIENTO Y REPUESTOS | 72154501 | SERVICIO DE MANTENIMIENTO Y REPARACIÓN DE EQUIPO PESADO
203066 | REEMPLAZAR RODAMIENTOS DE ESTIBADOR MANUAL | UN | MTTO Y SUMINISTRO DE REPUESTOS | SOPORTE A LA OPERACIÓN | TRANSPORTES Y TALLERES | MANTENIMIENTO Y REPUESTOS | 72154501 | SERVICIO DE MANTENIMIENTO Y REPARACIÓN DE EQUIPO PESADO
203067 | REEMPLAZAR Y AJUSTAR PERNOS DE SUJECION. DE ESTIBADOR MANUAL | UN | MTTO Y SUMINISTRO DE REPUESTOS | SOPORTE A LA OPERACIÓN | TRANSPORTES Y TALLERES | MANTENIMIENTO Y REPUESTOS | 72154501 | SERVICIO DE MANTENIMIENTO Y REPARACIÓN DE EQUIPO PESADO
203068 | REEMPLAZAR SISTEMA DE FRENOS DE ESTIBADOR MANUAL | UN | MTTO Y SUMINISTRO DE REPUESTOS | SOPORTE A LA OPERACIÓN | TRANSPORTES Y TALLERES | MANTENIMIENTO Y REPUESTOS | 72154501 | SERVICIO DE MANTENIMIENTO Y REPARACIÓN DE EQUIPO PESADO
203069 | SERVICIO LAVADA Y ASEO GENERAL EQUIPO DE ESTIBADOR MANUAL | UN | MTTO Y SUMINISTRO DE REPUESTOS | SOPORTE A LA OPERACIÓN | TRANSPORTES Y TALLERES | MANTENIMIENTO Y REPUESTOS | 72154501 | SERVICIO DE MANTENIMIENTO Y REPARACIÓN DE EQUIPO PESADO
203070 | REEMPLAZAR CABLES Y CONECTORES BATERIA DE ESTIBADOR ELECTRICO | UN | MTTO Y SUMINISTRO DE REPUESTOS | SOPORTE A LA OPERACIÓN | TRANSPORTES Y TALLERES | MANTENIMIENTO Y REPUESTOS | 72154501 | SERVICIO DE MANTENIMIENTO Y REPARACIÓN DE EQUIPO PESADO
203071 | REEMPLAZAR BATERIA BATERIA DE ESTIBADOR ELECTRICO | UN | MTTO Y SUMINISTRO DE REPUESTOS | SOPORTE A LA OPERACIÓN | TRANSPORTES Y TALLERES | MANTENIMIENTO Y REPUESTOS | 72154501 | SERVICIO DE MANTENIMIENTO Y REPARACIÓN DE EQUIPO PESADO
203072 | REEMPLAZAR CARGADOR DE BATERIA BATERIA DE ESTIBADOR ELECTRICO | UN | MTTO Y SUMINISTRO DE REPUESTOS | SOPORTE A LA OPERACIÓN | TRANSPORTES Y TALLERES | MANTENIMIENTO Y REPUESTOS | 72154501 | SERVICIO DE MANTENIMIENTO Y REPARACIÓN DE EQUIPO PESADO
203073 | REPARAR CARGADOR DE BATERIA BATERIA DE ESTIBADOR ELECTRICO | UN | MTTO Y SUMINISTRO DE REPUESTOS | SOPORTE A LA OPERACIÓN | TRANSPORTES Y TALLERES | MANTENIMIENTO Y REPUESTOS | 72154501 | SERVICIO DE MANTENIMIENTO Y REPARACIÓN DE EQUIPO PESADO
203074 | REEMPLAZAR CABLES DE POTENCIA Y CONTROL SISTEMA ELECTRICO DE ESTIBADOR ELECTRICO | UN | MTTO Y SUMINISTRO DE REPUESTOS | SOPORTE A LA OPERACIÓN | TRANSPORTES Y TALLERES | MANTENIMIENTO Y REPUESTOS | 72154501 | SERVICIO DE MANTENIMIENTO Y REPARACIÓN DE EQUIPO PESADO
203075 | REEMPLAZAR FUSIBLES SISTEMA ELECTRICO DE ESTIBADOR ELECTRICO | UN | MTTO Y SUMINISTRO DE REPUESTOS | SOPORTE A LA OPERACIÓN | TRANSPORTES Y TALLERES | MANTENIMIENTO Y REPUESTOS | 72154501 | SERVICIO DE MANTENIMIENTO Y REPARACIÓN DE EQUIPO PESADO
203076 | REPARAR SISTEMA ARRANQUE SISTEMA ELECTRICO DE ESTIBADOR ELECTRICO | UN | MTTO Y SUMINISTRO DE REPUESTOS | SOPORTE A LA OPERACIÓN | TRANSPORTES Y TALLERES | MANTENIMIENTO Y REPUESTOS | 72154501 | SERVICIO DE MANTENIMIENTO Y REPARACIÓN DE EQUIPO PESADO
203077 | REEMPLAZAR INDICADORES SISTEMA ELECTRICO DE ESTIBADOR ELECTRICO | UN | MTTO Y SUMINISTRO DE REPUESTOS | SOPORTE A LA OPERACIÓN | TRANSPORTES Y TALLERES | MANTENIMIENTO Y REPUESTOS | 72154501 | SERVICIO DE MANTENIMIENTO Y REPARACIÓN DE EQUIPO PESADO
203078 | REEMPLAZAR CONTACTORES SISTEMA ELECTRICO DE ESTIBADOR ELECTRICO | UN | MTTO Y SUMINISTRO DE REPUESTOS | SOPORTE A LA OPERACIÓN | TRANSPORTES Y TALLERES | MANTENIMIENTO Y REPUESTOS | 72154501 | SERVICIO DE MANTENIMIENTO Y REPARACIÓN DE EQUIPO PESADO
203079 | REEMPLAZAR POTENCIOMETRO SISTEMA ELECTRICO DE ESTIBADOR ELECTRICO | UN | MTTO Y SUMINISTRO DE REPUESTOS | SOPORTE A LA OPERACIÓN | TRANSPORTES Y TALLERES | MANTENIMIENTO Y REPUESTOS | 72154501 | SERVICIO DE MANTENIMIENTO Y REPARACIÓN DE EQUIPO PESADO
203080 | REEMPLAZAR PITO SISTEMA ELECTRICO DE ESTIBADOR ELECTRICO | UN | MTTO Y SUMINISTRO DE REPUESTOS | SOPORTE A LA OPERACIÓN | TRANSPORTES Y TALLERES | MANTENIMIENTO Y REPUESTOS | 72154501 | SERVICIO DE MANTENIMIENTO Y REPARACIÓN DE EQUIPO PESADO
203081 | REEMPLAZAR BOTONES O SWITCHES SISTEMA ELECTRICO DE ESTIBADOR ELECTRICO | UN | MTTO Y SUMINISTRO DE REPUESTOS | SOPORTE A LA OPERACIÓN | TRANSPORTES Y TALLERES | MANTENIMIENTO Y REPUESTOS | 72154501 | SERVICIO DE MANTENIMIENTO Y REPARACIÓN DE EQUIPO PESADO
203082 | REEMPLAZAR PALANCA DE CONTROL SISTEMA ELECTRICO DE ESTIBADOR ELECTRICO | UN | MTTO Y SUMINISTRO DE REPUESTOS | SOPORTE A LA OPERACIÓN | TRANSPORTES Y TALLERES | MANTENIMIENTO Y REPUESTOS | 72154501 | SERVICIO DE MANTENIMIENTO Y REPARACIÓN DE EQUIPO PESADO
203083 | REEMPLAZAR HOROMETRO SISTEMA ELECTRICO DE ESTIBADOR ELECTRICO | UN | MTTO Y SUMINISTRO DE REPUESTOS | SOPORTE A LA OPERACIÓN | TRANSPORTES Y TALLERES | MANTENIMIENTO Y REPUESTOS | 72154501 | SERVICIO DE MANTENIMIENTO Y REPARACIÓN DE EQUIPO PESADO
203084 | REEMPLAZAR FAROS SISTEMA ELECTRICO DE ESTIBADOR ELECTRICO | UN | MTTO Y SUMINISTRO DE REPUESTOS | SOPORTE A LA OPERACIÓN | TRANSPORTES Y TALLERES | MANTENIMIENTO Y REPUESTOS | 72154501 | SERVICIO DE MANTENIMIENTO Y REPARACIÓN DE EQUIPO PESADO
203085 | REEMPLAZAR MANGUERAS Y CONEXIONES SISTEMA HIDRAULICO DE ESTIBADOR ELECTRICO | UN | MTTO Y SUMINISTRO DE REPUESTOS | SOPORTE A LA OPERACIÓN | TRANSPORTES Y TALLERES | MANTENIMIENTO Y REPUESTOS | 72154501 | SERVICIO DE MANTENIMIENTO Y REPARACIÓN DE EQUIPO PESADO
203086 | REEMPLAZAR VALVULAS SISTEMA HIDRAULICO DE ESTIBADOR ELECTRICO | UN | MTTO Y SUMINISTRO DE REPUESTOS | SOPORTE A LA OPERACIÓN | TRANSPORTES Y TALLERES | MANTENIMIENTO Y REPUESTOS | 72154501 | SERVICIO DE MANTENIMIENTO Y REPARACIÓN DE EQUIPO PESADO
203087 | REEMPLAZAR CILINDROS SISTEMA HIDRAULICO DE ESTIBADOR ELECTRICO | UN | MTTO Y SUMINISTRO DE REPUESTOS | SOPORTE A LA OPERACIÓN | TRANSPORTES Y TALLERES | MANTENIMIENTO Y REPUESTOS | 72154501 | SERVICIO DE MANTENIMIENTO Y REPARACIÓN DE EQUIPO PESADO
203088 | REEMPLAZAR BOMBA HIDRAULICA SISTEMA HIDRAULICO DE ESTIBADOR ELECTRICO | UN | MTTO Y SUMINISTRO DE REPUESTOS | SOPORTE A LA OPERACIÓN | TRANSPORTES Y TALLERES | MANTENIMIENTO Y REPUESTOS | 72154501 | SERVICIO DE MANTENIMIENTO Y REPARACIÓN DE EQUIPO PESADO
203089 | REEMPLAZAR EMPAQUES SISTEMA HIDRAULICO DE ESTIBADOR ELECTRICO | UN | MTTO Y SUMINISTRO DE REPUESTOS | SOPORTE A LA OPERACIÓN | TRANSPORTES Y TALLERES | MANTENIMIENTO Y REPUESTOS | 72154501 | SERVICIO DE MANTENIMIENTO Y REPARACIÓN DE EQUIPO PESADO
203090 | REEMPLAZAR FILTRO O COLADOR DE ACEITE SISTEMA HIDRAULICO DE ESTIBADOR ELECTRICO | UN | MTTO Y SUMINISTRO DE REPUESTOS | SOPORTE A LA OPERACIÓN | TRANSPORTES Y TALLERES | MANTENIMIENTO Y REPUESTOS | 72154501 | SERVICIO DE MANTENIMIENTO Y REPARACIÓN DE EQUIPO PESADO
203091 | REEMPLAZAR TAPA DEL RESPIRADERO SISTEMA HIDRAULICO DE ESTIBADOR ELECTRICO | UN | MTTO Y SUMINISTRO DE REPUESTOS | SOPORTE A LA OPERACIÓN | TRANSPORTES Y TALLERES | MANTENIMIENTO Y REPUESTOS | 72154501 | SERVICIO DE MANTENIMIENTO Y REPARACIÓN DE EQUIPO PESADO
203092 | REEMPLAZAR TANQUE DE ACEITE HIDRAULICO SISTEMA HIDRAULICO DE ESTIBADOR ELECTRICO | UN | MTTO Y SUMINISTRO DE REPUESTOS | SOPORTE A LA OPERACIÓN | TRANSPORTES Y TALLERES | MANTENIMIENTO Y REPUESTOS | 72154501 | SERVICIO DE MANTENIMIENTO Y REPARACIÓN DE EQUIPO PESADO
203093 | REEMPLAZAR CILINDROS DIRECCION DE ESTIBADOR ELECTRICO | UN | MTTO Y SUMINISTRO DE REPUESTOS | SOPORTE A LA OPERACIÓN | TRANSPORTES Y TALLERES | MANTENIMIENTO Y REPUESTOS | 72154501 | SERVICIO DE MANTENIMIENTO Y REPARACIÓN DE EQUIPO PESADO
203094 | REEMPLAZAR RODAMIENTOS DIRECCION DE ESTIBADOR ELECTRICO | UN | MTTO Y SUMINISTRO DE REPUESTOS | SOPORTE A LA OPERACIÓN | TRANSPORTES Y TALLERES | MANTENIMIENTO Y REPUESTOS | 72154501 | SERVICIO DE MANTENIMIENTO Y REPARACIÓN DE EQUIPO PESADO
203095 | REEMPLAZAR EMPAQUES DIRECCION DE ESTIBADOR ELECTRICO | UN | MTTO Y SUMINISTRO DE REPUESTOS | SOPORTE A LA OPERACIÓN | TRANSPORTES Y TALLERES | MANTENIMIENTO Y REPUESTOS | 72154501 | SERVICIO DE MANTENIMIENTO Y REPARACIÓN DE EQUIPO PESADO
203096 | REEMPLAZAR ENGRANAJES DIRECCION DE ESTIBADOR ELECTRICO | UN | MTTO Y SUMINISTRO DE REPUESTOS | SOPORTE A LA OPERACIÓN | TRANSPORTES Y TALLERES | MANTENIMIENTO Y REPUESTOS | 72154501 | SERVICIO DE MANTENIMIENTO Y REPARACIÓN DE EQUIPO PESADO
203097 | REEMPLAZAR BARRA DE DIRECCION DIRECCION DE ESTIBADOR ELECTRICO | UN | MTTO Y SUMINISTRO DE REPUESTOS | SOPORTE A LA OPERACIÓN | TRANSPORTES Y TALLERES | MANTENIMIENTO Y REPUESTOS | 72154501 | SERVICIO DE MANTENIMIENTO Y REPARACIÓN DE EQUIPO PESADO
203098 | REEMPLAZAR HORQUILLAS SISTEMA DE ALCE DE ESTIBADOR ELECTRICO | UN | MTTO Y SUMINISTRO DE REPUESTOS | SOPORTE A LA OPERACIÓN | TRANSPORTES Y TALLERES | MANTENIMIENTO Y REPUESTOS | 72154501 | SERVICIO DE MANTENIMIENTO Y REPARACIÓN DE EQUIPO PESADO
203099 | REEMPLAZAR GUIAS SISTEMA DE ALCE DE ESTIBADOR ELECTRICO | UN | MTTO Y SUMINISTRO DE REPUESTOS | SOPORTE A LA OPERACIÓN | TRANSPORTES Y TALLERES | MANTENIMIENTO Y REPUESTOS | 72154501 | SERVICIO DE MANTENIMIENTO Y REPARACIÓN DE EQUIPO PESADO
203100 | REEMPLAZAR RUEDAS RUEDAS DE ESTIBADOR ELECTRICO | UN | MTTO Y SUMINISTRO DE REPUESTOS | SOPORTE A LA OPERACIÓN | TRANSPORTES Y TALLERES | MANTENIMIENTO Y REPUESTOS | 72154501 | SERVICIO DE MANTENIMIENTO Y REPARACIÓN DE EQUIPO PESADO
203101 | REEMPLAZAR RUEDAS DE CARGA RUEDAS DE ESTIBADOR ELECTRICO | UN | MTTO Y SUMINISTRO DE REPUESTOS | SOPORTE A LA OPERACIÓN | TRANSPORTES Y TALLERES | MANTENIMIENTO Y REPUESTOS | 72154501 | SERVICIO DE MANTENIMIENTO Y REPARACIÓN DE EQUIPO PESADO
203102 | REEMPLAZAR RUEDA DE DIRECCION RUEDAS DE ESTIBADOR ELECTRICO | UN | MTTO Y SUMINISTRO DE REPUESTOS | SOPORTE A LA OPERACIÓN | TRANSPORTES Y TALLERES | MANTENIMIENTO Y REPUESTOS | 72154501 | SERVICIO DE MANTENIMIENTO Y REPARACIÓN DE EQUIPO PESADO
203103 | REEMPLAZAR RODAMIENTOS RUEDAS DE ESTIBADOR ELECTRICO | UN | MTTO Y SUMINISTRO DE REPUESTOS | SOPORTE A LA OPERACIÓN | TRANSPORTES Y TALLERES | MANTENIMIENTO Y REPUESTOS | 72154501 | SERVICIO DE MANTENIMIENTO Y REPARACIÓN DE EQUIPO PESADO
203104 | REEMPLAZAR Y AJUSTAR PERNOS DE SUJECION. RUEDAS DE ESTIBADOR ELECTRICO | UN | MTTO Y SUMINISTRO DE REPUESTOS | SOPORTE A LA OPERACIÓN | TRANSPORTES Y TALLERES | MANTENIMIENTO Y REPUESTOS | 72154501 | SERVICIO DE MANTENIMIENTO Y REPARACIÓN DE EQUIPO PESADO
203105 | REPARAR SISTEMA DE FRENOS DE ESTIBADOR ELECTRICO | UN | MTTO Y SUMINISTRO DE REPUESTOS | SOPORTE A LA OPERACIÓN | TRANSPORTES Y TALLERES | MANTENIMIENTO Y REPUESTOS | 72154501 | SERVICIO DE MANTENIMIENTO Y REPARACIÓN DE EQUIPO PESADO
203106 | SERVICIO LAVADA Y ASEO GRAL DEL EQUIPO DE ESTIBADOR ELECTRICO | UN | MTTO Y SUMINISTRO DE REPUESTOS | SOPORTE A LA OPERACIÓN | TRANSPORTES Y TALLERES | MANTENIMIENTO Y REPUESTOS | 72154501 | SERVICIO DE MANTENIMIENTO Y REPARACIÓN DE EQUIPO PESADO
203107 | REEMPLAZAR MANGUERAS Y CONEXIONES SISTEMA HIDRAULICO DE ELEVADOR MANUAL | UN | MTTO Y SUMINISTRO DE REPUESTOS | SOPORTE A LA OPERACIÓN | TRANSPORTES Y TALLERES | MANTENIMIENTO Y REPUESTOS | 72154501 | SERVICIO DE MANTENIMIENTO Y REPARACIÓN DE EQUIPO PESADO
203108 | REEMPLAZAR VALVULAS SISTEMA HIDRAULICO DE ELEVADOR MANUAL | UN | MTTO Y SUMINISTRO DE REPUESTOS | SOPORTE A LA OPERACIÓN | TRANSPORTES Y TALLERES | MANTENIMIENTO Y REPUESTOS | 72154501 | SERVICIO DE MANTENIMIENTO Y REPARACIÓN DE EQUIPO PESADO
203109 | REEMPLAZAR CILINDROS SISTEMA HIDRAULICO DE ELEVADOR MANUAL | UN | MTTO Y SUMINISTRO DE REPUESTOS | SOPORTE A LA OPERACIÓN | TRANSPORTES Y TALLERES | MANTENIMIENTO Y REPUESTOS | 72154501 | SERVICIO DE MANTENIMIENTO Y REPARACIÓN DE EQUIPO PESADO
203110 | REEMPLAZAR BOMBA HIDRAULICA SISTEMA HIDRAULICO DE ELEVADOR MANUAL | UN | MTTO Y SUMINISTRO DE REPUESTOS | SOPORTE A LA OPERACIÓN | TRANSPORTES Y TALLERES | MANTENIMIENTO Y REPUESTOS | 72154501 | SERVICIO DE MANTENIMIENTO Y REPARACIÓN DE EQUIPO PESADO
203111 | REPARAR BOMBA HIDRAULICA SISTEMA HIDRAULICO DE ELEVADOR MANUAL | UN | MTTO Y SUMINISTRO DE REPUESTOS | SOPORTE A LA OPERACIÓN | TRANSPORTES Y TALLERES | MANTENIMIENTO Y REPUESTOS | 72154501 | SERVICIO DE MANTENIMIENTO Y REPARACIÓN DE EQUIPO PESADO
203112 | REEMPLAZAR EMPAQUES SISTEMA HIDRAULICO DE ELEVADOR MANUAL | UN | MTTO Y SUMINISTRO DE REPUESTOS | SOPORTE A LA OPERACIÓN | TRANSPORTES Y TALLERES | MANTENIMIENTO Y REPUESTOS | 72154501 | SERVICIO DE MANTENIMIENTO Y REPARACIÓN DE EQUIPO PESADO
203113 | REEMPLAZAR FILTRO O COLADOR DE ACEITE SISTEMA HIDRAULICO DE ELEVADOR MANUAL | UN | MTTO Y SUMINISTRO DE REPUESTOS | SOPORTE A LA OPERACIÓN | TRANSPORTES Y TALLERES | MANTENIMIENTO Y REPUESTOS | 72154501 | SERVICIO DE MANTENIMIENTO Y REPARACIÓN DE EQUIPO PESADO
203114 | REEMPLAZAR TAPA DEL RESPIRADERO SISTEMA HIDRAULICO DE ELEVADOR MANUAL | UN | MTTO Y SUMINISTRO DE REPUESTOS | SOPORTE A LA OPERACIÓN | TRANSPORTES Y TALLERES | MANTENIMIENTO Y REPUESTOS | 72154501 | SERVICIO DE MANTENIMIENTO Y REPARACIÓN DE EQUIPO PESADO
203115 | REEMPLAZAR TANQUE DE ACEITE HIDRAULICO SISTEMA HIDRAULICO DE ELEVADOR MANUAL | UN | MTTO Y SUMINISTRO DE REPUESTOS | SOPORTE A LA OPERACIÓN | TRANSPORTES Y TALLERES | MANTENIMIENTO Y REPUESTOS | 72154501 | SERVICIO DE MANTENIMIENTO Y REPARACIÓN DE EQUIPO PESADO
203116 | REEMPLAZAR CILINDROS DIRECCION DE ELEVADOR MANUAL | UN | MTTO Y SUMINISTRO DE REPUESTOS | SOPORTE A LA OPERACIÓN | TRANSPORTES Y TALLERES | MANTENIMIENTO Y REPUESTOS | 72154501 | SERVICIO DE MANTENIMIENTO Y REPARACIÓN DE EQUIPO PESADO
203117 | REPARAR CILINDROS DIRECCION DE ELEVADOR MANUAL | UN | MTTO Y SUMINISTRO DE REPUESTOS | SOPORTE A LA OPERACIÓN | TRANSPORTES Y TALLERES | MANTENIMIENTO Y REPUESTOS | 72154501 | SERVICIO DE MANTENIMIENTO Y REPARACIÓN DE EQUIPO PESADO
203118 | REEMPLAZAR RODAMIENTOS DIRECCION DE ELEVADOR MANUAL | UN | MTTO Y SUMINISTRO DE REPUESTOS | SOPORTE A LA OPERACIÓN | TRANSPORTES Y TALLERES | MANTENIMIENTO Y REPUESTOS | 72154501 | SERVICIO DE MANTENIMIENTO Y REPARACIÓN DE EQUIPO PESADO
203119 | REEMPLAZAR EMPAQUES DIRECCION DE ELEVADOR MANUAL | UN | MTTO Y SUMINISTRO DE REPUESTOS | SOPORTE A LA OPERACIÓN | TRANSPORTES Y TALLERES | MANTENIMIENTO Y REPUESTOS | 72154501 | SERVICIO DE MANTENIMIENTO Y REPARACIÓN DE EQUIPO PESADO
203120 | REEMPLAZAR ENGRANAJES DIRECCION DE ELEVADOR MANUAL | UN | MTTO Y SUMINISTRO DE REPUESTOS | SOPORTE A LA OPERACIÓN | TRANSPORTES Y TALLERES | MANTENIMIENTO Y REPUESTOS | 72154501 | SERVICIO DE MANTENIMIENTO Y REPARACIÓN DE EQUIPO PESADO
203121 | REEMPLAZAR BARRA DE DIRECCION DIRECCION DE ELEVADOR MANUAL | UN | MTTO Y SUMINISTRO DE REPUESTOS | SOPORTE A LA OPERACIÓN | TRANSPORTES Y TALLERES | MANTENIMIENTO Y REPUESTOS | 72154501 | SERVICIO DE MANTENIMIENTO Y REPARACIÓN DE EQUIPO PESADO
203122 | REEMPLAZAR HORQUILLAS SISTEMA DE ALCE DE ELEVADOR MANUAL | UN | MTTO Y SUMINISTRO DE REPUESTOS | SOPORTE A LA OPERACIÓN | TRANSPORTES Y TALLERES | MANTENIMIENTO Y REPUESTOS | 72154501 | SERVICIO DE MANTENIMIENTO Y REPARACIÓN DE EQUIPO PESADO
203123 | REEMPLAZAR GUIA DE HORQUILLAS SISTEMA DE ALCE DE ELEVADOR MANUAL | UN | MTTO Y SUMINISTRO DE REPUESTOS | SOPORTE A LA OPERACIÓN | TRANSPORTES Y TALLERES | MANTENIMIENTO Y REPUESTOS | 72154501 | SERVICIO DE MANTENIMIENTO Y REPARACIÓN DE EQUIPO PESADO
203124 | REEMPLAZAR MASTIL SISTEMA DE ALCE DE ELEVADOR MANUAL | UN | MTTO Y SUMINISTRO DE REPUESTOS | SOPORTE A LA OPERACIÓN | TRANSPORTES Y TALLERES | MANTENIMIENTO Y REPUESTOS | 72154501 | SERVICIO DE MANTENIMIENTO Y REPARACIÓN DE EQUIPO PESADO
203125 | REEMPLAZAR CILINDROS DE INCLINACION SISTEMA DE ALCE DE ELEVADOR MANUAL | UN | MTTO Y SUMINISTRO DE REPUESTOS | SOPORTE A LA OPERACIÓN | TRANSPORTES Y TALLERES | MANTENIMIENTO Y REPUESTOS | 72154501 | SERVICIO DE MANTENIMIENTO Y REPARACIÓN DE EQUIPO PESADO
203126 | REEMPLAZAR TORRE SISTEMA DE ALCE DE ELEVADOR MANUAL | UN | MTTO Y SUMINISTRO DE REPUESTOS | SOPORTE A LA OPERACIÓN | TRANSPORTES Y TALLERES | MANTENIMIENTO Y REPUESTOS | 72154501 | SERVICIO DE MANTENIMIENTO Y REPARACIÓN DE EQUIPO PESADO
203127 | REEMPLAZAR CADENA DE LEVANTE SISTEMA DE ALCE DE ELEVADOR MANUAL | UN | MTTO Y SUMINISTRO DE REPUESTOS | SOPORTE A LA OPERACIÓN | TRANSPORTES Y TALLERES | MANTENIMIENTO Y REPUESTOS | 72154501 | SERVICIO DE MANTENIMIENTO Y REPARACIÓN DE EQUIPO PESADO
203128 | REEMPLAZAR RUEDAS RUEDAS DE ELEVADOR MANUAL | UN | MTTO Y SUMINISTRO DE REPUESTOS | SOPORTE A LA OPERACIÓN | TRANSPORTES Y TALLERES | MANTENIMIENTO Y REPUESTOS | 72154501 | SERVICIO DE MANTENIMIENTO Y REPARACIÓN DE EQUIPO PESADO
203129 | REEMPLAZAR RUEDAS DE CARGA RUEDAS DE ELEVADOR MANUAL | UN | MTTO Y SUMINISTRO DE REPUESTOS | SOPORTE A LA OPERACIÓN | TRANSPORTES Y TALLERES | MANTENIMIENTO Y REPUESTOS | 72154501 | SERVICIO DE MANTENIMIENTO Y REPARACIÓN DE EQUIPO PESADO
203130 | REEMPLAZAR RUEDA DE DIRECCION RUEDAS DE ELEVADOR MANUAL | UN | MTTO Y SUMINISTRO DE REPUESTOS | SOPORTE A LA OPERACIÓN | TRANSPORTES Y TALLERES | MANTENIMIENTO Y REPUESTOS | 72154501 | SERVICIO DE MANTENIMIENTO Y REPARACIÓN DE EQUIPO PESADO
203131 | REEMPLAZAR RODAMIENTOS RUEDAS DE ELEVADOR MANUAL | UN | MTTO Y SUMINISTRO DE REPUESTOS | SOPORTE A LA OPERACIÓN | TRANSPORTES Y TALLERES | MANTENIMIENTO Y REPUESTOS | 72154501 | SERVICIO DE MANTENIMIENTO Y REPARACIÓN DE EQUIPO PESADO
203132 | REEMPLAZAR Y AJUSTAR PERNOS DE SUJECION. RUEDAS DE ELEVADOR MANUAL | UN | MTTO Y SUMINISTRO DE REPUESTOS | SOPORTE A LA OPERACIÓN | TRANSPORTES Y TALLERES | MANTENIMIENTO Y REPUESTOS | 72154501 | SERVICIO DE MANTENIMIENTO Y REPARACIÓN DE EQUIPO PESADO
203133 | REPARAR SISTEMA DE FRENOS DE ELEVADOR MANUAL | UN | MTTO Y SUMINISTRO DE REPUESTOS | SOPORTE A LA OPERACIÓN | TRANSPORTES Y TALLERES | MANTENIMIENTO Y REPUESTOS | 72154501 | SERVICIO DE MANTENIMIENTO Y REPARACIÓN DE EQUIPO PESADO
203134 | SERVICIO LAVADA Y ASEO GRAL DEL EQUIPO DE ELEVADOR MANUAL | UN | MTTO Y SUMINISTRO DE REPUESTOS | SOPORTE A LA OPERACIÓN | TRANSPORTES Y TALLERES | MANTENIMIENTO Y REPUESTOS | 72154501 | SERVICIO DE MANTENIMIENTO Y REPARACIÓN DE EQUIPO PESADO
203135 | REEMPLAZAR CABLES Y CONECTORES BATERIA DE ELEVADOR SEMI-ELECTRICO | UN | MTTO Y SUMINISTRO DE REPUESTOS | SOPORTE A LA OPERACIÓN | TRANSPORTES Y TALLERES | MANTENIMIENTO Y REPUESTOS | 72154501 | SERVICIO DE MANTENIMIENTO Y REPARACIÓN DE EQUIPO PESADO
203136 | REEMPLAZAR BATERIA DE ELEVADOR SEMI-ELECTRICO | UN | MTTO Y SUMINISTRO DE REPUESTOS | SOPORTE A LA OPERACIÓN | TRANSPORTES Y TALLERES | MANTENIMIENTO Y REPUESTOS | 72154501 | SERVICIO DE MANTENIMIENTO Y REPARACIÓN DE EQUIPO PESADO
203137 | REEMPLAZAR CARGADOR DE BATERIA BATERIA DE ELEVADOR SEMI-ELECTRICO | UN | MTTO Y SUMINISTRO DE REPUESTOS | SOPORTE A LA OPERACIÓN | TRANSPORTES Y TALLERES | MANTENIMIENTO Y REPUESTOS | 72154501 | SERVICIO DE MANTENIMIENTO Y REPARACIÓN DE EQUIPO PESADO
203138 | REPARAR CARGADOR DE BATERIA BATERIA DE ELEVADOR SEMI-ELECTRICO | UN | MTTO Y SUMINISTRO DE REPUESTOS | SOPORTE A LA OPERACIÓN | TRANSPORTES Y TALLERES | MANTENIMIENTO Y REPUESTOS | 72154501 | SERVICIO DE MANTENIMIENTO Y REPARACIÓN DE EQUIPO PESADO
203139 | REEMPLAZAR CABLES DE POTENCIA Y CONTROL SISTEMA ELECTRICO DE ELEVADOR SEMI-ELECTRICO | UN | MTTO Y SUMINISTRO DE REPUESTOS | SOPORTE A LA OPERACIÓN | TRANSPORTES Y TALLERES | MANTENIMIENTO Y REPUESTOS | 72154501 | SERVICIO DE MANTENIMIENTO Y REPARACIÓN DE EQUIPO PESADO
203140 | REEMPLAZAR FUSIBLES SISTEMA ELECTRICO DE ELEVADOR SEMI-ELECTRICO | UN | MTTO Y SUMINISTRO DE REPUESTOS | SOPORTE A LA OPERACIÓN | TRANSPORTES Y TALLERES | MANTENIMIENTO Y REPUESTOS | 72154501 | SERVICIO DE MANTENIMIENTO Y REPARACIÓN DE EQUIPO PESADO
203141 | REEMPLAZAR SISTEMA ARRANQUE SISTEMA ELECTRICO DE ELEVADOR SEMI-ELECTRICO | UN | MTTO Y SUMINISTRO DE REPUESTOS | SOPORTE A LA OPERACIÓN | TRANSPORTES Y TALLERES | MANTENIMIENTO Y REPUESTOS | 72154501 | SERVICIO DE MANTENIMIENTO Y REPARACIÓN DE EQUIPO PESADO
203142 | REEMPLAZAR INDICADORES SISTEMA ELECTRICO DE ELEVADOR SEMI-ELECTRICO | UN | MTTO Y SUMINISTRO DE REPUESTOS | SOPORTE A LA OPERACIÓN | TRANSPORTES Y TALLERES | MANTENIMIENTO Y REPUESTOS | 72154501 | SERVICIO DE MANTENIMIENTO Y REPARACIÓN DE EQUIPO PESADO
203143 | REEMPLAZAR CONTACTORES SISTEMA ELECTRICO DE ELEVADOR SEMI-ELECTRICO | UN | MTTO Y SUMINISTRO DE REPUESTOS | SOPORTE A LA OPERACIÓN | TRANSPORTES Y TALLERES | MANTENIMIENTO Y REPUESTOS | 72154501 | SERVICIO DE MANTENIMIENTO Y REPARACIÓN DE EQUIPO PESADO
203144 | REEMPLAZAR POTENCIOMETRO SISTEMA ELECTRICO DE ELEVADOR SEMI-ELECTRICO | UN | MTTO Y SUMINISTRO DE REPUESTOS | SOPORTE A LA OPERACIÓN | TRANSPORTES Y TALLERES | MANTENIMIENTO Y REPUESTOS | 72154501 | SERVICIO DE MANTENIMIENTO Y REPARACIÓN DE EQUIPO PESADO
203145 | REEMPLAZAR PITO SISTEMA ELECTRICO DE ELEVADOR SEMI-ELECTRICO | UN | MTTO Y SUMINISTRO DE REPUESTOS | SOPORTE A LA OPERACIÓN | TRANSPORTES Y TALLERES | MANTENIMIENTO Y REPUESTOS | 72154501 | SERVICIO DE MANTENIMIENTO Y REPARACIÓN DE EQUIPO PESADO
203146 | REEMPLAZAR BOTONES O SWITCHES SISTEMA ELECTRICO DE ELEVADOR SEMI-ELECTRICO | UN | MTTO Y SUMINISTRO DE REPUESTOS | SOPORTE A LA OPERACIÓN | TRANSPORTES Y TALLERES | MANTENIMIENTO Y REPUESTOS | 72154501 | SERVICIO DE MANTENIMIENTO Y REPARACIÓN DE EQUIPO PESADO
203147 | REEMPLAZAR PALANCA DE CONTROL SISTEMA ELECTRICO DE ELEVADOR SEMI-ELECTRICO | UN | MTTO Y SUMINISTRO DE REPUESTOS | SOPORTE A LA OPERACIÓN | TRANSPORTES Y TALLERES | MANTENIMIENTO Y REPUESTOS | 72154501 | SERVICIO DE MANTENIMIENTO Y REPARACIÓN DE EQUIPO PESADO
203148 | REEMPLAZAR FAROS SISTEMA ELECTRICO DE ELEVADOR SEMI-ELECTRICO | UN | MTTO Y SUMINISTRO DE REPUESTOS | SOPORTE A LA OPERACIÓN | TRANSPORTES Y TALLERES | MANTENIMIENTO Y REPUESTOS | 72154501 | SERVICIO DE MANTENIMIENTO Y REPARACIÓN DE EQUIPO PESADO
203149 | REEMPLAZAR HOROMETRO SISTEMA ELECTRICO DE ELEVADOR SEMI-ELECTRICO | UN | MTTO Y SUMINISTRO DE REPUESTOS | SOPORTE A LA OPERACIÓN | TRANSPORTES Y TALLERES | MANTENIMIENTO Y REPUESTOS | 72154501 | SERVICIO DE MANTENIMIENTO Y REPARACIÓN DE EQUIPO PESADO
203150 | REEMPLAZAR CAMBIAR MANGUERAS Y CONEXIONES SISTEMA HIDRAULICO DE ELEVADOR SEMI-ELECTRICO | UN | MTTO Y SUMINISTRO DE REPUESTOS | SOPORTE A LA OPERACIÓN | TRANSPORTES Y TALLERES | MANTENIMIENTO Y REPUESTOS | 72154501 | SERVICIO DE MANTENIMIENTO Y REPARACIÓN DE EQUIPO PESADO
203151 | REEMPLAZAR CAMBIAR VALVULAS SISTEMA HIDRAULICO DE ELEVADOR SEMI-ELECTRICO | UN | MTTO Y SUMINISTRO DE REPUESTOS | SOPORTE A LA OPERACIÓN | TRANSPORTES Y TALLERES | MANTENIMIENTO Y REPUESTOS | 72154501 | SERVICIO DE MANTENIMIENTO Y REPARACIÓN DE EQUIPO PESADO
203152 | REEMPLAZAR CAMBIAR CILINDROS SISTEMA HIDRAULICO DE ELEVADOR SEMI-ELECTRICO | UN | MTTO Y SUMINISTRO DE REPUESTOS | SOPORTE A LA OPERACIÓN | TRANSPORTES Y TALLERES | MANTENIMIENTO Y REPUESTOS | 72154501 | SERVICIO DE MANTENIMIENTO Y REPARACIÓN DE EQUIPO PESADO
203153 | REEMPLAZAR CAMBIAR BOMBA HIDRAULICA SISTEMA HIDRAULICO DE ELEVADOR SEMI-ELECTRICO | UN | MTTO Y SUMINISTRO DE REPUESTOS | SOPORTE A LA OPERACIÓN | TRANSPORTES Y TALLERES | MANTENIMIENTO Y REPUESTOS | 72154501 | SERVICIO DE MANTENIMIENTO Y REPARACIÓN DE EQUIPO PESADO
203154 | REPARAR CAMBIAR BOMBA HIDRAULICA SISTEMA HIDRAULICO DE ELEVADOR SEMI-ELECTRICO | UN | MTTO Y SUMINISTRO DE REPUESTOS | SOPORTE A LA OPERACIÓN | TRANSPORTES Y TALLERES | MANTENIMIENTO Y REPUESTOS | 72154501 | SERVICIO DE MANTENIMIENTO Y REPARACIÓN DE EQUIPO PESADO
203155 | REEMPLAZAR CAMBIAR EMPAQUES SISTEMA HIDRAULICO DE ELEVADOR SEMI-ELECTRICO | UN | MTTO Y SUMINISTRO DE REPUESTOS | SOPORTE A LA OPERACIÓN | TRANSPORTES Y TALLERES | MANTENIMIENTO Y REPUESTOS | 72154501 | SERVICIO DE MANTENIMIENTO Y REPARACIÓN DE EQUIPO PESADO
203156 | REEMPLAZAR CAMBIAR FILTRO O COLADOR ACEITE SISTEMA HIDRAULICO DE ELEVADOR SEMI-ELECTRICO | UN | MTTO Y SUMINISTRO DE REPUESTOS | SOPORTE A LA OPERACIÓN | TRANSPORTES Y TALLERES | MANTENIMIENTO Y REPUESTOS | 72154501 | SERVICIO DE MANTENIMIENTO Y REPARACIÓN DE EQUIPO PESADO
203157 | REEMPLAZAR CAMBIAR TAPA DEL RESPIRADERO SISTEMA HIDRAULICO DE ELEVADOR SEMI-ELECTRICO | UN | MTTO Y SUMINISTRO DE REPUESTOS | SOPORTE A LA OPERACIÓN | TRANSPORTES Y TALLERES | MANTENIMIENTO Y REPUESTOS | 72154501 | SERVICIO DE MANTENIMIENTO Y REPARACIÓN DE EQUIPO PESADO
203158 | REEMPLAZAR CAMBIAR TANQE ACEITE HIDRAULICO SISTEMA HIDRAULICO DE ELEVADOR SEMI-ELECTRICO | UN | MTTO Y SUMINISTRO DE REPUESTOS | SOPORTE A LA OPERACIÓN | TRANSPORTES Y TALLERES | MANTENIMIENTO Y REPUESTOS | 72154501 | SERVICIO DE MANTENIMIENTO Y REPARACIÓN DE EQUIPO PESADO
203159 | REEMPLAZAR CILINDROS DIRECCION DE ELEVADOR SEMI-ELECTRICO | UN | MTTO Y SUMINISTRO DE REPUESTOS | SOPORTE A LA OPERACIÓN | TRANSPORTES Y TALLERES | MANTENIMIENTO Y REPUESTOS | 72154501 | SERVICIO DE MANTENIMIENTO Y REPARACIÓN DE EQUIPO PESADO
203160 | REEMPLAZAR RODAMIENTOS DIRECCION DE ELEVADOR SEMI-ELECTRICO | UN | MTTO Y SUMINISTRO DE REPUESTOS | SOPORTE A LA OPERACIÓN | TRANSPORTES Y TALLERES | MANTENIMIENTO Y REPUESTOS | 72154501 | SERVICIO DE MANTENIMIENTO Y REPARACIÓN DE EQUIPO PESADO
203161 | REEMPLAZAR EMPAQUES DIRECCION DE ELEVADOR SEMI-ELECTRICO | UN | MTTO Y SUMINISTRO DE REPUESTOS | SOPORTE A LA OPERACIÓN | TRANSPORTES Y TALLERES | MANTENIMIENTO Y REPUESTOS | 72154501 | SERVICIO DE MANTENIMIENTO Y REPARACIÓN DE EQUIPO PESADO
203162 | REEMPLAZAR ENGRANAJES DIRECCION DE ELEVADOR SEMI-ELECTRICO | UN | MTTO Y SUMINISTRO DE REPUESTOS | SOPORTE A LA OPERACIÓN | TRANSPORTES Y TALLERES | MANTENIMIENTO Y REPUESTOS | 72154501 | SERVICIO DE MANTENIMIENTO Y REPARACIÓN DE EQUIPO PESADO
203163 | REEMPLAZAR BARRA DE DIRECCION DE ELEVADOR SEMI-ELECTRICO | UN | MTTO Y SUMINISTRO DE REPUESTOS | SOPORTE A LA OPERACIÓN | TRANSPORTES Y TALLERES | MANTENIMIENTO Y REPUESTOS | 72154501 | SERVICIO DE MANTENIMIENTO Y REPARACIÓN DE EQUIPO PESADO
203164 | REEMPLAZAR HORQUILLAS SISTEMA DE ALCE DE ELEVADOR SEMI-ELECTRICO | UN | MTTO Y SUMINISTRO DE REPUESTOS | SOPORTE A LA OPERACIÓN | TRANSPORTES Y TALLERES | MANTENIMIENTO Y REPUESTOS | 72154501 | SERVICIO DE MANTENIMIENTO Y REPARACIÓN DE EQUIPO PESADO
203165 | REEMPLAZAR GUIA DE HORQUILLAS SISTEMA DE ALCE DE ELEVADOR SEMI-ELECTRICO | UN | MTTO Y SUMINISTRO DE REPUESTOS | SOPORTE A LA OPERACIÓN | TRANSPORTES Y TALLERES | MANTENIMIENTO Y REPUESTOS | 72154501 | SERVICIO DE MANTENIMIENTO Y REPARACIÓN DE EQUIPO PESADO
203166 | REEMPLAZAR MASTIL SISTEMA DE ALCE DE ELEVADOR SEMI-ELECTRICO | UN | MTTO Y SUMINISTRO DE REPUESTOS | SOPORTE A LA OPERACIÓN | TRANSPORTES Y TALLERES | MANTENIMIENTO Y REPUESTOS | 72154501 | SERVICIO DE MANTENIMIENTO Y REPARACIÓN DE EQUIPO PESADO
203167 | REEMPLAZAR CILINDROS DE INCLINACION SISTEMA DE ALCE DE ELEVADOR SEMI-ELECTRICO | UN | MTTO Y SUMINISTRO DE REPUESTOS | SOPORTE A LA OPERACIÓN | TRANSPORTES Y TALLERES | MANTENIMIENTO Y REPUESTOS | 72154501 | SERVICIO DE MANTENIMIENTO Y REPARACIÓN DE EQUIPO PESADO
203168 | REEMPLAZAR TORRE SISTEMA DE ALCE DE ELEVADOR SEMI-ELECTRICO | UN | MTTO Y SUMINISTRO DE REPUESTOS | SOPORTE A LA OPERACIÓN | TRANSPORTES Y TALLERES | MANTENIMIENTO Y REPUESTOS | 72154501 | SERVICIO DE MANTENIMIENTO Y REPARACIÓN DE EQUIPO PESADO
203169 | REEMPLAZAR CADENA DE LEVANTE SISTEMA DE ALCE DE ELEVADOR SEMI-ELECTRICO | UN | MTTO Y SUMINISTRO DE REPUESTOS | SOPORTE A LA OPERACIÓN | TRANSPORTES Y TALLERES | MANTENIMIENTO Y REPUESTOS | 72154501 | SERVICIO DE MANTENIMIENTO Y REPARACIÓN DE EQUIPO PESADO
203170 | REEMPLAZAR / REPARAR RUEDAS DE ELEVADOR SEMI-ELECTRICO | UN | MTTO Y SUMINISTRO DE REPUESTOS | SOPORTE A LA OPERACIÓN | TRANSPORTES Y TALLERES | MANTENIMIENTO Y REPUESTOS | 72154501 | SERVICIO DE MANTENIMIENTO Y REPARACIÓN DE EQUIPO PESADO
203171 | REEMPLAZAR / REPARAR RUEDAS DE CARGA DE ELEVADOR SEMI-ELECTRICO | UN | MTTO Y SUMINISTRO DE REPUESTOS | SOPORTE A LA OPERACIÓN | TRANSPORTES Y TALLERES | MANTENIMIENTO Y REPUESTOS | 72154501 | SERVICIO DE MANTENIMIENTO Y REPARACIÓN DE EQUIPO PESADO
203172 | REEMPLAZAR / REPARAR RUEDA DE DIRECCION DE ELEVADOR SEMI-ELECTRICO | UN | MTTO Y SUMINISTRO DE REPUESTOS | SOPORTE A LA OPERACIÓN | TRANSPORTES Y TALLERES | MANTENIMIENTO Y REPUESTOS | 72154501 | SERVICIO DE MANTENIMIENTO Y REPARACIÓN DE EQUIPO PESADO
203173 | REEMPLAZAR RODAMIENTOS RUEDAS DE ELEVADOR SEMI-ELECTRICO | UN | MTTO Y SUMINISTRO DE REPUESTOS | SOPORTE A LA OPERACIÓN | TRANSPORTES Y TALLERES | MANTENIMIENTO Y REPUESTOS | 72154501 | SERVICIO DE MANTENIMIENTO Y REPARACIÓN DE EQUIPO PESADO
203174 | REEMPLAZAR Y AJUSTAR CAMBIAR PERNOS DE SUJECION. RUEDAS DE ELEVADOR SEMI-ELECTRICO | UN | MTTO Y SUMINISTRO DE REPUESTOS | SOPORTE A LA OPERACIÓN | TRANSPORTES Y TALLERES | MANTENIMIENTO Y REPUESTOS | 72154501 | SERVICIO DE MANTENIMIENTO Y REPARACIÓN DE EQUIPO PESADO
203175 | REPARAR SISTEMA DE FRENOS DE ELEVADOR SEMI-ELECTRICO | UN | MTTO Y SUMINISTRO DE REPUESTOS | SOPORTE A LA OPERACIÓN | TRANSPORTES Y TALLERES | MANTENIMIENTO Y REPUESTOS | 72154501 | SERVICIO DE MANTENIMIENTO Y REPARACIÓN DE EQUIPO PESADO
203176 | LAVAR LAVADA Y ASEO GRAL DEL EQUIPO DE ELEVADOR SEMI-ELECTRICO | UN | MTTO Y SUMINISTRO DE REPUESTOS | SOPORTE A LA OPERACIÓN | TRANSPORTES Y TALLERES | MANTENIMIENTO Y REPUESTOS | 72154501 | SERVICIO DE MANTENIMIENTO Y REPARACIÓN DE EQUIPO PESADO
203177 | REEMPLAZAR CABLES Y CONECTORES BATERIA DE ELEVADOR ELECTRICO | UN | MTTO Y SUMINISTRO DE REPUESTOS | SOPORTE A LA OPERACIÓN | TRANSPORTES Y TALLERES | MANTENIMIENTO Y REPUESTOS | 72154501 | SERVICIO DE MANTENIMIENTO Y REPARACIÓN DE EQUIPO PESADO
203178 | REEMPLAZAR BATERIA BATERIA DE ELEVADOR ELECTRICO | UN | MTTO Y SUMINISTRO DE REPUESTOS | SOPORTE A LA OPERACIÓN | TRANSPORTES Y TALLERES | MANTENIMIENTO Y REPUESTOS | 72154501 | SERVICIO DE MANTENIMIENTO Y REPARACIÓN DE EQUIPO PESADO
203179 | REEMPLAZAR PANELES DE SUJECION. BATERIA DE ELEVADOR ELECTRICO | UN | MTTO Y SUMINISTRO DE REPUESTOS | SOPORTE A LA OPERACIÓN | TRANSPORTES Y TALLERES | MANTENIMIENTO Y REPUESTOS | 72154501 | SERVICIO DE MANTENIMIENTO Y REPARACIÓN DE EQUIPO PESADO
203180 | REPARAR PANELES DE SUJECION. BATERIA DE ELEVADOR ELECTRICO | UN | MTTO Y SUMINISTRO DE REPUESTOS | SOPORTE A LA OPERACIÓN | TRANSPORTES Y TALLERES | MANTENIMIENTO Y REPUESTOS | 72154501 | SERVICIO DE MANTENIMIENTO Y REPARACIÓN DE EQUIPO PESADO
203181 | REEMPLAZAR CARGADOR DE BATERIA BATERIA DE ELEVADOR ELECTRICO | UN | MTTO Y SUMINISTRO DE REPUESTOS | SOPORTE A LA OPERACIÓN | TRANSPORTES Y TALLERES | MANTENIMIENTO Y REPUESTOS | 72154501 | SERVICIO DE MANTENIMIENTO Y REPARACIÓN DE EQUIPO PESADO
203182 | REPARAR CARGADOR DE BATERIA BATERIA DE ELEVADOR ELECTRICO | UN | MTTO Y SUMINISTRO DE REPUESTOS | SOPORTE A LA OPERACIÓN | TRANSPORTES Y TALLERES | MANTENIMIENTO Y REPUESTOS | 72154501 | SERVICIO DE MANTENIMIENTO Y REPARACIÓN DE EQUIPO PESADO
203183 | REEMPLAZAR CABLES DE POTENCIA Y CONTROL SISTEMA ELECTRICO DE ELEVADOR ELECTRICO | UN | MTTO Y SUMINISTRO DE REPUESTOS | SOPORTE A LA OPERACIÓN | TRANSPORTES Y TALLERES | MANTENIMIENTO Y REPUESTOS | 72154501 | SERVICIO DE MANTENIMIENTO Y REPARACIÓN DE EQUIPO PESADO
203184 | REEMPLAZAR FUSIBLES SISTEMA ELECTRICO DE ELEVADOR ELECTRICO | UN | MTTO Y SUMINISTRO DE REPUESTOS | SOPORTE A LA OPERACIÓN | TRANSPORTES Y TALLERES | MANTENIMIENTO Y REPUESTOS | 72154501 | SERVICIO DE MANTENIMIENTO Y REPARACIÓN DE EQUIPO PESADO
203185 | REEMPLAZAR SISTEMA ARRANQUE SISTEMA ELECTRICO DE ELEVADOR ELECTRICO | UN | MTTO Y SUMINISTRO DE REPUESTOS | SOPORTE A LA OPERACIÓN | TRANSPORTES Y TALLERES | MANTENIMIENTO Y REPUESTOS | 72154501 | SERVICIO DE MANTENIMIENTO Y REPARACIÓN DE EQUIPO PESADO
203186 | REEMPLAZAR INDICADORES SISTEMA ELECTRICO DE ELEVADOR ELECTRICO | UN | MTTO Y SUMINISTRO DE REPUESTOS | SOPORTE A LA OPERACIÓN | TRANSPORTES Y TALLERES | MANTENIMIENTO Y REPUESTOS | 72154501 | SERVICIO DE MANTENIMIENTO Y REPARACIÓN DE EQUIPO PESADO
203187 | REEMPLAZAR CONTACTORES SISTEMA ELECTRICO DE ELEVADOR ELECTRICO | UN | MTTO Y SUMINISTRO DE REPUESTOS | SOPORTE A LA OPERACIÓN | TRANSPORTES Y TALLERES | MANTENIMIENTO Y REPUESTOS | 72154501 | SERVICIO DE MANTENIMIENTO Y REPARACIÓN DE EQUIPO PESADO
203188 | REEMPLAZAR POTENCIOMETRO SISTEMA ELECTRICO DE ELEVADOR ELECTRICO | UN | MTTO Y SUMINISTRO DE REPUESTOS | SOPORTE A LA OPERACIÓN | TRANSPORTES Y TALLERES | MANTENIMIENTO Y REPUESTOS | 72154501 | SERVICIO DE MANTENIMIENTO Y REPARACIÓN DE EQUIPO PESADO
203189 | REEMPLAZAR PITO SISTEMA ELECTRICO DE ELEVADOR ELECTRICO | UN | MTTO Y SUMINISTRO DE REPUESTOS | SOPORTE A LA OPERACIÓN | TRANSPORTES Y TALLERES | MANTENIMIENTO Y REPUESTOS | 72154501 | SERVICIO DE MANTENIMIENTO Y REPARACIÓN DE EQUIPO PESADO
203190 | REEMPLAZAR BOTONES O SWITCHES SISTEMA ELECTRICO DE ELEVADOR ELECTRICO | UN | MTTO Y SUMINISTRO DE REPUESTOS | SOPORTE A LA OPERACIÓN | TRANSPORTES Y TALLERES | MANTENIMIENTO Y REPUESTOS | 72154501 | SERVICIO DE MANTENIMIENTO Y REPARACIÓN DE EQUIPO PESADO
203191 | REEMPLAZAR PALANCA DE CONTROL SISTEMA ELECTRICO DE ELEVADOR ELECTRICO | UN | MTTO Y SUMINISTRO DE REPUESTOS | SOPORTE A LA OPERACIÓN | TRANSPORTES Y TALLERES | MANTENIMIENTO Y REPUESTOS | 72154501 | SERVICIO DE MANTENIMIENTO Y REPARACIÓN DE EQUIPO PESADO
203192 | REEMPLAZAR HOLOMETRO SISTEMA ELECTRICO DE ELEVADOR ELECTRICO | UN | MTTO Y SUMINISTRO DE REPUESTOS | SOPORTE A LA OPERACIÓN | TRANSPORTES Y TALLERES | MANTENIMIENTO Y REPUESTOS | 72154501 | SERVICIO DE MANTENIMIENTO Y REPARACIÓN DE EQUIPO PESADO
203193 | REEMPLAZAR FAROS SISTEMA ELECTRICO DE ELEVADOR ELECTRICO | UN | MTTO Y SUMINISTRO DE REPUESTOS | SOPORTE A LA OPERACIÓN | TRANSPORTES Y TALLERES | MANTENIMIENTO Y REPUESTOS | 72154501 | SERVICIO DE MANTENIMIENTO Y REPARACIÓN DE EQUIPO PESADO
203194 | REEMPLAZAR MANGUERAS Y CONEXIONES SISTEMA HIDRAULICO DE ELEVADOR ELECTRICO | UN | MTTO Y SUMINISTRO DE REPUESTOS | SOPORTE A LA OPERACIÓN | TRANSPORTES Y TALLERES | MANTENIMIENTO Y REPUESTOS | 72154501 | SERVICIO DE MANTENIMIENTO Y REPARACIÓN DE EQUIPO PESADO
203195 | REEMPLAZAR VALVULAS SISTEMA HIDRAULICO DE ELEVADOR ELECTRICO | UN | MTTO Y SUMINISTRO DE REPUESTOS | SOPORTE A LA OPERACIÓN | TRANSPORTES Y TALLERES | MANTENIMIENTO Y REPUESTOS | 72154501 | SERVICIO DE MANTENIMIENTO Y REPARACIÓN DE EQUIPO PESADO
203196 | REEMPLAZAR CILINDROS SISTEMA HIDRAULICO DE ELEVADOR ELECTRICO | UN | MTTO Y SUMINISTRO DE REPUESTOS | SOPORTE A LA OPERACIÓN | TRANSPORTES Y TALLERES | MANTENIMIENTO Y REPUESTOS | 72154501 | SERVICIO DE MANTENIMIENTO Y REPARACIÓN DE EQUIPO PESADO
203197 | REEMPLAZAR BOMBA HIDRAULICA SISTEMA HIDRAULICO DE ELEVADOR ELECTRICO | UN | MTTO Y SUMINISTRO DE REPUESTOS | SOPORTE A LA OPERACIÓN | TRANSPORTES Y TALLERES | MANTENIMIENTO Y REPUESTOS | 72154501 | SERVICIO DE MANTENIMIENTO Y REPARACIÓN DE EQUIPO PESADO
203198 | REEMPLAZAR EMPAQUES SISTEMA HIDRAULICO DE ELEVADOR ELECTRICO | UN | MTTO Y SUMINISTRO DE REPUESTOS | SOPORTE A LA OPERACIÓN | TRANSPORTES Y TALLERES | MANTENIMIENTO Y REPUESTOS | 72154501 | SERVICIO DE MANTENIMIENTO Y REPARACIÓN DE EQUIPO PESADO
203199 | REEMPLAZAR FILTRO O COLADOR DE ACEITE SISTEMA HIDRAULICO DE ELEVADOR ELECTRICO | UN | MTTO Y SUMINISTRO DE REPUESTOS | SOPORTE A LA OPERACIÓN | TRANSPORTES Y TALLERES | MANTENIMIENTO Y REPUESTOS | 72154501 | SERVICIO DE MANTENIMIENTO Y REPARACIÓN DE EQUIPO PESADO
203200 | REEMPLAZAR TAPA DEL RESPIRADERO SISTEMA HIDRAULICO DE ELEVADOR ELECTRICO | UN | MTTO Y SUMINISTRO DE REPUESTOS | SOPORTE A LA OPERACIÓN | TRANSPORTES Y TALLERES | MANTENIMIENTO Y REPUESTOS | 72154501 | SERVICIO DE MANTENIMIENTO Y REPARACIÓN DE EQUIPO PESADO
203201 | REEMPLAZAR TANQUE DE ACEITE HIDRAULICO SISTEMA HIDRAULICO DE ELEVADOR ELECTRICO | UN | MTTO Y SUMINISTRO DE REPUESTOS | SOPORTE A LA OPERACIÓN | TRANSPORTES Y TALLERES | MANTENIMIENTO Y REPUESTOS | 72154501 | SERVICIO DE MANTENIMIENTO Y REPARACIÓN DE EQUIPO PESADO
203202 | REPARAR TANQUE DE ACEITE HIDRAULICO SISTEMA HIDRAULICO DE ELEVADOR ELECTRICO | UN | MTTO Y SUMINISTRO DE REPUESTOS | SOPORTE A LA OPERACIÓN | TRANSPORTES Y TALLERES | MANTENIMIENTO Y REPUESTOS | 72154501 | SERVICIO DE MANTENIMIENTO Y REPARACIÓN DE EQUIPO PESADO
203203 | REEMPLAZAR CILINDROS DIRECCION DE ELEVADOR ELECTRICO | UN | MTTO Y SUMINISTRO DE REPUESTOS | SOPORTE A LA OPERACIÓN | TRANSPORTES Y TALLERES | MANTENIMIENTO Y REPUESTOS | 72154501 | SERVICIO DE MANTENIMIENTO Y REPARACIÓN DE EQUIPO PESADO
203204 | REEMPLAZAR RODAMIENTOS DIRECCION DE ELEVADOR ELECTRICO | UN | MTTO Y SUMINISTRO DE REPUESTOS | SOPORTE A LA OPERACIÓN | TRANSPORTES Y TALLERES | MANTENIMIENTO Y REPUESTOS | 72154501 | SERVICIO DE MANTENIMIENTO Y REPARACIÓN DE EQUIPO PESADO
203205 | REEMPLAZAR EMPAQUES DIRECCION DE ELEVADOR ELECTRICO | UN | MTTO Y SUMINISTRO DE REPUESTOS | SOPORTE A LA OPERACIÓN | TRANSPORTES Y TALLERES | MANTENIMIENTO Y REPUESTOS | 72154501 | SERVICIO DE MANTENIMIENTO Y REPARACIÓN DE EQUIPO PESADO
203206 | REEMPLAZAR ENGRANAJES DIRECCION DE ELEVADOR ELECTRICO | UN | MTTO Y SUMINISTRO DE REPUESTOS | SOPORTE A LA OPERACIÓN | TRANSPORTES Y TALLERES | MANTENIMIENTO Y REPUESTOS | 72154501 | SERVICIO DE MANTENIMIENTO Y REPARACIÓN DE EQUIPO PESADO
203207 | REEMPLAZAR BARRA DE DIRECCION DIRECCION DE ELEVADOR ELECTRICO | UN | MTTO Y SUMINISTRO DE REPUESTOS | SOPORTE A LA OPERACIÓN | TRANSPORTES Y TALLERES | MANTENIMIENTO Y REPUESTOS | 72154501 | SERVICIO DE MANTENIMIENTO Y REPARACIÓN DE EQUIPO PESADO
203208 | REEMPLAZAR HORQUILLAS SISTEMA DE ALCE DE ELEVADOR ELECTRICO | UN | MTTO Y SUMINISTRO DE REPUESTOS | SOPORTE A LA OPERACIÓN | TRANSPORTES Y TALLERES | MANTENIMIENTO Y REPUESTOS | 72154501 | SERVICIO DE MANTENIMIENTO Y REPARACIÓN DE EQUIPO PESADO
203209 | REEMPLAZAR GUIAS SISTEMA DE ALCE DE ELEVADOR ELECTRICO | UN | MTTO Y SUMINISTRO DE REPUESTOS | SOPORTE A LA OPERACIÓN | TRANSPORTES Y TALLERES | MANTENIMIENTO Y REPUESTOS | 72154501 | SERVICIO DE MANTENIMIENTO Y REPARACIÓN DE EQUIPO PESADO
203210 | REEMPLAZAR MASTIL SISTEMA DE ALCE DE ELEVADOR ELECTRICO | UN | MTTO Y SUMINISTRO DE REPUESTOS | SOPORTE A LA OPERACIÓN | TRANSPORTES Y TALLERES | MANTENIMIENTO Y REPUESTOS | 72154501 | SERVICIO DE MANTENIMIENTO Y REPARACIÓN DE EQUIPO PESADO
203211 | REEMPLAZAR RODAMIENTOS LATERALES SISTEMA DE ALCE DE ELEVADOR ELECTRICO | UN | MTTO Y SUMINISTRO DE REPUESTOS | SOPORTE A LA OPERACIÓN | TRANSPORTES Y TALLERES | MANTENIMIENTO Y REPUESTOS | 72154501 | SERVICIO DE MANTENIMIENTO Y REPARACIÓN DE EQUIPO PESADO
203212 | REEMPLAZAR CILINDROS DE INCLINACION SISTEMA DE ALCE DE ELEVADOR ELECTRICO | UN | MTTO Y SUMINISTRO DE REPUESTOS | SOPORTE A LA OPERACIÓN | TRANSPORTES Y TALLERES | MANTENIMIENTO Y REPUESTOS | 72154501 | SERVICIO DE MANTENIMIENTO Y REPARACIÓN DE EQUIPO PESADO
203213 | REEMPLAZAR TORRE SISTEMA DE ALCE DE ELEVADOR ELECTRICO | UN | MTTO Y SUMINISTRO DE REPUESTOS | SOPORTE A LA OPERACIÓN | TRANSPORTES Y TALLERES | MANTENIMIENTO Y REPUESTOS | 72154501 | SERVICIO DE MANTENIMIENTO Y REPARACIÓN DE EQUIPO PESADO
203214 | REEMPLAZAR CADENA DE LEVANTE SISTEMA DE ALCE DE ELEVADOR ELECTRICO | UN | MTTO Y SUMINISTRO DE REPUESTOS | SOPORTE A LA OPERACIÓN | TRANSPORTES Y TALLERES | MANTENIMIENTO Y REPUESTOS | 72154501 | SERVICIO DE MANTENIMIENTO Y REPARACIÓN DE EQUIPO PESADO
203215 | REEMPLAZAR RUEDAS DE ELEVADOR ELECTRICO | UN | MTTO Y SUMINISTRO DE REPUESTOS | SOPORTE A LA OPERACIÓN | TRANSPORTES Y TALLERES | MANTENIMIENTO Y REPUESTOS | 72154501 | SERVICIO DE MANTENIMIENTO Y REPARACIÓN DE EQUIPO PESADO
203216 | REEMPLAZAR RUEDAS DE CARGA DE ELEVADOR ELECTRICO | UN | MTTO Y SUMINISTRO DE REPUESTOS | SOPORTE A LA OPERACIÓN | TRANSPORTES Y TALLERES | MANTENIMIENTO Y REPUESTOS | 72154501 | SERVICIO DE MANTENIMIENTO Y REPARACIÓN DE EQUIPO PESADO
203217 | REEMPLAZAR RUEDA DE DIRECCION DE ELEVADOR ELECTRICO | UN | MTTO Y SUMINISTRO DE REPUESTOS | SOPORTE A LA OPERACIÓN | TRANSPORTES Y TALLERES | MANTENIMIENTO Y REPUESTOS | 72154501 | SERVICIO DE MANTENIMIENTO Y REPARACIÓN DE EQUIPO PESADO
203218 | REEMPLAZAR RODAMIENTOS RUEDAS DE ELEVADOR ELECTRICO | UN | MTTO Y SUMINISTRO DE REPUESTOS | SOPORTE A LA OPERACIÓN | TRANSPORTES Y TALLERES | MANTENIMIENTO Y REPUESTOS | 72154501 | SERVICIO DE MANTENIMIENTO Y REPARACIÓN DE EQUIPO PESADO
203219 | REEMPLAZAR Y AJUSTAR PERNOS DE SUJECION. RUEDAS DE ELEVADOR ELECTRICO | UN | MTTO Y SUMINISTRO DE REPUESTOS | SOPORTE A LA OPERACIÓN | TRANSPORTES Y TALLERES | MANTENIMIENTO Y REPUESTOS | 72154501 | SERVICIO DE MANTENIMIENTO Y REPARACIÓN DE EQUIPO PESADO
203220 | REPARAR SISTEMA DE FRENOS DE ELEVADOR ELECTRICO | UN | MTTO Y SUMINISTRO DE REPUESTOS | SOPORTE A LA OPERACIÓN | TRANSPORTES Y TALLERES | MANTENIMIENTO Y REPUESTOS | 72154501 | SERVICIO DE MANTENIMIENTO Y REPARACIÓN DE EQUIPO PESADO
203221 | REEMPLAZAR BRAZOS DE TIJERA SISTEMA TABLERO RETRACTIL DE ELEVADOR ELECTRICO | UN | MTTO Y SUMINISTRO DE REPUESTOS | SOPORTE A LA OPERACIÓN | TRANSPORTES Y TALLERES | MANTENIMIENTO Y REPUESTOS | 72154501 | SERVICIO DE MANTENIMIENTO Y REPARACIÓN DE EQUIPO PESADO
203222 | REEMPLAZAR Y AJUSTAR PASADORES DE ARTICULACION SISTEMA TABLERO RETRACTIL DE ELEVADOR ELECTRICO | UN | MTTO Y SUMINISTRO DE REPUESTOS | SOPORTE A LA OPERACIÓN | TRANSPORTES Y TALLERES | MANTENIMIENTO Y REPUESTOS | 72154501 | SERVICIO DE MANTENIMIENTO Y REPARACIÓN DE EQUIPO PESADO
203223 | REEMPLAZAR BASTIDOR DE INCLINACION. SISTEMA TABLERO RETRACTIL DE ELEVADOR ELECTRICO | UN | MTTO Y SUMINISTRO DE REPUESTOS | SOPORTE A LA OPERACIÓN | TRANSPORTES Y TALLERES | MANTENIMIENTO Y REPUESTOS | 72154501 | SERVICIO DE MANTENIMIENTO Y REPARACIÓN DE EQUIPO PESADO
203224 | LAVAR LAVADA Y ASEO GRAL DEL EQUIPO DE ELEVADOR ELECTRICO | UN | MTTO Y SUMINISTRO DE REPUESTOS | SOPORTE A LA OPERACIÓN | TRANSPORTES Y TALLERES | MANTENIMIENTO Y REPUESTOS | 72154501 | SERVICIO DE MANTENIMIENTO Y REPARACIÓN DE EQUIPO PESADO
203225 | SERVICIO MANTENIMIENTO PREVENTIVO GRUA ARTICULAR HIAB MONTADA SOBRE CAMION C2 INTERNATIONAL 4300 MODELOS 2012-2013 | UN | MTTO Y SUMINISTRO DE REPUESTOS | SOPORTE A LA OPERACIÓN | TRANSPORTES Y TALLERES | MANTENIMIENTO Y REPUESTOS | 78181508 | MANTENIMIENTO Y REPARACIÓN DE CAMIONES PESADOS
203226 | SERVICIO MANTENIMIENTO PREVENTIVO GRUA TELESCOPICA TEREX MONTADA SOBRE CAMION C2 INTERNATIONAL 4300 MODELO 2010 | UN | MTTO Y SUMINISTRO DE REPUESTOS | SOPORTE A LA OPERACIÓN | TRANSPORTES Y TALLERES | MANTENIMIENTO Y REPUESTOS | 78181508 | MANTENIMIENTO Y REPARACIÓN DE CAMIONES PESADOS
203227 | SERVICIO MANTENIMIENTO PREVENTIVO GRUA TELESCOPICA ALTEC MONTADA SOBRE CAMION C2 INTERNATIONAL 4700 MODELO 1992 | UN | MTTO Y SUMINISTRO DE REPUESTOS | SOPORTE A LA OPERACIÓN | TRANSPORTES Y TALLERES | MANTENIMIENTO Y REPUESTOS | 78181508 | MANTENIMIENTO Y REPARACIÓN DE CAMIONES PESADOS
203228 | SERVICIO MANTENIMIENTO PREVENTIVO GRUA TELESCOPICA TEREX MONTADA SOBRE CAMION C2 VOLKSWAGEN 17720 MODELO 2005 | UN | MTTO Y SUMINISTRO DE REPUESTOS | SOPORTE A LA OPERACIÓN | TRANSPORTES Y TALLERES | MANTENIMIENTO Y REPUESTOS | 78181508 | MANTENIMIENTO Y REPARACIÓN DE CAMIONES PESADOS
203229 | SERVICIO MANTENIMIENTO PREVENTIVO GRUA TELESCOPICA ALTEC MONTADA SOBRE CAMION C2 CHEVROLET KODIAK MODELO 2009 | UN | MTTO Y SUMINISTRO DE REPUESTOS | SOPORTE A LA OPERACIÓN | TRANSPORTES Y TALLERES | MANTENIMIENTO Y REPUESTOS | 78181508 | MANTENIMIENTO Y REPARACIÓN DE CAMIONES PESADOS
203230 | SERVICIO MANTENIMIENTO PREVENTIVO GRUA ARTICULAR PM-SERIE 14 MONTADA SOBRE CAMION C2 CHEVROLET KODIAK MODELO 1998 | UN | MTTO Y SUMINISTRO DE REPUESTOS | SOPORTE A LA OPERACIÓN | TRANSPORTES Y TALLERES | MANTENIMIENTO Y REPUESTOS | 78181508 | MANTENIMIENTO Y REPARACIÓN DE CAMIONES PESADOS
203231 | SERVICIO MANTENIMIENTO PREVENTIVO GRUA TELESCOPICA TELELECT MONTADA SOBRE CAMION C2 FORD F-800 MODELO 1990-1991 | UN | MTTO Y SUMINISTRO DE REPUESTOS | SOPORTE A LA OPERACIÓN | TRANSPORTES Y TALLERES | MANTENIMIENTO Y REPUESTOS | 78181508 | MANTENIMIENTO Y REPARACIÓN DE CAMIONES PESADOS
203232 | SERVICIO MANTENIMIENTO PREVENTIVO GRUA ARTICULAR ARGOS MONTADA SOBRE CAMION C3 INTERNATIONAL 7600 MODELO 2013 | UN | MTTO Y SUMINISTRO DE REPUESTOS | SOPORTE A LA OPERACIÓN | TRANSPORTES Y TALLERES | MANTENIMIENTO Y REPUESTOS | 78181508 | MANTENIMIENTO Y REPARACIÓN DE CAMIONES PESADOS
203233 | SERVICIO MANTENIMIENTO PREVENTIVO GRUA TELESCOPICA TADANO MONTADA SOBRE CAMION C3 INTERNATION HI2574 MODELO 1991 | UN | MTTO Y SUMINISTRO DE REPUESTOS | SOPORTE A LA OPERACIÓN | TRANSPORTES Y TALLERES | MANTENIMIENTO Y REPUESTOS | 78181508 | MANTENIMIENTO Y REPARACIÓN DE CAMIONES PESADOS
203234 | REEMPLAZAR FILTRO DE COMBUSTIBLE PRINCIPAL | UN | MTTO Y SUMINISTRO DE REPUESTOS | SOPORTE A LA OPERACIÓN | TRANSPORTES Y TALLERES | MANTENIMIENTO Y REPUESTOS | 78181508 | MANTENIMIENTO Y REPARACIÓN DE CAMIONES PESADOS
203235 | REEMPLAZAR FILTRO DE COMBUSTIBLE SECUNDARIO | UN | MTTO Y SUMINISTRO DE REPUESTOS | SOPORTE A LA OPERACIÓN | TRANSPORTES Y TALLERES | MANTENIMIENTO Y REPUESTOS | 78181508 | MANTENIMIENTO Y REPARACIÓN DE CAMIONES PESADOS
203236 | REEMPLAZAR FILTRO SEPARADOR DE AGUA / COMBUSTIBLE | UN | MTTO Y SUMINISTRO DE REPUESTOS | SOPORTE A LA OPERACIÓN | TRANSPORTES Y TALLERES | MANTENIMIENTO Y REPUESTOS | 78181508 | MANTENIMIENTO Y REPARACIÓN DE CAMIONES PESADOS
203237 | LAVAR INTERNAMENTE TANQUE DE COMBUSTIBLE | UN | MTTO Y SUMINISTRO DE REPUESTOS | SOPORTE A LA OPERACIÓN | TRANSPORTES Y TALLERES | MANTENIMIENTO Y REPUESTOS | 78181508 | MANTENIMIENTO Y REPARACIÓN DE CAMIONES PESADOS
203238 | REEMPLAZAR RADIADOR | UN | MTTO Y SUMINISTRO DE REPUESTOS | SOPORTE A LA OPERACIÓN | TRANSPORTES Y TALLERES | MANTENIMIENTO Y REPUESTOS | 78181508 | MANTENIMIENTO Y REPARACIÓN DE CAMIONES PESADOS
203239 | REEMPLAZAR BOMBA DE AGUA | UN | MTTO Y SUMINISTRO DE REPUESTOS | SOPORTE A LA OPERACIÓN | TRANSPORTES Y TALLERES | MANTENIMIENTO Y REPUESTOS | 78181508 | MANTENIMIENTO Y REPARACIÓN DE CAMIONES PESADOS
203240 | REEMPLAZAR BUJIAS (DE PRECALENTAMIENTO) | UN | MTTO Y SUMINISTRO DE REPUESTOS | SOPORTE A LA OPERACIÓN | TRANSPORTES Y TALLERES | MANTENIMIENTO Y REPUESTOS | 78181508 | MANTENIMIENTO Y REPARACIÓN DE CAMIONES PESADOS
203241 | REEMPLAZAR SOPORTES DE MOTOR | UN | MTTO Y SUMINISTRO DE REPUESTOS | SOPORTE A LA OPERACIÓN | TRANSPORTES Y TALLERES | MANTENIMIENTO Y REPUESTOS | 78181508 | MANTENIMIENTO Y REPARACIÓN DE CAMIONES PESADOS
203242 | REEMPLAZAR MULTIPLE DE ESCAPE | UN | MTTO Y SUMINISTRO DE REPUESTOS | SOPORTE A LA OPERACIÓN | TRANSPORTES Y TALLERES | MANTENIMIENTO Y REPUESTOS | 78181508 | MANTENIMIENTO Y REPARACIÓN DE CAMIONES PESADOS
203243 | REEMPLAZAR SILENCIADOR O PRE SILENCIADOR DEL SISTEMA DE ESCAPE | UN | MTTO Y SUMINISTRO DE REPUESTOS | SOPORTE A LA OPERACIÓN | TRANSPORTES Y TALLERES | MANTENIMIENTO Y REPUESTOS | 78181508 | MANTENIMIENTO Y REPARACIÓN DE CAMIONES PESADOS
203244 | REEMPLAZAR SOPORTES DEL SISTEMA DE ESCAPE | UN | MTTO Y SUMINISTRO DE REPUESTOS | SOPORTE A LA OPERACIÓN | TRANSPORTES Y TALLERES | MANTENIMIENTO Y REPUESTOS | 78181508 | MANTENIMIENTO Y REPARACIÓN DE CAMIONES PESADOS
203245 | REEMPLAZAR CORREA DE DISTRIBUCION | UN | MTTO Y SUMINISTRO DE REPUESTOS | SOPORTE A LA OPERACIÓN | TRANSPORTES Y TALLERES | MANTENIMIENTO Y REPUESTOS | 78181508 | MANTENIMIENTO Y REPARACIÓN DE CAMIONES PESADOS
203246 | REEMPLAZAR CORREAS DE ACCESORIOS | UN | MTTO Y SUMINISTRO DE REPUESTOS | SOPORTE A LA OPERACIÓN | TRANSPORTES Y TALLERES | MANTENIMIENTO Y REPUESTOS | 78181508 | MANTENIMIENTO Y REPARACIÓN DE CAMIONES PESADOS
203247 | CALIBRAR VALVULAS | UN | MTTO Y SUMINISTRO DE REPUESTOS | SOPORTE A LA OPERACIÓN | TRANSPORTES Y TALLERES | MANTENIMIENTO Y REPUESTOS | 78181508 | MANTENIMIENTO Y REPARACIÓN DE CAMIONES PESADOS
203248 | REEMPLAZAR CULATA DE MOTOR | UN | MTTO Y SUMINISTRO DE REPUESTOS | SOPORTE A LA OPERACIÓN | TRANSPORTES Y TALLERES | MANTENIMIENTO Y REPUESTOS | 78181508 | MANTENIMIENTO Y REPARACIÓN DE CAMIONES PESADOS
203249 | REEMPLAZAR EMPAQUE TAPA VALVULAS | UN | MTTO Y SUMINISTRO DE REPUESTOS | SOPORTE A LA OPERACIÓN | TRANSPORTES Y TALLERES | MANTENIMIENTO Y REPUESTOS | 78181508 | MANTENIMIENTO Y REPARACIÓN DE CAMIONES PESADOS
203250 | REEMPLAZAR GORROS ECONOMIZADORES | UN | MTTO Y SUMINISTRO DE REPUESTOS | SOPORTE A LA OPERACIÓN | TRANSPORTES Y TALLERES | MANTENIMIENTO Y REPUESTOS | 78181508 | MANTENIMIENTO Y REPARACIÓN DE CAMIONES PESADOS
203251 | REEMPLAZAR EMPAQUE DE MULTIPLE DE ADMISION / ESCAPE | UN | MTTO Y SUMINISTRO DE REPUESTOS | SOPORTE A LA OPERACIÓN | TRANSPORTES Y TALLERES | MANTENIMIENTO Y REPUESTOS | 78181508 | MANTENIMIENTO Y REPARACIÓN DE CAMIONES PESADOS
203252 | REEMPLAZAR RETENEDOR DELANTERO DE CIGUEÑAL | UN | MTTO Y SUMINISTRO DE REPUESTOS | SOPORTE A LA OPERACIÓN | TRANSPORTES Y TALLERES | MANTENIMIENTO Y REPUESTOS | 78181508 | MANTENIMIENTO Y REPARACIÓN DE CAMIONES PESADOS
203253 | REEMPLAZAR RETENEDOR TRASERO DE CIGUEÑAL | UN | MTTO Y SUMINISTRO DE REPUESTOS | SOPORTE A LA OPERACIÓN | TRANSPORTES Y TALLERES | MANTENIMIENTO Y REPUESTOS | 78181508 | MANTENIMIENTO Y REPARACIÓN DE CAMIONES PESADOS
203254 | LAVAR INYECTORES Y CUERPO DE ACELERACION | UN | MTTO Y SUMINISTRO DE REPUESTOS | SOPORTE A LA OPERACIÓN | TRANSPORTES Y TALLERES | MANTENIMIENTO Y REPUESTOS | 78181508 | MANTENIMIENTO Y REPARACIÓN DE CAMIONES PESADOS
203255 | REPARAR MOTOR, DESMONTAR, DESARMAR, EVALUAR, ARMAR, PROBAR, PUESTA A PUNTO (SERV. TERCEROS, REV. RADIADOR, BOMBA AGUA, TURBO, INYECTORES, ALTERNADOR, ARRANQUE, RECTIFICADA) | UN | MTTO Y SUMINISTRO DE REPUESTOS | SOPORTE A LA OPERACIÓN | TRANSPORTES Y TALLERES | MANTENIMIENTO Y REPUESTOS | 78181508 | MANTENIMIENTO Y REPARACIÓN DE CAMIONES PESADOS
203256 | REEMPLAZAR KIT EMBRAGUE | UN | MTTO Y SUMINISTRO DE REPUESTOS | SOPORTE A LA OPERACIÓN | TRANSPORTES Y TALLERES | MANTENIMIENTO Y REPUESTOS | 78181508 | MANTENIMIENTO Y REPARACIÓN DE CAMIONES PESADOS
203257 | REEMPLAZAR TRAPECIOS DE EMBRAGUE | UN | MTTO Y SUMINISTRO DE REPUESTOS | SOPORTE A LA OPERACIÓN | TRANSPORTES Y TALLERES | MANTENIMIENTO Y REPUESTOS | 78181508 | MANTENIMIENTO Y REPARACIÓN DE CAMIONES PESADOS
203258 | REEMPLAZAR BOMBAS DE EMBRAGUE X1 | UN | MTTO Y SUMINISTRO DE REPUESTOS | SOPORTE A LA OPERACIÓN | TRANSPORTES Y TALLERES | MANTENIMIENTO Y REPUESTOS | 78181508 | MANTENIMIENTO Y REPARACIÓN DE CAMIONES PESADOS
203259 | REEMPLAZAR LIQUIDO DE EMBRAGUE | UN | MTTO Y SUMINISTRO DE REPUESTOS | SOPORTE A LA OPERACIÓN | TRANSPORTES Y TALLERES | MANTENIMIENTO Y REPUESTOS | 78181508 | MANTENIMIENTO Y REPARACIÓN DE CAMIONES PESADOS
203260 | REEMPLAZAR ACEITE DE CAJA DE VELOCIDADES | UN | MTTO Y SUMINISTRO DE REPUESTOS | SOPORTE A LA OPERACIÓN | TRANSPORTES Y TALLERES | MANTENIMIENTO Y REPUESTOS | 78181508 | MANTENIMIENTO Y REPARACIÓN DE CAMIONES PESADOS
203261 | REEMPLAZAR CAJA DE VELOCIDADES | UN | MTTO Y SUMINISTRO DE REPUESTOS | SOPORTE A LA OPERACIÓN | TRANSPORTES Y TALLERES | MANTENIMIENTO Y REPUESTOS | 78181508 | MANTENIMIENTO Y REPARACIÓN DE CAMIONES PESADOS
203262 | REPARAR CAJA DE VELOCIDADES COMPLETA | UN | MTTO Y SUMINISTRO DE REPUESTOS | SOPORTE A LA OPERACIÓN | TRANSPORTES Y TALLERES | MANTENIMIENTO Y REPUESTOS | 78181508 | MANTENIMIENTO Y REPARACIÓN DE CAMIONES PESADOS
203263 | REEMPLAZAR SOPORTES DE CAJA | UN | MTTO Y SUMINISTRO DE REPUESTOS | SOPORTE A LA OPERACIÓN | TRANSPORTES Y TALLERES | MANTENIMIENTO Y REPUESTOS | 78181508 | MANTENIMIENTO Y REPARACIÓN DE CAMIONES PESADOS
203264 | REEMPLAZAR CAMBIAR BUJES PALANCA CAMBIARS | UN | MTTO Y SUMINISTRO DE REPUESTOS | SOPORTE A LA OPERACIÓN | TRANSPORTES Y TALLERES | MANTENIMIENTO Y REPUESTOS | 78181508 | MANTENIMIENTO Y REPARACIÓN DE CAMIONES PESADOS
203265 | REEMPLAZAR FRENO DE AHOGO | UN | MTTO Y SUMINISTRO DE REPUESTOS | SOPORTE A LA OPERACIÓN | TRANSPORTES Y TALLERES | MANTENIMIENTO Y REPUESTOS | 78181508 | MANTENIMIENTO Y REPARACIÓN DE CAMIONES PESADOS
203266 | REEMPLAZAR COMPRESOR DE AIRE | UN | MTTO Y SUMINISTRO DE REPUESTOS | SOPORTE A LA OPERACIÓN | TRANSPORTES Y TALLERES | MANTENIMIENTO Y REPUESTOS | 78181508 | MANTENIMIENTO Y REPARACIÓN DE CAMIONES PESADOS
203267 | REPARAR COMPRESOR DE AIRE | UN | MTTO Y SUMINISTRO DE REPUESTOS | SOPORTE A LA OPERACIÓN | TRANSPORTES Y TALLERES | MANTENIMIENTO Y REPUESTOS | 78181508 | MANTENIMIENTO Y REPARACIÓN DE CAMIONES PESADOS
203268 | REEMPLAZAR VALVULA DE FRENO DE SEGURIDAD | UN | MTTO Y SUMINISTRO DE REPUESTOS | SOPORTE A LA OPERACIÓN | TRANSPORTES Y TALLERES | MANTENIMIENTO Y REPUESTOS | 78181508 | MANTENIMIENTO Y REPARACIÓN DE CAMIONES PESADOS
203269 | REEMPLAZAR CAMARAS DE FRENO DELANTERO X 1 | UN | MTTO Y SUMINISTRO DE REPUESTOS | SOPORTE A LA OPERACIÓN | TRANSPORTES Y TALLERES | MANTENIMIENTO Y REPUESTOS | 78181508 | MANTENIMIENTO Y REPARACIÓN DE CAMIONES PESADOS
203270 | REEMPLAZAR CAMARAS DE FRENO TRASERO X 1 | UN | MTTO Y SUMINISTRO DE REPUESTOS | SOPORTE A LA OPERACIÓN | TRANSPORTES Y TALLERES | MANTENIMIENTO Y REPUESTOS | 78181508 | MANTENIMIENTO Y REPARACIÓN DE CAMIONES PESADOS
203271 | REEMPLAZAR VALVULA PRINCIPAL DE FRENO (BOMBA) | UN | MTTO Y SUMINISTRO DE REPUESTOS | SOPORTE A LA OPERACIÓN | TRANSPORTES Y TALLERES | MANTENIMIENTO Y REPUESTOS | 78181508 | MANTENIMIENTO Y REPARACIÓN DE CAMIONES PESADOS
203272 | REEMPLAZAR VALVULA DE PASO (REPARTIDORA) | UN | MTTO Y SUMINISTRO DE REPUESTOS | SOPORTE A LA OPERACIÓN | TRANSPORTES Y TALLERES | MANTENIMIENTO Y REPUESTOS | 78181508 | MANTENIMIENTO Y REPARACIÓN DE CAMIONES PESADOS
203273 | REEMPLAZAR VALVULA DE MANDO (ALIVIO) | UN | MTTO Y SUMINISTRO DE REPUESTOS | SOPORTE A LA OPERACIÓN | TRANSPORTES Y TALLERES | MANTENIMIENTO Y REPUESTOS | 78181508 | MANTENIMIENTO Y REPARACIÓN DE CAMIONES PESADOS
203274 | REEMPLAZAR BANDAS X EJE | UN | MTTO Y SUMINISTRO DE REPUESTOS | SOPORTE A LA OPERACIÓN | TRANSPORTES Y TALLERES | MANTENIMIENTO Y REPUESTOS | 78181508 | MANTENIMIENTO Y REPARACIÓN DE CAMIONES PESADOS
203275 | REEMPLAZAR CAMPANA DELANTERA X 1 | UN | MTTO Y SUMINISTRO DE REPUESTOS | SOPORTE A LA OPERACIÓN | TRANSPORTES Y TALLERES | MANTENIMIENTO Y REPUESTOS | 78181508 | MANTENIMIENTO Y REPARACIÓN DE CAMIONES PESADOS
203276 | REEMPLAZAR CAMPANA TRASERA X 1 | UN | MTTO Y SUMINISTRO DE REPUESTOS | SOPORTE A LA OPERACIÓN | TRANSPORTES Y TALLERES | MANTENIMIENTO Y REPUESTOS | 78181508 | MANTENIMIENTO Y REPARACIÓN DE CAMIONES PESADOS
203277 | REEMPLAZAR MOTOR DE ARRANQUE | UN | MTTO Y SUMINISTRO DE REPUESTOS | SOPORTE A LA OPERACIÓN | TRANSPORTES Y TALLERES | MANTENIMIENTO Y REPUESTOS | 78181508 | MANTENIMIENTO Y REPARACIÓN DE CAMIONES PESADOS
203278 | REPARAR MOTOR DE ARRANQUE | UN | MTTO Y SUMINISTRO DE REPUESTOS | SOPORTE A LA OPERACIÓN | TRANSPORTES Y TALLERES | MANTENIMIENTO Y REPUESTOS | 78181508 | MANTENIMIENTO Y REPARACIÓN DE CAMIONES PESADOS
203279 | REEMPLAZAR ALTERNADOR | UN | MTTO Y SUMINISTRO DE REPUESTOS | SOPORTE A LA OPERACIÓN | TRANSPORTES Y TALLERES | MANTENIMIENTO Y REPUESTOS | 78181508 | MANTENIMIENTO Y REPARACIÓN DE CAMIONES PESADOS
203280 | REPARAR ALTERNADOR | UN | MTTO Y SUMINISTRO DE REPUESTOS | SOPORTE A LA OPERACIÓN | TRANSPORTES Y TALLERES | MANTENIMIENTO Y REPUESTOS | 78181508 | MANTENIMIENTO Y REPARACIÓN DE CAMIONES PESADOS
203281 | REEMPLAZAR BATERIA | UN | MTTO Y SUMINISTRO DE REPUESTOS | SOPORTE A LA OPERACIÓN | TRANSPORTES Y TALLERES | MANTENIMIENTO Y REPUESTOS | 78181508 | MANTENIMIENTO Y REPARACIÓN DE CAMIONES PESADOS
203282 | REALIZAR ALINEACION DE LUCES | UN | MTTO Y SUMINISTRO DE REPUESTOS | SOPORTE A LA OPERACIÓN | TRANSPORTES Y TALLERES | MANTENIMIENTO Y REPUESTOS | 78181508 | MANTENIMIENTO Y REPARACIÓN DE CAMIONES PESADOS
203283 | REEMPLAZAR CAJA DE DIRECCION | UN | MTTO Y SUMINISTRO DE REPUESTOS | SOPORTE A LA OPERACIÓN | TRANSPORTES Y TALLERES | MANTENIMIENTO Y REPUESTOS | 78181508 | MANTENIMIENTO Y REPARACIÓN DE CAMIONES PESADOS
203284 | REPARAR CAJA DE DIRECCION | UN | MTTO Y SUMINISTRO DE REPUESTOS | SOPORTE A LA OPERACIÓN | TRANSPORTES Y TALLERES | MANTENIMIENTO Y REPUESTOS | 78181508 | MANTENIMIENTO Y REPARACIÓN DE CAMIONES PESADOS
203285 | REEMPLAZAR BOMBA DE DIRECCION | UN | MTTO Y SUMINISTRO DE REPUESTOS | SOPORTE A LA OPERACIÓN | TRANSPORTES Y TALLERES | MANTENIMIENTO Y REPUESTOS | 78181508 | MANTENIMIENTO Y REPARACIÓN DE CAMIONES PESADOS
203286 | REPARAR BOMBA DE DIRECCION | UN | MTTO Y SUMINISTRO DE REPUESTOS | SOPORTE A LA OPERACIÓN | TRANSPORTES Y TALLERES | MANTENIMIENTO Y REPUESTOS | 78181508 | MANTENIMIENTO Y REPARACIÓN DE CAMIONES PESADOS
203287 | REEMPLAZAR ACEITE DE SISTEMA DE DIRECCION | UN | MTTO Y SUMINISTRO DE REPUESTOS | SOPORTE A LA OPERACIÓN | TRANSPORTES Y TALLERES | MANTENIMIENTO Y REPUESTOS | 78181508 | MANTENIMIENTO Y REPARACIÓN DE CAMIONES PESADOS
203288 | REEMPLAZAR ACOPLE DE DIRECCION | UN | MTTO Y SUMINISTRO DE REPUESTOS | SOPORTE A LA OPERACIÓN | TRANSPORTES Y TALLERES | MANTENIMIENTO Y REPUESTOS | 78181508 | MANTENIMIENTO Y REPARACIÓN DE CAMIONES PESADOS
203289 | REEMPLAZAR TERMINALES DE DIRECCION X1 | UN | MTTO Y SUMINISTRO DE REPUESTOS | SOPORTE A LA OPERACIÓN | TRANSPORTES Y TALLERES | MANTENIMIENTO Y REPUESTOS | 78181508 | MANTENIMIENTO Y REPARACIÓN DE CAMIONES PESADOS
203290 | REEMPLAZAR BARRA DE DIRECCION | UN | MTTO Y SUMINISTRO DE REPUESTOS | SOPORTE A LA OPERACIÓN | TRANSPORTES Y TALLERES | MANTENIMIENTO Y REPUESTOS | 78181508 | MANTENIMIENTO Y REPARACIÓN DE CAMIONES PESADOS
203291 | REALIZAR ALINEACION DE DIRECCION | UN | MTTO Y SUMINISTRO DE REPUESTOS | SOPORTE A LA OPERACIÓN | TRANSPORTES Y TALLERES | MANTENIMIENTO Y REPUESTOS | 78181508 | MANTENIMIENTO Y REPARACIÓN DE CAMIONES PESADOS
203292 | REALIZAR BALANCEO DE RUEDAS X 1 | UN | MTTO Y SUMINISTRO DE REPUESTOS | SOPORTE A LA OPERACIÓN | TRANSPORTES Y TALLERES | MANTENIMIENTO Y REPUESTOS | 78181508 | MANTENIMIENTO Y REPARACIÓN DE CAMIONES PESADOS
203293 | REEMPLAZAR BUJES Y PASADORES (SPLINDER), INCLUYE MAQUINADO Y PRENSA | UN | MTTO Y SUMINISTRO DE REPUESTOS | SOPORTE A LA OPERACIÓN | TRANSPORTES Y TALLERES | MANTENIMIENTO Y REPUESTOS | 78181508 | MANTENIMIENTO Y REPARACIÓN DE CAMIONES PESADOS
203294 | REEMPLAZAR BUJES DE MUELLES | UN | MTTO Y SUMINISTRO DE REPUESTOS | SOPORTE A LA OPERACIÓN | TRANSPORTES Y TALLERES | MANTENIMIENTO Y REPUESTOS | 78181508 | MANTENIMIENTO Y REPARACIÓN DE CAMIONES PESADOS
203295 | REEMPLAZAR BARRA ESTABILIZADORA (SI APLICA) | UN | MTTO Y SUMINISTRO DE REPUESTOS | SOPORTE A LA OPERACIÓN | TRANSPORTES Y TALLERES | MANTENIMIENTO Y REPUESTOS | 78181508 | MANTENIMIENTO Y REPARACIÓN DE CAMIONES PESADOS
203296 | REEMPLAZAR BIELETA DE BARRA ESTABILIZADORA (SI APLICA) | UN | MTTO Y SUMINISTRO DE REPUESTOS | SOPORTE A LA OPERACIÓN | TRANSPORTES Y TALLERES | MANTENIMIENTO Y REPUESTOS | 78181508 | MANTENIMIENTO Y REPARACIÓN DE CAMIONES PESADOS
203297 | REEMPLAZAR ANTI-RUIDOS DE MUELLES | UN | MTTO Y SUMINISTRO DE REPUESTOS | SOPORTE A LA OPERACIÓN | TRANSPORTES Y TALLERES | MANTENIMIENTO Y REPUESTOS | 78181508 | MANTENIMIENTO Y REPARACIÓN DE CAMIONES PESADOS
203298 | REPARAR (VULCANIZAR) LLANTA X1 | UN | MTTO Y SUMINISTRO DE REPUESTOS | SOPORTE A LA OPERACIÓN | TRANSPORTES Y TALLERES | MANTENIMIENTO Y REPUESTOS | 78181508 | MANTENIMIENTO Y REPARACIÓN DE CAMIONES PESADOS
203299 | REEMPLAZAR SOPORTE CENTRAL DE CARDAN | UN | MTTO Y SUMINISTRO DE REPUESTOS | SOPORTE A LA OPERACIÓN | TRANSPORTES Y TALLERES | MANTENIMIENTO Y REPUESTOS | 78181508 | MANTENIMIENTO Y REPARACIÓN DE CAMIONES PESADOS
203300 | REEMPLAZAR CRUCETAS DE CARDAN X1 | UN | MTTO Y SUMINISTRO DE REPUESTOS | SOPORTE A LA OPERACIÓN | TRANSPORTES Y TALLERES | MANTENIMIENTO Y REPUESTOS | 78181508 | MANTENIMIENTO Y REPARACIÓN DE CAMIONES PESADOS
203301 | REEMPLAZAR PUNTA Y BOTELLA DE CARDAN | UN | MTTO Y SUMINISTRO DE REPUESTOS | SOPORTE A LA OPERACIÓN | TRANSPORTES Y TALLERES | MANTENIMIENTO Y REPUESTOS | 78181508 | MANTENIMIENTO Y REPARACIÓN DE CAMIONES PESADOS
203302 | REPARAR Y AJUSTAR DIFERENCIAL COMPLETO | UN | MTTO Y SUMINISTRO DE REPUESTOS | SOPORTE A LA OPERACIÓN | TRANSPORTES Y TALLERES | MANTENIMIENTO Y REPUESTOS | 78181508 | MANTENIMIENTO Y REPARACIÓN DE CAMIONES PESADOS
203303 | REEMPLAZAR RETENEDOR SPEED | UN | MTTO Y SUMINISTRO DE REPUESTOS | SOPORTE A LA OPERACIÓN | TRANSPORTES Y TALLERES | MANTENIMIENTO Y REPUESTOS | 78181508 | MANTENIMIENTO Y REPARACIÓN DE CAMIONES PESADOS
203304 | REEMPLAZAR ACEITE Y FILTRO (SI APLICA) | UN | MTTO Y SUMINISTRO DE REPUESTOS | SOPORTE A LA OPERACIÓN | TRANSPORTES Y TALLERES | MANTENIMIENTO Y REPUESTOS | 78181508 | MANTENIMIENTO Y REPARACIÓN DE CAMIONES PESADOS
203305 | LAVAR CAMION LAVADA GENERAL (ASPIRADA INTERNA, LAVANDA SENCILLA EXTERNAMENTE) | UN | MTTO Y SUMINISTRO DE REPUESTOS | SOPORTE A LA OPERACIÓN | TRANSPORTES Y TALLERES | MANTENIMIENTO Y REPUESTOS | 78181508 | MANTENIMIENTO Y REPARACIÓN DE CAMIONES PESADOS
203306 | REEMPLAZAR FILTRO DE SUCCION DEL ACEITE DEL DEPOSITO DEL SISTEMA HIDRAULICO | UN | MTTO Y SUMINISTRO DE REPUESTOS | SOPORTE A LA OPERACIÓN | TRANSPORTES Y TALLERES | MANTENIMIENTO Y REPUESTOS | 78181508 | MANTENIMIENTO Y REPARACIÓN DE CAMIONES PESADOS
203307 | REEMPLAZAR CABLE DE ALCE EQUIPO (WINCHE) | UN | MTTO Y SUMINISTRO DE REPUESTOS | SOPORTE A LA OPERACIÓN | TRANSPORTES Y TALLERES | MANTENIMIENTO Y REPUESTOS | 78181508 | MANTENIMIENTO Y REPARACIÓN DE CAMIONES PESADOS
203308 | REEMPLAZAR BOMBA HIDRAULICA | UN | MTTO Y SUMINISTRO DE REPUESTOS | SOPORTE A LA OPERACIÓN | TRANSPORTES Y TALLERES | MANTENIMIENTO Y REPUESTOS | 78181508 | MANTENIMIENTO Y REPARACIÓN DE CAMIONES PESADOS
203309 | REPARAR BOMBA HIDRAULICA | UN | MTTO Y SUMINISTRO DE REPUESTOS | SOPORTE A LA OPERACIÓN | TRANSPORTES Y TALLERES | MANTENIMIENTO Y REPUESTOS | 78181508 | MANTENIMIENTO Y REPARACIÓN DE CAMIONES PESADOS
203310 | REEMPLAZAR MOTOR DE GIRO EQUIPO | UN | MTTO Y SUMINISTRO DE REPUESTOS | SOPORTE A LA OPERACIÓN | TRANSPORTES Y TALLERES | MANTENIMIENTO Y REPUESTOS | 78181508 | MANTENIMIENTO Y REPARACIÓN DE CAMIONES PESADOS
203311 | REPARAR MOTOR DE GIRO EQUIPO | UN | MTTO Y SUMINISTRO DE REPUESTOS | SOPORTE A LA OPERACIÓN | TRANSPORTES Y TALLERES | MANTENIMIENTO Y REPUESTOS | 78181508 | MANTENIMIENTO Y REPARACIÓN DE CAMIONES PESADOS
203312 | REPARAR TOMA FUERZA | UN | MTTO Y SUMINISTRO DE REPUESTOS | SOPORTE A LA OPERACIÓN | TRANSPORTES Y TALLERES | MANTENIMIENTO Y REPUESTOS | 78181508 | MANTENIMIENTO Y REPARACIÓN DE CAMIONES PESADOS
203313 | REEMPLAZAR TOMA FUERZA | UN | MTTO Y SUMINISTRO DE REPUESTOS | SOPORTE A LA OPERACIÓN | TRANSPORTES Y TALLERES | MANTENIMIENTO Y REPUESTOS | 78181508 | MANTENIMIENTO Y REPARACIÓN DE CAMIONES PESADOS
203314 | REEMPLAZAR PASTA ANTIDESLIZANTES BOOM X1 | UN | MTTO Y SUMINISTRO DE REPUESTOS | SOPORTE A LA OPERACIÓN | TRANSPORTES Y TALLERES | MANTENIMIENTO Y REPUESTOS | 78181508 | MANTENIMIENTO Y REPARACIÓN DE CAMIONES PESADOS
203315 | REEMPLAZAR PASTA ANTIDESLIZANTES CILINDROS X1 | UN | MTTO Y SUMINISTRO DE REPUESTOS | SOPORTE A LA OPERACIÓN | TRANSPORTES Y TALLERES | MANTENIMIENTO Y REPUESTOS | 78181508 | MANTENIMIENTO Y REPARACIÓN DE CAMIONES PESADOS
203316 | REEMPLAZAR TAPON DE LLENADO/RESPIRACION DEL DEPOSITO DEL SISTEMA HIDRAULICO | UN | MTTO Y SUMINISTRO DE REPUESTOS | SOPORTE A LA OPERACIÓN | TRANSPORTES Y TALLERES | MANTENIMIENTO Y REPUESTOS | 78181508 | MANTENIMIENTO Y REPARACIÓN DE CAMIONES PESADOS
203317 | REEMPLAZAR CAMBIAR CANASTILLA DE LA ENTRADA DE LLENADO DEL DEPOSITO DEL SISTEMA HIDRAULICO | UN | MTTO Y SUMINISTRO DE REPUESTOS | SOPORTE A LA OPERACIÓN | TRANSPORTES Y TALLERES | MANTENIMIENTO Y REPUESTOS | 78181508 | MANTENIMIENTO Y REPARACIÓN DE CAMIONES PESADOS
203318 | LIMPIAR INTERIOR DEL DEPOSITO DEL SISTEMA HIDRAULICO | UN | MTTO Y SUMINISTRO DE REPUESTOS | SOPORTE A LA OPERACIÓN | TRANSPORTES Y TALLERES | MANTENIMIENTO Y REPUESTOS | 78181508 | MANTENIMIENTO Y REPARACIÓN DE CAMIONES PESADOS
203319 | REEMPLAZAR ACEITE HIDRAULICO EQUIPO | UN | MTTO Y SUMINISTRO DE REPUESTOS | SOPORTE A LA OPERACIÓN | TRANSPORTES Y TALLERES | MANTENIMIENTO Y REPUESTOS | 78181508 | MANTENIMIENTO Y REPARACIÓN DE CAMIONES PESADOS
203320 | LUBRICAR RANURAS DEL EJE DE LA ENTRADA DE LA BOMBA | UN | MTTO Y SUMINISTRO DE REPUESTOS | SOPORTE A LA OPERACIÓN | TRANSPORTES Y TALLERES | MANTENIMIENTO Y REPUESTOS | 78181508 | MANTENIMIENTO Y REPARACIÓN DE CAMIONES PESADOS
203321 | REEMPLAZAR ACEITE DE LA CAJA DE ENGRANAJES DEL MALACATE | UN | MTTO Y SUMINISTRO DE REPUESTOS | SOPORTE A LA OPERACIÓN | TRANSPORTES Y TALLERES | MANTENIMIENTO Y REPUESTOS | 78181508 | MANTENIMIENTO Y REPARACIÓN DE CAMIONES PESADOS
203322 | REEMPLAZAR ACEITE DE LA CAJA DE ENGRANAJES DE ROTACION | UN | MTTO Y SUMINISTRO DE REPUESTOS | SOPORTE A LA OPERACIÓN | TRANSPORTES Y TALLERES | MANTENIMIENTO Y REPUESTOS | 78181508 | MANTENIMIENTO Y REPARACIÓN DE CAMIONES PESADOS
203323 | DESMONTAR Y MONTAR CILINDRO HIDRAULICO ESTABILIZADOR X1 | UN | MTTO Y SUMINISTRO DE REPUESTOS | SOPORTE A LA OPERACIÓN | TRANSPORTES Y TALLERES | MANTENIMIENTO Y REPUESTOS | 78181508 | MANTENIMIENTO Y REPARACIÓN DE CAMIONES PESADOS
203324 | EMPACAR CILINDRO HIDRAULICO ESTABILIZADOR X1 | UN | MTTO Y SUMINISTRO DE REPUESTOS | SOPORTE A LA OPERACIÓN | TRANSPORTES Y TALLERES | MANTENIMIENTO Y REPUESTOS | 78181508 | MANTENIMIENTO Y REPARACIÓN DE CAMIONES PESADOS
203325 | CORREGIR FUGAS HIDRAULICAS CILINDRO ESTABILIZADORES | UN | MTTO Y SUMINISTRO DE REPUESTOS | SOPORTE A LA OPERACIÓN | TRANSPORTES Y TALLERES | MANTENIMIENTO Y REPUESTOS | 78181508 | MANTENIMIENTO Y REPARACIÓN DE CAMIONES PESADOS
203326 | DESMONTAR Y MONTAR CILINDRO HIDRAULICO EXTENSION | UN | MTTO Y SUMINISTRO DE REPUESTOS | SOPORTE A LA OPERACIÓN | TRANSPORTES Y TALLERES | MANTENIMIENTO Y REPUESTOS | 78181508 | MANTENIMIENTO Y REPARACIÓN DE CAMIONES PESADOS
203327 | REEMPLAZAR VALVULA DE PTO | UN | MTTO Y SUMINISTRO DE REPUESTOS | SOPORTE A LA OPERACIÓN | TRANSPORTES Y TALLERES | MANTENIMIENTO Y REPUESTOS | 78181508 | MANTENIMIENTO Y REPARACIÓN DE CAMIONES PESADOS
203328 | REEMPLAZAR VALVULAS DE MANDO X1 | UN | MTTO Y SUMINISTRO DE REPUESTOS | SOPORTE A LA OPERACIÓN | TRANSPORTES Y TALLERES | MANTENIMIENTO Y REPUESTOS | 78181508 | MANTENIMIENTO Y REPARACIÓN DE CAMIONES PESADOS
203329 | SERVICIO DESPLAZAMIENTO CONTRATISTA,$/KM PARA DISTANCIAS ENTRE 201 KM Y HASTA 250 KM FUERA AREA METROPOLITANA | UN | MTTO Y SUMINISTRO DE REPUESTOS | SOPORTE A LA OPERACIÓN | TRANSPORTES Y TALLERES | MANTENIMIENTO Y REPUESTOS | 78181509 | SERVICIO DE INSPECCIÓN Y MANTENIMIENTO DE VAGONES FERROVIARIOS
203330 | SERVICIO DESPLAZAMIENTO CONTRATISTA, $/KM PARA DISTANCIAS ENTRE 251 KM Y HASTA 300 KM FUERA AREA METROPOLITANA | UN | MTTO Y SUMINISTRO DE REPUESTOS | SOPORTE A LA OPERACIÓN | TRANSPORTES Y TALLERES | MANTENIMIENTO Y REPUESTOS | 78181509 | SERVICIO DE INSPECCIÓN Y MANTENIMIENTO DE VAGONES FERROVIARIOS
203331 | SERVICIO DESPLAZAMIENTO CONTRATISTA, $/KM PARA DISTANCIAS ENTRE 301 KM Y HASTA 350 KM FUERA AREA METROPOLITANA | UN | MTTO Y SUMINISTRO DE REPUESTOS | SOPORTE A LA OPERACIÓN | TRANSPORTES Y TALLERES | MANTENIMIENTO Y REPUESTOS | 78181509 | SERVICIO DE INSPECCIÓN Y MANTENIMIENTO DE VAGONES FERROVIARIOS
203332 | SERVICIO DESPLAZAMIENTO CONTRATISTA,$/KM PARA DISTANCIAS ENTRE 351 KM Y HASTA 400 KM FUERA AREA METROPOLITANA | UN | MTTO Y SUMINISTRO DE REPUESTOS | SOPORTE A LA OPERACIÓN | TRANSPORTES Y TALLERES | MANTENIMIENTO Y REPUESTOS | 78181509 | SERVICIO DE INSPECCIÓN Y MANTENIMIENTO DE VAGONES FERROVIARIOS
203333 | SERVICIO DESPLAZAMIENTO CONTRATISTA,$/KM PARA DISTANCIAS ENTRE 401 KM Y HASTA 450 KM FUERA AREA METROPOLITANA | UN | MTTO Y SUMINISTRO DE REPUESTOS | SOPORTE A LA OPERACIÓN | TRANSPORTES Y TALLERES | MANTENIMIENTO Y REPUESTOS | 78181509 | SERVICIO DE INSPECCIÓN Y MANTENIMIENTO DE VAGONES FERROVIARIOS
203334 | SERVICIO DESPLAZAMIENTO CONTRATISTA,$/KM PARA DISTANCIAS ENTRE 451 KM Y HASTA 500 KM FUERA AREA METROPOLITANA | UN | MTTO Y SUMINISTRO DE REPUESTOS | SOPORTE A LA OPERACIÓN | TRANSPORTES Y TALLERES | MANTENIMIENTO Y REPUESTOS | 78181509 | SERVICIO DE INSPECCIÓN Y MANTENIMIENTO DE VAGONES FERROVIARIOS
203335 | SERVICIO DESPLAZAMIENTO CONTRATISTA,$/KM PARA DISTANCIAS ENTRE 501 KM Y HASTA 550 KM FUERA AREA METROPOLITANA | UN | MTTO Y SUMINISTRO DE REPUESTOS | SOPORTE A LA OPERACIÓN | TRANSPORTES Y TALLERES | MANTENIMIENTO Y REPUESTOS | 78181509 | SERVICIO DE INSPECCIÓN Y MANTENIMIENTO DE VAGONES FERROVIARIOS
203336 | SERVICIO DESPLAZAMIENTO CONTRATISTA,$/KM PARA DISTANCIAS ENTRE 551 KM Y HASTA 600 KM FUERA AREA METROPOLITANA | UN | MTTO Y SUMINISTRO DE REPUESTOS | SOPORTE A LA OPERACIÓN | TRANSPORTES Y TALLERES | MANTENIMIENTO Y REPUESTOS | 78181509 | SERVICIO DE INSPECCIÓN Y MANTENIMIENTO DE VAGONES FERROVIARIOS
203337 | SERVICIO DESPLAZAMIENTO CONTRATISTA,$/KM PARA DISTANCIAS ENTRE 601 KM Y HASTA 650 KM FUERA AREA METROPOLITANA | UN | MTTO Y SUMINISTRO DE REPUESTOS | SOPORTE A LA OPERACIÓN | TRANSPORTES Y TALLERES | MANTENIMIENTO Y REPUESTOS | 78181509 | SERVICIO DE INSPECCIÓN Y MANTENIMIENTO DE VAGONES FERROVIARIOS
203338 | SERVICIO DESPLAZAMIENTO CONTRATISTA,$/KM PARA DISTANCIAS ENTRE 651 KM Y HASTA 700 KM FUERA AREA METROPOLITANA | UN | MTTO Y SUMINISTRO DE REPUESTOS | SOPORTE A LA OPERACIÓN | TRANSPORTES Y TALLERES | MANTENIMIENTO Y REPUESTOS | 78181509 | SERVICIO DE INSPECCIÓN Y MANTENIMIENTO DE VAGONES FERROVIARIOS
203339 | SERVICIO DESPLAZAMIENTO CONTRATISTA,$/KM PARA DISTANCIAS ENTRE 701 KM Y HASTA 750 KM FUERA AREA METROPOLITANA | UN | MTTO Y SUMINISTRO DE REPUESTOS | SOPORTE A LA OPERACIÓN | TRANSPORTES Y TALLERES | MANTENIMIENTO Y REPUESTOS | 78181509 | SERVICIO DE INSPECCIÓN Y MANTENIMIENTO DE VAGONES FERROVIARIOS
203340 | SERVICIO DESPLAZAMIENTO CONTRATISTA,$/KM PARA DISTANCIAS ENTRE 751 KM Y HASTA 800 KM FUERA AREA METROPOLITANA | UN | MTTO Y SUMINISTRO DE REPUESTOS | SOPORTE A LA OPERACIÓN | TRANSPORTES Y TALLERES | MANTENIMIENTO Y REPUESTOS | 78181509 | SERVICIO DE INSPECCIÓN Y MANTENIMIENTO DE VAGONES FERROVIARIOS
203341 | SERVICIO DESPLAZAMIENTO CONTRATISTA,$/KM PARA DISTANCIAS ENTRE 801 KM Y HASTA 850 KM FUERA AREA METROPOLITANA | UN | MTTO Y SUMINISTRO DE REPUESTOS | SOPORTE A LA OPERACIÓN | TRANSPORTES Y TALLERES | MANTENIMIENTO Y REPUESTOS | 78181509 | SERVICIO DE INSPECCIÓN Y MANTENIMIENTO DE VAGONES FERROVIARIOS
203342 | SERVICIO DESPLAZAMIENTO CONTRATISTA,$/KM PARA DISTANCIAS ENTRE 851 KM Y HASTA 900 KM FUERA AREA METROPOLITANA | UN | MTTO Y SUMINISTRO DE REPUESTOS | SOPORTE A LA OPERACIÓN | TRANSPORTES Y TALLERES | MANTENIMIENTO Y REPUESTOS | 78181509 | SERVICIO DE INSPECCIÓN Y MANTENIMIENTO DE VAGONES FERROVIARIOS
203343 | SERVICIO DESPLAZAMIENTO CONTRATISTA,$/KM PARA DISTANCIAS ENTRE 901 KM Y HASTA 950 KM FUERA AREA METROPOLITANA | UN | MTTO Y SUMINISTRO DE REPUESTOS | SOPORTE A LA OPERACIÓN | TRANSPORTES Y TALLERES | MANTENIMIENTO Y REPUESTOS | 78181509 | SERVICIO DE INSPECCIÓN Y MANTENIMIENTO DE VAGONES FERROVIARIOS
203344 | SERVICIO DESPLAZAMIENTO CONTRATISTA,$/KM PARA DISTANCIAS ENTRE 951 KM Y HASTA 1000 KM FUERA AREA METROPOLITANA | UN | MTTO Y SUMINISTRO DE REPUESTOS | SOPORTE A LA OPERACIÓN | TRANSPORTES Y TALLERES | MANTENIMIENTO Y REPUESTOS | 78181509 | SERVICIO DE INSPECCIÓN Y MANTENIMIENTO DE VAGONES FERROVIARIOS
203345 | SERVICIO DESPLAZAMIENTO CONTRATISTA,$/KM PARA DISTANCIAS ENTRE1001 KM Y HASTA 1050 KM FUERA AREA METROPOLITANA | UN | MTTO Y SUMINISTRO DE REPUESTOS | SOPORTE A LA OPERACIÓN | TRANSPORTES Y TALLERES | MANTENIMIENTO Y REPUESTOS | 78181509 | SERVICIO DE INSPECCIÓN Y MANTENIMIENTO DE VAGONES FERROVIARIOS
203346 | SERVICIO GRUA,$/KM PARA DISTANCIAS ENTRE 201 KM Y HASTA 250 KM FUERA AREA METROPOLITANA | UN | MTTO Y SUMINISTRO DE REPUESTOS | SOPORTE A LA OPERACIÓN | TRANSPORTES Y TALLERES | MANTENIMIENTO Y REPUESTOS | 78181509 | SERVICIO DE INSPECCIÓN Y MANTENIMIENTO DE VAGONES FERROVIARIOS
203347 | SERVICIO GRUA,$/KM PARA DISTANCIAS ENTRE 251 KM Y HASTA 300 KM FUERA AREA METROPOLITANA | UN | MTTO Y SUMINISTRO DE REPUESTOS | SOPORTE A LA OPERACIÓN | TRANSPORTES Y TALLERES | MANTENIMIENTO Y REPUESTOS | 78181509 | SERVICIO DE INSPECCIÓN Y MANTENIMIENTO DE VAGONES FERROVIARIOS
203348 | SERVICIO GRUA,$/KM PARA DISTANCIAS ENTRE 301 KM Y HASTA 350 KM FUERA AREA METROPOLITANA | UN | MTTO Y SUMINISTRO DE REPUESTOS | SOPORTE A LA OPERACIÓN | TRANSPORTES Y TALLERES | MANTENIMIENTO Y REPUESTOS | 78181509 | SERVICIO DE INSPECCIÓN Y MANTENIMIENTO DE VAGONES FERROVIARIOS
203349 | SERVICIO GRUA,$/KM PARA DISTANCIAS ENTRE 351 KM Y HASTA 400 KM FUERA AREA METROPOLITANA | UN | MTTO Y SUMINISTRO DE REPUESTOS | SOPORTE A LA OPERACIÓN | TRANSPORTES Y TALLERES | MANTENIMIENTO Y REPUESTOS | 78181509 | SERVICIO DE INSPECCIÓN Y MANTENIMIENTO DE VAGONES FERROVIARIOS
203350 | SERVICIO GRUA,$/KM PARA DISTANCIAS ENTRE 401 KM Y HASTA 450 KM FUERA AREA METROPOLITANA | UN | MTTO Y SUMINISTRO DE REPUESTOS | SOPORTE A LA OPERACIÓN | TRANSPORTES Y TALLERES | MANTENIMIENTO Y REPUESTOS | 78181509 | SERVICIO DE INSPECCIÓN Y MANTENIMIENTO DE VAGONES FERROVIARIOS
203351 | SERVICIO GRUA,$/KM PARA DISTANCIAS ENTRE 451 KM Y HASTA 500 KM FUERA AREA METROPOLITANA | UN | MTTO Y SUMINISTRO DE REPUESTOS | SOPORTE A LA OPERACIÓN | TRANSPORTES Y TALLERES | MANTENIMIENTO Y REPUESTOS | 78181509 | SERVICIO DE INSPECCIÓN Y MANTENIMIENTO DE VAGONES FERROVIARIOS
203352 | SERVICIO GRUA,$/KM PARA DISTANCIAS ENTRE 501 KM Y HASTA 550 KM FUERA AREA METROPOLITANA | UN | MTTO Y SUMINISTRO DE REPUESTOS | SOPORTE A LA OPERACIÓN | TRANSPORTES Y TALLERES | MANTENIMIENTO Y REPUESTOS | 78181509 | SERVICIO DE INSPECCIÓN Y MANTENIMIENTO DE VAGONES FERROVIARIOS
203353 | SERVICIO GRUA,$/KM PARA DISTANCIAS ENTRE 551 KM Y HASTA 600 KM FUERA AREA METROPOLITANA | UN | MTTO Y SUMINISTRO DE REPUESTOS | SOPORTE A LA OPERACIÓN | TRANSPORTES Y TALLERES | MANTENIMIENTO Y REPUESTOS | 78181509 | SERVICIO DE INSPECCIÓN Y MANTENIMIENTO DE VAGONES FERROVIARIOS
203354 | SERVICIO GRUA,$/KM PARA DISTANCIAS ENTRE 601 KM Y HASTA 650 KM FUERA AREA METROPOLITANA | UN | MTTO Y SUMINISTRO DE REPUESTOS | SOPORTE A LA OPERACIÓN | TRANSPORTES Y TALLERES | MANTENIMIENTO Y REPUESTOS | 78181509 | SERVICIO DE INSPECCIÓN Y MANTENIMIENTO DE VAGONES FERROVIARIOS
203355 | SERVICIO GRUA,$/KM PARA DISTANCIAS ENTRE 651 KM Y HASTA 700 KM FUERA AREA METROPOLITANA | UN | MTTO Y SUMINISTRO DE REPUESTOS | SOPORTE A LA OPERACIÓN | TRANSPORTES Y TALLERES | MANTENIMIENTO Y REPUESTOS | 78181509 | SERVICIO DE INSPECCIÓN Y MANTENIMIENTO DE VAGONES FERROVIARIOS
203356 | SERVICIO GRUA,$/KM PARA DISTANCIAS ENTRE 701 KM Y HASTA 750 KM FUERA AREA METROPOLITANA | UN | MTTO Y SUMINISTRO DE REPUESTOS | SOPORTE A LA OPERACIÓN | TRANSPORTES Y TALLERES | MANTENIMIENTO Y REPUESTOS | 78181509 | SERVICIO DE INSPECCIÓN Y MANTENIMIENTO DE VAGONES FERROVIARIOS
203357 | SERVICIO GRUA,$/KM PARA DISTANCIAS ENTRE 751 KM Y HASTA 800 KM FUERA AREA METROPOLITANA | UN | MTTO Y SUMINISTRO DE REPUESTOS | SOPORTE A LA OPERACIÓN | TRANSPORTES Y TALLERES | MANTENIMIENTO Y REPUESTOS | 78181509 | SERVICIO DE INSPECCIÓN Y MANTENIMIENTO DE VAGONES FERROVIARIOS
203358 | SERVICIO GRUA,$/KM PARA DISTANCIAS ENTRE 801 KM Y HASTA 850 KM FUERA AREA METROPOLITANA | UN | MTTO Y SUMINISTRO DE REPUESTOS | SOPORTE A LA OPERACIÓN | TRANSPORTES Y TALLERES | MANTENIMIENTO Y REPUESTOS | 78181509 | SERVICIO DE INSPECCIÓN Y MANTENIMIENTO DE VAGONES FERROVIARIOS
203359 | SERVICIO GRUA,$/KM PARA DISTANCIAS ENTRE 851 KM Y HASTA 900 KM FUERA AREA METROPOLITANA | UN | MTTO Y SUMINISTRO DE REPUESTOS | SOPORTE A LA OPERACIÓN | TRANSPORTES Y TALLERES | MANTENIMIENTO Y REPUESTOS | 78181509 | SERVICIO DE INSPECCIÓN Y MANTENIMIENTO DE VAGONES FERROVIARIOS
203360 | SERVICIO GRUA,$/KM PARA DISTANCIAS ENTRE 901 KM Y HASTA 950 KM FUERA AREA METROPOLITANA | UN | MTTO Y SUMINISTRO DE REPUESTOS | SOPORTE A LA OPERACIÓN | TRANSPORTES Y TALLERES | MANTENIMIENTO Y REPUESTOS | 78181509 | SERVICIO DE INSPECCIÓN Y MANTENIMIENTO DE VAGONES FERROVIARIOS
203361 | SERVICIO GRUA,$/KM PARA DISTANCIAS ENTRE 951 KM Y HASTA 1000 KM FUERA AREA METROPOLITANA | UN | MTTO Y SUMINISTRO DE REPUESTOS | SOPORTE A LA OPERACIÓN | TRANSPORTES Y TALLERES | MANTENIMIENTO Y REPUESTOS | 78181509 | SERVICIO DE INSPECCIÓN Y MANTENIMIENTO DE VAGONES FERROVIARIOS
203362 | SERVICIO GRUA,$/KM PARA DISTANCIAS ENTRE1001 KM Y HASTA 1050 KM FUERA AREA METROPOLITANA | UN | MTTO Y SUMINISTRO DE REPUESTOS | SOPORTE A LA OPERACIÓN | TRANSPORTES Y TALLERES | MANTENIMIENTO Y REPUESTOS | 78181509 | SERVICIO DE INSPECCIÓN Y MANTENIMIENTO DE VAGONES FERROVIARIOS
203363 | SERVICIO MANTENIMIENTO PREVENTIVO 10.000 KM DE BUS | UN | MTTO Y SUMINISTRO DE REPUESTOS | SOPORTE A LA OPERACIÓN | TRANSPORTES Y TALLERES | MANTENIMIENTO Y REPUESTOS | 78181500 | SERVICIOS DE MANTENIMIENTO Y REPARACIÓN DE VEHÍCULOS
203364 | SERVICIO MANTENIMIENTO PREVENTIVO 10.000 KM DE BUSETA | UN | MTTO Y SUMINISTRO DE REPUESTOS | SOPORTE A LA OPERACIÓN | TRANSPORTES Y TALLERES | MANTENIMIENTO Y REPUESTOS | 78181500 | SERVICIOS DE MANTENIMIENTO Y REPARACIÓN DE VEHÍCULOS
203365 | SERVICIO MANTENIMIENTO PREVENTIVO 10.000 KM DE CAMION | UN | MTTO Y SUMINISTRO DE REPUESTOS | SOPORTE A LA OPERACIÓN | TRANSPORTES Y TALLERES | MANTENIMIENTO Y REPUESTOS | 78181500 | SERVICIOS DE MANTENIMIENTO Y REPARACIÓN DE VEHÍCULOS
203366 | REEMPLAZAR FILTRO COMBUSTIBLE PRINCIPALSISTEMA MOTORDE BUS, BUSETA O CAMION | UN | MTTO Y SUMINISTRO DE REPUESTOS | SOPORTE A LA OPERACIÓN | TRANSPORTES Y TALLERES | MANTENIMIENTO Y REPUESTOS | 78181500 | SERVICIOS DE MANTENIMIENTO Y REPARACIÓN DE VEHÍCULOS
203367 | REEMPLAZAR FILTRO COMBUSTIBLE SECUNDARIO SISTEMA MOTORDE BUS, BUSETA O CAMION | UN | MTTO Y SUMINISTRO DE REPUESTOS | SOPORTE A LA OPERACIÓN | TRANSPORTES Y TALLERES | MANTENIMIENTO Y REPUESTOS | 78181500 | SERVICIOS DE MANTENIMIENTO Y REPARACIÓN DE VEHÍCULOS
203368 | REEMPLAZAR FILTRO SEP AGUA /COMBUSTIBLESISTEMA MOTORDE BUS, BUSETA O CAMION | UN | MTTO Y SUMINISTRO DE REPUESTOS | SOPORTE A LA OPERACIÓN | TRANSPORTES Y TALLERES | MANTENIMIENTO Y REPUESTOS | 78181500 | SERVICIOS DE MANTENIMIENTO Y REPARACIÓN DE VEHÍCULOS
203369 | LAVAR INTERNAMENTE TANQUE DE COMBUSTIBLE SISTEMA MOTORDE BUS, BUSETA O CAMION | UN | MTTO Y SUMINISTRO DE REPUESTOS | SOPORTE A LA OPERACIÓN | TRANSPORTES Y TALLERES | MANTENIMIENTO Y REPUESTOS | 78181500 | SERVICIOS DE MANTENIMIENTO Y REPARACIÓN DE VEHÍCULOS
203370 | REEMPLAZAR RADIADOR SISTEMA MOTORDE BUS, BUSETA O CAMION | UN | MTTO Y SUMINISTRO DE REPUESTOS | SOPORTE A LA OPERACIÓN | TRANSPORTES Y TALLERES | MANTENIMIENTO Y REPUESTOS | 78181500 | SERVICIOS DE MANTENIMIENTO Y REPARACIÓN DE VEHÍCULOS
203371 | REEMPLAZAR BOMBA DE AGUA SISTEMA MOTORDE BUS, BUSETA O CAMION | UN | MTTO Y SUMINISTRO DE REPUESTOS | SOPORTE A LA OPERACIÓN | TRANSPORTES Y TALLERES | MANTENIMIENTO Y REPUESTOS | 78181500 | SERVICIOS DE MANTENIMIENTO Y REPARACIÓN DE VEHÍCULOS
203372 | REEMPLAZAR BUJIAS (DE PRECALENTAMIENTO)SISTEMA MOTORDE BUS, BUSETA O CAMION | UN | MTTO Y SUMINISTRO DE REPUESTOS | SOPORTE A LA OPERACIÓN | TRANSPORTES Y TALLERES | MANTENIMIENTO Y REPUESTOS | 78181500 | SERVICIOS DE MANTENIMIENTO Y REPARACIÓN DE VEHÍCULOS
203373 | REEMPLAZAR SOPORTES DE MOTOR SISTEMA MOTORDE BUS, BUSETA O CAMION | UN | MTTO Y SUMINISTRO DE REPUESTOS | SOPORTE A LA OPERACIÓN | TRANSPORTES Y TALLERES | MANTENIMIENTO Y REPUESTOS | 78181500 | SERVICIOS DE MANTENIMIENTO Y REPARACIÓN DE VEHÍCULOS
203374 | REEMPLAZAR MULTIPLE DE ESCAPE SISTEMA MOTORDE BUS, BUSETA O CAMION | UN | MTTO Y SUMINISTRO DE REPUESTOS | SOPORTE A LA OPERACIÓN | TRANSPORTES Y TALLERES | MANTENIMIENTO Y REPUESTOS | 78181500 | SERVICIOS DE MANTENIMIENTO Y REPARACIÓN DE VEHÍCULOS
203375 | REEMPLAZAR SILENCIADOR SISTEMA DE ESCAPESISTEMA MOTORDE BUS, BUSETA O CAMION | UN | MTTO Y SUMINISTRO DE REPUESTOS | SOPORTE A LA OPERACIÓN | TRANSPORTES Y TALLERES | MANTENIMIENTO Y REPUESTOS | 78181500 | SERVICIOS DE MANTENIMIENTO Y REPARACIÓN DE VEHÍCULOS
203376 | REEMPLAZAR SOPORTES DEL SISTEMA DE ESCAPESISTEMA MOTORDE BUS, BUSETA O CAMION | UN | MTTO Y SUMINISTRO DE REPUESTOS | SOPORTE A LA OPERACIÓN | TRANSPORTES Y TALLERES | MANTENIMIENTO Y REPUESTOS | 78181500 | SERVICIOS DE MANTENIMIENTO Y REPARACIÓN DE VEHÍCULOS
203377 | REEMPLAZAR CORREA DE DISTRIBUCIONSISTEMA MOTORDE BUS, BUSETA O CAMION | UN | MTTO Y SUMINISTRO DE REPUESTOS | SOPORTE A LA OPERACIÓN | TRANSPORTES Y TALLERES | MANTENIMIENTO Y REPUESTOS | 78181500 | SERVICIOS DE MANTENIMIENTO Y REPARACIÓN DE VEHÍCULOS
203378 | REEMPLAZAR CORREAS DE ACCESORIOSSISTEMA MOTORDE BUS, BUSETA O CAMION | UN | MTTO Y SUMINISTRO DE REPUESTOS | SOPORTE A LA OPERACIÓN | TRANSPORTES Y TALLERES | MANTENIMIENTO Y REPUESTOS | 78181500 | SERVICIOS DE MANTENIMIENTO Y REPARACIÓN DE VEHÍCULOS
203379 | CALIBRAR VALVULASSISTEMA MOTORDE BUS, BUSETA O CAMION | UN | MTTO Y SUMINISTRO DE REPUESTOS | SOPORTE A LA OPERACIÓN | TRANSPORTES Y TALLERES | MANTENIMIENTO Y REPUESTOS | 78181500 | SERVICIOS DE MANTENIMIENTO Y REPARACIÓN DE VEHÍCULOS
203380 | REEMPLAZAR CULATA DE MOTORSISTEMA MOTORDE BUS, BUSETA O CAMION | UN | MTTO Y SUMINISTRO DE REPUESTOS | SOPORTE A LA OPERACIÓN | TRANSPORTES Y TALLERES | MANTENIMIENTO Y REPUESTOS | 78181500 | SERVICIOS DE MANTENIMIENTO Y REPARACIÓN DE VEHÍCULOS
203381 | REEMPLAZAR EMPAQUE TAPA VALVULASSISTEMA MOTORDE BUS, BUSETA O CAMION | UN | MTTO Y SUMINISTRO DE REPUESTOS | SOPORTE A LA OPERACIÓN | TRANSPORTES Y TALLERES | MANTENIMIENTO Y REPUESTOS | 78181500 | SERVICIOS DE MANTENIMIENTO Y REPARACIÓN DE VEHÍCULOS
203382 | REEMPLAZAR GORROS ECONOMIZADORESSISTEMA MOTORDE BUS, BUSETA O CAMION | UN | MTTO Y SUMINISTRO DE REPUESTOS | SOPORTE A LA OPERACIÓN | TRANSPORTES Y TALLERES | MANTENIMIENTO Y REPUESTOS | 78181500 | SERVICIOS DE MANTENIMIENTO Y REPARACIÓN DE VEHÍCULOS
203383 | REEMPLAZAR EMPAQUE MULT ADMISION/ESCAPESISTEMA MOTORDE BUS, BUSETA O CAMION | UN | MTTO Y SUMINISTRO DE REPUESTOS | SOPORTE A LA OPERACIÓN | TRANSPORTES Y TALLERES | MANTENIMIENTO Y REPUESTOS | 78181500 | SERVICIOS DE MANTENIMIENTO Y REPARACIÓN DE VEHÍCULOS
203384 | REEMPLAZAR RETENEDOR DELANTERO CIGUEÑALSISTEMA MOTORDE BUS, BUSETA O CAMION | UN | MTTO Y SUMINISTRO DE REPUESTOS | SOPORTE A LA OPERACIÓN | TRANSPORTES Y TALLERES | MANTENIMIENTO Y REPUESTOS | 78181500 | SERVICIOS DE MANTENIMIENTO Y REPARACIÓN DE VEHÍCULOS
203385 | REEMPLAZAR RETENEDOR TRASERO DE CIGUEÑALSISTEMA MOTORDE BUS, BUSETA O CAMION | UN | MTTO Y SUMINISTRO DE REPUESTOS | SOPORTE A LA OPERACIÓN | TRANSPORTES Y TALLERES | MANTENIMIENTO Y REPUESTOS | 78181500 | SERVICIOS DE MANTENIMIENTO Y REPARACIÓN DE VEHÍCULOS
203386 | LAVAR INYEC Y CUERPO ACELERACIONSISTEMA MOTORDE BUS, BUSETA O CAMION | UN | MTTO Y SUMINISTRO DE REPUESTOS | SOPORTE A LA OPERACIÓN | TRANSPORTES Y TALLERES | MANTENIMIENTO Y REPUESTOS | 78181500 | SERVICIOS DE MANTENIMIENTO Y REPARACIÓN DE VEHÍCULOS
203387 | REPARAR REPARACION MOTORSISTEMA MOTORDE BUS, BUSETA O CAMION | UN | MTTO Y SUMINISTRO DE REPUESTOS | SOPORTE A LA OPERACIÓN | TRANSPORTES Y TALLERES | MANTENIMIENTO Y REPUESTOS | 78181500 | SERVICIOS DE MANTENIMIENTO Y REPARACIÓN DE VEHÍCULOS
203388 | REEMPLAZAR KIT EMBRAGUESISTEMA EMBRAGUEDE BUS, BUSETA O CAMION | UN | MTTO Y SUMINISTRO DE REPUESTOS | SOPORTE A LA OPERACIÓN | TRANSPORTES Y TALLERES | MANTENIMIENTO Y REPUESTOS | 78181500 | SERVICIOS DE MANTENIMIENTO Y REPARACIÓN DE VEHÍCULOS
203389 | REEMPLAZAR TRAPECIOS DE EMBRAGUE SISTEMA EMBRAGUEDE BUS, BUSETA O CAMION | UN | MTTO Y SUMINISTRO DE REPUESTOS | SOPORTE A LA OPERACIÓN | TRANSPORTES Y TALLERES | MANTENIMIENTO Y REPUESTOS | 78181500 | SERVICIOS DE MANTENIMIENTO Y REPARACIÓN DE VEHÍCULOS
203390 | REEMPLAZAR BOMBAS DE EMBRAGUE X1SISTEMA EMBRAGUEDE BUS, BUSETA O CAMION | UN | MTTO Y SUMINISTRO DE REPUESTOS | SOPORTE A LA OPERACIÓN | TRANSPORTES Y TALLERES | MANTENIMIENTO Y REPUESTOS | 78181500 | SERVICIOS DE MANTENIMIENTO Y REPARACIÓN DE VEHÍCULOS
203391 | REEMPLAZAR LIQUIDO DE EMBRAGUESISTEMA EMBRAGUEDE BUS, BUSETA O CAMION | UN | MTTO Y SUMINISTRO DE REPUESTOS | SOPORTE A LA OPERACIÓN | TRANSPORTES Y TALLERES | MANTENIMIENTO Y REPUESTOS | 78181500 | SERVICIOS DE MANTENIMIENTO Y REPARACIÓN DE VEHÍCULOS
203392 | REEMPLAZAR ACEITE DE CAJA DE VELOCIDADESSISTEMA CAJA DE VELDE BUS, BUSETA O CAMION | UN | MTTO Y SUMINISTRO DE REPUESTOS | SOPORTE A LA OPERACIÓN | TRANSPORTES Y TALLERES | MANTENIMIENTO Y REPUESTOS | 78181500 | SERVICIOS DE MANTENIMIENTO Y REPARACIÓN DE VEHÍCULOS
203393 | REEMPLAZAR CAJA DE VELOCIDADESSISTEMA CAJA DE VELDE BUS, BUSETA O CAMION | UN | MTTO Y SUMINISTRO DE REPUESTOS | SOPORTE A LA OPERACIÓN | TRANSPORTES Y TALLERES | MANTENIMIENTO Y REPUESTOS | 78181500 | SERVICIOS DE MANTENIMIENTO Y REPARACIÓN DE VEHÍCULOS
203394 | REPARAR CAJA DE VELOCIDADES COMPLETASISTEMA CAJA DE VELDE BUS, BUSETA O CAMION | UN | MTTO Y SUMINISTRO DE REPUESTOS | SOPORTE A LA OPERACIÓN | TRANSPORTES Y TALLERES | MANTENIMIENTO Y REPUESTOS | 78181500 | SERVICIOS DE MANTENIMIENTO Y REPARACIÓN DE VEHÍCULOS
203395 | REEMPLAZAR SOPORTES DE CAJASISTEMA CAJA DE VELDE BUS, BUSETA O CAMION | UN | MTTO Y SUMINISTRO DE REPUESTOS | SOPORTE A LA OPERACIÓN | TRANSPORTES Y TALLERES | MANTENIMIENTO Y REPUESTOS | 78181500 | SERVICIOS DE MANTENIMIENTO Y REPARACIÓN DE VEHÍCULOS
203396 | REEMPLAZAR CAMBIAR BUJES PALANCA CAMBIARSSISTEMA CAJA DE VELDE BUS, BUSETA O CAMION | UN | MTTO Y SUMINISTRO DE REPUESTOS | SOPORTE A LA OPERACIÓN | TRANSPORTES Y TALLERES | MANTENIMIENTO Y REPUESTOS | 78181500 | SERVICIOS DE MANTENIMIENTO Y REPARACIÓN DE VEHÍCULOS
203397 | REEMPLAZAR FRENO DE AHOGOSISTEMA FRENOSDE BUS, BUSETA O CAMION | UN | MTTO Y SUMINISTRO DE REPUESTOS | SOPORTE A LA OPERACIÓN | TRANSPORTES Y TALLERES | MANTENIMIENTO Y REPUESTOS | 78181500 | SERVICIOS DE MANTENIMIENTO Y REPARACIÓN DE VEHÍCULOS
203398 | REEMPLAZAR COMPRESOR DE AIRE SISTEMA FRENOSDE BUS, BUSETA O CAMION | UN | MTTO Y SUMINISTRO DE REPUESTOS | SOPORTE A LA OPERACIÓN | TRANSPORTES Y TALLERES | MANTENIMIENTO Y REPUESTOS | 78181500 | SERVICIOS DE MANTENIMIENTO Y REPARACIÓN DE VEHÍCULOS
203399 | REPARAR COMPRESOR DE AIRE SISTEMA FRENOSDE BUS, BUSETA O CAMION | UN | MTTO Y SUMINISTRO DE REPUESTOS | SOPORTE A LA OPERACIÓN | TRANSPORTES Y TALLERES | MANTENIMIENTO Y REPUESTOS | 78181500 | SERVICIOS DE MANTENIMIENTO Y REPARACIÓN DE VEHÍCULOS
203400 | REEMPLAZAR VALVULA DE FRENO DE SEGURIDAD SISTEMA FRENOSDE BUS, BUSETA O CAMION | UN | MTTO Y SUMINISTRO DE REPUESTOS | SOPORTE A LA OPERACIÓN | TRANSPORTES Y TALLERES | MANTENIMIENTO Y REPUESTOS | 78181500 | SERVICIOS DE MANTENIMIENTO Y REPARACIÓN DE VEHÍCULOS
203401 | REEMPLAZAR CAMARAS DE FRENO DELANTERO X 1SISTEMA FRENOSDE BUS, BUSETA O CAMION | UN | MTTO Y SUMINISTRO DE REPUESTOS | SOPORTE A LA OPERACIÓN | TRANSPORTES Y TALLERES | MANTENIMIENTO Y REPUESTOS | 78181500 | SERVICIOS DE MANTENIMIENTO Y REPARACIÓN DE VEHÍCULOS
203402 | REEMPLAZAR CAMARAS DE FRENO TRASERO X 1SISTEMA FRENOSDE BUS, BUSETA O CAMION | UN | MTTO Y SUMINISTRO DE REPUESTOS | SOPORTE A LA OPERACIÓN | TRANSPORTES Y TALLERES | MANTENIMIENTO Y REPUESTOS | 78181500 | SERVICIOS DE MANTENIMIENTO Y REPARACIÓN DE VEHÍCULOS
203403 | REEMPLAZAR VALVULA PPAL DE FRENO (BOMBA)SISTEMA FRENOSDE BUS, BUSETA O CAMION | UN | MTTO Y SUMINISTRO DE REPUESTOS | SOPORTE A LA OPERACIÓN | TRANSPORTES Y TALLERES | MANTENIMIENTO Y REPUESTOS | 78181500 | SERVICIOS DE MANTENIMIENTO Y REPARACIÓN DE VEHÍCULOS
203404 | REEMPLAZAR VALVULA DE PASO (REPARTIDORA)SISTEMA FRENOSDE BUS, BUSETA O CAMION | UN | MTTO Y SUMINISTRO DE REPUESTOS | SOPORTE A LA OPERACIÓN | TRANSPORTES Y TALLERES | MANTENIMIENTO Y REPUESTOS | 78181500 | SERVICIOS DE MANTENIMIENTO Y REPARACIÓN DE VEHÍCULOS
203405 | REEMPLAZAR VALVULA DE MANDO (ALIVIO)SISTEMA FRENOSDE BUS, BUSETA O CAMION | UN | MTTO Y SUMINISTRO DE REPUESTOS | SOPORTE A LA OPERACIÓN | TRANSPORTES Y TALLERES | MANTENIMIENTO Y REPUESTOS | 78181500 | SERVICIOS DE MANTENIMIENTO Y REPARACIÓN DE VEHÍCULOS
203406 | REEMPLAZAR BANDAS X EJESISTEMA FRENOSDE BUS, BUSETA O CAMION | UN | MTTO Y SUMINISTRO DE REPUESTOS | SOPORTE A LA OPERACIÓN | TRANSPORTES Y TALLERES | MANTENIMIENTO Y REPUESTOS | 78181500 | SERVICIOS DE MANTENIMIENTO Y REPARACIÓN DE VEHÍCULOS
203407 | REEMPLAZAR CAMPANA DELANTERA X 1SISTEMA FRENOSDE BUS, BUSETA O CAMION | UN | MTTO Y SUMINISTRO DE REPUESTOS | SOPORTE A LA OPERACIÓN | TRANSPORTES Y TALLERES | MANTENIMIENTO Y REPUESTOS | 78181500 | SERVICIOS DE MANTENIMIENTO Y REPARACIÓN DE VEHÍCULOS
203408 | REEMPLAZAR CAMPANA TRASERA X 1SISTEMA FRENOSDE BUS, BUSETA O CAMION | UN | MTTO Y SUMINISTRO DE REPUESTOS | SOPORTE A LA OPERACIÓN | TRANSPORTES Y TALLERES | MANTENIMIENTO Y REPUESTOS | 78181500 | SERVICIOS DE MANTENIMIENTO Y REPARACIÓN DE VEHÍCULOS
203409 | REEMPLAZAR MOTOR DE ARRANQUESISTEMA ELECTRICODE BUS, BUSETA O CAMION | UN | MTTO Y SUMINISTRO DE REPUESTOS | SOPORTE A LA OPERACIÓN | TRANSPORTES Y TALLERES | MANTENIMIENTO Y REPUESTOS | 78181500 | SERVICIOS DE MANTENIMIENTO Y REPARACIÓN DE VEHÍCULOS
203410 | REPARAR MOTOR DE ARRANQUESISTEMA ELECTRICODE BUS, BUSETA O CAMION | UN | MTTO Y SUMINISTRO DE REPUESTOS | SOPORTE A LA OPERACIÓN | TRANSPORTES Y TALLERES | MANTENIMIENTO Y REPUESTOS | 78181500 | SERVICIOS DE MANTENIMIENTO Y REPARACIÓN DE VEHÍCULOS
203411 | REEMPLAZAR ALTERNADORSISTEMA ELECTRICODE BUS, BUSETA O CAMION | UN | MTTO Y SUMINISTRO DE REPUESTOS | SOPORTE A LA OPERACIÓN | TRANSPORTES Y TALLERES | MANTENIMIENTO Y REPUESTOS | 78181500 | SERVICIOS DE MANTENIMIENTO Y REPARACIÓN DE VEHÍCULOS
203412 | REPARAR ALTERNADORSISTEMA ELECTRICODE BUS, BUSETA O CAMION | UN | MTTO Y SUMINISTRO DE REPUESTOS | SOPORTE A LA OPERACIÓN | TRANSPORTES Y TALLERES | MANTENIMIENTO Y REPUESTOS | 78181500 | SERVICIOS DE MANTENIMIENTO Y REPARACIÓN DE VEHÍCULOS
203413 | REEMPLAZAR BATERIASISTEMA ELECTRICODE BUS, BUSETA O CAMION | UN | MTTO Y SUMINISTRO DE REPUESTOS | SOPORTE A LA OPERACIÓN | TRANSPORTES Y TALLERES | MANTENIMIENTO Y REPUESTOS | 78181500 | SERVICIOS DE MANTENIMIENTO Y REPARACIÓN DE VEHÍCULOS
203414 | REALIZAR ALINEACION DE LUCES SISTEMA ELECTRICODE BUS, BUSETA O CAMION | UN | MTTO Y SUMINISTRO DE REPUESTOS | SOPORTE A LA OPERACIÓN | TRANSPORTES Y TALLERES | MANTENIMIENTO Y REPUESTOS | 78181500 | SERVICIOS DE MANTENIMIENTO Y REPARACIÓN DE VEHÍCULOS
203415 | REEMPLAZAR CAJA DE DIRECCION SISTEMA DIRECCIONDE BUS, BUSETA O CAMION | UN | MTTO Y SUMINISTRO DE REPUESTOS | SOPORTE A LA OPERACIÓN | TRANSPORTES Y TALLERES | MANTENIMIENTO Y REPUESTOS | 78181500 | SERVICIOS DE MANTENIMIENTO Y REPARACIÓN DE VEHÍCULOS
203416 | REPARAR CAJA DE DIRECCION SISTEMA DIRECCIONDE BUS, BUSETA O CAMION | UN | MTTO Y SUMINISTRO DE REPUESTOS | SOPORTE A LA OPERACIÓN | TRANSPORTES Y TALLERES | MANTENIMIENTO Y REPUESTOS | 78181500 | SERVICIOS DE MANTENIMIENTO Y REPARACIÓN DE VEHÍCULOS
203417 | REEMPLAZAR BOMBA DE DIRECCION SISTEMA DIRECCIONDE BUS, BUSETA O CAMION | UN | MTTO Y SUMINISTRO DE REPUESTOS | SOPORTE A LA OPERACIÓN | TRANSPORTES Y TALLERES | MANTENIMIENTO Y REPUESTOS | 78181500 | SERVICIOS DE MANTENIMIENTO Y REPARACIÓN DE VEHÍCULOS
203418 | REPARAR BOMBA DE DIRECCION SISTEMA DIRECCIONDE BUS, BUSETA O CAMION | UN | MTTO Y SUMINISTRO DE REPUESTOS | SOPORTE A LA OPERACIÓN | TRANSPORTES Y TALLERES | MANTENIMIENTO Y REPUESTOS | 78181500 | SERVICIOS DE MANTENIMIENTO Y REPARACIÓN DE VEHÍCULOS
203419 | REEMPLAZAR ACEITE DE SISTEMA DE DIRECCIONSISTEMA DIRECCIONDE BUS, BUSETA O CAMION | UN | MTTO Y SUMINISTRO DE REPUESTOS | SOPORTE A LA OPERACIÓN | TRANSPORTES Y TALLERES | MANTENIMIENTO Y REPUESTOS | 78181500 | SERVICIOS DE MANTENIMIENTO Y REPARACIÓN DE VEHÍCULOS
203420 | REEMPLAZAR ACOPLE DE DIRECCION SISTEMA DIRECCIONDE BUS, BUSETA O CAMION | UN | MTTO Y SUMINISTRO DE REPUESTOS | SOPORTE A LA OPERACIÓN | TRANSPORTES Y TALLERES | MANTENIMIENTO Y REPUESTOS | 78181500 | SERVICIOS DE MANTENIMIENTO Y REPARACIÓN DE VEHÍCULOS
203421 | REEMPLAZAR TERMINALES DE DIRECCION X1SISTEMA DIRECCIONDE BUS, BUSETA O CAMION | UN | MTTO Y SUMINISTRO DE REPUESTOS | SOPORTE A LA OPERACIÓN | TRANSPORTES Y TALLERES | MANTENIMIENTO Y REPUESTOS | 78181500 | SERVICIOS DE MANTENIMIENTO Y REPARACIÓN DE VEHÍCULOS
203422 | REEMPLAZAR BARRA DE DIRECCION SISTEMA DIRECCIONDE BUS, BUSETA O CAMION | UN | MTTO Y SUMINISTRO DE REPUESTOS | SOPORTE A LA OPERACIÓN | TRANSPORTES Y TALLERES | MANTENIMIENTO Y REPUESTOS | 78181500 | SERVICIOS DE MANTENIMIENTO Y REPARACIÓN DE VEHÍCULOS
203423 | REALIZAR ALINEACION DE DIRECCION SISTEMA DIRECCIONDE BUS, BUSETA O CAMION | UN | MTTO Y SUMINISTRO DE REPUESTOS | SOPORTE A LA OPERACIÓN | TRANSPORTES Y TALLERES | MANTENIMIENTO Y REPUESTOS | 78181500 | SERVICIOS DE MANTENIMIENTO Y REPARACIÓN DE VEHÍCULOS
203424 | REALIZAR BALANCEO DE RUEDAS X 1SISTEMA DIRECCIONDE BUS, BUSETA O CAMION | UN | MTTO Y SUMINISTRO DE REPUESTOS | SOPORTE A LA OPERACIÓN | TRANSPORTES Y TALLERES | MANTENIMIENTO Y REPUESTOS | 78181500 | SERVICIOS DE MANTENIMIENTO Y REPARACIÓN DE VEHÍCULOS
203425 | REEMPLAZAR BUJES Y PASADORES INC MAQUINADO Y PRENSASISTEMA SUSPENSION Y RUEDASDE BUS, BUSETA O CAMION | UN | MTTO Y SUMINISTRO DE REPUESTOS | SOPORTE A LA OPERACIÓN | TRANSPORTES Y TALLERES | MANTENIMIENTO Y REPUESTOS | 78181500 | SERVICIOS DE MANTENIMIENTO Y REPARACIÓN DE VEHÍCULOS
203426 | REEMPLAZAR BUJES DE MUELLES SISTEMA SUSPENSION Y RUEDASDE BUS, BUSETA O CAMION | UN | MTTO Y SUMINISTRO DE REPUESTOS | SOPORTE A LA OPERACIÓN | TRANSPORTES Y TALLERES | MANTENIMIENTO Y REPUESTOS | 78181500 | SERVICIOS DE MANTENIMIENTO Y REPARACIÓN DE VEHÍCULOS
203427 | REEMPLAZAR BARRA ESTABILIZADORASISTEMA SUSPENSION Y RUEDASDE BUS, BUSETA O CAMION | UN | MTTO Y SUMINISTRO DE REPUESTOS | SOPORTE A LA OPERACIÓN | TRANSPORTES Y TALLERES | MANTENIMIENTO Y REPUESTOS | 78181500 | SERVICIOS DE MANTENIMIENTO Y REPARACIÓN DE VEHÍCULOS
203428 | REEMPLAZAR BIELETA BARRA ESTABILIZADORASISTEMA SUSPENSION Y RUEDASDE BUS, BUSETA O CAMION | UN | MTTO Y SUMINISTRO DE REPUESTOS | SOPORTE A LA OPERACIÓN | TRANSPORTES Y TALLERES | MANTENIMIENTO Y REPUESTOS | 78181500 | SERVICIOS DE MANTENIMIENTO Y REPARACIÓN DE VEHÍCULOS
203429 | REEMPLAZAR ANTI-RUIDOS DE MUELLESSISTEMA SUSPENSION Y RUEDASDE BUS, BUSETA O CAMION | UN | MTTO Y SUMINISTRO DE REPUESTOS | SOPORTE A LA OPERACIÓN | TRANSPORTES Y TALLERES | MANTENIMIENTO Y REPUESTOS | 78181500 | SERVICIOS DE MANTENIMIENTO Y REPARACIÓN DE VEHÍCULOS
203430 | REPARAR (VULCANIZAR) LLANTA X1SISTEMA SUSPENSION Y RUEDASDE BUS, BUSETA O CAMION | UN | MTTO Y SUMINISTRO DE REPUESTOS | SOPORTE A LA OPERACIÓN | TRANSPORTES Y TALLERES | MANTENIMIENTO Y REPUESTOS | 78181500 | SERVICIOS DE MANTENIMIENTO Y REPARACIÓN DE VEHÍCULOS
203431 | REEMPLAZAR SOPORTE CENTRAL DE CARDANSISTEMA EJE PROPULSOR Y CARDANDE BUS, BUSETA O CAMION | UN | MTTO Y SUMINISTRO DE REPUESTOS | SOPORTE A LA OPERACIÓN | TRANSPORTES Y TALLERES | MANTENIMIENTO Y REPUESTOS | 78181500 | SERVICIOS DE MANTENIMIENTO Y REPARACIÓN DE VEHÍCULOS
203432 | REEMPLAZAR CRUCETAS DE CARDAN X1SISTEMA EJE PROPULSOR Y CARDANDE BUS, BUSETA O CAMION | UN | MTTO Y SUMINISTRO DE REPUESTOS | SOPORTE A LA OPERACIÓN | TRANSPORTES Y TALLERES | MANTENIMIENTO Y REPUESTOS | 78181500 | SERVICIOS DE MANTENIMIENTO Y REPARACIÓN DE VEHÍCULOS
203433 | REEMPLAZAR PUNTA Y BOTELLA DE CARDANSISTEMA EJE PROPULSOR Y CARDANDE BUS, BUSETA O CAMION | UN | MTTO Y SUMINISTRO DE REPUESTOS | SOPORTE A LA OPERACIÓN | TRANSPORTES Y TALLERES | MANTENIMIENTO Y REPUESTOS | 78181500 | SERVICIOS DE MANTENIMIENTO Y REPARACIÓN DE VEHÍCULOS
203434 | REPARAR Y AJUSTAR DIFERENCIAL COMPLETOSISTEMA DIFERENCIALDE BUS, BUSETA O CAMION | UN | MTTO Y SUMINISTRO DE REPUESTOS | SOPORTE A LA OPERACIÓN | TRANSPORTES Y TALLERES | MANTENIMIENTO Y REPUESTOS | 78181500 | SERVICIOS DE MANTENIMIENTO Y REPARACIÓN DE VEHÍCULOS
203435 | REEMPLAZAR RETENEDOR SPEEDSISTEMA DIFERENCIALDE BUS, BUSETA O CAMION | UN | MTTO Y SUMINISTRO DE REPUESTOS | SOPORTE A LA OPERACIÓN | TRANSPORTES Y TALLERES | MANTENIMIENTO Y REPUESTOS | 78181500 | SERVICIOS DE MANTENIMIENTO Y REPARACIÓN DE VEHÍCULOS
203436 | REEMPLAZAR ACEITE Y FILTRO (SI APLICA)SISTEMA DIFERENCIALDE BUS, BUSETA O CAMION | UN | MTTO Y SUMINISTRO DE REPUESTOS | SOPORTE A LA OPERACIÓN | TRANSPORTES Y TALLERES | MANTENIMIENTO Y REPUESTOS | 78181500 | SERVICIOS DE MANTENIMIENTO Y REPARACIÓN DE VEHÍCULOS
203437 | LAVAR CAMION LAVADA GRALDE BUS, BUSETA O CAMION | UN | MTTO Y SUMINISTRO DE REPUESTOS | SOPORTE A LA OPERACIÓN | TRANSPORTES Y TALLERES | MANTENIMIENTO Y REPUESTOS | 78181500 | SERVICIOS DE MANTENIMIENTO Y REPARACIÓN DE VEHÍCULOS
203438 | SERVICIO ARRENDAMIENTO OPERATIVO, TOYOTA FORTUNER PLUS 3.0 4X4 DIESEL MECANICA -CAMIONETA - SUV | UN | ADQUISICION DE VEHICULOS | SOPORTE A LA OPERACIÓN | TRANSPORTES Y TALLERES | COMPRA DE VEHÍCULOS | 78111809 | LEASING DE VEHÍCULOS SEDÁN, CUPÉ O CAMIONETA
203439 | SERVICIO ARRENDAMIENTO OPERATIVO, TOYOTA LAND CRUISER LC 76 V6 4000 -CAMPERO | UN | ADQUISICION DE VEHICULOS | SOPORTE A LA OPERACIÓN | TRANSPORTES Y TALLERES | COMPRA DE VEHÍCULOS | 78111809 | LEASING DE VEHÍCULOS SEDÁN, CUPÉ O CAMIONETA
203440 | SERVICIO ARRENDAMIENTO OPERATIVO, TOYOTA HILUX NUEVA 2.7 GASOLINA DC 4X4 SR5 -PICKUP | UN | ADQUISICION DE VEHICULOS | SOPORTE A LA OPERACIÓN | TRANSPORTES Y TALLERES | COMPRA DE VEHÍCULOS | 78111809 | LEASING DE VEHÍCULOS SEDÁN, CUPÉ O CAMIONETA
203441 | SERVICIO ARRENDAMIENTO OPERATIVO, NISSAN FRONTIER NP300 D23 S 2.5 TURBO DIESEL 4X4 DC -PICKUP | UN | ADQUISICION DE VEHICULOS | SOPORTE A LA OPERACIÓN | TRANSPORTES Y TALLERES | COMPRA DE VEHÍCULOS | 78111809 | LEASING DE VEHÍCULOS SEDÁN, CUPÉ O CAMIONETA
203442 | SERVICIO ARRENDAMIENTO OPERATIVO, TOYOTA LAND CRUISER LC79 4.0 4X4 CHASIS LARGO -CAMPERO | UN | ADQUISICION DE VEHICULOS | SOPORTE A LA OPERACIÓN | TRANSPORTES Y TALLERES | COMPRA DE VEHÍCULOS | 78111809 | LEASING DE VEHÍCULOS SEDÁN, CUPÉ O CAMIONETA
203443 | SERVICIO DE TECNICO VIAL POR HORA CON TRANSPORTE CON SITIO DE INICIO Y FINAL EL AREA METROPOLITANA DEL VALLE DE ABURRA | HR | TRANSPORTE DE CARGA | SOPORTE A LA OPERACIÓN | TRANSPORTES Y TALLERES | TRANSPORTE DE CARGA | 78141602 | SERVICIOS DE VIGILANCIA DE LA CARGA
203444 | SERVICIO DE TECNICO VIAL POR HORA CON TRANSPORTE CON SITIO DE INICIO Y FINAL DENTRO Y FUERA DEL AREA METROPOLITANA DEL VALLE DE ABURRA | HR | TRANSPORTE DE CARGA | SOPORTE A LA OPERACIÓN | TRANSPORTES Y TALLERES | TRANSPORTE DE CARGA | 78141602 | SERVICIOS DE VIGILANCIA DE LA CARGA
203445 | SERVICIO DE TECNICO VIAL POR HORA CON TRANSPORTE CON SITIO DE INICIO Y FINAL FUERA DEL AREA METROPOLITANA DEL VALLE DE ABURRA | HR | TRANSPORTE DE CARGA | SOPORTE A LA OPERACIÓN | TRANSPORTES Y TALLERES | TRANSPORTE DE CARGA | 78141602 | SERVICIOS DE VIGILANCIA DE LA CARGA
203446 | SERVICIO DE TECNICO VIAL POR HORA SIN TRANSPORTE CON SITIO DE INICIO Y FINAL FUERA DEL AREA METROPOLITANA DEL VALLE DE ABURRA | HR | TRANSPORTE DE CARGA | SOPORTE A LA OPERACIÓN | TRANSPORTES Y TALLERES | TRANSPORTE DE CARGA | 78141602 | SERVICIOS DE VIGILANCIA DE LA CARGA
203447 | SERVICIO ACOMPAÑAMIENTO VEHICULO ADICIONAL ESCOLTA SIN TECNICO VIAL AREA METROPOLITANA DEL VALLE DE ABURRA | HR | TRANSPORTE DE CARGA | SOPORTE A LA OPERACIÓN | TRANSPORTES Y TALLERES | TRANSPORTE DE CARGA | 78141602 | SERVICIOS DE VIGILANCIA DE LA CARGA
203448 | SERVICIO MANTENIMIENTO PREVENTIVO CADA 250 HORAS MONTACARGAS | UN | MTTO Y SUMINISTRO DE REPUESTOS | SOPORTE A LA OPERACIÓN | TRANSPORTES Y TALLERES | MANTENIMIENTO Y REPUESTOS | 72154501 | SERVICIO DE MANTENIMIENTO Y REPARACIÓN DE EQUIPO PESADO
203449 | SERVICIO MANTENIMIENTO PREVENTIVO CADA 500 HORAS MONTACARGAS | UN | MTTO Y SUMINISTRO DE REPUESTOS | SOPORTE A LA OPERACIÓN | TRANSPORTES Y TALLERES | MANTENIMIENTO Y REPUESTOS | 72154501 | SERVICIO DE MANTENIMIENTO Y REPARACIÓN DE EQUIPO PESADO
203450 | SERVICIO MANTENIMIENTO PREVENTIVO CADA 1.000 HORAS MONTACARGAS | UN | MTTO Y SUMINISTRO DE REPUESTOS | SOPORTE A LA OPERACIÓN | TRANSPORTES Y TALLERES | MANTENIMIENTO Y REPUESTOS | 72154501 | SERVICIO DE MANTENIMIENTO Y REPARACIÓN DE EQUIPO PESADO
203451 | SERVICIO MANTENIMIENTO PREVENTIVO CADA 2.000 HORAS MONTACARGAS | UN | MTTO Y SUMINISTRO DE REPUESTOS | SOPORTE A LA OPERACIÓN | TRANSPORTES Y TALLERES | MANTENIMIENTO Y REPUESTOS | 72154501 | SERVICIO DE MANTENIMIENTO Y REPARACIÓN DE EQUIPO PESADO
203452 | SERVICIO MANTENIMIENTO PREVENTIVO CADA 4.000 HORAS MONTACARGAS | UN | MTTO Y SUMINISTRO DE REPUESTOS | SOPORTE A LA OPERACIÓN | TRANSPORTES Y TALLERES | MANTENIMIENTO Y REPUESTOS | 72154501 | SERVICIO DE MANTENIMIENTO Y REPARACIÓN DE EQUIPO PESADO
203453 | SERVICIO MANTENIMIENTO PREVENTIVO CADA 6.000 HORAS MONTACARGAS | UN | MTTO Y SUMINISTRO DE REPUESTOS | SOPORTE A LA OPERACIÓN | TRANSPORTES Y TALLERES | MANTENIMIENTO Y REPUESTOS | 72154501 | SERVICIO DE MANTENIMIENTO Y REPARACIÓN DE EQUIPO PESADO
203454 | SERVICIO MANTENIMIENTO PREVENTIVO CADA 8.000 HORAS MONTACARGAS | UN | MTTO Y SUMINISTRO DE REPUESTOS | SOPORTE A LA OPERACIÓN | TRANSPORTES Y TALLERES | MANTENIMIENTO Y REPUESTOS | 72154501 | SERVICIO DE MANTENIMIENTO Y REPARACIÓN DE EQUIPO PESADO
203455 | SERVICIO MANTENIMIENTO PREVENTIVO CADA 10.000 HORAS MONTACARGAS | UN | MTTO Y SUMINISTRO DE REPUESTOS | SOPORTE A LA OPERACIÓN | TRANSPORTES Y TALLERES | MANTENIMIENTO Y REPUESTOS | 72154501 | SERVICIO DE MANTENIMIENTO Y REPARACIÓN DE EQUIPO PESADO
203456 | D/M Y REPARAR MOTOR COMPLETO MONTACARGAS | UN | MTTO Y SUMINISTRO DE REPUESTOS | SOPORTE A LA OPERACIÓN | TRANSPORTES Y TALLERES | MANTENIMIENTO Y REPUESTOS | 72154501 | SERVICIO DE MANTENIMIENTO Y REPARACIÓN DE EQUIPO PESADO
203457 | D/M Y REPARAR MOTOR 3/4 MONTACARGAS | UN | MTTO Y SUMINISTRO DE REPUESTOS | SOPORTE A LA OPERACIÓN | TRANSPORTES Y TALLERES | MANTENIMIENTO Y REPUESTOS | 72154501 | SERVICIO DE MANTENIMIENTO Y REPARACIÓN DE EQUIPO PESADO
203458 | D/M Y REPARAR RADIADOR MONTACARGAS | UN | MTTO Y SUMINISTRO DE REPUESTOS | SOPORTE A LA OPERACIÓN | TRANSPORTES Y TALLERES | MANTENIMIENTO Y REPUESTOS | 72154501 | SERVICIO DE MANTENIMIENTO Y REPARACIÓN DE EQUIPO PESADO
203459 | SONDEAR RADIADOR MONTACARGAS | UN | MTTO Y SUMINISTRO DE REPUESTOS | SOPORTE A LA OPERACIÓN | TRANSPORTES Y TALLERES | MANTENIMIENTO Y REPUESTOS | 72154501 | SERVICIO DE MANTENIMIENTO Y REPARACIÓN DE EQUIPO PESADO
203460 | D/M Y REEMPLAZAR TURBO COMPRESOR MONTACARGAS | UN | MTTO Y SUMINISTRO DE REPUESTOS | SOPORTE A LA OPERACIÓN | TRANSPORTES Y TALLERES | MANTENIMIENTO Y REPUESTOS | 72154501 | SERVICIO DE MANTENIMIENTO Y REPARACIÓN DE EQUIPO PESADO
203461 | D/M, DIAGNOSTICAR Y CALIBRAR BOMBA DE INYECCION MONTACARGAS | UN | MTTO Y SUMINISTRO DE REPUESTOS | SOPORTE A LA OPERACIÓN | TRANSPORTES Y TALLERES | MANTENIMIENTO Y REPUESTOS | 72154501 | SERVICIO DE MANTENIMIENTO Y REPARACIÓN DE EQUIPO PESADO
203462 | D/M Y REEMPLAZAR BOMBA DE AGUA MONTACARGAS | UN | MTTO Y SUMINISTRO DE REPUESTOS | SOPORTE A LA OPERACIÓN | TRANSPORTES Y TALLERES | MANTENIMIENTO Y REPUESTOS | 72154501 | SERVICIO DE MANTENIMIENTO Y REPARACIÓN DE EQUIPO PESADO
203463 | D/M Y REPARAR BOMBA HIDRAULICA MONTACARGAS | UN | MTTO Y SUMINISTRO DE REPUESTOS | SOPORTE A LA OPERACIÓN | TRANSPORTES Y TALLERES | MANTENIMIENTO Y REPUESTOS | 72154501 | SERVICIO DE MANTENIMIENTO Y REPARACIÓN DE EQUIPO PESADO
203464 | D/M Y REEMPLAZAR INYECTORES / TODOS MONTACARGAS | UN | MTTO Y SUMINISTRO DE REPUESTOS | SOPORTE A LA OPERACIÓN | TRANSPORTES Y TALLERES | MANTENIMIENTO Y REPUESTOS | 72154501 | SERVICIO DE MANTENIMIENTO Y REPARACIÓN DE EQUIPO PESADO
203465 | D/M Y REEMPLAZAR BATERIA 24H O 27H MONTACARGAS | UN | MTTO Y SUMINISTRO DE REPUESTOS | SOPORTE A LA OPERACIÓN | TRANSPORTES Y TALLERES | MANTENIMIENTO Y REPUESTOS | 72154501 | SERVICIO DE MANTENIMIENTO Y REPARACIÓN DE EQUIPO PESADO
203466 | D/M Y REEMPLAZAR BATERIA 30H O 4D MONTACARGAS | UN | MTTO Y SUMINISTRO DE REPUESTOS | SOPORTE A LA OPERACIÓN | TRANSPORTES Y TALLERES | MANTENIMIENTO Y REPUESTOS | 72154501 | SERVICIO DE MANTENIMIENTO Y REPARACIÓN DE EQUIPO PESADO
203467 | D/M Y RECARGAR BATERIA 30H O 4D MONTACARGAS | UN | MTTO Y SUMINISTRO DE REPUESTOS | SOPORTE A LA OPERACIÓN | TRANSPORTES Y TALLERES | MANTENIMIENTO Y REPUESTOS | 72154501 | SERVICIO DE MANTENIMIENTO Y REPARACIÓN DE EQUIPO PESADO
203468 | D/M Y RECARGAR BATERIA 24H O 27H MONTACARGAS | UN | MTTO Y SUMINISTRO DE REPUESTOS | SOPORTE A LA OPERACIÓN | TRANSPORTES Y TALLERES | MANTENIMIENTO Y REPUESTOS | 72154501 | SERVICIO DE MANTENIMIENTO Y REPARACIÓN DE EQUIPO PESADO
203469 | D/M Y REEMPLAZAR ALTERNADOR MONTACARGAS | UN | MTTO Y SUMINISTRO DE REPUESTOS | SOPORTE A LA OPERACIÓN | TRANSPORTES Y TALLERES | MANTENIMIENTO Y REPUESTOS | 72154501 | SERVICIO DE MANTENIMIENTO Y REPARACIÓN DE EQUIPO PESADO
203470 | D/M Y REPARAR ALTERNADOR MONTACARGAS | UN | MTTO Y SUMINISTRO DE REPUESTOS | SOPORTE A LA OPERACIÓN | TRANSPORTES Y TALLERES | MANTENIMIENTO Y REPUESTOS | 72154501 | SERVICIO DE MANTENIMIENTO Y REPARACIÓN DE EQUIPO PESADO
203471 | D/M Y REEMPLAZAR MOTOR DE ARRANQUE MONTACARGAS | UN | MTTO Y SUMINISTRO DE REPUESTOS | SOPORTE A LA OPERACIÓN | TRANSPORTES Y TALLERES | MANTENIMIENTO Y REPUESTOS | 72154501 | SERVICIO DE MANTENIMIENTO Y REPARACIÓN DE EQUIPO PESADO
203472 | D/M Y REPARAR MOTOR DE ARRANQUE MONTACARGAS | UN | MTTO Y SUMINISTRO DE REPUESTOS | SOPORTE A LA OPERACIÓN | TRANSPORTES Y TALLERES | MANTENIMIENTO Y REPUESTOS | 72154501 | SERVICIO DE MANTENIMIENTO Y REPARACIÓN DE EQUIPO PESADO
203473 | D/M Y REPARAR SERVOTRANSMISION MONTACARGAS | UN | MTTO Y SUMINISTRO DE REPUESTOS | SOPORTE A LA OPERACIÓN | TRANSPORTES Y TALLERES | MANTENIMIENTO Y REPUESTOS | 72154501 | SERVICIO DE MANTENIMIENTO Y REPARACIÓN DE EQUIPO PESADO
203475 | D/M Y REPARAR BANCO DE VALVULAS DE MANDOS MONTACARGAS | UN | MTTO Y SUMINISTRO DE REPUESTOS | SOPORTE A LA OPERACIÓN | TRANSPORTES Y TALLERES | MANTENIMIENTO Y REPUESTOS | 72154501 | SERVICIO DE MANTENIMIENTO Y REPARACIÓN DE EQUIPO PESADO
203476 | D/M Y REPARAR BANCO DE VALVULAS DE MARCHA Y CONTRA MARCHA MONTACARGAS | UN | MTTO Y SUMINISTRO DE REPUESTOS | SOPORTE A LA OPERACIÓN | TRANSPORTES Y TALLERES | MANTENIMIENTO Y REPUESTOS | 72154501 | SERVICIO DE MANTENIMIENTO Y REPARACIÓN DE EQUIPO PESADO
203477 | D/M Y REPARAR DIFERENCIAL COMPLETO MONTACARGAS | UN | MTTO Y SUMINISTRO DE REPUESTOS | SOPORTE A LA OPERACIÓN | TRANSPORTES Y TALLERES | MANTENIMIENTO Y REPUESTOS | 72154501 | SERVICIO DE MANTENIMIENTO Y REPARACIÓN DE EQUIPO PESADO
203478 | D/M Y REEMPLAZAR EJES DE DIFERENCIAL MONTACARGAS | UN | MTTO Y SUMINISTRO DE REPUESTOS | SOPORTE A LA OPERACIÓN | TRANSPORTES Y TALLERES | MANTENIMIENTO Y REPUESTOS | 72154501 | SERVICIO DE MANTENIMIENTO Y REPARACIÓN DE EQUIPO PESADO
203479 | D/M Y REEMPLAZAR CILINDRO HIDRAULICO DE INCLINACION TORRE (CUALQUIER POSICION) MONTACARGAS | UN | MTTO Y SUMINISTRO DE REPUESTOS | SOPORTE A LA OPERACIÓN | TRANSPORTES Y TALLERES | MANTENIMIENTO Y REPUESTOS | 72154501 | SERVICIO DE MANTENIMIENTO Y REPARACIÓN DE EQUIPO PESADO
203480 | D/M Y REPARAR CILINDRO HIDRAULICO DE LEVANTE (MASTIL) MONTACARGAS | UN | MTTO Y SUMINISTRO DE REPUESTOS | SOPORTE A LA OPERACIÓN | TRANSPORTES Y TALLERES | MANTENIMIENTO Y REPUESTOS | 72154501 | SERVICIO DE MANTENIMIENTO Y REPARACIÓN DE EQUIPO PESADO
203481 | D/M Y REPARAR CILINDRO HIDRAULICO DE DIRECCION MONTACARGAS | UN | MTTO Y SUMINISTRO DE REPUESTOS | SOPORTE A LA OPERACIÓN | TRANSPORTES Y TALLERES | MANTENIMIENTO Y REPUESTOS | 72154501 | SERVICIO DE MANTENIMIENTO Y REPARACIÓN DE EQUIPO PESADO
203482 | D/M Y REEMPLAZAR MANGUERA HIDRAULICA DE CILINDROS DE INCLINACION O LEVANTE MONTACARGAS | UN | MTTO Y SUMINISTRO DE REPUESTOS | SOPORTE A LA OPERACIÓN | TRANSPORTES Y TALLERES | MANTENIMIENTO Y REPUESTOS | 72154501 | SERVICIO DE MANTENIMIENTO Y REPARACIÓN DE EQUIPO PESADO
203483 | D/M Y REEMPLAZAR MANGUERA HIDRAULICA DE DIRECCION MONTACARGAS | UN | MTTO Y SUMINISTRO DE REPUESTOS | SOPORTE A LA OPERACIÓN | TRANSPORTES Y TALLERES | MANTENIMIENTO Y REPUESTOS | 72154501 | SERVICIO DE MANTENIMIENTO Y REPARACIÓN DE EQUIPO PESADO
203484 | D/M Y REEMPLAZAR MANGUERA DE REFRIGERACION MONTACARGAS | UN | MTTO Y SUMINISTRO DE REPUESTOS | SOPORTE A LA OPERACIÓN | TRANSPORTES Y TALLERES | MANTENIMIENTO Y REPUESTOS | 72154501 | SERVICIO DE MANTENIMIENTO Y REPARACIÓN DE EQUIPO PESADO
203485 | D/M RUEDAS MONTACARGAS | UN | MTTO Y SUMINISTRO DE REPUESTOS | SOPORTE A LA OPERACIÓN | TRANSPORTES Y TALLERES | MANTENIMIENTO Y REPUESTOS | 72154501 | SERVICIO DE MANTENIMIENTO Y REPARACIÓN DE EQUIPO PESADO
203486 | REPARAR FRENOS (2 RUEDAS) MONTACARGAS | UN | MTTO Y SUMINISTRO DE REPUESTOS | SOPORTE A LA OPERACIÓN | TRANSPORTES Y TALLERES | MANTENIMIENTO Y REPUESTOS | 72154501 | SERVICIO DE MANTENIMIENTO Y REPARACIÓN DE EQUIPO PESADO
203487 | D/M Y REEMPLAZAR SWTCHE LUCES DIRECCIONALES MONTACARGAS | UN | MTTO Y SUMINISTRO DE REPUESTOS | SOPORTE A LA OPERACIÓN | TRANSPORTES Y TALLERES | MANTENIMIENTO Y REPUESTOS | 72154501 | SERVICIO DE MANTENIMIENTO Y REPARACIÓN DE EQUIPO PESADO
203488 | D/M Y REEMPLAZAR SWTCHE LUCES ALTAS MONTACARGAS | UN | MTTO Y SUMINISTRO DE REPUESTOS | SOPORTE A LA OPERACIÓN | TRANSPORTES Y TALLERES | MANTENIMIENTO Y REPUESTOS | 72154501 | SERVICIO DE MANTENIMIENTO Y REPARACIÓN DE EQUIPO PESADO
203489 | LAVAR LAVADO TANQUE (HIDRAULICO O COMBUSTIBLE) MONTACARGAS | UN | MTTO Y SUMINISTRO DE REPUESTOS | SOPORTE A LA OPERACIÓN | TRANSPORTES Y TALLERES | MANTENIMIENTO Y REPUESTOS | 72154501 | SERVICIO DE MANTENIMIENTO Y REPARACIÓN DE EQUIPO PESADO
203490 | D/M Y REEMPLAZAR FILTROS EN GENERAL MONTACARGAS | UN | MTTO Y SUMINISTRO DE REPUESTOS | SOPORTE A LA OPERACIÓN | TRANSPORTES Y TALLERES | MANTENIMIENTO Y REPUESTOS | 72154501 | SERVICIO DE MANTENIMIENTO Y REPARACIÓN DE EQUIPO PESADO
203491 | D/M Y REEMPLAZAR SOPORTES MONTACARGAS | UN | MTTO Y SUMINISTRO DE REPUESTOS | SOPORTE A LA OPERACIÓN | TRANSPORTES Y TALLERES | MANTENIMIENTO Y REPUESTOS | 72154501 | SERVICIO DE MANTENIMIENTO Y REPARACIÓN DE EQUIPO PESADO
203492 | D/M Y REEMPLAZAR CORREAS DE ACCESORIOS MOTOR MONTACARGAS | UN | MTTO Y SUMINISTRO DE REPUESTOS | SOPORTE A LA OPERACIÓN | TRANSPORTES Y TALLERES | MANTENIMIENTO Y REPUESTOS | 72154501 | SERVICIO DE MANTENIMIENTO Y REPARACIÓN DE EQUIPO PESADO
203493 | D/M Y REEMPLAZAR CAMPANA DE FRENO MONTACARGAS | UN | MTTO Y SUMINISTRO DE REPUESTOS | SOPORTE A LA OPERACIÓN | TRANSPORTES Y TALLERES | MANTENIMIENTO Y REPUESTOS | 72154501 | SERVICIO DE MANTENIMIENTO Y REPARACIÓN DE EQUIPO PESADO
203494 | TRANSPORTE, VALOR HORA REQUERIMIENTO VEH. CON CAPACIDAD ENTRE 10 A 15 PASAJEROS | HR | TRANPORTE DE PERSONAS | SOPORTE A LA OPERACIÓN | TRANSPORTES Y TALLERES | TRANPORTE DE PERSONAS | 78111803 | SERVICIOS DE BUSES CONTRATADOS
203495 | TRANSPORTE, VALOR HORA REQUERIMIENTO VEH. CON CAPACIDAD ENTRE 16 A 20 PASAJEROS | HR | TRANPORTE DE PERSONAS | SOPORTE A LA OPERACIÓN | TRANSPORTES Y TALLERES | TRANPORTE DE PERSONAS | 78111803 | SERVICIOS DE BUSES CONTRATADOS
203496 | TRANSPORTE, VALOR HORA REQUERIMIENTO VEH. CON CAPACIDAD ENTRE 21 A 25 PASAJEROS | HR | TRANPORTE DE PERSONAS | SOPORTE A LA OPERACIÓN | TRANSPORTES Y TALLERES | TRANPORTE DE PERSONAS | 78111803 | SERVICIOS DE BUSES CONTRATADOS
203497 | TRANSPORTE, VALOR HORA REQUERIMIENTO VEH. CON CAPACIDAD ENTRE 26 30 PASAJEROS | HR | TRANPORTE DE PERSONAS | SOPORTE A LA OPERACIÓN | TRANSPORTES Y TALLERES | TRANPORTE DE PERSONAS | 78111803 | SERVICIOS DE BUSES CONTRATADOS
203498 | TRANSPORTE, VALOR HORA REQUERIMIENTO VEH. CON CAPACIDAD ENTRE 31 A 35 PASAJEROS | HR | TRANPORTE DE PERSONAS | SOPORTE A LA OPERACIÓN | TRANSPORTES Y TALLERES | TRANPORTE DE PERSONAS | 78111803 | SERVICIOS DE BUSES CONTRATADOS
203499 | TRANSPORTE, VALOR HORA REQUERIMIENTO VEH. CON CAPACIDAD ENTRE 36 A 40 PASAJEROS | HR | TRANPORTE DE PERSONAS | SOPORTE A LA OPERACIÓN | TRANSPORTES Y TALLERES | TRANPORTE DE PERSONAS | 78111803 | SERVICIOS DE BUSES CONTRATADOS
203500 | TRANSPORTE, VALOR HORA EVENTO VEH. CON CAPACIDAD ENTRE 10 A 15 PASAJEROS | HR | TRANPORTE DE PERSONAS | SOPORTE A LA OPERACIÓN | TRANSPORTES Y TALLERES | TRANPORTE DE PERSONAS | 78111803 | SERVICIOS DE BUSES CONTRATADOS
203501 | TRANSPORTE, VALOR HORA EVENTO VEH. CON CAPACIDAD ENTRE 16 A 20 PASAJEROS | HR | TRANPORTE DE PERSONAS | SOPORTE A LA OPERACIÓN | TRANSPORTES Y TALLERES | TRANPORTE DE PERSONAS | 78111803 | SERVICIOS DE BUSES CONTRATADOS
203502 | TRANSPORTE, VALOR HORA EVENTO VEH. CON CAPACIDAD ENTRE 21 A 25 PASAJEROS | HR | TRANPORTE DE PERSONAS | SOPORTE A LA OPERACIÓN | TRANSPORTES Y TALLERES | TRANPORTE DE PERSONAS | 78111803 | SERVICIOS DE BUSES CONTRATADOS
203503 | TRANSPORTE, VALOR HORA EVENTO VEH. CON CAPACIDAD ENTRE 26 30 PASAJEROS | HR | TRANPORTE DE PERSONAS | SOPORTE A LA OPERACIÓN | TRANSPORTES Y TALLERES | TRANPORTE DE PERSONAS | 78111803 | SERVICIOS DE BUSES CONTRATADOS
203504 | TRANSPORTE, VALOR HORA EVENTO VEH. CON CAPACIDAD ENTRE 31 A 35 PASAJEROS | HR | TRANPORTE DE PERSONAS | SOPORTE A LA OPERACIÓN | TRANSPORTES Y TALLERES | TRANPORTE DE PERSONAS | 78111803 | SERVICIOS DE BUSES CONTRATADOS
203505 | TRANSPORTE, VALOR HORA EVENTO VEH. CON CAPACIDAD ENTRE 36 A 40 PASAJEROS | HR | TRANPORTE DE PERSONAS | SOPORTE A LA OPERACIÓN | TRANSPORTES Y TALLERES | TRANPORTE DE PERSONAS | 78111803 | SERVICIOS DE BUSES CONTRATADOS
203506 | TRANSPORTE, VIAJE RECORRIDO HASTA 100 KM VEH. CON CAPACIDAD ENTRE 10 A 15 PASAJEROS | UN | TRANPORTE DE PERSONAS | SOPORTE A LA OPERACIÓN | TRANSPORTES Y TALLERES | TRANPORTE DE PERSONAS | 78111803 | SERVICIOS DE BUSES CONTRATADOS
203507 | TRANSPORTE, VIAJE RECORRIDO HASTA 100 KM VEH. CON CAPACIDAD ENTRE 16 A 20 PASAJEROS | UN | TRANPORTE DE PERSONAS | SOPORTE A LA OPERACIÓN | TRANSPORTES Y TALLERES | TRANPORTE DE PERSONAS | 78111803 | SERVICIOS DE BUSES CONTRATADOS
203508 | TRANSPORTE, VIAJE RECORRIDO HASTA 100 KM VEH. CON CAPACIDAD ENTRE 21 A 25 PASAJEROS | UN | TRANPORTE DE PERSONAS | SOPORTE A LA OPERACIÓN | TRANSPORTES Y TALLERES | TRANPORTE DE PERSONAS | 78111803 | SERVICIOS DE BUSES CONTRATADOS
203509 | TRANSPORTE, VIAJE RECORRIDO HASTA 100 KM VEH. CON CAPACIDAD ENTRE 26 30 PASAJEROS | UN | TRANPORTE DE PERSONAS | SOPORTE A LA OPERACIÓN | TRANSPORTES Y TALLERES | TRANPORTE DE PERSONAS | 78111803 | SERVICIOS DE BUSES CONTRATADOS
203510 | TRANSPORTE, VIAJE RECORRIDO HASTA 100 KM VEH. CON CAPACIDAD ENTRE 31 A 35 PASAJEROS | UN | TRANPORTE DE PERSONAS | SOPORTE A LA OPERACIÓN | TRANSPORTES Y TALLERES | TRANPORTE DE PERSONAS | 78111803 | SERVICIOS DE BUSES CONTRATADOS
203511 | TRANSPORTE, VIAJE RECORRIDO HASTA 100 KM VEH. CON CAPACIDAD ENTRE 36 A 40 PASAJEROS | UN | TRANPORTE DE PERSONAS | SOPORTE A LA OPERACIÓN | TRANSPORTES Y TALLERES | TRANPORTE DE PERSONAS | 78111803 | SERVICIOS DE BUSES CONTRATADOS
203512 | TRANSPORTE, VIAJE RECORRIDO HASTA 150 KM VEH. CON CAPACIDAD ENTRE 10 A 15 PASAJEROS | UN | TRANPORTE DE PERSONAS | SOPORTE A LA OPERACIÓN | TRANSPORTES Y TALLERES | TRANPORTE DE PERSONAS | 78111803 | SERVICIOS DE BUSES CONTRATADOS
203513 | TRANSPORTE, VIAJE RECORRIDO HASTA 150 KM VEH. CON CAPACIDAD ENTRE 16 A 20 PASAJEROS | UN | TRANPORTE DE PERSONAS | SOPORTE A LA OPERACIÓN | TRANSPORTES Y TALLERES | TRANPORTE DE PERSONAS | 78111803 | SERVICIOS DE BUSES CONTRATADOS
203514 | TRANSPORTE, VIAJE RECORRIDO HASTA 150 KM VEH. CON CAPACIDAD ENTRE 21 A 25 PASAJEROS | UN | TRANPORTE DE PERSONAS | SOPORTE A LA OPERACIÓN | TRANSPORTES Y TALLERES | TRANPORTE DE PERSONAS | 78111803 | SERVICIOS DE BUSES CONTRATADOS
203515 | TRANSPORTE, VIAJE RECORRIDO HASTA 150 KM VEH. CON CAPACIDAD ENTRE 26 30 PASAJEROS | UN | TRANPORTE DE PERSONAS | SOPORTE A LA OPERACIÓN | TRANSPORTES Y TALLERES | TRANPORTE DE PERSONAS | 78111803 | SERVICIOS DE BUSES CONTRATADOS
203516 | TRANSPORTE, VIAJE RECORRIDO HASTA 150 KM VEH. CON CAPACIDAD ENTRE 31 A 35 PASAJEROS | UN | TRANPORTE DE PERSONAS | SOPORTE A LA OPERACIÓN | TRANSPORTES Y TALLERES | TRANPORTE DE PERSONAS | 78111803 | SERVICIOS DE BUSES CONTRATADOS
203517 | TRANSPORTE, VIAJE RECORRIDO HASTA 150 KM VEH. CON CAPACIDAD ENTRE 36 A 40 PASAJEROS | UN | TRANPORTE DE PERSONAS | SOPORTE A LA OPERACIÓN | TRANSPORTES Y TALLERES | TRANPORTE DE PERSONAS | 78111803 | SERVICIOS DE BUSES CONTRATADOS
203518 | TRANSPORTE, VIAJE RECORRIDO HASTA 200 KM VEH. CON CAPACIDAD ENTRE 10 A 15 PASAJEROS | UN | TRANPORTE DE PERSONAS | SOPORTE A LA OPERACIÓN | TRANSPORTES Y TALLERES | TRANPORTE DE PERSONAS | 78111803 | SERVICIOS DE BUSES CONTRATADOS
203519 | TRANSPORTE, VIAJE RECORRIDO HASTA 200 KM VEH. CON CAPACIDAD ENTRE 16 A 20 PASAJEROS | UN | TRANPORTE DE PERSONAS | SOPORTE A LA OPERACIÓN | TRANSPORTES Y TALLERES | TRANPORTE DE PERSONAS | 78111803 | SERVICIOS DE BUSES CONTRATADOS
203520 | TRANSPORTE, VIAJE RECORRIDO HASTA 200 KM VEH. CON CAPACIDAD ENTRE 21 A 25 PASAJEROS | UN | TRANPORTE DE PERSONAS | SOPORTE A LA OPERACIÓN | TRANSPORTES Y TALLERES | TRANPORTE DE PERSONAS | 78111803 | SERVICIOS DE BUSES CONTRATADOS
203521 | TRANSPORTE, VIAJE RECORRIDO HASTA 200 KM VEH. CON CAPACIDAD ENTRE 26 30 PASAJEROS | UN | TRANPORTE DE PERSONAS | SOPORTE A LA OPERACIÓN | TRANSPORTES Y TALLERES | TRANPORTE DE PERSONAS | 78111803 | SERVICIOS DE BUSES CONTRATADOS
203522 | TRANSPORTE, VIAJE RECORRIDO HASTA 200 KM VEH. CON CAPACIDAD ENTRE 31 A 35 PASAJEROS | UN | TRANPORTE DE PERSONAS | SOPORTE A LA OPERACIÓN | TRANSPORTES Y TALLERES | TRANPORTE DE PERSONAS | 78111803 | SERVICIOS DE BUSES CONTRATADOS
203523 | TRANSPORTE, VIAJE RECORRIDO HASTA 200 KM VEH. CON CAPACIDAD ENTRE 36 A 40 PASAJEROS | UN | TRANPORTE DE PERSONAS | SOPORTE A LA OPERACIÓN | TRANSPORTES Y TALLERES | TRANPORTE DE PERSONAS | 78111803 | SERVICIOS DE BUSES CONTRATADOS
203524 | TRANSPORTE, VIAJE RECORRIDO HASTA 250 KM VEH. CON CAPACIDAD ENTRE 10 A 15 PASAJEROS | UN | TRANPORTE DE PERSONAS | SOPORTE A LA OPERACIÓN | TRANSPORTES Y TALLERES | TRANPORTE DE PERSONAS | 78111803 | SERVICIOS DE BUSES CONTRATADOS
203525 | TRANSPORTE, VIAJE RECORRIDO HASTA 250 KM VEH. CON CAPACIDAD ENTRE 16 A 20 PASAJEROS | UN | TRANPORTE DE PERSONAS | SOPORTE A LA OPERACIÓN | TRANSPORTES Y TALLERES | TRANPORTE DE PERSONAS | 78111803 | SERVICIOS DE BUSES CONTRATADOS
203526 | TRANSPORTE, VIAJE RECORRIDO HASTA 250 KM VEH. CON CAPACIDAD ENTRE 21 A 25 PASAJEROS | UN | TRANPORTE DE PERSONAS | SOPORTE A LA OPERACIÓN | TRANSPORTES Y TALLERES | TRANPORTE DE PERSONAS | 78111803 | SERVICIOS DE BUSES CONTRATADOS
203527 | TRANSPORTE, VIAJE RECORRIDO HASTA 250 KM VEH. CON CAPACIDAD ENTRE 26 A 30 PASAJEROS | UN | TRANPORTE DE PERSONAS | SOPORTE A LA OPERACIÓN | TRANSPORTES Y TALLERES | TRANPORTE DE PERSONAS | 78111803 | SERVICIOS DE BUSES CONTRATADOS
203528 | TRANSPORTE, VIAJE RECORRIDO HASTA 250 KM VEH. CON CAPACIDAD ENTRE 31 A 35 PASAJEROS | UN | TRANPORTE DE PERSONAS | SOPORTE A LA OPERACIÓN | TRANSPORTES Y TALLERES | TRANPORTE DE PERSONAS | 78111803 | SERVICIOS DE BUSES CONTRATADOS
203529 | TRANSPORTE, VIAJE RECORRIDO HASTA 250 KM VEH. CON CAPACIDAD ENTRE 36 A 40 PASAJEROS | UN | TRANPORTE DE PERSONAS | SOPORTE A LA OPERACIÓN | TRANSPORTES Y TALLERES | TRANPORTE DE PERSONAS | 78111803 | SERVICIOS DE BUSES CONTRATADOS
203530 | TRANSPORTE, VIAJE RECORRIDO HASTA 300 KM VEH. CON CAPACIDAD ENTRE 10 A 15 PASAJEROS | UN | TRANPORTE DE PERSONAS | SOPORTE A LA OPERACIÓN | TRANSPORTES Y TALLERES | TRANPORTE DE PERSONAS | 78111803 | SERVICIOS DE BUSES CONTRATADOS
203531 | TRANSPORTE, VIAJE RECORRIDO HASTA 300 KM VEH. CON CAPACIDAD ENTRE 16 A 20 PASAJEROS | UN | TRANPORTE DE PERSONAS | SOPORTE A LA OPERACIÓN | TRANSPORTES Y TALLERES | TRANPORTE DE PERSONAS | 78111803 | SERVICIOS DE BUSES CONTRATADOS
203532 | TRANSPORTE, VIAJE RECORRIDO HASTA 300 KM VEH. CON CAPACIDAD ENTRE 21 A 25 PASAJEROS | UN | TRANPORTE DE PERSONAS | SOPORTE A LA OPERACIÓN | TRANSPORTES Y TALLERES | TRANPORTE DE PERSONAS | 78111803 | SERVICIOS DE BUSES CONTRATADOS
203533 | TRANSPORTE, VIAJE RECORRIDO HASTA 300 KM VEH. CON CAPACIDAD ENTRE 26 30 PASAJEROS | UN | TRANPORTE DE PERSONAS | SOPORTE A LA OPERACIÓN | TRANSPORTES Y TALLERES | TRANPORTE DE PERSONAS | 78111803 | SERVICIOS DE BUSES CONTRATADOS
203534 | TRANSPORTE, VIAJE RECORRIDO HASTA 300 KM VEH. CON CAPACIDAD ENTRE 31 A 35 PASAJEROS | UN | TRANPORTE DE PERSONAS | SOPORTE A LA OPERACIÓN | TRANSPORTES Y TALLERES | TRANPORTE DE PERSONAS | 78111803 | SERVICIOS DE BUSES CONTRATADOS
203535 | TRANSPORTE, VIAJE RECORRIDO HASTA 300 KM VEH. CON CAPACIDAD ENTRE 36 A 40 PASAJEROS | UN | TRANPORTE DE PERSONAS | SOPORTE A LA OPERACIÓN | TRANSPORTES Y TALLERES | TRANPORTE DE PERSONAS | 78111803 | SERVICIOS DE BUSES CONTRATADOS
203536 | TRANSPORTE, VIAJE RECORRIDO HASTA 350 KM VEH. CON CAPACIDAD ENTRE 10 A 15 PASAJEROS | UN | TRANPORTE DE PERSONAS | SOPORTE A LA OPERACIÓN | TRANSPORTES Y TALLERES | TRANPORTE DE PERSONAS | 78111803 | SERVICIOS DE BUSES CONTRATADOS
203537 | TRANSPORTE, VIAJE RECORRIDO HASTA 350 KM VEH. CON CAPACIDAD ENTRE 16 A 20 PASAJEROS | UN | TRANPORTE DE PERSONAS | SOPORTE A LA OPERACIÓN | TRANSPORTES Y TALLERES | TRANPORTE DE PERSONAS | 78111803 | SERVICIOS DE BUSES CONTRATADOS
203538 | TRANSPORTE, VIAJE RECORRIDO HASTA 350 KM VEH. CON CAPACIDAD ENTRE 21 A 25 PASAJEROS | UN | TRANPORTE DE PERSONAS | SOPORTE A LA OPERACIÓN | TRANSPORTES Y TALLERES | TRANPORTE DE PERSONAS | 78111803 | SERVICIOS DE BUSES CONTRATADOS
203539 | TRANSPORTE, VIAJE RECORRIDO HASTA 350 KM VEH. CON CAPACIDAD ENTRE 26 30 PASAJEROS | UN | TRANPORTE DE PERSONAS | SOPORTE A LA OPERACIÓN | TRANSPORTES Y TALLERES | TRANPORTE DE PERSONAS | 78111803 | SERVICIOS DE BUSES CONTRATADOS
203540 | TRANSPORTE, VIAJE RECORRIDO HASTA 350 KM VEH. CON CAPACIDAD ENTRE 31 A 35 PASAJEROS | UN | TRANPORTE DE PERSONAS | SOPORTE A LA OPERACIÓN | TRANSPORTES Y TALLERES | TRANPORTE DE PERSONAS | 78111803 | SERVICIOS DE BUSES CONTRATADOS
203541 | TRANSPORTE, VIAJE RECORRIDO HASTA 350 KM VEH. CON CAPACIDAD ENTRE 36 A 40 PASAJEROS | UN | TRANPORTE DE PERSONAS | SOPORTE A LA OPERACIÓN | TRANSPORTES Y TALLERES | TRANPORTE DE PERSONAS | 78111803 | SERVICIOS DE BUSES CONTRATADOS
203542 | TRANSPORTE, VIAJE RECORRIDO HASTA 400 KM VEH. CON CAPACIDAD ENTRE 10 A 15 PASAJEROS | UN | TRANPORTE DE PERSONAS | SOPORTE A LA OPERACIÓN | TRANSPORTES Y TALLERES | TRANPORTE DE PERSONAS | 78111803 | SERVICIOS DE BUSES CONTRATADOS
203543 | TRANSPORTE, VIAJE RECORRIDO HASTA 400 KM VEH. CON CAPACIDAD ENTRE 16 A 20 PASAJEROS | UN | TRANPORTE DE PERSONAS | SOPORTE A LA OPERACIÓN | TRANSPORTES Y TALLERES | TRANPORTE DE PERSONAS | 78111803 | SERVICIOS DE BUSES CONTRATADOS
203544 | TRANSPORTE, VIAJE RECORRIDO HASTA 400 KM VEH. CON CAPACIDAD ENTRE 21 A 25 PASAJEROS | UN | TRANPORTE DE PERSONAS | SOPORTE A LA OPERACIÓN | TRANSPORTES Y TALLERES | TRANPORTE DE PERSONAS | 78111803 | SERVICIOS DE BUSES CONTRATADOS
203545 | TRANSPORTE, VIAJE RECORRIDO HASTA 400 KM VEH. CON CAPACIDAD ENTRE 26 A 30 PASAJEROS | UN | TRANPORTE DE PERSONAS | SOPORTE A LA OPERACIÓN | TRANSPORTES Y TALLERES | TRANPORTE DE PERSONAS | 78111803 | SERVICIOS DE BUSES CONTRATADOS
203546 | TRANSPORTE, VIAJE RECORRIDO HASTA 400 KM VEH. CON CAPACIDAD ENTRE 31 A 35 PASAJEROS | UN | TRANPORTE DE PERSONAS | SOPORTE A LA OPERACIÓN | TRANSPORTES Y TALLERES | TRANPORTE DE PERSONAS | 78111803 | SERVICIOS DE BUSES CONTRATADOS
203547 | TRANSPORTE, VIAJE RECORRIDO HASTA 400 KM VEH. CON CAPACIDAD ENTRE 36 A 40 PASAJEROS | UN | TRANPORTE DE PERSONAS | SOPORTE A LA OPERACIÓN | TRANSPORTES Y TALLERES | TRANPORTE DE PERSONAS | 78111803 | SERVICIOS DE BUSES CONTRATADOS
203548 | TRANSPORTE, VIAJE RECORRIDO MAYOR 400 KM VEH. CON CAPACIDAD ENTRE 10 A 15 PASAJEROS | UN | TRANPORTE DE PERSONAS | SOPORTE A LA OPERACIÓN | TRANSPORTES Y TALLERES | TRANPORTE DE PERSONAS | 78111803 | SERVICIOS DE BUSES CONTRATADOS
203549 | TRANSPORTE, VIAJE RECORRIDO MAYOR 400 KM VEH. CON CAPACIDAD ENTRE 16 A 20 PASAJEROS | UN | TRANPORTE DE PERSONAS | SOPORTE A LA OPERACIÓN | TRANSPORTES Y TALLERES | TRANPORTE DE PERSONAS | 78111803 | SERVICIOS DE BUSES CONTRATADOS
203550 | TRANSPORTE, VIAJE RECORRIDO MAYOR 400 KM VEH. CON CAPACIDAD ENTRE 21 A 25 PASAJEROS | UN | TRANPORTE DE PERSONAS | SOPORTE A LA OPERACIÓN | TRANSPORTES Y TALLERES | TRANPORTE DE PERSONAS | 78111803 | SERVICIOS DE BUSES CONTRATADOS
203551 | TRANSPORTE, VIAJE RECORRIDO MAYOR 400 KM VEH. CON CAPACIDAD ENTRE 26 30 PASAJEROS | UN | TRANPORTE DE PERSONAS | SOPORTE A LA OPERACIÓN | TRANSPORTES Y TALLERES | TRANPORTE DE PERSONAS | 78111803 | SERVICIOS DE BUSES CONTRATADOS
203552 | TRANSPORTE, VIAJE RECORRIDO MAYOR 400 KM VEH. CON CAPACIDAD ENTRE 31 A 35 PASAJEROS | UN | TRANPORTE DE PERSONAS | SOPORTE A LA OPERACIÓN | TRANSPORTES Y TALLERES | TRANPORTE DE PERSONAS | 78111803 | SERVICIOS DE BUSES CONTRATADOS
203553 | TRANSPORTE, VIAJE RECORRIDO MAYOR 400 KM VEH. CON CAPACIDAD ENTRE 36 A 40 PASAJEROS | UN | TRANPORTE DE PERSONAS | SOPORTE A LA OPERACIÓN | TRANSPORTES Y TALLERES | TRANPORTE DE PERSONAS | 78111803 | SERVICIOS DE BUSES CONTRATADOS
203554 | CAMBIAR ALTERNADOR | UN | MTTO Y SUMINISTRO DE REPUESTOS | SOPORTE A LA OPERACIÓN | TRANSPORTES Y TALLERES | MANTENIMIENTO Y REPUESTOS | 78181500 | SERVICIOS DE MANTENIMIENTO Y REPARACIÓN DE VEHÍCULOS
203555 | CAMBIAR MOTOR DE ARRANQUE | UN | MTTO Y SUMINISTRO DE REPUESTOS | SOPORTE A LA OPERACIÓN | TRANSPORTES Y TALLERES | MANTENIMIENTO Y REPUESTOS | 78181500 | SERVICIOS DE MANTENIMIENTO Y REPARACIÓN DE VEHÍCULOS
203556 | CAMBIAR MOTOR LIMPIA BRISAS | UN | MTTO Y SUMINISTRO DE REPUESTOS | SOPORTE A LA OPERACIÓN | TRANSPORTES Y TALLERES | MANTENIMIENTO Y REPUESTOS | 78181500 | SERVICIOS DE MANTENIMIENTO Y REPARACIÓN DE VEHÍCULOS
203557 | REVISAR SISTEMA DE CARGA | UN | MTTO Y SUMINISTRO DE REPUESTOS | SOPORTE A LA OPERACIÓN | TRANSPORTES Y TALLERES | MANTENIMIENTO Y REPUESTOS | 78181500 | SERVICIOS DE MANTENIMIENTO Y REPARACIÓN DE VEHÍCULOS
203558 | DESMONTAR/MONTAR BOBINA ENCENDIDO | UN | MTTO Y SUMINISTRO DE REPUESTOS | SOPORTE A LA OPERACIÓN | TRANSPORTES Y TALLERES | MANTENIMIENTO Y REPUESTOS | 78181500 | SERVICIOS DE MANTENIMIENTO Y REPARACIÓN DE VEHÍCULOS
203559 | REPARAR MOTOR DE ARRANQUE COMPLETO | UN | MTTO Y SUMINISTRO DE REPUESTOS | SOPORTE A LA OPERACIÓN | TRANSPORTES Y TALLERES | MANTENIMIENTO Y REPUESTOS | 78181500 | SERVICIOS DE MANTENIMIENTO Y REPARACIÓN DE VEHÍCULOS
203560 | REPARAR ALTERNADOR COMPLETO | UN | MTTO Y SUMINISTRO DE REPUESTOS | SOPORTE A LA OPERACIÓN | TRANSPORTES Y TALLERES | MANTENIMIENTO Y REPUESTOS | 78181500 | SERVICIOS DE MANTENIMIENTO Y REPARACIÓN DE VEHÍCULOS
203561 | CAMBIAR FAROLA UNIDAD | UN | MTTO Y SUMINISTRO DE REPUESTOS | SOPORTE A LA OPERACIÓN | TRANSPORTES Y TALLERES | MANTENIMIENTO Y REPUESTOS | 78181500 | SERVICIOS DE MANTENIMIENTO Y REPARACIÓN DE VEHÍCULOS
203562 | CAMBIAR BOMBA DE FRENOS | UN | MTTO Y SUMINISTRO DE REPUESTOS | SOPORTE A LA OPERACIÓN | TRANSPORTES Y TALLERES | MANTENIMIENTO Y REPUESTOS | 78181500 | SERVICIOS DE MANTENIMIENTO Y REPARACIÓN DE VEHÍCULOS
203563 | CAMBIAR JUEGO DE PASTILLAS DELANTERAS | UN | MTTO Y SUMINISTRO DE REPUESTOS | SOPORTE A LA OPERACIÓN | TRANSPORTES Y TALLERES | MANTENIMIENTO Y REPUESTOS | 78181500 | SERVICIOS DE MANTENIMIENTO Y REPARACIÓN DE VEHÍCULOS
203564 | CAMBIAR JUEGO DE BANDAS TRASERAS | UN | MTTO Y SUMINISTRO DE REPUESTOS | SOPORTE A LA OPERACIÓN | TRANSPORTES Y TALLERES | MANTENIMIENTO Y REPUESTOS | 78181500 | SERVICIOS DE MANTENIMIENTO Y REPARACIÓN DE VEHÍCULOS
203565 | CAMBIAR DISCOS DE FRENO | UN | MTTO Y SUMINISTRO DE REPUESTOS | SOPORTE A LA OPERACIÓN | TRANSPORTES Y TALLERES | MANTENIMIENTO Y REPUESTOS | 78181500 | SERVICIOS DE MANTENIMIENTO Y REPARACIÓN DE VEHÍCULOS
203566 | CAMBIAR CAMPANAS | UN | MTTO Y SUMINISTRO DE REPUESTOS | SOPORTE A LA OPERACIÓN | TRANSPORTES Y TALLERES | MANTENIMIENTO Y REPUESTOS | 78181500 | SERVICIOS DE MANTENIMIENTO Y REPARACIÓN DE VEHÍCULOS
203567 | CAMBIAR BOOSTER DE FRENO | UN | MTTO Y SUMINISTRO DE REPUESTOS | SOPORTE A LA OPERACIÓN | TRANSPORTES Y TALLERES | MANTENIMIENTO Y REPUESTOS | 78181500 | SERVICIOS DE MANTENIMIENTO Y REPARACIÓN DE VEHÍCULOS
203568 | CAMBIAR AMORTIGUADOR UNIDAD DELANTERO | UN | MTTO Y SUMINISTRO DE REPUESTOS | SOPORTE A LA OPERACIÓN | TRANSPORTES Y TALLERES | MANTENIMIENTO Y REPUESTOS | 78181500 | SERVICIOS DE MANTENIMIENTO Y REPARACIÓN DE VEHÍCULOS
203569 | CAMBIAR AMORTIGUADOR UNIDAD TRASERO | UN | MTTO Y SUMINISTRO DE REPUESTOS | SOPORTE A LA OPERACIÓN | TRANSPORTES Y TALLERES | MANTENIMIENTO Y REPUESTOS | 78181500 | SERVICIOS DE MANTENIMIENTO Y REPARACIÓN DE VEHÍCULOS
203570 | CAMBIAR BOMBA CLUTCH PRINCIPAL | UN | MTTO Y SUMINISTRO DE REPUESTOS | SOPORTE A LA OPERACIÓN | TRANSPORTES Y TALLERES | MANTENIMIENTO Y REPUESTOS | 78181500 | SERVICIOS DE MANTENIMIENTO Y REPARACIÓN DE VEHÍCULOS
203571 | CAMBIAR BOMBA CLUTCH AUXILIAR | UN | MTTO Y SUMINISTRO DE REPUESTOS | SOPORTE A LA OPERACIÓN | TRANSPORTES Y TALLERES | MANTENIMIENTO Y REPUESTOS | 78181500 | SERVICIOS DE MANTENIMIENTO Y REPARACIÓN DE VEHÍCULOS
203572 | CAMBIAR BOMBA HIDRAULICA DIRECCION | UN | MTTO Y SUMINISTRO DE REPUESTOS | SOPORTE A LA OPERACIÓN | TRANSPORTES Y TALLERES | MANTENIMIENTO Y REPUESTOS | 78181500 | SERVICIOS DE MANTENIMIENTO Y REPARACIÓN DE VEHÍCULOS
203573 | CAMBIAR TERMINALES DE DIRECCION UNIDAD | UN | MTTO Y SUMINISTRO DE REPUESTOS | SOPORTE A LA OPERACIÓN | TRANSPORTES Y TALLERES | MANTENIMIENTO Y REPUESTOS | 78181500 | SERVICIOS DE MANTENIMIENTO Y REPARACIÓN DE VEHÍCULOS
203574 | CAMBIAR ESFERAS DE DIRECCION | UN | MTTO Y SUMINISTRO DE REPUESTOS | SOPORTE A LA OPERACIÓN | TRANSPORTES Y TALLERES | MANTENIMIENTO Y REPUESTOS | 78181500 | SERVICIOS DE MANTENIMIENTO Y REPARACIÓN DE VEHÍCULOS
203575 | CAMBIAR BRAZO DE DIRECCION DERECHO | UN | MTTO Y SUMINISTRO DE REPUESTOS | SOPORTE A LA OPERACIÓN | TRANSPORTES Y TALLERES | MANTENIMIENTO Y REPUESTOS | 78181500 | SERVICIOS DE MANTENIMIENTO Y REPARACIÓN DE VEHÍCULOS
203576 | CAMBIAR BRAZO DE DIRECCION IZQUIERDO | UN | MTTO Y SUMINISTRO DE REPUESTOS | SOPORTE A LA OPERACIÓN | TRANSPORTES Y TALLERES | MANTENIMIENTO Y REPUESTOS | 78181500 | SERVICIOS DE MANTENIMIENTO Y REPARACIÓN DE VEHÍCULOS
203577 | REPARAR MOTOR COMPLETO | UN | MTTO Y SUMINISTRO DE REPUESTOS | SOPORTE A LA OPERACIÓN | TRANSPORTES Y TALLERES | MANTENIMIENTO Y REPUESTOS | 78181500 | SERVICIOS DE MANTENIMIENTO Y REPARACIÓN DE VEHÍCULOS
203578 | INSPECCION SERVICIO DE SCANNER | UN | MTTO Y SUMINISTRO DE REPUESTOS | SOPORTE A LA OPERACIÓN | TRANSPORTES Y TALLERES | MANTENIMIENTO Y REPUESTOS | 78181500 | SERVICIOS DE MANTENIMIENTO Y REPARACIÓN DE VEHÍCULOS
203579 | DESMONTAR/MONTAR MOTOR | UN | MTTO Y SUMINISTRO DE REPUESTOS | SOPORTE A LA OPERACIÓN | TRANSPORTES Y TALLERES | MANTENIMIENTO Y REPUESTOS | 78181500 | SERVICIOS DE MANTENIMIENTO Y REPARACIÓN DE VEHÍCULOS
203580 | CAMBIAR TERMOSTATO | UN | MTTO Y SUMINISTRO DE REPUESTOS | SOPORTE A LA OPERACIÓN | TRANSPORTES Y TALLERES | MANTENIMIENTO Y REPUESTOS | 78181500 | SERVICIOS DE MANTENIMIENTO Y REPARACIÓN DE VEHÍCULOS
203581 | CAMBIAR BOMBA DE AGUA | UN | MTTO Y SUMINISTRO DE REPUESTOS | SOPORTE A LA OPERACIÓN | TRANSPORTES Y TALLERES | MANTENIMIENTO Y REPUESTOS | 78181500 | SERVICIOS DE MANTENIMIENTO Y REPARACIÓN DE VEHÍCULOS
203582 | LUBRICAR ENGRASE GENERAL | UN | MTTO Y SUMINISTRO DE REPUESTOS | SOPORTE A LA OPERACIÓN | TRANSPORTES Y TALLERES | MANTENIMIENTO Y REPUESTOS | 78181500 | SERVICIOS DE MANTENIMIENTO Y REPARACIÓN DE VEHÍCULOS
203583 | CAMBIAR CAMBIO CORREA TRAPEZOIDAL | UN | MTTO Y SUMINISTRO DE REPUESTOS | SOPORTE A LA OPERACIÓN | TRANSPORTES Y TALLERES | MANTENIMIENTO Y REPUESTOS | 78181500 | SERVICIOS DE MANTENIMIENTO Y REPARACIÓN DE VEHÍCULOS
203584 | CAMBIAR SILENCIADOR DE MOFLE | UN | MTTO Y SUMINISTRO DE REPUESTOS | SOPORTE A LA OPERACIÓN | TRANSPORTES Y TALLERES | MANTENIMIENTO Y REPUESTOS | 78181500 | SERVICIOS DE MANTENIMIENTO Y REPARACIÓN DE VEHÍCULOS
203585 | CAMBIAR CATALIZADOR | UN | MTTO Y SUMINISTRO DE REPUESTOS | SOPORTE A LA OPERACIÓN | TRANSPORTES Y TALLERES | MANTENIMIENTO Y REPUESTOS | 78181500 | SERVICIOS DE MANTENIMIENTO Y REPARACIÓN DE VEHÍCULOS
203586 | CAMBIAR SENSOR DE OXIGENO SISTEMA ESCAPE | UN | MTTO Y SUMINISTRO DE REPUESTOS | SOPORTE A LA OPERACIÓN | TRANSPORTES Y TALLERES | MANTENIMIENTO Y REPUESTOS | 78181500 | SERVICIOS DE MANTENIMIENTO Y REPARACIÓN DE VEHÍCULOS
203587 | CAMBIAR PANORAMICO DELANTERO | UN | MTTO Y SUMINISTRO DE REPUESTOS | SOPORTE A LA OPERACIÓN | TRANSPORTES Y TALLERES | MANTENIMIENTO Y REPUESTOS | 78181500 | SERVICIOS DE MANTENIMIENTO Y REPARACIÓN DE VEHÍCULOS
203588 | CAMBIAR PANORAMICO TRASERO | UN | MTTO Y SUMINISTRO DE REPUESTOS | SOPORTE A LA OPERACIÓN | TRANSPORTES Y TALLERES | MANTENIMIENTO Y REPUESTOS | 78181500 | SERVICIOS DE MANTENIMIENTO Y REPARACIÓN DE VEHÍCULOS
203589 | MANTENIMIENTO PREVENTIVO A LOS 10.000 KM VEHICULO | UN | MTTO Y SUMINISTRO DE REPUESTOS | SOPORTE A LA OPERACIÓN | TRANSPORTES Y TALLERES | MANTENIMIENTO Y REPUESTOS | 78181500 | SERVICIOS DE MANTENIMIENTO Y REPARACIÓN DE VEHÍCULOS
203590 | MANTENIMIENTO PREVENTIVO A LOS 20.000 KM VEHICULO | UN | MTTO Y SUMINISTRO DE REPUESTOS | SOPORTE A LA OPERACIÓN | TRANSPORTES Y TALLERES | MANTENIMIENTO Y REPUESTOS | 78181500 | SERVICIOS DE MANTENIMIENTO Y REPARACIÓN DE VEHÍCULOS
203591 | MANTENIMIENTO PREVENTIVO A LOS 30.000 KM VEHICULO | UN | MTTO Y SUMINISTRO DE REPUESTOS | SOPORTE A LA OPERACIÓN | TRANSPORTES Y TALLERES | MANTENIMIENTO Y REPUESTOS | 78181500 | SERVICIOS DE MANTENIMIENTO Y REPARACIÓN DE VEHÍCULOS
203592 | MANTENIMIENTO PREVENTIVO A LOS 40.000 KM VEHICULO | UN | MTTO Y SUMINISTRO DE REPUESTOS | SOPORTE A LA OPERACIÓN | TRANSPORTES Y TALLERES | MANTENIMIENTO Y REPUESTOS | 78181500 | SERVICIOS DE MANTENIMIENTO Y REPARACIÓN DE VEHÍCULOS
203593 | MANTENIMIENTO PREVENTIVO A LOS 50.000 KM VEHICULO | UN | MTTO Y SUMINISTRO DE REPUESTOS | SOPORTE A LA OPERACIÓN | TRANSPORTES Y TALLERES | MANTENIMIENTO Y REPUESTOS | 78181500 | SERVICIOS DE MANTENIMIENTO Y REPARACIÓN DE VEHÍCULOS
203594 | MANTENIMIENTO PREVENTIVO A LOS 60.000 KM VEHICULO | UN | MTTO Y SUMINISTRO DE REPUESTOS | SOPORTE A LA OPERACIÓN | TRANSPORTES Y TALLERES | MANTENIMIENTO Y REPUESTOS | 78181500 | SERVICIOS DE MANTENIMIENTO Y REPARACIÓN DE VEHÍCULOS
203595 | MANTENIMIENTO PREVENTIVO A LOS 70.000 KM VEHICULO | UN | MTTO Y SUMINISTRO DE REPUESTOS | SOPORTE A LA OPERACIÓN | TRANSPORTES Y TALLERES | MANTENIMIENTO Y REPUESTOS | 78181500 | SERVICIOS DE MANTENIMIENTO Y REPARACIÓN DE VEHÍCULOS
203596 | MANTENIMIENTO PREVENTIVO A LOS 80.000 KM VEHICULO | UN | MTTO Y SUMINISTRO DE REPUESTOS | SOPORTE A LA OPERACIÓN | TRANSPORTES Y TALLERES | MANTENIMIENTO Y REPUESTOS | 78181500 | SERVICIOS DE MANTENIMIENTO Y REPARACIÓN DE VEHÍCULOS
203597 | MANTENIMIENTO PREVENTIVO A LOS 90.000 KM VEHICULO | UN | MTTO Y SUMINISTRO DE REPUESTOS | SOPORTE A LA OPERACIÓN | TRANSPORTES Y TALLERES | MANTENIMIENTO Y REPUESTOS | 78181500 | SERVICIOS DE MANTENIMIENTO Y REPARACIÓN DE VEHÍCULOS
203598 | MANTENIMIENTO PREVENTIVO A LOS 100.000 KM VEHICULO | UN | MTTO Y SUMINISTRO DE REPUESTOS | SOPORTE A LA OPERACIÓN | TRANSPORTES Y TALLERES | MANTENIMIENTO Y REPUESTOS | 78181500 | SERVICIOS DE MANTENIMIENTO Y REPARACIÓN DE VEHÍCULOS
203599 | CAMBIAR BOMBILLO FAROLA | UN | MTTO Y SUMINISTRO DE REPUESTOS | SOPORTE A LA OPERACIÓN | TRANSPORTES Y TALLERES | MANTENIMIENTO Y REPUESTOS | 78181500 | SERVICIOS DE MANTENIMIENTO Y REPARACIÓN DE VEHÍCULOS
203600 | CAMBIAR BOMBILLO DIRECCIONALES | UN | MTTO Y SUMINISTRO DE REPUESTOS | SOPORTE A LA OPERACIÓN | TRANSPORTES Y TALLERES | MANTENIMIENTO Y REPUESTOS | 78181500 | SERVICIOS DE MANTENIMIENTO Y REPARACIÓN DE VEHÍCULOS
203601 | CAMBIAR BARRAS | UN | MTTO Y SUMINISTRO DE REPUESTOS | SOPORTE A LA OPERACIÓN | TRANSPORTES Y TALLERES | MANTENIMIENTO Y REPUESTOS | 78181500 | SERVICIOS DE MANTENIMIENTO Y REPARACIÓN DE VEHÍCULOS
203602 | CAMBIAR HORQUILLA INFERIOR | UN | MTTO Y SUMINISTRO DE REPUESTOS | SOPORTE A LA OPERACIÓN | TRANSPORTES Y TALLERES | MANTENIMIENTO Y REPUESTOS | 78181500 | SERVICIOS DE MANTENIMIENTO Y REPARACIÓN DE VEHÍCULOS
203603 | REEMPLAZAR PUERTO DE CARGA | UN | MTTO Y SUMINISTRO DE REPUESTOS | SOPORTE A LA OPERACIÓN | TRANSPORTES Y TALLERES | MANTENIMIENTO Y REPUESTOS | 78181500 | SERVICIOS DE MANTENIMIENTO Y REPARACIÓN DE VEHÍCULOS
203604 | CAMBIAR SOPORTE LATERAL | UN | MTTO Y SUMINISTRO DE REPUESTOS | SOPORTE A LA OPERACIÓN | TRANSPORTES Y TALLERES | MANTENIMIENTO Y REPUESTOS | 78181500 | SERVICIOS DE MANTENIMIENTO Y REPARACIÓN DE VEHÍCULOS
203605 | REMPLAZAR SOPORTE CENTRAL | UN | MTTO Y SUMINISTRO DE REPUESTOS | SOPORTE A LA OPERACIÓN | TRANSPORTES Y TALLERES | MANTENIMIENTO Y REPUESTOS | 78181500 | SERVICIOS DE MANTENIMIENTO Y REPARACIÓN DE VEHÍCULOS
203606 | CAMBIAR CHAPA SILLIN | UN | MTTO Y SUMINISTRO DE REPUESTOS | SOPORTE A LA OPERACIÓN | TRANSPORTES Y TALLERES | MANTENIMIENTO Y REPUESTOS | 78181500 | SERVICIOS DE MANTENIMIENTO Y REPARACIÓN DE VEHÍCULOS
203607 | REEMPLAZAR SILLIN | UN | MTTO Y SUMINISTRO DE REPUESTOS | SOPORTE A LA OPERACIÓN | TRANSPORTES Y TALLERES | MANTENIMIENTO Y REPUESTOS | 78181500 | SERVICIOS DE MANTENIMIENTO Y REPARACIÓN DE VEHÍCULOS
203608 | TRANSPORTE, REQ. HR CAMIONETA DC | HR | TRANSPORTE DE CARGA | SOPORTE A LA OPERACIÓN | TRANSPORTES Y TALLERES | TRANSPORTE DE CARGA | 78101802 | SERVICIOS TRANSPORTE DE CARGA POR CARRETERA (EN CAMIÓN) A NIVEL REGIONAL Y NACIONAL
203609 | TRANSPORTE, REQ. HR CAMION 1 TON | HR | TRANSPORTE DE CARGA | SOPORTE A LA OPERACIÓN | TRANSPORTES Y TALLERES | TRANSPORTE DE CARGA | 78101802 | SERVICIOS TRANSPORTE DE CARGA POR CARRETERA (EN CAMIÓN) A NIVEL REGIONAL Y NACIONAL
203610 | TRANSPORTE, REQ. HR CAMION 3 TON | HR | TRANSPORTE DE CARGA | SOPORTE A LA OPERACIÓN | TRANSPORTES Y TALLERES | TRANSPORTE DE CARGA | 78101802 | SERVICIOS TRANSPORTE DE CARGA POR CARRETERA (EN CAMIÓN) A NIVEL REGIONAL Y NACIONAL
203611 | TRANSPORTE, REQ. HR CAMION 4.5 TON | HR | TRANSPORTE DE CARGA | SOPORTE A LA OPERACIÓN | TRANSPORTES Y TALLERES | TRANSPORTE DE CARGA | 78101802 | SERVICIOS TRANSPORTE DE CARGA POR CARRETERA (EN CAMIÓN) A NIVEL REGIONAL Y NACIONAL
203612 | TRANSPORTE, REQ. HR CAMION 8 TON | HR | TRANSPORTE DE CARGA | SOPORTE A LA OPERACIÓN | TRANSPORTES Y TALLERES | TRANSPORTE DE CARGA | 78101802 | SERVICIOS TRANSPORTE DE CARGA POR CARRETERA (EN CAMIÓN) A NIVEL REGIONAL Y NACIONAL
203613 | TRANSPORTE, EVENTO HR CAMIONETA DC | HR | TRANSPORTE DE CARGA | SOPORTE A LA OPERACIÓN | TRANSPORTES Y TALLERES | TRANSPORTE DE CARGA | 78101802 | SERVICIOS TRANSPORTE DE CARGA POR CARRETERA (EN CAMIÓN) A NIVEL REGIONAL Y NACIONAL
203614 | TRANSPORTE, EVENTO HR CAMION DC 1 TON | HR | TRANSPORTE DE CARGA | SOPORTE A LA OPERACIÓN | TRANSPORTES Y TALLERES | TRANSPORTE DE CARGA | 78101802 | SERVICIOS TRANSPORTE DE CARGA POR CARRETERA (EN CAMIÓN) A NIVEL REGIONAL Y NACIONAL
203615 | TRANSPORTE, EVENTO HR CAMION 3 TON | HR | TRANSPORTE DE CARGA | SOPORTE A LA OPERACIÓN | TRANSPORTES Y TALLERES | TRANSPORTE DE CARGA | 78101802 | SERVICIOS TRANSPORTE DE CARGA POR CARRETERA (EN CAMIÓN) A NIVEL REGIONAL Y NACIONAL
203616 | TRANSPORTE, EVENTO HR CAMION 4.5 TON | HR | TRANSPORTE DE CARGA | SOPORTE A LA OPERACIÓN | TRANSPORTES Y TALLERES | TRANSPORTE DE CARGA | 78101802 | SERVICIOS TRANSPORTE DE CARGA POR CARRETERA (EN CAMIÓN) A NIVEL REGIONAL Y NACIONAL
203617 | TRANSPORTE, EVENTO HR CAMION 8 TON | HR | TRANSPORTE DE CARGA | SOPORTE A LA OPERACIÓN | TRANSPORTES Y TALLERES | TRANSPORTE DE CARGA | 78101802 | SERVICIOS TRANSPORTE DE CARGA POR CARRETERA (EN CAMIÓN) A NIVEL REGIONAL Y NACIONAL
203618 | TRANSPORTE, EVENTO RUTA 1 (HASTA 150 KM) CAMIONETA DC | UN | TRANSPORTE DE CARGA | SOPORTE A LA OPERACIÓN | TRANSPORTES Y TALLERES | TRANSPORTE DE CARGA | 78101802 | SERVICIOS TRANSPORTE DE CARGA POR CARRETERA (EN CAMIÓN) A NIVEL REGIONAL Y NACIONAL
203619 | TRANSPORTE, EVENTO RUTA 1 (HASTA 150 KM) CAMION 1 TON | UN | TRANSPORTE DE CARGA | SOPORTE A LA OPERACIÓN | TRANSPORTES Y TALLERES | TRANSPORTE DE CARGA | 78101802 | SERVICIOS TRANSPORTE DE CARGA POR CARRETERA (EN CAMIÓN) A NIVEL REGIONAL Y NACIONAL
203620 | TRANSPORTE, EVENTO RUTA 1 (HASTA 150 KM) CAMION 3 TON | UN | TRANSPORTE DE CARGA | SOPORTE A LA OPERACIÓN | TRANSPORTES Y TALLERES | TRANSPORTE DE CARGA | 78101802 | SERVICIOS TRANSPORTE DE CARGA POR CARRETERA (EN CAMIÓN) A NIVEL REGIONAL Y NACIONAL
203621 | TRANSPORTE, EVENTO RUTA 1 (HASTA 150 KM) CAMION 4.5 TON | UN | TRANSPORTE DE CARGA | SOPORTE A LA OPERACIÓN | TRANSPORTES Y TALLERES | TRANSPORTE DE CARGA | 78101802 | SERVICIOS TRANSPORTE DE CARGA POR CARRETERA (EN CAMIÓN) A NIVEL REGIONAL Y NACIONAL
203622 | TRANSPORTE, EVENTO RUTA 1 (HASTA 150 KM) CAMION 8 TON | UN | TRANSPORTE DE CARGA | SOPORTE A LA OPERACIÓN | TRANSPORTES Y TALLERES | TRANSPORTE DE CARGA | 78101802 | SERVICIOS TRANSPORTE DE CARGA POR CARRETERA (EN CAMIÓN) A NIVEL REGIONAL Y NACIONAL
203623 | TRANSPORTE, EVENTO RUTA 2 (ENTRE 151 Y 300 KM) CAMIONETA | UN | TRANSPORTE DE CARGA | SOPORTE A LA OPERACIÓN | TRANSPORTES Y TALLERES | TRANSPORTE DE CARGA | 78101802 | SERVICIOS TRANSPORTE DE CARGA POR CARRETERA (EN CAMIÓN) A NIVEL REGIONAL Y NACIONAL
203624 | TRANSPORTE, EVENTO RUTA 2 (ENTRE 151 Y 300 KM) CAMION1 TON | UN | TRANSPORTE DE CARGA | SOPORTE A LA OPERACIÓN | TRANSPORTES Y TALLERES | TRANSPORTE DE CARGA | 78101802 | SERVICIOS TRANSPORTE DE CARGA POR CARRETERA (EN CAMIÓN) A NIVEL REGIONAL Y NACIONAL
203625 | TRANSPORTE, EVENTO RUTA 2 (ENTRE 151 Y 300 KM) CAMION 3 TON | UN | TRANSPORTE DE CARGA | SOPORTE A LA OPERACIÓN | TRANSPORTES Y TALLERES | TRANSPORTE DE CARGA | 78101802 | SERVICIOS TRANSPORTE DE CARGA POR CARRETERA (EN CAMIÓN) A NIVEL REGIONAL Y NACIONAL
203626 | TRANSPORTE, EVENTO RUTA 2 (ENTRE 151 Y 300 KM) CAMION 4.5 TON | UN | TRANSPORTE DE CARGA | SOPORTE A LA OPERACIÓN | TRANSPORTES Y TALLERES | TRANSPORTE DE CARGA | 78101802 | SERVICIOS TRANSPORTE DE CARGA POR CARRETERA (EN CAMIÓN) A NIVEL REGIONAL Y NACIONAL
203627 | TRANSPORTE, EVENTO RUTA 2 (ENTRE 151 Y 300 KM) CAMION 8 TON | UN | TRANSPORTE DE CARGA | SOPORTE A LA OPERACIÓN | TRANSPORTES Y TALLERES | TRANSPORTE DE CARGA | 78101802 | SERVICIOS TRANSPORTE DE CARGA POR CARRETERA (EN CAMIÓN) A NIVEL REGIONAL Y NACIONAL
203628 | TRANSPORTE, EVENTO RUTA 3 (SUPERIOR A 301 KM) CAMIONETA | UN | TRANSPORTE DE CARGA | SOPORTE A LA OPERACIÓN | TRANSPORTES Y TALLERES | TRANSPORTE DE CARGA | 78101802 | SERVICIOS TRANSPORTE DE CARGA POR CARRETERA (EN CAMIÓN) A NIVEL REGIONAL Y NACIONAL
203629 | TRANSPORTE, EVENTO RUTA 3 (SUPERIOR A 301 KM) CAMION 1 TON | UN | TRANSPORTE DE CARGA | SOPORTE A LA OPERACIÓN | TRANSPORTES Y TALLERES | TRANSPORTE DE CARGA | 78101802 | SERVICIOS TRANSPORTE DE CARGA POR CARRETERA (EN CAMIÓN) A NIVEL REGIONAL Y NACIONAL
203630 | TRANSPORTE, EVENTO RUTA 3 (SUPERIOR A 301 KM) CAMION 3 TON | UN | TRANSPORTE DE CARGA | SOPORTE A LA OPERACIÓN | TRANSPORTES Y TALLERES | TRANSPORTE DE CARGA | 78101802 | SERVICIOS TRANSPORTE DE CARGA POR CARRETERA (EN CAMIÓN) A NIVEL REGIONAL Y NACIONAL
203631 | TRANSPORTE, EVENTO RUTA 3 (SUPERIOR A 301 KM) CAMION 4.5 TON | UN | TRANSPORTE DE CARGA | SOPORTE A LA OPERACIÓN | TRANSPORTES Y TALLERES | TRANSPORTE DE CARGA | 78101802 | SERVICIOS TRANSPORTE DE CARGA POR CARRETERA (EN CAMIÓN) A NIVEL REGIONAL Y NACIONAL
203632 | TRANSPORTE, EVENTO RUTA 3 (SUPERIOR A 301 KM) CAMION 8 TON | UN | TRANSPORTE DE CARGA | SOPORTE A LA OPERACIÓN | TRANSPORTES Y TALLERES | TRANSPORTE DE CARGA | 78101802 | SERVICIOS TRANSPORTE DE CARGA POR CARRETERA (EN CAMIÓN) A NIVEL REGIONAL Y NACIONAL
203633 | MANTENIMIENTO PREVENTIVO CADA 10.000 KM TRAILER | UN | MTTO Y SUMINISTRO DE REPUESTOS | SOPORTE A LA OPERACIÓN | TRANSPORTES Y TALLERES | MANTENIMIENTO Y REPUESTOS | 78181508 | MANTENIMIENTO Y REPARACIÓN DE CAMIONES PESADOS
203634 | MANTENIMIENTO PREVENTIVO CADA 20.000 KM TRAILER | UN | MTTO Y SUMINISTRO DE REPUESTOS | SOPORTE A LA OPERACIÓN | TRANSPORTES Y TALLERES | MANTENIMIENTO Y REPUESTOS | 78181508 | MANTENIMIENTO Y REPARACIÓN DE CAMIONES PESADOS
203635 | MANTENIMIENTO PREVENTIVO CADA 50.000 KM TRAILER | UN | MTTO Y SUMINISTRO DE REPUESTOS | SOPORTE A LA OPERACIÓN | TRANSPORTES Y TALLERES | MANTENIMIENTO Y REPUESTOS | 78181508 | MANTENIMIENTO Y REPARACIÓN DE CAMIONES PESADOS
203636 | MANTENIMIENTO PREVENTIVO CADA 10.000 KM TRAILER REMOLQUE GNC | UN | MTTO Y SUMINISTRO DE REPUESTOS | SOPORTE A LA OPERACIÓN | TRANSPORTES Y TALLERES | MANTENIMIENTO Y REPUESTOS | 78181508 | MANTENIMIENTO Y REPARACIÓN DE CAMIONES PESADOS
203637 | MANTENIMIENTO PREVENTIVO CADA 20.000 KM TRAILER REMOLQUE GNC | UN | MTTO Y SUMINISTRO DE REPUESTOS | SOPORTE A LA OPERACIÓN | TRANSPORTES Y TALLERES | MANTENIMIENTO Y REPUESTOS | 78181508 | MANTENIMIENTO Y REPARACIÓN DE CAMIONES PESADOS
203638 | MANTENIMIENTO PREVENTIVO CADA 50.000 KM TRAILER REMOLQUE GNC | UN | MTTO Y SUMINISTRO DE REPUESTOS | SOPORTE A LA OPERACIÓN | TRANSPORTES Y TALLERES | MANTENIMIENTO Y REPUESTOS | 78181508 | MANTENIMIENTO Y REPARACIÓN DE CAMIONES PESADOS
203639 | ADICIONAR ACEITE HIDRAULICO ISO 68 X 1/4 GALON CAMION DE TRANSP GNC | UN | MTTO Y SUMINISTRO DE REPUESTOS | SOPORTE A LA OPERACIÓN | TRANSPORTES Y TALLERES | MANTENIMIENTO Y REPUESTOS | 78181508 | MANTENIMIENTO Y REPARACIÓN DE CAMIONES PESADOS
203640 | CAMBIAR ACEITE HIDRAULICO ISO 68 X 1 GALON CAMION DE TRANSP GNC | UN | MTTO Y SUMINISTRO DE REPUESTOS | SOPORTE A LA OPERACIÓN | TRANSPORTES Y TALLERES | MANTENIMIENTO Y REPUESTOS | 78181508 | MANTENIMIENTO Y REPARACIÓN DE CAMIONES PESADOS
203641 | D/M Y REPARAR CILINDRO HIDRAULICO LEVANTE VOLCO | UN | MTTO Y SUMINISTRO DE REPUESTOS | SOPORTE A LA OPERACIÓN | TRANSPORTES Y TALLERES | MANTENIMIENTO Y REPUESTOS | 78181508 | MANTENIMIENTO Y REPARACIÓN DE CAMIONES PESADOS
203642 | D/M Y REEMPLAZAR EMPAQUE COMPUERTA TRASERA | UN | MTTO Y SUMINISTRO DE REPUESTOS | SOPORTE A LA OPERACIÓN | TRANSPORTES Y TALLERES | MANTENIMIENTO Y REPUESTOS | 78181508 | MANTENIMIENTO Y REPARACIÓN DE CAMIONES PESADOS
203643 | D/M Y REPARAR BUJES Y PASADORES COMPUERTA | UN | MTTO Y SUMINISTRO DE REPUESTOS | SOPORTE A LA OPERACIÓN | TRANSPORTES Y TALLERES | MANTENIMIENTO Y REPUESTOS | 78181508 | MANTENIMIENTO Y REPARACIÓN DE CAMIONES PESADOS
203644 | D/M Y REPARAR CAMARAS FRENO | UN | MTTO Y SUMINISTRO DE REPUESTOS | SOPORTE A LA OPERACIÓN | TRANSPORTES Y TALLERES | MANTENIMIENTO Y REPUESTOS | 78181508 | MANTENIMIENTO Y REPARACIÓN DE CAMIONES PESADOS
203645 | D/M Y REEMPLAZAR CAMARAS FRENO | UN | MTTO Y SUMINISTRO DE REPUESTOS | SOPORTE A LA OPERACIÓN | TRANSPORTES Y TALLERES | MANTENIMIENTO Y REPUESTOS | 78181508 | MANTENIMIENTO Y REPARACIÓN DE CAMIONES PESADOS
203646 | D/M Y REEMPLAZAR RACHE | UN | MTTO Y SUMINISTRO DE REPUESTOS | SOPORTE A LA OPERACIÓN | TRANSPORTES Y TALLERES | MANTENIMIENTO Y REPUESTOS | 78181508 | MANTENIMIENTO Y REPARACIÓN DE CAMIONES PESADOS
203647 | D/M Y REEMPLAZAR VALVULAS | UN | MTTO Y SUMINISTRO DE REPUESTOS | SOPORTE A LA OPERACIÓN | TRANSPORTES Y TALLERES | MANTENIMIENTO Y REPUESTOS | 78181508 | MANTENIMIENTO Y REPARACIÓN DE CAMIONES PESADOS
203648 | D/M Y REEMPLAZAR RUEDA Y ZAPATAS | UN | MTTO Y SUMINISTRO DE REPUESTOS | SOPORTE A LA OPERACIÓN | TRANSPORTES Y TALLERES | MANTENIMIENTO Y REPUESTOS | 78181508 | MANTENIMIENTO Y REPARACIÓN DE CAMIONES PESADOS
203649 | D/M Y RECTIFICAR RUEDA Y CAMPANA | UN | MTTO Y SUMINISTRO DE REPUESTOS | SOPORTE A LA OPERACIÓN | TRANSPORTES Y TALLERES | MANTENIMIENTO Y REPUESTOS | 78181508 | MANTENIMIENTO Y REPARACIÓN DE CAMIONES PESADOS
203650 | D/M Y REEMPLAZAR RUEDA Y CAMPANA | UN | MTTO Y SUMINISTRO DE REPUESTOS | SOPORTE A LA OPERACIÓN | TRANSPORTES Y TALLERES | MANTENIMIENTO Y REPUESTOS | 78181508 | MANTENIMIENTO Y REPARACIÓN DE CAMIONES PESADOS
203651 | D/M Y REEMPLAZAR RUEDA Y SUSPENSION | UN | MTTO Y SUMINISTRO DE REPUESTOS | SOPORTE A LA OPERACIÓN | TRANSPORTES Y TALLERES | MANTENIMIENTO Y REPUESTOS | 78181508 | MANTENIMIENTO Y REPARACIÓN DE CAMIONES PESADOS
203652 | D/M Y REEMPLAZAR MANGUERA HIDRAULICA DIAM 1/2" DE 0 A 1 M LONGITUD CAMION DE TRANSP GNC | UN | MTTO Y SUMINISTRO DE REPUESTOS | SOPORTE A LA OPERACIÓN | TRANSPORTES Y TALLERES | MANTENIMIENTO Y REPUESTOS | 78181508 | MANTENIMIENTO Y REPARACIÓN DE CAMIONES PESADOS
203653 | D/M Y REEMPLAZAR MANGUERA HIDRAULICA DIAM 1/2" DE 1 A 2 M LONGITUD CAMION DE TRANSP GNC | UN | MTTO Y SUMINISTRO DE REPUESTOS | SOPORTE A LA OPERACIÓN | TRANSPORTES Y TALLERES | MANTENIMIENTO Y REPUESTOS | 78181508 | MANTENIMIENTO Y REPARACIÓN DE CAMIONES PESADOS
203654 | D/M Y REEMPLAZAR MANGUERA HIDRAULICA DIAM 1/2" DE 2 A 3M LONGITUD CAMION DE TRANSP GNC | UN | MTTO Y SUMINISTRO DE REPUESTOS | SOPORTE A LA OPERACIÓN | TRANSPORTES Y TALLERES | MANTENIMIENTO Y REPUESTOS | 78181508 | MANTENIMIENTO Y REPARACIÓN DE CAMIONES PESADOS
203655 | D/M Y REEMPLAZAR MANGUERA HIDRAULICA DIAM 3/4" DE 0 A 1M LONGITUD CAMION DE TRANSP GNC | UN | MTTO Y SUMINISTRO DE REPUESTOS | SOPORTE A LA OPERACIÓN | TRANSPORTES Y TALLERES | MANTENIMIENTO Y REPUESTOS | 78181508 | MANTENIMIENTO Y REPARACIÓN DE CAMIONES PESADOS
203656 | D/M Y REEMPLAZAR MANGUERA HIDRAULICA DIAM 3/4" DE 1 A 2M LONGITUD CAMION DE TRANSP GNC | UN | MTTO Y SUMINISTRO DE REPUESTOS | SOPORTE A LA OPERACIÓN | TRANSPORTES Y TALLERES | MANTENIMIENTO Y REPUESTOS | 78181508 | MANTENIMIENTO Y REPARACIÓN DE CAMIONES PESADOS
203657 | D/M Y REEMPLAZAR MANGUERA HIDRAULICA DIAM 3/4" DE 2 A 3 M LONGITUD CAMION DE TRANSP GNC | UN | MTTO Y SUMINISTRO DE REPUESTOS | SOPORTE A LA OPERACIÓN | TRANSPORTES Y TALLERES | MANTENIMIENTO Y REPUESTOS | 78181508 | MANTENIMIENTO Y REPARACIÓN DE CAMIONES PESADOS
203658 | D/M Y REEMPLAZAR MANGUERA HIDRAULICA DIAM 1" DE 0 A 1 M LONGITUD CAMION DE TRANSP GNC | UN | MTTO Y SUMINISTRO DE REPUESTOS | SOPORTE A LA OPERACIÓN | TRANSPORTES Y TALLERES | MANTENIMIENTO Y REPUESTOS | 78181508 | MANTENIMIENTO Y REPARACIÓN DE CAMIONES PESADOS
203659 | D/M Y REEMPLAZAR MANGUERA HIDRAULICA DIAM 1" DE 1 A 2M LONGITUD CAMION DE TRANSP GNC | UN | MTTO Y SUMINISTRO DE REPUESTOS | SOPORTE A LA OPERACIÓN | TRANSPORTES Y TALLERES | MANTENIMIENTO Y REPUESTOS | 78181508 | MANTENIMIENTO Y REPARACIÓN DE CAMIONES PESADOS
203660 | D/M Y REEMPLAZAR MANGUERA HIDRAULICA DIAM 1" DE 2 A 3M LONGITUD CAMION DE TRANSP GNC | UN | MTTO Y SUMINISTRO DE REPUESTOS | SOPORTE A LA OPERACIÓN | TRANSPORTES Y TALLERES | MANTENIMIENTO Y REPUESTOS | 78181508 | MANTENIMIENTO Y REPARACIÓN DE CAMIONES PESADOS
203661 | D/M Y REEMPLAZAR CONECTOR SIETE VIAS | UN | MTTO Y SUMINISTRO DE REPUESTOS | SOPORTE A LA OPERACIÓN | TRANSPORTES Y TALLERES | MANTENIMIENTO Y REPUESTOS | 78181508 | MANTENIMIENTO Y REPARACIÓN DE CAMIONES PESADOS
203662 | D/M Y REEMPLAZAR MANGUERAS MANOSLIBRES | UN | MTTO Y SUMINISTRO DE REPUESTOS | SOPORTE A LA OPERACIÓN | TRANSPORTES Y TALLERES | MANTENIMIENTO Y REPUESTOS | 78181508 | MANTENIMIENTO Y REPARACIÓN DE CAMIONES PESADOS
203663 | D/M Y REPARAR CABLE ACERO Y ESLINGAS | UN | MTTO Y SUMINISTRO DE REPUESTOS | SOPORTE A LA OPERACIÓN | TRANSPORTES Y TALLERES | MANTENIMIENTO Y REPUESTOS | 78181508 | MANTENIMIENTO Y REPARACIÓN DE CAMIONES PESADOS
203664 | D/M Y REPARAR PATAS NIVELACION CHASIS | UN | MTTO Y SUMINISTRO DE REPUESTOS | SOPORTE A LA OPERACIÓN | TRANSPORTES Y TALLERES | MANTENIMIENTO Y REPUESTOS | 78181508 | MANTENIMIENTO Y REPARACIÓN DE CAMIONES PESADOS
203665 | D/M Y REPARAR BASES CILINDRO ESTABILIZADOR | UN | MTTO Y SUMINISTRO DE REPUESTOS | SOPORTE A LA OPERACIÓN | TRANSPORTES Y TALLERES | MANTENIMIENTO Y REPUESTOS | 78181508 | MANTENIMIENTO Y REPARACIÓN DE CAMIONES PESADOS
203666 | D/M Y REEMPLAZAR WINCHE O MALACATE DE TANQUES | UN | MTTO Y SUMINISTRO DE REPUESTOS | SOPORTE A LA OPERACIÓN | TRANSPORTES Y TALLERES | MANTENIMIENTO Y REPUESTOS | 78181508 | MANTENIMIENTO Y REPARACIÓN DE CAMIONES PESADOS
203667 | D/M Y REPARAR WINCHE O MALACATE DE TANQUES | UN | MTTO Y SUMINISTRO DE REPUESTOS | SOPORTE A LA OPERACIÓN | TRANSPORTES Y TALLERES | MANTENIMIENTO Y REPUESTOS | 78181508 | MANTENIMIENTO Y REPARACIÓN DE CAMIONES PESADOS
203668 | D/M Y REPARAR MOTOR HIDRAULICO WINCHE | UN | MTTO Y SUMINISTRO DE REPUESTOS | SOPORTE A LA OPERACIÓN | TRANSPORTES Y TALLERES | MANTENIMIENTO Y REPUESTOS | 78181508 | MANTENIMIENTO Y REPARACIÓN DE CAMIONES PESADOS
203669 | D/M Y REEMPLAZAR MOTOR HIDRAULICO WINCHE | UN | MTTO Y SUMINISTRO DE REPUESTOS | SOPORTE A LA OPERACIÓN | TRANSPORTES Y TALLERES | MANTENIMIENTO Y REPUESTOS | 78181508 | MANTENIMIENTO Y REPARACIÓN DE CAMIONES PESADOS
203670 | D/M Y REPARAR SOPORTE MODULOS | UN | MTTO Y SUMINISTRO DE REPUESTOS | SOPORTE A LA OPERACIÓN | TRANSPORTES Y TALLERES | MANTENIMIENTO Y REPUESTOS | 78181508 | MANTENIMIENTO Y REPARACIÓN DE CAMIONES PESADOS
203671 | D/M Y REPARAR SOPORTE MALACATE | UN | MTTO Y SUMINISTRO DE REPUESTOS | SOPORTE A LA OPERACIÓN | TRANSPORTES Y TALLERES | MANTENIMIENTO Y REPUESTOS | 78181508 | MANTENIMIENTO Y REPARACIÓN DE CAMIONES PESADOS
203672 | D/M Y REEMPLAZAR SOPORTE MALACATE | UN | MTTO Y SUMINISTRO DE REPUESTOS | SOPORTE A LA OPERACIÓN | TRANSPORTES Y TALLERES | MANTENIMIENTO Y REPUESTOS | 78181508 | MANTENIMIENTO Y REPARACIÓN DE CAMIONES PESADOS
203673 | DESPLAZAMIENTO CONTRATISTA, $/KM ZONA NORTE | UN | MTTO Y SUMINISTRO DE REPUESTOS | SOPORTE A LA OPERACIÓN | TRANSPORTES Y TALLERES | MANTENIMIENTO Y REPUESTOS | 78181500 | SERVICIOS DE MANTENIMIENTO Y REPARACIÓN DE VEHÍCULOS
203674 | DESPLAZAMIENTO CONTRATISTA, $/KM ZONA ORIENTE | UN | MTTO Y SUMINISTRO DE REPUESTOS | SOPORTE A LA OPERACIÓN | TRANSPORTES Y TALLERES | MANTENIMIENTO Y REPUESTOS | 78181500 | SERVICIOS DE MANTENIMIENTO Y REPARACIÓN DE VEHÍCULOS
203675 | DESPLAZAMIENTO CONTRATISTA, $/KM ZONA OCCIDENTE Y URABA | UN | MTTO Y SUMINISTRO DE REPUESTOS | SOPORTE A LA OPERACIÓN | TRANSPORTES Y TALLERES | MANTENIMIENTO Y REPUESTOS | 78181500 | SERVICIOS DE MANTENIMIENTO Y REPARACIÓN DE VEHÍCULOS
203676 | DESPLAZAMIENTO CONTRATISTA, $/KM ZONA NORDESTE Y MEGDALENA MEDIO | UN | MTTO Y SUMINISTRO DE REPUESTOS | SOPORTE A LA OPERACIÓN | TRANSPORTES Y TALLERES | MANTENIMIENTO Y REPUESTOS | 78181500 | SERVICIOS DE MANTENIMIENTO Y REPARACIÓN DE VEHÍCULOS
203677 | DESPLAZAMIENTO CONTRATISTA, $/KM ZONA SUR Y SUROCCIDENTE | UN | MTTO Y SUMINISTRO DE REPUESTOS | SOPORTE A LA OPERACIÓN | TRANSPORTES Y TALLERES | MANTENIMIENTO Y REPUESTOS | 78181500 | SERVICIOS DE MANTENIMIENTO Y REPARACIÓN DE VEHÍCULOS
203678 | ACTIVIDADES DE MANTENIMIENTO Y REPOSICION EN REDES DE ENERGIA ELECTRICA QUE POR LA UBICACION DE LAS REDES Y LO COMPLEJO DE LA ACTIVIDAD, SE DEBEN REALIZAR EN VEHICULOS TIPO CAMIONETA, CON CAPACIDAD DE REALIZAR ACTIVIDADES DE FORMA SIMULTANEA COMO MINIMO EN DOS (2) POSTES DE ENERGIA | HR | REDES ENERGIA DISTRIBUCION | SERVICIOS DE MANTENIMIENTO | MANTENIMIENTO DE REDES | MTTO RED DISTRIBUCIÓN ENERGIA | 81102402 | MANTENIMIENTO Y REPARACIÓN DE LÍNEAS DE TENDIDO AÉREO DE ALTO VOLTAJE
203679 | ACTIVIDADES DE MANTENIMIENTO, OPERACION Y REPARACION EN REDES DE ENERGIA ELECTRICA QUE POR LA UBICACION DE LAS REDES SE DEBEN REALIZAR EN VEHICULO TIPO CAMIONETA, CON CAPACIDAD DE ASENSO SIMULTANEO A MINIMO 1 POSTE DE ENERGIA | HR | REDES ENERGIA DISTRIBUCION | SERVICIOS DE MANTENIMIENTO | MANTENIMIENTO DE REDES | MTTO RED DISTRIBUCIÓN ENERGIA | 81102402 | MANTENIMIENTO Y REPARACIÓN DE LÍNEAS DE TENDIDO AÉREO DE ALTO VOLTAJE
203680 | ACTIVIDADES DE MANTENIMIENTO, OPERACION Y REPARACION EN REDES DE ENERGIA ELECTRICA QUE POR LA UBICACION DE LAS REDES Y LA TOPOGRAFIA DEL TERRENO SE DEBEN REALIZAR EN VEHICULO TIPO MOTOCICLETA | HR | REDES ENERGIA DISTRIBUCION | SERVICIOS DE MANTENIMIENTO | MANTENIMIENTO DE REDES | MTTO RED DISTRIBUCIÓN ENERGIA | 81102402 | MANTENIMIENTO Y REPARACIÓN DE LÍNEAS DE TENDIDO AÉREO DE ALTO VOLTAJE
203681 | ACTIVIDADES COMPLEMENTARIAS DE APOYO AL MANTENIMIENTO Y REPARACION DE DAÑOS EN REDES DE ENERGIA ELECTRICA | HR | REDES ENERGIA DISTRIBUCION | SERVICIOS DE MANTENIMIENTO | MANTENIMIENTO DE REDES | MTTO RED DISTRIBUCIÓN ENERGIA | 81102402 | MANTENIMIENTO Y REPARACIÓN DE LÍNEAS DE TENDIDO AÉREO DE ALTO VOLTAJE
203682 | ACTIVIDADES DE APOYO AL MANTENIMIENTO EN REDES DE ENERGIA ELECTRICA ENERGIZADAS QUE SE REALIZAN CON UN VEHICULO TIPO CANASTA CON CANASTO PEQUEÑO | HR | REDES ENERGIA DISTRIBUCION | SERVICIOS DE MANTENIMIENTO | MANTENIMIENTO DE REDES | MTTO RED DISTRIBUCIÓN ENERGIA | 81102402 | MANTENIMIENTO Y REPARACIÓN DE LÍNEAS DE TENDIDO AÉREO DE ALTO VOLTAJE
203683 | ACTIVIDADES COMPLEMENTARIAS AL MANTENIMIENTO DE REDES DE ENERGIA ELECTRICA RELACIONADAS CON LA PROGRAMACION, SUPERVISION Y ACTUALIZACION DE INFRAESTRUCTURA ELECTRICA EN LOS SISTEMAS DE INFORMACION DE EPM | HR | REDES ENERGIA DISTRIBUCION | SERVICIOS DE MANTENIMIENTO | MANTENIMIENTO DE REDES | MTTO RED DISTRIBUCIÓN ENERGIA | 81102402 | MANTENIMIENTO Y REPARACIÓN DE LÍNEAS DE TENDIDO AÉREO DE ALTO VOLTAJE
203684 | ACTIVIDADES DE APOYO AL MANTENIMIENTO EN REDES DE ENERGIA ELECTRICA RELACIONADAS AL TRANSPORTE DE MATERIALES, RECURSOS Y CONDUCCION DE VEHICULOS ESPECIALES | HR | REDES ENERGIA DISTRIBUCION | SERVICIOS DE MANTENIMIENTO | MANTENIMIENTO DE REDES | MTTO RED DISTRIBUCIÓN ENERGIA | 81102402 | MANTENIMIENTO Y REPARACIÓN DE LÍNEAS DE TENDIDO AÉREO DE ALTO VOLTAJE
203685 | ACTIVIDADES DE ALMACENAMIENTO DE MATERIALES Y EQUIPOS REQUERIDOS PARA LA EJECUCION DE LAS ACTIVIDADES | HR | REDES ENERGIA DISTRIBUCION | SERVICIOS DE MANTENIMIENTO | MANTENIMIENTO DE REDES | MTTO RED DISTRIBUCIÓN ENERGIA | 81102402 | MANTENIMIENTO Y REPARACIÓN DE LÍNEAS DE TENDIDO AÉREO DE ALTO VOLTAJE
203686 | ACTIVIDADES DE APOYO AL MANTENIMIENTO DE REDES DE ENERGIA ELECTRICA RELACIONADAS CON LA GESTION DE MATERIALES Y EQUIPOS PARA LA EJECUCION DE LAS ACTIVIDADES E INGRESO DE INFORMACION EN LAS BASES DE DATOS DE EPM | HR | REDES ENERGIA DISTRIBUCION | SERVICIOS DE MANTENIMIENTO | MANTENIMIENTO DE REDES | MTTO RED DISTRIBUCIÓN ENERGIA | 81102402 | MANTENIMIENTO Y REPARACIÓN DE LÍNEAS DE TENDIDO AÉREO DE ALTO VOLTAJE
203687 | ACTIVIDADES COMPLEMENTARIAS AL MANTENIMIENTO DE REDES DE ENERGIA ELECTRICA SUBTERRANEAS QUE CONSISTE EN LA CONSTRUCCION Y ADECUACION DE OBRAS CIVILES QUE SE REALIZAN EN UN VEHICULO TIPO CAMIONETA | HR | REDES ENERGIA DISTRIBUCION | SERVICIOS DE MANTENIMIENTO | MANTENIMIENTO DE REDES | MTTO RED DISTRIBUCIÓN ENERGIA | 81102402 | MANTENIMIENTO Y REPARACIÓN DE LÍNEAS DE TENDIDO AÉREO DE ALTO VOLTAJE
203688 | ACTIVIDADES COMPLEMENTARIAS AL MANTENIMIENTO DE REDES DE ENERGIA ELECTRICA RELACIONADAS AL DESPLAZAMIENTO DONDE SE EJECUTARAN ACTIVIDADES DE IDENTIFICAR Y LA MARCACION DE ELEMENTOS QUE COMPONEN LOS DIFERENTES CIRCUITOS | HR | REDES ENERGIA DISTRIBUCION | SERVICIOS DE MANTENIMIENTO | MANTENIMIENTO DE REDES | MTTO RED DISTRIBUCIÓN ENERGIA | 81102402 | MANTENIMIENTO Y REPARACIÓN DE LÍNEAS DE TENDIDO AÉREO DE ALTO VOLTAJE
203689 | ACTIVIDADES COMPLEMENTARIAS AL MANTENIMIENTO DE REDES DE ENERGIA ELECTRICA DIRIGIDAS AL DESPLAZAMIENTO AL SITIO Y REALIZAR ACTIVIDADES DE LEVANTAMIENTO GEORREFERENCIADO DE INFORMACION | HR | REDES ENERGIA DISTRIBUCION | SERVICIOS DE MANTENIMIENTO | MANTENIMIENTO DE REDES | MTTO RED DISTRIBUCIÓN ENERGIA | 81102402 | MANTENIMIENTO Y REPARACIÓN DE LÍNEAS DE TENDIDO AÉREO DE ALTO VOLTAJE
203690 | ACTIVIDADES COMPLEMENTARIAS AL MANTENIMIENTO DE REDES DE ENERGIA ELECTRICA DIRIGIDAS AL DESPLAZAMIENTO EN VEHICULO TIPO MOTOCICLETA Y LA REALIZACION DE ACTIVIDADES DE REVISION, IDENTIFICACION Y LEVANTAMIENTO DE LA INFRAESTRUCTURA ELECTRICA | HR | REDES ENERGIA DISTRIBUCION | SERVICIOS DE MANTENIMIENTO | MANTENIMIENTO DE REDES | MTTO RED DISTRIBUCIÓN ENERGIA | 81102402 | MANTENIMIENTO Y REPARACIÓN DE LÍNEAS DE TENDIDO AÉREO DE ALTO VOLTAJE
203691 | ACTIVIDADES COMPLEMENTARIAS AL MANTENIMIENTO DE REDES DE ENERGIA ELECTRICA RELACIONADAS CON EL DESPLAZAMIENTO EN VEHICULO TIPO MOTOCICLETA PARA REALIZAR LAS ACCIONES DE PROGRAMACION, SUPERVISION Y ACTUALIZACION DE INFRAESTRUCTURA ELECTRICA EN LOS SISTEMAS DE INFORMACION DE EPM | HR | REDES ENERGIA DISTRIBUCION | SERVICIOS DE MANTENIMIENTO | MANTENIMIENTO DE REDES | MTTO RED DISTRIBUCIÓN ENERGIA | 81102402 | MANTENIMIENTO Y REPARACIÓN DE LÍNEAS DE TENDIDO AÉREO DE ALTO VOLTAJE
203692 | ACTIVIDADES DE MANTENIMIENTO Y REPOSICION EN REDES DE ENERGIA ELECTRICA QUE, POR LA COMPLEJIDAD DE LAS ACTIVIDADES, SE DEBEN REALIZAR EN VEHICULO TIPO CAMION CON CAPACIDAD PARA ASCENDER MINIMO A DOS POSTES EN SIMULTANEO | HR | REDES ENERGIA DISTRIBUCION | SERVICIOS DE MANTENIMIENTO | MANTENIMIENTO DE REDES | MTTO RED DISTRIBUCIÓN ENERGIA | 81102402 | MANTENIMIENTO Y REPARACIÓN DE LÍNEAS DE TENDIDO AÉREO DE ALTO VOLTAJE
203693 | ACTIVIDADES DE APOYO AL MANTENIMIENTO EN REDES DE ENERGIA ELECTRICA ENERGIZADAS QUE SE REALIZAN CON UN VEHICULO TIPO CANASTA CON CANASTO GRANDE | HR | REDES ENERGIA DISTRIBUCION | SERVICIOS DE MANTENIMIENTO | MANTENIMIENTO DE REDES | MTTO RED DISTRIBUCIÓN ENERGIA | 81102402 | MANTENIMIENTO Y REPARACIÓN DE LÍNEAS DE TENDIDO AÉREO DE ALTO VOLTAJE
203694 | SERVICIOS FORESTALES SOBRE CORREDORES DE SERVIDUMBRE DE LAS REDES ELECTRICAS EN CAMIONETA CON POSIBILIDAD DE ASCENSO SIMULTANEO A DOS (2) ARBOLES | HR | DISTRIBUCION | SERVICIOS TECNICOS/ INGENIERIA | PODA | ACTIVIDAD FORESTAL DISTRIBUCIO | 70111503 | SERVICIOS DE PODA DE ÁRBOLES
203695 | SERVICIOS FORESTALES SOBRE CORREDORES DE SERVIDUMBRE DE LAS REDES ELECTRICAS EN MOTOCICLETA | HR | DISTRIBUCION | SERVICIOS TECNICOS/ INGENIERIA | PODA | ACTIVIDAD FORESTAL DISTRIBUCIO | 70111503 | SERVICIOS DE PODA DE ÁRBOLES
203696 | SERVICIOS FORESTALES SOBRE CORREDORES DE SERVIDUMBRE DE LAS REDES ELECTRICAS EN MOTOCARRO | HR | DISTRIBUCION | SERVICIOS TECNICOS/ INGENIERIA | PODA | ACTIVIDAD FORESTAL DISTRIBUCIO | 70111503 | SERVICIOS DE PODA DE ÁRBOLES
203697 | MANEJO DE PRODUCTOS VEGETALES GENERADOS DURANTE LA EJECUCION DE LOS SERVICIOS FORESTALES EN CAMION | HR | DISTRIBUCION | SERVICIOS TECNICOS/ INGENIERIA | PODA | ACTIVIDAD FORESTAL DISTRIBUCIO | 70111503 | SERVICIOS DE PODA DE ÁRBOLES
203698 | SERVICIOS DE DIAGNOSTICO Y COORDINACION DEL SERVICIO RELACIONADO CON MANTENIMIENTO FORESTAL | HR | DISTRIBUCION | SERVICIOS TECNICOS/ INGENIERIA | PODA | ACTIVIDAD FORESTAL DISTRIBUCIO | 70111503 | SERVICIOS DE PODA DE ÁRBOLES
203699 | ROCERIA DE LA FRANJA DE SERVIDUMBRE EN ZONA RURAL. INCLUYE RETOÑOS DE ARBOLES HASTA 10 CM DE DAP; HERRAMIENTAS, TRANSPORTE Y MANO DE OBRA | M2 | DISTRIBUCION | SERVICIOS TECNICOS/ INGENIERIA | PODA | ACTIVIDAD FORESTAL DISTRIBUCIO | 70111503 | SERVICIOS DE PODA DE ÁRBOLES
203700 | PODA DE ARBOLES EN ZONA RURAL CON MANEJO DE RESIDUOS SIN TRITURAR INCLUYE: HERRAMIENTAS, CICATRIZANTE, TRANSPORTE Y MANO DE OBRA | UN | DISTRIBUCION | SERVICIOS TECNICOS/ INGENIERIA | PODA | ACTIVIDAD FORESTAL DISTRIBUCIO | 70111503 | SERVICIOS DE PODA DE ÁRBOLES
203701 | PODA DE ARBOLES EN ZONA URBANA CON MANEJO DE RESIDUOS TRITURADOS INCLUYE: HERRAMIENTAS, CICATRIZANTE, TRANSPORTE Y MANO DE OBRA | UN | DISTRIBUCION | SERVICIOS TECNICOS/ INGENIERIA | PODA | ACTIVIDAD FORESTAL DISTRIBUCIO | 70111503 | SERVICIOS DE PODA DE ÁRBOLES
203702 | ENTRESACA DE “CULMOS” INDIVIDUALES DE GUADUA, BAMBU Y REBROTES DE VEGETACION ARBOREA CON DAP INFERIORES ENTRE 10 Y 15 CM. EN ZONA RURAL Y URBANA. INCLUYE: HERRAMIENTAS, TRANSPORTE Y MANO DE OBRA | UN | DISTRIBUCION | SERVICIOS TECNICOS/ INGENIERIA | PODA | ACTIVIDAD FORESTAL DISTRIBUCIO | 70111503 | SERVICIOS DE PODA DE ÁRBOLES
203703 | TALA DE ARBOL EN ZONA RURAL CON DAP IGUAL O MENOR A 30 CM. HASTA 16 CM. CON MANEJO DE RESIDUOS SIN TRITURAR. INCLUYE: HERRAMIENTAS, TRANSPORTE Y MANO DE OBRA (HASTA 10 M) | UN | DISTRIBUCION | SERVICIOS TECNICOS/ INGENIERIA | PODA | ACTIVIDAD FORESTAL DISTRIBUCIO | 70111503 | SERVICIOS DE PODA DE ÁRBOLES
203704 | TALA DE ARBOL EN ZONA RURAL CON DAP IGUAL O MENOR A 30 CM. HASTA 16 CM. CON MANEJO DE RESIDUOS SIN TRITURAR. INCLUYE: HERRAMIENTAS, TRANSPORTE Y MANO DE OBRA (MAYOR 10 M) | UN | DISTRIBUCION | SERVICIOS TECNICOS/ INGENIERIA | PODA | ACTIVIDAD FORESTAL DISTRIBUCIO | 70111503 | SERVICIOS DE PODA DE ÁRBOLES
203705 | TALA DE ARBOL EN ZONA RURAL CON DAP MAYOR A 30 CM. CON MANEJO DE RESIDUOS SIN TRITURAR. INCLUYE: HERRAMIENTAS, TRANSPORTE Y MANO DE OBRA (HASTA 10 M) | UN | DISTRIBUCION | SERVICIOS TECNICOS/ INGENIERIA | PODA | ACTIVIDAD FORESTAL DISTRIBUCIO | 70111503 | SERVICIOS DE PODA DE ÁRBOLES
203706 | TALA DE ARBOL EN ZONA RURAL CON DAP MAYOR A 30 CM. CON MANEJO DE RESIDUOS SIN TRITURAR. INCLUYE: HERRAMIENTAS, TRANSPORTE Y MANO DE OBRA (MAYOR A 10 M) | UN | DISTRIBUCION | SERVICIOS TECNICOS/ INGENIERIA | PODA | ACTIVIDAD FORESTAL DISTRIBUCIO | 70111503 | SERVICIOS DE PODA DE ÁRBOLES
203707 | TALA DE ARBOL EN ZONA URBANA CON DAP IGUAL O MENOR A 30 CM HASTA 16 CM CON MANEJO DE RESIDUOS TRITURADOS. INCLUYE: HERRAMIENTAS, TRANSPORTE Y MANO DE OBRA (HASTA 10 M) | UN | DISTRIBUCION | SERVICIOS TECNICOS/ INGENIERIA | PODA | ACTIVIDAD FORESTAL DISTRIBUCIO | 70111503 | SERVICIOS DE PODA DE ÁRBOLES
203708 | TALA DE ARBOL EN ZONA URBANA CON DAP IGUAL O MENOR A 30 CM HASTA 16 CM CON MANEJO DE RESIDUOS TRITURADOS. INCLUYE: HERRAMIENTAS, TRANSPORTE Y MANO DE OBRA (MAYOR A 10 M) | UN | DISTRIBUCION | SERVICIOS TECNICOS/ INGENIERIA | PODA | ACTIVIDAD FORESTAL DISTRIBUCIO | 70111503 | SERVICIOS DE PODA DE ÁRBOLES
203709 | TALA DE ARBOL EN ZONA URBANA CON DAP MAYOR A 30 CM. CON MANEJO DE RESIDUOS TRITURADOS. INCLUYE: HERRAMIENTAS, TRANSPORTE Y MANO DE OBRA (HASTA 10 M) | UN | DISTRIBUCION | SERVICIOS TECNICOS/ INGENIERIA | PODA | ACTIVIDAD FORESTAL DISTRIBUCIO | 70111503 | SERVICIOS DE PODA DE ÁRBOLES
203710 | TALA DE ARBOL EN ZONA URBANA CON DAP MAYOR A 30 CM. CON MANEJO DE RESIDUOS TRITURADOS. INCLUYE: HERRAMIENTAS, TRANSPORTE Y MANO DE OBRA (MAYOR A 10 M) | UN | DISTRIBUCION | SERVICIOS TECNICOS/ INGENIERIA | PODA | ACTIVIDAD FORESTAL DISTRIBUCIO | 70111503 | SERVICIOS DE PODA DE ÁRBOLES
203711 | SUMINISTRO, TRANSPORTE, HOYADO Y SIEMBRA ARBOLES DE 20 A 40 CM ALTO DIFERENTES ESPECIES SEGUN REQUISITOS AUTORIDAD AMBIENTAL O DUEÑO DEL PREDIO, EN ZONA RURAL, CON FERTILIZANTE E HIDRORETENEDOR | UN | DISTRIBUCION | SERVICIOS TECNICOS/ INGENIERIA | PODA | ACTIVIDAD FORESTAL DISTRIBUCIO | 70111503 | SERVICIOS DE PODA DE ÁRBOLES
203712 | SUMINISTRO, TRANSPORTE, HOYADO Y SIEMBRA ARBOLES DE 1 A 5 M ALTO DIFERENTES ESPECIES SEGUN REQUISITOS AUTORIDAD AMBIENTAL O DUEÑO DEL PREDIO, EN ZONA DE PRODUCCION, CON FERTILIZANTE E HIDRORETENEDOR | UN | DISTRIBUCION | SERVICIOS TECNICOS/ INGENIERIA | PODA | ACTIVIDAD FORESTAL DISTRIBUCIO | 70111503 | SERVICIOS DE PODA DE ÁRBOLES
203713 | SUMINISTRO, TRANSPORTE, SIEMBRA O REUBICACION ARBOLES DE 1 A 5 M ALTO DIFERENTES ESPECIES SEGUN REQUISITOS AUTORIDAD AMBIENTAL O DUEÑO DEL PREDIO, EN AREA URBANA, CON FERTILIZANTE E HIDRORETENEDOR | UN | DISTRIBUCION | SERVICIOS TECNICOS/ INGENIERIA | PODA | ACTIVIDAD FORESTAL DISTRIBUCIO | 70111503 | SERVICIOS DE PODA DE ÁRBOLES
203714 | MANTENIMIENTO ARBOLES EN PIE EN AREA URBANA Y/O AREA RURAL; INCLUYE REPLATEO QUIMICO Y MECANICO Y CONTROL DE AGENTE BIOLOGICO, APLICACION FERTILIZANTE (200 GR, TRIPLE 14) Y RETIRO DE RAMAS INDESEABLES | UN | DISTRIBUCION | SERVICIOS TECNICOS/ INGENIERIA | PODA | ACTIVIDAD FORESTAL DISTRIBUCIO | 70111503 | SERVICIOS DE PODA DE ÁRBOLES
203715 | ROCERIA EN PLANTACIONES DE COMPENSACION EN AREAS RURALES, INCLUYE LIMPIEZA DEL AREA SEMBRADA Y REPLATEO MECANICO | M2 | DISTRIBUCION | SERVICIOS TECNICOS/ INGENIERIA | PODA | ACTIVIDAD FORESTAL DISTRIBUCIO | 70111503 | SERVICIOS DE PODA DE ÁRBOLES
203716 | PRESTACION DE SERVICIOS DE ALMACENAMIENTO ADUANERO DE CARGA | UN | ALMACENAMIENTO ADUANERO | SOPORTE A LA OPERACIÓN | SERV. COMERCIO EXT/ADUANEROS | ALMACENAMIENTO ADUANERO | 78131802 | SERVICIOS DE ALMACENAJE BAJO CONTROL ADUANERO
203717 | CLASIFICACION DE PERSONAS JURIDICAS HABILITADAS PARA LA PRESTACION DE SERVICIOS DE TRANSPORTE DE CARGA EN COLOMBIA, Y DETERMINACION DE LAS REGLAS PARA LA SOLICITUD DE OFERTAS TECNICAS Y ECONOMICAS Y SU EVALUACION | UN | HABILITACION TRANSPORTADORES | SOPORTE A LA OPERACIÓN | SERV. COMERCIO EXT/ADUANEROS | HABILITACION TRANSPORTADORES | 81141604 | FACILITACIÓN DEL TRANSPORTE
203718 | CLASIFICACION DE PERSONAS JURIDICAS PARA LA PRESTACION DE SERVICIO DE TRANSPORTE INTERNACIONAL DESDE DIFERENTES ORIGENES Y HACIA DIFERENTES DESTINOS, Y DETERMINACION DE LAS REGLAS PARA LA SOLICITUD DE OFERTAS TECNICAS Y ECONOMICAS Y SU EVALUACION | UN | HABILITACION TRANSPORTADORES | SOPORTE A LA OPERACIÓN | SERV. COMERCIO EXT/ADUANEROS | HABILITACION TRANSPORTADORES | 81141604 | FACILITACIÓN DEL TRANSPORTE
203719 | PRESTACION DE SERVICIOS DE AGENCIAMIENTO ADUANERO DE CARGA | UN | AGENCIAMIENTO ADUANERO | SOPORTE A LA OPERACIÓN | SERV. COMERCIO EXT/ADUANEROS | AGENCIAMIENTO ADUANERO | 78141502 | SERVICIOS DE AGENTES ADUANEROS
203720 | PRESTACION DE SERVICIOS DE TRANSPORTE TERRESTRE DE CARGA EXTRADIMENSIONADA Y EXTRAPESADA EN EL TERRITORIO NACIONAL | UN | TRANSPORTE DE CARGA | SOPORTE A LA OPERACIÓN | TRANSPORTES Y TALLERES | TRANSPORTE DE CARGA | 78101802 | SERVICIOS TRANSPORTE DE CARGA POR CARRETERA (EN CAMIÓN) A NIVEL REGIONAL Y NACIONAL
203721 | PRESTACION DE SERVICIOS DE TRANSPORTE TERRESTRE DE CARGA EN TODO EL TERRITORIO COLOMBIANO | UN | TRANSPORTE DE CARGA | SOPORTE A LA OPERACIÓN | TRANSPORTES Y TALLERES | TRANSPORTE DE CARGA | 78101802 | SERVICIOS TRANSPORTE DE CARGA POR CARRETERA (EN CAMIÓN) A NIVEL REGIONAL Y NACIONAL
203722 | TRANSPORTE MARITIMO FOB INTERNACIONAL DE MERCANCIAS DESDE USA HACIA COLOMBIA CARGA GENERAL | UN | TRANSPORTE DE CARGA | SOPORTE A LA OPERACIÓN | SERV. COMERCIO EXT/ADUANEROS | TRANSPORTE DE CARGA EXTRANJERA | 78101702 | SERVICIOS DE TRANSPORTE INTERNACIONAL POR BUQUE
203723 | TRANSPORTE MARITIMO FOB INTERNACIONAL DE MERCANCIAS DESDE COLOMBIA HACIA USA CARGA GENERAL | UN | TRANSPORTE DE CARGA | SOPORTE A LA OPERACIÓN | SERV. COMERCIO EXT/ADUANEROS | TRANSPORTE DE CARGA EXTRANJERA | 78101702 | SERVICIOS DE TRANSPORTE INTERNACIONAL POR BUQUE
203724 | TRANSPORTE MARITIMO FOB INTERNACIONAL DE MERCANCIAS DESDE TAILANDIA HACIA COLOMBIA CARGA GENERAL | UN | TRANSPORTE DE CARGA | SOPORTE A LA OPERACIÓN | SERV. COMERCIO EXT/ADUANEROS | TRANSPORTE DE CARGA EXTRANJERA | 78101702 | SERVICIOS DE TRANSPORTE INTERNACIONAL POR BUQUE
203725 | TRANSPORTE MARITIMO FOB INTERNACIONAL DE MERCANCIAS DESDE COLOMBIA HACIA TAILANDIA CARGA GENERAL | UN | TRANSPORTE DE CARGA | SOPORTE A LA OPERACIÓN | SERV. COMERCIO EXT/ADUANEROS | TRANSPORTE DE CARGA EXTRANJERA | 78101702 | SERVICIOS DE TRANSPORTE INTERNACIONAL POR BUQUE
203726 | TRANSPORTE AEREO FCA INTERNACIONAL DE MERCANCIAS DESDE USA HACIA COLOMBIA CARGA GENERAL | UN | TRANSPORTE DE CARGA | SOPORTE A LA OPERACIÓN | SERV. COMERCIO EXT/ADUANEROS | TRANSPORTE DE CARGA EXTRANJERA | 78101502 | TRANSPORTE INTERNACIONAL AÉREO DE CARGA
203727 | TRANSPORTE AEREO FCA INTERNACIONAL DE MERCANCIAS DESDE COLOMBIA HACIA USA CARGA GENERAL | UN | TRANSPORTE DE CARGA | SOPORTE A LA OPERACIÓN | SERV. COMERCIO EXT/ADUANEROS | TRANSPORTE DE CARGA EXTRANJERA | 78101502 | TRANSPORTE INTERNACIONAL AÉREO DE CARGA
203728 | TRANSPORTE AEREO FCA INTERNACIONAL DE MERCANCIAS DESDE TAILANDIA HACIA COLOMBIA CARGA GENERAL | UN | TRANSPORTE DE CARGA | SOPORTE A LA OPERACIÓN | SERV. COMERCIO EXT/ADUANEROS | TRANSPORTE DE CARGA EXTRANJERA | 78101502 | TRANSPORTE INTERNACIONAL AÉREO DE CARGA
203729 | TRANSPORTE AEREO FCA INTERNACIONAL DE MERCANCIAS DESDE COLOMBIA HACIA TAILANDIA CARGA GENERAL | UN | TRANSPORTE DE CARGA | SOPORTE A LA OPERACIÓN | SERV. COMERCIO EXT/ADUANEROS | TRANSPORTE DE CARGA EXTRANJERA | 78101502 | TRANSPORTE INTERNACIONAL AÉREO DE CARGA
203730 | TRANSPORTE MARITIMO FOB INTERNACIONAL DE MERCANCIAS DESDE SURAMERICA HACIA COLOMBIA CARGA GENERAL | UN | TRANSPORTE DE CARGA | SOPORTE A LA OPERACIÓN | SERV. COMERCIO EXT/ADUANEROS | TRANSPORTE DE CARGA EXTRANJERA | 78101702 | SERVICIOS DE TRANSPORTE INTERNACIONAL POR BUQUE
203731 | TRANSPORTE MARITIMO FOB INTERNACIONAL DE MERCANCIAS DESDE COLOMBIA HACIA SURAMERICA CARGA GENERAL | UN | TRANSPORTE DE CARGA | SOPORTE A LA OPERACIÓN | SERV. COMERCIO EXT/ADUANEROS | TRANSPORTE DE CARGA EXTRANJERA | 78101702 | SERVICIOS DE TRANSPORTE INTERNACIONAL POR BUQUE
203732 | TRANSPORTE MARITIMO FCA INTERNACIONAL DE MERCANCIAS DESDE SURAMERICA HACIA COLOMBIA CARGA GENERAL | UN | TRANSPORTE DE CARGA | SOPORTE A LA OPERACIÓN | SERV. COMERCIO EXT/ADUANEROS | TRANSPORTE DE CARGA EXTRANJERA | 78101702 | SERVICIOS DE TRANSPORTE INTERNACIONAL POR BUQUE
203733 | TRANSPORTE MARITIMO FCA INTERNACIONAL DE MERCANCIAS DESDE COLOMBIA HACIA SURAMERICA CARGA GENERAL | UN | TRANSPORTE DE CARGA | SOPORTE A LA OPERACIÓN | SERV. COMERCIO EXT/ADUANEROS | TRANSPORTE DE CARGA EXTRANJERA | 78101702 | SERVICIOS DE TRANSPORTE INTERNACIONAL POR BUQUE
203734 | TRANSPORTE AEREO FCA INTERNACIONAL DE MERCANCIAS DESDE SURAMERICA HACIA COLOMBIA CARGA GENERAL | UN | TRANSPORTE DE CARGA | SOPORTE A LA OPERACIÓN | SERV. COMERCIO EXT/ADUANEROS | TRANSPORTE DE CARGA EXTRANJERA | 78101502 | TRANSPORTE INTERNACIONAL AÉREO DE CARGA
203735 | TRANSPORTE AEREO FCA INTERNACIONAL DE MERCANCIAS DESDE COLOMBIA HACIA SURAMERICA CARGA GENERAL | UN | TRANSPORTE DE CARGA | SOPORTE A LA OPERACIÓN | SERV. COMERCIO EXT/ADUANEROS | TRANSPORTE DE CARGA EXTRANJERA | 78101502 | TRANSPORTE INTERNACIONAL AÉREO DE CARGA
203736 | TRANSPORTE MARITIMO FOB INTERNACIONAL DE MERCANCIAS DESDE EUROPA HACIA COLOMBIA CARGA GENERAL | UN | TRANSPORTE DE CARGA | SOPORTE A LA OPERACIÓN | SERV. COMERCIO EXT/ADUANEROS | TRANSPORTE DE CARGA EXTRANJERA | 78101702 | SERVICIOS DE TRANSPORTE INTERNACIONAL POR BUQUE
203737 | TRANSPORTE MARITIMO FOB INTERNACIONAL DE MERCANCIAS DESDE COLOMBIA HACIA EUROPA CARGA GENERAL | UN | TRANSPORTE DE CARGA | SOPORTE A LA OPERACIÓN | SERV. COMERCIO EXT/ADUANEROS | TRANSPORTE DE CARGA EXTRANJERA | 78101702 | SERVICIOS DE TRANSPORTE INTERNACIONAL POR BUQUE
203738 | TRANSPORTE MARITIMO FCA INTERNACIONAL DE MERCANCIAS DESDE EUROPA HACIA COLOMBIA CARGA GENERAL | UN | TRANSPORTE DE CARGA | SOPORTE A LA OPERACIÓN | SERV. COMERCIO EXT/ADUANEROS | TRANSPORTE DE CARGA EXTRANJERA | 78101702 | SERVICIOS DE TRANSPORTE INTERNACIONAL POR BUQUE
203739 | TRANSPORTE MARITIMO FCA INTERNACIONAL DE MERCANCIAS DESDE COLOMBIA HACIA EUROPA CARGA GENERAL | UN | TRANSPORTE DE CARGA | SOPORTE A LA OPERACIÓN | SERV. COMERCIO EXT/ADUANEROS | TRANSPORTE DE CARGA EXTRANJERA | 78101702 | SERVICIOS DE TRANSPORTE INTERNACIONAL POR BUQUE
203740 | TRANSPORTE AEREO FCA INTERNACIONAL DE MERCANCIAS DESDE EUROPA HACIA COLOMBIA CARGA GENERAL | UN | TRANSPORTE DE CARGA | SOPORTE A LA OPERACIÓN | SERV. COMERCIO EXT/ADUANEROS | TRANSPORTE DE CARGA EXTRANJERA | 78101502 | TRANSPORTE INTERNACIONAL AÉREO DE CARGA
203741 | TRANSPORTE AEREO FCA INTERNACIONAL DE MERCANCIAS DESDE COLOMBIA HACIA EUROPA CARGA GENERAL | UN | TRANSPORTE DE CARGA | SOPORTE A LA OPERACIÓN | SERV. COMERCIO EXT/ADUANEROS | TRANSPORTE DE CARGA EXTRANJERA | 78101502 | TRANSPORTE INTERNACIONAL AÉREO DE CARGA
203742 | TRANSPORTE MARITIMO FOB INTERNACIONAL DE MERCANCIAS DESDE ASIA HACIA COLOMBIA CARGA GENERAL | UN | TRANSPORTE DE CARGA | SOPORTE A LA OPERACIÓN | SERV. COMERCIO EXT/ADUANEROS | TRANSPORTE DE CARGA EXTRANJERA | 78101702 | SERVICIOS DE TRANSPORTE INTERNACIONAL POR BUQUE
203743 | TRANSPORTE MARITIMO FOB INTERNACIONAL DE MERCANCIAS DESDE COLOMBIA HACIA ASIA CARGA GENERAL | UN | TRANSPORTE DE CARGA | SOPORTE A LA OPERACIÓN | SERV. COMERCIO EXT/ADUANEROS | TRANSPORTE DE CARGA EXTRANJERA | 78101702 | SERVICIOS DE TRANSPORTE INTERNACIONAL POR BUQUE
203744 | TRANSPORTE MARITIMO FCA INTERNACIONAL DE MERCANCIAS DESDE ASIA HACIA COLOMBIA CARGA GENERAL | UN | TRANSPORTE DE CARGA | SOPORTE A LA OPERACIÓN | SERV. COMERCIO EXT/ADUANEROS | TRANSPORTE DE CARGA EXTRANJERA | 78101702 | SERVICIOS DE TRANSPORTE INTERNACIONAL POR BUQUE
203745 | TRANSPORTE MARITIMO FCA INTERNACIONAL DE MERCANCIAS DESDE COLOMBIA HACIA ASIA CARGA GENERAL | UN | TRANSPORTE DE CARGA | SOPORTE A LA OPERACIÓN | SERV. COMERCIO EXT/ADUANEROS | TRANSPORTE DE CARGA EXTRANJERA | 78101702 | SERVICIOS DE TRANSPORTE INTERNACIONAL POR BUQUE
203746 | TRANSPORTE AEREO FCA INTERNACIONAL DE MERCANCIAS DESDE COLOMBIA HACIA ASIA CARGA GENERAL | UN | TRANSPORTE DE CARGA | SOPORTE A LA OPERACIÓN | SERV. COMERCIO EXT/ADUANEROS | TRANSPORTE DE CARGA EXTRANJERA | 78101702 | SERVICIOS DE TRANSPORTE INTERNACIONAL POR BUQUE
203747 | TRANSPORTE AEREO FCA INTERNACIONAL DE MERCANCIAS DESDE ASIA HACIA COLOMBIA CARGA GENERAL | UN | TRANSPORTE DE CARGA | SOPORTE A LA OPERACIÓN | SERV. COMERCIO EXT/ADUANEROS | TRANSPORTE DE CARGA EXTRANJERA | 78101702 | SERVICIOS DE TRANSPORTE INTERNACIONAL POR BUQUE
203758 | CODIGO A1010-1 TRATAMIENTO Y DISPOSICION FINAL DE DESECHOS LIQUIDOS METALICOS Y DESECHOS QUE CONTENGAN ALEACIONES DE CUALQUIERA DE LAS SUSTANCIAS SIGUIENTES: ANTIMONIO, ARSENICO, BERILIO, CADMIO, PLOMO, MERCURIO, SELENIO, TELURIO, TALIO | KG | RESIDUOS PELIGROSOS | INDIRECTOS | SERVICIOS E IMPLEMENTOS ASEO | SERVICIOS ASOCIADOS | 76121900 | DISPOSICIÓN DE DESECHOS PELIGROSOS
203759 | CODIGO A1010-2 TRATAMIENTO Y DISPOSICION FINAL DE DESECHOS SOLIDOS METALICOS Y DESECHOS QUE CONTENGAN ALEACIONES DE CUALQUIERA DE LAS SUSTANCIAS SIGUIENTES: ANTIMONIO, ARSENICO, BERILIO, CADMIO, PLOMO, MERCURIO, SELENIO, TELURIO, TALIO | KG | RESIDUOS PELIGROSOS | INDIRECTOS | SERVICIOS E IMPLEMENTOS ASEO | SERVICIOS ASOCIADOS | 76121900 | DISPOSICIÓN DE DESECHOS PELIGROSOS
203760 | CODIGO A1180 TRATAMIENTO, APROVECHAMIENTO , VALORIZACION Y DISPOSICION FINAL DE RESIDUOS DE APARATOS ELECTRICOS Y ELECTRONICOS RAEE | KG | RESIDUOS PELIGROSOS | INDIRECTOS | SERVICIOS E IMPLEMENTOS ASEO | SERVICIOS ASOCIADOS | 76121900 | DISPOSICIÓN DE DESECHOS PELIGROSOS
203761 | CODIGO A3140 TRATAMIENTO DE DESECHOS DE DISOLVENTES ORGANICOS NO HALOGENADOS QUE NO CONTENGAN FLUOR, CLORO, BROMO, YODO O ASTATO | KG | RESIDUOS PELIGROSOS | INDIRECTOS | SERVICIOS E IMPLEMENTOS ASEO | SERVICIOS ASOCIADOS | 76121900 | DISPOSICIÓN DE DESECHOS PELIGROSOS
203762 | CODIGO A4020-1 INCINERACION DE RESIDUOS CLINICOS CORTOPUNZANTES | KG | RESIDUOS PELIGROSOS | INDIRECTOS | SERVICIOS E IMPLEMENTOS ASEO | SERVICIOS ASOCIADOS | 76121900 | DISPOSICIÓN DE DESECHOS PELIGROSOS
203763 | CODIGO A4020-2 DESACTIVACION E INCINERACION DE RESIDUOS CLINICOS ANATOMOPATOLOGICOS | KG | RESIDUOS PELIGROSOS | INDIRECTOS | SERVICIOS E IMPLEMENTOS ASEO | SERVICIOS ASOCIADOS | 76121900 | DISPOSICIÓN DE DESECHOS PELIGROSOS
203764 | CODIGO A4020-3 DESACTIVACION DE RESIDUOS CLINICOS BIOSANITARIOS | KG | RESIDUOS PELIGROSOS | INDIRECTOS | SERVICIOS E IMPLEMENTOS ASEO | SERVICIOS ASOCIADOS | 76121900 | DISPOSICIÓN DE DESECHOS PELIGROSOS
203765 | CODIGO A4020-4 INCINERACION DE RESIDUOS CLINICOS BIOSANITARIOS | KG | RESIDUOS PELIGROSOS | INDIRECTOS | SERVICIOS E IMPLEMENTOS ASEO | SERVICIOS ASOCIADOS | 76121900 | DISPOSICIÓN DE DESECHOS PELIGROSOS
203766 | CODIGO A4060 TRATAMIENTO Y DISPOSICION FINAL DE DESECHOS DE MEZCLAS Y EMULSIONES DE ACEITE Y AGUA O DE HIDROCARBUROS Y AGUA | KG | RESIDUOS PELIGROSOS | INDIRECTOS | SERVICIOS E IMPLEMENTOS ASEO | SERVICIOS ASOCIADOS | 76121900 | DISPOSICIÓN DE DESECHOS PELIGROSOS
203767 | CODIGO A4070-1 TRATAMIENTO Y DISPOSICION FINAL DE DESECHOS LIQUIDOS DE PINTURAS, SOLVENTES, LACAS, BARNICES, TINTAS, COLORANTES Y PIGMENTOS | KG | RESIDUOS PELIGROSOS | INDIRECTOS | SERVICIOS E IMPLEMENTOS ASEO | SERVICIOS ASOCIADOS | 76121900 | DISPOSICIÓN DE DESECHOS PELIGROSOS
203768 | CODIGO A4070-2 INCINERACION DE RESIDUOS SOLIDOS CONTAMINADOS CON PINTURAS, SOLVENTES, LACAS, BARNICES, TINTAS, COLORANTES Y PIGMENTOS | KG | RESIDUOS PELIGROSOS | INDIRECTOS | SERVICIOS E IMPLEMENTOS ASEO | SERVICIOS ASOCIADOS | 76121900 | DISPOSICIÓN DE DESECHOS PELIGROSOS
203769 | CODIGO A4070-3 INCINERACION DE RESIDUOS DE EMPAQUES Y RECIPIENTES CONTAMINADOS CON PINTURAS, SOLVENTES, LACAS, BARNICES, TINTAS, COLORANTES Y PIGMENTOS. | KG | RESIDUOS PELIGROSOS | INDIRECTOS | SERVICIOS E IMPLEMENTOS ASEO | SERVICIOS ASOCIADOS | 76121900 | DISPOSICIÓN DE DESECHOS PELIGROSOS
203770 | CODIGO A4070-4 TRATAMIENTO Y DISPOSICION FINAL DE RECIPIENTES PRESURIZADOS DE SOLVENTES, LUBRICANTES Y PINTURAS | KG | RESIDUOS PELIGROSOS | INDIRECTOS | SERVICIOS E IMPLEMENTOS ASEO | SERVICIOS ASOCIADOS | 76121900 | DISPOSICIÓN DE DESECHOS PELIGROSOS
203771 | CODIGO A4130 INCINERACION DE DESECHOS DE EMPAQUES Y RECIPIENTES QUE HAYAN CONTENIDO SUSTANCIAS PELIGROSAS DIFERENTES DE LAS DESCRITAS EN OTROS ITEMS | KG | RESIDUOS PELIGROSOS | INDIRECTOS | SERVICIOS E IMPLEMENTOS ASEO | SERVICIOS ASOCIADOS | 76121900 | DISPOSICIÓN DE DESECHOS PELIGROSOS
203772 | CODIGO A4140-1 INCINERACION DE RESIDUOS DE ESTOPAS, TRAPOS, LIENCILLOS, PAÑOS , MATERIAL ABSORBENTE, PAPEL Y CARTON, Y EQUIPOS DE PROTECCION PERSONAL CONTAMINADOS | KG | RESIDUOS PELIGROSOS | INDIRECTOS | SERVICIOS E IMPLEMENTOS ASEO | SERVICIOS ASOCIADOS | 76121900 | DISPOSICIÓN DE DESECHOS PELIGROSOS
203773 | CODIGO A4140-2 TRATAMIENTO Y DISPOSICION FINAL DE RESIDUOS DE MATERIAL ABSORBENTE CONTAMINADO, USADO PARA CONTROL DE DERRAMES | KG | RESIDUOS PELIGROSOS | INDIRECTOS | SERVICIOS E IMPLEMENTOS ASEO | SERVICIOS ASOCIADOS | 76121900 | DISPOSICIÓN DE DESECHOS PELIGROSOS
203774 | CODIGO A4140-3 INCINERACION DE RESIDUOS DE PLASTICO CONTAMINADO Y DE RECIPIENTES VACIOS DE ACEITES | KG | RESIDUOS PELIGROSOS | INDIRECTOS | SERVICIOS E IMPLEMENTOS ASEO | SERVICIOS ASOCIADOS | 76121900 | DISPOSICIÓN DE DESECHOS PELIGROSOS
203775 | CODIGO A4140-4 INCINERACION DE DESECHOS DE FILTROS DE AIRE Y ACEITE DE VEHICULOS | KG | RESIDUOS PELIGROSOS | INDIRECTOS | SERVICIOS E IMPLEMENTOS ASEO | SERVICIOS ASOCIADOS | 76121900 | DISPOSICIÓN DE DESECHOS PELIGROSOS
203776 | CODIGO A4140-5 TRATAMIENTO DE ACEITES MINERALES Y LUBRICANTES DE DESECHO NO RECUPERABLES | KG | RESIDUOS PELIGROSOS | INDIRECTOS | SERVICIOS E IMPLEMENTOS ASEO | SERVICIOS ASOCIADOS | 76121900 | DISPOSICIÓN DE DESECHOS PELIGROSOS
203777 | CODIGO A4140-6 TRATAMIENTO Y DISPOSICION FINAL DE LODOS CONTAMINADOS | KG | RESIDUOS PELIGROSOS | INDIRECTOS | SERVICIOS E IMPLEMENTOS ASEO | SERVICIOS ASOCIADOS | 76121900 | DISPOSICIÓN DE DESECHOS PELIGROSOS
203778 | CODIGO A4140-7 TRATAMIENTO Y DISPOSICION FINAL DE DESECHOS LIQUIDOS DE LABORATORIO | KG | RESIDUOS PELIGROSOS | INDIRECTOS | SERVICIOS E IMPLEMENTOS ASEO | SERVICIOS ASOCIADOS | 76121900 | DISPOSICIÓN DE DESECHOS PELIGROSOS
203779 | CODIGO Y3 INCINERACION DE DESECHOS DE MEDICAMENTOS Y PRODUCTOS FARMACEUTICOS | KG | RESIDUOS PELIGROSOS | INDIRECTOS | SERVICIOS E IMPLEMENTOS ASEO | SERVICIOS ASOCIADOS | 76121900 | DISPOSICIÓN DE DESECHOS PELIGROSOS
203780 | CODIGO Y16 TRATAMIENTO Y DISPOSICIN FINAL DE DESECHOS RESULTANTES DE LA PRODUCCION, PREPARACION Y UTILIZACION DE PRODUCTOS QUIMICOS Y MATERIALES PARA FINES FOTOGRAFICOS | KG | RESIDUOS PELIGROSOS | INDIRECTOS | SERVICIOS E IMPLEMENTOS ASEO | SERVICIOS ASOCIADOS | 76121900 | DISPOSICIÓN DE DESECHOS PELIGROSOS
203781 | CODIGO Y34 TRATAMIENTO Y DISPOSICION FINAL DE DESECHOS DE SOLUCIONES ACIDAS O ACIDOS EN FORMA SOLIDA | KG | RESIDUOS PELIGROSOS | INDIRECTOS | SERVICIOS E IMPLEMENTOS ASEO | SERVICIOS ASOCIADOS | 76121900 | DISPOSICIÓN DE DESECHOS PELIGROSOS
203782 | CODIGO Y35 TRATAMIENTO Y DISPOSICION FINAL DE DESECHOS DE SOLUCIONES BASICAS O BASES EN FORMA SOLIDA | KG | RESIDUOS PELIGROSOS | INDIRECTOS | SERVICIOS E IMPLEMENTOS ASEO | SERVICIOS ASOCIADOS | 76121900 | DISPOSICIÓN DE DESECHOS PELIGROSOS
203783 | CODIGO Y36 TRATAMIENTO Y DISPOSICION FINAL DE DESECHOS QUE TENGAN COMO CONSTITUYENTE ASBESTO (POLVO Y FIBRAS) | KG | RESIDUOS PELIGROSOS | INDIRECTOS | SERVICIOS E IMPLEMENTOS ASEO | SERVICIOS ASOCIADOS | 76121900 | DISPOSICIÓN DE DESECHOS PELIGROSOS
203784 | CODIGO TRANS-1 SERVICIO DE RECOLECCION TRANSPORTE Y ENTREGA AL SISTEMA DE RECOLECCION SELECTIVA Y GESTION AMBIENTAL DE RESIDUOS DE BOMBILLAS Y LAMPARAS | KG | RESIDUOS PELIGROSOS | INDIRECTOS | SERVICIOS E IMPLEMENTOS ASEO | SERVICIOS ASOCIADOS | 76121900 | DISPOSICIÓN DE DESECHOS PELIGROSOS
203785 | CODIGO TRANS-2 SERVICIO DE RECOLECCION, TRANSPORTE Y ENTREGA AL SISTEMA DE RECOLECCION SELECTIVA Y GESTION AMBIENTAL DE RESIDUOS DE PILAS Y/O ACUMULADORES | KG | RESIDUOS PELIGROSOS | INDIRECTOS | SERVICIOS E IMPLEMENTOS ASEO | SERVICIOS ASOCIADOS | 76121900 | DISPOSICIÓN DE DESECHOS PELIGROSOS
203786 | CODIGO TRANS-3 SERVICIO DE RECOLECCION, TRANSPORTE Y ENTREGA AL PLAN DE GESTION DE DEVOLUCION DE PRODUCTOS POS CONSUMO DE BATERIAS USADAS PLOMO ACIDO | KG | RESIDUOS PELIGROSOS | INDIRECTOS | SERVICIOS E IMPLEMENTOS ASEO | SERVICIOS ASOCIADOS | 76121900 | DISPOSICIÓN DE DESECHOS PELIGROSOS
203787 | CODIGO TRANS-4.1 SERVICIO TRANSPORTE DE RECOLECCION DE RESPEL A LA TERMOELECTRICA LA SIERRA (PUERTO NARE). VEHICULO DE 6 TONELADAS CON ELEVADOR | UN | RESIDUOS PELIGROSOS | INDIRECTOS | SERVICIOS E IMPLEMENTOS ASEO | SERVICIOS ASOCIADOS | 76121900 | DISPOSICIÓN DE DESECHOS PELIGROSOS
203788 | CODIGO TRANS-4.2 SERVICIO TRANSPORTE DE RECOLECCION DE RESPEL A LA TERMOELECTRICA LA SIERRA (PUERTO NARE). VEHICULO DE 4.5 TONELADAS CON ELEVADOR | UN | RESIDUOS PELIGROSOS | INDIRECTOS | SERVICIOS E IMPLEMENTOS ASEO | SERVICIOS ASOCIADOS | 76121900 | DISPOSICIÓN DE DESECHOS PELIGROSOS
203789 | CODIGO TRANS-4.3 SERVICIO TRANSPORTE DE RECOLECCION DE RESPEL A LA TERMOELECTRICA LA SIERRA (PUERTO NARE). VEHICULO DE 3 TONELADAS CON ELEVADOR | UN | RESIDUOS PELIGROSOS | INDIRECTOS | SERVICIOS E IMPLEMENTOS ASEO | SERVICIOS ASOCIADOS | 76121900 | DISPOSICIÓN DE DESECHOS PELIGROSOS
203790 | CODIGO TRANS-5.1 SERVICIO TRANSPORTE DE RECOLECCION DE RESPEL A LA SEDE DE CENTRAL HIDROELECTRICA GUADALUPE - PORCE (CAMPAMENTO LOS CEDROS). VEHICULO DE 6 TONELADAS CON ELEVADOR | UN | RESIDUOS PELIGROSOS | INDIRECTOS | SERVICIOS E IMPLEMENTOS ASEO | SERVICIOS ASOCIADOS | 76121900 | DISPOSICIÓN DE DESECHOS PELIGROSOS
203791 | CODIGO TRANS-5.2 SERVICIO TRANSPORTE DE RECOLECCION DE RESPEL A LA SEDE DE CENTRAL HIDROELECTRICA GUADALUPE - PORCE (CAMPAMENTO LOS CEDROS). VEHICULO DE 4.5 TONELADAS CON ELEVADOR | UN | RESIDUOS PELIGROSOS | INDIRECTOS | SERVICIOS E IMPLEMENTOS ASEO | SERVICIOS ASOCIADOS | 76121900 | DISPOSICIÓN DE DESECHOS PELIGROSOS
203792 | CODIGO TRANS-5.3 SERVICIO TRANSPORTE DE RECOLECCION DE RESPEL A LA SEDE DE CENTRAL HIDROELECTRICA GUADALUPE - PORCE (CAMPAMENTO LOS CEDROS). VEHICULO DE 3 TONELADAS CON ELEVADOR | UN | RESIDUOS PELIGROSOS | INDIRECTOS | SERVICIOS E IMPLEMENTOS ASEO | SERVICIOS ASOCIADOS | 76121900 | DISPOSICIÓN DE DESECHOS PELIGROSOS
203793 | CODIGO TRANS-6.1 SERVICIO TRANSPORTE DE RECOLECCION DE RESPEL A LA SEDE DE GUATAPE (LA ARAÑA). VEHICULO DE 6 TONELADAS CON ELEVADOR | UN | RESIDUOS PELIGROSOS | INDIRECTOS | SERVICIOS E IMPLEMENTOS ASEO | SERVICIOS ASOCIADOS | 76121900 | DISPOSICIÓN DE DESECHOS PELIGROSOS
203794 | CODIGO TRANS-6.2 SERVICIO TRANSPORTE DE RECOLECCION DE RESPEL A LA SEDE DE GUATAPE (LA ARAÑA). VEHICULO DE 4.5 TONELADAS CON ELEVADOR | UN | RESIDUOS PELIGROSOS | INDIRECTOS | SERVICIOS E IMPLEMENTOS ASEO | SERVICIOS ASOCIADOS | 76121900 | DISPOSICIÓN DE DESECHOS PELIGROSOS
203795 | CODIGO TRANS-6.3 SERVICIO TRANSPORTE DE RECOLECCION DE RESPEL A LA SEDE DE GUATAPE (LA ARAÑA). VEHICULO DE 3 TONELADAS CON ELEVADOR CODIGO | UN | RESIDUOS PELIGROSOS | INDIRECTOS | SERVICIOS E IMPLEMENTOS ASEO | SERVICIOS ASOCIADOS | 76121900 | DISPOSICIÓN DE DESECHOS PELIGROSOS
203796 | TRANS-7.1 SERVICIO TRANSPORTE DE RECOLECCION DE RESPEL A LA SEDE ITUANGO (VALLE DE TOLEDO). VEHICULO DE 6 TONELADAS CON ELEVADOR CODIGO | UN | RESIDUOS PELIGROSOS | INDIRECTOS | SERVICIOS E IMPLEMENTOS ASEO | SERVICIOS ASOCIADOS | 76121900 | DISPOSICIÓN DE DESECHOS PELIGROSOS
203797 | TRANS-7.2 SERVICIO TRANSPORTE DE RECOLECCION DE RESPEL A LA SEDE ITUANGO (VALLE DE TOLEDO). VEHICULO DE 4.5 TONELADAS CON ELEVADOR | UN | RESIDUOS PELIGROSOS | INDIRECTOS | SERVICIOS E IMPLEMENTOS ASEO | SERVICIOS ASOCIADOS | 76121900 | DISPOSICIÓN DE DESECHOS PELIGROSOS
203798 | CODIGO TRANS-7.3 SERVICIO TRANSPORTE DE RECOLECCION DE RESPEL A LA SEDE ITUANGO (VALLE DE TOLEDO). VEHICULO DE 3 TONELADAS CON ELEVADOR | UN | RESIDUOS PELIGROSOS | INDIRECTOS | SERVICIOS E IMPLEMENTOS ASEO | SERVICIOS ASOCIADOS | 76121900 | DISPOSICIÓN DE DESECHOS PELIGROSOS
203799 | CODIGO TRANS-8.1 TRANSPORTE APROVECHAMIENTO MADERA AREA METROPOLITANA | UN | RESIDUOS PELIGROSOS | INDIRECTOS | SERVICIOS E IMPLEMENTOS ASEO | SERVICIOS ASOCIADOS | 76121900 | DISPOSICIÓN DE DESECHOS PELIGROSOS
203800 | CODIGO TRANS-8.2 TRANSPORTE APROVECHAMIENTO MADERA FUERA AREA METROPOLITANA | UN | RESIDUOS PELIGROSOS | INDIRECTOS | SERVICIOS E IMPLEMENTOS ASEO | SERVICIOS ASOCIADOS | 76121900 | DISPOSICIÓN DE DESECHOS PELIGROSOS
203801 | APROVECHAMIENTO RESIDUO ESPECIAL MADERA | M3 | RESIDUOS PELIGROSOS | INDIRECTOS | SERVICIOS E IMPLEMENTOS ASEO | SERVICIOS ASOCIADOS | 76121900 | DISPOSICIÓN DE DESECHOS PELIGROSOS
203802 | TRATAMIENTO Y DISPOSICION FINAL FIBRA DE VIDRIO | KG | RESIDUOS PELIGROSOS | INDIRECTOS | SERVICIOS E IMPLEMENTOS ASEO | SERVICIOS ASOCIADOS | 76121900 | DISPOSICIÓN DE DESECHOS PELIGROSOS
203803 | SERVICIO P06, CAMION_CHIPPER_CONTRATADO X2 (1PE,1P) | HR | DISTRIBUCION | SERVICIOS TECNICOS/ INGENIERIA | PODA | ACTIVIDAD FORESTAL DISTRIBUCIO | 70111500 | PLANTAS Y ÁRBOLES ORNAMENTALES
203804 | SERVICIO P25, CAMION_PODA_RESIDUOS_CONTRATADO_X3 (1PE,2P) | HR | DISTRIBUCION | SERVICIOS TECNICOS/ INGENIERIA | PODA | ACTIVIDAD FORESTAL DISTRIBUCIO | 70111500 | PLANTAS Y ÁRBOLES ORNAMENTALES
203805 | SERVICIO P02, CAMIONETA_PODA_CONTRATADO_X4 (3P,1PE) | HR | DISTRIBUCION | SERVICIOS TECNICOS/ INGENIERIA | PODA | ACTIVIDAD FORESTAL DISTRIBUCIO | 70111500 | PLANTAS Y ÁRBOLES ORNAMENTALES
203806 | SERVICIO P20, CAMIONETA_PODA_CONTRATADO_X5 (1CDC,4P,1PE) | HR | DISTRIBUCION | SERVICIOS TECNICOS/ INGENIERIA | PODA | ACTIVIDAD FORESTAL DISTRIBUCIO | 70111500 | PLANTAS Y ÁRBOLES ORNAMENTALES
203807 | SERVICIO P04, MOTO(X2)_PODA_CONTRATADO_X2 (2P) | HR | DISTRIBUCION | SERVICIOS TECNICOS/ INGENIERIA | PODA | ACTIVIDAD FORESTAL DISTRIBUCIO | 70111500 | PLANTAS Y ÁRBOLES ORNAMENTALES
203808 | SERVICIO P17, CAMPERO_PODA_CONTRATADO_X6 (1VTC,5P,1PE) | HR | DISTRIBUCION | SERVICIOS TECNICOS/ INGENIERIA | PODA | ACTIVIDAD FORESTAL DISTRIBUCIO | 70111500 | PLANTAS Y ÁRBOLES ORNAMENTALES
203809 | SERVICIO P13, MOTO_ INFORMACION FORESTAL_CONTRATADO_X1 (1TF) | HR | DISTRIBUCION | SERVICIOS TECNICOS/ INGENIERIA | PODA | ACTIVIDAD FORESTAL DISTRIBUCIO | 70111500 | PLANTAS Y ÁRBOLES ORNAMENTALES
203810 | SERVICIO P22, PROFESIONAL APOYO FORESTAL | HR | DISTRIBUCION | SERVICIOS TECNICOS/ INGENIERIA | PODA | ACTIVIDAD FORESTAL DISTRIBUCIO | 70111500 | PLANTAS Y ÁRBOLES ORNAMENTALES
203811 | SERVICIO P23, VEHICULO_TTE_CONTRATADA_X1 (1CDC,1C) | HR | DISTRIBUCION | SERVICIOS TECNICOS/ INGENIERIA | PODA | ACTIVIDAD FORESTAL DISTRIBUCIO | 70111500 | PLANTAS Y ÁRBOLES ORNAMENTALES
203812 | SERVICIO P18, CAMION DC_ PODA_ CONTRADO_X6 (1CADC,1PE,5P) | HR | DISTRIBUCION | SERVICIOS TECNICOS/ INGENIERIA | PODA | ACTIVIDAD FORESTAL DISTRIBUCIO | 70111500 | PLANTAS Y ÁRBOLES ORNAMENTALES
203813 | SERVICIO P19, CANASTAPEQUEÑA_PODA_CONTRATADA_X3 (1CA,1PE,2P) | HR | DISTRIBUCION | SERVICIOS TECNICOS/ INGENIERIA | PODA | ACTIVIDAD FORESTAL DISTRIBUCIO | 70111500 | PLANTAS Y ÁRBOLES ORNAMENTALES
203814 | SERVICIO P21, MOTO_PODA LINIERO_CONTRATADO_X1 (1OL) | HR | DISTRIBUCION | SERVICIOS TECNICOS/ INGENIERIA | PODA | ACTIVIDAD FORESTAL DISTRIBUCIO | 70111500 | PLANTAS Y ÁRBOLES ORNAMENTALES
203815 | SERVICIO P12, MOTO_TECNOLOGO AMB_FOR_ CONTRATADO_X1 (1TA) | HR | DISTRIBUCION | SERVICIOS TECNICOS/ INGENIERIA | PODA | ACTIVIDAD FORESTAL DISTRIBUCIO | 70111500 | PLANTAS Y ÁRBOLES ORNAMENTALES
203816 | SERVICIO P24, CAMPERO_PODA_CONTRATADO_X7 (1VTC,6P,1PE) | HR | DISTRIBUCION | SERVICIOS TECNICOS/ INGENIERIA | PODA | ACTIVIDAD FORESTAL DISTRIBUCIO | 70111500 | PLANTAS Y ÁRBOLES ORNAMENTALES
203817 | SERVICIO P26, CAMION DC_ PODA_CHIPER_ CONTRADO_X3 (1CADC,1PE,2P) | HR | DISTRIBUCION | SERVICIOS TECNICOS/ INGENIERIA | PODA | ACTIVIDAD FORESTAL DISTRIBUCIO | 70111500 | PLANTAS Y ÁRBOLES ORNAMENTALES
203821 | ENTRAR/SACAR DE “CULMOS” INDIVIDUALES DE GUADUA, BAMBU Y REBROTES DE VEGETACION ARBOREA CON DAP INFERIORES ENTRE 10 Y 15 CM. EN ZONA RURAL Y URBANA. INCLUYE: HERRAMIENTAS, TRANSPORTE Y MANO DE OBRA | UN | TRANSMISION | SERVICIOS TECNICOS/ INGENIERIA | PODA | ACTIVIDAD FORESTAL DISTRIBUCIO | 70111503 | SERVICIOS DE PODA DE ÁRBOLES
203822 | TALA DE ARBOL HASTA 10 M EN ZONA RURAL CON UN DAP, IGUAL O MENOR A 30 CM. HASTA 16 CM. CON MANEJO DE RESIDUOS SIN TRITURAR. INCLUYE: HERRAMIENTAS, TRANSPORTE Y MANO DE OBRA | UN | TRANSMISION | SERVICIOS TECNICOS/ INGENIERIA | PODA | ACTIVIDAD FORESTAL DISTRIBUCIO | 70111503 | SERVICIOS DE PODA DE ÁRBOLES
203823 | TALA DE ARBOL MAYOR DE 10 M EN ZONA RURAL CON UN DAP, IGUAL O MENOR A 30 CM. HASTA 16 CM. CON MANEJO DE RESIDUOS SIN TRITURAR. INCLUYE: HERRAMIENTAS, TRANSPORTE Y MANO DE OBRA | UN | TRANSMISION | SERVICIOS TECNICOS/ INGENIERIA | PODA | ACTIVIDAD FORESTAL DISTRIBUCIO | 70111503 | SERVICIOS DE PODA DE ÁRBOLES
203824 | TALA DE ARBOL HASTA 10 M EN ZONA RURAL CON UN DAP, MAYOR A 30 CM. CON MANEJO DE RESIDUOS SIN TRITURAR. INCLUYE: HERRAMIENTAS, TRANSPORTE Y MANO DE OBRA | UN | TRANSMISION | SERVICIOS TECNICOS/ INGENIERIA | PODA | ACTIVIDAD FORESTAL DISTRIBUCIO | 70111503 | SERVICIOS DE PODA DE ÁRBOLES
203825 | TALA DE ARBOL MAYOR DE 10 M EN ZONA RURAL CON UN DAP, MAYOR A 30 CM. CON MANEJO DE RESIDUOS SIN TRITURAR. INCLUYE: HERRAMIENTAS, TRANSPORTE Y MANO DE OBRA | UN | TRANSMISION | SERVICIOS TECNICOS/ INGENIERIA | PODA | ACTIVIDAD FORESTAL DISTRIBUCIO | 70111503 | SERVICIOS DE PODA DE ÁRBOLES
203826 | TALA DE ARBOL HASTA 10 M EN ZONA URBANA CON UN DAP, IGUAL O MENOR A 30 CM.HASTA 16 CM.CON MANEJO DE RESIDUOS TRITURADOS. INCLUYE: HERRAMIENTAS, TRANSPORTE Y MANO DE OBRA | UN | TRANSMISION | SERVICIOS TECNICOS/ INGENIERIA | PODA | ACTIVIDAD FORESTAL DISTRIBUCIO | 70111503 | SERVICIOS DE PODA DE ÁRBOLES
203827 | TALA DE ARBOL MAYOR DE 10 M EN ZONA URBANA CON UN DAP, IGUAL O MENOR A 30 CM.HASTA 16 CM.CON MANEJO DE RESIDUOS TRITURADOS. INCLUYE: HERRAMIENTAS, TRANSPORTE Y MANO DE OBRA | UN | TRANSMISION | SERVICIOS TECNICOS/ INGENIERIA | PODA | ACTIVIDAD FORESTAL DISTRIBUCIO | 70111503 | SERVICIOS DE PODA DE ÁRBOLES
203828 | TALA DE ARBOL HASTA 10 M EN ZONA URBANA CON UN DAP, MAYOR A 30 CM. CON MANEJO DE RESIDUOS TRITURADOS. INCLUYE: HERRAMIENTAS, TRANSPORTE Y MANO DE OBRA | UN | TRANSMISION | SERVICIOS TECNICOS/ INGENIERIA | PODA | ACTIVIDAD FORESTAL DISTRIBUCIO | 70111503 | SERVICIOS DE PODA DE ÁRBOLES
203829 | TALA DE ARBOL MAYOR DE 10 M EN ZONA URBANA CON UN DAP, MAYOR A 30 CM. CON MANEJO DE RESIDUOS TRITURADOS. INCLUYE: HERRAMIENTAS, TRANSPORTE Y MANO DE OBRA | UN | TRANSMISION | SERVICIOS TECNICOS/ INGENIERIA | PODA | ACTIVIDAD FORESTAL DISTRIBUCIO | 70111503 | SERVICIOS DE PODA DE ÁRBOLES
203830 | SIEMBRA ARBOL, ZONA RURAL, INCLUYE ARBOL 20 A 40 CM, DIFERENTES ESPECIES CONFORME A AUTORIDAD AMBIENTAL O DUEÑO PREDIO, TRANSPORTE, HOYADO, REPICADO, SUSTRATO, FERTILIZANTE, HIDRORETENEDOR, SIEMBRA | UN | TRANSMISION | SERVICIOS TECNICOS/ INGENIERIA | PODA | ACTIVIDAD FORESTAL DISTRIBUCIO | 70111503 | SERVICIOS DE PODA DE ÁRBOLES
203831 | SIEMBRA ARBOL ZONA PRODUCCION, INCLUYE ARBOL .5 A 1M, DIFERENTES ESPECIES CONFORME A AUTORIDAD AMBIENTAL O DUEÑO PREDIO, TRANSPORTE, HOYADO, REPICADO, SUSTRATO, FERTILIZANTE, HIDRORETENEDOR, SIEMBRA | UN | TRANSMISION | SERVICIOS TECNICOS/ INGENIERIA | PODA | ACTIVIDAD FORESTAL DISTRIBUCIO | 70111503 | SERVICIOS DE PODA DE ÁRBOLES
203832 | SIEMBRA/REUBICACION ARBOL AREA URBANA, SUMINISTRO ARBOL 1.5 A 2M DIFERENTES ESPECIES CONFORME AUTORIDAD AMBIENTAL, TRANSPORTE, HOYADO, REPICADO, SUSTRATO, FERTILIZANTE, HIDRORETENEDOR, SIEMBRA, RIEGO | UN | TRANSMISION | SERVICIOS TECNICOS/ INGENIERIA | PODA | ACTIVIDAD FORESTAL DISTRIBUCIO | 70111503 | SERVICIOS DE PODA DE ÁRBOLES
203833 | CARGUE Y DESCARGUE DE TRANSFORMADORES | UN | TRANSPORTE DE CARGA | SOPORTE A LA OPERACIÓN | TRANSPORTES Y TALLERES | TRANSPORTE DE CARGA | 72154503 | SERVICIO DE ALQUILER DE GRÚAS
203834 | CARGUE Y DESCARGUE DE ACCESORIOS | UN | TRANSPORTE DE CARGA | SOPORTE A LA OPERACIÓN | TRANSPORTES Y TALLERES | TRANSPORTE DE CARGA | 72154503 | SERVICIO DE ALQUILER DE GRÚAS
203835 | TRANSPORTE DE TRANSFORMADORES | UN | TRANSPORTE DE CARGA | SOPORTE A LA OPERACIÓN | TRANSPORTES Y TALLERES | TRANSPORTE DE CARGA | 72154503 | SERVICIO DE ALQUILER DE GRÚAS
203836 | TRANSPORTE DE ACCESORIOS MEDELLIN LA SIERRA | UN | TRANSPORTE DE CARGA | SOPORTE A LA OPERACIÓN | TRANSPORTES Y TALLERES | TRANSPORTE DE CARGA | 72154503 | SERVICIO DE ALQUILER DE GRÚAS
203837 | SERVICIO DE MOVILIZACION DE PLUMA GRUA DESDE 19 HASTA 22 TN, DESDE 0 HASTA 50 KM | UN | TRANSPORTE DE CARGA | SOPORTE A LA OPERACIÓN | TRANSPORTES Y TALLERES | TRANSPORTE DE CARGA | 72154503 | SERVICIO DE ALQUILER DE GRÚAS
203838 | SERVICIO DE MOVILIZACION DE PLUMA GRUA DESDE 19 HASTA 22 TN, DESDE 51 HASTA 100 KM | UN | TRANSPORTE DE CARGA | SOPORTE A LA OPERACIÓN | TRANSPORTES Y TALLERES | TRANSPORTE DE CARGA | 72154503 | SERVICIO DE ALQUILER DE GRÚAS
203839 | SERVICIO DE MOVILIZACION DE PLUMA GRUA DESDE 19 HASTA 22 TN, DESDE 101 HASTA 150 KM | UN | TRANSPORTE DE CARGA | SOPORTE A LA OPERACIÓN | TRANSPORTES Y TALLERES | TRANSPORTE DE CARGA | 72154503 | SERVICIO DE ALQUILER DE GRÚAS
203840 | SERVICIO DE MOVILIZACION DE PLUMA GRUA DESDE 19 HASTA 22 TN, DESDE 151 HASTA 200 KM | UN | TRANSPORTE DE CARGA | SOPORTE A LA OPERACIÓN | TRANSPORTES Y TALLERES | TRANSPORTE DE CARGA | 72154503 | SERVICIO DE ALQUILER DE GRÚAS
203841 | SERVICIO DE MOVILIZACION DE PLUMA GRUA DESDE 19 HASTA 22 TN, DESDE 201 HASTA 250 KM | UN | TRANSPORTE DE CARGA | SOPORTE A LA OPERACIÓN | TRANSPORTES Y TALLERES | TRANSPORTE DE CARGA | 72154503 | SERVICIO DE ALQUILER DE GRÚAS
203842 | SERVICIO DE MOVILIZACION DE PLUMA GRUA DESDE 19 HASTA 22 TN, DESDE 251 HASTA 300 KM | UN | TRANSPORTE DE CARGA | SOPORTE A LA OPERACIÓN | TRANSPORTES Y TALLERES | TRANSPORTE DE CARGA | 72154503 | SERVICIO DE ALQUILER DE GRÚAS
203843 | SERVICIO DE MOVILIZACION DE PLUMA GRUA DESDE 19 HASTA 22 TN, DESDE 301 HASTA 350 KM | UN | TRANSPORTE DE CARGA | SOPORTE A LA OPERACIÓN | TRANSPORTES Y TALLERES | TRANSPORTE DE CARGA | 72154503 | SERVICIO DE ALQUILER DE GRÚAS
203844 | SERVICIO DE MOVILIZACION DE PLUMA GRUA DESDE 19 HASTA 22 TN, DESDE 351 HASTA 400 KM | UN | TRANSPORTE DE CARGA | SOPORTE A LA OPERACIÓN | TRANSPORTES Y TALLERES | TRANSPORTE DE CARGA | 72154503 | SERVICIO DE ALQUILER DE GRÚAS
203845 | SERVICIO DE MOVILIZACION DE PLUMA GRUA DESDE 19 HASTA 22 TN, DESDE 401 HASTA 450 KM | UN | TRANSPORTE DE CARGA | SOPORTE A LA OPERACIÓN | TRANSPORTES Y TALLERES | TRANSPORTE DE CARGA | 72154503 | SERVICIO DE ALQUILER DE GRÚAS
203846 | SERVICIO DE MOVILIZACION DE PLUMA GRUA DESDE 19 HASTA 22 TN, DESDE 451 HASTA 500 KM | UN | TRANSPORTE DE CARGA | SOPORTE A LA OPERACIÓN | TRANSPORTES Y TALLERES | TRANSPORTE DE CARGA | 72154503 | SERVICIO DE ALQUILER DE GRÚAS
203847 | SERVICIO DE MOVILIZACION DE PLUMA GRUA DESDE 19 HASTA 22 TN, DESDE 501 HASTA 550 KM | UN | TRANSPORTE DE CARGA | SOPORTE A LA OPERACIÓN | TRANSPORTES Y TALLERES | TRANSPORTE DE CARGA | 72154503 | SERVICIO DE ALQUILER DE GRÚAS
203848 | SERVICIO DE MOVILIZACION DE PLUMA GRUA DESDE 19 HASTA 22 TN, DESDE 551 HASTA 600 KM | UN | TRANSPORTE DE CARGA | SOPORTE A LA OPERACIÓN | TRANSPORTES Y TALLERES | TRANSPORTE DE CARGA | 72154503 | SERVICIO DE ALQUILER DE GRÚAS
203849 | SERVICIO DE MOVILIZACION DE PLUMA GRUA DESDE 19 HASTA 22 TN, DESDE 601 HASTA 650 KM | UN | TRANSPORTE DE CARGA | SOPORTE A LA OPERACIÓN | TRANSPORTES Y TALLERES | TRANSPORTE DE CARGA | 72154503 | SERVICIO DE ALQUILER DE GRÚAS
203850 | SERVICIO DE MOVILIZACION DE PLUMA GRUA DESDE 19 HASTA 22 TN, DESDE 651 HASTA 700 KM | UN | TRANSPORTE DE CARGA | SOPORTE A LA OPERACIÓN | TRANSPORTES Y TALLERES | TRANSPORTE DE CARGA | 72154503 | SERVICIO DE ALQUILER DE GRÚAS
203851 | SERVICIO DE MOVILIZACION DE PLUMA GRUA DESDE 19 HASTA 22 TN, DESDE 701 HASTA 750 KM | UN | TRANSPORTE DE CARGA | SOPORTE A LA OPERACIÓN | TRANSPORTES Y TALLERES | TRANSPORTE DE CARGA | 72154503 | SERVICIO DE ALQUILER DE GRÚAS
203852 | SERVICIO DE MOVILIZACION DE PLUMA GRUA DESDE 19 HASTA 22 TN, DESDE 751 HASTA 800 KM | UN | TRANSPORTE DE CARGA | SOPORTE A LA OPERACIÓN | TRANSPORTES Y TALLERES | TRANSPORTE DE CARGA | 72154503 | SERVICIO DE ALQUILER DE GRÚAS
203853 | SERVICIO DE MOVILIZACION DE PLUMA GRUA DESDE 19 HASTA 22 TN, DESDE 801 HASTA 850 KM | UN | TRANSPORTE DE CARGA | SOPORTE A LA OPERACIÓN | TRANSPORTES Y TALLERES | TRANSPORTE DE CARGA | 72154503 | SERVICIO DE ALQUILER DE GRÚAS
203854 | SERVICIO DE MOVILIZACION DE PLUMA GRUA DESDE 19 HASTA 22 TN, DESDE 851 HASTA 900 KM | UN | TRANSPORTE DE CARGA | SOPORTE A LA OPERACIÓN | TRANSPORTES Y TALLERES | TRANSPORTE DE CARGA | 72154503 | SERVICIO DE ALQUILER DE GRÚAS
203855 | SERVICIO DE MOVILIZACION DE PLUMA GRUA DESDE 19 HASTA 22 TN, DESDE 901 HASTA 950 KM | UN | TRANSPORTE DE CARGA | SOPORTE A LA OPERACIÓN | TRANSPORTES Y TALLERES | TRANSPORTE DE CARGA | 72154503 | SERVICIO DE ALQUILER DE GRÚAS
203856 | SERVICIO DE MOVILIZACION DE PLUMA GRUA DESDE 19 HASTA 22 TN, DESDE 951 HASTA 1000 KM | UN | TRANSPORTE DE CARGA | SOPORTE A LA OPERACIÓN | TRANSPORTES Y TALLERES | TRANSPORTE DE CARGA | 72154503 | SERVICIO DE ALQUILER DE GRÚAS
203857 | SERVICIO DE IZAJE CON PLUMA GRUA DESDE 19 HASTA 22 TN, X HORA | HR | TRANSPORTE DE CARGA | SOPORTE A LA OPERACIÓN | TRANSPORTES Y TALLERES | TRANSPORTE DE CARGA | 72154503 | SERVICIO DE ALQUILER DE GRÚAS
203858 | SERVICIO DE IZAJE CON PLUMA GRUA DESDE 19 HASTA 22 TN, X DIA | DY | TRANSPORTE DE CARGA | SOPORTE A LA OPERACIÓN | TRANSPORTES Y TALLERES | TRANSPORTE DE CARGA | 72154503 | SERVICIO DE ALQUILER DE GRÚAS
203859 | SERVICIO DE IZAJE CON PLUMA GRUA DESDE 19 HASTA 22 TN, X MES | MO | TRANSPORTE DE CARGA | SOPORTE A LA OPERACIÓN | TRANSPORTES Y TALLERES | TRANSPORTE DE CARGA | 72154503 | SERVICIO DE ALQUILER DE GRÚAS
203860 | SERVICIO DE MOVILIZACION DE PLUMA GRUA | UN | TRANSPORTE DE CARGA | SOPORTE A LA OPERACIÓN | TRANSPORTES Y TALLERES | TRANSPORTE DE CARGA | 72154503 | SERVICIO DE ALQUILER DE GRÚAS
203861 | SERVICIO DE IZAJE CON PLUMA GRUA | UN | TRANSPORTE DE CARGA | SOPORTE A LA OPERACIÓN | TRANSPORTES Y TALLERES | TRANSPORTE DE CARGA | 72154503 | SERVICIO DE ALQUILER DE GRÚAS
203862 | SERVICIO DE MOVILIZACION DE GRUA AUTOPROPULSADA | UN | TRANSPORTE DE CARGA | SOPORTE A LA OPERACIÓN | TRANSPORTES Y TALLERES | TRANSPORTE DE CARGA | 72154503 | SERVICIO DE ALQUILER DE GRÚAS
203863 | SERVICIO DE IZAJE CON GRUA AUTOPROPULSADA | UN | TRANSPORTE DE CARGA | SOPORTE A LA OPERACIÓN | TRANSPORTES Y TALLERES | TRANSPORTE DE CARGA | 72154503 | SERVICIO DE ALQUILER DE GRÚAS
203864 | PROCESO EJECUTIVO DENTRO DE AREA METROPOLITANA MINIMA CUANTIA ( INFERIOR A 15 SMLMV) = PE1M | % | SERVICIOS COMERCIALES | SERVICIOS PROF/CORPORATIVOS | SERVICIOS COMERCIALES | SERVICIOS DE CREDITO Y CARTERA | 80121610 | SERVICIOS LEGALES DE COBRO DE DEUDAS O CARTERA.
203865 | PROCESO EJECUTIVO DENTRO DE AREA METROPOLITANA MENOR CUANTIA (ENTRE 15 Y 90 SMLMV) = PE2M | % | SERVICIOS COMERCIALES | SERVICIOS PROF/CORPORATIVOS | SERVICIOS COMERCIALES | SERVICIOS DE CREDITO Y CARTERA | 80121610 | SERVICIOS LEGALES DE COBRO DE DEUDAS O CARTERA.
203866 | PROCESO EJECUTIVO DENTRO DE AREA METROPOLITANA MAYOR CUANTIA (SUPERIORES A 90 SMLMV) = PE3M | % | SERVICIOS COMERCIALES | SERVICIOS PROF/CORPORATIVOS | SERVICIOS COMERCIALES | SERVICIOS DE CREDITO Y CARTERA | 80121610 | SERVICIOS LEGALES DE COBRO DE DEUDAS O CARTERA.
203867 | PROCESO DECLARATIVO DENTRO DE AREA METROPOLITANA MINIMA CUANTIA ( INFERIOR A 15 SMLMV) = PE1M | % | SERVICIOS COMERCIALES | SERVICIOS PROF/CORPORATIVOS | SERVICIOS COMERCIALES | SERVICIOS DE CREDITO Y CARTERA | 80121610 | SERVICIOS LEGALES DE COBRO DE DEUDAS O CARTERA.
203868 | PROCESO DECLARATIVO DENTRO DE AREA METROPOLITANA MENOR CUANTIA (ENTRE 15 Y 90 SMLMV) = PE2M | % | SERVICIOS COMERCIALES | SERVICIOS PROF/CORPORATIVOS | SERVICIOS COMERCIALES | SERVICIOS DE CREDITO Y CARTERA | 80121610 | SERVICIOS LEGALES DE COBRO DE DEUDAS O CARTERA.
203869 | PROCESO DECLARATIVO DENTRO DE AREA METROPOLITANA MAYOR CUANTIA (SUPERIORES A 90 SMLMV) = PE3M | % | SERVICIOS COMERCIALES | SERVICIOS PROF/CORPORATIVOS | SERVICIOS COMERCIALES | SERVICIOS DE CREDITO Y CARTERA | 80121610 | SERVICIOS LEGALES DE COBRO DE DEUDAS O CARTERA.
203870 | PROCESO EJECUTIVO FUERA DE AREA METROPOLITANA MINIMA CUANTIA ( INFERIOR A 15 SMLMV) = PE1F | % | SERVICIOS COMERCIALES | SERVICIOS PROF/CORPORATIVOS | SERVICIOS COMERCIALES | SERVICIOS DE CREDITO Y CARTERA | 80121610 | SERVICIOS LEGALES DE COBRO DE DEUDAS O CARTERA.
203871 | PROCESO EJECUTIVO FUERA DE AREA METROPOLITANA MENOR CUANTIA (ENTRE 15 Y 90 SMLMV) = PE2F | % | SERVICIOS COMERCIALES | SERVICIOS PROF/CORPORATIVOS | SERVICIOS COMERCIALES | SERVICIOS DE CREDITO Y CARTERA | 80121610 | SERVICIOS LEGALES DE COBRO DE DEUDAS O CARTERA.
203872 | PROCESO EJECUTIVO FUERA DE AREA METROPOLITANA MAYOR CUANTIA (SUPERIORES A 90 SMLMV) = PE3F | % | SERVICIOS COMERCIALES | SERVICIOS PROF/CORPORATIVOS | SERVICIOS COMERCIALES | SERVICIOS DE CREDITO Y CARTERA | 80121610 | SERVICIOS LEGALES DE COBRO DE DEUDAS O CARTERA.
203873 | PROCESO DECLARATIVO FUERA DE AREA METROPOLITANA MINIMA CUANTIA ( INFERIOR A 15 SMLMV) = PE1F | % | SERVICIOS COMERCIALES | SERVICIOS PROF/CORPORATIVOS | SERVICIOS COMERCIALES | SERVICIOS DE CREDITO Y CARTERA | 80121610 | SERVICIOS LEGALES DE COBRO DE DEUDAS O CARTERA.
203874 | PROCESO DECLARATIVO FUERA DE AREA METROPOLITANA MENOR CUANTIA (ENTRE 15 Y 90 SMLMV) = PE2F | % | SERVICIOS COMERCIALES | SERVICIOS PROF/CORPORATIVOS | SERVICIOS COMERCIALES | SERVICIOS DE CREDITO Y CARTERA | 80121610 | SERVICIOS LEGALES DE COBRO DE DEUDAS O CARTERA.
203875 | PROCESO DECLARATIVO FUERA DE AREA METROPOLITANA MAYOR CUANTIA (SUPERIORES A 90 SMLMV) = PE3F | % | SERVICIOS COMERCIALES | SERVICIOS PROF/CORPORATIVOS | SERVICIOS COMERCIALES | SERVICIOS DE CREDITO Y CARTERA | 80121610 | SERVICIOS LEGALES DE COBRO DE DEUDAS O CARTERA.
203876 | COBRO EXTRAJUDICIAL DE LAS OBLIGACIONES A FAVOR DE LAS EPM CON EDADES DE MORA MAYOR A 3 HASTA 7 MESES EN EL MERCADO METROPOLITANO | % | SERVICIOS COMERCIALES | SERVICIOS PROF/CORPORATIVOS | SERVICIOS COMERCIALES | SERVICIOS DE CREDITO Y CARTERA | 80121610 | SERVICIOS LEGALES DE COBRO DE DEUDAS O CARTERA.
203877 | COBRO EXTRAJUDICIAL DE LAS OBLIGACIONES A FAVOR DE LAS EPM CON EDADES DE MORA MAYOR A 3 HASTA 7 MESES EN EL MERCADO REGIONAL | % | SERVICIOS COMERCIALES | SERVICIOS PROF/CORPORATIVOS | SERVICIOS COMERCIALES | SERVICIOS DE CREDITO Y CARTERA | 80121610 | SERVICIOS LEGALES DE COBRO DE DEUDAS O CARTERA.
203878 | COBRO EXTRAJUDICIAL DE LAS OBLIGACIONES A FAVOR DE LAS EPM CON EDADES DE MORA MAYOR A 7 HASTA 12 MESES EN EL MERCADO METROPOLITANO | % | SERVICIOS COMERCIALES | SERVICIOS PROF/CORPORATIVOS | SERVICIOS COMERCIALES | SERVICIOS DE CREDITO Y CARTERA | 80121610 | SERVICIOS LEGALES DE COBRO DE DEUDAS O CARTERA.
203879 | COBRO EXTRAJUDICIAL DE LAS OBLIGACIONES A FAVOR DE LAS EPM CON EDADES DE MORA MAYOR A 7 HASTA 12 MESES EN EL MERCADO REGIONAL | % | SERVICIOS COMERCIALES | SERVICIOS PROF/CORPORATIVOS | SERVICIOS COMERCIALES | SERVICIOS DE CREDITO Y CARTERA | 80121610 | SERVICIOS LEGALES DE COBRO DE DEUDAS O CARTERA.
203880 | COBRO EXTRAJUDICIAL DE LAS OBLIGACIONES A FAVOR DE LAS EPM CON EDADES DE MORA MAYOR A 12 HASTA 24 MESES EN EL MERCADO METROPOLITANO | % | SERVICIOS COMERCIALES | SERVICIOS PROF/CORPORATIVOS | SERVICIOS COMERCIALES | SERVICIOS DE CREDITO Y CARTERA | 80121610 | SERVICIOS LEGALES DE COBRO DE DEUDAS O CARTERA.
203881 | COBRO EXTRAJUDICIAL DE LAS OBLIGACIONES A FAVOR DE LAS EPM CON EDADES DE MORA MAYOR A 12 HASTA 24 MESES EN EL MERCADO REGIONAL | % | SERVICIOS COMERCIALES | SERVICIOS PROF/CORPORATIVOS | SERVICIOS COMERCIALES | SERVICIOS DE CREDITO Y CARTERA | 80121610 | SERVICIOS LEGALES DE COBRO DE DEUDAS O CARTERA.
203882 | COBRO EXTRAJUDICIAL DE LAS OBLIGACIONES A FAVOR DE LAS EPM CON EDADES DE MORA MAYOR A 24 MESES EN EL MERCADO METROPOLITANO | % | SERVICIOS COMERCIALES | SERVICIOS PROF/CORPORATIVOS | SERVICIOS COMERCIALES | SERVICIOS DE CREDITO Y CARTERA | 80121610 | SERVICIOS LEGALES DE COBRO DE DEUDAS O CARTERA.
203883 | COBRO EXTRAJUDICIAL DE LAS OBLIGACIONES A FAVOR DE LAS EPM CON EDADES DE MORA MAYOR A 24 MESES EN EL MERCADO REGIONAL | % | SERVICIOS COMERCIALES | SERVICIOS PROF/CORPORATIVOS | SERVICIOS COMERCIALES | SERVICIOS DE CREDITO Y CARTERA | 80121610 | SERVICIOS LEGALES DE COBRO DE DEUDAS O CARTERA.
203884 | IMPLEMENTACION DE ADMINFO COBRANZAS MODULO Y SUB MODULOS PARA LA GESTION DE CARTERA PREVENTIVA, ADMINISTRATIVA O PRE JURIDICA | UN | SERVICIOS COMERCIALES | SERVICIOS PROF/CORPORATIVOS | SERVICIOS COMERCIALES | SERVICIOS DE CREDITO Y CARTERA | 80121610 | SERVICIOS LEGALES DE COBRO DE DEUDAS O CARTERA.
203885 | IMPLEMENTACION DE ADMINFO COBRANZAS MODULO COBRO JUDICIAL | UN | SERVICIOS COMERCIALES | SERVICIOS PROF/CORPORATIVOS | SERVICIOS COMERCIALES | SERVICIOS DE CREDITO Y CARTERA | 80121610 | SERVICIOS LEGALES DE COBRO DE DEUDAS O CARTERA.
203886 | IMPLEMENTACION DE ADMINFO COBRANZAS SUB MODULO COBRO COACTIVO | UN | SERVICIOS COMERCIALES | SERVICIOS PROF/CORPORATIVOS | SERVICIOS COMERCIALES | SERVICIOS DE CREDITO Y CARTERA | 80121610 | SERVICIOS LEGALES DE COBRO DE DEUDAS O CARTERA.
203887 | IMPLEMENTACION DE ADMINFO COBRANZAS SUB MODULO INSOLVENCIA EMPRESARIAL | UN | SERVICIOS COMERCIALES | SERVICIOS PROF/CORPORATIVOS | SERVICIOS COMERCIALES | SERVICIOS DE CREDITO Y CARTERA | 80121610 | SERVICIOS LEGALES DE COBRO DE DEUDAS O CARTERA.
203888 | IMPLEMENTACION DE ADMINFO COBRANZAS SOLUCION ESPECIALIZADA EN EL MANEJO DE HISTORICOS DE CARTERA | UN | SERVICIOS COMERCIALES | SERVICIOS PROF/CORPORATIVOS | SERVICIOS COMERCIALES | SERVICIOS DE CREDITO Y CARTERA | 80121610 | SERVICIOS LEGALES DE COBRO DE DEUDAS O CARTERA.
203889 | SOPORTE Y MANTENIMIENTO PLATAFORMA DE LA SOLUCION ESPECIALIZADA PARA HISTORICOS DE CARTERA INFORMES HASTA 2TB Y 20 LICENCIAS (INFRAESTRUCTURA, SOPORTE APLICACIONES, MANTENIMIENTO Y CONTINGENCIA) | ME | SERVICIOS COMERCIALES | SERVICIOS PROF/CORPORATIVOS | SERVICIOS COMERCIALES | SERVICIOS DE CREDITO Y CARTERA | 80121610 | SERVICIOS LEGALES DE COBRO DE DEUDAS O CARTERA.
203890 | SOPORTE MENSUAL MODULO HISTORICOS DE CARTERA 200 GB ADICIONALES HASTA COMPLETAR 1 TB ADICIONAL | ME | SERVICIOS COMERCIALES | SERVICIOS PROF/CORPORATIVOS | SERVICIOS COMERCIALES | SERVICIOS DE CREDITO Y CARTERA | 80121610 | SERVICIOS LEGALES DE COBRO DE DEUDAS O CARTERA.
203891 | SOPORTE MENSUAL MODULO HISTORICOS DE CARTERA 200 GB ADICIONALES A PARTIR DE 3 TB | ME | SERVICIOS COMERCIALES | SERVICIOS PROF/CORPORATIVOS | SERVICIOS COMERCIALES | SERVICIOS DE CREDITO Y CARTERA | 80121610 | SERVICIOS LEGALES DE COBRO DE DEUDAS O CARTERA.
203892 | IMPLEMENTACION MODELOS ESTADISTICOS MODELO ESTANDAR | UN | SERVICIOS COMERCIALES | SERVICIOS PROF/CORPORATIVOS | SERVICIOS COMERCIALES | SERVICIOS DE CREDITO Y CARTERA | 80121610 | SERVICIOS LEGALES DE COBRO DE DEUDAS O CARTERA.
203893 | IMPLEMENTACION MODELOS ESTADISTICOS MODELO DE ALTA COMPLEJIDAD | UN | SERVICIOS COMERCIALES | SERVICIOS PROF/CORPORATIVOS | SERVICIOS COMERCIALES | SERVICIOS DE CREDITO Y CARTERA | 80121610 | SERVICIOS LEGALES DE COBRO DE DEUDAS O CARTERA.
203894 | ACOMPAÑAMIENTO Y PROCESAMIENTO DE MODELOS ESTADISTICOS RANGO 1: 1 MODELO | ME | SERVICIOS COMERCIALES | SERVICIOS PROF/CORPORATIVOS | SERVICIOS COMERCIALES | SERVICIOS DE CREDITO Y CARTERA | 80121610 | SERVICIOS LEGALES DE COBRO DE DEUDAS O CARTERA.
203895 | ACOMPAÑAMIENTO Y PROCESAMIENTO DE MODELOS ESTADISTICOS RANGO 2: 4 MODELOS | ME | SERVICIOS COMERCIALES | SERVICIOS PROF/CORPORATIVOS | SERVICIOS COMERCIALES | SERVICIOS DE CREDITO Y CARTERA | 80121610 | SERVICIOS LEGALES DE COBRO DE DEUDAS O CARTERA.
203896 | ACOMPAÑAMIENTO Y PROCESAMIENTO DE MODELOS ESTADISTICOS RANGO 3: 6 MODELOS | ME | SERVICIOS COMERCIALES | SERVICIOS PROF/CORPORATIVOS | SERVICIOS COMERCIALES | SERVICIOS DE CREDITO Y CARTERA | 80121610 | SERVICIOS LEGALES DE COBRO DE DEUDAS O CARTERA.
203897 | ACOMPAÑAMIENTO Y PROCESAMIENTO DE MODELOS ESTADISTICOS RANGO 4: 10 MODELOS | ME | SERVICIOS COMERCIALES | SERVICIOS PROF/CORPORATIVOS | SERVICIOS COMERCIALES | SERVICIOS DE CREDITO Y CARTERA | 80121610 | SERVICIOS LEGALES DE COBRO DE DEUDAS O CARTERA.
203898 | ACOMPAÑAMIENTO Y PROCESAMIENTO DE MODELOS ESTADISTICOS VALOR ADICIONAL A PARTIR DE 10 MODELOS | ME | SERVICIOS COMERCIALES | SERVICIOS PROF/CORPORATIVOS | SERVICIOS COMERCIALES | SERVICIOS DE CREDITO Y CARTERA | 80121610 | SERVICIOS LEGALES DE COBRO DE DEUDAS O CARTERA.
203899 | CALIDAD DE DATOS Y CLASIFICACION ESTADISTICA DE CLIENTES | UN | SERVICIOS COMERCIALES | SERVICIOS PROF/CORPORATIVOS | SERVICIOS COMERCIALES | SERVICIOS DE CREDITO Y CARTERA | 80121610 | SERVICIOS LEGALES DE COBRO DE DEUDAS O CARTERA.
203900 | SERVICIO HORA DE INGENIERO PARA ADECUACIONES, DESARROLLO, SOPORTE Y ASESORIA CONSULTIVA EN PROCESOS DE COBRANZA Y ANALISIS DE INDICADORES | HR | SERVICIOS COMERCIALES | SERVICIOS PROF/CORPORATIVOS | SERVICIOS COMERCIALES | SERVICIOS DE CREDITO Y CARTERA | 80121610 | SERVICIOS LEGALES DE COBRO DE DEUDAS O CARTERA.
203901 | PRESTACION DEL SERVICO DE SMS (CON NUMERO CORTO) MODULO AGENTES VIRTUALES ADMINFO | UN | SERVICIOS COMERCIALES | SERVICIOS PROF/CORPORATIVOS | SERVICIOS COMERCIALES | SERVICIOS DE CREDITO Y CARTERA | 80121610 | SERVICIOS LEGALES DE COBRO DE DEUDAS O CARTERA.
203902 | PRESTACION DEL SERVICIO DE MENSAJES DE VOZ MODULO AGENTES VIRTUALES ADMINFO | UN | SERVICIOS COMERCIALES | SERVICIOS PROF/CORPORATIVOS | SERVICIOS COMERCIALES | SERVICIOS DE CREDITO Y CARTERA | 80121610 | SERVICIOS LEGALES DE COBRO DE DEUDAS O CARTERA.
203903 | PRESTACION DEL SERVICIO MENSAJE DE VOZ PERSONALIZADO MODULO AGENTES VIRTUALES ADMINFO | UN | SERVICIOS COMERCIALES | SERVICIOS PROF/CORPORATIVOS | SERVICIOS COMERCIALES | SERVICIOS DE CREDITO Y CARTERA | 80121610 | SERVICIOS LEGALES DE COBRO DE DEUDAS O CARTERA.
203904 | PRESTACION DEL SERVICIO DE EMAIL MODULO AGENTES VIRTUALES ADMINFO | UN | SERVICIOS COMERCIALES | SERVICIOS PROF/CORPORATIVOS | SERVICIOS COMERCIALES | SERVICIOS DE CREDITO Y CARTERA | 80121610 | SERVICIOS LEGALES DE COBRO DE DEUDAS O CARTERA.
203905 | SERVICIO CARGA MASIVA DE GESTION Y ADMINISTRACION CORRESPONDIENTE A AGENTES VIRTUALES (EMALI, SMS, IVR) MODULO AGENTES VIRTUALES ADMINFO | UN | SERVICIOS COMERCIALES | SERVICIOS PROF/CORPORATIVOS | SERVICIOS COMERCIALES | SERVICIOS DE CREDITO Y CARTERA | 80121610 | SERVICIOS LEGALES DE COBRO DE DEUDAS O CARTERA.
203906 | SERVICIO DE COORDINADOR PARA LA VINCULACION Y ACOMPAÑAMIENTO SOCIAL DE CLIENTES A PROYECTOS, SERVICIOS Y OFERTAS QUE APOYEN LA GESTION TECNICA Y COMERCIAL DEL GRUPO EPM | HR | SERVICIOS COMERCIALES | SERVICIOS PROF/CORPORATIVOS | SERVICIOS COMERCIALES | ATENCION CLIENTES | 80111616 | PERSONAL TEMPORAL DE SERVICIO AL CLIENTE
203907 | SERVICIO DE COORDINACION COMERCIAL VINCULACION Y ACOMPAÑAMIENTO SOCIAL DE CLIENTES A PROYECTOS, SERVICIOS Y OFERTAS QUE APOYEN LA GESTION TECNICA Y COMERCIAL DEL GRUPO EPM | HR | SERVICIOS COMERCIALES | SERVICIOS PROF/CORPORATIVOS | SERVICIOS COMERCIALES | ATENCION CLIENTES | 80111616 | PERSONAL TEMPORAL DE SERVICIO AL CLIENTE
203908 | SERVICIOS ANALISTA DE INVESTIGACION DE APOYO A LA GESTION TECNICA Y COMERCIAL DEL GRUPO EPM | HR | SERVICIOS COMERCIALES | SERVICIOS PROF/CORPORATIVOS | SERVICIOS COMERCIALES | ATENCION CLIENTES | 80111616 | PERSONAL TEMPORAL DE SERVICIO AL CLIENTE
203909 | SERVICIOS GESTOR SOCIAL LIDER PARA ACTIVIDADES DE VINCULACION/ACOMPAÑAMIENTO SOCIAL DE CLIENTES A PROYECTOS, SERVICIOS Y OFERTAS QUE APOYEN LA GESTION TECNICA/COMERCIAL DEL GRUPO EPM A NIVEL NACIONAL | HR | SERVICIOS COMERCIALES | SERVICIOS PROF/CORPORATIVOS | SERVICIOS COMERCIALES | ATENCION CLIENTES | 80111616 | PERSONAL TEMPORAL DE SERVICIO AL CLIENTE
203910 | SERVICIOS DE SUPERVISOR COMERCIAL PARA ACTIVIDADES DE VINCULACION Y ACOMPAÑAMIENTO SOCIAL DE CLIENTES A PROYECTOS, SERVICIOS Y OFERTAS QUE APOYEN LA GESTION TECNICA Y COMERCIAL DEL GRUPO EPM | HR | SERVICIOS COMERCIALES | SERVICIOS PROF/CORPORATIVOS | SERVICIOS COMERCIALES | ATENCION CLIENTES | 80111616 | PERSONAL TEMPORAL DE SERVICIO AL CLIENTE
203911 | SERVICIO DE ASISTENTE COMERCIAL PARA LAS ACTIVIDADES DE VINCULACION Y ACOMPAÑAMIENTO SOCIAL DE CLIENTES A PROYECTOS, SERVICIOS Y OFERTAS QUE APOYEN LA GESTION TECNICA Y COMERCIAL DEL GRUPO EPM | HR | SERVICIOS COMERCIALES | SERVICIOS PROF/CORPORATIVOS | SERVICIOS COMERCIALES | ATENCION CLIENTES | 80111616 | PERSONAL TEMPORAL DE SERVICIO AL CLIENTE
203912 | GESTION SOCIAL MERCADO METROPOLITANO | HR | SERVICIOS COMERCIALES | SERVICIOS PROF/CORPORATIVOS | SERVICIOS COMERCIALES | ATENCION CLIENTES | 80111616 | PERSONAL TEMPORAL DE SERVICIO AL CLIENTE
203913 | GESTION SOCIAL MERCADO REGIONAL | HR | SERVICIOS COMERCIALES | SERVICIOS PROF/CORPORATIVOS | SERVICIOS COMERCIALES | ATENCION CLIENTES | 80111616 | PERSONAL TEMPORAL DE SERVICIO AL CLIENTE
203914 | ASESORIA COMERCIAL MERCADO METROPOLITANO | HR | SERVICIOS COMERCIALES | SERVICIOS PROF/CORPORATIVOS | SERVICIOS COMERCIALES | ATENCION CLIENTES | 80111616 | PERSONAL TEMPORAL DE SERVICIO AL CLIENTE
203915 | ASESORIA COMERCIAL MERCADO REGIONAL | HR | SERVICIOS COMERCIALES | SERVICIOS PROF/CORPORATIVOS | SERVICIOS COMERCIALES | ATENCION CLIENTES | 80111616 | PERSONAL TEMPORAL DE SERVICIO AL CLIENTE
203916 | CONSULTA INDIVIDUAL VALIDACION (ACUMULATIVO 1-500) | UN | SERVICIOS COMERCIALES | SERVICIOS PROF/CORPORATIVOS | SERVICIOS COMERCIALES | SERVICIOS DE CREDITO Y CARTERA | 80121610 | SERVICIOS LEGALES DE COBRO DE DEUDAS O CARTERA.
203917 | CONSULTA INDIVIDUAL VALIDACION (ACUMULATIVO 501-1000) | UN | SERVICIOS COMERCIALES | SERVICIOS PROF/CORPORATIVOS | SERVICIOS COMERCIALES | SERVICIOS DE CREDITO Y CARTERA | 80121610 | SERVICIOS LEGALES DE COBRO DE DEUDAS O CARTERA.
203918 | CONSULTA INDIVIDUAL VALIDACION (ACUMULATIVO 1001-5000) | UN | SERVICIOS COMERCIALES | SERVICIOS PROF/CORPORATIVOS | SERVICIOS COMERCIALES | SERVICIOS DE CREDITO Y CARTERA | 80121610 | SERVICIOS LEGALES DE COBRO DE DEUDAS O CARTERA.
203919 | CONSULTA INDIVIDUAL VALIDACION (ACUMULATIVO > 5000) | UN | SERVICIOS COMERCIALES | SERVICIOS PROF/CORPORATIVOS | SERVICIOS COMERCIALES | SERVICIOS DE CREDITO Y CARTERA | 80121610 | SERVICIOS LEGALES DE COBRO DE DEUDAS O CARTERA.
203920 | CONSULTA INDIVIDUAL CONFRONTA FS (ACUMULATIVO 1-500) | UN | SERVICIOS COMERCIALES | SERVICIOS PROF/CORPORATIVOS | SERVICIOS COMERCIALES | SERVICIOS DE CREDITO Y CARTERA | 80121610 | SERVICIOS LEGALES DE COBRO DE DEUDAS O CARTERA.
203921 | CONSULTA INDIVIDUAL CONFRONTA FS (ACUMULATIVO 501-1000) | UN | SERVICIOS COMERCIALES | SERVICIOS PROF/CORPORATIVOS | SERVICIOS COMERCIALES | SERVICIOS DE CREDITO Y CARTERA | 80121610 | SERVICIOS LEGALES DE COBRO DE DEUDAS O CARTERA.
203922 | CONSULTA INDIVIDUAL CONFRONTA FS (ACUMULATIVO 1001-5000) | UN | SERVICIOS COMERCIALES | SERVICIOS PROF/CORPORATIVOS | SERVICIOS COMERCIALES | SERVICIOS DE CREDITO Y CARTERA | 80121610 | SERVICIOS LEGALES DE COBRO DE DEUDAS O CARTERA.
203923 | CONSULTA INDIVIDUAL CONFRONTA FS (ACUMULATIVO > 5000) | UN | SERVICIOS COMERCIALES | SERVICIOS PROF/CORPORATIVOS | SERVICIOS COMERCIALES | SERVICIOS DE CREDITO Y CARTERA | 80121610 | SERVICIOS LEGALES DE COBRO DE DEUDAS O CARTERA.
203924 | CONSULTA INDIVIDUAL PRECISION (ACUMULATIVO 1-500) | UN | SERVICIOS COMERCIALES | SERVICIOS PROF/CORPORATIVOS | SERVICIOS COMERCIALES | SERVICIOS DE CREDITO Y CARTERA | 80121610 | SERVICIOS LEGALES DE COBRO DE DEUDAS O CARTERA.
203925 | CONSULTA INDIVIDUAL PRECISION (ACUMULATIVO 501-1000) | UN | SERVICIOS COMERCIALES | SERVICIOS PROF/CORPORATIVOS | SERVICIOS COMERCIALES | SERVICIOS DE CREDITO Y CARTERA | 80121610 | SERVICIOS LEGALES DE COBRO DE DEUDAS O CARTERA.
203926 | CONSULTA INDIVIDUAL PRECISION (ACUMULATIVO 1001-5000) | UN | SERVICIOS COMERCIALES | SERVICIOS PROF/CORPORATIVOS | SERVICIOS COMERCIALES | SERVICIOS DE CREDITO Y CARTERA | 80121610 | SERVICIOS LEGALES DE COBRO DE DEUDAS O CARTERA.
203927 | CONSULTA INDIVIDUAL PRECISION (ACUMULATIVO > 5000) | UN | SERVICIOS COMERCIALES | SERVICIOS PROF/CORPORATIVOS | SERVICIOS COMERCIALES | SERVICIOS DE CREDITO Y CARTERA | 80121610 | SERVICIOS LEGALES DE COBRO DE DEUDAS O CARTERA.
203928 | CONSULTA INDIVIDUAL INFORMACION COMERCIAL (ACUMULATIVO 1-500) | UN | SERVICIOS COMERCIALES | SERVICIOS PROF/CORPORATIVOS | SERVICIOS COMERCIALES | SERVICIOS DE CREDITO Y CARTERA | 80121610 | SERVICIOS LEGALES DE COBRO DE DEUDAS O CARTERA.
203929 | CONSULTA INDIVIDUAL INFORMACION COMERCIAL (ACUMULATIVO 501-1000) | UN | SERVICIOS COMERCIALES | SERVICIOS PROF/CORPORATIVOS | SERVICIOS COMERCIALES | SERVICIOS DE CREDITO Y CARTERA | 80121610 | SERVICIOS LEGALES DE COBRO DE DEUDAS O CARTERA.
203930 | CONSULTA INDIVIDUAL INFORMACION COMERCIAL (ACUMULATIVO 1001-5000) | UN | SERVICIOS COMERCIALES | SERVICIOS PROF/CORPORATIVOS | SERVICIOS COMERCIALES | SERVICIOS DE CREDITO Y CARTERA | 80121610 | SERVICIOS LEGALES DE COBRO DE DEUDAS O CARTERA.
203931 | CONSULTA INDIVIDUAL INFORMACION COMERCIAL (ACUMULATIVO > 5000) | UN | SERVICIOS COMERCIALES | SERVICIOS PROF/CORPORATIVOS | SERVICIOS COMERCIALES | SERVICIOS DE CREDITO Y CARTERA | 80121610 | SERVICIOS LEGALES DE COBRO DE DEUDAS O CARTERA.
203932 | CONSULTA INDIVIDUAL UBICA PLUS (ACUMULATIVO 1-500) | UN | SERVICIOS COMERCIALES | SERVICIOS PROF/CORPORATIVOS | SERVICIOS COMERCIALES | SERVICIOS DE CREDITO Y CARTERA | 80121610 | SERVICIOS LEGALES DE COBRO DE DEUDAS O CARTERA.
203933 | CONSULTA INDIVIDUAL UBICA PLUS (ACUMULATIVO 501-1000) | UN | SERVICIOS COMERCIALES | SERVICIOS PROF/CORPORATIVOS | SERVICIOS COMERCIALES | SERVICIOS DE CREDITO Y CARTERA | 80121610 | SERVICIOS LEGALES DE COBRO DE DEUDAS O CARTERA.
203934 | CONSULTA INDIVIDUAL UBICA PLUS (ACUMULATIVO 1001-5000) | UN | SERVICIOS COMERCIALES | SERVICIOS PROF/CORPORATIVOS | SERVICIOS COMERCIALES | SERVICIOS DE CREDITO Y CARTERA | 80121610 | SERVICIOS LEGALES DE COBRO DE DEUDAS O CARTERA.
203935 | CONSULTA INDIVIDUAL UBICA PLUS (ACUMULATIVO > 5000) | UN | SERVICIOS COMERCIALES | SERVICIOS PROF/CORPORATIVOS | SERVICIOS COMERCIALES | SERVICIOS DE CREDITO Y CARTERA | 80121610 | SERVICIOS LEGALES DE COBRO DE DEUDAS O CARTERA.
203936 | CONSULTA MASIVA VALIDACION (ACUMULATIVO 1-500) | UN | SERVICIOS COMERCIALES | SERVICIOS PROF/CORPORATIVOS | SERVICIOS COMERCIALES | SERVICIOS DE CREDITO Y CARTERA | 80121610 | SERVICIOS LEGALES DE COBRO DE DEUDAS O CARTERA.
203937 | CONSULTA MASIVA VALIDACION (ACUMULATIVO 501-1000) | UN | SERVICIOS COMERCIALES | SERVICIOS PROF/CORPORATIVOS | SERVICIOS COMERCIALES | SERVICIOS DE CREDITO Y CARTERA | 80121610 | SERVICIOS LEGALES DE COBRO DE DEUDAS O CARTERA.
203938 | CONSULTA MASIVA VALIDACION (ACUMULATIVO 1001-5000) | UN | SERVICIOS COMERCIALES | SERVICIOS PROF/CORPORATIVOS | SERVICIOS COMERCIALES | SERVICIOS DE CREDITO Y CARTERA | 80121610 | SERVICIOS LEGALES DE COBRO DE DEUDAS O CARTERA.
203939 | CONSULTA MASIVA VALIDACION (ACUMULATIVO > 5000) | UN | SERVICIOS COMERCIALES | SERVICIOS PROF/CORPORATIVOS | SERVICIOS COMERCIALES | SERVICIOS DE CREDITO Y CARTERA | 80121610 | SERVICIOS LEGALES DE COBRO DE DEUDAS O CARTERA.
203940 | CONSULTA MASIVA PRECISION (ACUMULATIVO 1-500) | UN | SERVICIOS COMERCIALES | SERVICIOS PROF/CORPORATIVOS | SERVICIOS COMERCIALES | SERVICIOS DE CREDITO Y CARTERA | 80121610 | SERVICIOS LEGALES DE COBRO DE DEUDAS O CARTERA.
203941 | CONSULTA MASIVA PRECISION (ACUMULATIVO 501-1000) | UN | SERVICIOS COMERCIALES | SERVICIOS PROF/CORPORATIVOS | SERVICIOS COMERCIALES | SERVICIOS DE CREDITO Y CARTERA | 80121610 | SERVICIOS LEGALES DE COBRO DE DEUDAS O CARTERA.
203942 | CONSULTA MASIVA PRECISION (ACUMULATIVO 1001-5000) | UN | SERVICIOS COMERCIALES | SERVICIOS PROF/CORPORATIVOS | SERVICIOS COMERCIALES | SERVICIOS DE CREDITO Y CARTERA | 80121610 | SERVICIOS LEGALES DE COBRO DE DEUDAS O CARTERA.
203943 | CONSULTA MASIVA PRECISION (ACUMULATIVO > 5000) | UN | SERVICIOS COMERCIALES | SERVICIOS PROF/CORPORATIVOS | SERVICIOS COMERCIALES | SERVICIOS DE CREDITO Y CARTERA | 80121610 | SERVICIOS LEGALES DE COBRO DE DEUDAS O CARTERA.
203944 | CONSULTA MASIVA INFORMACION COMERCIAL (ACUMULATIVO 1-500) | UN | SERVICIOS COMERCIALES | SERVICIOS PROF/CORPORATIVOS | SERVICIOS COMERCIALES | SERVICIOS DE CREDITO Y CARTERA | 80121610 | SERVICIOS LEGALES DE COBRO DE DEUDAS O CARTERA.
203945 | CONSULTA MASIVA INFORMACION COMERCIAL (ACUMULATIVO 501-1000) | UN | SERVICIOS COMERCIALES | SERVICIOS PROF/CORPORATIVOS | SERVICIOS COMERCIALES | SERVICIOS DE CREDITO Y CARTERA | 80121610 | SERVICIOS LEGALES DE COBRO DE DEUDAS O CARTERA.
203946 | CONSULTA MASIVA INFORMACION COMERCIAL (ACUMULATIVO 1001-5000) | UN | SERVICIOS COMERCIALES | SERVICIOS PROF/CORPORATIVOS | SERVICIOS COMERCIALES | SERVICIOS DE CREDITO Y CARTERA | 80121610 | SERVICIOS LEGALES DE COBRO DE DEUDAS O CARTERA.
203947 | CONSULTA MASIVA INFORMACION COMERCIAL (ACUMULATIVO > 5000) | UN | SERVICIOS COMERCIALES | SERVICIOS PROF/CORPORATIVOS | SERVICIOS COMERCIALES | SERVICIOS DE CREDITO Y CARTERA | 80121610 | SERVICIOS LEGALES DE COBRO DE DEUDAS O CARTERA.
203948 | CONSULTA MASIVA UBICA PLUS (ACUMULATIVO 1-500) | UN | SERVICIOS COMERCIALES | SERVICIOS PROF/CORPORATIVOS | SERVICIOS COMERCIALES | SERVICIOS DE CREDITO Y CARTERA | 80121610 | SERVICIOS LEGALES DE COBRO DE DEUDAS O CARTERA.
203949 | CONSULTA MASIVA UBICA PLUS (ACUMULATIVO 501-1000) | UN | SERVICIOS COMERCIALES | SERVICIOS PROF/CORPORATIVOS | SERVICIOS COMERCIALES | SERVICIOS DE CREDITO Y CARTERA | 80121610 | SERVICIOS LEGALES DE COBRO DE DEUDAS O CARTERA.
203950 | CONSULTA MASIVA UBICA PLUS (ACUMULATIVO 1001-5000) | UN | SERVICIOS COMERCIALES | SERVICIOS PROF/CORPORATIVOS | SERVICIOS COMERCIALES | SERVICIOS DE CREDITO Y CARTERA | 80121610 | SERVICIOS LEGALES DE COBRO DE DEUDAS O CARTERA.
203951 | CONSULTA MASIVA UBICA PLUS (ACUMULATIVO > 5000) | UN | SERVICIOS COMERCIALES | SERVICIOS PROF/CORPORATIVOS | SERVICIOS COMERCIALES | SERVICIOS DE CREDITO Y CARTERA | 80121610 | SERVICIOS LEGALES DE COBRO DE DEUDAS O CARTERA.
203952 | SERVICIO DE ASESORIA COMERCIAL PARA EL SOPORTE Y APOYO DE LAS ACTIVIDADES DE PREVENTA, VENTA, POSVENTA DEL PORTAFOLIO DE PRODUCTOS Y SERVICIOS DEL GAS | HR | SERVICIOS COMERCIALES | SERVICIOS PROF/CORPORATIVOS | SERVICIOS COMERCIALES | ATENCION CLIENTES | 80111616 | PERSONAL TEMPORAL DE SERVICIO AL CLIENTE
203953 | SERVICIOS DE ASESORIA COMERCIAL CON GASTOS DE MONITOREO REMOTO PARA EL SOPORTE Y APOYO DE LAS ACTIVIDADES DE PREVENTA, VENTA, POSVENTA DEL PORTAFOLIO DE PRODUCTOS Y SERVICIOS DEL GAS | HR | SERVICIOS COMERCIALES | SERVICIOS PROF/CORPORATIVOS | SERVICIOS COMERCIALES | ATENCION CLIENTES | 80111616 | PERSONAL TEMPORAL DE SERVICIO AL CLIENTE
203954 | SOPORTE COMERCIAL PARA ACTIVIDADES QUE TIENEN QUE VER CON LA PREVENTA, VENTA, POSVENTA DEL PORTAFOLIO DE PRODUCTOS Y SERVICIOS DEL GAS | HR | SERVICIOS COMERCIALES | SERVICIOS PROF/CORPORATIVOS | SERVICIOS COMERCIALES | ATENCION CLIENTES | 80111616 | PERSONAL TEMPORAL DE SERVICIO AL CLIENTE
203955 | SERVICIOS DE ASISTENCIA COMERCIAL PARA EL SOPORTE Y APOYO DE LAS ACTIVIDADES QUE TIENEN QUE VER CON LA PREVENTA, VENTA, POSVENTA DEL PORTAFOLIO DE PRODUCTOS Y SERVICIOS DEL GAS | HR | SERVICIOS COMERCIALES | SERVICIOS PROF/CORPORATIVOS | SERVICIOS COMERCIALES | ATENCION CLIENTES | 80111616 | PERSONAL TEMPORAL DE SERVICIO AL CLIENTE
203956 | SERVICIO SUPERVISION DE VENTAS 1 DE PRODUCTOS Y SERVICIOS DEL GAS | HR | SERVICIOS COMERCIALES | SERVICIOS PROF/CORPORATIVOS | SERVICIOS COMERCIALES | ATENCION CLIENTES | 80111616 | PERSONAL TEMPORAL DE SERVICIO AL CLIENTE
203957 | SERVICIO SUPERVISION DE VENTAS 2 DE PRODUCTOS Y SERVICIOS DEL GAS | HR | SERVICIOS COMERCIALES | SERVICIOS PROF/CORPORATIVOS | SERVICIOS COMERCIALES | ATENCION CLIENTES | 80111616 | PERSONAL TEMPORAL DE SERVICIO AL CLIENTE
203958 | SERVICIO SUPERVISION ADMINISTRATIVA PARA SOPORTAR Y APOYAR ACTIVIDADES DE PREVENTA, VENTA, POSVENTA DE PRODUCTOS Y SERVICIOS DEL GAS | HR | SERVICIOS COMERCIALES | SERVICIOS PROF/CORPORATIVOS | SERVICIOS COMERCIALES | ATENCION CLIENTES | 80111616 | PERSONAL TEMPORAL DE SERVICIO AL CLIENTE
203959 | SERVICIOS DE GESTION SOCIAL PARA SOPORTAR Y APOYAR LAS ACTIVIDADES QUE TIENEN QUE VER CON LA PREVENTA, VENTA, POSVENTA DEL PORTAFOLIO DE PRODUCTOS Y SERVICIOS DEL GAS | HR | SERVICIOS COMERCIALES | SERVICIOS PROF/CORPORATIVOS | SERVICIOS COMERCIALES | ATENCION CLIENTES | 80111616 | PERSONAL TEMPORAL DE SERVICIO AL CLIENTE
203960 | SERVICIO DE TRANSPORTE DE PERSONAS EN VEHICULO TIPO MOTOCICLETA MINIMO DE 125 CC., EN VALLE DE ABURRA | HR | SERVICIOS COMERCIALES | SERVICIOS PROF/CORPORATIVOS | SERVICIOS COMERCIALES | ATENCION CLIENTES | 80111616 | PERSONAL TEMPORAL DE SERVICIO AL CLIENTE
203961 | SERVICIO DE TRANSPORTE DE PERSONAS EN VEHICULO TIPO MOTOCICLETA MINIMO DE 125 CC., FUERA DEL VALLE DE ABURRA | HR | SERVICIOS COMERCIALES | SERVICIOS PROF/CORPORATIVOS | SERVICIOS COMERCIALES | ATENCION CLIENTES | 80111616 | PERSONAL TEMPORAL DE SERVICIO AL CLIENTE
203962 | SERVICIO DE ALIMENTACION POR PERSONA AUTORIZADA PARA EJECUCION DE ACTIVIDADES POR FUERA DEL VALLE DE ABURRA | UN | SERVICIOS COMERCIALES | SERVICIOS PROF/CORPORATIVOS | SERVICIOS COMERCIALES | ATENCION CLIENTES | 80111616 | PERSONAL TEMPORAL DE SERVICIO AL CLIENTE
203963 | SERVICIO DE HOSPEDAJE POR PERSONA AUTORIZADA PARA EJECUCION DE ACTIVIDADES POR FUERA DEL VALLE DE ABURRA | UN | SERVICIOS COMERCIALES | SERVICIOS PROF/CORPORATIVOS | SERVICIOS COMERCIALES | ATENCION CLIENTES | 80111616 | PERSONAL TEMPORAL DE SERVICIO AL CLIENTE
203964 | SERVICIO DE HOSPEDAJE Y UNA ALIMENTACION POR PERSONA AUTORIZADA POR EJECUCION DE ACTIVIDADES FUERA DEL MUNICIPIO DONDE ESTA UBICADA LA SEDE PPAL Y LA ADMON DEL CONTRATO CUYO PAGO SEA HORA - ACTIVIDAD | UN | SERVICIOS COMERCIALES | SERVICIOS PROF/CORPORATIVOS | SERVICIOS COMERCIALES | ATENCION CLIENTES | 80111616 | PERSONAL TEMPORAL DE SERVICIO AL CLIENTE
203965 | SERVICIO DE COMUNICACION EN VALLE DE ABURRA (PLAN 1) | ME | SERVICIOS COMERCIALES | SERVICIOS PROF/CORPORATIVOS | SERVICIOS COMERCIALES | ATENCION CLIENTES | 80111616 | PERSONAL TEMPORAL DE SERVICIO AL CLIENTE
203966 | SERVICIO DE COMUNICACION POR FUERA DEL VALLE DE ABURRA (PLAN 2) | ME | SERVICIOS COMERCIALES | SERVICIOS PROF/CORPORATIVOS | SERVICIOS COMERCIALES | ATENCION CLIENTES | 80111616 | PERSONAL TEMPORAL DE SERVICIO AL CLIENTE
203967 | SERVICIO DE IMPRESION VARIABLE MERCADO METROPOLITANO (6.500.000 A 7.000.000 UN) | UN | SERVICIOS COMERCIALES | SERVICIOS PROF/CORPORATIVOS | SERVICIOS COMERCIALES | IMPR. FACTURACION Y COMP. | 73151905 | SERVICIOS DE IMPRESIÓN INDUSTRIAL DIGITAL
203968 | SERVICIO DE IMPRESION VARIABLE MERCADO METROPOLITANO (7.000.001 A 7.500.000 UN) | UN | SERVICIOS COMERCIALES | SERVICIOS PROF/CORPORATIVOS | SERVICIOS COMERCIALES | IMPR. FACTURACION Y COMP. | 73151905 | SERVICIOS DE IMPRESIÓN INDUSTRIAL DIGITAL
203969 | SERVICIO DE IMPRESION VARIABLE MERCADO METROPOLITANO (7.500.001 A 8.000.000 UN) | UN | SERVICIOS COMERCIALES | SERVICIOS PROF/CORPORATIVOS | SERVICIOS COMERCIALES | IMPR. FACTURACION Y COMP. | 73151905 | SERVICIOS DE IMPRESIÓN INDUSTRIAL DIGITAL
203970 | SERVICIO DE IMPRESION VARIABLE MERCADO METROPOLITANO (> 8.000.001 UN) | UN | SERVICIOS COMERCIALES | SERVICIOS PROF/CORPORATIVOS | SERVICIOS COMERCIALES | IMPR. FACTURACION Y COMP. | 73151905 | SERVICIOS DE IMPRESIÓN INDUSTRIAL DIGITAL
203971 | SERVICIO DE IMPRESION VARIABLE MERCADO REGIONAL ENERGIA (550.000 A 580.000 UN) | UN | SERVICIOS COMERCIALES | SERVICIOS PROF/CORPORATIVOS | SERVICIOS COMERCIALES | IMPR. FACTURACION Y COMP. | 73151905 | SERVICIOS DE IMPRESIÓN INDUSTRIAL DIGITAL
203972 | SERVICIO DE IMPRESION VARIABLE MERCADO REGIONAL ENERGIA (580.001 A 600.000 UN) | UN | SERVICIOS COMERCIALES | SERVICIOS PROF/CORPORATIVOS | SERVICIOS COMERCIALES | IMPR. FACTURACION Y COMP. | 73151905 | SERVICIOS DE IMPRESIÓN INDUSTRIAL DIGITAL
203973 | SERVICIO DE IMPRESION VARIABLE MERCADO REGIONAL ENERGIA (600.001 A 620.000 UN) | UN | SERVICIOS COMERCIALES | SERVICIOS PROF/CORPORATIVOS | SERVICIOS COMERCIALES | IMPR. FACTURACION Y COMP. | 73151905 | SERVICIOS DE IMPRESIÓN INDUSTRIAL DIGITAL
203974 | SERVICIO DE IMPRESION VARIABLE MERCADO REGIONAL ENERGIA (> 620.001 UN) | UN | SERVICIOS COMERCIALES | SERVICIOS PROF/CORPORATIVOS | SERVICIOS COMERCIALES | IMPR. FACTURACION Y COMP. | 73151905 | SERVICIOS DE IMPRESIÓN INDUSTRIAL DIGITAL
203975 | SERVICIO DE IMPRESION VARIABLE ACUEDUCTO REGIONAL (10.000 A 15.000 UN) | UN | SERVICIOS COMERCIALES | SERVICIOS PROF/CORPORATIVOS | SERVICIOS COMERCIALES | IMPR. FACTURACION Y COMP. | 73151905 | SERVICIOS DE IMPRESIÓN INDUSTRIAL DIGITAL
203976 | SERVICIO DE IMPRESION VARIABLE ACUEDUCTO REGIONAL (15.001 A 20.000 UN) | UN | SERVICIOS COMERCIALES | SERVICIOS PROF/CORPORATIVOS | SERVICIOS COMERCIALES | IMPR. FACTURACION Y COMP. | 73151905 | SERVICIOS DE IMPRESIÓN INDUSTRIAL DIGITAL
203977 | SERVICIO DE IMPRESION VARIABLE ACUEDUCTO REGIONAL (>20.001 UN) | UN | SERVICIOS COMERCIALES | SERVICIOS PROF/CORPORATIVOS | SERVICIOS COMERCIALES | IMPR. FACTURACION Y COMP. | 73151905 | SERVICIOS DE IMPRESIÓN INDUSTRIAL DIGITAL
203978 | SERVICIO DE INSERTOS EN LA FACTURA | UN | SERVICIOS COMERCIALES | SERVICIOS PROF/CORPORATIVOS | SERVICIOS COMERCIALES | IMPR. FACTURACION Y COMP. | 73151905 | SERVICIOS DE IMPRESIÓN INDUSTRIAL DIGITAL
203979 | SERVICIO DE PASAR DE CARTA A OFICIO POR IMPRESION | UN | SERVICIOS COMERCIALES | SERVICIOS PROF/CORPORATIVOS | SERVICIOS COMERCIALES | IMPR. FACTURACION Y COMP. | 73151905 | SERVICIOS DE IMPRESIÓN INDUSTRIAL DIGITAL
203980 | SERVICIO DE PASAR DE CARTA A OFICIO POR PAPEL | UN | SERVICIOS COMERCIALES | SERVICIOS PROF/CORPORATIVOS | SERVICIOS COMERCIALES | IMPR. FACTURACION Y COMP. | 73151905 | SERVICIOS DE IMPRESIÓN INDUSTRIAL DIGITAL
203981 | SERVICIO DE PASAR DE CARTA A EXTRAOFICIO POR IMPRESION | UN | SERVICIOS COMERCIALES | SERVICIOS PROF/CORPORATIVOS | SERVICIOS COMERCIALES | IMPR. FACTURACION Y COMP. | 73151905 | SERVICIOS DE IMPRESIÓN INDUSTRIAL DIGITAL
203982 | SERVICIO DE PASAR DE CARTA A EXTRAOFICIO POR PAPEL | UN | SERVICIOS COMERCIALES | SERVICIOS PROF/CORPORATIVOS | SERVICIOS COMERCIALES | IMPR. FACTURACION Y COMP. | 73151905 | SERVICIOS DE IMPRESIÓN INDUSTRIAL DIGITAL
203983 | SERVICIO DE IMPRESION IMPRESION A FULL COLOR TAMAÑO CARTA | UN | SERVICIOS COMERCIALES | SERVICIOS PROF/CORPORATIVOS | SERVICIOS COMERCIALES | IMPR. FACTURACION Y COMP. | 73151905 | SERVICIOS DE IMPRESIÓN INDUSTRIAL DIGITAL
203984 | SERVICIO DE ENTREGA ESPECIAL DE FACTURAS DE COBRO , COMUNICACIONES Y/O FORMATOS CORPORATIVOS EN MEDELLIN Y AREA METROPOLITANA (24 HORAS) | UN | SERVICIOS COMERCIALES | SERVICIOS PROF/CORPORATIVOS | SERVICIOS COMERCIALES | IMPR. FACTURACION Y COMP. | 73151905 | SERVICIOS DE IMPRESIÓN INDUSTRIAL DIGITAL
203985 | SERVICIO DE ENTREGA ESPECIAL DE FACTURAS DE COBRO , COMUNICACIONES Y/O FORMATOS CORPORATIVOS EN POBLACIONES DEL ORIENTE CERCANO (48 HORAS) | UN | SERVICIOS COMERCIALES | SERVICIOS PROF/CORPORATIVOS | SERVICIOS COMERCIALES | IMPR. FACTURACION Y COMP. | 73151905 | SERVICIOS DE IMPRESIÓN INDUSTRIAL DIGITAL
203986 | SERVICIO DE OUTSOURCINGSCORING DE APROBACION | ME | SERVICIOS COMERCIALES | SERVICIOS PROF/CORPORATIVOS | SERVICIOS COMERCIALES | SERVICIOS DE CREDITO Y CARTERA | 80121610 | SERVICIOS LEGALES DE COBRO DE DEUDAS O CARTERA.
203987 | SERVICIO DE OUTSOURCINGSCORING DE CARTERA | ME | SERVICIOS COMERCIALES | SERVICIOS PROF/CORPORATIVOS | SERVICIOS COMERCIALES | SERVICIOS DE CREDITO Y CARTERA | 80121610 | SERVICIOS LEGALES DE COBRO DE DEUDAS O CARTERA.
203988 | SERVICIO DE MODIFICACION A LAS TRANSACCIONES ACTUALES O LA IMPLEMENTACION DE NUEVAS TRANSACCIONES DE CREDITO (RANGO 1: 1 A 100 HORAS) | HR | SERVICIOS COMERCIALES | SERVICIOS PROF/CORPORATIVOS | SERVICIOS COMERCIALES | SERVICIOS DE CREDITO Y CARTERA | 80121610 | SERVICIOS LEGALES DE COBRO DE DEUDAS O CARTERA.
203989 | SERVICIO DE MODIFICACION A LAS TRANSACCIONES ACTUALES O LA IMPLEMENTACION DE NUEVAS TRANSACCIONES DE CREDITO (RANGO 2: 101 A 200 HORAS) | HR | SERVICIOS COMERCIALES | SERVICIOS PROF/CORPORATIVOS | SERVICIOS COMERCIALES | SERVICIOS DE CREDITO Y CARTERA | 80121610 | SERVICIOS LEGALES DE COBRO DE DEUDAS O CARTERA.
203990 | SERVICIO DE MODIFICACION A LAS TRANSACCIONES ACTUALES O LA IMPLEMENTACION DE NUEVAS TRANSACCIONES DE CREDITO (RANGO 3: MAYOR A 200 HORAS) | HR | SERVICIOS COMERCIALES | SERVICIOS PROF/CORPORATIVOS | SERVICIOS COMERCIALES | SERVICIOS DE CREDITO Y CARTERA | 80121610 | SERVICIOS LEGALES DE COBRO DE DEUDAS O CARTERA.
203991 | SERVICIO DE DESARROLLO PARA REALIZAR MODIFICACIONES A LAS TRANSACCIONES ACTUALES O PARA LA IMPLEMENTACION DE NUEVAS TRANSACCIONES DE CREDITO (RANGO 1: 1 A 100 HORAS) | HR | SERVICIOS COMERCIALES | SERVICIOS PROF/CORPORATIVOS | SERVICIOS COMERCIALES | SERVICIOS DE CREDITO Y CARTERA | 80121610 | SERVICIOS LEGALES DE COBRO DE DEUDAS O CARTERA.
203992 | SERVICIO DE DESARROLLO PARA REALIZAR MODIFICACIONES A LAS TRANSACCIONES ACTUALES O PARA LA IMPLEMENTACION DE NUEVAS TRANSACCIONES DE CREDITO (RANGO 2: 101 A 200 HORAS) | HR | SERVICIOS COMERCIALES | SERVICIOS PROF/CORPORATIVOS | SERVICIOS COMERCIALES | SERVICIOS DE CREDITO Y CARTERA | 80121610 | SERVICIOS LEGALES DE COBRO DE DEUDAS O CARTERA.
203993 | SERVICIO DE DESARROLLO PARA REALIZAR MODIFICACIONES A LAS TRANSACCIONES ACTUALES O PARA LA IMPLEMENTACION DE NUEVAS TRANSACCIONES DE CREDITO (RANGO 3: MAYOR A 200 HORAS) | HR | SERVICIOS COMERCIALES | SERVICIOS PROF/CORPORATIVOS | SERVICIOS COMERCIALES | SERVICIOS DE CREDITO Y CARTERA | 80121610 | SERVICIOS LEGALES DE COBRO DE DEUDAS O CARTERA.
203994 | SERVICIO DE ELABORACION DE MODELO ESTADISTICO DE SCORING | UN | SERVICIOS COMERCIALES | SERVICIOS PROF/CORPORATIVOS | SERVICIOS COMERCIALES | SERVICIOS DE CREDITO Y CARTERA | 80121610 | SERVICIOS LEGALES DE COBRO DE DEUDAS O CARTERA.
203995 | SERVICIO PERFIL I HORA ORDINARIA NOCTURNA | HR | SERVICIOS COMERCIALES | SERVICIOS PROF/CORPORATIVOS | SERVICIOS COMERCIALES | ATENCION CLIENTES | 80111616 | PERSONAL TEMPORAL DE SERVICIO AL CLIENTE
203996 | SERVICIO PERFIL I HORA FESTIVA DIURNA | HR | SERVICIOS COMERCIALES | SERVICIOS PROF/CORPORATIVOS | SERVICIOS COMERCIALES | ATENCION CLIENTES | 80111616 | PERSONAL TEMPORAL DE SERVICIO AL CLIENTE
203997 | SERVICIO PERFIL I HORA FESTIVA NOCTURNA | HR | SERVICIOS COMERCIALES | SERVICIOS PROF/CORPORATIVOS | SERVICIOS COMERCIALES | ATENCION CLIENTES | 80111616 | PERSONAL TEMPORAL DE SERVICIO AL CLIENTE
203998 | SERVICIO PERFIL I HORA EXTRA ORDINARIA DIURNA | HR | SERVICIOS COMERCIALES | SERVICIOS PROF/CORPORATIVOS | SERVICIOS COMERCIALES | ATENCION CLIENTES | 80111616 | PERSONAL TEMPORAL DE SERVICIO AL CLIENTE
203999 | SERVICIO PERFIL I HORA EXTRA ORDINARIA NOCTURNA | HR | SERVICIOS COMERCIALES | SERVICIOS PROF/CORPORATIVOS | SERVICIOS COMERCIALES | ATENCION CLIENTES | 80111616 | PERSONAL TEMPORAL DE SERVICIO AL CLIENTE
204000 | SERVICIO PERFIL I HORA EXTRA FESTIVA DIURNA | HR | SERVICIOS COMERCIALES | SERVICIOS PROF/CORPORATIVOS | SERVICIOS COMERCIALES | ATENCION CLIENTES | 80111616 | PERSONAL TEMPORAL DE SERVICIO AL CLIENTE
204001 | SERVICIO PERFIL I HORA EXTRA FESTIVA NOCTURNA | HR | SERVICIOS COMERCIALES | SERVICIOS PROF/CORPORATIVOS | SERVICIOS COMERCIALES | ATENCION CLIENTES | 80111616 | PERSONAL TEMPORAL DE SERVICIO AL CLIENTE
204002 | SERVICIO PERFIL II HORA ORDINARIA NOCTURNA | HR | SERVICIOS COMERCIALES | SERVICIOS PROF/CORPORATIVOS | SERVICIOS COMERCIALES | ATENCION CLIENTES | 80111616 | PERSONAL TEMPORAL DE SERVICIO AL CLIENTE
204003 | SERVICIO PERFIL II HORA FESTIVA DIURNA | HR | SERVICIOS COMERCIALES | SERVICIOS PROF/CORPORATIVOS | SERVICIOS COMERCIALES | ATENCION CLIENTES | 80111616 | PERSONAL TEMPORAL DE SERVICIO AL CLIENTE
204004 | SERVICIO PERFIL II HORA FESTIVA NOCTURNA | HR | SERVICIOS COMERCIALES | SERVICIOS PROF/CORPORATIVOS | SERVICIOS COMERCIALES | ATENCION CLIENTES | 80111616 | PERSONAL TEMPORAL DE SERVICIO AL CLIENTE
204005 | SERVICIO PERFIL II HORA EXTRA ORDINARIA DIURNA | HR | SERVICIOS COMERCIALES | SERVICIOS PROF/CORPORATIVOS | SERVICIOS COMERCIALES | ATENCION CLIENTES | 80111616 | PERSONAL TEMPORAL DE SERVICIO AL CLIENTE
204006 | SERVICIO PERFIL II HORA EXTRA ORDINARIA NOCTURNA | HR | SERVICIOS COMERCIALES | SERVICIOS PROF/CORPORATIVOS | SERVICIOS COMERCIALES | ATENCION CLIENTES | 80111616 | PERSONAL TEMPORAL DE SERVICIO AL CLIENTE
204007 | SERVICIO PERFIL II HORA EXTRA FESTIVA DIURNA | HR | SERVICIOS COMERCIALES | SERVICIOS PROF/CORPORATIVOS | SERVICIOS COMERCIALES | ATENCION CLIENTES | 80111616 | PERSONAL TEMPORAL DE SERVICIO AL CLIENTE
204008 | SERVICIO PERFIL II HORA EXTRA FESTIVA NOCTURNA | HR | SERVICIOS COMERCIALES | SERVICIOS PROF/CORPORATIVOS | SERVICIOS COMERCIALES | ATENCION CLIENTES | 80111616 | PERSONAL TEMPORAL DE SERVICIO AL CLIENTE
204009 | SERVICIO PERFIL III HORA ORDINARIA NOCTURNA | HR | SERVICIOS COMERCIALES | SERVICIOS PROF/CORPORATIVOS | SERVICIOS COMERCIALES | ATENCION CLIENTES | 80111616 | PERSONAL TEMPORAL DE SERVICIO AL CLIENTE
204010 | SERVICIO PERFIL III HORA FESTIVA DIURNA | HR | SERVICIOS COMERCIALES | SERVICIOS PROF/CORPORATIVOS | SERVICIOS COMERCIALES | ATENCION CLIENTES | 80111616 | PERSONAL TEMPORAL DE SERVICIO AL CLIENTE
204011 | SERVICIO PERFIL III HORA FESTIVA NOCTURNA | HR | SERVICIOS COMERCIALES | SERVICIOS PROF/CORPORATIVOS | SERVICIOS COMERCIALES | ATENCION CLIENTES | 80111616 | PERSONAL TEMPORAL DE SERVICIO AL CLIENTE
204012 | SERVICIO PERFIL III HORA EXTRA ORDINARIA DIURNA | HR | SERVICIOS COMERCIALES | SERVICIOS PROF/CORPORATIVOS | SERVICIOS COMERCIALES | ATENCION CLIENTES | 80111616 | PERSONAL TEMPORAL DE SERVICIO AL CLIENTE
204013 | SERVICIO PERFIL III HORA EXTRA ORDINARIA NOCTURNA | HR | SERVICIOS COMERCIALES | SERVICIOS PROF/CORPORATIVOS | SERVICIOS COMERCIALES | ATENCION CLIENTES | 80111616 | PERSONAL TEMPORAL DE SERVICIO AL CLIENTE
204014 | SERVICIO PERFIL III HORA EXTRA FESTIVA DIURNA | HR | SERVICIOS COMERCIALES | SERVICIOS PROF/CORPORATIVOS | SERVICIOS COMERCIALES | ATENCION CLIENTES | 80111616 | PERSONAL TEMPORAL DE SERVICIO AL CLIENTE
204015 | SERVICIO PERFIL III HORA EXTRA FESTIVA NOCTURNA | HR | SERVICIOS COMERCIALES | SERVICIOS PROF/CORPORATIVOS | SERVICIOS COMERCIALES | ATENCION CLIENTES | 80111616 | PERSONAL TEMPORAL DE SERVICIO AL CLIENTE
204016 | SERVICIO PERFIL IV HORA ORDINARIA NOCTURNA | HR | SERVICIOS COMERCIALES | SERVICIOS PROF/CORPORATIVOS | SERVICIOS COMERCIALES | ATENCION CLIENTES | 80111616 | PERSONAL TEMPORAL DE SERVICIO AL CLIENTE
204017 | SERVICIO PERFIL IV HORA FESTIVA DIURNA | HR | SERVICIOS COMERCIALES | SERVICIOS PROF/CORPORATIVOS | SERVICIOS COMERCIALES | ATENCION CLIENTES | 80111616 | PERSONAL TEMPORAL DE SERVICIO AL CLIENTE
204018 | SERVICIO PERFIL IV HORA FESTIVA NOCTURNA | HR | SERVICIOS COMERCIALES | SERVICIOS PROF/CORPORATIVOS | SERVICIOS COMERCIALES | ATENCION CLIENTES | 80111616 | PERSONAL TEMPORAL DE SERVICIO AL CLIENTE
204019 | SERVICIO PERFIL IV HORA EXTRA ORDINARIA DIURNA | HR | SERVICIOS COMERCIALES | SERVICIOS PROF/CORPORATIVOS | SERVICIOS COMERCIALES | ATENCION CLIENTES | 80111616 | PERSONAL TEMPORAL DE SERVICIO AL CLIENTE
204020 | SERVICIO PERFIL IV HORA EXTRA ORDINARIA NOCTURNA | HR | SERVICIOS COMERCIALES | SERVICIOS PROF/CORPORATIVOS | SERVICIOS COMERCIALES | ATENCION CLIENTES | 80111616 | PERSONAL TEMPORAL DE SERVICIO AL CLIENTE
204021 | SERVICIO PERFIL IV HORA EXTRA FESTIVA DIURNA | HR | SERVICIOS COMERCIALES | SERVICIOS PROF/CORPORATIVOS | SERVICIOS COMERCIALES | ATENCION CLIENTES | 80111616 | PERSONAL TEMPORAL DE SERVICIO AL CLIENTE
204022 | SERVICIO PERFIL IV HORA EXTRA FESTIVA NOCTURNA | HR | SERVICIOS COMERCIALES | SERVICIOS PROF/CORPORATIVOS | SERVICIOS COMERCIALES | ATENCION CLIENTES | 80111616 | PERSONAL TEMPORAL DE SERVICIO AL CLIENTE
204023 | SERVICIO TALLERES DE ORIENTACION HACIA EL CAMBIO Y PROMOCION DEL SERVICIO DE GAS NATURAL CON LOS DIFERENTES PUBLICOS DE INTERES (VALLE ABURRA) | HR | SERVICIOS COMERCIALES | SERVICIOS PROF/CORPORATIVOS | SERVICIOS COMERCIALES | ATENCION CLIENTES | 80111616 | PERSONAL TEMPORAL DE SERVICIO AL CLIENTE
204024 | SERVICIO DE SENSIBILIZACION Y PROMOCION DEL SERVICIO DE GAS NATURAL CON LOS DIFERENTES PUBLICOS DE INTERES (VALLE ABURRA) | HR | SERVICIOS COMERCIALES | SERVICIOS PROF/CORPORATIVOS | SERVICIOS COMERCIALES | ATENCION CLIENTES | 80111616 | PERSONAL TEMPORAL DE SERVICIO AL CLIENTE
204025 | SERVICIO TALLERES DE ORIENTACION HACIA EL CAMBIO Y PROMOCION DEL SERVICIO DE GAS NATURAL CON LOS DIFERENTES PUBLICOS DE INTERES (OCCIDENTE) | HR | SERVICIOS COMERCIALES | SERVICIOS PROF/CORPORATIVOS | SERVICIOS COMERCIALES | ATENCION CLIENTES | 80111616 | PERSONAL TEMPORAL DE SERVICIO AL CLIENTE
204026 | SERVICIO DE SENSIBILIZACION Y PROMOCION DEL SERVICIO DE GAS NATURAL CON LOS DIFERENTES PUBLICOS DE INTERES (OCCIDENTE) | HR | SERVICIOS COMERCIALES | SERVICIOS PROF/CORPORATIVOS | SERVICIOS COMERCIALES | ATENCION CLIENTES | 80111616 | PERSONAL TEMPORAL DE SERVICIO AL CLIENTE
204027 | SERVICIO TALLERES DE ORIENTACION HACIA EL CAMBIO Y PROMOCION DEL SERVICIO DE GAS NATURAL CON LOS DIFERENTES PUBLICOS DE INTERES (SUROESTE) | HR | SERVICIOS COMERCIALES | SERVICIOS PROF/CORPORATIVOS | SERVICIOS COMERCIALES | ATENCION CLIENTES | 80111616 | PERSONAL TEMPORAL DE SERVICIO AL CLIENTE
204028 | SERVICIO DE SENSIBILIZACION Y PROMOCION DEL SERVICIO DE GAS NATURAL CON LOS DIFERENTES PUBLICOS DE INTERES (SUROESTE) | HR | SERVICIOS COMERCIALES | SERVICIOS PROF/CORPORATIVOS | SERVICIOS COMERCIALES | ATENCION CLIENTES | 80111616 | PERSONAL TEMPORAL DE SERVICIO AL CLIENTE
204029 | SERVICIO TALLERES DE ORIENTACION HACIA EL CAMBIO Y PROMOCION DEL SERVICIO DE GAS NATURAL CON LOS DIFERENTES PUBLICOS DE INTERES (NORTE) | HR | SERVICIOS COMERCIALES | SERVICIOS PROF/CORPORATIVOS | SERVICIOS COMERCIALES | ATENCION CLIENTES | 80111616 | PERSONAL TEMPORAL DE SERVICIO AL CLIENTE
204030 | SERVICIO DE SENSIBILIZACION Y PROMOCION DEL SERVICIO DE GAS NATURAL CON LOS DIFERENTES PUBLICOS DE INTERES (NORTE) | HR | SERVICIOS COMERCIALES | SERVICIOS PROF/CORPORATIVOS | SERVICIOS COMERCIALES | ATENCION CLIENTES | 80111616 | PERSONAL TEMPORAL DE SERVICIO AL CLIENTE
204031 | SERVICIO TALLERES DE ORIENTACION HACIA EL CAMBIO Y PROMOCION DEL SERVICIO DE GAS NATURAL CON LOS DIFERENTES PUBLICOS DE INTERES (ORIENTE) | HR | SERVICIOS COMERCIALES | SERVICIOS PROF/CORPORATIVOS | SERVICIOS COMERCIALES | ATENCION CLIENTES | 80111616 | PERSONAL TEMPORAL DE SERVICIO AL CLIENTE
204032 | SERVICIO DE SENSIBILIZACION Y PROMOCION DEL SERVICIO DE GAS NATURAL CON LOS DIFERENTES PUBLICOS DE INTERES (ORIENTE) | HR | SERVICIOS COMERCIALES | SERVICIOS PROF/CORPORATIVOS | SERVICIOS COMERCIALES | ATENCION CLIENTES | 80111616 | PERSONAL TEMPORAL DE SERVICIO AL CLIENTE
204033 | SERVICIO TALLERES DE ORIENTACION HACIA EL CAMBIO Y PROMOCION DEL SERVICIO DE GAS NATURAL CON LOS DIFERENTES PUBLICOS DE INTERES (NORDESTE) | HR | SERVICIOS COMERCIALES | SERVICIOS PROF/CORPORATIVOS | SERVICIOS COMERCIALES | ATENCION CLIENTES | 80111616 | PERSONAL TEMPORAL DE SERVICIO AL CLIENTE
204034 | SERVICIO DE SENSIBILIZACION Y PROMOCION DEL SERVICIO DE GAS NATURAL CON LOS DIFERENTES PUBLICOS DE INTERES (NORDESTE) | HR | SERVICIOS COMERCIALES | SERVICIOS PROF/CORPORATIVOS | SERVICIOS COMERCIALES | ATENCION CLIENTES | 80111616 | PERSONAL TEMPORAL DE SERVICIO AL CLIENTE
204035 | SERVICIO TALLERES DE ORIENTACION HACIA EL CAMBIO Y PROMOCION DEL SERVICIO DE GAS NATURAL CON LOS DIFERENTES PUBLICOS DE INTERES (BAJO CAUCA) | HR | SERVICIOS COMERCIALES | SERVICIOS PROF/CORPORATIVOS | SERVICIOS COMERCIALES | ATENCION CLIENTES | 80111616 | PERSONAL TEMPORAL DE SERVICIO AL CLIENTE
204036 | SERVICIO DE SENSIBILIZACION Y PROMOCION DEL SERVICIO DE GAS NATURAL CON LOS DIFERENTES PUBLICOS DE INTERES (BAJO CAUCA) | HR | SERVICIOS COMERCIALES | SERVICIOS PROF/CORPORATIVOS | SERVICIOS COMERCIALES | ATENCION CLIENTES | 80111616 | PERSONAL TEMPORAL DE SERVICIO AL CLIENTE
204037 | SERVICIO TALLERES DE ORIENTACION HACIA EL CAMBIO Y PROMOCION DEL SERVICIO DE GAS NATURAL CON LOS DIFERENTES PUBLICOS DE INTERES (MAGDALENA MEDIO) | HR | SERVICIOS COMERCIALES | SERVICIOS PROF/CORPORATIVOS | SERVICIOS COMERCIALES | ATENCION CLIENTES | 80111616 | PERSONAL TEMPORAL DE SERVICIO AL CLIENTE
204038 | SERVICIO DE SENSIBILIZACION Y PROMOCION DEL SERVICIO DE GAS NATURAL CON LOS DIFERENTES PUBLICOS DE INTERES (MAGDALENA MEDIO) | HR | SERVICIOS COMERCIALES | SERVICIOS PROF/CORPORATIVOS | SERVICIOS COMERCIALES | ATENCION CLIENTES | 80111616 | PERSONAL TEMPORAL DE SERVICIO AL CLIENTE
204039 | SERVICIO CORRERIA PARA LECTURA DE MEDIDORES | DI | ATENCION CLIENTES | SERVICIOS PROF/CORPORATIVOS | SERVICIOS COMERCIALES | ATENCION CLIENTES | 80111616 | PERSONAL TEMPORAL DE SERVICIO AL CLIENTE
204040 | SERVICIO CORRERIA PARA ACTIVIDADES DE CONTROL DE INSTALACIONES | DI | ATENCION CLIENTES | SERVICIOS PROF/CORPORATIVOS | SERVICIOS COMERCIALES | ATENCION CLIENTES | 80111616 | PERSONAL TEMPORAL DE SERVICIO AL CLIENTE
204041 | SERVICIO DE FACTURACION CONJUNTA DEL SERVICIO DE ASEO | UN | SERVICIOS COMERCIALES | SERVICIOS PROF/CORPORATIVOS | SERVICIOS COMERCIALES | ACTIVIDAD OPERATIVA COMERCIAL | 76110000 | SERVICIOS DE ASEO Y LIMPIEZA
204042 | SERVICIO DE CORRERIA PARA ACTIVIDADES OPERATIVAS COMERCIALES | DI | ATENCION CLIENTES | SERVICIOS PROF/CORPORATIVOS | SERVICIOS COMERCIALES | ATENCION CLIENTES | 80111616 | PERSONAL TEMPORAL DE SERVICIO AL CLIENTE
204043 | SERVICIO DE CORRERIA PARA DISTRIBUCION DE CUENTAS DE COBRO | DI | ATENCION CLIENTES | SERVICIOS PROF/CORPORATIVOS | SERVICIOS COMERCIALES | ATENCION CLIENTES | 80111616 | PERSONAL TEMPORAL DE SERVICIO AL CLIENTE
204044 | SERVICIO DE CORRERIA PARA ENTREGA DE PQR | DI | ATENCION CLIENTES | SERVICIOS PROF/CORPORATIVOS | SERVICIOS COMERCIALES | ATENCION CLIENTES | 80111616 | PERSONAL TEMPORAL DE SERVICIO AL CLIENTE
204045 | SERVICIO DE CORRERIA DE REVISIONES TECNICAS | DI | ATENCION CLIENTES | SERVICIOS PROF/CORPORATIVOS | SERVICIOS COMERCIALES | ATENCION CLIENTES | 80111616 | PERSONAL TEMPORAL DE SERVICIO AL CLIENTE
204046 | SERVICIO DE RECAUDO CONJUNTO DEL SERVICIO DE ASEO | UN | SERVICIOS COMERCIALES | SERVICIOS PROF/CORPORATIVOS | SERVICIOS COMERCIALES | ACTIVIDAD OPERATIVA COMERCIAL | 76110000 | SERVICIOS DE ASEO Y LIMPIEZA
204047 | SERVICIO DE GESTION DE REBAJAS A USUARIOS DEL SERVICIO ATENDIDAS EN OFICINAS DE EPM | UN | SERVICIOS COMERCIALES | SERVICIOS PROF/CORPORATIVOS | SERVICIOS COMERCIALES | ACTIVIDAD OPERATIVA COMERCIAL | 76110000 | SERVICIOS DE ASEO Y LIMPIEZA
204048 | CONSTRUCCION O CAMBIAR ACOMETIDAS DE ACUEDUCTO CON PAVIMENTO | ML | REDES AGUAS P/A | SERVICIOS DE MANTENIMIENTO | MANTENIMIENTO DE REDES | MANTENIMIENTO REDES ACUEDUCTO | 72141119 | SERVICIO DE CONSTRUCCIÓN DE ACUEDUCTOS
204050 | CONSTRUCCION O CAMBIAR ACOMETIDAS DE ACUEDUCTO SIN PAVIMENTO | ML | REDES AGUAS P/A | SERVICIOS DE MANTENIMIENTO | MANTENIMIENTO DE REDES | MANTENIMIENTO REDES ACUEDUCTO | 72141119 | SERVICIO DE CONSTRUCCIÓN DE ACUEDUCTOS
204052 | TRANSPORTE Y COLOCACION DE ACCESORIOS PARA ACUEDUCTO Y CONSTRUCCION DE LA CAJA DEL MEDIDOR | UN | REDES AGUAS P/A | SERVICIOS DE MANTENIMIENTO | MANTENIMIENTO DE REDES | MANTENIMIENTO REDES ACUEDUCTO | 72141119 | SERVICIO DE CONSTRUCCIÓN DE ACUEDUCTOS
204054 | TRANSPORTE Y COLOCACION DE TUBERIA DE POLIETILENO DE ALTA DENSIDAD EN DIFERENTES TRABAJOS PARA ACOMETIDAS DE ACUEDUCTO DE 12,5 MM (½"") Y 25 MM (1”) DE DIAMETRO | ML | REDES AGUAS P/A | SERVICIOS DE MANTENIMIENTO | MANTENIMIENTO DE REDES | MANTENIMIENTO REDES ACUEDUCTO | 72141119 | SERVICIO DE CONSTRUCCIÓN DE ACUEDUCTOS
204056 | TRANSPORTE Y COLOCACION DE TUBERIA DE POLIETILENO DE ALTA DENSIDAD PE DE 12,5 MM (½"") Y 25 MM (1”) DE DIAMETRO, CON EQUIPO PERFORADOR | ML | REDES AGUAS P/A | SERVICIOS DE MANTENIMIENTO | MANTENIMIENTO DE REDES | MANTENIMIENTO REDES ACUEDUCTO | 72141119 | SERVICIO DE CONSTRUCCIÓN DE ACUEDUCTOS
204058 | TRANSPORTE Y COLOCACION DE ACCESORIOS Y CAJAS DE MEDIDOR PARA REPOSICION DE ACOMETIDAS DE ACUEDUCTO DE 12.5 MM(1/2) | UN | REDES AGUAS P/A | SERVICIOS DE MANTENIMIENTO | MANTENIMIENTO DE REDES | MANTENIMIENTO REDES ACUEDUCTO | 72141119 | SERVICIO DE CONSTRUCCIÓN DE ACUEDUCTOS
204060 | TRANSPORTE Y COLOCACION DE ACCESORIOS DENTRO DE CAJA DE MEDIDOR EXISTENTE. | UN | REDES AGUAS P/A | SERVICIOS DE MANTENIMIENTO | MANTENIMIENTO DE REDES | MANTENIMIENTO REDES ACUEDUCTO | 72141119 | SERVICIO DE CONSTRUCCIÓN DE ACUEDUCTOS
204062 | SUMINISTRO TUBERIA POLIETILENO ALTA DENS. CON ACOPLES 25 MM(1"") DIAMETRO | ML | REDES AGUAS P/A | SERVICIOS DE MANTENIMIENTO | MANTENIMIENTO DE REDES | MANTENIMIENTO REDES ACUEDUCTO | 72141119 | SERVICIO DE CONSTRUCCIÓN DE ACUEDUCTOS
204064 | SUMINISTRO COLLARES EN POLIPROPILENO 37,5 MM DE DIAMETRO ( 1½"") CON SALIDAS DE 12,5 MM (½"") | UN | REDES AGUAS P/A | SERVICIOS DE MANTENIMIENTO | MANTENIMIENTO DE REDES | MANTENIMIENTO REDES ACUEDUCTO | 72141119 | SERVICIO DE CONSTRUCCIÓN DE ACUEDUCTOS
204066 | SUMINISTRO COLLARES EN ACERO INOXIDABLE DIAMETRO MAYOR DE 300MM (12"") SALIDAS 12,5MM Y 25MM | UN | REDES AGUAS P/A | SERVICIOS DE MANTENIMIENTO | MANTENIMIENTO DE REDES | MANTENIMIENTO REDES ACUEDUCTO | 72141119 | SERVICIO DE CONSTRUCCIÓN DE ACUEDUCTOS
204068 | SUMINISTRO TRANSPORTE Y COLOCACION TUBERIA PVC RDE 9 DE 12,5 MM (½"") | ML | REDES AGUAS P/A | SERVICIOS DE MANTENIMIENTO | MANTENIMIENTO DE REDES | MANTENIMIENTO REDES ACUEDUCTO | 72141119 | SERVICIO DE CONSTRUCCIÓN DE ACUEDUCTOS
204070 | SUMINISTRO TRANSPORTE Y COLOCACION TUBERIA PVC RDE 21 DE 25 MM (1"") | ML | REDES AGUAS P/A | SERVICIOS DE MANTENIMIENTO | MANTENIMIENTO DE REDES | MANTENIMIENTO REDES ACUEDUCTO | 72141119 | SERVICIO DE CONSTRUCCIÓN DE ACUEDUCTOS
204072 | SUMINISTRO TRANSPORTE Y COLOCACION TUBERIA PVC RDE 21 DE 37,5 MM (1 1/2"") | ML | REDES AGUAS P/A | SERVICIOS DE MANTENIMIENTO | MANTENIMIENTO DE REDES | MANTENIMIENTO REDES ACUEDUCTO | 72141119 | SERVICIO DE CONSTRUCCIÓN DE ACUEDUCTOS
204074 | SUMINISTRO TRANSPORTE Y COLOCACION TUBERIA PVC RDE 21 DE 50 MM (2"") | ML | REDES AGUAS P/A | SERVICIOS DE MANTENIMIENTO | MANTENIMIENTO DE REDES | MANTENIMIENTO REDES ACUEDUCTO | 72141119 | SERVICIO DE CONSTRUCCIÓN DE ACUEDUCTOS
204076 | SUMINISTRO TRANSPORTE Y COLOCACION TUBERIA PVC RDE 21 62MM(21/2"") Y 75MM (3"") | ML | REDES AGUAS P/A | SERVICIOS DE MANTENIMIENTO | MANTENIMIENTO DE REDES | MANTENIMIENTO REDES ACUEDUCTO | 72141119 | SERVICIO DE CONSTRUCCIÓN DE ACUEDUCTOS
204078 | SUMINISTRO TRANSPORTE Y COLOCACION TUBERIA PVC RDE 21 DE 100 MM (4"") | ML | REDES AGUAS P/A | SERVICIOS DE MANTENIMIENTO | MANTENIMIENTO DE REDES | MANTENIMIENTO REDES ACUEDUCTO | 72141119 | SERVICIO DE CONSTRUCCIÓN DE ACUEDUCTOS
204080 | SUMINISTRO TRANSPORTE Y COLOCACION LLAVE DE INCORPORACION 25MM(1"") DE DIAM., CON RACOR | UN | REDES AGUAS P/A | SERVICIOS DE MANTENIMIENTO | MANTENIMIENTO DE REDES | MANTENIMIENTO REDES ACUEDUCTO | 72141119 | SERVICIO DE CONSTRUCCIÓN DE ACUEDUCTOS
204082 | SUMINISTRO TRANSPORTE Y COLOCACION LLAVE DE ACERA CON O SIN RACOR 25 MM (1"") | UN | REDES AGUAS P/A | SERVICIOS DE MANTENIMIENTO | MANTENIMIENTO DE REDES | MANTENIMIENTO REDES ACUEDUCTO | 72141119 | SERVICIO DE CONSTRUCCIÓN DE ACUEDUCTOS
204084 | SUMINISTRO TRANSPORTE Y COLOCACION LLAVE DE ACERA CON O SIN RACOR 37.5 MM (11/2"") | UN | REDES AGUAS P/A | SERVICIOS DE MANTENIMIENTO | MANTENIMIENTO DE REDES | MANTENIMIENTO REDES ACUEDUCTO | 72141119 | SERVICIO DE CONSTRUCCIÓN DE ACUEDUCTOS
204086 | SUMINISTRO TRANSPORTE Y COLOCACION LLAVE DE ACERA CON O SIN RACOR 50 MM (2"") Y 62 MM(21/2"") | UN | REDES AGUAS P/A | SERVICIOS DE MANTENIMIENTO | MANTENIMIENTO DE REDES | MANTENIMIENTO REDES ACUEDUCTO | 72141119 | SERVICIO DE CONSTRUCCIÓN DE ACUEDUCTOS
204088 | SUMINISTRO TRANSPORTE Y COLOCACION LLAVE DE CONTENCION 25 MM (1"") | UN | REDES AGUAS P/A | SERVICIOS DE MANTENIMIENTO | MANTENIMIENTO DE REDES | MANTENIMIENTO REDES ACUEDUCTO | 72141119 | SERVICIO DE CONSTRUCCIÓN DE ACUEDUCTOS
204090 | SUMINISTRO TRANSPORTE Y COLOCACION LLAVE DE CONTENCION 37.5 MM (11/2"") | UN | REDES AGUAS P/A | SERVICIOS DE MANTENIMIENTO | MANTENIMIENTO DE REDES | MANTENIMIENTO REDES ACUEDUCTO | 72141119 | SERVICIO DE CONSTRUCCIÓN DE ACUEDUCTOS
204092 | SUMINISTRO TRANSPORTE Y COLOCACION LLAVE DE CONTENCION 50 MM (2"") Y 62 MM (21/2"") | UN | REDES AGUAS P/A | SERVICIOS DE MANTENIMIENTO | MANTENIMIENTO DE REDES | MANTENIMIENTO REDES ACUEDUCTO | 72141119 | SERVICIO DE CONSTRUCCIÓN DE ACUEDUCTOS
204094 | REALCE DE MEDIDORES DE 12.5 MM(1/2"") Y 25 MM(1"") | UN | REDES AGUAS P/A | SERVICIOS DE MANTENIMIENTO | MANTENIMIENTO DE REDES | MANTENIMIENTO REDES ACUEDUCTO | 72141119 | SERVICIO DE CONSTRUCCIÓN DE ACUEDUCTOS
204096 | TRASLADO DE MEDIDORES DE 12.5 MM (1/2"") | UN | REDES AGUAS P/A | SERVICIOS DE MANTENIMIENTO | MANTENIMIENTO DE REDES | MANTENIMIENTO REDES ACUEDUCTO | 72141119 | SERVICIO DE CONSTRUCCIÓN DE ACUEDUCTOS
204098 | GIRO DE MEDIDORES DE ACUEDUCTO DE 12,5 MM (1/2"") Y 25 MM (1"") DE DIAMETRO | UN | REDES AGUAS P/A | SERVICIOS DE MANTENIMIENTO | MANTENIMIENTO DE REDES | MANTENIMIENTO REDES ACUEDUCTO | 72141119 | SERVICIO DE CONSTRUCCIÓN DE ACUEDUCTOS
204100 | SUMINISTRO TRANSPORTE Y COLOCACION ADAPTADOR MACHO O HEMBRA EN PVC DE 1,25 MM (1/2"") Y 25 MM (1"") | UN | REDES AGUAS P/A | SERVICIOS DE MANTENIMIENTO | MANTENIMIENTO DE REDES | MANTENIMIENTO REDES ACUEDUCTO | 72141119 | SERVICIO DE CONSTRUCCIÓN DE ACUEDUCTOS
204102 | SUMINISTRO TRANSPORTE Y COLOCACION ADAPTADOR MACHO O HEMBRA EN PVC 37,5MM(1 1/2"") Y 50MM(2"") | UN | REDES AGUAS P/A | SERVICIOS DE MANTENIMIENTO | MANTENIMIENTO DE REDES | MANTENIMIENTO REDES ACUEDUCTO | 72141119 | SERVICIO DE CONSTRUCCIÓN DE ACUEDUCTOS
204104 | SUMINISTRO TRANSPORTE Y COLOCACION ADAPTADOR MACHO O HEMBRA EN PVC 62MM(21/2"") , 75MM(3"") Y MAYORES | UN | REDES AGUAS P/A | SERVICIOS DE MANTENIMIENTO | MANTENIMIENTO DE REDES | MANTENIMIENTO REDES ACUEDUCTO | 72141119 | SERVICIO DE CONSTRUCCIÓN DE ACUEDUCTOS
204106 | SUMINISTRO TRANSPORTE Y COLOCACION BUJE PVC RDE 21 50MM(2"") X 32MM(1 1/2"") | UN | REDES AGUAS P/A | SERVICIOS DE MANTENIMIENTO | MANTENIMIENTO DE REDES | MANTENIMIENTO REDES ACUEDUCTO | 72141119 | SERVICIO DE CONSTRUCCIÓN DE ACUEDUCTOS
204108 | SUMINISTRO TRANSPORTE Y COLOCACION BUJE PVC RDE 21 DE 50 MM (2"" )X 75 MM( 3"") | UN | REDES AGUAS P/A | SERVICIOS DE MANTENIMIENTO | MANTENIMIENTO DE REDES | MANTENIMIENTO REDES ACUEDUCTO | 72141119 | SERVICIO DE CONSTRUCCIÓN DE ACUEDUCTOS
204110 | SUMINISTRO TRANSPORTE Y COLOCACION BUJE PVC RDE 21 DE 75 MM(3"") X 100 MM(4"") | UN | REDES AGUAS P/A | SERVICIOS DE MANTENIMIENTO | MANTENIMIENTO DE REDES | MANTENIMIENTO REDES ACUEDUCTO | 72141119 | SERVICIO DE CONSTRUCCIÓN DE ACUEDUCTOS
204112 | SUMINISTRO TRANSPORTE Y COLOCACION UNIONES DE DESMONTAJE DE 37,5 MM (1 ½"") Y 50 MM (2"") | UN | REDES AGUAS P/A | SERVICIOS DE MANTENIMIENTO | MANTENIMIENTO DE REDES | MANTENIMIENTO REDES ACUEDUCTO | 72141119 | SERVICIO DE CONSTRUCCIÓN DE ACUEDUCTOS
204114 | SUMINISTRO TRANSPORTE Y COLOCACION UNIONES DE DESMONTAJE DE 62 MM (21/2"") Y 75 MM (3"") | UN | REDES AGUAS P/A | SERVICIOS DE MANTENIMIENTO | MANTENIMIENTO DE REDES | MANTENIMIENTO REDES ACUEDUCTO | 72141119 | SERVICIO DE CONSTRUCCIÓN DE ACUEDUCTOS
204116 | SUMINISTRO TRANSPORTE Y COLOCACION UNIONES DE DESMONTAJE DE 100 MM (4"") | UN | REDES AGUAS P/A | SERVICIOS DE MANTENIMIENTO | MANTENIMIENTO DE REDES | MANTENIMIENTO REDES ACUEDUCTO | 72141119 | SERVICIO DE CONSTRUCCIÓN DE ACUEDUCTOS
204118 | SUMINISTRO TRANSPORTE Y COLOCACION INCLUYE CORTES Y SOLDADURAS TUBERIA DE ACERO SCHEDULE 40 DE 75 MM (3"") | ML | REDES AGUAS P/A | SERVICIOS DE MANTENIMIENTO | MANTENIMIENTO DE REDES | MANTENIMIENTO REDES ACUEDUCTO | 72141119 | SERVICIO DE CONSTRUCCIÓN DE ACUEDUCTOS
204120 | SUMINISTRO TRANSPORTE Y COLOCACION INCLUYE CORTES Y SOLDADURAS TUBERIA DE ACERO SCHEDULE 40 DE 100 MM (4"") | ML | REDES AGUAS P/A | SERVICIOS DE MANTENIMIENTO | MANTENIMIENTO DE REDES | MANTENIMIENTO REDES ACUEDUCTO | 72141119 | SERVICIO DE CONSTRUCCIÓN DE ACUEDUCTOS
204122 | SUMINISTRO TRANSPORTE Y COLOCACION REDUCCION DE ACERO SCHEDULE40 75MM(3"")_50MM(2"") Y 100MM(4"")_75MM(3"") | UN | REDES AGUAS P/A | SERVICIOS DE MANTENIMIENTO | MANTENIMIENTO DE REDES | MANTENIMIENTO REDES ACUEDUCTO | 72141119 | SERVICIO DE CONSTRUCCIÓN DE ACUEDUCTOS
204124 | SUMINISTRO TRANSPORTE Y COLOCACION REDUCCION DE ACERO SCHEDULE40 150MM(6"")_75MM(3"") Y 150MM (6"")_100MM( 4"") | UN | REDES AGUAS P/A | SERVICIOS DE MANTENIMIENTO | MANTENIMIENTO DE REDES | MANTENIMIENTO REDES ACUEDUCTO | 72141119 | SERVICIO DE CONSTRUCCIÓN DE ACUEDUCTOS
204126 | SUMINISTRO TRANSPORTE Y COLOCACION BRIDAS EN ACERO O PVC DE 37,5 MM (1½"") Y 50 MM (2"") | UN | REDES AGUAS P/A | SERVICIOS DE MANTENIMIENTO | MANTENIMIENTO DE REDES | MANTENIMIENTO REDES ACUEDUCTO | 72141119 | SERVICIO DE CONSTRUCCIÓN DE ACUEDUCTOS
204128 | SUMINISTRO TRANSPORTE Y COLOCACION BRIDAS EN ACERO O PVC DE 62 MM (21/2"") Y 75 MM (3"") | UN | REDES AGUAS P/A | SERVICIOS DE MANTENIMIENTO | MANTENIMIENTO DE REDES | MANTENIMIENTO REDES ACUEDUCTO | 72141119 | SERVICIO DE CONSTRUCCIÓN DE ACUEDUCTOS
204130 | SUMINISTRO TRANSPORTE Y COLOCACION BRIDAS EN ACERO O PVC DE 100 MM (4"") | UN | REDES AGUAS P/A | SERVICIOS DE MANTENIMIENTO | MANTENIMIENTO DE REDES | MANTENIMIENTO REDES ACUEDUCTO | 72141119 | SERVICIO DE CONSTRUCCIÓN DE ACUEDUCTOS
204132 | SUMINISTRO TRANSPORTE Y COLOCACION FILTROS EN ""Y"" DE 25 MM (1"") | UN | REDES AGUAS P/A | SERVICIOS DE MANTENIMIENTO | MANTENIMIENTO DE REDES | MANTENIMIENTO REDES ACUEDUCTO | 72141119 | SERVICIO DE CONSTRUCCIÓN DE ACUEDUCTOS
204134 | SUMINISTRO TRANSPORTE Y COLOCACION FILTROS EN ""Y"" DE 37,5 MM (1 ½"") | UN | REDES AGUAS P/A | SERVICIOS DE MANTENIMIENTO | MANTENIMIENTO DE REDES | MANTENIMIENTO REDES ACUEDUCTO | 72141119 | SERVICIO DE CONSTRUCCIÓN DE ACUEDUCTOS
204136 | SUMINISTRO TRANSPORTE Y COLOCACION FILTROS EN ""Y"" DE 50 MM (2"") | UN | REDES AGUAS P/A | SERVICIOS DE MANTENIMIENTO | MANTENIMIENTO DE REDES | MANTENIMIENTO REDES ACUEDUCTO | 72141119 | SERVICIO DE CONSTRUCCIÓN DE ACUEDUCTOS
204138 | SUMINISTRO TRANSPORTE Y COLOCACION FILTROS EN ""Y"" DE 62 MM( 21/2"") Y 75 MM (3"") | UN | REDES AGUAS P/A | SERVICIOS DE MANTENIMIENTO | MANTENIMIENTO DE REDES | MANTENIMIENTO REDES ACUEDUCTO | 72141119 | SERVICIO DE CONSTRUCCIÓN DE ACUEDUCTOS
204140 | SUMINISTRO TRANSPORTE Y COLOCACION FILTROS EN ""Y"" DE 100 MM(4"") | UN | REDES AGUAS P/A | SERVICIOS DE MANTENIMIENTO | MANTENIMIENTO DE REDES | MANTENIMIENTO REDES ACUEDUCTO | 72141119 | SERVICIO DE CONSTRUCCIÓN DE ACUEDUCTOS
204142 | SUMINISTRO TRANSPORTE Y COLOCACION VALVULAS CHEQUE CORTINA DE 25 MM (1"") | UN | REDES AGUAS P/A | SERVICIOS DE MANTENIMIENTO | MANTENIMIENTO DE REDES | MANTENIMIENTO REDES ACUEDUCTO | 72141119 | SERVICIO DE CONSTRUCCIÓN DE ACUEDUCTOS
204144 | SUMINISTRO TRANSPORTE Y COLOCACION VALVULAS CHEQUE CORTINA DE 37,5 MM (1 ½"") | UN | REDES AGUAS P/A | SERVICIOS DE MANTENIMIENTO | MANTENIMIENTO DE REDES | MANTENIMIENTO REDES ACUEDUCTO | 72141119 | SERVICIO DE CONSTRUCCIÓN DE ACUEDUCTOS
204146 | SUMINISTRO TRANSPORTE Y COLOCACION VALVULAS CHEQUE CORTINA DE 50 MM (2"") | UN | REDES AGUAS P/A | SERVICIOS DE MANTENIMIENTO | MANTENIMIENTO DE REDES | MANTENIMIENTO REDES ACUEDUCTO | 72141119 | SERVICIO DE CONSTRUCCIÓN DE ACUEDUCTOS
204148 | SUMINISTRO TRANSPORTE Y COLOCACION VALVULAS CHEQUE CORTINA DE 62 MM(21/2"") Y 75 MM (3"") | UN | REDES AGUAS P/A | SERVICIOS DE MANTENIMIENTO | MANTENIMIENTO DE REDES | MANTENIMIENTO REDES ACUEDUCTO | 72141119 | SERVICIO DE CONSTRUCCIÓN DE ACUEDUCTOS
204150 | SUMINISTRO TRANSPORTE Y COLOCACION VALVULAS CHEQUE CORTINA DE 100 MM (4"") | UN | REDES AGUAS P/A | SERVICIOS DE MANTENIMIENTO | MANTENIMIENTO DE REDES | MANTENIMIENTO REDES ACUEDUCTO | 72141119 | SERVICIO DE CONSTRUCCIÓN DE ACUEDUCTOS
204152 | SUMINISTRO TRANSPORTE Y COLOCACION VALVULA SELLO ELASTICO BRIDADA DE 75 MM (3"") | UN | REDES AGUAS P/A | SERVICIOS DE MANTENIMIENTO | MANTENIMIENTO DE REDES | MANTENIMIENTO REDES ACUEDUCTO | 72141119 | SERVICIO DE CONSTRUCCIÓN DE ACUEDUCTOS
204154 | SUMINISTRO TRANSPORTE Y COLOCACION VALVULA SELLO ELASTICO BRIDADA DE 100 MM (4"") | UN | REDES AGUAS P/A | SERVICIOS DE MANTENIMIENTO | MANTENIMIENTO DE REDES | MANTENIMIENTO REDES ACUEDUCTO | 72141119 | SERVICIO DE CONSTRUCCIÓN DE ACUEDUCTOS
204156 | CONSTRUCCION CAJA PARA MEDIDOR DE ACUEDUCTO DE 12,5 MM (½"") | UN | REDES AGUAS P/A | SERVICIOS DE MANTENIMIENTO | MANTENIMIENTO DE REDES | MANTENIMIENTO REDES ACUEDUCTO | 72141119 | SERVICIO DE CONSTRUCCIÓN DE ACUEDUCTOS
204158 | CONSTRUCCION NO INCLUYE SUMINISTRO NI COLOCACION TAPA HIERRO DUCTIL CAJA PARA MEDIDOR DE ACUEDUCTO DE 25 MM (1"") Y 11/2" | UN | REDES AGUAS P/A | SERVICIOS DE MANTENIMIENTO | MANTENIMIENTO DE REDES | MANTENIMIENTO REDES ACUEDUCTO | 72141119 | SERVICIO DE CONSTRUCCIÓN DE ACUEDUCTOS
204160 | CONSTRUCCION NO INCLUYE SUMINISTRO NI COLOCACION TAPA HIERRO DUCTIL CAJA PARA MEDIDOR DE ACUEDUCTO DE 50 MM (2"") | UN | REDES AGUAS P/A | SERVICIOS DE MANTENIMIENTO | MANTENIMIENTO DE REDES | MANTENIMIENTO REDES ACUEDUCTO | 72141119 | SERVICIO DE CONSTRUCCIÓN DE ACUEDUCTOS
204162 | CONSTRUCCION NO INCLUYE SUMINISTRO NI COLOCACION TAPA HIERRO DUCTIL CAJA PARA MEDIDOR DE ACUEDUCTO DE 562MM (21/2"") | UN | REDES AGUAS P/A | SERVICIOS DE MANTENIMIENTO | MANTENIMIENTO DE REDES | MANTENIMIENTO REDES ACUEDUCTO | 72141119 | SERVICIO DE CONSTRUCCIÓN DE ACUEDUCTOS
204164 | CONSTRUCCION NO INCLUYE SUMINISTRO NI COLOCACION TAPA HIERRO DUCTIL CAJA PARA MEDIDOR DE ACUEDUCTO DE 75 MM (3"") | UN | REDES AGUAS P/A | SERVICIOS DE MANTENIMIENTO | MANTENIMIENTO DE REDES | MANTENIMIENTO REDES ACUEDUCTO | 72141119 | SERVICIO DE CONSTRUCCIÓN DE ACUEDUCTOS
204166 | CONSTRUCCION NO INCLUYE SUMINISTRO NI COLOCACION TAPA HIERRO DUCTIL CAJA PARA MEDIDOR DE ACUEDUCTO DE 100 MM (4"") | UN | REDES AGUAS P/A | SERVICIOS DE MANTENIMIENTO | MANTENIMIENTO DE REDES | MANTENIMIENTO REDES ACUEDUCTO | 72141119 | SERVICIO DE CONSTRUCCIÓN DE ACUEDUCTOS
204168 | TRANSPORTE Y COLOCACION DE TAPAS PARA CAJAS DE MEDIDORES | UN | REDES AGUAS P/A | SERVICIOS DE MANTENIMIENTO | MANTENIMIENTO DE REDES | MANTENIMIENTO REDES ACUEDUCTO | 72141119 | SERVICIO DE CONSTRUCCIÓN DE ACUEDUCTOS
204170 | COLOCACION DE TAPA PARA CAJA DE MEDIDOR QUE SE ENCUENTRAN EN EL SITIO | UN | REDES AGUAS P/A | SERVICIOS DE MANTENIMIENTO | MANTENIMIENTO DE REDES | MANTENIMIENTO REDES ACUEDUCTO | 72141119 | SERVICIO DE CONSTRUCCIÓN DE ACUEDUCTOS
204172 | SUMINISTRO, TRANSPORTE Y COLOCACION DE PLACA PREFABRICADA, DE CONCRETO REFORZADO, CON TAPA EN HIERRO DUCTIL Y MARCO METALICO (ESQUEMAS 3A Y 3B), DE 0.80 M X 0.60 M O 0.80 M X 0.80 M | UN | REDES AGUAS P/A | SERVICIOS DE MANTENIMIENTO | MANTENIMIENTO DE REDES | MANTENIMIENTO REDES ACUEDUCTO | 72141119 | SERVICIO DE CONSTRUCCIÓN DE ACUEDUCTOS
204174 | SUMINISTRO, TRANSPORTE Y COLOCACION DEL COMPLEMENTO PREFABRICADO DE CONCRETO REFORZADO (ESQUEMAS 3A Y 3B), CON MARCO METALICO, DE 0.40 M X 0.60 M O 0.40 M X 0.80 M | UN | REDES AGUAS P/A | SERVICIOS DE MANTENIMIENTO | MANTENIMIENTO DE REDES | MANTENIMIENTO REDES ACUEDUCTO | 72141119 | SERVICIO DE CONSTRUCCIÓN DE ACUEDUCTOS
204176 | SUMINISTRO TRANSPORTE Y COLOCACION SEGUN ESQUEMA 2A, 2B Y 3B MARCO METALICO PARA CAJAS DE MEDIDORES 1,20M X 0,60M | UN | REDES AGUAS P/A | SERVICIOS DE MANTENIMIENTO | MANTENIMIENTO DE REDES | MANTENIMIENTO REDES ACUEDUCTO | 72141119 | SERVICIO DE CONSTRUCCIÓN DE ACUEDUCTOS
204178 | SUMINISTRO TRANSPORTE Y COLOCACION SEGUN ESQUEMA 2A, 2B Y 3B MARCO METALICO PARA CAJAS DE MEDIDORES 1,60M X 0,60M O 2.0M X 0.60M | UN | REDES AGUAS P/A | SERVICIOS DE MANTENIMIENTO | MANTENIMIENTO DE REDES | MANTENIMIENTO REDES ACUEDUCTO | 72141119 | SERVICIO DE CONSTRUCCIÓN DE ACUEDUCTOS
204180 | RETIRO TAPONADA EN TOMA SERVICIO DE ACUEDUCTO | UN | REDES AGUAS P/A | SERVICIOS DE MANTENIMIENTO | MANTENIMIENTO DE REDES | MANTENIMIENTO REDES ACUEDUCTO | 72141119 | SERVICIO DE CONSTRUCCIÓN DE ACUEDUCTOS
204182 | RETIRO TAPONADA EN CAJA SERVICIO DE ACUEDUCTO | UN | REDES AGUAS P/A | SERVICIOS DE MANTENIMIENTO | MANTENIMIENTO DE REDES | MANTENIMIENTO REDES ACUEDUCTO | 72141119 | SERVICIO DE CONSTRUCCIÓN DE ACUEDUCTOS
204184 | REINSTALACION DEL SERVICIO DE ACUEDUCTO EN ACOMETIDA TAPONADA EN TOMA | UN | REDES AGUAS P/A | SERVICIOS DE MANTENIMIENTO | MANTENIMIENTO DE REDES | MANTENIMIENTO REDES ACUEDUCTO | 72141119 | SERVICIO DE CONSTRUCCIÓN DE ACUEDUCTOS
204186 | CONSTRUCCION DE ACOMETIDAS DE ALCANTARILLADO CON PAVIMENTO | ML | REDES AGUAS P/A | SERVICIOS DE MANTENIMIENTO | MANTENIMIENTO DE REDES | MANTENIMIENTO REDES ACUEDUCTO | 72141119 | SERVICIO DE CONSTRUCCIÓN DE ACUEDUCTOS
204188 | CONSTRUCCION DE ACOMETIDAS DE ALCANTARILLADO SIN PAVIMENTO | ML | REDES AGUAS P/A | SERVICIOS DE MANTENIMIENTO | MANTENIMIENTO DE REDES | MANTENIMIENTO REDES ACUEDUCTO | 72141119 | SERVICIO DE CONSTRUCCIÓN DE ACUEDUCTOS
204190 | CONSTRUCCION DE CAJAS DE EMPALME DE LA ACOMETIDA DE ALCANTARILLADO A LA RED EE.PP.M , CAJAS DE CAMBIAR Y DE LA ACOMETIDA DE ALCANTARILLADO A AL RED INTERNA, INCLUYENDO LA TAPA REFORZADA DE REGISTRO) | UN | REDES AGUAS P/A | SERVICIOS DE MANTENIMIENTO | MANTENIMIENTO DE REDES | MANTENIMIENTO REDES ACUEDUCTO | 72141119 | SERVICIO DE CONSTRUCCIÓN DE ACUEDUCTOS
204192 | VERIFICACION DE DERRAMES | UN | REDES AGUAS P/A | SERVICIOS DE MANTENIMIENTO | MANTENIMIENTO DE REDES | MANTENIMIENTO REDES ACUEDUCTO | 72141119 | SERVICIO DE CONSTRUCCIÓN DE ACUEDUCTOS
204194 | SERVICIO X 1 INCLUYE PRESTACIONES SOCIALES AISLADOR U OFICIAL | HR | REDES AGUAS P/A | SERVICIOS DE MANTENIMIENTO | MANTENIMIENTO DE REDES | MANTENIMIENTO REDES ACUEDUCTO | 72141119 | SERVICIO DE CONSTRUCCIÓN DE ACUEDUCTOS
204196 | SERVICIO X 2 INCLUYE PRESTACIONES SOCIALES AYUDANTE | HR | REDES AGUAS P/A | SERVICIOS DE MANTENIMIENTO | MANTENIMIENTO DE REDES | MANTENIMIENTO REDES ACUEDUCTO | 72141119 | SERVICIO DE CONSTRUCCIÓN DE ACUEDUCTOS
204198 | EXCAVACION MANUAL APISONADO Y LA BOTADA DEL MATERIAL SOBRANTE NICHO DE INVESTIGACION O EXCAVACIONES PERDIDA ENTRE 0 Y 2MT PROFUNDIDAD | M3 | REDES AGUAS P/A | SERVICIOS DE MANTENIMIENTO | MANTENIMIENTO DE REDES | MANTENIMIENTO REDES ACUEDUCTO | 72141119 | SERVICIO DE CONSTRUCCIÓN DE ACUEDUCTOS
204200 | RECONSTRUCCION BOTADA ESCOMBROS HASTA 1 MT3 Y PERFILACION DE LOS BORDES ANDENES EN CONCRETO CON Y SIN ESCALAS | M3 | REDES AGUAS P/A | SERVICIOS DE MANTENIMIENTO | MANTENIMIENTO DE REDES | MANTENIMIENTO REDES ACUEDUCTO | 72141119 | SERVICIO DE CONSTRUCCIÓN DE ACUEDUCTOS
204202 | RECONSTRUCCION BOTADA ESCOMBROS HASTA 1 MT3 Y PERFILACION DE LOS BORDES ANDENES EN RENON GRANITO O VITRIFICADO CON Y SIN ESCALAS | M3 | REDES AGUAS P/A | SERVICIOS DE MANTENIMIENTO | MANTENIMIENTO DE REDES | MANTENIMIENTO REDES ACUEDUCTO | 72141119 | SERVICIO DE CONSTRUCCIÓN DE ACUEDUCTOS
204204 | SUMINISTRO, TRANSPORTE Y COLOCACION DE ARENILLA | M3 | REDES AGUAS P/A | SERVICIOS DE MANTENIMIENTO | MANTENIMIENTO DE REDES | MANTENIMIENTO REDES ACUEDUCTO | 72141119 | SERVICIO DE CONSTRUCCIÓN DE ACUEDUCTOS
204206 | RETIRO Y BOTADA DE MATERIAL SOBRANTE Y ESCOMBROS | M3 | REDES AGUAS P/A | SERVICIOS DE MANTENIMIENTO | MANTENIMIENTO DE REDES | MANTENIMIENTO REDES ACUEDUCTO | 72141119 | SERVICIO DE CONSTRUCCIÓN DE ACUEDUCTOS
204208 | SUMINISTRO, TRANSPORTE Y COLOCACIÒN DE TUBERÌA PARA ALCANTARILLADO | ML | REDES AGUAS P/A | SERVICIOS DE MANTENIMIENTO | MANTENIMIENTO DE REDES | MANTENIMIENTO REDES ACUEDUCTO | 72141119 | SERVICIO DE CONSTRUCCIÓN DE ACUEDUCTOS
204210 | EXCAVACION MATERIAL COMUN SECO < 2M PARA TRABAJO DISPERSO | M3 | REDES AGUAS P/A | SERVICIOS DE MANTENIMIENTO | MANTENIMIENTO DE REDES | MANTENIMIENTO REDES ACUEDUCTO | 72141119 | SERVICIO DE CONSTRUCCIÓN DE ACUEDUCTOS
204211 | EXCAVACION MATERIAL COMUN SECO > 2M PARA TRABAJO DISPERSO | M3 | REDES AGUAS P/A | SERVICIOS DE MANTENIMIENTO | MANTENIMIENTO DE REDES | MANTENIMIENTO REDES ACUEDUCTO | 72141119 | SERVICIO DE CONSTRUCCIÓN DE ACUEDUCTOS
204212 | SUMINISTRO, TRANSPORTE Y COLOCACION DE LLENO ESTRUCTURAL CON MATERIAL GRANULAR , SELLO SUELO CON SUELO CEMENTO. | M3 | REDES AGUAS P/A | SERVICIOS DE MANTENIMIENTO | MANTENIMIENTO DE REDES | MANTENIMIENTO REDES ACUEDUCTO | 72141119 | SERVICIO DE CONSTRUCCIÓN DE ACUEDUCTOS
204214 | SUMINISTRO, TRANSPORTE , COLOCACION Y COMPACTACION BASE GRANULAR PARA LLENOS | M3 | REDES AGUAS P/A | SERVICIOS DE MANTENIMIENTO | MANTENIMIENTO DE REDES | MANTENIMIENTO REDES ACUEDUCTO | 72141119 | SERVICIO DE CONSTRUCCIÓN DE ACUEDUCTOS
204215 | SUMINISTRO, TRANSPORTE , COLOCACION Y COMPACTACION BASE GRANULAR | M3 | REDES AGUAS P/A | SERVICIOS DE MANTENIMIENTO | MANTENIMIENTO DE REDES | MANTENIMIENTO REDES ACUEDUCTO | 72141119 | SERVICIO DE CONSTRUCCIÓN DE ACUEDUCTOS
204216 | SUMINISTRO, TRANSPORTE Y COLOCACION CONCRETO ASFALTICO | M3 | REDES AGUAS P/A | SERVICIOS DE MANTENIMIENTO | MANTENIMIENTO DE REDES | MANTENIMIENTO REDES ACUEDUCTO | 72141119 | SERVICIO DE CONSTRUCCIÓN DE ACUEDUCTOS
204218 | RECONSTRUCCION PAVIMENTO CONCRETO 28 MPA( 0,20 CMS ) | M3 | REDES AGUAS P/A | SERVICIOS DE MANTENIMIENTO | MANTENIMIENTO DE REDES | MANTENIMIENTO REDES ACUEDUCTO | 72141119 | SERVICIO DE CONSTRUCCIÓN DE ACUEDUCTOS
204219 | RECONSTRUCCION DE PAVIMENTOS RIGIDOS DE F'C=28 MPA, PARA PARCHEO DE ZANJAS Y APIQUES | M3 | REDES AGUAS P/A | SERVICIOS DE MANTENIMIENTO | MANTENIMIENTO DE REDES | MANTENIMIENTO REDES ACUEDUCTO | 72141119 | SERVICIO DE CONSTRUCCIÓN DE ACUEDUCTOS
204220 | SUMINISTRO, TRANSPORTE , COLOCACION DE PAVIMENTO EN ADOQUINES 8CMS , FORMA VARIABLE PAVIMENTO ARTICULADO | M2 | REDES AGUAS P/A | SERVICIOS DE MANTENIMIENTO | MANTENIMIENTO DE REDES | MANTENIMIENTO REDES ACUEDUCTO | 72141119 | SERVICIO DE CONSTRUCCIÓN DE ACUEDUCTOS
204222 | CONSTRUCCION PAVIMENTO EN ADOQUINES DE CONCRETO, INCLUYE CAPA ARENA | M2 | REDES AGUAS P/A | SERVICIOS DE MANTENIMIENTO | MANTENIMIENTO DE REDES | MANTENIMIENTO REDES ACUEDUCTO | 72141119 | SERVICIO DE CONSTRUCCIÓN DE ACUEDUCTOS
204224 | CONSTRUCCION DE CUNETAS CONCRETO 210 K/CM2 ESQUEMA 1 | M3 | REDES AGUAS P/A | SERVICIOS DE MANTENIMIENTO | MANTENIMIENTO DE REDES | MANTENIMIENTO REDES ACUEDUCTO | 72141119 | SERVICIO DE CONSTRUCCIÓN DE ACUEDUCTOS
204225 | SUMINISTRO, TRANSPORTE Y COLOCACION DE CONCRETO DE F’C=21MPA PARA CUNETAS EN CUALQUIER SECCION | M3 | REDES AGUAS P/A | SERVICIOS DE MANTENIMIENTO | MANTENIMIENTO DE REDES | MANTENIMIENTO REDES ACUEDUCTO | 72141119 | SERVICIO DE CONSTRUCCIÓN DE ACUEDUCTOS
204226 | CONSTRUCCION DE CORDONES CONCRETO 210 K/CM2, ESQUEMA 1,2,3 | ML | REDES AGUAS P/A | SERVICIOS DE MANTENIMIENTO | MANTENIMIENTO DE REDES | MANTENIMIENTO REDES ACUEDUCTO | 72141119 | SERVICIO DE CONSTRUCCIÓN DE ACUEDUCTOS
204228 | SUMINISTRO, TRANSPORTE Y COLOCACION MATERIAL GRANULAR FILTROS ESQ 1 | ML | REDES AGUAS P/A | SERVICIOS DE MANTENIMIENTO | MANTENIMIENTO DE REDES | MANTENIMIENTO REDES ACUEDUCTO | 72141119 | SERVICIO DE CONSTRUCCIÓN DE ACUEDUCTOS
204230 | SUMINISTRO, TRANSPORTE Y COLOCACION GEOTEXTIL, ESQ 1 ESPECIFICACION | M2 | REDES AGUAS P/A | SERVICIOS DE MANTENIMIENTO | MANTENIMIENTO DE REDES | MANTENIMIENTO REDES ACUEDUCTO | 72141119 | SERVICIO DE CONSTRUCCIÓN DE ACUEDUCTOS
204232 | EXCAVACION MANUAL O MECANICA TERRENO ENTRE 0 M Y 4 M DE PROFUNDIDAD | M3 | GESTION AGUAS RESIDUALES | SERVICIOS TECNICOS/ INGENIERIA | REDES | STI REDES AGUAS P/A | 72141120 | SERVICIO DE CONSTRUCCIÓN DE LÍNEAS DE ALCANTARILLADO
204234 | EXCAVACION MANUAL O MECANICA TERRENO A MAS DE 4 M DE PROFUNDIDAD | M3 | GESTION AGUAS RESIDUALES | SERVICIOS TECNICOS/ INGENIERIA | REDES | STI REDES AGUAS P/A | 72141120 | SERVICIO DE CONSTRUCCIÓN DE LÍNEAS DE ALCANTARILLADO
204236 | EXCAVACION MANUAL DE APIQUES PARA INVESTIGACION.(INCLUYE LA EXCAVACION, EL LLENO CON MATERIAL DE PRESTAMO O DE LA EXCAVACION Y LA BOTADA DE ESCOMBROS). | M3 | GESTION AGUAS RESIDUALES | SERVICIOS TECNICOS/ INGENIERIA | REDES | STI REDES AGUAS P/A | 72141120 | SERVICIO DE CONSTRUCCIÓN DE LÍNEAS DE ALCANTARILLADO
204238 | EXCAVACION MANUAL O MECANICA BAJO ESTRUCTURAS EXISTENTES | M3 | GESTION AGUAS RESIDUALES | SERVICIOS TECNICOS/ INGENIERIA | REDES | STI REDES AGUAS P/A | 72141120 | SERVICIO DE CONSTRUCCIÓN DE LÍNEAS DE ALCANTARILLADO
204240 | CONSTRUCCION TRINCHOS DE MADERA | M2 | GESTION AGUAS RESIDUALES | SERVICIOS TECNICOS/ INGENIERIA | REDES | STI REDES AGUAS P/A | 72141120 | SERVICIO DE CONSTRUCCIÓN DE LÍNEAS DE ALCANTARILLADO
204242 | CRUCE POR DEBAJO DE COBERTURAS | ML | GESTION AGUAS RESIDUALES | SERVICIOS TECNICOS/ INGENIERIA | REDES | STI REDES AGUAS P/A | 72141120 | SERVICIO DE CONSTRUCCIÓN DE LÍNEAS DE ALCANTARILLADO
204244 | LLENADO Y COMPACTADO ZANJAS Y APIQUES MATERIAL SELECTO DE LA EXCAVACION | M3 | GESTION AGUAS RESIDUALES | SERVICIOS TECNICOS/ INGENIERIA | REDES | STI REDES AGUAS P/A | 72141120 | SERVICIO DE CONSTRUCCIÓN DE LÍNEAS DE ALCANTARILLADO
204246 | REGADA DE MATERIAL SOBRANTE | M3 | GESTION AGUAS RESIDUALES | SERVICIOS TECNICOS/ INGENIERIA | REDES | STI REDES AGUAS P/A | 72141120 | SERVICIO DE CONSTRUCCIÓN DE LÍNEAS DE ALCANTARILLADO
204248 | SUMINISTRO, TRANSPORTE, COLOCACION DE BASE GRANULAR | M3 | GESTION AGUAS RESIDUALES | SERVICIOS TECNICOS/ INGENIERIA | REDES | STI REDES AGUAS P/A | 72141120 | SERVICIO DE CONSTRUCCIÓN DE LÍNEAS DE ALCANTARILLADO
204250 | SUMINISTRO, TRANSPORTE Y COLOCACION DE ENTRESUELO PARA CIMENTACION Y APOYO DE TUBERIA EN CASCAJO LAVADO O TRITURADO | M3 | GESTION AGUAS RESIDUALES | SERVICIOS TECNICOS/ INGENIERIA | REDES | STI REDES AGUAS P/A | 72141120 | SERVICIO DE CONSTRUCCIÓN DE LÍNEAS DE ALCANTARILLADO
204252 | DEMOLICION DE CORDONES | ML | GESTION AGUAS RESIDUALES | SERVICIOS TECNICOS/ INGENIERIA | REDES | STI REDES AGUAS P/A | 72141120 | SERVICIO DE CONSTRUCCIÓN DE LÍNEAS DE ALCANTARILLADO
204253 | DEMOLICION DE CORDONES Y CUNETAS | ML | GESTION AGUAS RESIDUALES | SERVICIOS TECNICOS/ INGENIERIA | REDES | STI REDES AGUAS P/A | 72141120 | SERVICIO DE CONSTRUCCIÓN DE LÍNEAS DE ALCANTARILLADO
204254 | DEMOLICION DE ANDENES | M3 | GESTION AGUAS RESIDUALES | SERVICIOS TECNICOS/ INGENIERIA | REDES | STI REDES AGUAS P/A | 72141120 | SERVICIO DE CONSTRUCCIÓN DE LÍNEAS DE ALCANTARILLADO
204256 | CORTE Y RETIRO PAVIMENTO ASFALTO | M3 | GESTION AGUAS RESIDUALES | SERVICIOS TECNICOS/ INGENIERIA | REDES | STI REDES AGUAS P/A | 72141120 | SERVICIO DE CONSTRUCCIÓN DE LÍNEAS DE ALCANTARILLADO
204258 | CORTE Y RETIRO PAVIMENTO CONCRETO | M3 | GESTION AGUAS RESIDUALES | SERVICIOS TECNICOS/ INGENIERIA | REDES | STI REDES AGUAS P/A | 72141120 | SERVICIO DE CONSTRUCCIÓN DE LÍNEAS DE ALCANTARILLADO
204260 | CORTE Y RETIRO PAVIMENTO EN ADOQUINES DE CONCRETO | M2 | GESTION AGUAS RESIDUALES | SERVICIOS TECNICOS/ INGENIERIA | REDES | STI REDES AGUAS P/A | 72141120 | SERVICIO DE CONSTRUCCIÓN DE LÍNEAS DE ALCANTARILLADO
204262 | SUMINISTRO, TRANSPORTE Y COLOCACION DE BASE ASFALTICA | M3 | GESTION AGUAS RESIDUALES | SERVICIOS TECNICOS/ INGENIERIA | REDES | STI REDES AGUAS P/A | 72141120 | SERVICIO DE CONSTRUCCIÓN DE LÍNEAS DE ALCANTARILLADO
204264 | SUMINISTRO, TRANSPORTE, COLOCACION Y CILINDRADA DE CONCRETO ASFALTICO (INCLUYE RIEGO DE LIGA E IMPRIMANTE ASFALTICO) PARA PARCHEO EN ZANJAS Y APIQUES | M3 | GESTION AGUAS RESIDUALES | SERVICIOS TECNICOS/ INGENIERIA | REDES | STI REDES AGUAS P/A | 72141120 | SERVICIO DE CONSTRUCCIÓN DE LÍNEAS DE ALCANTARILLADO
204266 | RECONSTRUCCION DE CUNETAS DE CONCRETO | ML | GESTION AGUAS RESIDUALES | SERVICIOS TECNICOS/ INGENIERIA | REDES | STI REDES AGUAS P/A | 72141120 | SERVICIO DE CONSTRUCCIÓN DE LÍNEAS DE ALCANTARILLADO
204268 | RECONSTRUCCION CORDON SIMPLE DE CONCRETO | ML | GESTION AGUAS RESIDUALES | SERVICIOS TECNICOS/ INGENIERIA | REDES | STI REDES AGUAS P/A | 72141120 | SERVICIO DE CONSTRUCCIÓN DE LÍNEAS DE ALCANTARILLADO
204270 | RECONSTRUCCION CORDON DE DOS CARAS DE CONCRETO | ML | GESTION AGUAS RESIDUALES | SERVICIOS TECNICOS/ INGENIERIA | REDES | STI REDES AGUAS P/A | 72141120 | SERVICIO DE CONSTRUCCIÓN DE LÍNEAS DE ALCANTARILLADO
204272 | RECONSTRUCCION CORDON DE TRES CARAS DE CONCRETO | ML | GESTION AGUAS RESIDUALES | SERVICIOS TECNICOS/ INGENIERIA | REDES | STI REDES AGUAS P/A | 72141120 | SERVICIO DE CONSTRUCCIÓN DE LÍNEAS DE ALCANTARILLADO
204274 | SUMINISTRO TRANSPORTE Y COLOCACION DE CORDON PREFABRICADO | ML | GESTION AGUAS RESIDUALES | SERVICIOS TECNICOS/ INGENIERIA | REDES | STI REDES AGUAS P/A | 72141120 | SERVICIO DE CONSTRUCCIÓN DE LÍNEAS DE ALCANTARILLADO
204276 | RECONSTRUCCION ANDEN EN CONCRETO CON O SIN ESCALAS | M2 | GESTION AGUAS RESIDUALES | SERVICIOS TECNICOS/ INGENIERIA | REDES | STI REDES AGUAS P/A | 72141120 | SERVICIO DE CONSTRUCCIÓN DE LÍNEAS DE ALCANTARILLADO
204278 | RECONSTRUCCION ANDEN EN GRANITO O ARENON CON O SIN ESCALAS | M2 | GESTION AGUAS RESIDUALES | SERVICIOS TECNICOS/ INGENIERIA | REDES | STI REDES AGUAS P/A | 72141120 | SERVICIO DE CONSTRUCCIÓN DE LÍNEAS DE ALCANTARILLADO
204280 | RECONSTRUCCION ANDEN EN VITRIFICADO CON O SIN ESCALAS | M2 | GESTION AGUAS RESIDUALES | SERVICIOS TECNICOS/ INGENIERIA | REDES | STI REDES AGUAS P/A | 72141120 | SERVICIO DE CONSTRUCCIÓN DE LÍNEAS DE ALCANTARILLADO
204283 | RECONSTRUCCION ANDEN EN CERAMICA O CUALQUIER TABLETA O MATERIAL CON O SIN ESCALAS | M2 | GESTION AGUAS RESIDUALES | SERVICIOS TECNICOS/ INGENIERIA | REDES | STI REDES AGUAS P/A | 72141120 | SERVICIO DE CONSTRUCCIÓN DE LÍNEAS DE ALCANTARILLADO
204284 | CONSTRUCCION MURO LADRILLO E = 10 CM | M2 | GESTION AGUAS RESIDUALES | SERVICIOS TECNICOS/ INGENIERIA | REDES | STI REDES AGUAS P/A | 72141120 | SERVICIO DE CONSTRUCCIÓN DE LÍNEAS DE ALCANTARILLADO
204286 | CONSTRUCCION MURO LADRILLO E = 15 CM | M2 | GESTION AGUAS RESIDUALES | SERVICIOS TECNICOS/ INGENIERIA | REDES | STI REDES AGUAS P/A | 72141120 | SERVICIO DE CONSTRUCCIÓN DE LÍNEAS DE ALCANTARILLADO
204288 | CONSTRUCCION MURO LADRILLO E = 20 CM | M2 | GESTION AGUAS RESIDUALES | SERVICIOS TECNICOS/ INGENIERIA | REDES | STI REDES AGUAS P/A | 72141120 | SERVICIO DE CONSTRUCCIÓN DE LÍNEAS DE ALCANTARILLADO
204290 | CONSTRUCCION MURO BLOQUE CONCRETO E = 10 CM | M2 | GESTION AGUAS RESIDUALES | SERVICIOS TECNICOS/ INGENIERIA | REDES | STI REDES AGUAS P/A | 72141120 | SERVICIO DE CONSTRUCCIÓN DE LÍNEAS DE ALCANTARILLADO
204292 | CONSTRUCCION MURO BLOQUE CONCRETO E = 15 CM | M2 | GESTION AGUAS RESIDUALES | SERVICIOS TECNICOS/ INGENIERIA | REDES | STI REDES AGUAS P/A | 72141120 | SERVICIO DE CONSTRUCCIÓN DE LÍNEAS DE ALCANTARILLADO
204294 | CONSTRUCCION MURO BLOQUE CONCRETO E = 20 CM | M2 | GESTION AGUAS RESIDUALES | SERVICIOS TECNICOS/ INGENIERIA | REDES | STI REDES AGUAS P/A | 72141120 | SERVICIO DE CONSTRUCCIÓN DE LÍNEAS DE ALCANTARILLADO
204296 | SUMINISTRO, TRANSPORTE Y APLICACION DE ESTUCO | M2 | GESTION AGUAS RESIDUALES | SERVICIOS TECNICOS/ INGENIERIA | REDES | STI REDES AGUAS P/A | 72141120 | SERVICIO DE CONSTRUCCIÓN DE LÍNEAS DE ALCANTARILLADO
204298 | SUMINISTRO, TRANSPORTE Y APLICACION DE PINTURA TIPO VINILO PARA INTERIORES. | M2 | GESTION AGUAS RESIDUALES | SERVICIOS TECNICOS/ INGENIERIA | REDES | STI REDES AGUAS P/A | 72141120 | SERVICIO DE CONSTRUCCIÓN DE LÍNEAS DE ALCANTARILLADO
204300 | SUMINISTRO TRANSPORTE Y COLOCACION CONCRETO DE F’C = 14 MPA PARA SOLADO | M3 | GESTION AGUAS RESIDUALES | SERVICIOS TECNICOS/ INGENIERIA | REDES | STI REDES AGUAS P/A | 72141120 | SERVICIO DE CONSTRUCCIÓN DE LÍNEAS DE ALCANTARILLADO
204302 | SUMINISTRO TRANSPORTE Y COLOCACION CONCRETO PARA EMPOTRAMIENTO DE TUBERIAS F’C = 14 MPA | M3 | GESTION AGUAS RESIDUALES | SERVICIOS TECNICOS/ INGENIERIA | REDES | STI REDES AGUAS P/A | 72141120 | SERVICIO DE CONSTRUCCIÓN DE LÍNEAS DE ALCANTARILLADO
204303 | SUMINISTRO, TRANSPORTE Y COLOCACION CONCRETO 14 MPA (140 KG/CM2) PARA EMPOTRAMIENTO DE TUBERIAS DE CONCRETO, TAPONADAS, RESANES Y EMBOQUILLADAS | M3 | GESTION AGUAS RESIDUALES | SERVICIOS TECNICOS/ INGENIERIA | REDES | STI REDES AGUAS P/A | 72141120 | SERVICIO DE CONSTRUCCIÓN DE LÍNEAS DE ALCANTARILLADO
204304 | SUMINISTRO TRANSPORTE Y COLOCACION CONCRETO PARA RELLENO BAJO COBERTURA F’C = 17.5 MPA | M3 | GESTION AGUAS RESIDUALES | SERVICIOS TECNICOS/ INGENIERIA | REDES | STI REDES AGUAS P/A | 72141120 | SERVICIO DE CONSTRUCCIÓN DE LÍNEAS DE ALCANTARILLADO
204306 | SUMINISTRO TRANSPORTE Y COLOCACION CONCRETO PARA ESTRUCTURAS EN CONCRETO F’C = 21 MPA | M3 | GESTION AGUAS RESIDUALES | SERVICIOS TECNICOS/ INGENIERIA | REDES | STI REDES AGUAS P/A | 72141120 | SERVICIO DE CONSTRUCCIÓN DE LÍNEAS DE ALCANTARILLADO
204308 | SUMINISTRO TRANSPORTE Y COLOCACION CONCRETO PARA CAÑUELA ELEVADA F’C = 21 MPA | M3 | GESTION AGUAS RESIDUALES | SERVICIOS TECNICOS/ INGENIERIA | REDES | STI REDES AGUAS P/A | 72141120 | SERVICIO DE CONSTRUCCIÓN DE LÍNEAS DE ALCANTARILLADO
204310 | SUMINISTRO TRANSPORTE Y COLOCACION CONCRETO PARA ESTRUCTURAS EN CONCRETO F’C = 28 MPA | M3 | GESTION AGUAS RESIDUALES | SERVICIOS TECNICOS/ INGENIERIA | REDES | STI REDES AGUAS P/A | 72141120 | SERVICIO DE CONSTRUCCIÓN DE LÍNEAS DE ALCANTARILLADO
204312 | SUMINISTRO TRANSPORTE Y COLOCACION CONCRETO VIGAS, ZAPATAS, PEDESTALES F | M3 | GESTION AGUAS RESIDUALES | SERVICIOS TECNICOS/ INGENIERIA | REDES | STI REDES AGUAS P/A | 72141120 | SERVICIO DE CONSTRUCCIÓN DE LÍNEAS DE ALCANTARILLADO
204313 | SUMINISTRO TRANSPORTE Y COLOCACION DE CONCRETO DE F´C=21 MPA (210 KG/CM2) PARA FUNDACIONES (VIGAS, ZAPATAS, PEDESTALES) | M3 | GESTION AGUAS RESIDUALES | SERVICIOS TECNICOS/ INGENIERIA | REDES | STI REDES AGUAS P/A | 72141120 | SERVICIO DE CONSTRUCCIÓN DE LÍNEAS DE ALCANTARILLADO
204314 | SUMINISTRO TRANSPORTE Y COLOCACION CONCRETO DE F | M3 | GESTION AGUAS RESIDUALES | SERVICIOS TECNICOS/ INGENIERIA | REDES | STI REDES AGUAS P/A | 72141120 | SERVICIO DE CONSTRUCCIÓN DE LÍNEAS DE ALCANTARILLADO
204316 | SUMINISTRO TRANSPORTE Y COLOCACION CONCRETO CICLOPEO 40% PIEDRA F’C = 17.5 MPA | M3 | GESTION AGUAS RESIDUALES | SERVICIOS TECNICOS/ INGENIERIA | REDES | STI REDES AGUAS P/A | 72141120 | SERVICIO DE CONSTRUCCIÓN DE LÍNEAS DE ALCANTARILLADO
204318 | SUMINISTRO, TRANSPORTE, FIGURACION Y COLOCACION DE ACERO DE REFUERZO DE FY=280 Y 420 MPA, DE CUALQUIER DIAMETRO | KG | GESTION AGUAS RESIDUALES | SERVICIOS TECNICOS/ INGENIERIA | REDES | STI REDES AGUAS P/A | 72141120 | SERVICIO DE CONSTRUCCIÓN DE LÍNEAS DE ALCANTARILLADO
204320 | SUMINISTRO TRANSPORTE Y COLOCACION TUBERIA CONCRETO SIMPLE CON UNION HERMETICO FLEXIBLE 150 MM (6”) CLASE 2 | ML | GESTION AGUAS RESIDUALES | SERVICIOS TECNICOS/ INGENIERIA | REDES | STI REDES AGUAS P/A | 72141120 | SERVICIO DE CONSTRUCCIÓN DE LÍNEAS DE ALCANTARILLADO
204322 | SUMINISTRO TRANSPORTE Y COLOCACION TUBERIA CONCRETO SIMPLE CON UNION HERMETICO FLEXIBLE 200 MM (8”) CLASE 2 | ML | GESTION AGUAS RESIDUALES | SERVICIOS TECNICOS/ INGENIERIA | REDES | STI REDES AGUAS P/A | 72141120 | SERVICIO DE CONSTRUCCIÓN DE LÍNEAS DE ALCANTARILLADO
204324 | SUMINISTRO TRANSPORTE Y COLOCACION TUBERIA CONCRETO SIMPLE CON UNION HERMETICO FLEXIBLE 250 MM (10”) CLASE 2 | ML | GESTION AGUAS RESIDUALES | SERVICIOS TECNICOS/ INGENIERIA | REDES | STI REDES AGUAS P/A | 72141120 | SERVICIO DE CONSTRUCCIÓN DE LÍNEAS DE ALCANTARILLADO
204326 | SUMINISTRO TRANSPORTE Y COLOCACION TUBERIA CONCRETO SIMPLE CON UNION HERMETICO FLEXIBLE 300 MM (12”) CLASE 2 | ML | GESTION AGUAS RESIDUALES | SERVICIOS TECNICOS/ INGENIERIA | REDES | STI REDES AGUAS P/A | 72141120 | SERVICIO DE CONSTRUCCIÓN DE LÍNEAS DE ALCANTARILLADO
204328 | SUMINISTRO TRANSPORTE Y COLOCACION TUBERIA CONCRETO SIMPLE CON UNION HERMETICO FLEXIBLE 350 MM (14"") CLASE 2 | ML | GESTION AGUAS RESIDUALES | SERVICIOS TECNICOS/ INGENIERIA | REDES | STI REDES AGUAS P/A | 72141120 | SERVICIO DE CONSTRUCCIÓN DE LÍNEAS DE ALCANTARILLADO
204330 | SUMINISTRO TRANSPORTE Y COLOCACION TUBERIA CONCRETO SIMPLE CON UNION HERMETICO FLEXIBLE 400 MM (16”) CLASE 2 | ML | GESTION AGUAS RESIDUALES | SERVICIOS TECNICOS/ INGENIERIA | REDES | STI REDES AGUAS P/A | 72141120 | SERVICIO DE CONSTRUCCIÓN DE LÍNEAS DE ALCANTARILLADO
204332 | SUMINISTRO TRANSPORTE Y COLOCACION TUBERIA CONCRETO SIMPLE CON UNION HERMETICO FLEXIBLE 450 MM (18”) CLASE 2 | ML | GESTION AGUAS RESIDUALES | SERVICIOS TECNICOS/ INGENIERIA | REDES | STI REDES AGUAS P/A | 72141120 | SERVICIO DE CONSTRUCCIÓN DE LÍNEAS DE ALCANTARILLADO
204334 | SUMINISTRO TRANSPORTE Y COLOCACION TUBERIA CONCRETO SIMPLE CON UNION HERMETICO FLEXIBLE 500 MM (20”) CLASE 2 | ML | GESTION AGUAS RESIDUALES | SERVICIOS TECNICOS/ INGENIERIA | REDES | STI REDES AGUAS P/A | 72141120 | SERVICIO DE CONSTRUCCIÓN DE LÍNEAS DE ALCANTARILLADO
204336 | SUMINISTRO TRANSPORTE Y COLOCACION TUBERIA CONCRETO SIMPLE CON UNION HERMETICO FLEXIBLE 600 MM (24"") CLASE 2 | ML | GESTION AGUAS RESIDUALES | SERVICIOS TECNICOS/ INGENIERIA | REDES | STI REDES AGUAS P/A | 72141120 | SERVICIO DE CONSTRUCCIÓN DE LÍNEAS DE ALCANTARILLADO
204338 | SUMINISTRO TRANSPORTE Y COLOCACION TUBERIA CONCRETO REFORZADA CON UNION HERMETICO FLEXIBLE 600 MM (24”) CLASE II | ML | GESTION AGUAS RESIDUALES | SERVICIOS TECNICOS/ INGENIERIA | REDES | STI REDES AGUAS P/A | 72141120 | SERVICIO DE CONSTRUCCIÓN DE LÍNEAS DE ALCANTARILLADO
204340 | SUMINISTRO TRANSPORTE Y COLOCACION TUBERIA CONCRETO REFORZADA CON UNION HERMETICO FLEXIBLE 700 MM (27”) CLASE II | ML | GESTION AGUAS RESIDUALES | SERVICIOS TECNICOS/ INGENIERIA | REDES | STI REDES AGUAS P/A | 72141120 | SERVICIO DE CONSTRUCCIÓN DE LÍNEAS DE ALCANTARILLADO
204342 | SUMINISTRO TRANSPORTE Y COLOCACION TUBERIA CONCRETO REFORZADA CON UNION HERMETICO FLEXIBLE 800 MM (30”) CLASE II | ML | GESTION AGUAS RESIDUALES | SERVICIOS TECNICOS/ INGENIERIA | REDES | STI REDES AGUAS P/A | 72141120 | SERVICIO DE CONSTRUCCIÓN DE LÍNEAS DE ALCANTARILLADO
204344 | SUMINISTRO TRANSPORTE Y COLOCACION TUBERIA CONCRETO REFORZADA CON UNION HERMETICO FLEXIBLE 600 MM (24”) CLASE III | ML | GESTION AGUAS RESIDUALES | SERVICIOS TECNICOS/ INGENIERIA | REDES | STI REDES AGUAS P/A | 72141120 | SERVICIO DE CONSTRUCCIÓN DE LÍNEAS DE ALCANTARILLADO
204346 | SUMINISTRO TRANSPORTE Y COLOCACION TUBERIA CONCRETO REFORZADA CON UNION HERMETICO FLEXIBLE 700 MM (27”) CLASE III | ML | GESTION AGUAS RESIDUALES | SERVICIOS TECNICOS/ INGENIERIA | REDES | STI REDES AGUAS P/A | 72141120 | SERVICIO DE CONSTRUCCIÓN DE LÍNEAS DE ALCANTARILLADO
204348 | SUMINISTRO TRANSPORTE Y COLOCACION TUBERIA CONCRETO REFORZADA CON UNION HERMETICO FLEXIBLE 800 MM (30”) CLASE III | ML | GESTION AGUAS RESIDUALES | SERVICIOS TECNICOS/ INGENIERIA | REDES | STI REDES AGUAS P/A | 72141120 | SERVICIO DE CONSTRUCCIÓN DE LÍNEAS DE ALCANTARILLADO
204350 | SUMINISTRO TRANSPORTE Y COLOCACION TUBERIA CONCRETO REFORZADA CON UNION HERMETICO FLEXIBLE 900 MM (36”) CLASE III | ML | GESTION AGUAS RESIDUALES | SERVICIOS TECNICOS/ INGENIERIA | REDES | STI REDES AGUAS P/A | 72141120 | SERVICIO DE CONSTRUCCIÓN DE LÍNEAS DE ALCANTARILLADO
204352 | SUMINISTRO TRANSPORTE Y COLOCACION TUBERIA CONCRETO REFORZADA CON UNION HERMETICO FLEXIBLE 1000 MM (40”) CLASE III | ML | GESTION AGUAS RESIDUALES | SERVICIOS TECNICOS/ INGENIERIA | REDES | STI REDES AGUAS P/A | 72141120 | SERVICIO DE CONSTRUCCIÓN DE LÍNEAS DE ALCANTARILLADO
204354 | SUMINISTRO TRANSPORTE Y COLOCACION TUBERIA CONCRETO REFORZADA CON UNION HERMETICO FLEXIBLE 1100 MM (44”) CLASE III | ML | GESTION AGUAS RESIDUALES | SERVICIOS TECNICOS/ INGENIERIA | REDES | STI REDES AGUAS P/A | 72141120 | SERVICIO DE CONSTRUCCIÓN DE LÍNEAS DE ALCANTARILLADO
204356 | SUMINISTRO TRANSPORTE Y COLOCACION TUBERIA CONCRETO REFORZADA CON UNION HERMETICO FLEXIBLE 1200 MM (48”) CLASE III | ML | GESTION AGUAS RESIDUALES | SERVICIOS TECNICOS/ INGENIERIA | REDES | STI REDES AGUAS P/A | 72141120 | SERVICIO DE CONSTRUCCIÓN DE LÍNEAS DE ALCANTARILLADO
204358 | SUMINISTRO TRANSPORTE Y COLOCACION TUBERIA CONCRETO REFORZADA CON UNION HERMETICO FLEXIBLE 600 MM (24”) CLASE IV | ML | GESTION AGUAS RESIDUALES | SERVICIOS TECNICOS/ INGENIERIA | REDES | STI REDES AGUAS P/A | 72141120 | SERVICIO DE CONSTRUCCIÓN DE LÍNEAS DE ALCANTARILLADO
204360 | SUMINISTRO TRANSPORTE Y COLOCACION TUBERIA CONCRETO REFORZADA CON UNION HERMETICO FLEXIBLE 700 MM (27”) CLASE IV | ML | GESTION AGUAS RESIDUALES | SERVICIOS TECNICOS/ INGENIERIA | REDES | STI REDES AGUAS P/A | 72141120 | SERVICIO DE CONSTRUCCIÓN DE LÍNEAS DE ALCANTARILLADO
204362 | SUMINISTRO TRANSPORTE Y COLOCACION TUBERIA CONCRETO REFORZADA CON UNION HERMETICO FLEXIBLE 800 MM (30”) CLASE IV | ML | GESTION AGUAS RESIDUALES | SERVICIOS TECNICOS/ INGENIERIA | REDES | STI REDES AGUAS P/A | 72141120 | SERVICIO DE CONSTRUCCIÓN DE LÍNEAS DE ALCANTARILLADO
204364 | SUMINISTRO TRANSPORTE Y COLOCACION TUBERIA CONCRETO REFORZADA CON UNION HERMETICO FLEXIBLE 900 MM (36”) CLASE IV | ML | GESTION AGUAS RESIDUALES | SERVICIOS TECNICOS/ INGENIERIA | REDES | STI REDES AGUAS P/A | 72141120 | SERVICIO DE CONSTRUCCIÓN DE LÍNEAS DE ALCANTARILLADO
204366 | SUMINISTRO TRANSPORTE Y COLOCACION TUBERIA CONCRETO REFORZADA CON UNION HERMETICO FLEXIBLE 1000 MM (40”) CLASE IV | ML | GESTION AGUAS RESIDUALES | SERVICIOS TECNICOS/ INGENIERIA | REDES | STI REDES AGUAS P/A | 72141120 | SERVICIO DE CONSTRUCCIÓN DE LÍNEAS DE ALCANTARILLADO
204368 | SUMINISTRO TRANSPORTE Y COLOCACION TUBERIA CONCRETO REFORZADA CON UNION HERMETICO FLEXIBLE 1100 MM (44”) CLASE IV | ML | GESTION AGUAS RESIDUALES | SERVICIOS TECNICOS/ INGENIERIA | REDES | STI REDES AGUAS P/A | 72141120 | SERVICIO DE CONSTRUCCIÓN DE LÍNEAS DE ALCANTARILLADO
204370 | TRANSPORTE Y COLOCACION TUBERIA PVC PARA ALCANTARILLADO 75 MM (3"") | ML | GESTION AGUAS RESIDUALES | SERVICIOS TECNICOS/ INGENIERIA | REDES | STI REDES AGUAS P/A | 72141120 | SERVICIO DE CONSTRUCCIÓN DE LÍNEAS DE ALCANTARILLADO
204372 | TRANSPORTE Y COLOCACION TUBERIA PVC PARA ALCANTARILLADO 110 MM (4”) | ML | GESTION AGUAS RESIDUALES | SERVICIOS TECNICOS/ INGENIERIA | REDES | STI REDES AGUAS P/A | 72141120 | SERVICIO DE CONSTRUCCIÓN DE LÍNEAS DE ALCANTARILLADO
204374 | TRANSPORTE Y COLOCACION TUBERIA PVC PARA ALCANTARILLADO 150 MM (6”) | ML | GESTION AGUAS RESIDUALES | SERVICIOS TECNICOS/ INGENIERIA | REDES | STI REDES AGUAS P/A | 72141120 | SERVICIO DE CONSTRUCCIÓN DE LÍNEAS DE ALCANTARILLADO
204376 | TRANSPORTE Y COLOCACION TUBERIA PVC PARA ALCANTARILLADO 200 MM (8”) | ML | GESTION AGUAS RESIDUALES | SERVICIOS TECNICOS/ INGENIERIA | REDES | STI REDES AGUAS P/A | 72141120 | SERVICIO DE CONSTRUCCIÓN DE LÍNEAS DE ALCANTARILLADO
204378 | TRANSPORTE Y COLOCACION TUBERIA PVC PARA ALCANTARILLADO 250 MM (10”) | ML | GESTION AGUAS RESIDUALES | SERVICIOS TECNICOS/ INGENIERIA | REDES | STI REDES AGUAS P/A | 72141120 | SERVICIO DE CONSTRUCCIÓN DE LÍNEAS DE ALCANTARILLADO
204380 | TRANSPORTE Y COLOCACION TUBERIA PVC PARA ALCANTARILLADO 315 MM (12”) | ML | GESTION AGUAS RESIDUALES | SERVICIOS TECNICOS/ INGENIERIA | REDES | STI REDES AGUAS P/A | 72141120 | SERVICIO DE CONSTRUCCIÓN DE LÍNEAS DE ALCANTARILLADO
204382 | TRANSPORTE Y COLOCACION TUBERIA PVC PARA ALCANTARILLADO 355 MM (14"") | ML | GESTION AGUAS RESIDUALES | SERVICIOS TECNICOS/ INGENIERIA | REDES | STI REDES AGUAS P/A | 72141120 | SERVICIO DE CONSTRUCCIÓN DE LÍNEAS DE ALCANTARILLADO
204384 | TRANSPORTE Y COLOCACION TUBERIA PVC PARA ALCANTARILLADO 400 MM (16”) | ML | GESTION AGUAS RESIDUALES | SERVICIOS TECNICOS/ INGENIERIA | REDES | STI REDES AGUAS P/A | 72141120 | SERVICIO DE CONSTRUCCIÓN DE LÍNEAS DE ALCANTARILLADO
204386 | TRANSPORTE Y COLOCACION TUBERIA PVC PARA ALCANTARILLADO 450 MM (18”) | ML | GESTION AGUAS RESIDUALES | SERVICIOS TECNICOS/ INGENIERIA | REDES | STI REDES AGUAS P/A | 72141120 | SERVICIO DE CONSTRUCCIÓN DE LÍNEAS DE ALCANTARILLADO
204388 | TRANSPORTE Y COLOCACION TUBERIA PVC PARA ALCANTARILLADO 500 MM (20"") | ML | GESTION AGUAS RESIDUALES | SERVICIOS TECNICOS/ INGENIERIA | REDES | STI REDES AGUAS P/A | 72141120 | SERVICIO DE CONSTRUCCIÓN DE LÍNEAS DE ALCANTARILLADO
204390 | TRANSPORTE Y COLOCACION TUBERIA PVC PARA ALCANTARILLADO 600 MM (24"") | ML | GESTION AGUAS RESIDUALES | SERVICIOS TECNICOS/ INGENIERIA | REDES | STI REDES AGUAS P/A | 72141120 | SERVICIO DE CONSTRUCCIÓN DE LÍNEAS DE ALCANTARILLADO
204392 | TRANSPORTE Y COLOCACION TUBERIA PVC PARA ALCANTARILLADO 730 MM (27"") | ML | GESTION AGUAS RESIDUALES | SERVICIOS TECNICOS/ INGENIERIA | REDES | STI REDES AGUAS P/A | 72141120 | SERVICIO DE CONSTRUCCIÓN DE LÍNEAS DE ALCANTARILLADO
204394 | TRANSPORTE Y COLOCACION TUBERIA PVC PARA ALCANTARILLADO 813 MM (30"") | ML | GESTION AGUAS RESIDUALES | SERVICIOS TECNICOS/ INGENIERIA | REDES | STI REDES AGUAS P/A | 72141120 | SERVICIO DE CONSTRUCCIÓN DE LÍNEAS DE ALCANTARILLADO
204396 | TRANSPORTE Y COLOCACION TUBERIA PVC PARA ALCANTARILLADO 898 MM (33"") | ML | GESTION AGUAS RESIDUALES | SERVICIOS TECNICOS/ INGENIERIA | REDES | STI REDES AGUAS P/A | 72141120 | SERVICIO DE CONSTRUCCIÓN DE LÍNEAS DE ALCANTARILLADO
204398 | TRANSPORTE Y COLOCACION TUBERIA PVC PARA ALCANTARILLADO 980 MM (36"") | ML | GESTION AGUAS RESIDUALES | SERVICIOS TECNICOS/ INGENIERIA | REDES | STI REDES AGUAS P/A | 72141120 | SERVICIO DE CONSTRUCCIÓN DE LÍNEAS DE ALCANTARILLADO
204400 | TRANSPORTE Y COLOCACION TUBERIA PVC PARA ALCANTARILLADO 975 MM (39"") | ML | GESTION AGUAS RESIDUALES | SERVICIOS TECNICOS/ INGENIERIA | REDES | STI REDES AGUAS P/A | 72141120 | SERVICIO DE CONSTRUCCIÓN DE LÍNEAS DE ALCANTARILLADO
204402 | SUMINISTRO TRANSPORTE Y COLOCACION SILLAS YEE PVC PARA TUBERIA SANITARIA 200 MM (8”) X 160 MM (6”) | UN | GESTION AGUAS RESIDUALES | SERVICIOS TECNICOS/ INGENIERIA | REDES | STI REDES AGUAS P/A | 72141120 | SERVICIO DE CONSTRUCCIÓN DE LÍNEAS DE ALCANTARILLADO
204404 | SUMINISTRO TRANSPORTE Y COLOCACION SILLAS YEE PVC PARA TUBERIA SANITARIA 250 MM (10”) X 160 MM (6”) | UN | GESTION AGUAS RESIDUALES | SERVICIOS TECNICOS/ INGENIERIA | REDES | STI REDES AGUAS P/A | 72141120 | SERVICIO DE CONSTRUCCIÓN DE LÍNEAS DE ALCANTARILLADO
204406 | SUMINISTRO TRANSPORTE Y COLOCACION SILLAS YEE PVC PARA TUBERIA SANITARIA 315 MM (12”) X 160 MM (6”) | UN | GESTION AGUAS RESIDUALES | SERVICIOS TECNICOS/ INGENIERIA | REDES | STI REDES AGUAS P/A | 72141120 | SERVICIO DE CONSTRUCCIÓN DE LÍNEAS DE ALCANTARILLADO
204408 | SUMINISTRO TRANSPORTE Y COLOCACION SILLAS YEE PVC PARA TUBERIA SANITARIA 355 MM (14”) X 160 MM (6”) | UN | GESTION AGUAS RESIDUALES | SERVICIOS TECNICOS/ INGENIERIA | REDES | STI REDES AGUAS P/A | 72141120 | SERVICIO DE CONSTRUCCIÓN DE LÍNEAS DE ALCANTARILLADO
204410 | SUMINISTRO TRANSPORTE Y COLOCACION SILLAS YEE PVC PARA TUBERIA SANITARIA 400 MM (16”) X 160 MM (6”) | UN | GESTION AGUAS RESIDUALES | SERVICIOS TECNICOS/ INGENIERIA | REDES | STI REDES AGUAS P/A | 72141120 | SERVICIO DE CONSTRUCCIÓN DE LÍNEAS DE ALCANTARILLADO
204412 | SUMINISTRO TRANSPORTE Y COLOCACION SILLAS YEE PVC PARA TUBERIA SANITARIA 450 MM (18”) X 160 MM (6”) | UN | GESTION AGUAS RESIDUALES | SERVICIOS TECNICOS/ INGENIERIA | REDES | STI REDES AGUAS P/A | 72141120 | SERVICIO DE CONSTRUCCIÓN DE LÍNEAS DE ALCANTARILLADO
204414 | SUMINISTRO TRANSPORTE Y COLOCACION SILLAS YEE PVC PARA TUBERIA SANITARIA 500MM (20"") X 160 MM (6”) | UN | GESTION AGUAS RESIDUALES | SERVICIOS TECNICOS/ INGENIERIA | REDES | STI REDES AGUAS P/A | 72141120 | SERVICIO DE CONSTRUCCIÓN DE LÍNEAS DE ALCANTARILLADO
204416 | SUMINISTRO TRANSPORTE Y COLOCACION INCLUYE LA TERMOFUSION TUBERIA PE 100 PN 10 250 MM | ML | GESTION AGUAS RESIDUALES | SERVICIOS TECNICOS/ INGENIERIA | REDES | STI REDES AGUAS P/A | 72141120 | SERVICIO DE CONSTRUCCIÓN DE LÍNEAS DE ALCANTARILLADO
204418 | SUMINISTRO TRANSPORTE Y COLOCACION INCLUYE LA TERMOFUSION TUBERIA PE 100 PN 10 300 MM | ML | GESTION AGUAS RESIDUALES | SERVICIOS TECNICOS/ INGENIERIA | REDES | STI REDES AGUAS P/A | 72141120 | SERVICIO DE CONSTRUCCIÓN DE LÍNEAS DE ALCANTARILLADO
204420 | SUMINISTRO TRANSPORTE Y COLOCACION INCLUYE LA TERMOFUSION TUBERIA PE 100 PN 10 350 MM | ML | GESTION AGUAS RESIDUALES | SERVICIOS TECNICOS/ INGENIERIA | REDES | STI REDES AGUAS P/A | 72141120 | SERVICIO DE CONSTRUCCIÓN DE LÍNEAS DE ALCANTARILLADO
204422 | DEMOLICION DE CAMARAS DE INSPECCION | ML | GESTION AGUAS RESIDUALES | SERVICIOS TECNICOS/ INGENIERIA | REDES | STI REDES AGUAS P/A | 72141120 | SERVICIO DE CONSTRUCCIÓN DE LÍNEAS DE ALCANTARILLADO
204424 | DEMOLICION DE CAJAS DE SUMIDEROS. INCLUYE RETIRO DE LA REJA, ALMACENAMIENTO, TRANSPORTE Y EL REINTEGRO AL ALMACEN GENERAL EPM | M3 | GESTION AGUAS RESIDUALES | SERVICIOS TECNICOS/ INGENIERIA | REDES | STI REDES AGUAS P/A | 72141120 | SERVICIO DE CONSTRUCCIÓN DE LÍNEAS DE ALCANTARILLADO
204426 | CONSTRUCCION INCLUYE LA BASE Y LA CAÑUELA CAMARAS DE INSPECCION 1.20 M | ML | GESTION AGUAS RESIDUALES | SERVICIOS TECNICOS/ INGENIERIA | REDES | STI REDES AGUAS P/A | 72141120 | SERVICIO DE CONSTRUCCIÓN DE LÍNEAS DE ALCANTARILLADO
204428 | CONSTRUCCION INCLUYE LA BASE Y LA CAÑUELA CAMARAS DE INSPECCION 1.50 M | ML | GESTION AGUAS RESIDUALES | SERVICIOS TECNICOS/ INGENIERIA | REDES | STI REDES AGUAS P/A | 72141120 | SERVICIO DE CONSTRUCCIÓN DE LÍNEAS DE ALCANTARILLADO
204430 | SUMINISTRO, TRANSPORTE Y COLOCACION DE GANCHOS PARA CAMARA DE INSPECCION | UN | GESTION AGUAS RESIDUALES | SERVICIOS TECNICOS/ INGENIERIA | REDES | STI REDES AGUAS P/A | 72141120 | SERVICIO DE CONSTRUCCIÓN DE LÍNEAS DE ALCANTARILLADO
204432 | SUMINISTRO TRANSPORTE Y COLOCACION INCLUYE LA BASE Y LA CAÑUELA CAMARAS DE INSPECCION PREFABRICADA 1.20 M | ML | GESTION AGUAS RESIDUALES | SERVICIOS TECNICOS/ INGENIERIA | REDES | STI REDES AGUAS P/A | 72141120 | SERVICIO DE CONSTRUCCIÓN DE LÍNEAS DE ALCANTARILLADO
204434 | SUMINISTRO TRANSPORTE Y COLOCACION INCLUYE LA BASE Y LA CAÑUELA CAMARAS DE INSPECCION PREFABRICADA 1.50 M | ML | GESTION AGUAS RESIDUALES | SERVICIOS TECNICOS/ INGENIERIA | REDES | STI REDES AGUAS P/A | 72141120 | SERVICIO DE CONSTRUCCIÓN DE LÍNEAS DE ALCANTARILLADO
204436 | SUMINISTRO, TRANSPORTE Y COLOCACION DE TAPAS PARA CAMARA DE INSPECCION Y/O ALIVIADERO EN CONCRETO | UN | GESTION AGUAS RESIDUALES | SERVICIOS TECNICOS/ INGENIERIA | REDES | STI REDES AGUAS P/A | 72141120 | SERVICIO DE CONSTRUCCIÓN DE LÍNEAS DE ALCANTARILLADO
204438 | SUMINISTRO, TRANSPORTE Y COLOCACION DE TAPAS PARA CAMARA DE INSPECCION Y/O ALIVIADERO EN POLIMERO | UN | GESTION AGUAS RESIDUALES | SERVICIOS TECNICOS/ INGENIERIA | REDES | STI REDES AGUAS P/A | 72141120 | SERVICIO DE CONSTRUCCIÓN DE LÍNEAS DE ALCANTARILLADO
204440 | TRANSPORTE Y COLOCACION DE TAPAS PARA CAMARA DE INSPECCION Y/O ALIVIADERO EN CUALQUIER MATERIAL | UN | GESTION AGUAS RESIDUALES | SERVICIOS TECNICOS/ INGENIERIA | REDES | STI REDES AGUAS P/A | 72141120 | SERVICIO DE CONSTRUCCIÓN DE LÍNEAS DE ALCANTARILLADO
204442 | SUMINISTRO, TRANSPORTE Y COLOCACION DE JUEGO DE ANILLOS PARA CAMARA DE INSPECCION EN CONCRETO | UN | GESTION AGUAS RESIDUALES | SERVICIOS TECNICOS/ INGENIERIA | REDES | STI REDES AGUAS P/A | 72141120 | SERVICIO DE CONSTRUCCIÓN DE LÍNEAS DE ALCANTARILLADO
204444 | SUMINISTRO, TRANSPORTE Y COLOCACION DE JUEGO DE ANILLOS PARA CAMARA DE INSPECCION EN POLIMERO | UN | GESTION AGUAS RESIDUALES | SERVICIOS TECNICOS/ INGENIERIA | REDES | STI REDES AGUAS P/A | 72141120 | SERVICIO DE CONSTRUCCIÓN DE LÍNEAS DE ALCANTARILLADO
204446 | TRANSPORTE Y COLOCACION DE JUEGO DE ANILLOS PARA CAMARA DE INSPECCION EN CONCRETO | UN | GESTION AGUAS RESIDUALES | SERVICIOS TECNICOS/ INGENIERIA | REDES | STI REDES AGUAS P/A | 72141120 | SERVICIO DE CONSTRUCCIÓN DE LÍNEAS DE ALCANTARILLADO
204448 | TRANSPORTE Y COLOCACION DE JUEGO DE ANILLOS POLIMERICOS PARA CAMARA DE INSPECCION | UN | GESTION AGUAS RESIDUALES | SERVICIOS TECNICOS/ INGENIERIA | REDES | STI REDES AGUAS P/A | 72141120 | SERVICIO DE CONSTRUCCIÓN DE LÍNEAS DE ALCANTARILLADO
204449 | TRANSPORTE Y COLOCACION DE JUEGO DE ANILLOS PARA CAMARA DE INSPECCION EN POLIMERO | UN | GESTION AGUAS RESIDUALES | SERVICIOS TECNICOS/ INGENIERIA | REDES | STI REDES AGUAS P/A | 72141120 | SERVICIO DE CONSTRUCCIÓN DE LÍNEAS DE ALCANTARILLADO
204450 | PERFORACION ABOCADA DE LA TUBERIA Y RESANE CAMARAS DE INSPECCION MENOR O IGUAL DE 400 MM | UN | GESTION AGUAS RESIDUALES | SERVICIOS TECNICOS/ INGENIERIA | REDES | STI REDES AGUAS P/A | 72141120 | SERVICIO DE CONSTRUCCIÓN DE LÍNEAS DE ALCANTARILLADO
204452 | PERFORACION ABOCADA DE LA TUBERIA Y RESANE CAMARAS DE INSPECCION MAYOR DE 400 MM Y MENOR DE 700 MM | UN | GESTION AGUAS RESIDUALES | SERVICIOS TECNICOS/ INGENIERIA | REDES | STI REDES AGUAS P/A | 72141120 | SERVICIO DE CONSTRUCCIÓN DE LÍNEAS DE ALCANTARILLADO
204454 | PERFORACION ABOCADA DE LA TUBERIA Y RESANE CAMARAS DE INSPECCION MAYOR O IGUAL DE 700 MM | UN | GESTION AGUAS RESIDUALES | SERVICIOS TECNICOS/ INGENIERIA | REDES | STI REDES AGUAS P/A | 72141120 | SERVICIO DE CONSTRUCCIÓN DE LÍNEAS DE ALCANTARILLADO
204456 | RECONSTRUCCION DE CAÑUELAS EN CUALQUIER DIAMETRO PARA CAMARAS DE INSPECCION UTILIZADO CONCRETO DE 21 MPA (LA TUBERIA DE CONCRETO SE PAGA POR EL ITEM RESPECTIVO): | UN | GESTION AGUAS RESIDUALES | SERVICIOS TECNICOS/ INGENIERIA | REDES | STI REDES AGUAS P/A | 72141120 | SERVICIO DE CONSTRUCCIÓN DE LÍNEAS DE ALCANTARILLADO
204458 | RECONSTRUCCION DE CAÑUELA EN CUALQUIER DIAMETRO PARA CAMARA DE INSPECCION UTILIZANDO CONCRETO DE 21 MPA Y TUBERIA PVC PARA LA CAÑUELA (LA TUBERIA DE PVC SE PAGA CON EL ITEM RESPECTIVO): | UN | GESTION AGUAS RESIDUALES | SERVICIOS TECNICOS/ INGENIERIA | REDES | STI REDES AGUAS P/A | 72141120 | SERVICIO DE CONSTRUCCIÓN DE LÍNEAS DE ALCANTARILLADO
204460 | CONSTRUCCION CAMARAS DE CAIDA 200 MM (8”) CLASE 2 | ML | GESTION AGUAS RESIDUALES | SERVICIOS TECNICOS/ INGENIERIA | REDES | STI REDES AGUAS P/A | 72141120 | SERVICIO DE CONSTRUCCIÓN DE LÍNEAS DE ALCANTARILLADO
204462 | CONSTRUCCION CAMARAS DE CAIDA 250 MM (10”) CLASE 2 | ML | GESTION AGUAS RESIDUALES | SERVICIOS TECNICOS/ INGENIERIA | REDES | STI REDES AGUAS P/A | 72141120 | SERVICIO DE CONSTRUCCIÓN DE LÍNEAS DE ALCANTARILLADO
204464 | CONSTRUCCION CAMARAS DE CAIDA 300 MM (12”) CLASE 2 | ML | GESTION AGUAS RESIDUALES | SERVICIOS TECNICOS/ INGENIERIA | REDES | STI REDES AGUAS P/A | 72141120 | SERVICIO DE CONSTRUCCIÓN DE LÍNEAS DE ALCANTARILLADO
204466 | CONSTRUCCION CAMARAS DE CAIDA 350 MM (14"") CLASE 2 | ML | GESTION AGUAS RESIDUALES | SERVICIOS TECNICOS/ INGENIERIA | REDES | STI REDES AGUAS P/A | 72141120 | SERVICIO DE CONSTRUCCIÓN DE LÍNEAS DE ALCANTARILLADO
204468 | CONSTRUCCION CAMARAS DE CAIDA 400 MM (16”) CLASE 2 | ML | GESTION AGUAS RESIDUALES | SERVICIOS TECNICOS/ INGENIERIA | REDES | STI REDES AGUAS P/A | 72141120 | SERVICIO DE CONSTRUCCIÓN DE LÍNEAS DE ALCANTARILLADO
204470 | CONSTRUCCION EN TUBERIA PVC CAMARAS DE CAIDA 200 MM (8”) | ML | GESTION AGUAS RESIDUALES | SERVICIOS TECNICOS/ INGENIERIA | REDES | STI REDES AGUAS P/A | 72141120 | SERVICIO DE CONSTRUCCIÓN DE LÍNEAS DE ALCANTARILLADO
204472 | CONSTRUCCION EN TUBERIA PVC CAMARAS DE CAIDA 250 MM (10”) | ML | GESTION AGUAS RESIDUALES | SERVICIOS TECNICOS/ INGENIERIA | REDES | STI REDES AGUAS P/A | 72141120 | SERVICIO DE CONSTRUCCIÓN DE LÍNEAS DE ALCANTARILLADO
204474 | CONSTRUCCION EN TUBERIA PVC CAMARAS DE CAIDA 300 MM (12”) | ML | GESTION AGUAS RESIDUALES | SERVICIOS TECNICOS/ INGENIERIA | REDES | STI REDES AGUAS P/A | 72141120 | SERVICIO DE CONSTRUCCIÓN DE LÍNEAS DE ALCANTARILLADO
204476 | CONSTRUCCION EN TUBERIA PVC CAMARAS DE CAIDA 400 MM (16”) | ML | GESTION AGUAS RESIDUALES | SERVICIOS TECNICOS/ INGENIERIA | REDES | STI REDES AGUAS P/A | 72141120 | SERVICIO DE CONSTRUCCIÓN DE LÍNEAS DE ALCANTARILLADO
204478 | CONSTRUCCION EN TUBERIA PVC CAMARAS DE CAIDA 450 MM (18”) | ML | GESTION AGUAS RESIDUALES | SERVICIOS TECNICOS/ INGENIERIA | REDES | STI REDES AGUAS P/A | 72141120 | SERVICIO DE CONSTRUCCIÓN DE LÍNEAS DE ALCANTARILLADO
204480 | CONSTRUCCION PARA DOMICILIARIAS DE ALCANTARILLADO CAJA DE EMPALME A LA RED | UN | GESTION AGUAS RESIDUALES | SERVICIOS TECNICOS/ INGENIERIA | REDES | STI REDES AGUAS P/A | 72141120 | SERVICIO DE CONSTRUCCIÓN DE LÍNEAS DE ALCANTARILLADO
204482 | CONSTRUCCION PARA DOMICILIARIAS DE ALCANTARILLADO CAJA DE EMPALME A LA DOMICILIARIA EN ANDEN O ZONA VERDE | ML | GESTION AGUAS RESIDUALES | SERVICIOS TECNICOS/ INGENIERIA | REDES | STI REDES AGUAS P/A | 72141120 | SERVICIO DE CONSTRUCCIÓN DE LÍNEAS DE ALCANTARILLADO
204484 | CONSTRUCCION CAJA PLUVIALES EN CONCRETO REJA METALICA TIPO A. (INCLUYE EXCAVACION, BOTADA DE ESCOMBROS, MATERIALES, SUMINISTRO, TRANSPORTE Y COLOCACION DE REJA PARA SUMIDERO | UN | GESTION AGUAS RESIDUALES | SERVICIOS TECNICOS/ INGENIERIA | REDES | STI REDES AGUAS P/A | 72141120 | SERVICIO DE CONSTRUCCIÓN DE LÍNEAS DE ALCANTARILLADO
204485 | CONSTRUCCION CAJA PLUVIALES EN CONCRETO REJA METALICA TIPO B. (INCLUYE EXCAVACION, BOTADA DE ESCOMBROS, MATERIALES, SUMINISTRO, TRANSPORTE Y COLOCACION DE REJA PARA SUMIDERO) | UN | GESTION AGUAS RESIDUALES | SERVICIOS TECNICOS/ INGENIERIA | REDES | STI REDES AGUAS P/A | 72141120 | SERVICIO DE CONSTRUCCIÓN DE LÍNEAS DE ALCANTARILLADO
204486 | CONSTRUCCION CAJA PLUVIALES EN CONCRETO REJA POLIMERICA TIPO A. (INCLUYE EXCAVACION, BOTADA DE ESCOMBROS, MATERIALES, SUMINISTRO, TRANSPORTE Y COLOCACION DE REJA PARA SUMIDERO) | UN | GESTION AGUAS RESIDUALES | SERVICIOS TECNICOS/ INGENIERIA | REDES | STI REDES AGUAS P/A | 72141120 | SERVICIO DE CONSTRUCCIÓN DE LÍNEAS DE ALCANTARILLADO
204487 | CONSTRUCCION CAJA PLUVIALES EN CONCRETO REJA POLIMERICA TIPO B. (INCLUYE EXCAVACION, BOTADA DE ESCOMBROS, MATERIALES, SUMINISTRO, TRANSPORTE Y COLOCACION DE REJA PARA SUMIDERO) | UN | GESTION AGUAS RESIDUALES | SERVICIOS TECNICOS/ INGENIERIA | REDES | STI REDES AGUAS P/A | 72141120 | SERVICIO DE CONSTRUCCIÓN DE LÍNEAS DE ALCANTARILLADO
204488 | SUMINISTRO TRANSPORTE E INSTALACION VALVULA ANTIRETORNO EN POLIPROPILENO PARA CAMARAS DE INSPECCION 8" | UN | GESTION AGUAS RESIDUALES | SERVICIOS TECNICOS/ INGENIERIA | REDES | STI REDES AGUAS P/A | 72141120 | SERVICIO DE CONSTRUCCIÓN DE LÍNEAS DE ALCANTARILLADO
204490 | SUMINISTRO TRANSPORTE E INSTALACION VALVULA ANTIRETORNO EN POLIPROPILENO PARA CAMARAS DE INSPECCION 10" | UN | GESTION AGUAS RESIDUALES | SERVICIOS TECNICOS/ INGENIERIA | REDES | STI REDES AGUAS P/A | 72141120 | SERVICIO DE CONSTRUCCIÓN DE LÍNEAS DE ALCANTARILLADO
204492 | SUMINISTRO TRANSPORTE E INSTALACION VALVULA ANTIRETORNO EN POLIPROPILENO PARA CAMARAS DE INSPECCION 12" | UN | GESTION AGUAS RESIDUALES | SERVICIOS TECNICOS/ INGENIERIA | REDES | STI REDES AGUAS P/A | 72141120 | SERVICIO DE CONSTRUCCIÓN DE LÍNEAS DE ALCANTARILLADO
204494 | SUMINISTRO TRANSPORTE E INSTALACION PLATINA RESTRICCION ALIVIADERO DE ACERO INOXIDABLE 316 6MM ESPESOR | M2 | GESTION AGUAS RESIDUALES | SERVICIOS TECNICOS/ INGENIERIA | REDES | STI REDES AGUAS P/A | 72141120 | SERVICIO DE CONSTRUCCIÓN DE LÍNEAS DE ALCANTARILLADO
204496 | SUMINISTRO TRANSPORTE E INSTALACION METODO PIPE BURSTING ADAPTADOR EN POLIETILENO PARA ACOMETIDAS DIAMETRO 6" | UN | GESTION AGUAS RESIDUALES | SERVICIOS TECNICOS/ INGENIERIA | REDES | STI REDES AGUAS P/A | 72141120 | SERVICIO DE CONSTRUCCIÓN DE LÍNEAS DE ALCANTARILLADO
204498 | SUMINISTRO TRANSPORTE E INSTALACION CON EL METODO PIPE BURSTING, TUBERIA 250 MM | ML | GESTION AGUAS RESIDUALES | SERVICIOS TECNICOS/ INGENIERIA | REDES | STI REDES AGUAS P/A | 72141120 | SERVICIO DE CONSTRUCCIÓN DE LÍNEAS DE ALCANTARILLADO
204500 | SUMINISTRO TRANSPORTE E INSTALACION CON EL METODO PIPE BURSTING, TUBERIA 300 MM | ML | GESTION AGUAS RESIDUALES | SERVICIOS TECNICOS/ INGENIERIA | REDES | STI REDES AGUAS P/A | 72141120 | SERVICIO DE CONSTRUCCIÓN DE LÍNEAS DE ALCANTARILLADO
204502 | SUMINISTRO TRANSPORTE E INSTALACION CON EL METODO PIPE BURSTING, TUBERIA 350 MM | ML | GESTION AGUAS RESIDUALES | SERVICIOS TECNICOS/ INGENIERIA | REDES | STI REDES AGUAS P/A | 72141120 | SERVICIO DE CONSTRUCCIÓN DE LÍNEAS DE ALCANTARILLADO
204504 | REHABILITACION SIN ZANJA CON EL METODO CIPP ACOMETIDA 200MM | ML | GESTION AGUAS RESIDUALES | SERVICIOS TECNICOS/ INGENIERIA | REDES | STI REDES AGUAS P/A | 72141120 | SERVICIO DE CONSTRUCCIÓN DE LÍNEAS DE ALCANTARILLADO
204506 | REHABILITACION SIN ZANJA CON EL METODO CIPP ACOMETIDA 250MM | ML | GESTION AGUAS RESIDUALES | SERVICIOS TECNICOS/ INGENIERIA | REDES | STI REDES AGUAS P/A | 72141120 | SERVICIO DE CONSTRUCCIÓN DE LÍNEAS DE ALCANTARILLADO
204508 | REHABILITACION SIN ZANJA CON EL METODO CIPP ACOMETIDA 300MM | ML | GESTION AGUAS RESIDUALES | SERVICIOS TECNICOS/ INGENIERIA | REDES | STI REDES AGUAS P/A | 72141120 | SERVICIO DE CONSTRUCCIÓN DE LÍNEAS DE ALCANTARILLADO
204510 | DEMOLICION DE CAJA DE MEDIDOR ACUEDUCTO | UN | GESTION AGUAS RESIDUALES | SERVICIOS TECNICOS/ INGENIERIA | REDES | STI REDES AGUAS P/A | 72141120 | SERVICIO DE CONSTRUCCIÓN DE LÍNEAS DE ALCANTARILLADO
204512 | SUMINISTRO, TRANSPORTE Y COLOCACION DE GRAMA TIPO MACANA | M2 | GESTION AGUAS RESIDUALES | SERVICIOS TECNICOS/ INGENIERIA | REDES | STI REDES AGUAS P/A | 72141120 | SERVICIO DE CONSTRUCCIÓN DE LÍNEAS DE ALCANTARILLADO
204514 | RETIRO Y REINSTALACION DE GRAMA EXISTENTE. | M2 | GESTION AGUAS RESIDUALES | SERVICIOS TECNICOS/ INGENIERIA | REDES | STI REDES AGUAS P/A | 72141120 | SERVICIO DE CONSTRUCCIÓN DE LÍNEAS DE ALCANTARILLADO
204516 | SIEMBRA DE ARBOLES | UN | GESTION AGUAS RESIDUALES | SERVICIOS TECNICOS/ INGENIERIA | REDES | STI REDES AGUAS P/A | 72141120 | SERVICIO DE CONSTRUCCIÓN DE LÍNEAS DE ALCANTARILLADO
204518 | RETIRO Y COLOCACION CERCO EN ALAMBRE DE PUAS O MALLA ESLABONADA Y POSTE MADERA RED. | ML | GESTION AGUAS RESIDUALES | SERVICIOS TECNICOS/ INGENIERIA | REDES | STI REDES AGUAS P/A | 72141120 | SERVICIO DE CONSTRUCCIÓN DE LÍNEAS DE ALCANTARILLADO
204520 | RETIRO Y COLOCACION CERCO EN ALAMBRE DE PUAS O MALLA ESLABONADA, POSTE MADERA ASERR | ML | GESTION AGUAS RESIDUALES | SERVICIOS TECNICOS/ INGENIERIA | REDES | STI REDES AGUAS P/A | 72141120 | SERVICIO DE CONSTRUCCIÓN DE LÍNEAS DE ALCANTARILLADO
204522 | REFERENCIACION DE ELEMENTOS DE REDES EN AGUAS RESIDUALES | UN | GESTION AGUAS RESIDUALES | SERVICIOS TECNICOS/ INGENIERIA | REDES | STI REDES AGUAS P/A | 72141120 | SERVICIO DE CONSTRUCCIÓN DE LÍNEAS DE ALCANTARILLADO
204524 | CRUCE DE VIA DE ALTO FLUJO VEHICULAR | ML | GESTION AGUAS RESIDUALES | SERVICIOS TECNICOS/ INGENIERIA | REDES | STI REDES AGUAS P/A | 72141120 | SERVICIO DE CONSTRUCCIÓN DE LÍNEAS DE ALCANTARILLADO
204526 | LEVANTAMIENTO TOPOGRAFICO | ML | GESTION AGUAS RESIDUALES | SERVICIOS TECNICOS/ INGENIERIA | REDES | STI REDES AGUAS P/A | 72141120 | SERVICIO DE CONSTRUCCIÓN DE LÍNEAS DE ALCANTARILLADO
204528 | SUMINISTRO, TRANSPORTE E INSTALACION DE PLASTICO (POLIETILENO) DE BAJA DENSIDAD, CALIBRE 6 A 7 CON UN ANCHO MINIMO DE 4 METROS | M2 | GESTION AGUAS RESIDUALES | SERVICIOS TECNICOS/ INGENIERIA | REDES | STI REDES AGUAS P/A | 72141120 | SERVICIO DE CONSTRUCCIÓN DE LÍNEAS DE ALCANTARILLADO
204530 | SUMINISTRO, TRANSPORTE Y APLICACION DE PINTURA TIPO TRAFICO PARA SEÑAL EN LA VIA | M2 | GESTION AGUAS RESIDUALES | SERVICIOS TECNICOS/ INGENIERIA | REDES | STI REDES AGUAS P/A | 72141120 | SERVICIO DE CONSTRUCCIÓN DE LÍNEAS DE ALCANTARILLADO
204532 | SUMINISTRO, TRANSPORTE Y COLOCACION DE LLAVE DE INCORPORACION DE ½” | UN | GESTION AGUAS RESIDUALES | SERVICIOS TECNICOS/ INGENIERIA | REDES | STI REDES AGUAS P/A | 72141120 | SERVICIO DE CONSTRUCCIÓN DE LÍNEAS DE ALCANTARILLADO
204534 | SUMINISTRO, TRANSPORTE Y COLOCACION DE TUBERIA PARA ACUEDUCTO DE ½” | ML | GESTION AGUAS RESIDUALES | SERVICIOS TECNICOS/ INGENIERIA | REDES | STI REDES AGUAS P/A | 72141120 | SERVICIO DE CONSTRUCCIÓN DE LÍNEAS DE ALCANTARILLADO
204536 | SUMINISTRO, TRANSPORTE Y COLOCACION DE UNION TRES PARTES DE ½” | UN | GESTION AGUAS RESIDUALES | SERVICIOS TECNICOS/ INGENIERIA | REDES | STI REDES AGUAS P/A | 72141120 | SERVICIO DE CONSTRUCCIÓN DE LÍNEAS DE ALCANTARILLADO
204538 | SERVICIO POR HORA OFICIAL | HR | GESTION AGUAS RESIDUALES | SERVICIOS TECNICOS/ INGENIERIA | REDES | STI REDES AGUAS P/A | 72141120 | SERVICIO DE CONSTRUCCIÓN DE LÍNEAS DE ALCANTARILLADO
204540 | SERVICIO POR HORA AYUDANTE | HR | GESTION AGUAS RESIDUALES | SERVICIOS TECNICOS/ INGENIERIA | REDES | STI REDES AGUAS P/A | 72141120 | SERVICIO DE CONSTRUCCIÓN DE LÍNEAS DE ALCANTARILLADO
204542 | EJECUCION Y ACABADO ARTERIA, ANILLO O AMBOS A TODO COSTO ZANJA EN ZONA VERDE DIAMETRO ? 160 MM ACTAS 1, 2 Y 3 | ML | REDES GAS | SERVICIOS DE MANTENIMIENTO | MANTENIMIENTO DE REDES | MTTO REDES GAS | 72141113 | SERVICIO DE CONSTRUCCIÓN DE TUBERÍAS PARA GAS Y PETRÓLEO
204545 | EJECUCION Y ACABADO A TODO COSTO ZANJA EN ANDEN CONCRETO DIAMETRO ? 160MM ACTAS 1, 2 Y 3 | ML | REDES GAS | SERVICIOS DE MANTENIMIENTO | MANTENIMIENTO DE REDES | MTTO REDES GAS | 72141113 | SERVICIO DE CONSTRUCCIÓN DE TUBERÍAS PARA GAS Y PETRÓLEO
204548 | EJECUCION Y ACABADO A TODO COSTO ZANJA EN CUNETAS DIAMETRO ? 160 MM ACTAS 1, 2 Y 3 | ML | REDES GAS | SERVICIOS DE MANTENIMIENTO | MANTENIMIENTO DE REDES | MTTO REDES GAS | 72141113 | SERVICIO DE CONSTRUCCIÓN DE TUBERÍAS PARA GAS Y PETRÓLEO
204551 | EJECUCION Y ACABADO A TODO COSTO ZANJA PAVIMENTO FLEXIBLE ?10CM DIAMETRO ? 160MM ACTAS 1, 2 Y 3 | ML | REDES GAS | SERVICIOS DE MANTENIMIENTO | MANTENIMIENTO DE REDES | MTTO REDES GAS | 72141113 | SERVICIO DE CONSTRUCCIÓN DE TUBERÍAS PARA GAS Y PETRÓLEO
204554 | EJECUCION Y ACABADO A TODO COSTO ZANJA PAVIMENTO RIGIDO E?20CM DIAMETRO ? 160 MM ACTAS 1, 2 Y 3 | ML | REDES GAS | SERVICIOS DE MANTENIMIENTO | MANTENIMIENTO DE REDES | MTTO REDES GAS | 72141113 | SERVICIO DE CONSTRUCCIÓN DE TUBERÍAS PARA GAS Y PETRÓLEO
204557 | EJECUCION Y ACABADO A TODO COSTO ZANJA EN PAVIMENTO ARTICULADO DIAMETRO ? 160MM ACTAS 1, 2 Y 3 | ML | REDES GAS | SERVICIOS DE MANTENIMIENTO | MANTENIMIENTO DE REDES | MTTO REDES GAS | 72141113 | SERVICIO DE CONSTRUCCIÓN DE TUBERÍAS PARA GAS Y PETRÓLEO
204560 | EJECUCION Y ACABADO A TODO COSTO ZANJA EN CALLEJON DIAMETRO 25MM(3/4"") A 32MM(1"") ACTAS 1, 2 Y 3 | ML | REDES GAS | SERVICIOS DE MANTENIMIENTO | MANTENIMIENTO DE REDES | MTTO REDES GAS | 72141113 | SERVICIO DE CONSTRUCCIÓN DE TUBERÍAS PARA GAS Y PETRÓLEO
204563 | EJECUCION Y ACABADO A TODO COSTO ZANJA CRUCES DE VIAS DE ALTO FLUJO VEHICULAR, ACTAS 1, 2 Y 3 | ML | REDES GAS | SERVICIOS DE MANTENIMIENTO | MANTENIMIENTO DE REDES | MTTO REDES GAS | 72141113 | SERVICIO DE CONSTRUCCIÓN DE TUBERÍAS PARA GAS Y PETRÓLEO
204566 | PAGO SOBRECOSTO ZANJA EN HORARIO NOCTURNO, DOMINICALES Y FESTIVOS | ML | REDES GAS | SERVICIOS DE MANTENIMIENTO | MANTENIMIENTO DE REDES | MTTO REDES GAS | 72141113 | SERVICIO DE CONSTRUCCIÓN DE TUBERÍAS PARA GAS Y PETRÓLEO
204569 | SUMINISTRO TRANSPORTE E INSTALACION TUBERIAS DE POLIETILENO DIAMETRO 25 MM O 3/4"" ACTAS 1, 2 Y 3 | ML | REDES GAS | SERVICIOS DE MANTENIMIENTO | MANTENIMIENTO DE REDES | MTTO REDES GAS | 72141113 | SERVICIO DE CONSTRUCCIÓN DE TUBERÍAS PARA GAS Y PETRÓLEO
204572 | SUMINISTRO TRANSPORTE E INSTALACION TUBERIAS DE POLIETILENO DIAMETRO 32 MM O 1"" ACTAS 1, 2 Y 3 | ML | REDES GAS | SERVICIOS DE MANTENIMIENTO | MANTENIMIENTO DE REDES | MTTO REDES GAS | 72141113 | SERVICIO DE CONSTRUCCIÓN DE TUBERÍAS PARA GAS Y PETRÓLEO
204575 | SUMINISTRO TRANSPORTE E INSTALACION TUBERIAS DE POLIETILENO DIAMETRO 63 MM O 2"" ACTAS 1, 2 Y 3 | ML | REDES GAS | SERVICIOS DE MANTENIMIENTO | MANTENIMIENTO DE REDES | MTTO REDES GAS | 72141113 | SERVICIO DE CONSTRUCCIÓN DE TUBERÍAS PARA GAS Y PETRÓLEO
204578 | SUMINISTRO TRANSPORTE E INSTALACION TUBERIAS DE POLIETILENO DIAMETRO 90 MM O 3"" ACTAS 1, 2 Y 3 | ML | REDES GAS | SERVICIOS DE MANTENIMIENTO | MANTENIMIENTO DE REDES | MTTO REDES GAS | 72141113 | SERVICIO DE CONSTRUCCIÓN DE TUBERÍAS PARA GAS Y PETRÓLEO
204581 | SUMINISTRO TRANSPORTE E INSTALACION TUBERIAS DE POLIETILENO DIAMETRO 110 MM O 4"" ACTAS 1, 2 Y 3 | ML | REDES GAS | SERVICIOS DE MANTENIMIENTO | MANTENIMIENTO DE REDES | MTTO REDES GAS | 72141113 | SERVICIO DE CONSTRUCCIÓN DE TUBERÍAS PARA GAS Y PETRÓLEO
204584 | SUMINISTRO TRANSPORTE E INSTALACION TUBERIAS DE POLIETILENO DIAMETRO 160 MM O 6"" ACTAS 1, 2 Y 3 | ML | REDES GAS | SERVICIOS DE MANTENIMIENTO | MANTENIMIENTO DE REDES | MTTO REDES GAS | 72141113 | SERVICIO DE CONSTRUCCIÓN DE TUBERÍAS PARA GAS Y PETRÓLEO
204587 | SUMINISTRO TRANSPORTE E INSTALACION TEE 63 MM X 63 MM ACTAS 1, 2 Y 3 | UN | REDES GAS | SERVICIOS DE MANTENIMIENTO | MANTENIMIENTO DE REDES | MTTO REDES GAS | 72141113 | SERVICIO DE CONSTRUCCIÓN DE TUBERÍAS PARA GAS Y PETRÓLEO
204590 | SUMINISTRO TRANSPORTE E INSTALACION TEE 90 MM X 90 MM ACTAS 1, 2 Y 3 | UN | REDES GAS | SERVICIOS DE MANTENIMIENTO | MANTENIMIENTO DE REDES | MTTO REDES GAS | 72141113 | SERVICIO DE CONSTRUCCIÓN DE TUBERÍAS PARA GAS Y PETRÓLEO
204593 | SUMINISTRO TRANSPORTE E INSTALACION TEE 110 MM X 110 MM ACTAS 1, 2 Y 3 | UN | REDES GAS | SERVICIOS DE MANTENIMIENTO | MANTENIMIENTO DE REDES | MTTO REDES GAS | 72141113 | SERVICIO DE CONSTRUCCIÓN DE TUBERÍAS PARA GAS Y PETRÓLEO
204596 | SUMINISTRO TRANSPORTE E INSTALACION TEE 160 MM X 160 MM ACTAS 1, 2 Y 3 | UN | REDES GAS | SERVICIOS DE MANTENIMIENTO | MANTENIMIENTO DE REDES | MTTO REDES GAS | 72141113 | SERVICIO DE CONSTRUCCIÓN DE TUBERÍAS PARA GAS Y PETRÓLEO
204599 | SUMINISTRO TRANSPORTE E INSTALACION CODO 90° X 63 MM ACTAS 1, 2 Y 3 | UN | REDES GAS | SERVICIOS DE MANTENIMIENTO | MANTENIMIENTO DE REDES | MTTO REDES GAS | 72141113 | SERVICIO DE CONSTRUCCIÓN DE TUBERÍAS PARA GAS Y PETRÓLEO
204602 | SUMINISTRO TRANSPORTE E INSTALACION CODO 90° X 90 MM, CODO 45° X 90MM ACTAS 1, 2 Y 3 | UN | REDES GAS | SERVICIOS DE MANTENIMIENTO | MANTENIMIENTO DE REDES | MTTO REDES GAS | 72141113 | SERVICIO DE CONSTRUCCIÓN DE TUBERÍAS PARA GAS Y PETRÓLEO
204605 | SUMINISTRO TRANSPORTE E INSTALACION CODO 90° X 110 MM, 45° X 110MM ACTAS 1, 2 Y 3 | UN | REDES GAS | SERVICIOS DE MANTENIMIENTO | MANTENIMIENTO DE REDES | MTTO REDES GAS | 72141113 | SERVICIO DE CONSTRUCCIÓN DE TUBERÍAS PARA GAS Y PETRÓLEO
204608 | SUMINISTRO TRANSPORTE E INSTALACION CODO 90° X 160 MM, 45º X 160 MM ACTAS 1, 2 Y 3 | UN | REDES GAS | SERVICIOS DE MANTENIMIENTO | MANTENIMIENTO DE REDES | MTTO REDES GAS | 72141113 | SERVICIO DE CONSTRUCCIÓN DE TUBERÍAS PARA GAS Y PETRÓLEO
204611 | SUMINISTRO TRANSPORTE E INSTALACION TAPON 63 MM ACTAS 1, 2 Y 3 | UN | REDES GAS | SERVICIOS DE MANTENIMIENTO | MANTENIMIENTO DE REDES | MTTO REDES GAS | 72141113 | SERVICIO DE CONSTRUCCIÓN DE TUBERÍAS PARA GAS Y PETRÓLEO
204614 | SUMINISTRO TRANSPORTE E INSTALACION TAPON 90 MM ACTAS 1, 2 Y 3 | UN | REDES GAS | SERVICIOS DE MANTENIMIENTO | MANTENIMIENTO DE REDES | MTTO REDES GAS | 72141113 | SERVICIO DE CONSTRUCCIÓN DE TUBERÍAS PARA GAS Y PETRÓLEO
204617 | SUMINISTRO TRANSPORTE E INSTALACION TAPON 110 MM ACTAS 1, 2 Y 3 | UN | REDES GAS | SERVICIOS DE MANTENIMIENTO | MANTENIMIENTO DE REDES | MTTO REDES GAS | 72141113 | SERVICIO DE CONSTRUCCIÓN DE TUBERÍAS PARA GAS Y PETRÓLEO
204620 | SUMINISTRO TRANSPORTE E INSTALACION TAPON 160 MM ACTAS 1, 2 Y 3 | UN | REDES GAS | SERVICIOS DE MANTENIMIENTO | MANTENIMIENTO DE REDES | MTTO REDES GAS | 72141113 | SERVICIO DE CONSTRUCCIÓN DE TUBERÍAS PARA GAS Y PETRÓLEO
204623 | SUMINISTRO TRANSPORTE E INSTALACION REDUCCION 90 MM X 63 MM ACTAS 1, 2 Y 3 | UN | REDES GAS | SERVICIOS DE MANTENIMIENTO | MANTENIMIENTO DE REDES | MTTO REDES GAS | 72141113 | SERVICIO DE CONSTRUCCIÓN DE TUBERÍAS PARA GAS Y PETRÓLEO
204626 | SUMINISTRO TRANSPORTE E INSTALACION REDUCCION 110 MM X 90 MM ACTAS 1, 2 Y 3 | UN | REDES GAS | SERVICIOS DE MANTENIMIENTO | MANTENIMIENTO DE REDES | MTTO REDES GAS | 72141113 | SERVICIO DE CONSTRUCCIÓN DE TUBERÍAS PARA GAS Y PETRÓLEO
204629 | SUMINISTRO TRANSPORTE E INSTALACION REDUCCION 160 MM X 90 MM ACTAS 1, 2 Y 3 | UN | REDES GAS | SERVICIOS DE MANTENIMIENTO | MANTENIMIENTO DE REDES | MTTO REDES GAS | 72141113 | SERVICIO DE CONSTRUCCIÓN DE TUBERÍAS PARA GAS Y PETRÓLEO
204632 | SUMINISTRO TRANSPORTE E INSTALACION REDUCCION 160 MM X 110 MM ACTAS 1, 2 Y 3 | UN | REDES GAS | SERVICIOS DE MANTENIMIENTO | MANTENIMIENTO DE REDES | MTTO REDES GAS | 72141113 | SERVICIO DE CONSTRUCCIÓN DE TUBERÍAS PARA GAS Y PETRÓLEO
204635 | SUMINISTRO TRANSPORTE E INSTALACION POLIVALVULA DIAMETRO DE 32 MM ACTAS 1, 2 Y 3 | UN | REDES GAS | SERVICIOS DE MANTENIMIENTO | MANTENIMIENTO DE REDES | MTTO REDES GAS | 72141113 | SERVICIO DE CONSTRUCCIÓN DE TUBERÍAS PARA GAS Y PETRÓLEO
204638 | SUMINISTRO TRANSPORTE E INSTALACION POLIVALVULA DIAMETRO DE 63 MM ACTAS 1, 2 Y 3 | UN | REDES GAS | SERVICIOS DE MANTENIMIENTO | MANTENIMIENTO DE REDES | MTTO REDES GAS | 72141113 | SERVICIO DE CONSTRUCCIÓN DE TUBERÍAS PARA GAS Y PETRÓLEO
204641 | SUMINISTRO TRANSPORTE E INSTALACION POLIVALVULA DIAMETRO DE 90 MM ACTAS 1, 2 Y 3 | UN | REDES GAS | SERVICIOS DE MANTENIMIENTO | MANTENIMIENTO DE REDES | MTTO REDES GAS | 72141113 | SERVICIO DE CONSTRUCCIÓN DE TUBERÍAS PARA GAS Y PETRÓLEO
204644 | SUMINISTRO TRANSPORTE E INSTALACION POLIVALVULA DIAMETRO DE 110 MM ACTAS 1, 2 Y 3 | UN | REDES GAS | SERVICIOS DE MANTENIMIENTO | MANTENIMIENTO DE REDES | MTTO REDES GAS | 72141113 | SERVICIO DE CONSTRUCCIÓN DE TUBERÍAS PARA GAS Y PETRÓLEO
204647 | SUMINISTRO TRANSPORTE E INSTALACION POLIVALVULA DIAMETRO DE 160 MM ACTAS 1, 2 Y 3 | UN | REDES GAS | SERVICIOS DE MANTENIMIENTO | MANTENIMIENTO DE REDES | MTTO REDES GAS | 72141113 | SERVICIO DE CONSTRUCCIÓN DE TUBERÍAS PARA GAS Y PETRÓLEO
204650 | SUMINISTRO TRANSPORTE E INSTALACION SILLETA PE POR ELECTROFUSION 63X32MM ACTAS 1, 2 Y 3 | UN | REDES GAS | SERVICIOS DE MANTENIMIENTO | MANTENIMIENTO DE REDES | MTTO REDES GAS | 72141113 | SERVICIO DE CONSTRUCCIÓN DE TUBERÍAS PARA GAS Y PETRÓLEO
204653 | SUMINISTRO TRANSPORTE E INSTALACION SILLETA PE POR ELECTROFUSION 90X32MM ACTAS 1, 2 Y 3 | UN | REDES GAS | SERVICIOS DE MANTENIMIENTO | MANTENIMIENTO DE REDES | MTTO REDES GAS | 72141113 | SERVICIO DE CONSTRUCCIÓN DE TUBERÍAS PARA GAS Y PETRÓLEO
204656 | SUMINISTRO TRANSPORTE E INSTALACION SILLETA PE POR ELECTROFUSION 110X32MM ACTAS 1, 2 Y 3 | UN | REDES GAS | SERVICIOS DE MANTENIMIENTO | MANTENIMIENTO DE REDES | MTTO REDES GAS | 72141113 | SERVICIO DE CONSTRUCCIÓN DE TUBERÍAS PARA GAS Y PETRÓLEO
204659 | SUMINISTRO TRANSPORTE E INSTALACION SILLETA PE POR ELECTROFUSION 160X32MM ACTAS 1, 2 Y 3 | UN | REDES GAS | SERVICIOS DE MANTENIMIENTO | MANTENIMIENTO DE REDES | MTTO REDES GAS | 72141113 | SERVICIO DE CONSTRUCCIÓN DE TUBERÍAS PARA GAS Y PETRÓLEO
204662 | SUMINISTRO TRANSPORTE E INSTALACION UNION PE POR ELECTROFUSION 63MM ACTAS 1, 2 Y 3 | UN | REDES GAS | SERVICIOS DE MANTENIMIENTO | MANTENIMIENTO DE REDES | MTTO REDES GAS | 72141113 | SERVICIO DE CONSTRUCCIÓN DE TUBERÍAS PARA GAS Y PETRÓLEO
204665 | SUMINISTRO TRANSPORTE E INSTALACION UNION PE POR ELECTROFUSION 90MM ACTAS 1, 2 Y 3 | UN | REDES GAS | SERVICIOS DE MANTENIMIENTO | MANTENIMIENTO DE REDES | MTTO REDES GAS | 72141113 | SERVICIO DE CONSTRUCCIÓN DE TUBERÍAS PARA GAS Y PETRÓLEO
204668 | SUMINISTRO TRANSPORTE E INSTALACION UNION PE POR ELECTROFUSION 110MM ACTAS 1, 2 Y 3 | UN | REDES GAS | SERVICIOS DE MANTENIMIENTO | MANTENIMIENTO DE REDES | MTTO REDES GAS | 72141113 | SERVICIO DE CONSTRUCCIÓN DE TUBERÍAS PARA GAS Y PETRÓLEO
204671 | SUMINISTRO TRANSPORTE E INSTALACION UNION PE POR ELECTROFUSION 160MM ACTAS 1, 2 Y 3 | UN | REDES GAS | SERVICIOS DE MANTENIMIENTO | MANTENIMIENTO DE REDES | MTTO REDES GAS | 72141113 | SERVICIO DE CONSTRUCCIÓN DE TUBERÍAS PARA GAS Y PETRÓLEO
204677 | SUMINISTRO TRANSPORTE E INSTALACION EN BRECHA, UNIDAD CONSTRUCTIVA PAVIMENTO ADICIONAL CON UTILIZACION DE MATERIAL GRAN., ACTAS 1, 2 Y 3 | M3 | REDES GAS | SERVICIOS DE MANTENIMIENTO | MANTENIMIENTO DE REDES | MTTO REDES GAS | 72141113 | SERVICIO DE CONSTRUCCIÓN DE TUBERÍAS PARA GAS Y PETRÓLEO
204680 | SUMINISTRO TRANSPORTE E INSTALACION EN BRECHA, UNIDAD CONSTRUCTIVA PAVIMENTO ADICIONAL CON UTILIZACION DE RELLENO FLUIDO, ACTAS 1, 2 Y 3 | M3 | REDES GAS | SERVICIOS DE MANTENIMIENTO | MANTENIMIENTO DE REDES | MTTO REDES GAS | 72141113 | SERVICIO DE CONSTRUCCIÓN DE TUBERÍAS PARA GAS Y PETRÓLEO
204683 | SUMINISTRO TRANSPORTE E INSTALACION PAVIMENTO ADICIONAL EN SOBREANCHO DE BRECHA ACTAS 1, 2 Y 3 | M3 | REDES GAS | SERVICIOS DE MANTENIMIENTO | MANTENIMIENTO DE REDES | MTTO REDES GAS | 72141113 | SERVICIO DE CONSTRUCCIÓN DE TUBERÍAS PARA GAS Y PETRÓLEO
204686 | CONSTRUCCION E INSTALACION DE CAJAS PARA POLIVALVULAS | UN | REDES GAS | SERVICIOS DE MANTENIMIENTO | MANTENIMIENTO DE REDES | MTTO REDES GAS | 72141113 | SERVICIO DE CONSTRUCCIÓN DE TUBERÍAS PARA GAS Y PETRÓLEO
204689 | PRUEBA DE HERMETICIDAD ANILLOS Y ARTERIAS ACTAS 1, 2 Y 3 | UN | REDES GAS | SERVICIOS DE MANTENIMIENTO | MANTENIMIENTO DE REDES | MTTO REDES GAS | 72141113 | SERVICIO DE CONSTRUCCIÓN DE TUBERÍAS PARA GAS Y PETRÓLEO
204692 | SUMINISTRO TRANSPORTE E INSTALACION CAMISA DE ACERO DIAMETRO 2” ACTAS 1, 2 Y 3 | ML | REDES GAS | SERVICIOS DE MANTENIMIENTO | MANTENIMIENTO DE REDES | MTTO REDES GAS | 72141113 | SERVICIO DE CONSTRUCCIÓN DE TUBERÍAS PARA GAS Y PETRÓLEO
204695 | SUMINISTRO TRANSPORTE E INSTALACION CAMISA DE ACERO DIAMETRO 4” ACTAS 1, 2 Y 3 | ML | REDES GAS | SERVICIOS DE MANTENIMIENTO | MANTENIMIENTO DE REDES | MTTO REDES GAS | 72141113 | SERVICIO DE CONSTRUCCIÓN DE TUBERÍAS PARA GAS Y PETRÓLEO
204698 | SUMINISTRO TRANSPORTE E INSTALACION CAMISA DE ACERO DIAMETRO 6” ACTAS 1, 2 Y 3 | ML | REDES GAS | SERVICIOS DE MANTENIMIENTO | MANTENIMIENTO DE REDES | MTTO REDES GAS | 72141113 | SERVICIO DE CONSTRUCCIÓN DE TUBERÍAS PARA GAS Y PETRÓLEO
204701 | SUMINISTRO TRANSPORTE E INSTALACION CAMISA DE ACERO DIAMETRO 8” ACTAS 1, 2 Y 3 | ML | REDES GAS | SERVICIOS DE MANTENIMIENTO | MANTENIMIENTO DE REDES | MTTO REDES GAS | 72141113 | SERVICIO DE CONSTRUCCIÓN DE TUBERÍAS PARA GAS Y PETRÓLEO
204704 | CONSTRUCCION EN ZONA VERDE NICHO PARA EMPALME DE EXTENSION RED POLIETILENO, ACTAS 1, 2 Y 3 | UN | REDES GAS | SERVICIOS DE MANTENIMIENTO | MANTENIMIENTO DE REDES | MTTO REDES GAS | 72141113 | SERVICIO DE CONSTRUCCIÓN DE TUBERÍAS PARA GAS Y PETRÓLEO
204707 | CONSTRUCCION EN ANDEN NICHO PARA EMPALME DE EXTENSION RED POLIETILENO, ACTAS 1, 2 Y 3 | UN | REDES GAS | SERVICIOS DE MANTENIMIENTO | MANTENIMIENTO DE REDES | MTTO REDES GAS | 72141113 | SERVICIO DE CONSTRUCCIÓN DE TUBERÍAS PARA GAS Y PETRÓLEO
204710 | CONSTRUCCION EN PAVIMENTO NICHO PARA EMPALME DE EXTENSION RED POLIETILENO, ACTAS 1, 2 Y 3 | UN | REDES GAS | SERVICIOS DE MANTENIMIENTO | MANTENIMIENTO DE REDES | MTTO REDES GAS | 72141113 | SERVICIO DE CONSTRUCCIÓN DE TUBERÍAS PARA GAS Y PETRÓLEO
204716 | SUMINISTRO TRANSPORTE Y COLOCACION PARA LA PROTECCION DE TUBERIA PLACAS PREFABRICADAS CONCRETO F | UN | REDES GAS | SERVICIOS DE MANTENIMIENTO | MANTENIMIENTO DE REDES | MTTO REDES GAS | 72141113 | SERVICIO DE CONSTRUCCIÓN DE TUBERÍAS PARA GAS Y PETRÓLEO
204719 | CONSTRUCCION EN ZONA VERDE ACOMETIDA ACTAS 1, 2 Y 3 | ML | REDES GAS | SERVICIOS DE MANTENIMIENTO | MANTENIMIENTO DE REDES | MTTO REDES GAS | 72141113 | SERVICIO DE CONSTRUCCIÓN DE TUBERÍAS PARA GAS Y PETRÓLEO
204722 | CONSTRUCCION EN PISO DURO ACOMETIDA ACTAS 1, 2 Y 3 | ML | REDES GAS | SERVICIOS DE MANTENIMIENTO | MANTENIMIENTO DE REDES | MTTO REDES GAS | 72141113 | SERVICIO DE CONSTRUCCIÓN DE TUBERÍAS PARA GAS Y PETRÓLEO
204725 | CONSTRUCCION EN PAVIMENTO FLEXIBLE ACOMETIDA ACTAS 1, 2 Y 3 | ML | REDES GAS | SERVICIOS DE MANTENIMIENTO | MANTENIMIENTO DE REDES | MTTO REDES GAS | 72141113 | SERVICIO DE CONSTRUCCIÓN DE TUBERÍAS PARA GAS Y PETRÓLEO
204728 | CONSTRUCCION ACOMETIDA TUNELIADA ACTAS 1, 2 Y 3 | ML | REDES GAS | SERVICIOS DE MANTENIMIENTO | MANTENIMIENTO DE REDES | MTTO REDES GAS | 72141113 | SERVICIO DE CONSTRUCCIÓN DE TUBERÍAS PARA GAS Y PETRÓLEO
204731 | CONSTRUCCION EN PAVIMENTO RIGIDO ACOMETIDA ACTAS 1, 2 Y 3 | ML | REDES GAS | SERVICIOS DE MANTENIMIENTO | MANTENIMIENTO DE REDES | MTTO REDES GAS | 72141113 | SERVICIO DE CONSTRUCCIÓN DE TUBERÍAS PARA GAS Y PETRÓLEO
204734 | SUMINISTRO TRANSPORTE E INSTALACION TUBERIA DE ACOMETIDA DE POLIETILENO, DIAMETRO 20MM ACTAS 1, 2 Y 3 | ML | REDES GAS | SERVICIOS DE MANTENIMIENTO | MANTENIMIENTO DE REDES | MTTO REDES GAS | 72141113 | SERVICIO DE CONSTRUCCIÓN DE TUBERÍAS PARA GAS Y PETRÓLEO
204737 | SUMINISTRO TRANSPORTE E INSTALACION TUBERIA DE ACOMETIDA DE POLIETILENO, DIAMETRO 25MM ACTAS 1, 2 Y 3 | ML | REDES GAS | SERVICIOS DE MANTENIMIENTO | MANTENIMIENTO DE REDES | MTTO REDES GAS | 72141113 | SERVICIO DE CONSTRUCCIÓN DE TUBERÍAS PARA GAS Y PETRÓLEO
204740 | SUMINISTRO TRANSPORTE E INSTALACION TUBERIA DE ACOMETIDA DE POLIETILENO, DIAMETRO 32MM ACTAS 1, 2 Y 3 | ML | REDES GAS | SERVICIOS DE MANTENIMIENTO | MANTENIMIENTO DE REDES | MTTO REDES GAS | 72141113 | SERVICIO DE CONSTRUCCIÓN DE TUBERÍAS PARA GAS Y PETRÓLEO
204743 | SUMINISTRO TRANSPORTE E INSTALACION TUBERIA DE COBRE DIAMETRO 1/2"" ACTAS 1, 2 Y 3 | ML | REDES GAS | SERVICIOS DE MANTENIMIENTO | MANTENIMIENTO DE REDES | MTTO REDES GAS | 72141113 | SERVICIO DE CONSTRUCCIÓN DE TUBERÍAS PARA GAS Y PETRÓLEO
204746 | SUMINISTRO TRANSPORTE E INSTALACION ACCESORIOS ACOMETIDA DIAMETRO 20MM ACTAS 1, 2 Y 3 | UN | REDES GAS | SERVICIOS DE MANTENIMIENTO | MANTENIMIENTO DE REDES | MTTO REDES GAS | 72141113 | SERVICIO DE CONSTRUCCIÓN DE TUBERÍAS PARA GAS Y PETRÓLEO
204749 | SUMINISTRO TRANSPORTE E INSTALACION ACCESORIOS ACOMETIDA DIAMETRO 25MM ACTAS 1, 2 Y 3 | UN | REDES GAS | SERVICIOS DE MANTENIMIENTO | MANTENIMIENTO DE REDES | MTTO REDES GAS | 72141113 | SERVICIO DE CONSTRUCCIÓN DE TUBERÍAS PARA GAS Y PETRÓLEO
204752 | SUMINISTRO TRANSPORTE E INSTALACION ACCESORIOS ACOMETIDA DIAMETRO 32MM ACTAS 1, 2 Y 3 | UN | REDES GAS | SERVICIOS DE MANTENIMIENTO | MANTENIMIENTO DE REDES | MTTO REDES GAS | 72141113 | SERVICIO DE CONSTRUCCIÓN DE TUBERÍAS PARA GAS Y PETRÓLEO
204755 | CONSTRUCCION CAJA PARA ALOJAR VALVULA DE CORTE ACTAS 1, 2 Y 3 | UN | REDES GAS | SERVICIOS DE MANTENIMIENTO | MANTENIMIENTO DE REDES | MTTO REDES GAS | 72141113 | SERVICIO DE CONSTRUCCIÓN DE TUBERÍAS PARA GAS Y PETRÓLEO
204758 | CONSTRUCCION EN ZONA VERDE NICHO Y EMPALME ACTAS 1, 2 Y 3 | UN | REDES GAS | SERVICIOS DE MANTENIMIENTO | MANTENIMIENTO DE REDES | MTTO REDES GAS | 72141113 | SERVICIO DE CONSTRUCCIÓN DE TUBERÍAS PARA GAS Y PETRÓLEO
204761 | CONSTRUCCION EN PISO DURO NICHO Y EMPALME ACTAS 1, 2 Y 3 | UN | REDES GAS | SERVICIOS DE MANTENIMIENTO | MANTENIMIENTO DE REDES | MTTO REDES GAS | 72141113 | SERVICIO DE CONSTRUCCIÓN DE TUBERÍAS PARA GAS Y PETRÓLEO
204764 | CONSTRUCCION EN PAVIMENTO FLEXIBLE NICHO Y EMPALME ACTAS 1, 2 Y 3 | UN | REDES GAS | SERVICIOS DE MANTENIMIENTO | MANTENIMIENTO DE REDES | MTTO REDES GAS | 72141113 | SERVICIO DE CONSTRUCCIÓN DE TUBERÍAS PARA GAS Y PETRÓLEO
204767 | CONSTRUCCION EN CUALQUIER ACABADO ACOMETIDA COMERCIAL EN ZONA DE COBERTURA ACTAS 1, 2 Y 3 | ML | REDES GAS | SERVICIOS DE MANTENIMIENTO | MANTENIMIENTO DE REDES | MTTO REDES GAS | 72141113 | SERVICIO DE CONSTRUCCIÓN DE TUBERÍAS PARA GAS Y PETRÓLEO
204770 | CONSTRUCCION RED INTERNA UNIFAMILIAR UNA SALIDA EN PE AL PE ACTAS 1, 2 Y 3 | UN | REDES GAS | SERVICIOS DE MANTENIMIENTO | MANTENIMIENTO DE REDES | MTTO REDES GAS | 72141113 | SERVICIO DE CONSTRUCCIÓN DE TUBERÍAS PARA GAS Y PETRÓLEO
204773 | CONSTRUCCION RED INTERNA UNIFAMILIAR A LA VISTA, 2 SALIDAS PE AL PE ACTAS 1, 2 Y 3 | UN | REDES GAS | SERVICIOS DE MANTENIMIENTO | MANTENIMIENTO DE REDES | MTTO REDES GAS | 72141113 | SERVICIO DE CONSTRUCCIÓN DE TUBERÍAS PARA GAS Y PETRÓLEO
204776 | CONSTRUCCION REDES A LA VISTA O EMPOTRADAS EN PE AL PE, COBRE Y ACERO RED INTERNA BASE ACTAS 1, 2 Y 3 | UN | REDES GAS | SERVICIOS DE MANTENIMIENTO | MANTENIMIENTO DE REDES | MTTO REDES GAS | 72141113 | SERVICIO DE CONSTRUCCIÓN DE TUBERÍAS PARA GAS Y PETRÓLEO
204779 | CONSTRUCCION POR METRO RED INTERNA PE AL PE A LA VISTA ACTAS 1, 2 Y 3 | ML | REDES GAS | SERVICIOS DE MANTENIMIENTO | MANTENIMIENTO DE REDES | MTTO REDES GAS | 72141113 | SERVICIO DE CONSTRUCCIÓN DE TUBERÍAS PARA GAS Y PETRÓLEO
204782 | CONSTRUCCION POR METRO RED INTERNA PE AL PE EMPOTRADA ACTAS 1, 2 Y 3 | ML | REDES GAS | SERVICIOS DE MANTENIMIENTO | MANTENIMIENTO DE REDES | MTTO REDES GAS | 72141113 | SERVICIO DE CONSTRUCCIÓN DE TUBERÍAS PARA GAS Y PETRÓLEO
204785 | CONSTRUCCION POR METRO RED INTERNA ACERO A LA VISTA ACTAS 1, 2 Y 3 | ML | REDES GAS | SERVICIOS DE MANTENIMIENTO | MANTENIMIENTO DE REDES | MTTO REDES GAS | 72141113 | SERVICIO DE CONSTRUCCIÓN DE TUBERÍAS PARA GAS Y PETRÓLEO
204788 | CONSTRUCCION POR METRO RED INTERNA ACERO EMPOTRADA ACTAS 1, 2 Y 3 | ML | REDES GAS | SERVICIOS DE MANTENIMIENTO | MANTENIMIENTO DE REDES | MTTO REDES GAS | 72141113 | SERVICIO DE CONSTRUCCIÓN DE TUBERÍAS PARA GAS Y PETRÓLEO
204791 | CONSTRUCCION POR METRO RED INTERNA COBRE A LA VISTA ACTAS 1, 2 Y 3 | ML | REDES GAS | SERVICIOS DE MANTENIMIENTO | MANTENIMIENTO DE REDES | MTTO REDES GAS | 72141113 | SERVICIO DE CONSTRUCCIÓN DE TUBERÍAS PARA GAS Y PETRÓLEO
204794 | CONSTRUCCION POR METRO RED INTERNA COBRE EMPOTRADA ACTAS 1, 2 Y 3 | ML | REDES GAS | SERVICIOS DE MANTENIMIENTO | MANTENIMIENTO DE REDES | MTTO REDES GAS | 72141113 | SERVICIO DE CONSTRUCCIÓN DE TUBERÍAS PARA GAS Y PETRÓLEO
204797 | CONSTRUCCION RED INTERNA COMERCIAL ACERO TIPO 1 ACTAS 1, 2 Y 3 | UN | REDES GAS | SERVICIOS DE MANTENIMIENTO | MANTENIMIENTO DE REDES | MTTO REDES GAS | 72141113 | SERVICIO DE CONSTRUCCIÓN DE TUBERÍAS PARA GAS Y PETRÓLEO
204800 | CONSTRUCCION RED INTERNA COMERCIAL ACERO TIPO 2 ACTAS 1, 2 Y 3 | UN | REDES GAS | SERVICIOS DE MANTENIMIENTO | MANTENIMIENTO DE REDES | MTTO REDES GAS | 72141113 | SERVICIO DE CONSTRUCCIÓN DE TUBERÍAS PARA GAS Y PETRÓLEO
204803 | CONSTRUCCION RED INTERNA COMERCIAL ACERO TIPO 3 ACTAS 1, 2 Y 3 | UN | REDES GAS | SERVICIOS DE MANTENIMIENTO | MANTENIMIENTO DE REDES | MTTO REDES GAS | 72141113 | SERVICIO DE CONSTRUCCIÓN DE TUBERÍAS PARA GAS Y PETRÓLEO
204806 | CONSTRUCCION RED INTERNA COMERCIAL ACERO TIPO 4 ACTAS 1, 2 Y 3 | UN | REDES GAS | SERVICIOS DE MANTENIMIENTO | MANTENIMIENTO DE REDES | MTTO REDES GAS | 72141113 | SERVICIO DE CONSTRUCCIÓN DE TUBERÍAS PARA GAS Y PETRÓLEO
204809 | CONSTRUCCION RED INTERNA COMERCIAL ACERO TIPO 5 ACTAS 1, 2 Y 3 | UN | REDES GAS | SERVICIOS DE MANTENIMIENTO | MANTENIMIENTO DE REDES | MTTO REDES GAS | 72141113 | SERVICIO DE CONSTRUCCIÓN DE TUBERÍAS PARA GAS Y PETRÓLEO
204812 | CONSTRUCCION RED INTERNA COMERCIAL ACERO TIPO 6 ACTAS 1, 2 Y 3 | UN | REDES GAS | SERVICIOS DE MANTENIMIENTO | MANTENIMIENTO DE REDES | MTTO REDES GAS | 72141113 | SERVICIO DE CONSTRUCCIÓN DE TUBERÍAS PARA GAS Y PETRÓLEO
204815 | CONSTRUCCION RED INTERNA COMERCIAL ACERO TIPO 7 ACTAS 1, 2 Y 3 | UN | REDES GAS | SERVICIOS DE MANTENIMIENTO | MANTENIMIENTO DE REDES | MTTO REDES GAS | 72141113 | SERVICIO DE CONSTRUCCIÓN DE TUBERÍAS PARA GAS Y PETRÓLEO
204818 | CONSTRUCCION RED INTERNA COMERCIAL PE-AL-PE TIPO 8 ACTAS 1, 2 Y 3 | UN | REDES GAS | SERVICIOS DE MANTENIMIENTO | MANTENIMIENTO DE REDES | MTTO REDES GAS | 72141113 | SERVICIO DE CONSTRUCCIÓN DE TUBERÍAS PARA GAS Y PETRÓLEO
204821 | CONSTRUCCION RED INTERNA COMERCIAL PE-AL-PE TIPO 9 ACTAS 1, 2 Y 3 | UN | REDES GAS | SERVICIOS DE MANTENIMIENTO | MANTENIMIENTO DE REDES | MTTO REDES GAS | 72141113 | SERVICIO DE CONSTRUCCIÓN DE TUBERÍAS PARA GAS Y PETRÓLEO
204824 | CONSTRUCCION RED INTERNA COMERCIAL PE-AL-PE TIPO 10 ACTAS 1, 2 Y 3 | UN | REDES GAS | SERVICIOS DE MANTENIMIENTO | MANTENIMIENTO DE REDES | MTTO REDES GAS | 72141113 | SERVICIO DE CONSTRUCCIÓN DE TUBERÍAS PARA GAS Y PETRÓLEO
204827 | CONSTRUCCION RED INTERNA COMERCIAL PE-AL-PE TIPO 11 ACTAS 1, 2 Y 3 | UN | REDES GAS | SERVICIOS DE MANTENIMIENTO | MANTENIMIENTO DE REDES | MTTO REDES GAS | 72141113 | SERVICIO DE CONSTRUCCIÓN DE TUBERÍAS PARA GAS Y PETRÓLEO
204830 | CONSTRUCCION RED INTERNA COMERCIAL PE-AL-PE TIPO 12 ACTAS 1, 2 Y 3 | UN | REDES GAS | SERVICIOS DE MANTENIMIENTO | MANTENIMIENTO DE REDES | MTTO REDES GAS | 72141113 | SERVICIO DE CONSTRUCCIÓN DE TUBERÍAS PARA GAS Y PETRÓLEO
204833 | CONSTRUCCION RED INTERNA COMERCIAL PE-AL-PE TIPO 13 ACTAS 1, 2 Y 3 | UN | REDES GAS | SERVICIOS DE MANTENIMIENTO | MANTENIMIENTO DE REDES | MTTO REDES GAS | 72141113 | SERVICIO DE CONSTRUCCIÓN DE TUBERÍAS PARA GAS Y PETRÓLEO
204836 | CONSTRUCCION RED INTERNA COMERCIAL PE-AL-PE TIPO 14 ACTAS 1, 2 Y 3 | UN | REDES GAS | SERVICIOS DE MANTENIMIENTO | MANTENIMIENTO DE REDES | MTTO REDES GAS | 72141113 | SERVICIO DE CONSTRUCCIÓN DE TUBERÍAS PARA GAS Y PETRÓLEO
204839 | CONSTRUCCION SALIDA PARA CONECTOR COMUN PARA RED DE PE AL PE ACTAS 1, 2 Y 3 | UN | REDES GAS | SERVICIOS DE MANTENIMIENTO | MANTENIMIENTO DE REDES | MTTO REDES GAS | 72141113 | SERVICIO DE CONSTRUCCIÓN DE TUBERÍAS PARA GAS Y PETRÓLEO
204842 | CONSTRUCCION SALIDA PARA CONECTOR COMUN PARA RED DE ACERO ACTAS 1, 2 Y 3 | UN | REDES GAS | SERVICIOS DE MANTENIMIENTO | MANTENIMIENTO DE REDES | MTTO REDES GAS | 72141113 | SERVICIO DE CONSTRUCCIÓN DE TUBERÍAS PARA GAS Y PETRÓLEO
204845 | CONSTRUCCION SALIDA PARA CONECTOR COMUN PARA RED DE COBRE ACTAS 1, 2 Y 3 | UN | REDES GAS | SERVICIOS DE MANTENIMIENTO | MANTENIMIENTO DE REDES | MTTO REDES GAS | 72141113 | SERVICIO DE CONSTRUCCIÓN DE TUBERÍAS PARA GAS Y PETRÓLEO
204848 | CONSTRUCCION RED FACHADA EN PE AL PE ACTAS 1, 2 Y 3 | ML | REDES GAS | SERVICIOS DE MANTENIMIENTO | MANTENIMIENTO DE REDES | MTTO REDES GAS | 72141113 | SERVICIO DE CONSTRUCCIÓN DE TUBERÍAS PARA GAS Y PETRÓLEO
204851 | CONSTRUCCION RED FACHADA EN ACERO ACTAS 1, 2 Y 3 | ML | REDES GAS | SERVICIOS DE MANTENIMIENTO | MANTENIMIENTO DE REDES | MTTO REDES GAS | 72141113 | SERVICIO DE CONSTRUCCIÓN DE TUBERÍAS PARA GAS Y PETRÓLEO
204854 | CONSTRUCCION RED FACHADA EN COBRE ACTAS 1, 2 Y 3 | ML | REDES GAS | SERVICIOS DE MANTENIMIENTO | MANTENIMIENTO DE REDES | MTTO REDES GAS | 72141113 | SERVICIO DE CONSTRUCCIÓN DE TUBERÍAS PARA GAS Y PETRÓLEO
204857 | SUMINISTRO TRANSPORTE E INSTALACION CANALETA RED FACHADA ACTAS 1, 2 Y 3 | ML | REDES GAS | SERVICIOS DE MANTENIMIENTO | MANTENIMIENTO DE REDES | MTTO REDES GAS | 72141113 | SERVICIO DE CONSTRUCCIÓN DE TUBERÍAS PARA GAS Y PETRÓLEO
204860 | SUMINISTRO TRANSPORTE E INSTALACION CANALETA RED INTERNA EN TUBERIA DE PE AL PE ACTAS 1, 2 Y 3 | ML | REDES GAS | SERVICIOS DE MANTENIMIENTO | MANTENIMIENTO DE REDES | MTTO REDES GAS | 72141113 | SERVICIO DE CONSTRUCCIÓN DE TUBERÍAS PARA GAS Y PETRÓLEO
204863 | SUMINISTRO TRANSPORTE E INSTALACION CANALETA RED INTERNA EN TUBERIA DE COBRE ACTAS 1, 2 Y 3 | ML | REDES GAS | SERVICIOS DE MANTENIMIENTO | MANTENIMIENTO DE REDES | MTTO REDES GAS | 72141113 | SERVICIO DE CONSTRUCCIÓN DE TUBERÍAS PARA GAS Y PETRÓLEO
204866 | SUMINISTRO Y MONTAJE DE REGULADOR DE ETAPA FINAL | UN | REDES GAS | SERVICIOS DE MANTENIMIENTO | MANTENIMIENTO DE REDES | MTTO REDES GAS | 72141113 | SERVICIO DE CONSTRUCCIÓN DE TUBERÍAS PARA GAS Y PETRÓLEO
204869 | MONTAJE DE CENTRO DE REGULACION DE PRIMERA ETAPA | UN | REDES GAS | SERVICIOS DE MANTENIMIENTO | MANTENIMIENTO DE REDES | MTTO REDES GAS | 72141113 | SERVICIO DE CONSTRUCCIÓN DE TUBERÍAS PARA GAS Y PETRÓLEO
204872 | MONTAJE DE CENTRO DE REGULACION DE PRIMERA ETAPA CON GABINETE | UN | REDES GAS | SERVICIOS DE MANTENIMIENTO | MANTENIMIENTO DE REDES | MTTO REDES GAS | 72141113 | SERVICIO DE CONSTRUCCIÓN DE TUBERÍAS PARA GAS Y PETRÓLEO
204875 | MONTAJE DE CENTRO DE MEDICION, PRESION DE SALIDA 23 MBAR | UN | REDES GAS | SERVICIOS DE MANTENIMIENTO | MANTENIMIENTO DE REDES | MTTO REDES GAS | 72141113 | SERVICIO DE CONSTRUCCIÓN DE TUBERÍAS PARA GAS Y PETRÓLEO
204878 | MONTAJE DE CENTRO DE MEDICION, PRESION DE SALIDA 100 MBAR | UN | REDES GAS | SERVICIOS DE MANTENIMIENTO | MANTENIMIENTO DE REDES | MTTO REDES GAS | 72141113 | SERVICIO DE CONSTRUCCIÓN DE TUBERÍAS PARA GAS Y PETRÓLEO
204881 | MONTAJE POR CADA ESPACIO DE CENTRO DE MEDICION MULTIFAMILIAR | UN | REDES GAS | SERVICIOS DE MANTENIMIENTO | MANTENIMIENTO DE REDES | MTTO REDES GAS | 72141113 | SERVICIO DE CONSTRUCCIÓN DE TUBERÍAS PARA GAS Y PETRÓLEO
204884 | ADECUAR CENTRO DE MEDICION EXISTENTE | UN | REDES GAS | SERVICIOS DE MANTENIMIENTO | MANTENIMIENTO DE REDES | MTTO REDES GAS | 72141113 | SERVICIO DE CONSTRUCCIÓN DE TUBERÍAS PARA GAS Y PETRÓLEO
204887 | HABILITACION SERVICIO CON SUMINISTRO DE COCINETA | UN | REDES GAS | SERVICIOS DE MANTENIMIENTO | MANTENIMIENTO DE REDES | MTTO REDES GAS | 72141113 | SERVICIO DE CONSTRUCCIÓN DE TUBERÍAS PARA GAS Y PETRÓLEO
204890 | HABILITACION SERVICIO SIN SUMINISTRO DE COCINETA | UN | REDES GAS | SERVICIOS DE MANTENIMIENTO | MANTENIMIENTO DE REDES | MTTO REDES GAS | 72141113 | SERVICIO DE CONSTRUCCIÓN DE TUBERÍAS PARA GAS Y PETRÓLEO
204893 | SUMINISTRO, TRANSPORTE E INSTALACION DE TUBERIA 3/4"" EN ACERO A LA VISTA | ML | REDES GAS | SERVICIOS DE MANTENIMIENTO | MANTENIMIENTO DE REDES | MTTO REDES GAS | 72141113 | SERVICIO DE CONSTRUCCIÓN DE TUBERÍAS PARA GAS Y PETRÓLEO
204896 | SUMINISTRO, TRANSPORTE E INSTALACION DE TUBERIA 1"" EN ACERO A LA VISTA | ML | REDES GAS | SERVICIOS DE MANTENIMIENTO | MANTENIMIENTO DE REDES | MTTO REDES GAS | 72141113 | SERVICIO DE CONSTRUCCIÓN DE TUBERÍAS PARA GAS Y PETRÓLEO
204899 | SUMINISTRO, TRANSPORTE E INSTALACION DE VALVULA PARA TUBERIA DE ACERO DE 3/4" | UN | REDES GAS | SERVICIOS DE MANTENIMIENTO | MANTENIMIENTO DE REDES | MTTO REDES GAS | 72141113 | SERVICIO DE CONSTRUCCIÓN DE TUBERÍAS PARA GAS Y PETRÓLEO
204902 | SUMINISTRO, TRANSPORTE E INSTALACION DE VALVULA PARA TUBERIA DE ACERO DE 1" | UN | REDES GAS | SERVICIOS DE MANTENIMIENTO | MANTENIMIENTO DE REDES | MTTO REDES GAS | 72141113 | SERVICIO DE CONSTRUCCIÓN DE TUBERÍAS PARA GAS Y PETRÓLEO
204905 | CONSTRUCCION PUNTO DE CONSUMO CON CONEXION RAPIDA EQUIPO MOVIL, ACTAS 1, 2 Y 3 | UN | REDES GAS | SERVICIOS DE MANTENIMIENTO | MANTENIMIENTO DE REDES | MTTO REDES GAS | 72141113 | SERVICIO DE CONSTRUCCIÓN DE TUBERÍAS PARA GAS Y PETRÓLEO
204908 | LEGALIZACION TIPO 1 RED INTERNA CONSTRUIDA POR TERCEROS | UN | REDES GAS | SERVICIOS DE MANTENIMIENTO | MANTENIMIENTO DE REDES | MTTO REDES GAS | 72141113 | SERVICIO DE CONSTRUCCIÓN DE TUBERÍAS PARA GAS Y PETRÓLEO
204911 | LEGALIZACION TIPO 2 RED INTERNA CONSTRUIDA POR TERCEROS | UN | REDES GAS | SERVICIOS DE MANTENIMIENTO | MANTENIMIENTO DE REDES | MTTO REDES GAS | 72141113 | SERVICIO DE CONSTRUCCIÓN DE TUBERÍAS PARA GAS Y PETRÓLEO
204914 | LEGALIZACION TIPO 3 RED INTERNA CONSTRUIDA POR TERCEROS | UN | REDES GAS | SERVICIOS DE MANTENIMIENTO | MANTENIMIENTO DE REDES | MTTO REDES GAS | 72141113 | SERVICIO DE CONSTRUCCIÓN DE TUBERÍAS PARA GAS Y PETRÓLEO
204917 | EJECUCION Y ACABADO DE ZANJA A TODO COSTO PARA LA INSTALACION DE TUBERIAS DE POLIETILENO EN ZONA URBANA (ARTERIA, ANILLO O ARTERIA + ANILLO), SEGUN ESPECIFICACIONES | ML | REDES GAS | SERVICIOS DE MANTENIMIENTO | MANTENIMIENTO DE REDES | MTTO REDES GAS | 72141113 | SERVICIO DE CONSTRUCCIÓN DE TUBERÍAS PARA GAS Y PETRÓLEO
204920 | EJECUCION Y ACABADO DE ZANJA A TODO COSTO PARA LA INSTALACION DE TUBERIAS DE POLIETILENO EN VIA NACIONAL (ARTERIA, ANILLO O ARTERIA + ANILLO), SEGUN ESPECIFICACIONES | ML | REDES GAS | SERVICIOS DE MANTENIMIENTO | MANTENIMIENTO DE REDES | MTTO REDES GAS | 72141113 | SERVICIO DE CONSTRUCCIÓN DE TUBERÍAS PARA GAS Y PETRÓLEO
204922 | EJECUCION Y ACABADO DE ZANJA A TODO COSTO PARA LA INSTALACION DE TUBERIAS DE POLIETILENO EN VIA NACIONAL (ARTERIA, ANILLO O ARTERIA + ANILLO), SEGUN ESPECIFICACIONES | ML | REDES GAS | SERVICIOS DE MANTENIMIENTO | MANTENIMIENTO DE REDES | MTTO REDES GAS | 72141113 | SERVICIO DE CONSTRUCCIÓN DE TUBERÍAS PARA GAS Y PETRÓLEO
204923 | SUMINISTRO TRANSPORTE E INSTALACION TUBERIA DE POLIETILENO DIAMETRO 25 MM O 3/4"" ACTA 4 | ML | REDES GAS | SERVICIOS DE MANTENIMIENTO | MANTENIMIENTO DE REDES | MTTO REDES GAS | 72141113 | SERVICIO DE CONSTRUCCIÓN DE TUBERÍAS PARA GAS Y PETRÓLEO
204926 | SUMINISTRO TRANSPORTE E INSTALACION TUBERIA DE POLIETILENO DIAMETRO 32 MM O 1"" ACTA 4 | ML | REDES GAS | SERVICIOS DE MANTENIMIENTO | MANTENIMIENTO DE REDES | MTTO REDES GAS | 72141113 | SERVICIO DE CONSTRUCCIÓN DE TUBERÍAS PARA GAS Y PETRÓLEO
204929 | SUMINISTRO TRANSPORTE E INSTALACION TUBERIA DE POLIETILENO DIAMETRO 63 MM O 2"" ACTA 4 | ML | REDES GAS | SERVICIOS DE MANTENIMIENTO | MANTENIMIENTO DE REDES | MTTO REDES GAS | 72141113 | SERVICIO DE CONSTRUCCIÓN DE TUBERÍAS PARA GAS Y PETRÓLEO
204932 | SUMINISTRO TRANSPORTE E INSTALACION TUBERIA DE POLIETILENO DIAMETRO 90 MM O 3"" ACTA 4 | ML | REDES GAS | SERVICIOS DE MANTENIMIENTO | MANTENIMIENTO DE REDES | MTTO REDES GAS | 72141113 | SERVICIO DE CONSTRUCCIÓN DE TUBERÍAS PARA GAS Y PETRÓLEO
204935 | SUMINISTRO TRANSPORTE E INSTALACION TUBERIA DE POLIETILENO DIAMETRO 110 MM O 4"" ACTA 4 | ML | REDES GAS | SERVICIOS DE MANTENIMIENTO | MANTENIMIENTO DE REDES | MTTO REDES GAS | 72141113 | SERVICIO DE CONSTRUCCIÓN DE TUBERÍAS PARA GAS Y PETRÓLEO
204938 | SUMINISTRO TRANSPORTE E INSTALACION TUBERIA DE POLIETILENO DIAMETRO 160 MM O 6"" ACTA 4 | ML | REDES GAS | SERVICIOS DE MANTENIMIENTO | MANTENIMIENTO DE REDES | MTTO REDES GAS | 72141113 | SERVICIO DE CONSTRUCCIÓN DE TUBERÍAS PARA GAS Y PETRÓLEO
204941 | CONSTRUCCION EN ZONA VERDE O DESTAPADO ACOMETIDA ACTA 4 | ML | REDES GAS | SERVICIOS DE MANTENIMIENTO | MANTENIMIENTO DE REDES | MTTO REDES GAS | 72141113 | SERVICIO DE CONSTRUCCIÓN DE TUBERÍAS PARA GAS Y PETRÓLEO
204944 | CONSTRUCCION EN PISO DURO ACOMETIDA ACTA 4 | ML | REDES GAS | SERVICIOS DE MANTENIMIENTO | MANTENIMIENTO DE REDES | MTTO REDES GAS | 72141113 | SERVICIO DE CONSTRUCCIÓN DE TUBERÍAS PARA GAS Y PETRÓLEO
204947 | CONSTRUCCION EN PAVIMENTO FLEXIBLE ACOMETIDA ACTA 4 | ML | REDES GAS | SERVICIOS DE MANTENIMIENTO | MANTENIMIENTO DE REDES | MTTO REDES GAS | 72141113 | SERVICIO DE CONSTRUCCIÓN DE TUBERÍAS PARA GAS Y PETRÓLEO
204950 | CONSTRUCCION ACOMETIDA TUNELIADA ACTA 4 | ML | REDES GAS | SERVICIOS DE MANTENIMIENTO | MANTENIMIENTO DE REDES | MTTO REDES GAS | 72141113 | SERVICIO DE CONSTRUCCIÓN DE TUBERÍAS PARA GAS Y PETRÓLEO
204953 | CONSTRUCCION EN PAVIMENTO RIGIDO ACOMETIDA ACTA 4 | ML | REDES GAS | SERVICIOS DE MANTENIMIENTO | MANTENIMIENTO DE REDES | MTTO REDES GAS | 72141113 | SERVICIO DE CONSTRUCCIÓN DE TUBERÍAS PARA GAS Y PETRÓLEO
204956 | SUMINISTRO, TRANSPORTE E INSTALACION DE TUBERIAS DE ACOMETIDAS PE (20MM) | ML | REDES GAS | SERVICIOS DE MANTENIMIENTO | MANTENIMIENTO DE REDES | MTTO REDES GAS | 72141113 | SERVICIO DE CONSTRUCCIÓN DE TUBERÍAS PARA GAS Y PETRÓLEO
204959 | SUMINISTRO, TRANSPORTE E INSTALACION DE TUBERIAS DE ACOMETIDAS DE COBRE 1/2" | ML | REDES GAS | SERVICIOS DE MANTENIMIENTO | MANTENIMIENTO DE REDES | MTTO REDES GAS | 72141113 | SERVICIO DE CONSTRUCCIÓN DE TUBERÍAS PARA GAS Y PETRÓLEO
204962 | SUMINISTRO, TRANSPORTE E INSTALACION DE ACCESORIOS ACOMETIDA | UN | REDES GAS | SERVICIOS DE MANTENIMIENTO | MANTENIMIENTO DE REDES | MTTO REDES GAS | 72141113 | SERVICIO DE CONSTRUCCIÓN DE TUBERÍAS PARA GAS Y PETRÓLEO
204965 | CONSTRUCCION CAJA PARA ALOJAR VALVULA DE CORTE ACTA 4 | UN | REDES GAS | SERVICIOS DE MANTENIMIENTO | MANTENIMIENTO DE REDES | MTTO REDES GAS | 72141113 | SERVICIO DE CONSTRUCCIÓN DE TUBERÍAS PARA GAS Y PETRÓLEO
204968 | CONSTRUCCION EN ZONA VERDE NICHO Y EMPALME, DE ACOMETIDA EXISTENTE, ACTA 4 | ML | REDES GAS | SERVICIOS DE MANTENIMIENTO | MANTENIMIENTO DE REDES | MTTO REDES GAS | 72141113 | SERVICIO DE CONSTRUCCIÓN DE TUBERÍAS PARA GAS Y PETRÓLEO
204971 | CONSTRUCCION EN PISO DURO NICHO Y EMPALME, DE ACOMETIDA EXISTENTE, ACTA 4 | ML | REDES GAS | SERVICIOS DE MANTENIMIENTO | MANTENIMIENTO DE REDES | MTTO REDES GAS | 72141113 | SERVICIO DE CONSTRUCCIÓN DE TUBERÍAS PARA GAS Y PETRÓLEO
204974 | CONSTRUCCION EN PAVIMENTO FLEXIBLE NICHO Y EMPALME, DE ACOMETIDA EXISTENTE, ACTA 4 | ML | REDES GAS | SERVICIOS DE MANTENIMIENTO | MANTENIMIENTO DE REDES | MTTO REDES GAS | 72141113 | SERVICIO DE CONSTRUCCIÓN DE TUBERÍAS PARA GAS Y PETRÓLEO
204977 | CONSTRUCCION EN CUALQUIER ACABADO ACOMETIDA COMERCIAL ACTA 4 | ML | REDES GAS | SERVICIOS DE MANTENIMIENTO | MANTENIMIENTO DE REDES | MTTO REDES GAS | 72141113 | SERVICIO DE CONSTRUCCIÓN DE TUBERÍAS PARA GAS Y PETRÓLEO
204980 | CONSTRUCCION RED INTERNA RESIDENCIAL A LA VISTA EN PE AL PE (1 SALIDA), ACTA 4 | UN | REDES GAS | SERVICIOS DE MANTENIMIENTO | MANTENIMIENTO DE REDES | MTTO REDES GAS | 72141113 | SERVICIO DE CONSTRUCCIÓN DE TUBERÍAS PARA GAS Y PETRÓLEO
204983 | CONSTRUCCION RED INTERNA COMERCIAL ACERO TIPO 1 ACTA 4 | UN | REDES GAS | SERVICIOS DE MANTENIMIENTO | MANTENIMIENTO DE REDES | MTTO REDES GAS | 72141113 | SERVICIO DE CONSTRUCCIÓN DE TUBERÍAS PARA GAS Y PETRÓLEO
204986 | CONSTRUCCION RED INTERNA COMERCIAL ACERO TIPO 2 ACTA 4 | UN | REDES GAS | SERVICIOS DE MANTENIMIENTO | MANTENIMIENTO DE REDES | MTTO REDES GAS | 72141113 | SERVICIO DE CONSTRUCCIÓN DE TUBERÍAS PARA GAS Y PETRÓLEO
204989 | CONSTRUCCION RED INTERNA COMERCIAL ACERO TIPO 3 ACTA 4 | UN | REDES GAS | SERVICIOS DE MANTENIMIENTO | MANTENIMIENTO DE REDES | MTTO REDES GAS | 72141113 | SERVICIO DE CONSTRUCCIÓN DE TUBERÍAS PARA GAS Y PETRÓLEO
204992 | CONSTRUCCION RED INTERNA COMERCIAL ACERO TIPO 4 ACTA 4 | UN | REDES GAS | SERVICIOS DE MANTENIMIENTO | MANTENIMIENTO DE REDES | MTTO REDES GAS | 72141113 | SERVICIO DE CONSTRUCCIÓN DE TUBERÍAS PARA GAS Y PETRÓLEO
204995 | CONSTRUCCION RED INTERNA COMERCIAL ACERO TIPO 5 ACTA 4 | UN | REDES GAS | SERVICIOS DE MANTENIMIENTO | MANTENIMIENTO DE REDES | MTTO REDES GAS | 72141113 | SERVICIO DE CONSTRUCCIÓN DE TUBERÍAS PARA GAS Y PETRÓLEO
204998 | CONSTRUCCION RED INTERNA COMERCIAL ACERO TIPO 6 ACTA 4 | UN | REDES GAS | SERVICIOS DE MANTENIMIENTO | MANTENIMIENTO DE REDES | MTTO REDES GAS | 72141113 | SERVICIO DE CONSTRUCCIÓN DE TUBERÍAS PARA GAS Y PETRÓLEO
205001 | CONSTRUCCION RED INTERNA COMERCIAL ACERO TIPO 7 ACTA 4 | UN | REDES GAS | SERVICIOS DE MANTENIMIENTO | MANTENIMIENTO DE REDES | MTTO REDES GAS | 72141113 | SERVICIO DE CONSTRUCCIÓN DE TUBERÍAS PARA GAS Y PETRÓLEO
205004 | CONSTRUCCION RED INTERNA COMERCIAL PE-AL-PE TIPO 8 ACTA 4 | UN | REDES GAS | SERVICIOS DE MANTENIMIENTO | MANTENIMIENTO DE REDES | MTTO REDES GAS | 72141113 | SERVICIO DE CONSTRUCCIÓN DE TUBERÍAS PARA GAS Y PETRÓLEO
205007 | CONSTRUCCION RED INTERNA COMERCIAL PE-AL-PE TIPO 9 ACTA 4 | UN | REDES GAS | SERVICIOS DE MANTENIMIENTO | MANTENIMIENTO DE REDES | MTTO REDES GAS | 72141113 | SERVICIO DE CONSTRUCCIÓN DE TUBERÍAS PARA GAS Y PETRÓLEO
205010 | CONSTRUCCION RED INTERNA COMERCIAL PE-AL-PE TIPO 10 ACTA 4 | UN | REDES GAS | SERVICIOS DE MANTENIMIENTO | MANTENIMIENTO DE REDES | MTTO REDES GAS | 72141113 | SERVICIO DE CONSTRUCCIÓN DE TUBERÍAS PARA GAS Y PETRÓLEO
205013 | CONSTRUCCION RED INTERNA COMERCIAL PE-AL-PE TIPO 11 ACTA 4 | UN | REDES GAS | SERVICIOS DE MANTENIMIENTO | MANTENIMIENTO DE REDES | MTTO REDES GAS | 72141113 | SERVICIO DE CONSTRUCCIÓN DE TUBERÍAS PARA GAS Y PETRÓLEO
205016 | CONSTRUCCION RED INTERNA COMERCIAL PE-AL-PE TIPO 12 ACTA 4 | UN | REDES GAS | SERVICIOS DE MANTENIMIENTO | MANTENIMIENTO DE REDES | MTTO REDES GAS | 72141113 | SERVICIO DE CONSTRUCCIÓN DE TUBERÍAS PARA GAS Y PETRÓLEO
205019 | CONSTRUCCION RED INTERNA COMERCIAL PE-AL-PE TIPO 13 ACTA 4 | UN | REDES GAS | SERVICIOS DE MANTENIMIENTO | MANTENIMIENTO DE REDES | MTTO REDES GAS | 72141113 | SERVICIO DE CONSTRUCCIÓN DE TUBERÍAS PARA GAS Y PETRÓLEO
205022 | CONSTRUCCION RED INTERNA COMERCIAL PE-AL-PE TIPO 14 ACTA 4 | UN | REDES GAS | SERVICIOS DE MANTENIMIENTO | MANTENIMIENTO DE REDES | MTTO REDES GAS | 72141113 | SERVICIO DE CONSTRUCCIÓN DE TUBERÍAS PARA GAS Y PETRÓLEO
205025 | MONTAJE DE CENTRO DE MEDICION CON SALIDA A 23 MBAR | UN | REDES GAS | SERVICIOS DE MANTENIMIENTO | MANTENIMIENTO DE REDES | MTTO REDES GAS | 72141113 | SERVICIO DE CONSTRUCCIÓN DE TUBERÍAS PARA GAS Y PETRÓLEO
205028 | ADECUAR CENTRO DE MEDICION | UN | REDES GAS | SERVICIOS DE MANTENIMIENTO | MANTENIMIENTO DE REDES | MTTO REDES GAS | 72141113 | SERVICIO DE CONSTRUCCIÓN DE TUBERÍAS PARA GAS Y PETRÓLEO
205031 | LIMPIEZA FAJA DE SERVIDUMBRE | HT | REDES ENERGIA TRANSMISION | SERVICIOS TECNICOS/ INGENIERIA | REDES | REDES DISTRIBUCIÓN ENERGIA | 72141122 | SERVICIO DE CONSTRUCCIÓN DE LÍNEAS DE ENERGÍA ELÉCTRICA
205032 | EXCAVACION EN CUALQUIER TIPO DE TERRENO, PROFUNDIDAD Y GRADO DE HUMEDAD. | M3 | REDES ENERGIA TRANSMISION | SERVICIOS TECNICOS/ INGENIERIA | REDES | REDES DISTRIBUCIÓN ENERGIA | 72141122 | SERVICIO DE CONSTRUCCIÓN DE LÍNEAS DE ENERGÍA ELÉCTRICA
205033 | LLENO ESTRUCTURAL PARA CIMENTACIONES CON MATERIAL RECUPERADO DE LA EXCAVACION | M3 | REDES ENERGIA TRANSMISION | SERVICIOS TECNICOS/ INGENIERIA | REDES | REDES DISTRIBUCIÓN ENERGIA | 72141122 | SERVICIO DE CONSTRUCCIÓN DE LÍNEAS DE ENERGÍA ELÉCTRICA
205034 | LLENO ESTRUCTURAL PARA CIMENTACIONES CON MATERIAL DE PRESTAMO | M3 | REDES ENERGIA TRANSMISION | SERVICIOS TECNICOS/ INGENIERIA | REDES | REDES DISTRIBUCIÓN ENERGIA | 72141122 | SERVICIO DE CONSTRUCCIÓN DE LÍNEAS DE ENERGÍA ELÉCTRICA
205035 | EXPLANACION A CORTE ABIERTO EN TIERRA, CONGLOMERADO O ROCA. | M3 | REDES ENERGIA TRANSMISION | SERVICIOS TECNICOS/ INGENIERIA | REDES | REDES DISTRIBUCIÓN ENERGIA | 72141122 | SERVICIO DE CONSTRUCCIÓN DE LÍNEAS DE ENERGÍA ELÉCTRICA
205036 | BOTADA MATERIAL EXCAVACION O EXPLANACION EN SITIO AUTORIZADO A CUALQUIER DISTANCIA. INCLUYE CARGUE , TRANSPORTE , BOTADA, DISPOSICION, ADECUAR MATERIAL EN BOTADERO, PERMISOS/ACTIVIDADES NECESARIAS | M3 | REDES ENERGIA TRANSMISION | SERVICIOS TECNICOS/ INGENIERIA | REDES | REDES DISTRIBUCIÓN ENERGIA | 72141122 | SERVICIO DE CONSTRUCCIÓN DE LÍNEAS DE ENERGÍA ELÉCTRICA
205037 | SUMINISTRO, TRANSPORTE E INSTALACION DE CONCRETO DE F'C = 210KG/CM2 (21 MPA) | M3 | REDES ENERGIA TRANSMISION | SERVICIOS TECNICOS/ INGENIERIA | REDES | REDES DISTRIBUCIÓN ENERGIA | 72141122 | SERVICIO DE CONSTRUCCIÓN DE LÍNEAS DE ENERGÍA ELÉCTRICA
205039 | SUMINISTRO, CORTE, DOBLADO, ARMADO Y COLOCACION DE ACERO DE REFUERZO FY = 4200 KG / CM2 | KG | REDES ENERGIA TRANSMISION | SERVICIOS TECNICOS/ INGENIERIA | REDES | REDES DISTRIBUCIÓN ENERGIA | 72141122 | SERVICIO DE CONSTRUCCIÓN DE LÍNEAS DE ENERGÍA ELÉCTRICA
205040 | MONTAJE DE FUNDACIONES DE PARRILLA, INCLUYENDO EL SUMINISTRO Y COLOCACION DE LAS CAPAS DE PINTURAS PARA LA PROTECCION DEL GALVANIZADO DE LAS PARTES METALICAS. | TN | REDES ENERGIA TRANSMISION | SERVICIOS TECNICOS/ INGENIERIA | REDES | REDES DISTRIBUCIÓN ENERGIA | 72141122 | SERVICIO DE CONSTRUCCIÓN DE LÍNEAS DE ENERGÍA ELÉCTRICA
205041 | MONTAJE COMPLETO DE ESTRUCTURAS DE ACERO GALVANIZADO. | TN | REDES ENERGIA TRANSMISION | SERVICIOS TECNICOS/ INGENIERIA | REDES | REDES DISTRIBUCIÓN ENERGIA | 72141122 | SERVICIO DE CONSTRUCCIÓN DE LÍNEAS DE ENERGÍA ELÉCTRICA
205042 | DESMONTE COMPLETO DE UNA ESTRUCTURA DE ACERO GALVANIZADO (ACTUALMENTE SOPORTA UNA LINEA CIRCUITO SENCILLO ENERGIZADA A 110 KV INSTALADA CON CONDUCTOR DE FASE ACSR 4/0 AWG PENGUIN) | UN | REDES ENERGIA TRANSMISION | SERVICIOS TECNICOS/ INGENIERIA | REDES | REDES DISTRIBUCIÓN ENERGIA | 72141122 | SERVICIO DE CONSTRUCCIÓN DE LÍNEAS DE ENERGÍA ELÉCTRICA
205043 | MONTAJE PROVISIONAL ESTRUCTURA DE EMERGENCIA O CONFIGURACION DE POSTES, TENDIDO DE TRES (3) COND. DE FASE ACSR 4/0 AWG PENGUIN Y CABLE GUARDA, POR KM HORIZONTAL DE LINEA CUALQUIER DISPOSICION DE FASES | UN | REDES ENERGIA TRANSMISION | SERVICIOS TECNICOS/ INGENIERIA | REDES | REDES DISTRIBUCIÓN ENERGIA | 72141122 | SERVICIO DE CONSTRUCCIÓN DE LÍNEAS DE ENERGÍA ELÉCTRICA
205044 | INSTALACION DE PUESTAS A TIERRA (ESQUEMA EF-1 PLANO PL-EPM-CUSA-LT-LACEJA-SONSON-154), INCLUYENDO EXCAVACIONES, CONECTORES Y RELLENO DE BRECHAS. (NO INCLUYE CABLE) | UN | REDES ENERGIA TRANSMISION | SERVICIOS TECNICOS/ INGENIERIA | REDES | REDES DISTRIBUCIÓN ENERGIA | 72141122 | SERVICIO DE CONSTRUCCIÓN DE LÍNEAS DE ENERGÍA ELÉCTRICA
205045 | INSTALACION DE PUESTAS A TIERRA (ESQUEMA EF-2 PLANO PL-EPM-CUSA-LT-LACEJA-SONSON-154), INCLUYENDO EXCAVACIONES, CONECTORES Y RELLENO DE BRECHAS. (NO INCLUYE CABLE) | UN | REDES ENERGIA TRANSMISION | SERVICIOS TECNICOS/ INGENIERIA | REDES | REDES DISTRIBUCIÓN ENERGIA | 72141122 | SERVICIO DE CONSTRUCCIÓN DE LÍNEAS DE ENERGÍA ELÉCTRICA
205046 | INSTALACION DE PUESTAS A TIERRA (ESQUEMA EF-3 PLANO PL-EPM-CUSA-LT-LACEJA-SONSON-154), INCLUYENDO EXCAVACIONES, CONECTORES Y RELLENO DE BRECHAS. (NO INCLUYE CABLE) | UN | REDES ENERGIA TRANSMISION | SERVICIOS TECNICOS/ INGENIERIA | REDES | REDES DISTRIBUCIÓN ENERGIA | 72141122 | SERVICIO DE CONSTRUCCIÓN DE LÍNEAS DE ENERGÍA ELÉCTRICA
205047 | INSTALACION DE PUESTAS A TIERRA (ESQUEMA EF-4 PLANO PL-EPM-CUSA-LT-LACEJA-SONSON-154), INCLUYENDO EXCAVACIONES, CONECTORES Y RELLENO DE BRECHAS. (NO INCLUYE CABLE) | UN | REDES ENERGIA TRANSMISION | SERVICIOS TECNICOS/ INGENIERIA | REDES | REDES DISTRIBUCIÓN ENERGIA | 72141122 | SERVICIO DE CONSTRUCCIÓN DE LÍNEAS DE ENERGÍA ELÉCTRICA
205048 | INSTALACION DE PUESTAS A TIERRA (ESQUEMA EF-5 PLANO PL-EPM-CUSA-LT-LACEJA-SONSON-154), INCLUYENDO EXCAVACIONES, CONECTORES Y RELLENO DE BRECHAS. (NO INCLUYE CABLE) | UN | REDES ENERGIA TRANSMISION | SERVICIOS TECNICOS/ INGENIERIA | REDES | REDES DISTRIBUCIÓN ENERGIA | 72141122 | SERVICIO DE CONSTRUCCIÓN DE LÍNEAS DE ENERGÍA ELÉCTRICA
205049 | INSTALACION DE PUESTAS A TIERRA (ESQUEMA EF-6 PLANO PL-EPM-CUSA-LT-LACEJA-SONSON-154), INCLUYENDO EXCAVACIONES, CONECTORES Y RELLENO DE BRECHAS. (NO INCLUYE CABLE) | UN | REDES ENERGIA TRANSMISION | SERVICIOS TECNICOS/ INGENIERIA | REDES | REDES DISTRIBUCIÓN ENERGIA | 72141122 | SERVICIO DE CONSTRUCCIÓN DE LÍNEAS DE ENERGÍA ELÉCTRICA
205050 | INSTALACION DE PUESTAS A TIERRA (ESQUEMA EF-7 PLANO PL-EPM-CUSA-LT-LACEJA-SONSON-154), INCLUYENDO EXCAVACIONES, CONECTORES Y RELLENO DE BRECHAS. (NO INCLUYE CABLE) | UN | REDES ENERGIA TRANSMISION | SERVICIOS TECNICOS/ INGENIERIA | REDES | REDES DISTRIBUCIÓN ENERGIA | 72141122 | SERVICIO DE CONSTRUCCIÓN DE LÍNEAS DE ENERGÍA ELÉCTRICA
205051 | INSTALACION DE CADENAS SENCILLAS DE AISLADORES PARA FIJACION DEL CONDUCTOR EN SUSPENSION, CON TODOS LOS ACCESORIOS CORRESPONDIENTES Y LA FIJACION DEFINITIVA DEL CONDUCTOR ACSR 4/0 AWG PENGUIN. | UN | REDES ENERGIA TRANSMISION | SERVICIOS TECNICOS/ INGENIERIA | REDES | REDES DISTRIBUCIÓN ENERGIA | 72141122 | SERVICIO DE CONSTRUCCIÓN DE LÍNEAS DE ENERGÍA ELÉCTRICA
205052 | INSTALACION DE CADENAS SENCILLAS DE AISLADORES PARA FIJACION DEL CONDUCTOR EN SUSPENSION, CON TODOS LOS ACCESORIOS CORRESPONDIENTES Y LA FIJACION DEFINITIVA DEL CONDUCTOR ACSR 477 KCMIL HAWK. | UN | REDES ENERGIA TRANSMISION | SERVICIOS TECNICOS/ INGENIERIA | REDES | REDES DISTRIBUCIÓN ENERGIA | 72141122 | SERVICIO DE CONSTRUCCIÓN DE LÍNEAS DE ENERGÍA ELÉCTRICA
205053 | INSTALACION DE CADENAS DOBLES DE AISLADORES PARA FIJACION DEL CONDUCTOR EN SUSPENSION, CON TODOS LOS ACCESORIOS CORRESPONDIENTES Y LA FIJACION DEFINITIVA DEL CONDUCTOR ACSR 4/0 AWG PENGUIN. | UN | REDES ENERGIA TRANSMISION | SERVICIOS TECNICOS/ INGENIERIA | REDES | REDES DISTRIBUCIÓN ENERGIA | 72141122 | SERVICIO DE CONSTRUCCIÓN DE LÍNEAS DE ENERGÍA ELÉCTRICA
205054 | INSTALACION DE CADENAS DOBLES DE AISLADORES PARA FIJACION DEL CONDUCTOR EN SUSPENSION, CON TODOS LOS ACCESORIOS CORRESPONDIENTES Y LA FIJACION DEFINITIVA DEL CONDUCTOR ACSR 477 KCMIL HAWK. | UN | REDES ENERGIA TRANSMISION | SERVICIOS TECNICOS/ INGENIERIA | REDES | REDES DISTRIBUCIÓN ENERGIA | 72141122 | SERVICIO DE CONSTRUCCIÓN DE LÍNEAS DE ENERGÍA ELÉCTRICA
205055 | INSTALACION CADENAS SENCILLAS DE AISLADORES PARA FIJACION DEL CONDUCTOR EN RETENCION NORMAL O INVERTIDO, CON LOS ACCESORIOS CORRESPONDIENTES Y LA FIJACION DEFINITIVA DEL CONDUCTOR ACSR 4/0 AWG PENGUIN | UN | REDES ENERGIA TRANSMISION | SERVICIOS TECNICOS/ INGENIERIA | REDES | REDES DISTRIBUCIÓN ENERGIA | 72141122 | SERVICIO DE CONSTRUCCIÓN DE LÍNEAS DE ENERGÍA ELÉCTRICA
205056 | INSTALACION CADENAS SENCILLAS DE AISLADORES PARA FIJACION DEL CONDUCTOR EN RETENCION NORMAL O INVERTIDO, CON LOS ACCESORIOS CORRESPONDIENTES Y LA FIJACION DEFINITIVA DEL CONDUCTOR ACSR 477 KCMIL HAWK | UN | REDES ENERGIA TRANSMISION | SERVICIOS TECNICOS/ INGENIERIA | REDES | REDES DISTRIBUCIÓN ENERGIA | 72141122 | SERVICIO DE CONSTRUCCIÓN DE LÍNEAS DE ENERGÍA ELÉCTRICA
205057 | INSTALACION CADENAS DOBLES DE AISLADORES PARA FIJACION DEL CONDUCTOR EN RETENCION NORMAL O INVERTIDO, CON LOS ACCESORIOS CORRESPONDIENTES Y LA FIJACION DEFINITIVA DEL CONDUCTOR ACSR 4/0 AWG PENGUIN | UN | REDES ENERGIA TRANSMISION | SERVICIOS TECNICOS/ INGENIERIA | REDES | REDES DISTRIBUCIÓN ENERGIA | 72141122 | SERVICIO DE CONSTRUCCIÓN DE LÍNEAS DE ENERGÍA ELÉCTRICA
205058 | INSTALACION CADENAS DOBLES DE AISLADORES PARA FIJACION DEL CONDUCTOR EN RETENCION NORMAL O INVERTIDO, CON LOS ACCESORIOS CORRESPONDIENTES Y LA FIJACION DEFINITIVA DEL CONDUCTOR ACSR 477 KCMIL HAWK | UN | REDES ENERGIA TRANSMISION | SERVICIOS TECNICOS/ INGENIERIA | REDES | REDES DISTRIBUCIÓN ENERGIA | 72141122 | SERVICIO DE CONSTRUCCIÓN DE LÍNEAS DE ENERGÍA ELÉCTRICA
205059 | INSTALACION DE CADENAS DE SUSPENSION PARA FIJACION DEL CABLE DE GUARDA, CON TODOS LOS ACCESORIOS CORRESPONDIENTES Y LA FIJACION DEFINITIVA DEL CABLE DE GUARDA DE ACERO GALVANIZADO 3/8 HS. | UN | REDES ENERGIA TRANSMISION | SERVICIOS TECNICOS/ INGENIERIA | REDES | REDES DISTRIBUCIÓN ENERGIA | 72141122 | SERVICIO DE CONSTRUCCIÓN DE LÍNEAS DE ENERGÍA ELÉCTRICA
205060 | INSTALACION DE CADENAS DE RETENCION PARA FIJACION DEL CABLE DE GUARDA, CON TODOS LOS ACCESORIOS CORRESPONDIENTES Y LA FIJACION DEFINITIVA DEL CABLE DE GUARDA DE ACERO GALVANIZADO 3/8 HS. | UN | REDES ENERGIA TRANSMISION | SERVICIOS TECNICOS/ INGENIERIA | REDES | REDES DISTRIBUCIÓN ENERGIA | 72141122 | SERVICIO DE CONSTRUCCIÓN DE LÍNEAS DE ENERGÍA ELÉCTRICA
205061 | INSTALACION DE CADENAS DE SUSPENSION PARA FIJACION DEL CABLE DE GUARDA, CON TODOS LOS ACCESORIOS CORRESPONDIENTES Y LA FIJACION DEFINITIVA DEL CABLE DE GUARDA OPGW. | UN | REDES ENERGIA TRANSMISION | SERVICIOS TECNICOS/ INGENIERIA | REDES | REDES DISTRIBUCIÓN ENERGIA | 72141122 | SERVICIO DE CONSTRUCCIÓN DE LÍNEAS DE ENERGÍA ELÉCTRICA
205062 | INSTALACION DE CADENAS DE RETENCION PARA FIJACION DEL CABLE DE GUARDA, CON TODOS LOS ACCESORIOS CORRESPONDIENTES Y LA FIJACION DEFINITIVA DEL CABLE DE GUARDA OPGW. | UN | REDES ENERGIA TRANSMISION | SERVICIOS TECNICOS/ INGENIERIA | REDES | REDES DISTRIBUCIÓN ENERGIA | 72141122 | SERVICIO DE CONSTRUCCIÓN DE LÍNEAS DE ENERGÍA ELÉCTRICA
205063 | TENDIDO Y REGULACION DE UNA LINEA TRES (3) CONDUCT., POR KM HORIZONTAL DE LINEA, EN CONDUCT. ACSR 477 MCM HAWK. INCLUYE COLOCACION DE EMPALMES, CAMISAS DE REPARACION Y PUENTES. | KM | REDES ENERGIA TRANSMISION | SERVICIOS TECNICOS/ INGENIERIA | REDES | REDES DISTRIBUCIÓN ENERGIA | 72141122 | SERVICIO DE CONSTRUCCIÓN DE LÍNEAS DE ENERGÍA ELÉCTRICA
205064 | TENDIDO Y REGULACION DE UNA LINEA TRES (3) CONDUCT., POR KM HORIZONTAL DE LINEA, EN CONDUCT. ACSR 477 MCM HAWK. INCLUYE COLOCACION DE EMPALMES, CAMISAS DE REPARACION Y PUENTES (EQ. TENSION CONTROLADA) | KM | REDES ENERGIA TRANSMISION | SERVICIOS TECNICOS/ INGENIERIA | REDES | REDES DISTRIBUCIÓN ENERGIA | 72141122 | SERVICIO DE CONSTRUCCIÓN DE LÍNEAS DE ENERGÍA ELÉCTRICA
205065 | TENDIDO Y REGULACION DE UNA LINEA 3 CONDUCT., POR KM HORIZONTAL DE LINEA, EN CONDUCT. ACSR 477 MCM HAWK. INCLUYE COLOCACION DE EMPALMES, CAMISAS DE REPARACION Y PUENTES. RIEGA CABLE MEDIO HELICOPORT | KM | REDES ENERGIA TRANSMISION | SERVICIOS TECNICOS/ INGENIERIA | REDES | REDES DISTRIBUCIÓN ENERGIA | 72141122 | SERVICIO DE CONSTRUCCIÓN DE LÍNEAS DE ENERGÍA ELÉCTRICA
205066 | TENDIDO Y REGULACION DE UNA LINEA TRES (3) CONDUCT., POR KM HORIZONTAL DE LINEA, EN CONDUCT. ACSR 4/0 AWG PENGUIN. INCLUYE COLOCACION DE EMPALMES, CAMISAS DE REPARACION Y PUENTES. | KM | REDES ENERGIA TRANSMISION | SERVICIOS TECNICOS/ INGENIERIA | REDES | REDES DISTRIBUCIÓN ENERGIA | 72141122 | SERVICIO DE CONSTRUCCIÓN DE LÍNEAS DE ENERGÍA ELÉCTRICA
205067 | TENDIDO Y REGULACION DE UN CABLE DE GUARDA DE ACERO GALVANIZADO 3/8"" HS, POR KILOMETRO HORIZONTAL DE LINEA. INCLUYE COLOCACION DE EMPALMES, CAMISAS DE REPARACION Y PUENTES. | KM | REDES ENERGIA TRANSMISION | SERVICIOS TECNICOS/ INGENIERIA | REDES | REDES DISTRIBUCIÓN ENERGIA | 72141122 | SERVICIO DE CONSTRUCCIÓN DE LÍNEAS DE ENERGÍA ELÉCTRICA
205068 | TENDIDO Y REGULACION DE UN CABLE DE GUARDA OPGW DE 24 FIBRAS, POR KILOMETRO HORIZONTAL DE LINEA. INCLUYE COLOCACION EMPALMES, CAMISAS DE REPARACION Y PUENTES. (CONSIDERAR EQUIPO DE TENSION CONTROLADA) | KM | REDES ENERGIA TRANSMISION | SERVICIOS TECNICOS/ INGENIERIA | REDES | REDES DISTRIBUCIÓN ENERGIA | 72141122 | SERVICIO DE CONSTRUCCIÓN DE LÍNEAS DE ENERGÍA ELÉCTRICA
205069 | DEMONTE LINEA CIRCUITO SENCILLO, CONDUCTOR ACSR 4/0 AWG PENGUIN, UN (1) CABLE GUARDA DE ACERO GALVAN. 3/8"", CADENA DE AISLADORES, HERRAJES Y ACCESORIOS. (NO INCLUYE TORRE) | KM | REDES ENERGIA TRANSMISION | SERVICIOS TECNICOS/ INGENIERIA | REDES | REDES DISTRIBUCIÓN ENERGIA | 72141122 | SERVICIO DE CONSTRUCCIÓN DE LÍNEAS DE ENERGÍA ELÉCTRICA
205070 | INSTALACION DE AMORTIGUADORES DE VIBRACION TIPO STOCKBRIDGE PARA CONDUCTOR ACSR 4/0 AWG PENGUIN. | UN | REDES ENERGIA TRANSMISION | SERVICIOS TECNICOS/ INGENIERIA | REDES | REDES DISTRIBUCIÓN ENERGIA | 72141122 | SERVICIO DE CONSTRUCCIÓN DE LÍNEAS DE ENERGÍA ELÉCTRICA
205071 | INSTALACION DE AMORTIGUADORES DE VIBRACION TIPO STOCKBRIDGE PARA CONDUCTOR ACSR 477 KCMIL HAWK. | UN | REDES ENERGIA TRANSMISION | SERVICIOS TECNICOS/ INGENIERIA | REDES | REDES DISTRIBUCIÓN ENERGIA | 72141122 | SERVICIO DE CONSTRUCCIÓN DE LÍNEAS DE ENERGÍA ELÉCTRICA
205072 | INSTALACION DE AMORTIGUADORES DE VIBRACION TIPO STOCKBRIDGE PARA CABLE DE ACERO GALVANIZADO 3/8” HS. | UN | REDES ENERGIA TRANSMISION | SERVICIOS TECNICOS/ INGENIERIA | REDES | REDES DISTRIBUCIÓN ENERGIA | 72141122 | SERVICIO DE CONSTRUCCIÓN DE LÍNEAS DE ENERGÍA ELÉCTRICA
205073 | INSTALACION DE AMORTIGUADORES DE VIBRACION TIPO STOCKBRIDGE PARA CABLE OPGW. | UN | REDES ENERGIA TRANSMISION | SERVICIOS TECNICOS/ INGENIERIA | REDES | REDES DISTRIBUCIÓN ENERGIA | 72141122 | SERVICIO DE CONSTRUCCIÓN DE LÍNEAS DE ENERGÍA ELÉCTRICA
205074 | CONSTRUCCION DE TRINCHOS METALICOS PARA PROTECCION | ML | REDES ENERGIA TRANSMISION | SERVICIOS TECNICOS/ INGENIERIA | REDES | REDES DISTRIBUCIÓN ENERGIA | 72141122 | SERVICIO DE CONSTRUCCIÓN DE LÍNEAS DE ENERGÍA ELÉCTRICA
205075 | CONSTRUCCION DE MUROS DE PROTECCION EN GAVIONES. | M3 | REDES ENERGIA TRANSMISION | SERVICIOS TECNICOS/ INGENIERIA | REDES | REDES DISTRIBUCIÓN ENERGIA | 72141122 | SERVICIO DE CONSTRUCCIÓN DE LÍNEAS DE ENERGÍA ELÉCTRICA
205076 | CONSTRUCCION DE CUNETA EN U CONCRETO DE 0.25M DE ALTURA X 0.40M DE ANCHO Y ESPESOR DE PAREDES DE 0.10M | ML | REDES ENERGIA TRANSMISION | SERVICIOS TECNICOS/ INGENIERIA | REDES | REDES DISTRIBUCIÓN ENERGIA | 72141122 | SERVICIO DE CONSTRUCCIÓN DE LÍNEAS DE ENERGÍA ELÉCTRICA
205077 | RECONFORMACION MORFOLOGICA | M3 | REDES ENERGIA TRANSMISION | SERVICIOS TECNICOS/ INGENIERIA | REDES | REDES DISTRIBUCIÓN ENERGIA | 72141122 | SERVICIO DE CONSTRUCCIÓN DE LÍNEAS DE ENERGÍA ELÉCTRICA
205078 | TRATAMIENTO AGROFORESTAL | M2 | REDES ENERGIA TRANSMISION | SERVICIOS TECNICOS/ INGENIERIA | REDES | REDES DISTRIBUCIÓN ENERGIA | 72141122 | SERVICIO DE CONSTRUCCIÓN DE LÍNEAS DE ENERGÍA ELÉCTRICA
205079 | SUMINISTRO Y COLOCACION DE GRAMA | M2 | REDES ENERGIA TRANSMISION | SERVICIOS TECNICOS/ INGENIERIA | REDES | REDES DISTRIBUCIÓN ENERGIA | 72141122 | SERVICIO DE CONSTRUCCIÓN DE LÍNEAS DE ENERGÍA ELÉCTRICA
205080 | SUMINISTRO DE COMISION DE TOPOGRAFIA CON EQUIPO Y VEHICULO, PARA USO EN LAS OBRAS POR PARTE DE EE.PP.M. E.S.P. ESTARA CONFORMADA POR UN TOPOGRAFO GRADUADO, UN CADENERO PRIMERO Y DOS AYUDANTES. | HR | REDES ENERGIA TRANSMISION | SERVICIOS TECNICOS/ INGENIERIA | REDES | REDES DISTRIBUCIÓN ENERGIA | 72141122 | SERVICIO DE CONSTRUCCIÓN DE LÍNEAS DE ENERGÍA ELÉCTRICA
205081 | SUMINISTRO DE PROFESIONAL COMO ANTROPOLOGO PARA MONITOREO ARQUEOLOGICO. EL VALOR COTIZADO ES A TODO COSTO, INCLUYENDO SALARIO, PRESTACIONES, VIATICOS, ETC. | ME | REDES ENERGIA TRANSMISION | SERVICIOS TECNICOS/ INGENIERIA | REDES | REDES DISTRIBUCIÓN ENERGIA | 72141122 | SERVICIO DE CONSTRUCCIÓN DE LÍNEAS DE ENERGÍA ELÉCTRICA
205082 | SUMINISTRO DE PROFESIONAL COMO AUXILIAR DE CAMPO PARA MONITOREO ARQUEOLOGICO. EL VALOR COTIZADO POR HORA ES A TODO COSTO, INCLUYENDO SALARIO, PRESTACIONES, VIATICOS, ETC. | ME | REDES ENERGIA TRANSMISION | SERVICIOS TECNICOS/ INGENIERIA | REDES | REDES DISTRIBUCIÓN ENERGIA | 72141122 | SERVICIO DE CONSTRUCCIÓN DE LÍNEAS DE ENERGÍA ELÉCTRICA
205083 | SUMINISTRO DE VEHICULO PARA GRUPO DE MONITOREO ARQUEOLOGICO | ME | REDES ENERGIA TRANSMISION | SERVICIOS TECNICOS/ INGENIERIA | REDES | REDES DISTRIBUCIÓN ENERGIA | 72141122 | SERVICIO DE CONSTRUCCIÓN DE LÍNEAS DE ENERGÍA ELÉCTRICA
205084 | TRAMITE DE LICENCIA DE MONITOREO (CONSIDERAR RENOVACION EN CASO DE REQUERIRSE) | UN | REDES ENERGIA TRANSMISION | SERVICIOS TECNICOS/ INGENIERIA | REDES | REDES DISTRIBUCIÓN ENERGIA | 72141122 | SERVICIO DE CONSTRUCCIÓN DE LÍNEAS DE ENERGÍA ELÉCTRICA
205085 | RELOCALIZACION DE CIRCUITO TRIFASICO ENERGIZADO A 34.5 KV O 44 KV. INCLUYE DISEÑO, MATERIALES Y CONSTRUCCION | KM | REDES ENERGIA TRANSMISION | SERVICIOS TECNICOS/ INGENIERIA | REDES | REDES DISTRIBUCIÓN ENERGIA | 72141122 | SERVICIO DE CONSTRUCCIÓN DE LÍNEAS DE ENERGÍA ELÉCTRICA
205086 | RELOCALIZACION DE CIRCUITO TRIFASICO ENERGIZADO A 13.2 KV. INCLUYE DISEÑO, MATERIALES Y CONSTRUCCION. | KM | REDES ENERGIA TRANSMISION | SERVICIOS TECNICOS/ INGENIERIA | REDES | REDES DISTRIBUCIÓN ENERGIA | 72141122 | SERVICIO DE CONSTRUCCIÓN DE LÍNEAS DE ENERGÍA ELÉCTRICA
205087 | RELOCALIZACION DE CIRCUITO MONOFASICO ENERGIZADO A 7.6 KV. INCLUYE DISEÑO, MATERIALES Y CONSTRUCCION. | KM | REDES ENERGIA TRANSMISION | SERVICIOS TECNICOS/ INGENIERIA | REDES | REDES DISTRIBUCIÓN ENERGIA | 72141122 | SERVICIO DE CONSTRUCCIÓN DE LÍNEAS DE ENERGÍA ELÉCTRICA
205088 | RELOCALIZACION DE CIRCUITO SECUNDARIO ENERGIZADO A 220/110 V. INCLUYE DISEÑO, MATERIALES Y CONSTRUCCION. | KM | REDES ENERGIA TRANSMISION | SERVICIOS TECNICOS/ INGENIERIA | REDES | REDES DISTRIBUCIÓN ENERGIA | 72141122 | SERVICIO DE CONSTRUCCIÓN DE LÍNEAS DE ENERGÍA ELÉCTRICA
205089 | ELABORACION DEL INFORME ESCRITO Y DIGITAL DE CONSTRUCCION Y MONTAJE DE LA LINEA. INCLUYE DISEÑO, MATERIALES Y CONSTRUCCION. | UN | REDES ENERGIA TRANSMISION | SERVICIOS TECNICOS/ INGENIERIA | REDES | REDES DISTRIBUCIÓN ENERGIA | 72141122 | SERVICIO DE CONSTRUCCIÓN DE LÍNEAS DE ENERGÍA ELÉCTRICA
205090 | EXCAVACION CUALQUIER PROFUNDIDAD Y GRADO DE HUMEDAD, PARA FUNDACIONES SUPERFICIALES TIPO ZAPATA, PLATEA O PARRILLA, PARA VIGAS, DADOS DE CONCRETO | M3 | REDES ENERGIA TRANSMISION | SERVICIOS TECNICOS/ INGENIERIA | REDES | REDES DISTRIBUCIÓN ENERGIA | 72141122 | SERVICIO DE CONSTRUCCIÓN DE LÍNEAS DE ENERGÍA ELÉCTRICA
205091 | EXCAVACION EN ROCA, INCLUYE EL USO DE EPOXICOS DE EXPANSION , EXPLOSIVOS EN CASO DE REQUERIRSE Y AUTORIZARSE , MANO DE OBRA , EQUIPOS PERFORACION Y ACTIVIDADES NECESARIAS PARA ENTREGA A SATISFACCION | M3 | REDES ENERGIA TRANSMISION | SERVICIOS TECNICOS/ INGENIERIA | REDES | REDES DISTRIBUCIÓN ENERGIA | 72141122 | SERVICIO DE CONSTRUCCIÓN DE LÍNEAS DE ENERGÍA ELÉCTRICA
205092 | BOTADA MATERIAL SOBRANTE EXCAVACIONES O EXPLANACIONES, SITIO AUTORIZADO A CUALQUIER DISTANCIA | M3 | REDES ENERGIA TRANSMISION | SERVICIOS TECNICOS/ INGENIERIA | REDES | REDES DISTRIBUCIÓN ENERGIA | 72141122 | SERVICIO DE CONSTRUCCIÓN DE LÍNEAS DE ENERGÍA ELÉCTRICA
205093 | RELLENO CON MATERIAL EXCAVACION, FUNDACION Y TERRAPLEN: INCLUYE TTE , EL MATERIAL, DISPOSICION, EQUIPOS, COMPACT. MECANICA MAYOR AL 90% EN CAPAS , ENSAYOS DENSIDAD, MANO OBRA, ENTREGA A SATISFACCION | M3 | REDES ENERGIA TRANSMISION | SERVICIOS TECNICOS/ INGENIERIA | REDES | REDES DISTRIBUCIÓN ENERGIA | 72141122 | SERVICIO DE CONSTRUCCIÓN DE LÍNEAS DE ENERGÍA ELÉCTRICA
205094 | RELLENO CON MATERIAL PRESTAMO FUNDACION Y TERRAPLEN: INCLUYE TTE, EL MATERIAL, DISPOSICION, EQUIPOS , COMPACT. MECANICA MAYOR AL 90% EN CAPAS, ENSAYOS DENSIDAD, MANO OBRA, ENTREGA A SATISFACCION | M3 | REDES ENERGIA TRANSMISION | SERVICIOS TECNICOS/ INGENIERIA | REDES | REDES DISTRIBUCIÓN ENERGIA | 72141122 | SERVICIO DE CONSTRUCCIÓN DE LÍNEAS DE ENERGÍA ELÉCTRICA
205095 | SUMINISTRO, TTE , FABRICACION, COLOCACION CONCRETO F | M3 | REDES ENERGIA TRANSMISION | SERVICIOS TECNICOS/ INGENIERIA | REDES | REDES DISTRIBUCIÓN ENERGIA | 72141122 | SERVICIO DE CONSTRUCCIÓN DE LÍNEAS DE ENERGÍA ELÉCTRICA
205096 | SUMINISTRO, TTE, COLOCACION CONCRETO CICLOPEO F | M3 | REDES ENERGIA TRANSMISION | SERVICIOS TECNICOS/ INGENIERIA | REDES | REDES DISTRIBUCIÓN ENERGIA | 72141122 | SERVICIO DE CONSTRUCCIÓN DE LÍNEAS DE ENERGÍA ELÉCTRICA
205097 | SUMINISTRO FABRICACION Y COLOCACION CONCRETO F´C. 210 KG/CM² PARA FUNDACION TIPO ZAPATA . INCLUYE, MATERIALES, FORMALETAS, ADECUAR TERRENO, MANO OBRA, EQUIPOS, MONTAJE STUB Y ENTREGA A SATISFACCION | M3 | REDES ENERGIA TRANSMISION | SERVICIOS TECNICOS/ INGENIERIA | REDES | REDES DISTRIBUCIÓN ENERGIA | 72141122 | SERVICIO DE CONSTRUCCIÓN DE LÍNEAS DE ENERGÍA ELÉCTRICA
205098 | SUMINISTRO, TRANSPORTE, CORTE, FIGURADO, ARMADO Y COLOCACION DE ACERO DE REFUERZO F´Y=4200 KG/CM² PARA CUALQUIER TIPO DE ESTRUCTURA DE CONCRETO REQUERIDA. | KG | REDES ENERGIA TRANSMISION | SERVICIOS TECNICOS/ INGENIERIA | REDES | REDES DISTRIBUCIÓN ENERGIA | 72141122 | SERVICIO DE CONSTRUCCIÓN DE LÍNEAS DE ENERGÍA ELÉCTRICA
205099 | CONSTRUCCION TRINCHOS DE 3 PERFILES DE ACERO, ENTERRADOS 50 CM SOBRE NIVEL TERRENO. INCLUYE TTE, SUMINISTRO, CORTE, EXCAVACION, HINCADO, MALLA, GEOTEXTIL, LLENO ,COMPACTADO, BOTADA, EQUIPO, MANO OBRA | UN | REDES ENERGIA TRANSMISION | SERVICIOS TECNICOS/ INGENIERIA | REDES | REDES DISTRIBUCIÓN ENERGIA | 72141122 | SERVICIO DE CONSTRUCCIÓN DE LÍNEAS DE ENERGÍA ELÉCTRICA
205100 | CONSTRUCCION MURO GAVIONES 1M X 1M X 2M, INCLUYE: NIVELACION, ENCAMADO CASCAJO, SUMINISTRO, TTE, COLOCACION CANASTAS, ALAMBRE N 15, Y PIEDRA CANTO RODADO, FILTRANTE, RECUBIERTO CON GEOTEXTIL NT 1600 | M3 | REDES ENERGIA TRANSMISION | SERVICIOS TECNICOS/ INGENIERIA | REDES | REDES DISTRIBUCIÓN ENERGIA | 72141122 | SERVICIO DE CONSTRUCCIÓN DE LÍNEAS DE ENERGÍA ELÉCTRICA
205101 | CONSTRUCCION CUNETA TRAPEZOIDAL CONCRETO F | ML | REDES ENERGIA TRANSMISION | SERVICIOS TECNICOS/ INGENIERIA | REDES | REDES DISTRIBUCIÓN ENERGIA | 72141122 | SERVICIO DE CONSTRUCCIÓN DE LÍNEAS DE ENERGÍA ELÉCTRICA
205102 | DESPEJE FORESTAL, DESCAPOTE Y LIMPIEZA DE FAJAS DE SERVIDUMBRE | HA | REDES ENERGIA TRANSMISION | SERVICIOS TECNICOS/ INGENIERIA | REDES | REDES DISTRIBUCIÓN ENERGIA | 72141122 | SERVICIO DE CONSTRUCCIÓN DE LÍNEAS DE ENERGÍA ELÉCTRICA
205103 | TENDIDO Y REGULACION DE LINEA TRANSMISION, CIRCUITO SENCILLO, 1 CONDUCTOR POR FASE ACAR 1600 KCMIL Y POR KM HORIZONTAL DE LINEA EN DISP. HORIZONTAL Y VERTICAL DE FASES DE TORRES SEGUN CONFIGURACION | KM | REDES ENERGIA TRANSMISION | SERVICIOS TECNICOS/ INGENIERIA | REDES | REDES DISTRIBUCIÓN ENERGIA | 72141122 | SERVICIO DE CONSTRUCCIÓN DE LÍNEAS DE ENERGÍA ELÉCTRICA
205104 | TENDIDO/REG. LINEA TRANSMISION DOBLE CIRCUITO 1 CONDUCTOR, ACAR 1600 KCMIL, POR KM HORIZ. LINEA DISP. VERTICAL. EMPALMES, CAMISAS REPARACION, PUENTES, AMORTIGUADORES, AISLADORES, HERRAJES, ACCESORIOS | KM | REDES ENERGIA TRANSMISION | SERVICIOS TECNICOS/ INGENIERIA | REDES | REDES DISTRIBUCIÓN ENERGIA | 72141122 | SERVICIO DE CONSTRUCCIÓN DE LÍNEAS DE ENERGÍA ELÉCTRICA
205105 | TENDIDO/REG. CABLE GUARDA AW7 X KM HORIZ. Y VERT. LINEA SEGUN CONFIG. HERRAJES Y ACC., EMPALMES, BALIZAS, DESVIADORES VUELO, PUENTES, AMORTIGUADORES STOCKBRIDGE, ETC. (CONSID. EQ. TENSION CONTROLADA) | KM | REDES ENERGIA TRANSMISION | SERVICIOS TECNICOS/ INGENIERIA | REDES | REDES DISTRIBUCIÓN ENERGIA | 72141122 | SERVICIO DE CONSTRUCCIÓN DE LÍNEAS DE ENERGÍA ELÉCTRICA
205106 | DESMONTE LINEA DE TRANSMISION, CONDUCTOR POR FASE ACSR 1113 KCMIL BLUEJAY Y CABLE GUARDA, POR KM HORIZONTAL DE LINEA. INCLUYE CRUCES DE LINEAS DE 230KV, 115 KV Y 44KV, CONSID. EQ. TENSION CONTROLADA | KM | REDES ENERGIA TRANSMISION | SERVICIOS TECNICOS/ INGENIERIA | REDES | REDES DISTRIBUCIÓN ENERGIA | 72141122 | SERVICIO DE CONSTRUCCIÓN DE LÍNEAS DE ENERGÍA ELÉCTRICA
205107 | INSTALACION AISLADORES ADICIONALES EN LA LINEA DE TRANSMISION EXISTENTE PARA AUMENTAR LA DISTANCIA DE FUGA EN CADENAS DE AISLADORES EN SUSPENSION , CON ACCESORIOS Y FIJACION DEFINITIVA DEL CONDUCTOR | UN | REDES ENERGIA TRANSMISION | SERVICIOS TECNICOS/ INGENIERIA | REDES | REDES DISTRIBUCIÓN ENERGIA | 72141122 | SERVICIO DE CONSTRUCCIÓN DE LÍNEAS DE ENERGÍA ELÉCTRICA
205108 | INSTALACION AISLADORES ADICIONALES EN LA LINEA DE TRANSMISION EXISTENTE PARA AUMENTAR LA DISTANCIA DE FUGA EN CADENAS DE AISLADORES EN RETENCION, CON ACCESORIOS Y FIJACION DEFINITIVA DEL CONDUCTOR | UN | REDES ENERGIA TRANSMISION | SERVICIOS TECNICOS/ INGENIERIA | REDES | REDES DISTRIBUCIÓN ENERGIA | 72141122 | SERVICIO DE CONSTRUCCIÓN DE LÍNEAS DE ENERGÍA ELÉCTRICA
205109 | MONTAJE ESTRUCTURA DE EMERGENCIA O CONFIG. DE POSTES, TENDIDO CONDUCTOR DE FASE ACAR 1600 KCMIL Y CABLE GUARDA, POR KM HORIZONTAL DE LINEA EN DISP. HORIZONTAL Y VERTICAL DE FASES SEGUN CONFIGURACION | UN | REDES ENERGIA TRANSMISION | SERVICIOS TECNICOS/ INGENIERIA | REDES | REDES DISTRIBUCIÓN ENERGIA | 72141122 | SERVICIO DE CONSTRUCCIÓN DE LÍNEAS DE ENERGÍA ELÉCTRICA
205110 | DESMONTAJE DE VARIANTES LINEA DE 230KV EN POSTES O TORRES DE EMERGENCIA, CONDUCTORES FASE, CABLES GUARDA, CADENAS AISLADORES, HERRAJES Y ACCESORIOS, INVENTARIO DE ELEMENTOS Y DISPOSICION EN ALMACENES | UN | REDES ENERGIA TRANSMISION | SERVICIOS TECNICOS/ INGENIERIA | REDES | REDES DISTRIBUCIÓN ENERGIA | 72141122 | SERVICIO DE CONSTRUCCIÓN DE LÍNEAS DE ENERGÍA ELÉCTRICA
205111 | LIMPIEZA FAJA DE SERVIDUMBRE. | HT | REDES ENERGIA TRANSMISION | SERVICIOS TECNICOS/ INGENIERIA | REDES | REDES TRANSMISION ENERGÍA | 72151502 | SERVICIO DE CONSTRUCCIÓN DE SISTEMAS DE ENERGÍA ELÉCTRICA
205112 | EXCAVACION EN TIERRA O CONGLOMERADO | M3 | REDES ENERGIA TRANSMISION | SERVICIOS TECNICOS/ INGENIERIA | REDES | REDES TRANSMISION ENERGÍA | 72151502 | SERVICIO DE CONSTRUCCIÓN DE SISTEMAS DE ENERGÍA ELÉCTRICA
205113 | EXCAVACION EN ROCA | M3 | REDES ENERGIA TRANSMISION | SERVICIOS TECNICOS/ INGENIERIA | REDES | REDES TRANSMISION ENERGÍA | 72151502 | SERVICIO DE CONSTRUCCIÓN DE SISTEMAS DE ENERGÍA ELÉCTRICA
205114 | EXCAVACION EN PRESENCIA DE AGUA | M3 | REDES ENERGIA TRANSMISION | SERVICIOS TECNICOS/ INGENIERIA | REDES | REDES TRANSMISION ENERGÍA | 72151502 | SERVICIO DE CONSTRUCCIÓN DE SISTEMAS DE ENERGÍA ELÉCTRICA
205115 | EXCAVACION A CIELO ABIERTO | M3 | REDES ENERGIA TRANSMISION | SERVICIOS TECNICOS/ INGENIERIA | REDES | REDES TRANSMISION ENERGÍA | 72151502 | SERVICIO DE CONSTRUCCIÓN DE SISTEMAS DE ENERGÍA ELÉCTRICA
205116 | EXPLANACION A CORTE ABIERTO EN TIERRA, CONGLOMERADO O ROCA. (CATEGORIA 4) | M3 | REDES ENERGIA TRANSMISION | SERVICIOS TECNICOS/ INGENIERIA | REDES | REDES TRANSMISION ENERGÍA | 72151502 | SERVICIO DE CONSTRUCCIÓN DE SISTEMAS DE ENERGÍA ELÉCTRICA
205117 | SUMINISTRO, TRANSPORTE Y COLOCACION DE CONCRETO CIPLOPEO (CONCRETO PARA RELLENO, NIVELACION Y LIMPIEZA), INCLUYE EQUIPO, HERRAMIENTA Y MANO DE OBRA. | M3 | REDES ENERGIA TRANSMISION | SERVICIOS TECNICOS/ INGENIERIA | REDES | REDES TRANSMISION ENERGÍA | 72151502 | SERVICIO DE CONSTRUCCIÓN DE SISTEMAS DE ENERGÍA ELÉCTRICA
205118 | CONSTRUCCION DE SISTEMAS DE PUESTA A TIERRA PARA LINEA DE TRANSMISION. CONFIGURACION TIPO 1 | UN | REDES ENERGIA TRANSMISION | SERVICIOS TECNICOS/ INGENIERIA | REDES | REDES TRANSMISION ENERGÍA | 72151502 | SERVICIO DE CONSTRUCCIÓN DE SISTEMAS DE ENERGÍA ELÉCTRICA
205119 | CONSTRUCCION DE SISTEMAS DE PUESTA A TIERRA PARA LINEA DE TRANSMISION. CONFIGURACION TIPO 2 | UN | REDES ENERGIA TRANSMISION | SERVICIOS TECNICOS/ INGENIERIA | REDES | REDES TRANSMISION ENERGÍA | 72151502 | SERVICIO DE CONSTRUCCIÓN DE SISTEMAS DE ENERGÍA ELÉCTRICA
205120 | CONSTRUCCION DE SISTEMAS DE PUESTA A TIERRA PARA LINEA DE TRANSMISION. CONFIGURACION TIPO 3 | UN | REDES ENERGIA TRANSMISION | SERVICIOS TECNICOS/ INGENIERIA | REDES | REDES TRANSMISION ENERGÍA | 72151502 | SERVICIO DE CONSTRUCCIÓN DE SISTEMAS DE ENERGÍA ELÉCTRICA
205121 | CONSTRUCCION DE SISTEMAS DE PUESTA A TIERRA PARA LINEA DE TRANSMISION. CONFIGURACION TIPO 4 | UN | REDES ENERGIA TRANSMISION | SERVICIOS TECNICOS/ INGENIERIA | REDES | REDES TRANSMISION ENERGÍA | 72151502 | SERVICIO DE CONSTRUCCIÓN DE SISTEMAS DE ENERGÍA ELÉCTRICA
205122 | CONSTRUCCION DE SISTEMAS DE PUESTA A TIERRA PARA LINEA DE TRANSMISION. CONFIGURACION TIPO 5 | UN | REDES ENERGIA TRANSMISION | SERVICIOS TECNICOS/ INGENIERIA | REDES | REDES TRANSMISION ENERGÍA | 72151502 | SERVICIO DE CONSTRUCCIÓN DE SISTEMAS DE ENERGÍA ELÉCTRICA
205123 | CONSTRUCCION DE SISTEMAS DE PUESTA A TIERRA PARA LINEA DE TRANSMISION. CONFIGURACION TIPO 6 | UN | REDES ENERGIA TRANSMISION | SERVICIOS TECNICOS/ INGENIERIA | REDES | REDES TRANSMISION ENERGÍA | 72151502 | SERVICIO DE CONSTRUCCIÓN DE SISTEMAS DE ENERGÍA ELÉCTRICA
205124 | CONSTRUCCION DE SISTEMAS DE PUESTA A TIERRA PARA LINEA DE TRANSMISION. CONFIGURACION TIPO 7 | UN | REDES ENERGIA TRANSMISION | SERVICIOS TECNICOS/ INGENIERIA | REDES | REDES TRANSMISION ENERGÍA | 72151502 | SERVICIO DE CONSTRUCCIÓN DE SISTEMAS DE ENERGÍA ELÉCTRICA
205125 | CONSTRUCCION DE SISTEMAS DE PUESTA A TIERRA PARA LINEA DE TRANSMISION. CONFIGURACION TIPO 8 | UN | REDES ENERGIA TRANSMISION | SERVICIOS TECNICOS/ INGENIERIA | REDES | REDES TRANSMISION ENERGÍA | 72151502 | SERVICIO DE CONSTRUCCIÓN DE SISTEMAS DE ENERGÍA ELÉCTRICA
205126 | CONSTRUCCION DE SISTEMAS DE PUESTA A TIERRA PARA LINEA DE TRANSMISION. CONFIGURACION TIPO 9 | UN | REDES ENERGIA TRANSMISION | SERVICIOS TECNICOS/ INGENIERIA | REDES | REDES TRANSMISION ENERGÍA | 72151502 | SERVICIO DE CONSTRUCCIÓN DE SISTEMAS DE ENERGÍA ELÉCTRICA
205127 | CONFIGURACION 1-CO-CETR-39003-DILT-K-004 (3) SISTEMAS DE PUESTA A TIERRA (CONFIGURACION DE ACUERDO CON PLANOS P-2398-LTCC-EM-140_R3 Y CO-CETR-39003-DILT-K-004 (3)) | UN | REDES ENERGIA TRANSMISION | SERVICIOS TECNICOS/ INGENIERIA | REDES | REDES TRANSMISION ENERGÍA | 72151502 | SERVICIO DE CONSTRUCCIÓN DE SISTEMAS DE ENERGÍA ELÉCTRICA
205128 | CONFIGURACION 2-CO-CETR-39003-DILT-K-004 (3) SISTEMAS DE PUESTA A TIERRA (CONFIGURACION DE ACUERDO CON PLANOS P-2398-LTCC-EM-140_R3 Y CO-CETR-39003-DILT-K-004 (3)) | UN | REDES ENERGIA TRANSMISION | SERVICIOS TECNICOS/ INGENIERIA | REDES | REDES TRANSMISION ENERGÍA | 72151502 | SERVICIO DE CONSTRUCCIÓN DE SISTEMAS DE ENERGÍA ELÉCTRICA
205129 | CONFIGURACION 3-CO-CETR-39003-DILT-K-004 (3) SISTEMAS DE PUESTA A TIERRA (CONFIGURACION DE ACUERDO CON PLANOS P-2398-LTCC-EM-140_R3 Y CO-CETR-39003-DILT-K-004 (3)) | UN | REDES ENERGIA TRANSMISION | SERVICIOS TECNICOS/ INGENIERIA | REDES | REDES TRANSMISION ENERGÍA | 72151502 | SERVICIO DE CONSTRUCCIÓN DE SISTEMAS DE ENERGÍA ELÉCTRICA
205130 | CONSTRUCCION CUNETA CONCRETO DE 0.207M X 0.40M Y ESPESOR 0.08M. INCLUYE EXCAVACION, FORMALETA, CONCRETO F | ML | REDES ENERGIA TRANSMISION | SERVICIOS TECNICOS/ INGENIERIA | REDES | REDES TRANSMISION ENERGÍA | 72151502 | SERVICIO DE CONSTRUCCIÓN DE SISTEMAS DE ENERGÍA ELÉCTRICA
205131 | INSTALACION CADENAS SENCILLAS DE AISLADORES PARA FIJACION DEL CONDUCTOR EN RETENCION NORMAL O INVERTIDO, CON LOS ACCESORIOS CORRESPONDIENTES Y FIJACION DEFINITIVA DEL CONDUCTOR ACSR 477 KCMIL HAWK | UN | REDES ENERGIA TRANSMISION | SERVICIOS TECNICOS/ INGENIERIA | REDES | REDES TRANSMISION ENERGÍA | 72151502 | SERVICIO DE CONSTRUCCIÓN DE SISTEMAS DE ENERGÍA ELÉCTRICA
205132 | INSTALACION DE HERRAJES DE RETENCION PARA FIJACION DEL CABLE DE FIBRA OPTICA ADSS, CON TODOS LOS ACCESORIOS CORRESPONDIENTES Y LA FIJACION DEFINITIVA. | UN | REDES ENERGIA TRANSMISION | SERVICIOS TECNICOS/ INGENIERIA | REDES | REDES TRANSMISION ENERGÍA | 72151502 | SERVICIO DE CONSTRUCCIÓN DE SISTEMAS DE ENERGÍA ELÉCTRICA
205133 | INSTALACION DE HERRAJES DE SUSPENSION PARA FIJACION DEL CABLE DE FIBRA OPTICA ADSS, CON TODOS LOS ACCESORIOS CORRESPONDIENTES Y LA FIJACION DEFINITIVA. | UN | REDES ENERGIA TRANSMISION | SERVICIOS TECNICOS/ INGENIERIA | REDES | REDES TRANSMISION ENERGÍA | 72151502 | SERVICIO DE CONSTRUCCIÓN DE SISTEMAS DE ENERGÍA ELÉCTRICA
205134 | TENDIDO Y REGULACION DE UNA LINEA DE TRES (3) CONDUCTORES, POR KILOMETRO HORIZONTAL DE LINEA, EN CONDUCTOR ACSR 477 MCM HAWK. INCLUYE COLOCACION DE EMPALMES, CAMISAS DE REPARACION Y PUENTES. | KM | REDES ENERGIA TRANSMISION | SERVICIOS TECNICOS/ INGENIERIA | REDES | REDES TRANSMISION ENERGÍA | 72151502 | SERVICIO DE CONSTRUCCIÓN DE SISTEMAS DE ENERGÍA ELÉCTRICA
205135 | TENDIDO Y REGULACION DE CABLE DE GUARDA OPGW 24 FIBRAS, POR KM HORIZONTAL DE LINEA. INCLUYE INSTALACION CAJAS DE EMPALME Y EMPALME A LAS FIBRAS, BAJANTES POR LA TORRE, CAMISAS DE REPARACION Y PUENTES | KM | REDES ENERGIA TRANSMISION | SERVICIOS TECNICOS/ INGENIERIA | REDES | REDES TRANSMISION ENERGÍA | 72151502 | SERVICIO DE CONSTRUCCIÓN DE SISTEMAS DE ENERGÍA ELÉCTRICA
205136 | TENDIDO Y REGULACION DE UN CABLE ADSS DE 24 FIBRAS, POR KM HORIZONTAL DE LINEA. INCLUYE INSTALACION DE CAJAS DE EMPALMES Y EMPALMES A LAS FIBRAS Y BAJANTES POR LA TORRE | KM | REDES ENERGIA TRANSMISION | SERVICIOS TECNICOS/ INGENIERIA | REDES | REDES TRANSMISION ENERGÍA | 72151502 | SERVICIO DE CONSTRUCCIÓN DE SISTEMAS DE ENERGÍA ELÉCTRICA
205137 | INSTALACION DE DESVIADORES DE VUELO DE AVES EN EL CABLE DE GUARDA 3/8"" U OPGW CADA 20 M. NO INCLUYE EL SUMINISTRO DEL DESVIADOR | UN | REDES ENERGIA TRANSMISION | SERVICIOS TECNICOS/ INGENIERIA | REDES | REDES TRANSMISION ENERGÍA | 72151502 | SERVICIO DE CONSTRUCCIÓN DE SISTEMAS DE ENERGÍA ELÉCTRICA
205138 | DESMONTE DE LINEA CIRCUITO SENCILLO CON CONDUCTOR ACSR 4/0 AWG PENGUIN, UN (1) CABLE DE GUARDA DE ACERO GALVANIZADO 3/8"", CADENAS DE AISLADORES, HERRAJES Y ACCESORIOS. (NO INCLUYE LA TORRE). | KM | REDES ENERGIA TRANSMISION | SERVICIOS TECNICOS/ INGENIERIA | REDES | REDES TRANSMISION ENERGÍA | 72151502 | SERVICIO DE CONSTRUCCIÓN DE SISTEMAS DE ENERGÍA ELÉCTRICA
205139 | RETIRO DE ESTRUCTURAS DE EMERGENCIA O CONFIGURACION DE POSTES ITEM OPCIONAL | UN | REDES ENERGIA TRANSMISION | SERVICIOS TECNICOS/ INGENIERIA | REDES | REDES TRANSMISION ENERGÍA | 72151502 | SERVICIO DE CONSTRUCCIÓN DE SISTEMAS DE ENERGÍA ELÉCTRICA
205140 | MONTAJE PROVISIONAL ESTRUCTURAS EMERGENCIA O CONFIGURACION DE POSTES, TENDIDO DE 3 CONDUCT. DE FASE ACSR 4/0 AWG PENGUIN Y CABLE DE GUARDA, POR KM HORIZONTAL DE LINEA, CUALQUIER DISPOSICION DE FASES | KM | REDES ENERGIA TRANSMISION | SERVICIOS TECNICOS/ INGENIERIA | REDES | REDES TRANSMISION ENERGÍA | 72151502 | SERVICIO DE CONSTRUCCIÓN DE SISTEMAS DE ENERGÍA ELÉCTRICA
205141 | MANEJO DE FAUNA | ME | REDES ENERGIA TRANSMISION | SERVICIOS TECNICOS/ INGENIERIA | REDES | REDES TRANSMISION ENERGÍA | 72151502 | SERVICIO DE CONSTRUCCIÓN DE SISTEMAS DE ENERGÍA ELÉCTRICA
205142 | MANEJO FORESTAL | ME | REDES ENERGIA TRANSMISION | SERVICIOS TECNICOS/ INGENIERIA | REDES | REDES TRANSMISION ENERGÍA | 72151502 | SERVICIO DE CONSTRUCCIÓN DE SISTEMAS DE ENERGÍA ELÉCTRICA
205143 | BUSQUEDA Y BLOQUEO DE INDIVIDUOS, RESCATE Y TRASLADO DE EPIFITAS | ME | REDES ENERGIA TRANSMISION | SERVICIOS TECNICOS/ INGENIERIA | REDES | REDES TRANSMISION ENERGÍA | 72151502 | SERVICIO DE CONSTRUCCIÓN DE SISTEMAS DE ENERGÍA ELÉCTRICA
205144 | IDENTIFICACION DE AREA PARA REUBICACION DE EPIFITAS | ME | REDES ENERGIA TRANSMISION | SERVICIOS TECNICOS/ INGENIERIA | REDES | REDES TRANSMISION ENERGÍA | 72151502 | SERVICIO DE CONSTRUCCIÓN DE SISTEMAS DE ENERGÍA ELÉCTRICA
205145 | MANTENIMIENTO DE EPIFITAS | UN | REDES ENERGIA TRANSMISION | SERVICIOS TECNICOS/ INGENIERIA | REDES | REDES TRANSMISION ENERGÍA | 72151502 | SERVICIO DE CONSTRUCCIÓN DE SISTEMAS DE ENERGÍA ELÉCTRICA
205146 | IMPLEMENTACION DE LOS PROGRAMAS DEL MEDIO SOCIOECONOMICO | ME | REDES ENERGIA TRANSMISION | SERVICIOS TECNICOS/ INGENIERIA | REDES | REDES TRANSMISION ENERGÍA | 72151502 | SERVICIO DE CONSTRUCCIÓN DE SISTEMAS DE ENERGÍA ELÉCTRICA
205147 | TALLERES/ACTIVIDADES DE EDUCACION AMBIENTAL PARA LA COMUNIDAD (NO INCLUYE EL PROFESIONAL SOCIAL) | UN | REDES ENERGIA TRANSMISION | SERVICIOS TECNICOS/ INGENIERIA | REDES | REDES TRANSMISION ENERGÍA | 72151502 | SERVICIO DE CONSTRUCCIÓN DE SISTEMAS DE ENERGÍA ELÉCTRICA
205148 | TALLERES/ACTIVIDADES DE INFORMACION Y PARTICIPACION COMUNITARIA (NO INCLUYE EL PROFESIONAL SOCIAL) | UN | REDES ENERGIA TRANSMISION | SERVICIOS TECNICOS/ INGENIERIA | REDES | REDES TRANSMISION ENERGÍA | 72151502 | SERVICIO DE CONSTRUCCIÓN DE SISTEMAS DE ENERGÍA ELÉCTRICA
205149 | TRAMITE DE LICENCIA DE MONITOREO Y RESCATE (OPCIONAL) | UN | REDES ENERGIA TRANSMISION | SERVICIOS TECNICOS/ INGENIERIA | REDES | REDES TRANSMISION ENERGÍA | 72151502 | SERVICIO DE CONSTRUCCIÓN DE SISTEMAS DE ENERGÍA ELÉCTRICA
205150 | MONITOREO Y RESCATE ARQUEOLOGICO, (OPCIONAL) | ME | REDES ENERGIA TRANSMISION | SERVICIOS TECNICOS/ INGENIERIA | REDES | REDES TRANSMISION ENERGÍA | 72151502 | SERVICIO DE CONSTRUCCIÓN DE SISTEMAS DE ENERGÍA ELÉCTRICA
205151 | CORTE, RETIRO, CARGUE, TRANSPORTE Y BOTADA DE PAVIMENTO FLEXIBLE A CUALQUIER DISTANCIA Y EN CUALQUIER ESPESOR PARA OBRAS DISPERSAS. | M3 | REDES AGUAS P/A | SERVICIOS DE MANTENIMIENTO | MANTENIMIENTO DE REDES | MANTENIMIENTO REDES ACUEDUCTO | 72141119 | SERVICIO DE CONSTRUCCIÓN DE ACUEDUCTOS
205152 | CORTE, RETIRO, CARGUE, TRANSPORTE Y BOTADA DE PAVIMENTO DE CONCRETO (RIGIDO) A CUALQUIER DISTANCIA Y EN CUALQUIER ESPESOR PARA OBRAS DISPERSAS. | M3 | REDES AGUAS P/A | SERVICIOS DE MANTENIMIENTO | MANTENIMIENTO DE REDES | MANTENIMIENTO REDES ACUEDUCTO | 72141119 | SERVICIO DE CONSTRUCCIÓN DE ACUEDUCTOS
205153 | RETIRO, ALMACENAMIENTO Y COLOCACION DE ADOQUINES EXISTENTES DE CONCRETO | M2 | REDES AGUAS P/A | SERVICIOS DE MANTENIMIENTO | MANTENIMIENTO DE REDES | MANTENIMIENTO REDES ACUEDUCTO | 72141119 | SERVICIO DE CONSTRUCCIÓN DE ACUEDUCTOS
205154 | EXCAVACION MANUAL EN CUALQUIER MATERIAL Y GRADO DE HUMEDAD, PARA NICHOS DE INVESTIGACION Y REPARACION DE FUGAS DE ACUEDUCTO HASTA 2 METROS DE PROFUNDIDAD, PARA OBRAS DISPERSAS. | M3 | REDES AGUAS P/A | SERVICIOS DE MANTENIMIENTO | MANTENIMIENTO DE REDES | MANTENIMIENTO REDES ACUEDUCTO | 72141119 | SERVICIO DE CONSTRUCCIÓN DE ACUEDUCTOS
205155 | EXCAVACION MANUAL EN CUALQUIER MATERIAL Y GRADO DE HUMEDAD, PARA NICHOS DE INVESTIGACION Y REPARACION DE FUGAS DE ACUEDUCTO MAYORES A 2 METROS DE PROFUNDIDAD, PARA OBRAS DISPERSAS. | M3 | REDES AGUAS P/A | SERVICIOS DE MANTENIMIENTO | MANTENIMIENTO DE REDES | MANTENIMIENTO REDES ACUEDUCTO | 72141119 | SERVICIO DE CONSTRUCCIÓN DE ACUEDUCTOS
205156 | CONSTRUCCION ENTIBADO DE MADERA TEMPORAL | M2 | REDES AGUAS P/A | SERVICIOS DE MANTENIMIENTO | MANTENIMIENTO DE REDES | MANTENIMIENTO REDES ACUEDUCTO | 72141119 | SERVICIO DE CONSTRUCCIÓN DE ACUEDUCTOS
205157 | CONSTRUCCION TRINCHOS DE MADERA PERMANENTE | M2 | REDES AGUAS P/A | SERVICIOS DE MANTENIMIENTO | MANTENIMIENTO DE REDES | MANTENIMIENTO REDES ACUEDUCTO | 72141119 | SERVICIO DE CONSTRUCCIÓN DE ACUEDUCTOS
205158 | DEMOLICION, CARGUE RETIRO Y BOTADA DE ELEMENTOS EN CONCRETO, INCLUYE: (ANDENES CON Y SIN ESCALAS, EN CUALQUIER MATERIAL (SIMPLES O REFORZADO), CUNETAS Y CORDONES, PARA OBRAS DISPERSAS. | M3 | REDES AGUAS P/A | SERVICIOS DE MANTENIMIENTO | MANTENIMIENTO DE REDES | MANTENIMIENTO REDES ACUEDUCTO | 72141119 | SERVICIO DE CONSTRUCCIÓN DE ACUEDUCTOS
205159 | CORTE, DEMOLICION, CARGUE RETIRO Y BOTADA DE ELEMENTOS EN CONCRETO SIMPLE Y/O REFORZADO, INCLUYE VIGAS, ATRAQUES, ANCLAJES EN CONCRETO | M3 | REDES AGUAS P/A | SERVICIOS DE MANTENIMIENTO | MANTENIMIENTO DE REDES | MANTENIMIENTO REDES ACUEDUCTO | 72141119 | SERVICIO DE CONSTRUCCIÓN DE ACUEDUCTOS
205160 | REPARACION DE DAÑOS EN RED Y ACCESORIOS DE ACUEDUCTO EN TUBERIAS DE PVC, HIERRO FUNDIDO, HIERRO DUCTIL, ASBESTO CEMENTO O ACERO, SIN UTILIZAR MATERIALES, HASTA 12" (INCLUYE EL TRANSPORTE Y LA COLOCACION DE MATERIAL SUMINISTRADO POR EPM) | UN | REDES AGUAS P/A | SERVICIOS DE MANTENIMIENTO | MANTENIMIENTO DE REDES | MANTENIMIENTO REDES ACUEDUCTO | 72141119 | SERVICIO DE CONSTRUCCIÓN DE ACUEDUCTOS
205161 | REPARACION DAÑOS Y ACCESORIOS EN RED HASTA 2 1/2" | UN | REDES AGUAS P/A | SERVICIOS DE MANTENIMIENTO | MANTENIMIENTO DE REDES | MANTENIMIENTO REDES ACUEDUCTO | 72141119 | SERVICIO DE CONSTRUCCIÓN DE ACUEDUCTOS
205162 | REPARACION DAÑOS Y ACCESORIOS EN RED 3" | UN | REDES AGUAS P/A | SERVICIOS DE MANTENIMIENTO | MANTENIMIENTO DE REDES | MANTENIMIENTO REDES ACUEDUCTO | 72141119 | SERVICIO DE CONSTRUCCIÓN DE ACUEDUCTOS
205163 | REPARACION DAÑOS Y ACCESORIOS EN RED 4" | UN | REDES AGUAS P/A | SERVICIOS DE MANTENIMIENTO | MANTENIMIENTO DE REDES | MANTENIMIENTO REDES ACUEDUCTO | 72141119 | SERVICIO DE CONSTRUCCIÓN DE ACUEDUCTOS
205164 | REPARACION DAÑOS Y ACCESORIOS EN RED 6" | UN | REDES AGUAS P/A | SERVICIOS DE MANTENIMIENTO | MANTENIMIENTO DE REDES | MANTENIMIENTO REDES ACUEDUCTO | 72141119 | SERVICIO DE CONSTRUCCIÓN DE ACUEDUCTOS
205165 | REPARACION DAÑOS Y ACCESORIOS EN RED 8" | UN | REDES AGUAS P/A | SERVICIOS DE MANTENIMIENTO | MANTENIMIENTO DE REDES | MANTENIMIENTO REDES ACUEDUCTO | 72141119 | SERVICIO DE CONSTRUCCIÓN DE ACUEDUCTOS
205166 | REPARACION DAÑOS Y ACCESORIOS EN RED 10" | UN | REDES AGUAS P/A | SERVICIOS DE MANTENIMIENTO | MANTENIMIENTO DE REDES | MANTENIMIENTO REDES ACUEDUCTO | 72141119 | SERVICIO DE CONSTRUCCIÓN DE ACUEDUCTOS
205167 | REPARACION DAÑOS Y ACCESORIOS EN RED 12" | UN | REDES AGUAS P/A | SERVICIOS DE MANTENIMIENTO | MANTENIMIENTO DE REDES | MANTENIMIENTO REDES ACUEDUCTO | 72141119 | SERVICIO DE CONSTRUCCIÓN DE ACUEDUCTOS
205168 | REPARACION INCLUYE TRANSPORTE-COLOCACION DE MATERIALE ENTREGADO POR EPM DAÑOS EN RED Y ACC. ACUEDUCTO CON COLLAR Y TAPON SIN IMPORTAR EL DIAMETRO | UN | REDES AGUAS P/A | SERVICIOS DE MANTENIMIENTO | MANTENIMIENTO DE REDES | MANTENIMIENTO REDES ACUEDUCTO | 72141119 | SERVICIO DE CONSTRUCCIÓN DE ACUEDUCTOS
205169 | REPARACION DE DAÑOS EN RED SIN UTILIZAR MATERIALES, DESDE 2" HASTA 12" | UN | REDES AGUAS P/A | SERVICIOS DE MANTENIMIENTO | MANTENIMIENTO DE REDES | MANTENIMIENTO REDES ACUEDUCTO | 72141119 | SERVICIO DE CONSTRUCCIÓN DE ACUEDUCTOS
205170 | REPARACION ACOMETIDA EN LA TOMA 1/2" | UN | REDES AGUAS P/A | SERVICIOS DE MANTENIMIENTO | MANTENIMIENTO DE REDES | MANTENIMIENTO REDES ACUEDUCTO | 72141119 | SERVICIO DE CONSTRUCCIÓN DE ACUEDUCTOS
205171 | REPARACION ACOMETIDA EN LA TOMA 3/4 Y 1" | UN | REDES AGUAS P/A | SERVICIOS DE MANTENIMIENTO | MANTENIMIENTO DE REDES | MANTENIMIENTO REDES ACUEDUCTO | 72141119 | SERVICIO DE CONSTRUCCIÓN DE ACUEDUCTOS
205172 | REPARACION ACOMETIDA EN LA TOMA 1 1/2"" Y 2" | UN | REDES AGUAS P/A | SERVICIOS DE MANTENIMIENTO | MANTENIMIENTO DE REDES | MANTENIMIENTO REDES ACUEDUCTO | 72141119 | SERVICIO DE CONSTRUCCIÓN DE ACUEDUCTOS
205173 | REPARACION ACOMETIDA EN LA TUBERIA 1/2" | UN | REDES AGUAS P/A | SERVICIOS DE MANTENIMIENTO | MANTENIMIENTO DE REDES | MANTENIMIENTO REDES ACUEDUCTO | 72141119 | SERVICIO DE CONSTRUCCIÓN DE ACUEDUCTOS
205174 | REPARACION ACOMETIDA EN LA TUBERIA 3/4"" O 1" | UN | REDES AGUAS P/A | SERVICIOS DE MANTENIMIENTO | MANTENIMIENTO DE REDES | MANTENIMIENTO REDES ACUEDUCTO | 72141119 | SERVICIO DE CONSTRUCCIÓN DE ACUEDUCTOS
205175 | REPARACION ACOMETIDA EN LA TUBERIA 1 1/2"" Y 2" | UN | REDES AGUAS P/A | SERVICIOS DE MANTENIMIENTO | MANTENIMIENTO DE REDES | MANTENIMIENTO REDES ACUEDUCTO | 72141119 | SERVICIO DE CONSTRUCCIÓN DE ACUEDUCTOS
205176 | REPARACION ACOMETIDA EN LA TUBERIA 2 1/2"" Y 3" | UN | REDES AGUAS P/A | SERVICIOS DE MANTENIMIENTO | MANTENIMIENTO DE REDES | MANTENIMIENTO REDES ACUEDUCTO | 72141119 | SERVICIO DE CONSTRUCCIÓN DE ACUEDUCTOS
205177 | REPARACION ACOMETIDA EN LA CAJA DEL MEDIDOR | UN | REDES AGUAS P/A | SERVICIOS DE MANTENIMIENTO | MANTENIMIENTO DE REDES | MANTENIMIENTO REDES ACUEDUCTO | 72141119 | SERVICIO DE CONSTRUCCIÓN DE ACUEDUCTOS
205178 | REPARACION ACOMETIDA EN LA CAJA DEL MEDIDOR DE 3/4"" Y 1" | UN | REDES AGUAS P/A | SERVICIOS DE MANTENIMIENTO | MANTENIMIENTO DE REDES | MANTENIMIENTO REDES ACUEDUCTO | 72141119 | SERVICIO DE CONSTRUCCIÓN DE ACUEDUCTOS
205179 | REPARACION EN LA CAJA POR MEDIDOR HURTADO 1/2". INCLUYE CONCRETO DE EMPOTRAMIENTO DE 14 MPA , EL TRANSPORTE Y LA COLOCACION DEL MEDIDOR NUEVO Y DEMAS MATERIALES SUMINISTRADOS POR EPM | UN | REDES AGUAS P/A | SERVICIOS DE MANTENIMIENTO | MANTENIMIENTO DE REDES | MANTENIMIENTO REDES ACUEDUCTO | 72141119 | SERVICIO DE CONSTRUCCIÓN DE ACUEDUCTOS
205180 | REPARACION INCLUYE MORTERO DE EMPOTRAMIENTO ACOMETIDA DE ACUEDUCTO EN LA CAJA POR MEDIDOR HURTADO 3/4"" Y 1" | UN | REDES AGUAS P/A | SERVICIOS DE MANTENIMIENTO | MANTENIMIENTO DE REDES | MANTENIMIENTO REDES ACUEDUCTO | 72141119 | SERVICIO DE CONSTRUCCIÓN DE ACUEDUCTOS
205181 | REPARACION ACOMETIDAS EN COBRE RIGIDO EN LA TUBERIA Y DENTRO DE LA CAJA DEL MEDIDOR DE 3/4"" Y 1"" CON USO DE SOLDADURA. | UN | REDES AGUAS P/A | SERVICIOS DE MANTENIMIENTO | MANTENIMIENTO DE REDES | MANTENIMIENTO REDES ACUEDUCTO | 72141119 | SERVICIO DE CONSTRUCCIÓN DE ACUEDUCTOS
205182 | REPARACION ACOMETIDAS EN COBRE RIGIDO EN LA TUBERIA Y DENTRO DE LA CAJA DEL MEDIDOR DE 1 1/2"" Y 2"" CON USO DE SOLDADURA. | UN | REDES AGUAS P/A | SERVICIOS DE MANTENIMIENTO | MANTENIMIENTO DE REDES | MANTENIMIENTO REDES ACUEDUCTO | 72141119 | SERVICIO DE CONSTRUCCIÓN DE ACUEDUCTOS
205183 | REPARACION ACOMETIDAS EN COBRE RIGIDO EN LA TUBERIA Y DENTRO DE LA CAJA DEL MEDIDOR DE 2 1/2"" Y 3"" CON USO DE SOLDADURA. | UN | REDES AGUAS P/A | SERVICIOS DE MANTENIMIENTO | MANTENIMIENTO DE REDES | MANTENIMIENTO REDES ACUEDUCTO | 72141119 | SERVICIO DE CONSTRUCCIÓN DE ACUEDUCTOS
205184 | RETIRO O CORTE TAPONADA EN TOMA SERVICIO DE ACUEDUCTO HASTA 1" | UN | REDES AGUAS P/A | SERVICIOS DE MANTENIMIENTO | MANTENIMIENTO DE REDES | MANTENIMIENTO REDES ACUEDUCTO | 72141119 | SERVICIO DE CONSTRUCCIÓN DE ACUEDUCTOS
205185 | RETIRO O CORTE, TAPONADA DENTRO DE LA CAJA DEL MEDIDOR SERVICIO DE ACUEDUCTO HASTA 1" | UN | REDES AGUAS P/A | SERVICIOS DE MANTENIMIENTO | MANTENIMIENTO DE REDES | MANTENIMIENTO REDES ACUEDUCTO | 72141119 | SERVICIO DE CONSTRUCCIÓN DE ACUEDUCTOS
205186 | CAMBIAR ACOMETIDA CON PAVIMENTO DE 1/2" | ML | REDES AGUAS P/A | SERVICIOS DE MANTENIMIENTO | MANTENIMIENTO DE REDES | MANTENIMIENTO REDES ACUEDUCTO | 72141119 | SERVICIO DE CONSTRUCCIÓN DE ACUEDUCTOS
205187 | CAMBIAR ACOMETIDA SIN PAVIMENTO DE 1/2" | ML | REDES AGUAS P/A | SERVICIOS DE MANTENIMIENTO | MANTENIMIENTO DE REDES | MANTENIMIENTO REDES ACUEDUCTO | 72141119 | SERVICIO DE CONSTRUCCIÓN DE ACUEDUCTOS
205188 | CAMBIAR ACOMETIDA CON PAVIMENTO DE 3/4"" A 1" | ML | REDES AGUAS P/A | SERVICIOS DE MANTENIMIENTO | MANTENIMIENTO DE REDES | MANTENIMIENTO REDES ACUEDUCTO | 72141119 | SERVICIO DE CONSTRUCCIÓN DE ACUEDUCTOS
205189 | CAMBIAR ACOMETIDA SIN PAVIMENTO DE 3/4"" A 1" | ML | REDES AGUAS P/A | SERVICIOS DE MANTENIMIENTO | MANTENIMIENTO DE REDES | MANTENIMIENTO REDES ACUEDUCTO | 72141119 | SERVICIO DE CONSTRUCCIÓN DE ACUEDUCTOS
205190 | CAMBIAR ACOMETIDA CON PAVIMENTO 1 1/2"" Y 2" | ML | REDES AGUAS P/A | SERVICIOS DE MANTENIMIENTO | MANTENIMIENTO DE REDES | MANTENIMIENTO REDES ACUEDUCTO | 72141119 | SERVICIO DE CONSTRUCCIÓN DE ACUEDUCTOS
205191 | CAMBIAR ACOMETIDA SIN PAVIMENTO DE 1 1/2"" Y 2" | ML | REDES AGUAS P/A | SERVICIOS DE MANTENIMIENTO | MANTENIMIENTO DE REDES | MANTENIMIENTO REDES ACUEDUCTO | 72141119 | SERVICIO DE CONSTRUCCIÓN DE ACUEDUCTOS
205192 | CARGUE, RETIRO Y BOTADA DE MATERIAL SOBRANTE Y ESCOMBROS A CUALQUIER DISTANCIA (CON ACCESO VEHICULAR) PARA OBRAS DISPERSAS | M3 | REDES AGUAS P/A | SERVICIOS DE MANTENIMIENTO | MANTENIMIENTO DE REDES | MANTENIMIENTO REDES ACUEDUCTO | 72141119 | SERVICIO DE CONSTRUCCIÓN DE ACUEDUCTOS
205193 | CARGUE, RETIRO Y BOTADA DE MATERIAL SOBRANTE Y ESCOMBROS, A CUALQUIER DISTANCIA (INCLUYE ACARREO EN SITIO SIN ACCESO VEHICULAR) PARA OBRAS DISPERSAS | M3 | REDES AGUAS P/A | SERVICIOS DE MANTENIMIENTO | MANTENIMIENTO DE REDES | MANTENIMIENTO REDES ACUEDUCTO | 72141119 | SERVICIO DE CONSTRUCCIÓN DE ACUEDUCTOS
205194 | SUMINISTRO, TRANSPORTE, COLOCACION DE LLENO COMPACTADO DE NICHOS CON MATERIAL SELECTO DE EXCAVACION PARA OBRAS DISPERSAS | M3 | REDES AGUAS P/A | SERVICIOS DE MANTENIMIENTO | MANTENIMIENTO DE REDES | MANTENIMIENTO REDES ACUEDUCTO | 72141119 | SERVICIO DE CONSTRUCCIÓN DE ACUEDUCTOS
205195 | SUMINISTRO, TRANSPORTE Y COLOCACION DE LLENO COMPACTADO DE NICHOS CON MATERIAL DE PRESTAMO (ARENILLA O SIMILAR) PARA NICHOS DE INVESTIGACION Y POR REPARACION DE DAÑOS (CON ACCESO VEHICULAR) PARA OBRAS DISPERSAS | M3 | REDES AGUAS P/A | SERVICIOS DE MANTENIMIENTO | MANTENIMIENTO DE REDES | MANTENIMIENTO REDES ACUEDUCTO | 72141119 | SERVICIO DE CONSTRUCCIÓN DE ACUEDUCTOS
205196 | SUMINISTRO, TRANSPORTE Y COLOCACION DE LLENO COMPACTADO DE NICHOS CON MATERIAL DE PRESTAMO (ARENILLA O SIMILAR) PARA NICHOS DE INVESTIGACION Y POR REPARACION DE DAÑOS (SIN ACCESO VEHICULAR) PARA OBRAS DISPERSAS | M3 | REDES AGUAS P/A | SERVICIOS DE MANTENIMIENTO | MANTENIMIENTO DE REDES | MANTENIMIENTO REDES ACUEDUCTO | 72141119 | SERVICIO DE CONSTRUCCIÓN DE ACUEDUCTOS
205197 | SUMINISTRO, TRANSPORTE Y COLOCACION DE LLENO COMPACTADO DE NICHOS CON MATERIAL GRANULAR PARA BASE (CON ACCESO VEHICULAR) PARA OBRAS DISPERSAS | M3 | REDES AGUAS P/A | SERVICIOS DE MANTENIMIENTO | MANTENIMIENTO DE REDES | MANTENIMIENTO REDES ACUEDUCTO | 72141119 | SERVICIO DE CONSTRUCCIÓN DE ACUEDUCTOS
205198 | SUMINISTRO, TRANSPORTE Y COLOCACION DE LLENO COMPACTADO DE NICHOS CON MATERIAL GRANULAR PARA BASE (SIN ACCESO VEHICULAR) PARA OBRAS DISPERSAS | M3 | REDES AGUAS P/A | SERVICIOS DE MANTENIMIENTO | MANTENIMIENTO DE REDES | MANTENIMIENTO REDES ACUEDUCTO | 72141119 | SERVICIO DE CONSTRUCCIÓN DE ACUEDUCTOS
205199 | REPARACION DE CAJA PARA MEDIDOR DE ACUEDUCTO DE 13 Y 19 MM (1/2"" Y 3/4"") | UN | REDES AGUAS P/A | SERVICIOS DE MANTENIMIENTO | MANTENIMIENTO DE REDES | MANTENIMIENTO REDES ACUEDUCTO | 72141119 | SERVICIO DE CONSTRUCCIÓN DE ACUEDUCTOS
205200 | CONSTRUCCION DE CAJA PARA MEDIDOR DE ACUEDUCTO DE 13 Y 19 MM (1/2"" Y 3/4"") | UN | REDES AGUAS P/A | SERVICIOS DE MANTENIMIENTO | MANTENIMIENTO DE REDES | MANTENIMIENTO REDES ACUEDUCTO | 72141119 | SERVICIO DE CONSTRUCCIÓN DE ACUEDUCTOS
205201 | REPARACION DE CAJA PARA MEDIDOR DE ACUEDUCTO DE 25MM (1"") | UN | REDES AGUAS P/A | SERVICIOS DE MANTENIMIENTO | MANTENIMIENTO DE REDES | MANTENIMIENTO REDES ACUEDUCTO | 72141119 | SERVICIO DE CONSTRUCCIÓN DE ACUEDUCTOS
205202 | COLOCACION DE TAPA PARA MEDIDOR DE ACUEDUCTO QUE SE ENCUENTRAN EN EL SITIO | UN | REDES AGUAS P/A | SERVICIOS DE MANTENIMIENTO | MANTENIMIENTO DE REDES | MANTENIMIENTO REDES ACUEDUCTO | 72141119 | SERVICIO DE CONSTRUCCIÓN DE ACUEDUCTOS
205203 | TRANSPORTE Y COLOCACION DE TAPA NUEVA PARA MEDIDOR DE ACUEDUCTO, DE DIAMETRO Ø 13MM. | UN | REDES AGUAS P/A | SERVICIOS DE MANTENIMIENTO | MANTENIMIENTO DE REDES | MANTENIMIENTO REDES ACUEDUCTO | 72141119 | SERVICIO DE CONSTRUCCIÓN DE ACUEDUCTOS
205204 | EMPOTRAMIENTO DE MEDIDORES EN CONCRETO DE 140 KG/CM2 | UN | REDES AGUAS P/A | SERVICIOS DE MANTENIMIENTO | MANTENIMIENTO DE REDES | MANTENIMIENTO REDES ACUEDUCTO | 72141119 | SERVICIO DE CONSTRUCCIÓN DE ACUEDUCTOS
205205 | REFERENCIACION REDES A.Y A.ELEMENTO (A CINTA) | UN | REDES AGUAS P/A | SERVICIOS DE MANTENIMIENTO | MANTENIMIENTO DE REDES | MANTENIMIENTO REDES ACUEDUCTO | 72141119 | SERVICIO DE CONSTRUCCIÓN DE ACUEDUCTOS
205206 | CORTE, RETIRO, CARGUE, TRANSPORTE Y BOTADA DE PAVIMENTO ASFALTICO. | M3 | REDES AGUAS P/A | SERVICIOS DE MANTENIMIENTO | MANTENIMIENTO DE REDES | MANTENIMIENTO REDES ACUEDUCTO | 72141119 | SERVICIO DE CONSTRUCCIÓN DE ACUEDUCTOS
205207 | CORTE, RETIRO, CARGUE, TRANSPORTE Y BOTADA DE PAVIMENTO DE CONCRETO RIGIDO | M3 | REDES AGUAS P/A | SERVICIOS DE MANTENIMIENTO | MANTENIMIENTO DE REDES | MANTENIMIENTO REDES ACUEDUCTO | 72141119 | SERVICIO DE CONSTRUCCIÓN DE ACUEDUCTOS
205208 | RETIRO, ALMACENAMIENTO Y COLOCACION DE ADOQUINES EXISTENTES DE CONCRETO PARA PROYECTOS. | M2 | REDES AGUAS P/A | SERVICIOS DE MANTENIMIENTO | MANTENIMIENTO DE REDES | MANTENIMIENTO REDES ACUEDUCTO | 72141119 | SERVICIO DE CONSTRUCCIÓN DE ACUEDUCTOS
205209 | SUMINISTRO, TRANSPORTE Y COLOCACION DE ADOQUIN PARA CONSTRUCCION DE PAVIMENTO ARTICULADO PARA PROYECTOS. | M2 | REDES AGUAS P/A | SERVICIOS DE MANTENIMIENTO | MANTENIMIENTO DE REDES | MANTENIMIENTO REDES ACUEDUCTO | 72141119 | SERVICIO DE CONSTRUCCIÓN DE ACUEDUCTOS
205210 | EXCAVACION MANUAL O MECANICA EN CUALQUIER MATERIAL Y GRADO DE HUMEDAD, ENTRE 0 Y 2 METROS DE POFUNDIDAD PARA REPOSCION E INSTALACION DE REDES NUEVAS EN PROYECTOS. | M3 | REDES AGUAS P/A | SERVICIOS DE MANTENIMIENTO | MANTENIMIENTO DE REDES | MANTENIMIENTO REDES ACUEDUCTO | 72141119 | SERVICIO DE CONSTRUCCIÓN DE ACUEDUCTOS
205211 | EXCAVACION MANUAL O MECANICA EN CUALQUIER MATERIAL Y GRADO DE HUMEDAD, MAYOR A 2 METROS DE POFUNDIDAD PARA REPOSICION E INSTALACION DE REDES NUEVAS EN PROYECTOS. | M3 | REDES AGUAS P/A | SERVICIOS DE MANTENIMIENTO | MANTENIMIENTO DE REDES | MANTENIMIENTO REDES ACUEDUCTO | 72141119 | SERVICIO DE CONSTRUCCIÓN DE ACUEDUCTOS
205212 | DEMOLICION, CARGUE RETIRO Y BOTADA DE ELEMENTOS EN CONCRETO SIMPLE | M3 | REDES AGUAS P/A | SERVICIOS DE MANTENIMIENTO | MANTENIMIENTO DE REDES | MANTENIMIENTO REDES ACUEDUCTO | 72141119 | SERVICIO DE CONSTRUCCIÓN DE ACUEDUCTOS
205213 | DEMOLICION, CARGUE RETIRO Y BOTADA DE ELEMENTOS EN CONCRETO REFORZADO | M3 | REDES AGUAS P/A | SERVICIOS DE MANTENIMIENTO | MANTENIMIENTO DE REDES | MANTENIMIENTO REDES ACUEDUCTO | 72141119 | SERVICIO DE CONSTRUCCIÓN DE ACUEDUCTOS
205214 | TRANSPORTE Y COLOCACION INCLUYE SUMINISTRO-LUBRICANTE TUBERIA PVC 75 MM ( 3"") | ML | REDES AGUAS P/A | SERVICIOS DE MANTENIMIENTO | MANTENIMIENTO DE REDES | MANTENIMIENTO REDES ACUEDUCTO | 72141119 | SERVICIO DE CONSTRUCCIÓN DE ACUEDUCTOS
205215 | TRANSPORTE Y COLOCACION INCLUYE SUMINISTRO-LUBRICANTE TUBERIA PVC 100 MM (4"") | ML | REDES AGUAS P/A | SERVICIOS DE MANTENIMIENTO | MANTENIMIENTO DE REDES | MANTENIMIENTO REDES ACUEDUCTO | 72141119 | SERVICIO DE CONSTRUCCIÓN DE ACUEDUCTOS
205216 | TRANSPORTE Y COLOCACION INCLUYE SUMINISTRO-LUBRICANTE TUBERIA PVC 150 MM (6"") | ML | REDES AGUAS P/A | SERVICIOS DE MANTENIMIENTO | MANTENIMIENTO DE REDES | MANTENIMIENTO REDES ACUEDUCTO | 72141119 | SERVICIO DE CONSTRUCCIÓN DE ACUEDUCTOS
205217 | TRANSPORTE Y COLOCACION INCLUYE SUMINISTRO-LUBRICANTE TUBERIA PVC 200 MM (8"") | ML | REDES AGUAS P/A | SERVICIOS DE MANTENIMIENTO | MANTENIMIENTO DE REDES | MANTENIMIENTO REDES ACUEDUCTO | 72141119 | SERVICIO DE CONSTRUCCIÓN DE ACUEDUCTOS
205218 | TRANSPORTE Y COLOCACION INCLUYE SUMINISTRO-LUBRICANTE TUBERIA PVC 250 MM (10"") | ML | REDES AGUAS P/A | SERVICIOS DE MANTENIMIENTO | MANTENIMIENTO DE REDES | MANTENIMIENTO REDES ACUEDUCTO | 72141119 | SERVICIO DE CONSTRUCCIÓN DE ACUEDUCTOS
205219 | TRANSPORTE Y COLOCACION INCLUYE SUMINISTRO-LUBRICANTE TUBERIA PVC 300 MM (12"") | ML | REDES AGUAS P/A | SERVICIOS DE MANTENIMIENTO | MANTENIMIENTO DE REDES | MANTENIMIENTO REDES ACUEDUCTO | 72141119 | SERVICIO DE CONSTRUCCIÓN DE ACUEDUCTOS
205220 | SUMINISTRO, TRANSPORTE E INSTALACION DE CINTA EN POLIETILENO PARA SEÑALIZACION DE REDES DE ACUEDUCTO | ML | REDES AGUAS P/A | SERVICIOS DE MANTENIMIENTO | MANTENIMIENTO DE REDES | MANTENIMIENTO REDES ACUEDUCTO | 72141119 | SERVICIO DE CONSTRUCCIÓN DE ACUEDUCTOS
205221 | SUMINISTRO, TRANSPORTE Y COLOCACION DE LLENO COMPACTADO DE NICHOS Y ZANJAS, CON MATERIAL SELECTO DE EXCAVACION | M3 | REDES AGUAS P/A | SERVICIOS DE MANTENIMIENTO | MANTENIMIENTO DE REDES | MANTENIMIENTO REDES ACUEDUCTO | 72141119 | SERVICIO DE CONSTRUCCIÓN DE ACUEDUCTOS
205222 | SUMINISTRO, TRANSPORTE Y COLOCACION DE LLENO COMPACTADO DE NICHOS Y ZANJAS, CON MATERIAL DE PRESTAMO (ARENILLA O SIMILAR) | M3 | REDES AGUAS P/A | SERVICIOS DE MANTENIMIENTO | MANTENIMIENTO DE REDES | MANTENIMIENTO REDES ACUEDUCTO | 72141119 | SERVICIO DE CONSTRUCCIÓN DE ACUEDUCTOS
205223 | SUMINISTRO, TRANSPORTE Y COLOCACION DE LLENO COMPACTADO DE NICHOS Y ZANJAS, CON MATERIAL GRANULAR PARA BASE | M3 | REDES AGUAS P/A | SERVICIOS DE MANTENIMIENTO | MANTENIMIENTO DE REDES | MANTENIMIENTO REDES ACUEDUCTO | 72141119 | SERVICIO DE CONSTRUCCIÓN DE ACUEDUCTOS
205224 | LLENADO Y APISONADO DE NICHOS Y ZANJAS CON SUELO CEMENTO (7% CEMENTO X M3) | M3 | REDES AGUAS P/A | SERVICIOS DE MANTENIMIENTO | MANTENIMIENTO DE REDES | MANTENIMIENTO REDES ACUEDUCTO | 72141119 | SERVICIO DE CONSTRUCCIÓN DE ACUEDUCTOS
205225 | SUMINISTRO, TRANSPORTE Y COLOCACION DE CONCRETO DE F’C = 17.5 MPA BOMBEADO PARA RELLENO BAJO COBERTURA | M3 | REDES AGUAS P/A | SERVICIOS DE MANTENIMIENTO | MANTENIMIENTO DE REDES | MANTENIMIENTO REDES ACUEDUCTO | 72141119 | SERVICIO DE CONSTRUCCIÓN DE ACUEDUCTOS
205226 | TRASLADO DE TOMAS EN ACOMETIDAS DE ACUEDUCTO 1/2", 3/4" Y 1", INCLUYE EL TRANSPORTE Y COLOCACION DE COLLAR DE DERIVACION, LLAVE DE INCORPORACION Y UNION DE TRANSICION, PARA CUALQUIER MATERIAL | UN | REDES AGUAS P/A | SERVICIOS DE MANTENIMIENTO | MANTENIMIENTO DE REDES | MANTENIMIENTO REDES ACUEDUCTO | 72141119 | SERVICIO DE CONSTRUCCIÓN DE ACUEDUCTOS
205227 | TRASLADO DE TOMA ACUEDUCTO 1/2"" Y 3/4"" SIN INSTALACION DE TUBERIA NI UNION DE TRANSICION | UN | REDES AGUAS P/A | SERVICIOS DE MANTENIMIENTO | MANTENIMIENTO DE REDES | MANTENIMIENTO REDES ACUEDUCTO | 72141119 | SERVICIO DE CONSTRUCCIÓN DE ACUEDUCTOS
205228 | TRASLADO DE TOMA EN ACOMETIDAS DE MAYOR DIAMETRO 1"" INCLUYE EL TRANSPORTE Y COLOCACION DE COLLAR DE DERIVACION, LLAVE DE INCORPORACION Y UNION DE TRANSICION Y TUBERIA. | UN | REDES AGUAS P/A | SERVICIOS DE MANTENIMIENTO | MANTENIMIENTO DE REDES | MANTENIMIENTO REDES ACUEDUCTO | 72141119 | SERVICIO DE CONSTRUCCIÓN DE ACUEDUCTOS
205229 | TRASLADO DE TOMA EN ACOMETIDAS DE MAYOR DIAMETRO 1"" SIN INSTALACION DE TUBERIA NI UNION DE TRANSICION | UN | REDES AGUAS P/A | SERVICIOS DE MANTENIMIENTO | MANTENIMIENTO DE REDES | MANTENIMIENTO REDES ACUEDUCTO | 72141119 | SERVICIO DE CONSTRUCCIÓN DE ACUEDUCTOS
205230 | TRASLADO DE TOMA EN ACOMETIDAS DE MAYOR DIAMETRO 1 1/2"" Y 2"", INCLUYE EL TRANSPORTE Y COLOCACION DE COLLAR DE DERIVACION, LLAVE DE INCORPORACION Y UNION DE TRANSICION | UN | REDES AGUAS P/A | SERVICIOS DE MANTENIMIENTO | MANTENIMIENTO DE REDES | MANTENIMIENTO REDES ACUEDUCTO | 72141119 | SERVICIO DE CONSTRUCCIÓN DE ACUEDUCTOS
205231 | TRASLADO DE TOMA EN ACOMETIDAS DE MAYOR DIAMETRO 1 1/2"" Y2"" SIN INSTALACION DE TUBERIA NI UNION DE TRANSICION | UN | REDES AGUAS P/A | SERVICIOS DE MANTENIMIENTO | MANTENIMIENTO DE REDES | MANTENIMIENTO REDES ACUEDUCTO | 72141119 | SERVICIO DE CONSTRUCCIÓN DE ACUEDUCTOS
205232 | UTILIZACION DE BARRENO HASTA 2"" EN DONDE LA INTERVENTORIA LO ORDENE, APLICA PARA CAMBIARS DE ACOMETIDAS Y O TRASLADOS DE TOMAS.. | ML | REDES AGUAS P/A | SERVICIOS DE MANTENIMIENTO | MANTENIMIENTO DE REDES | MANTENIMIENTO REDES ACUEDUCTO | 72141119 | SERVICIO DE CONSTRUCCIÓN DE ACUEDUCTOS
205233 | CARGUE, RETIRO Y BOTADA DE MATERIAL SOBRANTE Y ESCOMBROS (CON ACCESO VEHICULAR) | M3 | REDES AGUAS P/A | SERVICIOS DE MANTENIMIENTO | MANTENIMIENTO DE REDES | MANTENIMIENTO REDES ACUEDUCTO | 72141119 | SERVICIO DE CONSTRUCCIÓN DE ACUEDUCTOS
205234 | REFERENCIACION DE REDES DE ACUEDUCTO POR ELEMENTO CON EQUIPO DE PRECISION. | UN | REDES AGUAS P/A | SERVICIOS DE MANTENIMIENTO | MANTENIMIENTO DE REDES | MANTENIMIENTO REDES ACUEDUCTO | 72141119 | SERVICIO DE CONSTRUCCIÓN DE ACUEDUCTOS
205235 | SUMINISTRO, TRANSPORTE, COLOCACION CONCRETO ASFALTICO EN CALIENTE TIPO IVIAS MDC-2 PARA CARPETA DE ESPESOR VARIABLE EN RESTAURACION DE PAVIMENTO EN ZANJAS Y APIQUES EN PROYECTOS(INCLUYE RIEGO DE LIGA) | M3 | REDES AGUAS P/A | SERVICIOS DE MANTENIMIENTO | MANTENIMIENTO DE REDES | MANTENIMIENTO REDES ACUEDUCTO | 72141119 | SERVICIO DE CONSTRUCCIÓN DE ACUEDUCTOS
205236 | SUMINISTRO TRANSPORTE Y COLOCACION ACCESORIOS EN HIERRO FUNDIDO O DUCTIL 75 MM ( 3"") | UN | REDES AGUAS P/A | SERVICIOS DE MANTENIMIENTO | MANTENIMIENTO DE REDES | MANTENIMIENTO REDES ACUEDUCTO | 72141119 | SERVICIO DE CONSTRUCCIÓN DE ACUEDUCTOS
205237 | SUMINISTRO TRANSPORTE Y COLOCACION ACCESORIOS EN HIERRO FUNDIDO O DUCTIL 100 MM (4"") | UN | REDES AGUAS P/A | SERVICIOS DE MANTENIMIENTO | MANTENIMIENTO DE REDES | MANTENIMIENTO REDES ACUEDUCTO | 72141119 | SERVICIO DE CONSTRUCCIÓN DE ACUEDUCTOS
205238 | SUMINISTRO TRANSPORTE Y COLOCACION ACCESORIOS EN HIERRO FUNDIDO O DUCTIL 150 MM (6"") | UN | REDES AGUAS P/A | SERVICIOS DE MANTENIMIENTO | MANTENIMIENTO DE REDES | MANTENIMIENTO REDES ACUEDUCTO | 72141119 | SERVICIO DE CONSTRUCCIÓN DE ACUEDUCTOS
205239 | TRANSPORTE Y COLOCACION ACCESORIOS EN HIERRO FUNDIDO O DUCTIL 75 MM ( 3"" Y 4"") | UN | REDES AGUAS P/A | SERVICIOS DE MANTENIMIENTO | MANTENIMIENTO DE REDES | MANTENIMIENTO REDES ACUEDUCTO | 72141119 | SERVICIO DE CONSTRUCCIÓN DE ACUEDUCTOS
205240 | TRANSPORTE Y COLOCACION ACCESORIOS EN HIERRO FUNDIDO O DUCTIL 150 MM (6"") | UN | REDES AGUAS P/A | SERVICIOS DE MANTENIMIENTO | MANTENIMIENTO DE REDES | MANTENIMIENTO REDES ACUEDUCTO | 72141119 | SERVICIO DE CONSTRUCCIÓN DE ACUEDUCTOS
205241 | TRANSPORTE Y COLOCACION ACCESORIOS EN HIERRO FUNDIDO O DUCTIL 200 MM (8"") | UN | REDES AGUAS P/A | SERVICIOS DE MANTENIMIENTO | MANTENIMIENTO DE REDES | MANTENIMIENTO REDES ACUEDUCTO | 72141119 | SERVICIO DE CONSTRUCCIÓN DE ACUEDUCTOS
205242 | TRANSPORTE Y COLOCACION ACCESORIOS EN HIERRO FUNDIDO O DUCTIL 250 MM (10"") | UN | REDES AGUAS P/A | SERVICIOS DE MANTENIMIENTO | MANTENIMIENTO DE REDES | MANTENIMIENTO REDES ACUEDUCTO | 72141119 | SERVICIO DE CONSTRUCCIÓN DE ACUEDUCTOS
205243 | TRANSPORTE Y COLOCACION ACCESORIOS EN HIERRO FUNDIDO O DUCTIL 300 MM (12" | UN | REDES AGUAS P/A | SERVICIOS DE MANTENIMIENTO | MANTENIMIENTO DE REDES | MANTENIMIENTO REDES ACUEDUCTO | 72141119 | SERVICIO DE CONSTRUCCIÓN DE ACUEDUCTOS
205244 | TRANSPORTE Y COLOCACION INCLUYE SAND-BLASTING TUBERIA DE ACERO SCHEDULE 40 75 MM ( 3" | ML | REDES AGUAS P/A | SERVICIOS DE MANTENIMIENTO | MANTENIMIENTO DE REDES | MANTENIMIENTO REDES ACUEDUCTO | 72141119 | SERVICIO DE CONSTRUCCIÓN DE ACUEDUCTOS
205245 | TRANSPORTE Y COLOCACION INCLUYE SAND-BLASTING TUBERIA DE ACERO SCHEDULE 40 100 MM (4"") | ML | REDES AGUAS P/A | SERVICIOS DE MANTENIMIENTO | MANTENIMIENTO DE REDES | MANTENIMIENTO REDES ACUEDUCTO | 72141119 | SERVICIO DE CONSTRUCCIÓN DE ACUEDUCTOS
205246 | TRANSPORTE Y COLOCACION INCLUYE SAND-BLASTING TUBERIA DE ACERO SCHEDULE 40 150 MM (6"") | ML | REDES AGUAS P/A | SERVICIOS DE MANTENIMIENTO | MANTENIMIENTO DE REDES | MANTENIMIENTO REDES ACUEDUCTO | 72141119 | SERVICIO DE CONSTRUCCIÓN DE ACUEDUCTOS
205247 | TRANSPORTE Y COLOCACION INCLUYE SAND-BLASTING TUBERIA DE ACERO SCHEDULE 40 200 MM (8"") | ML | REDES AGUAS P/A | SERVICIOS DE MANTENIMIENTO | MANTENIMIENTO DE REDES | MANTENIMIENTO REDES ACUEDUCTO | 72141119 | SERVICIO DE CONSTRUCCIÓN DE ACUEDUCTOS
205248 | TRANSPORTE Y COLOCACION INCLUYE SAND-BLASTING TUBERIA DE ACERO SCHEDULE 40 250 MM (10"") | ML | REDES AGUAS P/A | SERVICIOS DE MANTENIMIENTO | MANTENIMIENTO DE REDES | MANTENIMIENTO REDES ACUEDUCTO | 72141119 | SERVICIO DE CONSTRUCCIÓN DE ACUEDUCTOS
205249 | TRANSPORTE Y COLOCACION INCLUYE SAND-BLASTING TUBERIA DE ACERO SCHEDULE 40 300 MM (12"") | ML | REDES AGUAS P/A | SERVICIOS DE MANTENIMIENTO | MANTENIMIENTO DE REDES | MANTENIMIENTO REDES ACUEDUCTO | 72141119 | SERVICIO DE CONSTRUCCIÓN DE ACUEDUCTOS
205250 | RESTABLECIMIENTO DE MARCAS VIABLES, INCLUYE EL STC PINTURA REFLECTIVA , SEÑALIZACION, LINEAS DE DEMARCACION CON PINTURA EN FRIO | UN | REDES AGUAS P/A | SERVICIOS DE MANTENIMIENTO | MANTENIMIENTO DE REDES | MANTENIMIENTO REDES ACUEDUCTO | 72141119 | SERVICIO DE CONSTRUCCIÓN DE ACUEDUCTOS
205251 | SUMINISTRO T. Y C. DE CONCRETO DE F’C=14,0 MPA (140 KG/CM2), PARA SOLADOS, E=0.05M, A CUALQUIER DISTANCIA | M3 | REDES AGUAS P/A | SERVICIOS DE MANTENIMIENTO | MANTENIMIENTO DE REDES | MANTENIMIENTO REDES ACUEDUCTO | 72141119 | SERVICIO DE CONSTRUCCIÓN DE ACUEDUCTOS
205252 | SUMINISTRO TRANSPORTE Y COLOCACION CON ACCESO VEHICULAR CONCRETO 210KGF/CM2 | M3 | REDES AGUAS P/A | SERVICIOS DE MANTENIMIENTO | MANTENIMIENTO DE REDES | MANTENIMIENTO REDES ACUEDUCTO | 72141119 | SERVICIO DE CONSTRUCCIÓN DE ACUEDUCTOS
205253 | CONSTRUCCION DE LOSA DE FONDO: STC DE CONCRETO DE 210KGF/CM2, SIN ACCESO VEHICULAR | M3 | REDES AGUAS P/A | SERVICIOS DE MANTENIMIENTO | MANTENIMIENTO DE REDES | MANTENIMIENTO REDES ACUEDUCTO | 72141119 | SERVICIO DE CONSTRUCCIÓN DE ACUEDUCTOS
205254 | CONSTRUCCION DE LOSA SUPERIOR DE CONCRETRO CON SUMINISTRO TRANSPORTE Y COLOCACION DE CONCRETO DE 210KGF/CM2, CON ACCESO VEHICULAR | M3 | REDES AGUAS P/A | SERVICIOS DE MANTENIMIENTO | MANTENIMIENTO DE REDES | MANTENIMIENTO REDES ACUEDUCTO | 72141119 | SERVICIO DE CONSTRUCCIÓN DE ACUEDUCTOS
205255 | CONSTRUCCION STC DE CONCRETO SIN ACCESO VEHICULAR LOSA SUPERIOR CONCRETO DE 210KGF/CM2 | M3 | REDES AGUAS P/A | SERVICIOS DE MANTENIMIENTO | MANTENIMIENTO DE REDES | MANTENIMIENTO REDES ACUEDUCTO | 72141119 | SERVICIO DE CONSTRUCCIÓN DE ACUEDUCTOS
205256 | CONSTRUCCION CON ACCESO VEHICULAR MURO TIPO CORTINA (IMPERMEABILIZADO) | M2 | REDES AGUAS P/A | SERVICIOS DE MANTENIMIENTO | MANTENIMIENTO DE REDES | MANTENIMIENTO REDES ACUEDUCTO | 72141119 | SERVICIO DE CONSTRUCCIÓN DE ACUEDUCTOS
205257 | CONSTRUCCION SIN ACCESO VEHICULAR MURO TIPO CORTINA (IMPERMEABILIZADO) | M2 | REDES AGUAS P/A | SERVICIOS DE MANTENIMIENTO | MANTENIMIENTO DE REDES | MANTENIMIENTO REDES ACUEDUCTO | 72141119 | SERVICIO DE CONSTRUCCIÓN DE ACUEDUCTOS
205258 | SUMINISTRO TRANSPORTE Y COLOCACION SIN IMPORTAR EL ACCESO ESCALERA DE ACCESO A CAJAS ERP EN TUBERIA DE ACERO DE 1"" CALIBRE DE 3.0MM | UN | REDES AGUAS P/A | SERVICIOS DE MANTENIMIENTO | MANTENIMIENTO DE REDES | MANTENIMIENTO REDES ACUEDUCTO | 72141119 | SERVICIO DE CONSTRUCCIÓN DE ACUEDUCTOS
205259 | TRANSPORTE Y COLOCACIÒN DE TAPAS DE SEGURIDAD PARA CAJAS DE E.R.P. (PARA CAJAS EXISTENTES) | UN | REDES AGUAS P/A | SERVICIOS DE MANTENIMIENTO | MANTENIMIENTO DE REDES | MANTENIMIENTO REDES ACUEDUCTO | 72141119 | SERVICIO DE CONSTRUCCIÓN DE ACUEDUCTOS
205260 | TRANSPORTE Y COLOCACION DE VALVULA CHARNELA DE 6"", A CUALQUIER DISTANCIA | UN | REDES AGUAS P/A | SERVICIOS DE MANTENIMIENTO | MANTENIMIENTO DE REDES | MANTENIMIENTO REDES ACUEDUCTO | 72141119 | SERVICIO DE CONSTRUCCIÓN DE ACUEDUCTOS
205261 | CONSTRUCCION CAJA EMPALME A LA RED ALDO | UN | REDES AGUAS P/A | SERVICIOS DE MANTENIMIENTO | MANTENIMIENTO DE REDES | MANTENIMIENTO REDES ACUEDUCTO | 72141119 | SERVICIO DE CONSTRUCCIÓN DE ACUEDUCTOS
205262 | SUMINISTRO, TRANSPORTE Y COLOCACION DE TUBERIA PVC SANITARIA DE 150 MM (6"") PARA DESAGUES DE CAJAS DE VALVULA REGULADORA. | ML | REDES AGUAS P/A | SERVICIOS DE MANTENIMIENTO | MANTENIMIENTO DE REDES | MANTENIMIENTO REDES ACUEDUCTO | 72141119 | SERVICIO DE CONSTRUCCIÓN DE ACUEDUCTOS
205263 | SUMINISTRO, TRANSPORTE, FIGURACION Y COLOCACION DE ACERO DE REFUERZO DE 6,35 MM (1/4”) DE DIAMETRO Y GRADO 40 | KG | REDES AGUAS P/A | SERVICIOS DE MANTENIMIENTO | MANTENIMIENTO DE REDES | MANTENIMIENTO REDES ACUEDUCTO | 72141119 | SERVICIO DE CONSTRUCCIÓN DE ACUEDUCTOS
205264 | SUMINISTRO, TRANSPORTE, FIGURACION Y COLOCACION DE ACERO DE REFUERZO DE 12,70 MM (½”) DE DIAMETRO GRADO 60 | KG | REDES AGUAS P/A | SERVICIOS DE MANTENIMIENTO | MANTENIMIENTO DE REDES | MANTENIMIENTO REDES ACUEDUCTO | 72141119 | SERVICIO DE CONSTRUCCIÓN DE ACUEDUCTOS
205265 | SUMINISTRO, TRANSPORTE, FIGURACION Y COLOCACION DE ACERO DE REFUERZO DE 9,52 MM (3/8”) DE DIAMETRO Y GRADO 40 | KG | REDES AGUAS P/A | SERVICIOS DE MANTENIMIENTO | MANTENIMIENTO DE REDES | MANTENIMIENTO REDES ACUEDUCTO | 72141119 | SERVICIO DE CONSTRUCCIÓN DE ACUEDUCTOS
205266 | SUMINISTRO, TRANSPORTE, FIGURACION Y COLOCACION DE ACERO DE REFUERZO DE E 15,87 MM (5/8”) DE DIAMETRO Y GRADO 60 | KG | REDES AGUAS P/A | SERVICIOS DE MANTENIMIENTO | MANTENIMIENTO DE REDES | MANTENIMIENTO REDES ACUEDUCTO | 72141119 | SERVICIO DE CONSTRUCCIÓN DE ACUEDUCTOS
205267 | SUMINISTRO, TRANSPORTE, FIGURACION Y COLOCACION DE ACERO DE REFUERZO DE 19,1 MM (3/4”) DE DIAMETRO Y GRADO 60 | KG | REDES AGUAS P/A | SERVICIOS DE MANTENIMIENTO | MANTENIMIENTO DE REDES | MANTENIMIENTO REDES ACUEDUCTO | 72141119 | SERVICIO DE CONSTRUCCIÓN DE ACUEDUCTOS
205268 | SUMINISTRO, TRANSPORTE Y COLOCACION DE GEOTEXTIL PARA FILTROS | M2 | REDES AGUAS P/A | SERVICIOS DE MANTENIMIENTO | MANTENIMIENTO DE REDES | MANTENIMIENTO REDES ACUEDUCTO | 72141119 | SERVICIO DE CONSTRUCCIÓN DE ACUEDUCTOS
205269 | SUMINISTRO, TRANSPORTE Y COLOCACION DE MATERIAL GRANULAR, TRITURADO 3/4" PARA FILTROS Y FONDOS DE CAJA | M3 | REDES AGUAS P/A | SERVICIOS DE MANTENIMIENTO | MANTENIMIENTO DE REDES | MANTENIMIENTO REDES ACUEDUCTO | 72141119 | SERVICIO DE CONSTRUCCIÓN DE ACUEDUCTOS
205270 | SUMINISTRO TRANSPORTE Y COLOCACION PINTURA VINILO PARA PAREDES INTERIORES CAJA V.R.P | M2 | REDES AGUAS P/A | SERVICIOS DE MANTENIMIENTO | MANTENIMIENTO DE REDES | MANTENIMIENTO REDES ACUEDUCTO | 72141119 | SERVICIO DE CONSTRUCCIÓN DE ACUEDUCTOS
205271 | SUMINISTRO, TRANSPORTE Y COLOCACION DE TUBERIA PERFORADA PVC SANITARIA DE 150 MM (6"") PARA CONSTRUCCION DE FILTROS | ML | REDES AGUAS P/A | SERVICIOS DE MANTENIMIENTO | MANTENIMIENTO DE REDES | MANTENIMIENTO REDES ACUEDUCTO | 72141119 | SERVICIO DE CONSTRUCCIÓN DE ACUEDUCTOS
205272 | DEMOLICION, CARGUE, RETIRO Y BOTADA DE OBRAS EN MAMPOSTERIA EN CUALQUIER MATERIAL | M2 | REDES AGUAS P/A | SERVICIOS DE MANTENIMIENTO | MANTENIMIENTO DE REDES | MANTENIMIENTO REDES ACUEDUCTO | 72141119 | SERVICIO DE CONSTRUCCIÓN DE ACUEDUCTOS
205273 | SUMINISTRO, TRANSPORTE Y COLOCACION DE CORDON DE SOLDADURA COMPLETO | CM | REDES AGUAS P/A | SERVICIOS DE MANTENIMIENTO | MANTENIMIENTO DE REDES | MANTENIMIENTO REDES ACUEDUCTO | 72141119 | SERVICIO DE CONSTRUCCIÓN DE ACUEDUCTOS
205274 | CORTE DE TUBERIA CON ACETILENO | CM | REDES AGUAS P/A | SERVICIOS DE MANTENIMIENTO | MANTENIMIENTO DE REDES | MANTENIMIENTO REDES ACUEDUCTO | 72141119 | SERVICIO DE CONSTRUCCIÓN DE ACUEDUCTOS
205275 | CORTE DE TUBERIA SIN ACETILENO | CM | REDES AGUAS P/A | SERVICIOS DE MANTENIMIENTO | MANTENIMIENTO DE REDES | MANTENIMIENTO REDES ACUEDUCTO | 72141119 | SERVICIO DE CONSTRUCCIÓN DE ACUEDUCTOS
205276 | SUMINISTRO, TRANSPORTE Y COLOCACION DE LÀMINA DE ACERO DE 1/4"", INCLUYE BISELADA, PARA TUBERIAS HASTA 300MM (12"") | C2 | REDES AGUAS P/A | SERVICIOS DE MANTENIMIENTO | MANTENIMIENTO DE REDES | MANTENIMIENTO REDES ACUEDUCTO | 72141119 | SERVICIO DE CONSTRUCCIÓN DE ACUEDUCTOS
205277 | TRANSPORTE, INSTALACION, CAMBIO E INTERCALADO DE VALVULAS DE COMPUERTAJUNTA RAPIDA 75 MM (3"). EL SUMINISTRO LO HACE LA COMPAÑIA | UN | REDES AGUAS P/A | SERVICIOS DE MANTENIMIENTO | MANTENIMIENTO DE REDES | MANTENIMIENTO REDES ACUEDUCTO | 72141119 | SERVICIO DE CONSTRUCCIÓN DE ACUEDUCTOS
205278 | TRANSPORTE, INSTALACION, CAMBIO E INTERCALADO DE VALVULAS DE COMPUERTA JUNTA RAPIDA 100 MM (4"). EL SUMINISTRO LO HACE LA COMPAÑIA | UN | REDES AGUAS P/A | SERVICIOS DE MANTENIMIENTO | MANTENIMIENTO DE REDES | MANTENIMIENTO REDES ACUEDUCTO | 72141119 | SERVICIO DE CONSTRUCCIÓN DE ACUEDUCTOS
205279 | TRANSPORTE, INSTALACION, CAMBIO E INTERCALADO DE VALVULAS DE COMPUERTA JUNTA RAPIDA150 MM (6"). EL SUMINISTRO LO HACE LA COMPAÑIA | UN | REDES AGUAS P/A | SERVICIOS DE MANTENIMIENTO | MANTENIMIENTO DE REDES | MANTENIMIENTO REDES ACUEDUCTO | 72141119 | SERVICIO DE CONSTRUCCIÓN DE ACUEDUCTOS
205280 | TRANSPORTE, INSTALACION, CAMBIO E INTERCALADO DE VALVULAS DE COMPUERTA JUNTA RAPIDA 200 MM (8"). EL SUMINISTRO LO HACE LA COMPAÑIA | UN | REDES AGUAS P/A | SERVICIOS DE MANTENIMIENTO | MANTENIMIENTO DE REDES | MANTENIMIENTO REDES ACUEDUCTO | 72141119 | SERVICIO DE CONSTRUCCIÓN DE ACUEDUCTOS
205281 | TRANSPORTE, INSTALACION, CAMBIO E INTERCALADO DE VALVULAS DE COMPUERTA JUNTA RAPIDA 250 MM (10"). EL SUMINISTRO LO HACE LA COMPAÑIA | UN | REDES AGUAS P/A | SERVICIOS DE MANTENIMIENTO | MANTENIMIENTO DE REDES | MANTENIMIENTO REDES ACUEDUCTO | 72141119 | SERVICIO DE CONSTRUCCIÓN DE ACUEDUCTOS
205282 | TRANSPORTE, INSTALACION, CAMBIO E INTERCALADO DE VALVULAS DE COMPUERTA JUNTA RAPIDA 300 MM (12"). EL SUMINISTRO LO HACE LA COMPAÑIA | UN | REDES AGUAS P/A | SERVICIOS DE MANTENIMIENTO | MANTENIMIENTO DE REDES | MANTENIMIENTO REDES ACUEDUCTO | 72141119 | SERVICIO DE CONSTRUCCIÓN DE ACUEDUCTOS
205283 | TRANSPORTE, INSTALACION, CAMBIO E INTERCALADO DE HIDRANTES 75 MM (3"). EL SUMINISTRO LO HACE LA COMPAÑIA | UN | REDES AGUAS P/A | SERVICIOS DE MANTENIMIENTO | MANTENIMIENTO DE REDES | MANTENIMIENTO REDES ACUEDUCTO | 72141119 | SERVICIO DE CONSTRUCCIÓN DE ACUEDUCTOS
205284 | TRANSPORTE, INSTALACION, CAMBIO E INTERCALADO DE HIDRANTES 100 MM (4"). EL SUMINISTRO LO HACE LA COMPAÑIA | UN | REDES AGUAS P/A | SERVICIOS DE MANTENIMIENTO | MANTENIMIENTO DE REDES | MANTENIMIENTO REDES ACUEDUCTO | 72141119 | SERVICIO DE CONSTRUCCIÓN DE ACUEDUCTOS
205285 | TRANSPORTE, INSTALACION, CAMBIO E INTERCALADO DE HIDRANTES 150 MM (6"). EL SUMINISTRO LO HACE LA COMPAÑIA | UN | REDES AGUAS P/A | SERVICIOS DE MANTENIMIENTO | MANTENIMIENTO DE REDES | MANTENIMIENTO REDES ACUEDUCTO | 72141119 | SERVICIO DE CONSTRUCCIÓN DE ACUEDUCTOS
205286 | CONSTRUCCION DE CAJA PARA VALVULA CON SUMINISTRO, TRANSPORTE E INSTALACION DE MARCO DE CONCRETO Y/ O POLIPROPILENO CON TAPA | UN | REDES AGUAS P/A | SERVICIOS DE MANTENIMIENTO | MANTENIMIENTO DE REDES | MANTENIMIENTO REDES ACUEDUCTO | 72141119 | SERVICIO DE CONSTRUCCIÓN DE ACUEDUCTOS
205287 | CONSTRUCCION SIN SUMINISTRO, INCLUYE INSTALACION DE MARCO EN POLIPROPILENO Y O CONCRETO (SUMINISTRADO POR LAS EMPRESAS) | UN | REDES AGUAS P/A | SERVICIOS DE MANTENIMIENTO | MANTENIMIENTO DE REDES | MANTENIMIENTO REDES ACUEDUCTO | 72141119 | SERVICIO DE CONSTRUCCIÓN DE ACUEDUCTOS
205288 | REALCE CAJA VALVULA-ESQ.1. INCLUYE SUMINISTRO DEL MARCO EN CONCRETO O POLIPROPILENO | UN | REDES AGUAS P/A | SERVICIOS DE MANTENIMIENTO | MANTENIMIENTO DE REDES | MANTENIMIENTO REDES ACUEDUCTO | 72141119 | SERVICIO DE CONSTRUCCIÓN DE ACUEDUCTOS
205289 | REALCE CAJA VALVULA INCLUYE INSTALACION DE MARCO EN CONCRETO O POLIPROPILENO, SUMINISTRADO POR LAS EMPRESAS | UN | REDES AGUAS P/A | SERVICIOS DE MANTENIMIENTO | MANTENIMIENTO DE REDES | MANTENIMIENTO REDES ACUEDUCTO | 72141119 | SERVICIO DE CONSTRUCCIÓN DE ACUEDUCTOS
205290 | REALCE CAJA VALVULA-ESQ.1. CON REUTILIZACION DE MARCO QUE SE ENCUENTRE EN EL SITIO | UN | REDES AGUAS P/A | SERVICIOS DE MANTENIMIENTO | MANTENIMIENTO DE REDES | MANTENIMIENTO REDES ACUEDUCTO | 72141119 | SERVICIO DE CONSTRUCCIÓN DE ACUEDUCTOS
205291 | RETIRO VALV DE 75 MM (3"" Y 4"") | UN | REDES AGUAS P/A | SERVICIOS DE MANTENIMIENTO | MANTENIMIENTO DE REDES | MANTENIMIENTO REDES ACUEDUCTO | 72141119 | SERVICIO DE CONSTRUCCIÓN DE ACUEDUCTOS
205292 | RETIRO VALV DE 150 MM (6"" Y 8"") | UN | REDES AGUAS P/A | SERVICIOS DE MANTENIMIENTO | MANTENIMIENTO DE REDES | MANTENIMIENTO REDES ACUEDUCTO | 72141119 | SERVICIO DE CONSTRUCCIÓN DE ACUEDUCTOS
205293 | RETIRO VALV DE 200 MM (10"" Y 12"") | UN | REDES AGUAS P/A | SERVICIOS DE MANTENIMIENTO | MANTENIMIENTO DE REDES | MANTENIMIENTO REDES ACUEDUCTO | 72141119 | SERVICIO DE CONSTRUCCIÓN DE ACUEDUCTOS
205294 | RETIRO DE HIDRANTE 75 MM (3"") | UN | REDES AGUAS P/A | SERVICIOS DE MANTENIMIENTO | MANTENIMIENTO DE REDES | MANTENIMIENTO REDES ACUEDUCTO | 72141119 | SERVICIO DE CONSTRUCCIÓN DE ACUEDUCTOS
205295 | RETIRO DE HIDRANTE DE 100 MM (4"") | UN | REDES AGUAS P/A | SERVICIOS DE MANTENIMIENTO | MANTENIMIENTO DE REDES | MANTENIMIENTO REDES ACUEDUCTO | 72141119 | SERVICIO DE CONSTRUCCIÓN DE ACUEDUCTOS
205296 | RETIRO DE HIDRANTE 150 MM (6"") | UN | REDES AGUAS P/A | SERVICIOS DE MANTENIMIENTO | MANTENIMIENTO DE REDES | MANTENIMIENTO REDES ACUEDUCTO | 72141119 | SERVICIO DE CONSTRUCCIÓN DE ACUEDUCTOS
205297 | LIMPIEZA Y PINTURA DE HIDRANTES 3" | UN | REDES AGUAS P/A | SERVICIOS DE MANTENIMIENTO | MANTENIMIENTO DE REDES | MANTENIMIENTO REDES ACUEDUCTO | 72141119 | SERVICIO DE CONSTRUCCIÓN DE ACUEDUCTOS
205298 | LIMPIEZA Y PINTURA DE HIDRANTES 4" | UN | REDES AGUAS P/A | SERVICIOS DE MANTENIMIENTO | MANTENIMIENTO DE REDES | MANTENIMIENTO REDES ACUEDUCTO | 72141119 | SERVICIO DE CONSTRUCCIÓN DE ACUEDUCTOS
205299 | LIMPIEZA Y PINTURA DE HIDRANTES 6" | UN | REDES AGUAS P/A | SERVICIOS DE MANTENIMIENTO | MANTENIMIENTO DE REDES | MANTENIMIENTO REDES ACUEDUCTO | 72141119 | SERVICIO DE CONSTRUCCIÓN DE ACUEDUCTOS
205300 | RECONSTRUCCION DE ANDENES EN CONCRETO, SIN ESCALAS CON ACCESO VEHICULAR | M2 | REDES AGUAS P/A | SERVICIOS DE MANTENIMIENTO | MANTENIMIENTO DE REDES | MANTENIMIENTO REDES ACUEDUCTO | 72141119 | SERVICIO DE CONSTRUCCIÓN DE ACUEDUCTOS
205301 | RECONSTRUCCION DE ANDENES EN CONCRETO, SIN ESCALAS, SIN ACCESO VEHICULAR | M2 | REDES AGUAS P/A | SERVICIOS DE MANTENIMIENTO | MANTENIMIENTO DE REDES | MANTENIMIENTO REDES ACUEDUCTO | 72141119 | SERVICIO DE CONSTRUCCIÓN DE ACUEDUCTOS
205302 | RECONSTRUCCION DE ANDENES EN CONCRETO, CON ESCALAS CON ACCESO VEHICULAR | M2 | REDES AGUAS P/A | SERVICIOS DE MANTENIMIENTO | MANTENIMIENTO DE REDES | MANTENIMIENTO REDES ACUEDUCTO | 72141119 | SERVICIO DE CONSTRUCCIÓN DE ACUEDUCTOS
205303 | RECONSTRUCCION DE ANDENES EN CONCRETO, CON ESCALAS, SIN ACCESO VEHICULAR | M2 | REDES AGUAS P/A | SERVICIOS DE MANTENIMIENTO | MANTENIMIENTO DE REDES | MANTENIMIENTO REDES ACUEDUCTO | 72141119 | SERVICIO DE CONSTRUCCIÓN DE ACUEDUCTOS
205304 | RECONSTRUCCION DE ANDENES EN ARENON Y GRANITO, CON ESCALAS CON ACCESO VEHICULAR | M2 | REDES AGUAS P/A | SERVICIOS DE MANTENIMIENTO | MANTENIMIENTO DE REDES | MANTENIMIENTO REDES ACUEDUCTO | 72141119 | SERVICIO DE CONSTRUCCIÓN DE ACUEDUCTOS
205305 | RECONSTRUCCION DE ANDENES EN ARENON Y GRANITO, CON ESCALAS, SIN ACCESO VEHICULAR | M2 | REDES AGUAS P/A | SERVICIOS DE MANTENIMIENTO | MANTENIMIENTO DE REDES | MANTENIMIENTO REDES ACUEDUCTO | 72141119 | SERVICIO DE CONSTRUCCIÓN DE ACUEDUCTOS
205306 | RECONSTRUCCION DE ANDENES EN GRANITO Y ARENON, SIN ESCALAS CON ACCESO VEHICULAR | M2 | REDES AGUAS P/A | SERVICIOS DE MANTENIMIENTO | MANTENIMIENTO DE REDES | MANTENIMIENTO REDES ACUEDUCTO | 72141119 | SERVICIO DE CONSTRUCCIÓN DE ACUEDUCTOS
205307 | RECONSTRUCCION DE ANDENES EN GRANITO Y ARENON, SIN ESCALAS, SIN ACCESO VEHICULAR | M2 | REDES AGUAS P/A | SERVICIOS DE MANTENIMIENTO | MANTENIMIENTO DE REDES | MANTENIMIENTO REDES ACUEDUCTO | 72141119 | SERVICIO DE CONSTRUCCIÓN DE ACUEDUCTOS
205308 | RECONSTRUCCION DE ANDENES EN VITIRIFICADOS, CON ESCALAS Y CON ACCESO VEHICULAR | M2 | REDES AGUAS P/A | SERVICIOS DE MANTENIMIENTO | MANTENIMIENTO DE REDES | MANTENIMIENTO REDES ACUEDUCTO | 72141119 | SERVICIO DE CONSTRUCCIÓN DE ACUEDUCTOS
205309 | RECONSTRUCCION DE ANDENES EN VITIRIFICADO, CON ESCALAS, SIN ACCESO VEHICULAR | M2 | REDES AGUAS P/A | SERVICIOS DE MANTENIMIENTO | MANTENIMIENTO DE REDES | MANTENIMIENTO REDES ACUEDUCTO | 72141119 | SERVICIO DE CONSTRUCCIÓN DE ACUEDUCTOS
205310 | RECONSTRUCCION DE ANDENES EN VITIRIFICADO, SIN ESCALAS CON ACCESO VEHICULAR | M2 | REDES AGUAS P/A | SERVICIOS DE MANTENIMIENTO | MANTENIMIENTO DE REDES | MANTENIMIENTO REDES ACUEDUCTO | 72141119 | SERVICIO DE CONSTRUCCIÓN DE ACUEDUCTOS
205311 | RECONSTRUCCION DE ANDENES EN VITIRIFICADO, SIN ESCALAS, SIN ACCESO VEHICULAR | M2 | REDES AGUAS P/A | SERVICIOS DE MANTENIMIENTO | MANTENIMIENTO DE REDES | MANTENIMIENTO REDES ACUEDUCTO | 72141119 | SERVICIO DE CONSTRUCCIÓN DE ACUEDUCTOS
205312 | CONSTRUCCION O RECONSTRUCCION DE CORDONES SIMPLES, DE DOS O TRES CARAS, O CORDON CUNETA, VACIADOS EN EL SITIO (RESISTENCIA 210 KG/CM2) | M3 | REDES AGUAS P/A | SERVICIOS DE MANTENIMIENTO | MANTENIMIENTO DE REDES | MANTENIMIENTO REDES ACUEDUCTO | 72141119 | SERVICIO DE CONSTRUCCIÓN DE ACUEDUCTOS
205313 | RETIRO, ACOPIO Y COLOCACION DEL CORDON PREFABIRCADO EXISTENTE EN EL SITIO | ML | REDES AGUAS P/A | SERVICIOS DE MANTENIMIENTO | MANTENIMIENTO DE REDES | MANTENIMIENTO REDES ACUEDUCTO | 72141119 | SERVICIO DE CONSTRUCCIÓN DE ACUEDUCTOS
205314 | SUMINISTRO, TRANSPORTE Y COLOCACION DE CORDON PREFABIRCADO | ML | REDES AGUAS P/A | SERVICIOS DE MANTENIMIENTO | MANTENIMIENTO DE REDES | MANTENIMIENTO REDES ACUEDUCTO | 72141119 | SERVICIO DE CONSTRUCCIÓN DE ACUEDUCTOS
205315 | RECONSTRUCCION DE ENGRAMADOS CON REUTILIZACION DE GRAMA EXISTENTE | M2 | REDES AGUAS P/A | SERVICIOS DE MANTENIMIENTO | MANTENIMIENTO DE REDES | MANTENIMIENTO REDES ACUEDUCTO | 72141119 | SERVICIO DE CONSTRUCCIÓN DE ACUEDUCTOS
205316 | RECONSTRUCCION DE ENGRAMADOS CON SUMINISTRO, TRANSPORTE Y COLOCACION DE GRAMA TIPO MACANA | M2 | REDES AGUAS P/A | SERVICIOS DE MANTENIMIENTO | MANTENIMIENTO DE REDES | MANTENIMIENTO REDES ACUEDUCTO | 72141119 | SERVICIO DE CONSTRUCCIÓN DE ACUEDUCTOS
205317 | SUMINISTRO, TTE Y COLOCACION CONCRETO ASFALTICO TIPO IVIAS MDC-2 EN RESTAURACION DE PAVIMENTO EN ZANJA, APIQUE, VALVULA E HIDRANTE. INCLUYE SUMINISTRO, ALMACENAMIENTO Y RIEGO DE LIGA | M3 | REDES AGUAS P/A | SERVICIOS DE MANTENIMIENTO | MANTENIMIENTO DE REDES | MANTENIMIENTO REDES ACUEDUCTO | 72141119 | SERVICIO DE CONSTRUCCIÓN DE ACUEDUCTOS
205318 | SUMINISTRO, TRANSPORTE Y COLOCACION DE PAVIMENTO RIGIDO DE F'C=28 MPA | M3 | REDES AGUAS P/A | SERVICIOS DE MANTENIMIENTO | MANTENIMIENTO DE REDES | MANTENIMIENTO REDES ACUEDUCTO | 72141119 | SERVICIO DE CONSTRUCCIÓN DE ACUEDUCTOS
205319 | TRANSPORTE Y COLOCACION DE TUBERIA . GALVANIZADA PESADA 11/2"" PARA ANCLAJES PRIMARIOS | ML | REDES AGUAS P/A | SERVICIOS DE MANTENIMIENTO | MANTENIMIENTO DE REDES | MANTENIMIENTO REDES ACUEDUCTO | 72141119 | SERVICIO DE CONSTRUCCIÓN DE ACUEDUCTOS
205320 | ALQUILER RETROEXCAV. HR.DIURNA | HR | REDES AGUAS P/A | SERVICIOS DE MANTENIMIENTO | MANTENIMIENTO DE REDES | MANTENIMIENTO REDES ACUEDUCTO | 72141119 | SERVICIO DE CONSTRUCCIÓN DE ACUEDUCTOS
205321 | ALQUILER RETROEXCAV. HR.NOCTUR | HR | REDES AGUAS P/A | SERVICIOS DE MANTENIMIENTO | MANTENIMIENTO DE REDES | MANTENIMIENTO REDES ACUEDUCTO | 72141119 | SERVICIO DE CONSTRUCCIÓN DE ACUEDUCTOS
205322 | ALQUILER RETROEXCAV. HR.FESTIVO DIURNO | HR | REDES AGUAS P/A | SERVICIOS DE MANTENIMIENTO | MANTENIMIENTO DE REDES | MANTENIMIENTO REDES ACUEDUCTO | 72141119 | SERVICIO DE CONSTRUCCIÓN DE ACUEDUCTOS
205323 | ALQUILER EQUIPO COMPRESOR CON OPERARIO HR DIURNO | HR | REDES AGUAS P/A | SERVICIOS DE MANTENIMIENTO | MANTENIMIENTO DE REDES | MANTENIMIENTO REDES ACUEDUCTO | 72141119 | SERVICIO DE CONSTRUCCIÓN DE ACUEDUCTOS
205324 | ALQUILER EQUIPO COMPRESOR CON OPERARIO HR FESTIVO | HR | REDES AGUAS P/A | SERVICIOS DE MANTENIMIENTO | MANTENIMIENTO DE REDES | MANTENIMIENTO REDES ACUEDUCTO | 72141119 | SERVICIO DE CONSTRUCCIÓN DE ACUEDUCTOS
205325 | MANO DE OBRA AYUDANTE INCLUYE PRESTACIONES - DIURNO | HR | REDES AGUAS P/A | SERVICIOS DE MANTENIMIENTO | MANTENIMIENTO DE REDES | MANTENIMIENTO REDES ACUEDUCTO | 72141119 | SERVICIO DE CONSTRUCCIÓN DE ACUEDUCTOS
205326 | SERVICIO HR DIURNO INCLUYE PRESTACIONES OFICIAL | HR | REDES AGUAS P/A | SERVICIOS DE MANTENIMIENTO | MANTENIMIENTO DE REDES | MANTENIMIENTO REDES ACUEDUCTO | 72141119 | SERVICIO DE CONSTRUCCIÓN DE ACUEDUCTOS
205327 | ATENCION DE ACTIVIDADES TIPO 1 (VEHICULO) | HR | REDES GAS | SERVICIOS DE MANTENIMIENTO | MANTENIMIENTO DE REDES | MTTO REDES GAS | 72141113 | SERVICIO DE CONSTRUCCIÓN DE TUBERÍAS PARA GAS Y PETRÓLEO
205328 | ATENCION DE ACTIVIDADES TIPO 2 (MOTORIZADO) | HR | REDES GAS | SERVICIOS DE MANTENIMIENTO | MANTENIMIENTO DE REDES | MTTO REDES GAS | 72141113 | SERVICIO DE CONSTRUCCIÓN DE TUBERÍAS PARA GAS Y PETRÓLEO
205329 | ATENCION DE ACTIVIDADES TIPO 3 (SIN MOTO) | HR | REDES GAS | SERVICIOS DE MANTENIMIENTO | MANTENIMIENTO DE REDES | MTTO REDES GAS | 72141113 | SERVICIO DE CONSTRUCCIÓN DE TUBERÍAS PARA GAS Y PETRÓLEO
205330 | ATENCION DE ACTIVIDADES TIPO 4 (AYUDANTE CON MOTO) | HR | REDES GAS | SERVICIOS DE MANTENIMIENTO | MANTENIMIENTO DE REDES | MTTO REDES GAS | 72141113 | SERVICIO DE CONSTRUCCIÓN DE TUBERÍAS PARA GAS Y PETRÓLEO
205331 | ATENCION DE ACTIVIDADES TIPO 5 (AYUDANTE SIN MOTO) | HR | REDES GAS | SERVICIOS DE MANTENIMIENTO | MANTENIMIENTO DE REDES | MTTO REDES GAS | 72141113 | SERVICIO DE CONSTRUCCIÓN DE TUBERÍAS PARA GAS Y PETRÓLEO
205332 | ATENCION DE ACTIVIDADES TIPO 6 (COMPRESION DE GAS NATURAL) | HR | REDES GAS | SERVICIOS DE MANTENIMIENTO | MANTENIMIENTO DE REDES | MTTO REDES GAS | 72141113 | SERVICIO DE CONSTRUCCIÓN DE TUBERÍAS PARA GAS Y PETRÓLEO
205333 | CARGUE, RETIRO Y BOTADA DE MATERIAL SOBRANTE | M3 | REDES GAS | SERVICIOS DE MANTENIMIENTO | MANTENIMIENTO DE REDES | MTTO REDES GAS | 72141113 | SERVICIO DE CONSTRUCCIÓN DE TUBERÍAS PARA GAS Y PETRÓLEO
205334 | SUMINISTRO, TRANSPORTE Y COLOCACION DE BASE GRANULAR HASTA 30 CM DE ESPESOR DESPUES DE COMPACTADO. | M3 | REDES GAS | SERVICIOS DE MANTENIMIENTO | MANTENIMIENTO DE REDES | MTTO REDES GAS | 72141113 | SERVICIO DE CONSTRUCCIÓN DE TUBERÍAS PARA GAS Y PETRÓLEO
205336 | COLOCACION DE PAVIMENTO PREFABRICADO | M3 | REDES GAS | SERVICIOS DE MANTENIMIENTO | MANTENIMIENTO DE REDES | MTTO REDES GAS | 72141113 | SERVICIO DE CONSTRUCCIÓN DE TUBERÍAS PARA GAS Y PETRÓLEO
205337 | SUMINISTRO Y COLOCACION DE PAVIMENTO RIGIDO. (CONCRETO SIN REFUERZO) | M3 | REDES GAS | SERVICIOS DE MANTENIMIENTO | MANTENIMIENTO DE REDES | MTTO REDES GAS | 72141113 | SERVICIO DE CONSTRUCCIÓN DE TUBERÍAS PARA GAS Y PETRÓLEO
205338 | CANALIZACION TUBERIA DE 25 MM EN ASFALTO | ML | REDES GAS | SERVICIOS DE MANTENIMIENTO | MANTENIMIENTO DE REDES | MTTO REDES GAS | 72141113 | SERVICIO DE CONSTRUCCIÓN DE TUBERÍAS PARA GAS Y PETRÓLEO
205339 | CANALIZACION TUBERIA DE 32 MM EN ASFALTO | ML | REDES GAS | SERVICIOS DE MANTENIMIENTO | MANTENIMIENTO DE REDES | MTTO REDES GAS | 72141113 | SERVICIO DE CONSTRUCCIÓN DE TUBERÍAS PARA GAS Y PETRÓLEO
205340 | CANALIZACION TUBERIA DE 25 MM EN CONCRETO | ML | REDES GAS | SERVICIOS DE MANTENIMIENTO | MANTENIMIENTO DE REDES | MTTO REDES GAS | 72141113 | SERVICIO DE CONSTRUCCIÓN DE TUBERÍAS PARA GAS Y PETRÓLEO
205341 | CANALIZACION TUBERIA DE 32 MM EN CONCRETO | ML | REDES GAS | SERVICIOS DE MANTENIMIENTO | MANTENIMIENTO DE REDES | MTTO REDES GAS | 72141113 | SERVICIO DE CONSTRUCCIÓN DE TUBERÍAS PARA GAS Y PETRÓLEO
205342 | CANALIZACION TUBERIA DE 25 MM EN ANDEN | ML | REDES GAS | SERVICIOS DE MANTENIMIENTO | MANTENIMIENTO DE REDES | MTTO REDES GAS | 72141113 | SERVICIO DE CONSTRUCCIÓN DE TUBERÍAS PARA GAS Y PETRÓLEO
205343 | CANALIZACION TUBERIA DE 32 MM EN ANDEN | ML | REDES GAS | SERVICIOS DE MANTENIMIENTO | MANTENIMIENTO DE REDES | MTTO REDES GAS | 72141113 | SERVICIO DE CONSTRUCCIÓN DE TUBERÍAS PARA GAS Y PETRÓLEO
205344 | CANALIZACION TUBERIA DE 25 MM EN ZONA VERDE | ML | REDES GAS | SERVICIOS DE MANTENIMIENTO | MANTENIMIENTO DE REDES | MTTO REDES GAS | 72141113 | SERVICIO DE CONSTRUCCIÓN DE TUBERÍAS PARA GAS Y PETRÓLEO
205345 | CANALIZACION TUBERIA DE 32 MM EN ZONA VERDE | ML | REDES GAS | SERVICIOS DE MANTENIMIENTO | MANTENIMIENTO DE REDES | MTTO REDES GAS | 72141113 | SERVICIO DE CONSTRUCCIÓN DE TUBERÍAS PARA GAS Y PETRÓLEO
205346 | CANALIZACION TUBERIA DE 25 MM EN ADOQUIN | ML | REDES GAS | SERVICIOS DE MANTENIMIENTO | MANTENIMIENTO DE REDES | MTTO REDES GAS | 72141113 | SERVICIO DE CONSTRUCCIÓN DE TUBERÍAS PARA GAS Y PETRÓLEO
205347 | CANALIZACION TUBERIA DE 32 MM EN ADOQUIN | ML | REDES GAS | SERVICIOS DE MANTENIMIENTO | MANTENIMIENTO DE REDES | MTTO REDES GAS | 72141113 | SERVICIO DE CONSTRUCCIÓN DE TUBERÍAS PARA GAS Y PETRÓLEO
205348 | CANALIZACION TUBERIA DE 25 MM EN DESTAPADO | ML | REDES GAS | SERVICIOS DE MANTENIMIENTO | MANTENIMIENTO DE REDES | MTTO REDES GAS | 72141113 | SERVICIO DE CONSTRUCCIÓN DE TUBERÍAS PARA GAS Y PETRÓLEO
205349 | CANALIZACION TUBERIA DE 32 MM EN DESTAPADO | ML | REDES GAS | SERVICIOS DE MANTENIMIENTO | MANTENIMIENTO DE REDES | MTTO REDES GAS | 72141113 | SERVICIO DE CONSTRUCCIÓN DE TUBERÍAS PARA GAS Y PETRÓLEO
205350 | CANALIZACION TUBERIA DE 25 MM EN EMPEDRADO | ML | REDES GAS | SERVICIOS DE MANTENIMIENTO | MANTENIMIENTO DE REDES | MTTO REDES GAS | 72141113 | SERVICIO DE CONSTRUCCIÓN DE TUBERÍAS PARA GAS Y PETRÓLEO
205351 | CANALIZACION TUBERIA DE 32 MM EN EMPEDRADO | ML | REDES GAS | SERVICIOS DE MANTENIMIENTO | MANTENIMIENTO DE REDES | MTTO REDES GAS | 72141113 | SERVICIO DE CONSTRUCCIÓN DE TUBERÍAS PARA GAS Y PETRÓLEO
205352 | CANALIZACION TUBERIA DE 25 MM EN CUNETA | ML | REDES GAS | SERVICIOS DE MANTENIMIENTO | MANTENIMIENTO DE REDES | MTTO REDES GAS | 72141113 | SERVICIO DE CONSTRUCCIÓN DE TUBERÍAS PARA GAS Y PETRÓLEO
205353 | CANALIZACION TUBERIA DE 32 MM EN CUNETA | ML | REDES GAS | SERVICIOS DE MANTENIMIENTO | MANTENIMIENTO DE REDES | MTTO REDES GAS | 72141113 | SERVICIO DE CONSTRUCCIÓN DE TUBERÍAS PARA GAS Y PETRÓLEO
205354 | CONSTRUCCION EN ZONA VERDE NICHO Y EMPALME | UN | REDES GAS | SERVICIOS DE MANTENIMIENTO | MANTENIMIENTO DE REDES | MTTO REDES GAS | 72141113 | SERVICIO DE CONSTRUCCIÓN DE TUBERÍAS PARA GAS Y PETRÓLEO
205355 | CONSTRUCCION EN PISO DURO NICHO Y EMPALME | UN | REDES GAS | SERVICIOS DE MANTENIMIENTO | MANTENIMIENTO DE REDES | MTTO REDES GAS | 72141113 | SERVICIO DE CONSTRUCCIÓN DE TUBERÍAS PARA GAS Y PETRÓLEO
205356 | CONSTRUCCION EN PAVIMENTO FLEXIBLE NICHO Y EMPALME | UN | REDES GAS | SERVICIOS DE MANTENIMIENTO | MANTENIMIENTO DE REDES | MTTO REDES GAS | 72141113 | SERVICIO DE CONSTRUCCIÓN DE TUBERÍAS PARA GAS Y PETRÓLEO
205357 | CONSTRUCCION DE CUNETA DE CONCRETO VACIADA EN EL SITIO | ML | REDES GAS | SERVICIOS DE MANTENIMIENTO | MANTENIMIENTO DE REDES | MTTO REDES GAS | 72141113 | SERVICIO DE CONSTRUCCIÓN DE TUBERÍAS PARA GAS Y PETRÓLEO
205358 | CONSTRUCCION DE CORDONES Y TOPELLANTAS | ML | REDES GAS | SERVICIOS DE MANTENIMIENTO | MANTENIMIENTO DE REDES | MTTO REDES GAS | 72141113 | SERVICIO DE CONSTRUCCIÓN DE TUBERÍAS PARA GAS Y PETRÓLEO
205359 | SUMINISTRO Y COLOCACION GRAMA | M2 | REDES GAS | SERVICIOS DE MANTENIMIENTO | MANTENIMIENTO DE REDES | MTTO REDES GAS | 72141113 | SERVICIO DE CONSTRUCCIÓN DE TUBERÍAS PARA GAS Y PETRÓLEO
205360 | SUMINISTRO, TRANSPORTE Y COLOCACION DE TRITURADO DE ¾”. | M3 | REDES GAS | SERVICIOS DE MANTENIMIENTO | MANTENIMIENTO DE REDES | MTTO REDES GAS | 72141113 | SERVICIO DE CONSTRUCCIÓN DE TUBERÍAS PARA GAS Y PETRÓLEO
205361 | SUMINISTRO, TRANSPORTE Y COLOCACION DE POSTES METALICOS O PLASTICOS Y MOJONES DE SEÑALIZACION Y REFERENCIACION DE LAS REDES DE GAS | UN | REDES GAS | SERVICIOS DE MANTENIMIENTO | MANTENIMIENTO DE REDES | MTTO REDES GAS | 72141113 | SERVICIO DE CONSTRUCCIÓN DE TUBERÍAS PARA GAS Y PETRÓLEO
205362 | SUMINISTRO DE BARRAS DE REFUERZO | KG | REDES GAS | SERVICIOS DE MANTENIMIENTO | MANTENIMIENTO DE REDES | MTTO REDES GAS | 72141113 | SERVICIO DE CONSTRUCCIÓN DE TUBERÍAS PARA GAS Y PETRÓLEO
205363 | SUMINISTRO TRANSPORTE Y COLOCACION MALLA ELECTROSOLDADA | M2 | REDES GAS | SERVICIOS DE MANTENIMIENTO | MANTENIMIENTO DE REDES | MTTO REDES GAS | 72141113 | SERVICIO DE CONSTRUCCIÓN DE TUBERÍAS PARA GAS Y PETRÓLEO
205364 | SUMINISTRO Y COLOCACION DE CUADROVALVULA (CAJA PARA POLIVALVULAS) CON TAPA METALICA | UN | REDES GAS | SERVICIOS DE MANTENIMIENTO | MANTENIMIENTO DE REDES | MTTO REDES GAS | 72141113 | SERVICIO DE CONSTRUCCIÓN DE TUBERÍAS PARA GAS Y PETRÓLEO
205365 | SUMINISTRO TRANSPORTE Y COLOCACION TRANSICION 90 MM X 3"" DE POLIETILENO PARA TERMOFUSION | UN | REDES GAS | SERVICIOS DE MANTENIMIENTO | MANTENIMIENTO DE REDES | MTTO REDES GAS | 72141113 | SERVICIO DE CONSTRUCCIÓN DE TUBERÍAS PARA GAS Y PETRÓLEO
205366 | SUMINISTRO TRANSPORTE Y COLOCACION TAPON TIPO MACHO DE 1/2"" EN ACERO | UN | REDES GAS | SERVICIOS DE MANTENIMIENTO | MANTENIMIENTO DE REDES | MTTO REDES GAS | 72141113 | SERVICIO DE CONSTRUCCIÓN DE TUBERÍAS PARA GAS Y PETRÓLEO
205367 | SUMINISTRO TRANSPORTE Y COLOCACION NIPLE 3/4"" X 4 CM EN ACERO | UN | REDES GAS | SERVICIOS DE MANTENIMIENTO | MANTENIMIENTO DE REDES | MTTO REDES GAS | 72141113 | SERVICIO DE CONSTRUCCIÓN DE TUBERÍAS PARA GAS Y PETRÓLEO
205368 | SUMINISTRO TRANSPORTE Y COLOCACION UNION DE 1/2"" EN ACERO | UN | REDES GAS | SERVICIOS DE MANTENIMIENTO | MANTENIMIENTO DE REDES | MTTO REDES GAS | 72141113 | SERVICIO DE CONSTRUCCIÓN DE TUBERÍAS PARA GAS Y PETRÓLEO
205369 | SUMINISTRO TRANSPORTE Y COLOCACION REDUCCION TUERCA EN ACERO 3/4"" X 1/2" | UN | REDES GAS | SERVICIOS DE MANTENIMIENTO | MANTENIMIENTO DE REDES | MTTO REDES GAS | 72141113 | SERVICIO DE CONSTRUCCIÓN DE TUBERÍAS PARA GAS Y PETRÓLEO
205370 | SUMINISTRO, TRANSPORTE Y COLOCACION DE CODO 90° X 1/2"", EN ACERO | UN | REDES GAS | SERVICIOS DE MANTENIMIENTO | MANTENIMIENTO DE REDES | MTTO REDES GAS | 72141113 | SERVICIO DE CONSTRUCCIÓN DE TUBERÍAS PARA GAS Y PETRÓLEO
205371 | SUMINISTRO TRANSPORTE Y COLOCACION UNION DE 3/4"" EN ACERO | UN | REDES GAS | SERVICIOS DE MANTENIMIENTO | MANTENIMIENTO DE REDES | MTTO REDES GAS | 72141113 | SERVICIO DE CONSTRUCCIÓN DE TUBERÍAS PARA GAS Y PETRÓLEO
205372 | SUMINISTRO, TRANSPORTE Y COLOCACION DE CODO CALLE DE 1/2"", EN ACERO | UN | REDES GAS | SERVICIOS DE MANTENIMIENTO | MANTENIMIENTO DE REDES | MTTO REDES GAS | 72141113 | SERVICIO DE CONSTRUCCIÓN DE TUBERÍAS PARA GAS Y PETRÓLEO
205373 | SUMINISTRO, TRANSPORTE Y COLOCACION DE CODO CALLE DE 3/8"", EN ACERO | UN | REDES GAS | SERVICIOS DE MANTENIMIENTO | MANTENIMIENTO DE REDES | MTTO REDES GAS | 72141113 | SERVICIO DE CONSTRUCCIÓN DE TUBERÍAS PARA GAS Y PETRÓLEO
205374 | SUMINISTRO TRANSPORTE Y COLOCACION TEE 1/2"" EN ACERO | UN | REDES GAS | SERVICIOS DE MANTENIMIENTO | MANTENIMIENTO DE REDES | MTTO REDES GAS | 72141113 | SERVICIO DE CONSTRUCCIÓN DE TUBERÍAS PARA GAS Y PETRÓLEO
205375 | SUMINISTRO TRANSPORTE Y COLOCACION NIPLE 1/2"" X 4 CM EN ACERO | UN | REDES GAS | SERVICIOS DE MANTENIMIENTO | MANTENIMIENTO DE REDES | MTTO REDES GAS | 72141113 | SERVICIO DE CONSTRUCCIÓN DE TUBERÍAS PARA GAS Y PETRÓLEO
205376 | SUMINISTRO TRANSPORTE Y COLOCACION NIPLE 1/2"" X 7 CM EN ACERO | UN | REDES GAS | SERVICIOS DE MANTENIMIENTO | MANTENIMIENTO DE REDES | MTTO REDES GAS | 72141113 | SERVICIO DE CONSTRUCCIÓN DE TUBERÍAS PARA GAS Y PETRÓLEO
205377 | SUMINISTRO TRANSPORTE Y COLOCACION TUBERIA POLIETILENO Ø½ CST GAS | ML | REDES GAS | SERVICIOS DE MANTENIMIENTO | MANTENIMIENTO DE REDES | MTTO REDES GAS | 72141113 | SERVICIO DE CONSTRUCCIÓN DE TUBERÍAS PARA GAS Y PETRÓLEO
205378 | SUMINISTRO TRANSPORTE Y COLOCACION NIPLE 1/2"" X 10 CM EN ACERO | UN | REDES GAS | SERVICIOS DE MANTENIMIENTO | MANTENIMIENTO DE REDES | MTTO REDES GAS | 72141113 | SERVICIO DE CONSTRUCCIÓN DE TUBERÍAS PARA GAS Y PETRÓLEO
205379 | SUMINISTRO TRANSPORTE Y COLOCACION NIPLE 1/2"" X 12 CM EN ACERO | UN | REDES GAS | SERVICIOS DE MANTENIMIENTO | MANTENIMIENTO DE REDES | MTTO REDES GAS | 72141113 | SERVICIO DE CONSTRUCCIÓN DE TUBERÍAS PARA GAS Y PETRÓLEO
205380 | SUMINISTRO TRANSPORTE Y COLOCACION TUBERIA DE POLIETILENO DIAMETRO 3/4" | ML | REDES GAS | SERVICIOS DE MANTENIMIENTO | MANTENIMIENTO DE REDES | MTTO REDES GAS | 72141113 | SERVICIO DE CONSTRUCCIÓN DE TUBERÍAS PARA GAS Y PETRÓLEO
205381 | SUMINISTRO TRANSPORTE Y COLOCACION TAPON DE POLIETILENO DE 1/2"", PARA TERMOFUSION | UN | REDES GAS | SERVICIOS DE MANTENIMIENTO | MANTENIMIENTO DE REDES | MTTO REDES GAS | 72141113 | SERVICIO DE CONSTRUCCIÓN DE TUBERÍAS PARA GAS Y PETRÓLEO
205382 | SUMINISTRO TRANSPORTE Y COLOCACION TUBERIA POLIETILENO Ø 1 PG GAS | ML | REDES GAS | SERVICIOS DE MANTENIMIENTO | MANTENIMIENTO DE REDES | MTTO REDES GAS | 72141113 | SERVICIO DE CONSTRUCCIÓN DE TUBERÍAS PARA GAS Y PETRÓLEO
205383 | SUMINISTRO TRANSPORTE Y COLOCACION TUBERIA DE POLIETILENO DIAMETRO 20 MM | ML | REDES GAS | SERVICIOS DE MANTENIMIENTO | MANTENIMIENTO DE REDES | MTTO REDES GAS | 72141113 | SERVICIO DE CONSTRUCCIÓN DE TUBERÍAS PARA GAS Y PETRÓLEO
205384 | SUMINISTRO TRANSPORTE Y COLOCACION TUBERIA DE POLIETILENO DIAMETRO 1/2" | ML | REDES GAS | SERVICIOS DE MANTENIMIENTO | MANTENIMIENTO DE REDES | MTTO REDES GAS | 72141113 | SERVICIO DE CONSTRUCCIÓN DE TUBERÍAS PARA GAS Y PETRÓLEO
205385 | SUMINISTRO TRANSPORTE Y COLOCACION UNION DE POLIETILENO DE 3/4"", PARA TERMOFUSION | UN | REDES GAS | SERVICIOS DE MANTENIMIENTO | MANTENIMIENTO DE REDES | MTTO REDES GAS | 72141113 | SERVICIO DE CONSTRUCCIÓN DE TUBERÍAS PARA GAS Y PETRÓLEO
205386 | SUMINISTRO TRANSPORTE Y COLOCACION TUBERIA DE POLIETILENO DIAMETRO 25 MM | ML | REDES GAS | SERVICIOS DE MANTENIMIENTO | MANTENIMIENTO DE REDES | MTTO REDES GAS | 72141113 | SERVICIO DE CONSTRUCCIÓN DE TUBERÍAS PARA GAS Y PETRÓLEO
205387 | SUMINISTRO TRANSPORTE Y COLOCACION TAPON DE POLIETILENO DE 20 MM, PARA TERMOFUSION | ML | REDES GAS | SERVICIOS DE MANTENIMIENTO | MANTENIMIENTO DE REDES | MTTO REDES GAS | 72141113 | SERVICIO DE CONSTRUCCIÓN DE TUBERÍAS PARA GAS Y PETRÓLEO
205388 | SUMINISTRO TRANSPORTE Y COLOCACION UNION DE POLIETILENO DE 1/2"", PARA TERMOFUSION | UN | REDES GAS | SERVICIOS DE MANTENIMIENTO | MANTENIMIENTO DE REDES | MTTO REDES GAS | 72141113 | SERVICIO DE CONSTRUCCIÓN DE TUBERÍAS PARA GAS Y PETRÓLEO
205389 | SUMINISTRO TRANSPORTE Y COLOCACION UNION POLIETILENO Ø ¾ PG GAS | UN | REDES GAS | SERVICIOS DE MANTENIMIENTO | MANTENIMIENTO DE REDES | MTTO REDES GAS | 72141113 | SERVICIO DE CONSTRUCCIÓN DE TUBERÍAS PARA GAS Y PETRÓLEO
205390 | SUMINISTRO TRANSPORTE Y COLOCACION UNION POLIETILENO Ø ½ PG GAS | UN | REDES GAS | SERVICIOS DE MANTENIMIENTO | MANTENIMIENTO DE REDES | MTTO REDES GAS | 72141113 | SERVICIO DE CONSTRUCCIÓN DE TUBERÍAS PARA GAS Y PETRÓLEO
205391 | SUMINISTRO TRANSPORTE Y COLOCACION UNION POLIETILENO Ø½PG CTS GAS | UN | REDES GAS | SERVICIOS DE MANTENIMIENTO | MANTENIMIENTO DE REDES | MTTO REDES GAS | 72141113 | SERVICIO DE CONSTRUCCIÓN DE TUBERÍAS PARA GAS Y PETRÓLEO
205392 | SUMINISTRO TRANSPORTE Y COLOCACION TAPON POLIETILENO Ø½ PG A TOPE | UN | REDES GAS | SERVICIOS DE MANTENIMIENTO | MANTENIMIENTO DE REDES | MTTO REDES GAS | 72141113 | SERVICIO DE CONSTRUCCIÓN DE TUBERÍAS PARA GAS Y PETRÓLEO
205393 | SUMINISTRO TRANSPORTE Y COLOCACION TAPON POLIETILENO Ø½CST A TOPE | UN | REDES GAS | SERVICIOS DE MANTENIMIENTO | MANTENIMIENTO DE REDES | MTTO REDES GAS | 72141113 | SERVICIO DE CONSTRUCCIÓN DE TUBERÍAS PARA GAS Y PETRÓLEO
205394 | SUMINISTRO TRANSPORTE Y COLOCACION UNION DE POLIETILENO DE 20 MM, PARA TERMOFUSION | UN | REDES GAS | SERVICIOS DE MANTENIMIENTO | MANTENIMIENTO DE REDES | MTTO REDES GAS | 72141113 | SERVICIO DE CONSTRUCCIÓN DE TUBERÍAS PARA GAS Y PETRÓLEO
205395 | SUMINISTRO TRANSPORTE Y COLOCACION TAPON DE POLIETILENO DE 25 MM, PARA TERMOFUSION | UN | REDES GAS | SERVICIOS DE MANTENIMIENTO | MANTENIMIENTO DE REDES | MTTO REDES GAS | 72141113 | SERVICIO DE CONSTRUCCIÓN DE TUBERÍAS PARA GAS Y PETRÓLEO
205396 | SUMINISTRO TRANSPORTE Y COLOCACION TEE DE POLIETILENO 20 X 20 MM, PARA TERMOFUSION | UN | REDES GAS | SERVICIOS DE MANTENIMIENTO | MANTENIMIENTO DE REDES | MTTO REDES GAS | 72141113 | SERVICIO DE CONSTRUCCIÓN DE TUBERÍAS PARA GAS Y PETRÓLEO
205397 | SUMINISTRO TRANSPORTE Y COLOCACION UNION DE POLIETILENO DE 25 MM, PARA TERMOFUSION | UN | REDES GAS | SERVICIOS DE MANTENIMIENTO | MANTENIMIENTO DE REDES | MTTO REDES GAS | 72141113 | SERVICIO DE CONSTRUCCIÓN DE TUBERÍAS PARA GAS Y PETRÓLEO
205398 | SUMINISTRO TRANSPORTE Y COLOCACION TEE DE POLIETILENO 25 X 25 MM, PARA TERMOFUSION | UN | REDES GAS | SERVICIOS DE MANTENIMIENTO | MANTENIMIENTO DE REDES | MTTO REDES GAS | 72141113 | SERVICIO DE CONSTRUCCIÓN DE TUBERÍAS PARA GAS Y PETRÓLEO
205399 | SUMINISTRO TRANSPORTE Y COLOCACION TEE 1/2"" DE POLIETILENO 1/2"", PARA TERMOFUSION | UN | REDES GAS | SERVICIOS DE MANTENIMIENTO | MANTENIMIENTO DE REDES | MTTO REDES GAS | 72141113 | SERVICIO DE CONSTRUCCIÓN DE TUBERÍAS PARA GAS Y PETRÓLEO
205400 | SUMINISTRO TRANSPORTE Y COLOCACION UNION DE POLIETILENO DE 32 MM, PARA TERMOFUSION | UN | REDES GAS | SERVICIOS DE MANTENIMIENTO | MANTENIMIENTO DE REDES | MTTO REDES GAS | 72141113 | SERVICIO DE CONSTRUCCIÓN DE TUBERÍAS PARA GAS Y PETRÓLEO
205401 | SUMINISTRO TRANSPORTE Y COLOCACION TRANSICION DE POLIETILENO PARA TERMOFUSION 20MM X 1/2" | UN | REDES GAS | SERVICIOS DE MANTENIMIENTO | MANTENIMIENTO DE REDES | MTTO REDES GAS | 72141113 | SERVICIO DE CONSTRUCCIÓN DE TUBERÍAS PARA GAS Y PETRÓLEO
205402 | SUMINISTRO TRANSPORTE Y COLOCACION TUBERIA DE POLIETILENO DIAMETRO 32 MM | ML | REDES GAS | SERVICIOS DE MANTENIMIENTO | MANTENIMIENTO DE REDES | MTTO REDES GAS | 72141113 | SERVICIO DE CONSTRUCCIÓN DE TUBERÍAS PARA GAS Y PETRÓLEO
205403 | SUMINISTRO TRANSPORTE Y COLOCACION TAPON DE POLIETILENO DE 3/4"", PARA TERMOFUSION | UN | REDES GAS | SERVICIOS DE MANTENIMIENTO | MANTENIMIENTO DE REDES | MTTO REDES GAS | 72141113 | SERVICIO DE CONSTRUCCIÓN DE TUBERÍAS PARA GAS Y PETRÓLEO
205404 | SUMINISTRO TRANSPORTE Y COLOCACION TEE DE POLIETILENO DE 3/4"" , PARA TERMOFUSION | UN | REDES GAS | SERVICIOS DE MANTENIMIENTO | MANTENIMIENTO DE REDES | MTTO REDES GAS | 72141113 | SERVICIO DE CONSTRUCCIÓN DE TUBERÍAS PARA GAS Y PETRÓLEO
205405 | SUMINISTRO TRANSPORTE Y COLOCACION UNIVERSAL 1/2"", EN ACERO DE ASIENTO PLANO, MACHO | UN | REDES GAS | SERVICIOS DE MANTENIMIENTO | MANTENIMIENTO DE REDES | MTTO REDES GAS | 72141113 | SERVICIO DE CONSTRUCCIÓN DE TUBERÍAS PARA GAS Y PETRÓLEO
205406 | SUMINISTRO TRANSPORTE Y COLOCACION TEE REDUCIDA DE POLIETILENO 3/4"" X 1/2"", PARA TERMOFUSION | UN | REDES GAS | SERVICIOS DE MANTENIMIENTO | MANTENIMIENTO DE REDES | MTTO REDES GAS | 72141113 | SERVICIO DE CONSTRUCCIÓN DE TUBERÍAS PARA GAS Y PETRÓLEO
205407 | SUMINISTRO TRANSPORTE Y COLOCACION TAPON DE POLIETILENO DE 1"", PARA TERMOFUSION | UN | REDES GAS | SERVICIOS DE MANTENIMIENTO | MANTENIMIENTO DE REDES | MTTO REDES GAS | 72141113 | SERVICIO DE CONSTRUCCIÓN DE TUBERÍAS PARA GAS Y PETRÓLEO
205408 | SUMINISTRO TRANSPORTE Y COLOCACION REDUCCION DE POLIETILENO 32 X 20 MM, PARA TERMOFUSION | UN | REDES GAS | SERVICIOS DE MANTENIMIENTO | MANTENIMIENTO DE REDES | MTTO REDES GAS | 72141113 | SERVICIO DE CONSTRUCCIÓN DE TUBERÍAS PARA GAS Y PETRÓLEO
205409 | SUMINISTRO TRANSPORTE Y COLOCACION TUBERIA DE POLIETILENO | ML | REDES GAS | SERVICIOS DE MANTENIMIENTO | MANTENIMIENTO DE REDES | MTTO REDES GAS | 72141113 | SERVICIO DE CONSTRUCCIÓN DE TUBERÍAS PARA GAS Y PETRÓLEO
205410 | SUMINISTRO TRANSPORTE Y COLOCACION VALVULA DE BOLA EN ACERO DE 1/2” MANERAL LARGO | UN | REDES GAS | SERVICIOS DE MANTENIMIENTO | MANTENIMIENTO DE REDES | MTTO REDES GAS | 72141113 | SERVICIO DE CONSTRUCCIÓN DE TUBERÍAS PARA GAS Y PETRÓLEO
205411 | SUMINISTRO TRANSPORTE Y COLOCACION REDUCCION DE POLIETILENO 25 MM X 20 MM PARA TERMOFUSION | UN | REDES GAS | SERVICIOS DE MANTENIMIENTO | MANTENIMIENTO DE REDES | MTTO REDES GAS | 72141113 | SERVICIO DE CONSTRUCCIÓN DE TUBERÍAS PARA GAS Y PETRÓLEO
205412 | SUMINISTRO TRANSPORTE Y COLOCACION UNION POLIETILENO Ø 1 PG GAS | UN | REDES GAS | SERVICIOS DE MANTENIMIENTO | MANTENIMIENTO DE REDES | MTTO REDES GAS | 72141113 | SERVICIO DE CONSTRUCCIÓN DE TUBERÍAS PARA GAS Y PETRÓLEO
205413 | SUMINISTRO TRANSPORTE Y COLOCACION TAPON POLIETILENO Ø1 PG A TOPE | UN | REDES GAS | SERVICIOS DE MANTENIMIENTO | MANTENIMIENTO DE REDES | MTTO REDES GAS | 72141113 | SERVICIO DE CONSTRUCCIÓN DE TUBERÍAS PARA GAS Y PETRÓLEO
205414 | SUMINISTRO TRANSPORTE Y COLOCACION ELEVADOR PARA TUBERIA DE POLIETILENO DE 3/4" | UN | REDES GAS | SERVICIOS DE MANTENIMIENTO | MANTENIMIENTO DE REDES | MTTO REDES GAS | 72141113 | SERVICIO DE CONSTRUCCIÓN DE TUBERÍAS PARA GAS Y PETRÓLEO
205415 | SUMINISTRO TRANSPORTE Y COLOCACION TEE REDUCIDA DE POLIETILENO 25 X 20 MM, PARA TERMOFUSION | UN | REDES GAS | SERVICIOS DE MANTENIMIENTO | MANTENIMIENTO DE REDES | MTTO REDES GAS | 72141113 | SERVICIO DE CONSTRUCCIÓN DE TUBERÍAS PARA GAS Y PETRÓLEO
205416 | SUMINISTRO TRANSPORTE Y COLOCACION TEE REDUCIDA DE POLIETILENO 32 X 20 MM, PARA TERMOFUSION | UN | REDES GAS | SERVICIOS DE MANTENIMIENTO | MANTENIMIENTO DE REDES | MTTO REDES GAS | 72141113 | SERVICIO DE CONSTRUCCIÓN DE TUBERÍAS PARA GAS Y PETRÓLEO
205417 | SUMINISTRO TRANSPORTE Y COLOCACION TUBERIA POLIETILENO Ø 2 PG GAS | ML | REDES GAS | SERVICIOS DE MANTENIMIENTO | MANTENIMIENTO DE REDES | MTTO REDES GAS | 72141113 | SERVICIO DE CONSTRUCCIÓN DE TUBERÍAS PARA GAS Y PETRÓLEO
205418 | SUMINISTRO TRANSPORTE Y COLOCACION TEE DE POLIETILENO 32 X 32 MM, PARA TERMOFUSION | UN | REDES GAS | SERVICIOS DE MANTENIMIENTO | MANTENIMIENTO DE REDES | MTTO REDES GAS | 72141113 | SERVICIO DE CONSTRUCCIÓN DE TUBERÍAS PARA GAS Y PETRÓLEO
205419 | SUMINISTRO, TRANSPORTE Y COLOCACION DE CONECTORES FLEXIBLES NO METALICOS DE 36“ | UN | REDES GAS | SERVICIOS DE MANTENIMIENTO | MANTENIMIENTO DE REDES | MTTO REDES GAS | 72141113 | SERVICIO DE CONSTRUCCIÓN DE TUBERÍAS PARA GAS Y PETRÓLEO
205420 | SUMINISTRO TRANSPORTE Y COLOCACION REDUCCION DE POLIETILENO 32 X 25 MM, PARA TERMOFUSION | UN | REDES GAS | SERVICIOS DE MANTENIMIENTO | MANTENIMIENTO DE REDES | MTTO REDES GAS | 72141113 | SERVICIO DE CONSTRUCCIÓN DE TUBERÍAS PARA GAS Y PETRÓLEO
205421 | SUMINISTRO TRANSPORTE Y COLOCACION TAPON DE POLIETILENO DE 32 MM, PARA TERMOFUSION | UN | REDES GAS | SERVICIOS DE MANTENIMIENTO | MANTENIMIENTO DE REDES | MTTO REDES GAS | 72141113 | SERVICIO DE CONSTRUCCIÓN DE TUBERÍAS PARA GAS Y PETRÓLEO
205422 | SUMINISTRO TRANSPORTE Y COLOCACION REDUCCION DE POLIETILENO 1"" X 3/4"", PARA TERMOFUSION | UN | REDES GAS | SERVICIOS DE MANTENIMIENTO | MANTENIMIENTO DE REDES | MTTO REDES GAS | 72141113 | SERVICIO DE CONSTRUCCIÓN DE TUBERÍAS PARA GAS Y PETRÓLEO
205423 | SUMINISTRO TRANSPORTE Y COLOCACION ELEVADOR PARA TUBERIA DE POLIETILENO DE 20 MM | UN | REDES GAS | SERVICIOS DE MANTENIMIENTO | MANTENIMIENTO DE REDES | MTTO REDES GAS | 72141113 | SERVICIO DE CONSTRUCCIÓN DE TUBERÍAS PARA GAS Y PETRÓLEO
205424 | SUMINISTRO TRANSPORTE Y COLOCACION VALVULA DE BOLA MANERAL TIPO MARIPOSA, EN ACERO 3/4" | UN | REDES GAS | SERVICIOS DE MANTENIMIENTO | MANTENIMIENTO DE REDES | MTTO REDES GAS | 72141113 | SERVICIO DE CONSTRUCCIÓN DE TUBERÍAS PARA GAS Y PETRÓLEO
205425 | SUMINISTRO TRANSPORTE Y COLOCACION UNION UNIVERSAL EN ACERO DE 3/4"", ASIENTO PLANO, MACHO | UN | REDES GAS | SERVICIOS DE MANTENIMIENTO | MANTENIMIENTO DE REDES | MTTO REDES GAS | 72141113 | SERVICIO DE CONSTRUCCIÓN DE TUBERÍAS PARA GAS Y PETRÓLEO
205426 | SUMINISTRO TRANSPORTE Y COLOCACION TEE REDUCIDA DE POLIETILENO 32 X 25 MM, PARA TERMOFUSION | UN | REDES GAS | SERVICIOS DE MANTENIMIENTO | MANTENIMIENTO DE REDES | MTTO REDES GAS | 72141113 | SERVICIO DE CONSTRUCCIÓN DE TUBERÍAS PARA GAS Y PETRÓLEO
205427 | SUMINISTRO TRANSPORTE Y COLOCACION TAPON POLIETILENO Ø2 PG A TOPE | UN | REDES GAS | SERVICIOS DE MANTENIMIENTO | MANTENIMIENTO DE REDES | MTTO REDES GAS | 72141113 | SERVICIO DE CONSTRUCCIÓN DE TUBERÍAS PARA GAS Y PETRÓLEO
205428 | SUMINISTRO TRANSPORTE Y COLOCACION REDUCCION DE POLIETILENO 32 X 25, PARA ELECTROFUSION | UN | REDES GAS | SERVICIOS DE MANTENIMIENTO | MANTENIMIENTO DE REDES | MTTO REDES GAS | 72141113 | SERVICIO DE CONSTRUCCIÓN DE TUBERÍAS PARA GAS Y PETRÓLEO
205429 | SUMINISTRO TRANSPORTE Y COLOCACION ELEVADOR PARA TUBERIA DE POLIETILENO DE 25 MM | UN | REDES GAS | SERVICIOS DE MANTENIMIENTO | MANTENIMIENTO DE REDES | MTTO REDES GAS | 72141113 | SERVICIO DE CONSTRUCCIÓN DE TUBERÍAS PARA GAS Y PETRÓLEO
205430 | SUMINISTRO TRANSPORTE Y COLOCACION UNION DE POLIETILENO DE 25 MM, PARA ELECTROFUSION | UN | REDES GAS | SERVICIOS DE MANTENIMIENTO | MANTENIMIENTO DE REDES | MTTO REDES GAS | 72141113 | SERVICIO DE CONSTRUCCIÓN DE TUBERÍAS PARA GAS Y PETRÓLEO
205431 | SUMINISTRO TRANSPORTE Y COLOCACION UNION DE POLIETILENO DE 32 MM, PARA ELECTROFUSION | UN | REDES GAS | SERVICIOS DE MANTENIMIENTO | MANTENIMIENTO DE REDES | MTTO REDES GAS | 72141113 | SERVICIO DE CONSTRUCCIÓN DE TUBERÍAS PARA GAS Y PETRÓLEO
205432 | SUMINISTRO TRANSPORTE Y COLOCACION REGULADOR UNICA DE 3.2M3 IN 1-4 OUT 23MBAR | UN | REDES GAS | SERVICIOS DE MANTENIMIENTO | MANTENIMIENTO DE REDES | MTTO REDES GAS | 72141113 | SERVICIO DE CONSTRUCCIÓN DE TUBERÍAS PARA GAS Y PETRÓLEO
205433 | SUMINISTRO TRANSPORTE Y COLOCACION TUBERIA POLIETILENO Ø 3 PG GAS | ML | REDES GAS | SERVICIOS DE MANTENIMIENTO | MANTENIMIENTO DE REDES | MTTO REDES GAS | 72141113 | SERVICIO DE CONSTRUCCIÓN DE TUBERÍAS PARA GAS Y PETRÓLEO
205434 | SUMINISTRO TRANSPORTE Y COLOCACION TUBERIA DE POLIETILENO DIAMETRO 3" | ML | REDES GAS | SERVICIOS DE MANTENIMIENTO | MANTENIMIENTO DE REDES | MTTO REDES GAS | 72141113 | SERVICIO DE CONSTRUCCIÓN DE TUBERÍAS PARA GAS Y PETRÓLEO
205435 | SUMINISTRO TRANSPORTE Y COLOCACION TUBERIA DE POLIETILENO DIAMETRO 90 MM | ML | REDES GAS | SERVICIOS DE MANTENIMIENTO | MANTENIMIENTO DE REDES | MTTO REDES GAS | 72141113 | SERVICIO DE CONSTRUCCIÓN DE TUBERÍAS PARA GAS Y PETRÓLEO
205436 | SUMINISTRO, TRANSPORTE Y COLOCACION DE CONECTORES FLEXIBLES METALICOS DE 18“ | UN | REDES GAS | SERVICIOS DE MANTENIMIENTO | MANTENIMIENTO DE REDES | MTTO REDES GAS | 72141113 | SERVICIO DE CONSTRUCCIÓN DE TUBERÍAS PARA GAS Y PETRÓLEO
205437 | SUMINISTRO TRANSPORTE Y COLOCACION TUBERIA POLIETILENO Ø 4 PG GAS | ML | REDES GAS | SERVICIOS DE MANTENIMIENTO | MANTENIMIENTO DE REDES | MTTO REDES GAS | 72141113 | SERVICIO DE CONSTRUCCIÓN DE TUBERÍAS PARA GAS Y PETRÓLEO
205438 | SUMINISTRO TRANSPORTE Y COLOCACION TUBERIA DE POLIETILENO DIAMETRO 110 MM | ML | REDES GAS | SERVICIOS DE MANTENIMIENTO | MANTENIMIENTO DE REDES | MTTO REDES GAS | 72141113 | SERVICIO DE CONSTRUCCIÓN DE TUBERÍAS PARA GAS Y PETRÓLEO
205439 | SUMINISTRO, TRANSPORTE Y COLOCACION DE CONECTORES FLEXIBLES METALICOS DE 36“ | UN | REDES GAS | SERVICIOS DE MANTENIMIENTO | MANTENIMIENTO DE REDES | MTTO REDES GAS | 72141113 | SERVICIO DE CONSTRUCCIÓN DE TUBERÍAS PARA GAS Y PETRÓLEO
205440 | SUMINISTRO TRANSPORTE Y COLOCACION UNION DE POLIETILENO DE 63 MM, PARA ELECTROFUSION | UN | REDES GAS | SERVICIOS DE MANTENIMIENTO | MANTENIMIENTO DE REDES | MTTO REDES GAS | 72141113 | SERVICIO DE CONSTRUCCIÓN DE TUBERÍAS PARA GAS Y PETRÓLEO
205441 | SUMINISTRO TRANSPORTE Y COLOCACION ELEVADOR PARA TUBERIA DE POLIETILENO DE 1" | UN | REDES GAS | SERVICIOS DE MANTENIMIENTO | MANTENIMIENTO DE REDES | MTTO REDES GAS | 72141113 | SERVICIO DE CONSTRUCCIÓN DE TUBERÍAS PARA GAS Y PETRÓLEO
205442 | SUMINISTRO TRANSPORTE Y COLOCACION ELEVADOR PARA TUBERIA DE POLIETILENO 32 MM | UN | REDES GAS | SERVICIOS DE MANTENIMIENTO | MANTENIMIENTO DE REDES | MTTO REDES GAS | 72141113 | SERVICIO DE CONSTRUCCIÓN DE TUBERÍAS PARA GAS Y PETRÓLEO
205443 | SUMINISTRO TRANSPORTE Y COLOCACION REGULADOR 2DA DE 3.2 70-210MBAR OUT 23 MBAR HORIZ | UN | REDES GAS | SERVICIOS DE MANTENIMIENTO | MANTENIMIENTO DE REDES | MTTO REDES GAS | 72141113 | SERVICIO DE CONSTRUCCIÓN DE TUBERÍAS PARA GAS Y PETRÓLEO
205444 | SUMINISTRO TRANSPORTE Y COLOCACION REGULADOR DE PRIMERA DE 3,2 M3, IN 1-4 OUT 100 | UN | REDES GAS | SERVICIOS DE MANTENIMIENTO | MANTENIMIENTO DE REDES | MTTO REDES GAS | 72141113 | SERVICIO DE CONSTRUCCIÓN DE TUBERÍAS PARA GAS Y PETRÓLEO
205445 | SUMINISTRO TRANSPORTE Y COLOCACION TAPON DE POLIETILENO DE 63 MM, PARA TERMOFUSION | UN | REDES GAS | SERVICIOS DE MANTENIMIENTO | MANTENIMIENTO DE REDES | MTTO REDES GAS | 72141113 | SERVICIO DE CONSTRUCCIÓN DE TUBERÍAS PARA GAS Y PETRÓLEO
205446 | SUMINISTRO TRANSPORTE Y COLOCACION TUBERIA DE POLIETILENO DIAMETRO 160 MM | ML | REDES GAS | SERVICIOS DE MANTENIMIENTO | MANTENIMIENTO DE REDES | MTTO REDES GAS | 72141113 | SERVICIO DE CONSTRUCCIÓN DE TUBERÍAS PARA GAS Y PETRÓLEO
205447 | SUMINISTRO TRANSPORTE Y COLOCACION UNION POLIETILENO Ø 2 PG P/GAS | UN | REDES GAS | SERVICIOS DE MANTENIMIENTO | MANTENIMIENTO DE REDES | MTTO REDES GAS | 72141113 | SERVICIO DE CONSTRUCCIÓN DE TUBERÍAS PARA GAS Y PETRÓLEO
205448 | SUMINISTRO TRANSPORTE Y COLOCACION TEE DE POLIETILENO 3"", PARA TERMOFUSION | UN | REDES GAS | SERVICIOS DE MANTENIMIENTO | MANTENIMIENTO DE REDES | MTTO REDES GAS | 72141113 | SERVICIO DE CONSTRUCCIÓN DE TUBERÍAS PARA GAS Y PETRÓLEO
205449 | SUMINISTRO TRANSPORTE Y COLOCACION SILLETA DE POLIETILENO PARA ELECTROFUSION 63MM X 32MM | UN | REDES GAS | SERVICIOS DE MANTENIMIENTO | MANTENIMIENTO DE REDES | MTTO REDES GAS | 72141113 | SERVICIO DE CONSTRUCCIÓN DE TUBERÍAS PARA GAS Y PETRÓLEO
205450 | SUMINISTRO TRANSPORTE Y COLOCACION UNION DE POLIETILENO DE 90 MM, PARA ELECTROFUSION | UN | REDES GAS | SERVICIOS DE MANTENIMIENTO | MANTENIMIENTO DE REDES | MTTO REDES GAS | 72141113 | SERVICIO DE CONSTRUCCIÓN DE TUBERÍAS PARA GAS Y PETRÓLEO
205451 | SUMINISTRO TRANSPORTE Y COLOCACION SILLETA DE POLIETILENO PARA ELECTROFUSION 90MM X 32MM | UN | REDES GAS | SERVICIOS DE MANTENIMIENTO | MANTENIMIENTO DE REDES | MTTO REDES GAS | 72141113 | SERVICIO DE CONSTRUCCIÓN DE TUBERÍAS PARA GAS Y PETRÓLEO
205452 | SUMINISTRO TRANSPORTE Y COLOCACION UNION DE PE DE 3"" ELECTROFUSION | UN | REDES GAS | SERVICIOS DE MANTENIMIENTO | MANTENIMIENTO DE REDES | MTTO REDES GAS | 72141113 | SERVICIO DE CONSTRUCCIÓN DE TUBERÍAS PARA GAS Y PETRÓLEO
205453 | SUMINISTRO TRANSPORTE Y COLOCACION UNION DE POLIETILENO DE 110 MM, PARA ELECTROFUSION | UN | REDES GAS | SERVICIOS DE MANTENIMIENTO | MANTENIMIENTO DE REDES | MTTO REDES GAS | 72141113 | SERVICIO DE CONSTRUCCIÓN DE TUBERÍAS PARA GAS Y PETRÓLEO
205454 | SUMINISTRO TRANSPORTE Y COLOCACION POLIVALVULA DE PE DIAMETRO 32 MM | UN | REDES GAS | SERVICIOS DE MANTENIMIENTO | MANTENIMIENTO DE REDES | MTTO REDES GAS | 72141113 | SERVICIO DE CONSTRUCCIÓN DE TUBERÍAS PARA GAS Y PETRÓLEO
205455 | SUMINISTRO TRANSPORTE Y COLOCACION UNION DE PE DE 4"" ELECTROFUSION | UN | REDES GAS | SERVICIOS DE MANTENIMIENTO | MANTENIMIENTO DE REDES | MTTO REDES GAS | 72141113 | SERVICIO DE CONSTRUCCIÓN DE TUBERÍAS PARA GAS Y PETRÓLEO
205456 | SUMINISTRO TRANSPORTE Y COLOCACION SILLETA DE POLIETILENO 3"" X 3/4"", PARA TERMOFUSION | UN | REDES GAS | SERVICIOS DE MANTENIMIENTO | MANTENIMIENTO DE REDES | MTTO REDES GAS | 72141113 | SERVICIO DE CONSTRUCCIÓN DE TUBERÍAS PARA GAS Y PETRÓLEO
205457 | SUMINISTRO TRANSPORTE Y COLOCACION REGULADOR 1RA 1RA DE 60M3 1-4BAR OUT 350MBAR | UN | REDES GAS | SERVICIOS DE MANTENIMIENTO | MANTENIMIENTO DE REDES | MTTO REDES GAS | 72141113 | SERVICIO DE CONSTRUCCIÓN DE TUBERÍAS PARA GAS Y PETRÓLEO
205458 | SUMINISTRO TRANSPORTE Y COLOCACION SILLETA DE POLIETILENO PARA ELECTROFUSION 160MM X 32MM | UN | REDES GAS | SERVICIOS DE MANTENIMIENTO | MANTENIMIENTO DE REDES | MTTO REDES GAS | 72141113 | SERVICIO DE CONSTRUCCIÓN DE TUBERÍAS PARA GAS Y PETRÓLEO
205459 | SUMINISTRO TRANSPORTE Y COLOCACION SILLETA POLIETILENO Ø2PG XØ¾PG | UN | REDES GAS | SERVICIOS DE MANTENIMIENTO | MANTENIMIENTO DE REDES | MTTO REDES GAS | 72141113 | SERVICIO DE CONSTRUCCIÓN DE TUBERÍAS PARA GAS Y PETRÓLEO
205460 | SUMINISTRO TRANSPORTE Y COLOCACION UNION DE PE DE 6"" ELECTROFUSION | UN | REDES GAS | SERVICIOS DE MANTENIMIENTO | MANTENIMIENTO DE REDES | MTTO REDES GAS | 72141113 | SERVICIO DE CONSTRUCCIÓN DE TUBERÍAS PARA GAS Y PETRÓLEO
205461 | SUMINISTRO TRANSPORTE Y COLOCACION SILLETA POLIETILENO Ø3PG XØ¾PG | UN | REDES GAS | SERVICIOS DE MANTENIMIENTO | MANTENIMIENTO DE REDES | MTTO REDES GAS | 72141113 | SERVICIO DE CONSTRUCCIÓN DE TUBERÍAS PARA GAS Y PETRÓLEO
205462 | SUMINISTRO TRANSPORTE Y COLOCACION SILLETA POLIETILENO Ø4PG XØ¾PG | UN | REDES GAS | SERVICIOS DE MANTENIMIENTO | MANTENIMIENTO DE REDES | MTTO REDES GAS | 72141113 | SERVICIO DE CONSTRUCCIÓN DE TUBERÍAS PARA GAS Y PETRÓLEO
205463 | SUMINISTRO TRANSPORTE Y COLOCACION UNION DE POLIETILENO DE 160 MM, PARA ELECTROFUSION | UN | REDES GAS | SERVICIOS DE MANTENIMIENTO | MANTENIMIENTO DE REDES | MTTO REDES GAS | 72141113 | SERVICIO DE CONSTRUCCIÓN DE TUBERÍAS PARA GAS Y PETRÓLEO
205464 | SUMINISTRO TRANSPORTE Y COLOCACION SILLETA DE POLIETILENO PARA ELECTROFUSION 110MM X 32MM | UN | REDES GAS | SERVICIOS DE MANTENIMIENTO | MANTENIMIENTO DE REDES | MTTO REDES GAS | 72141113 | SERVICIO DE CONSTRUCCIÓN DE TUBERÍAS PARA GAS Y PETRÓLEO
205465 | SUMINISTRO TRANSPORTE Y COLOCACION SILLETA POLIETILENO Ø6PG XØ¾PG | UN | REDES GAS | SERVICIOS DE MANTENIMIENTO | MANTENIMIENTO DE REDES | MTTO REDES GAS | 72141113 | SERVICIO DE CONSTRUCCIÓN DE TUBERÍAS PARA GAS Y PETRÓLEO
205466 | SUMINISTRO TRANSPORTE Y COLOCACION TUBERIA POLIETILENO 25 MM PE 100 | ML | REDES GAS | SERVICIOS DE MANTENIMIENTO | MANTENIMIENTO DE REDES | MTTO REDES GAS | 72141113 | SERVICIO DE CONSTRUCCIÓN DE TUBERÍAS PARA GAS Y PETRÓLEO
205467 | SUMINISTRO TRANSPORTE Y COLOCACION TUBERIA POLIETILENO 20 MM PE 100 | ML | REDES GAS | SERVICIOS DE MANTENIMIENTO | MANTENIMIENTO DE REDES | MTTO REDES GAS | 72141113 | SERVICIO DE CONSTRUCCIÓN DE TUBERÍAS PARA GAS Y PETRÓLEO
205468 | SUMINISTRO TRANSPORTE Y COLOCACION UNION 20 MM PE 100 | UN | REDES GAS | SERVICIOS DE MANTENIMIENTO | MANTENIMIENTO DE REDES | MTTO REDES GAS | 72141113 | SERVICIO DE CONSTRUCCIÓN DE TUBERÍAS PARA GAS Y PETRÓLEO
205469 | SUMINISTRO TRANSPORTE Y COLOCACION UNION 25 MM PE 100 | UN | REDES GAS | SERVICIOS DE MANTENIMIENTO | MANTENIMIENTO DE REDES | MTTO REDES GAS | 72141113 | SERVICIO DE CONSTRUCCIÓN DE TUBERÍAS PARA GAS Y PETRÓLEO
205470 | SUMINISTRO TRANSPORTE Y COLOCACION UNION 32 MM PE 100 | UN | REDES GAS | SERVICIOS DE MANTENIMIENTO | MANTENIMIENTO DE REDES | MTTO REDES GAS | 72141113 | SERVICIO DE CONSTRUCCIÓN DE TUBERÍAS PARA GAS Y PETRÓLEO
205471 | SUMINISTRO TRANSPORTE Y COLOCACION TAPONES 20 MM PE 100 | UN | REDES GAS | SERVICIOS DE MANTENIMIENTO | MANTENIMIENTO DE REDES | MTTO REDES GAS | 72141113 | SERVICIO DE CONSTRUCCIÓN DE TUBERÍAS PARA GAS Y PETRÓLEO
205472 | SUMINISTRO TRANSPORTE Y COLOCACION TAPONES 25 MM PE 100 | UN | REDES GAS | SERVICIOS DE MANTENIMIENTO | MANTENIMIENTO DE REDES | MTTO REDES GAS | 72141113 | SERVICIO DE CONSTRUCCIÓN DE TUBERÍAS PARA GAS Y PETRÓLEO
205473 | INSTALACION DE ACOMETIDAS EN CUALQUIER ACABADO | ML | REDES GAS | SERVICIOS DE MANTENIMIENTO | MANTENIMIENTO DE REDES | MTTO REDES GAS | 72141113 | SERVICIO DE CONSTRUCCIÓN DE TUBERÍAS PARA GAS Y PETRÓLEO
205474 | SUMINISTRO TRANSPORTE E INSTALACION TUBERIA DE ACOMETIDAS POLIETILENO DIAMETRO DE 20 MM | ML | REDES GAS | SERVICIOS DE MANTENIMIENTO | MANTENIMIENTO DE REDES | MTTO REDES GAS | 72141113 | SERVICIO DE CONSTRUCCIÓN DE TUBERÍAS PARA GAS Y PETRÓLEO
205475 | SUMINISTRO TRANSPORTE E INSTALACION TUBERIA DE ACOMETIDAS POLIETILENO DIAMETRO DE 25 MM | ML | REDES GAS | SERVICIOS DE MANTENIMIENTO | MANTENIMIENTO DE REDES | MTTO REDES GAS | 72141113 | SERVICIO DE CONSTRUCCIÓN DE TUBERÍAS PARA GAS Y PETRÓLEO
205476 | SUMINISTRO TRANSPORTE E INSTALACION TUBERIA DE ACOMETIDAS POLIETILENO DIAMETRO DE 32 MM | ML | REDES GAS | SERVICIOS DE MANTENIMIENTO | MANTENIMIENTO DE REDES | MTTO REDES GAS | 72141113 | SERVICIO DE CONSTRUCCIÓN DE TUBERÍAS PARA GAS Y PETRÓLEO
205477 | SUMINISTRO TRANSPORTE E INSTALACION TUBERIA DE ACOMETIDAS | ML | REDES GAS | SERVICIOS DE MANTENIMIENTO | MANTENIMIENTO DE REDES | MTTO REDES GAS | 72141113 | SERVICIO DE CONSTRUCCIÓN DE TUBERÍAS PARA GAS Y PETRÓLEO
205478 | SUMINISTRO, TRANSPORTE Y COLOCACION DE ACCESORIOS DE ACOMETIDA DIAMETRO 20MM | UN | REDES GAS | SERVICIOS DE MANTENIMIENTO | MANTENIMIENTO DE REDES | MTTO REDES GAS | 72141113 | SERVICIO DE CONSTRUCCIÓN DE TUBERÍAS PARA GAS Y PETRÓLEO
205479 | SUMINISTRO, TRANSPORTE Y COLOCACION DE ACCESORIOS DE ACOMETIDA DIAMETRO 25MM | UN | REDES GAS | SERVICIOS DE MANTENIMIENTO | MANTENIMIENTO DE REDES | MTTO REDES GAS | 72141113 | SERVICIO DE CONSTRUCCIÓN DE TUBERÍAS PARA GAS Y PETRÓLEO
205480 | SUMINISTRO, TRANSPORTE Y COLOCACION DE ACCESORIOS DE ACOMETIDA DIAMETRO 32MM | UN | REDES GAS | SERVICIOS DE MANTENIMIENTO | MANTENIMIENTO DE REDES | MTTO REDES GAS | 72141113 | SERVICIO DE CONSTRUCCIÓN DE TUBERÍAS PARA GAS Y PETRÓLEO
205481 | SUMINISTRO TRANSPORTE E INSTALACION CAJA PARA ALOJAR VALVULA DE CORTE (CAJA TRANSICION) | UN | REDES GAS | SERVICIOS DE MANTENIMIENTO | MANTENIMIENTO DE REDES | MTTO REDES GAS | 72141113 | SERVICIO DE CONSTRUCCIÓN DE TUBERÍAS PARA GAS Y PETRÓLEO
205482 | CONSTRUCCION REDES INTERNAS UNIFAMILIAR A LA VISTA 1 SALIDA EN PE AL PE | UN | REDES GAS | SERVICIOS DE MANTENIMIENTO | MANTENIMIENTO DE REDES | MTTO REDES GAS | 72141113 | SERVICIO DE CONSTRUCCIÓN DE TUBERÍAS PARA GAS Y PETRÓLEO
205483 | CONSTRUCCION REDES INTERNAS A LA VISTA 2 SALIDAS EN PE AL PE | UN | REDES GAS | SERVICIOS DE MANTENIMIENTO | MANTENIMIENTO DE REDES | MTTO REDES GAS | 72141113 | SERVICIO DE CONSTRUCCIÓN DE TUBERÍAS PARA GAS Y PETRÓLEO
205484 | SUMINISTRO TRANSPORTE E INSTALACION SALIDA PARA CONECTOR COMUN PARA RED DE PE AL PE | UN | REDES GAS | SERVICIOS DE MANTENIMIENTO | MANTENIMIENTO DE REDES | MTTO REDES GAS | 72141113 | SERVICIO DE CONSTRUCCIÓN DE TUBERÍAS PARA GAS Y PETRÓLEO
205485 | MONTAJE DE CENTRO DE MEDICION. PRESION DE SALIDA A 23MBAR | UN | REDES GAS | SERVICIOS DE MANTENIMIENTO | MANTENIMIENTO DE REDES | MTTO REDES GAS | 72141113 | SERVICIO DE CONSTRUCCIÓN DE TUBERÍAS PARA GAS Y PETRÓLEO
205486 | MONTAJE DE CENTRO DE MEDICION. PRESION DE SALIDA A 100MBAR | UN | REDES GAS | SERVICIOS DE MANTENIMIENTO | MANTENIMIENTO DE REDES | MTTO REDES GAS | 72141113 | SERVICIO DE CONSTRUCCIÓN DE TUBERÍAS PARA GAS Y PETRÓLEO
205487 | ADECUAR CENTROS DE MEDICION EXISTENTES | UN | REDES GAS | SERVICIOS DE MANTENIMIENTO | MANTENIMIENTO DE REDES | MTTO REDES GAS | 72141113 | SERVICIO DE CONSTRUCCIÓN DE TUBERÍAS PARA GAS Y PETRÓLEO
205488 | HABILITACION DE SERVICIO SIN SUMINISTRO Y TRANSPORTE DE COCINETA | UN | REDES GAS | SERVICIOS DE MANTENIMIENTO | MANTENIMIENTO DE REDES | MTTO REDES GAS | 72141113 | SERVICIO DE CONSTRUCCIÓN DE TUBERÍAS PARA GAS Y PETRÓLEO
205489 | HABILITACION DE SERVICIO CON SUMINISTRO Y TRASPORTE DE COCINETA | UN | REDES GAS | SERVICIOS DE MANTENIMIENTO | MANTENIMIENTO DE REDES | MTTO REDES GAS | 72141113 | SERVICIO DE CONSTRUCCIÓN DE TUBERÍAS PARA GAS Y PETRÓLEO
205490 | CONEXION DE GASODOMESTICO O EQUIPO ADICIONAL | UN | REDES GAS | SERVICIOS DE MANTENIMIENTO | MANTENIMIENTO DE REDES | MTTO REDES GAS | 72141113 | SERVICIO DE CONSTRUCCIÓN DE TUBERÍAS PARA GAS Y PETRÓLEO
205491 | ATENCION EN VEHICULO REQUERIMIENTOS PRIORIDAD ALTA | UN | REDES GAS | SERVICIOS DE MANTENIMIENTO | MANTENIMIENTO DE REDES | MTTO REDES GAS | 72141113 | SERVICIO DE CONSTRUCCIÓN DE TUBERÍAS PARA GAS Y PETRÓLEO
205492 | ATENCION EN MOTOCICLETA REQUERIMIENTOS PRIORIDAD MEDIA | UN | REDES GAS | SERVICIOS DE MANTENIMIENTO | MANTENIMIENTO DE REDES | MTTO REDES GAS | 72141113 | SERVICIO DE CONSTRUCCIÓN DE TUBERÍAS PARA GAS Y PETRÓLEO
205493 | ATENCION DE REPORTES (EN MOTOCICLETA) | UN | REDES GAS | SERVICIOS DE MANTENIMIENTO | MANTENIMIENTO DE REDES | MTTO REDES GAS | 72141113 | SERVICIO DE CONSTRUCCIÓN DE TUBERÍAS PARA GAS Y PETRÓLEO
205494 | ATENCION PROGRAMADA EN REDES DE POLIETILENO | UN | REDES GAS | SERVICIOS DE MANTENIMIENTO | MANTENIMIENTO DE REDES | MTTO REDES GAS | 72141113 | SERVICIO DE CONSTRUCCIÓN DE TUBERÍAS PARA GAS Y PETRÓLEO
205495 | REVISION TECNICA DE INSTALACIONES | UN | REDES GAS | SERVICIOS DE MANTENIMIENTO | MANTENIMIENTO DE REDES | MTTO REDES GAS | 72141113 | SERVICIO DE CONSTRUCCIÓN DE TUBERÍAS PARA GAS Y PETRÓLEO
205496 | TAREAS CON EQUIPO ESPECIALIZADO | UN | REDES GAS | SERVICIOS DE MANTENIMIENTO | MANTENIMIENTO DE REDES | MTTO REDES GAS | 72141113 | SERVICIO DE CONSTRUCCIÓN DE TUBERÍAS PARA GAS Y PETRÓLEO
205497 | INGRESO DE ELEMENTOS DE INFORMACION GEORREFERENCIADA | UN | REDES GAS | SERVICIOS DE MANTENIMIENTO | MANTENIMIENTO DE REDES | MTTO REDES GAS | 72141113 | SERVICIO DE CONSTRUCCIÓN DE TUBERÍAS PARA GAS Y PETRÓLEO
205498 | TAREAS DE VERIFICACION Y CORRECCION DE VARIABLES DE TELE-MEDIDA Y DE FACTURACION GRANDES CLIENTES. | UN | REDES GAS | SERVICIOS DE MANTENIMIENTO | MANTENIMIENTO DE REDES | MTTO REDES GAS | 72141113 | SERVICIO DE CONSTRUCCIÓN DE TUBERÍAS PARA GAS Y PETRÓLEO
205499 | SUMINISTRO TRANSPORTE Y COLOCACION CONCRETO SIN REFUERZO F’C 210KG/CM2, ? 0,125M3 | M3 | REDES GAS | SERVICIOS DE MANTENIMIENTO | MANTENIMIENTO DE REDES | MTTO REDES GAS | 72141113 | SERVICIO DE CONSTRUCCIÓN DE TUBERÍAS PARA GAS Y PETRÓLEO
205500 | SUMINISTRO TRANSPORTE Y COLOCACION CONCRETO SIN REFUERZO F’C 210KG/CM2, <0,125M3 | M3 | REDES GAS | SERVICIOS DE MANTENIMIENTO | MANTENIMIENTO DE REDES | MTTO REDES GAS | 72141113 | SERVICIO DE CONSTRUCCIÓN DE TUBERÍAS PARA GAS Y PETRÓLEO
205501 | SUMINISTRO TRANSPORTE Y COLOCACION ACERO DE REFUERZO 4200 KG/CM2 - GRADO 60 | KG | REDES GAS | SERVICIOS DE MANTENIMIENTO | MANTENIMIENTO DE REDES | MTTO REDES GAS | 72141113 | SERVICIO DE CONSTRUCCIÓN DE TUBERÍAS PARA GAS Y PETRÓLEO
205502 | SUMINISTRO, TRANSPORTE Y COLOCACION DECORDONES PREFABRICADOS EN CONCRETO ? 3 ML | ML | REDES GAS | SERVICIOS DE MANTENIMIENTO | MANTENIMIENTO DE REDES | MTTO REDES GAS | 72141113 | SERVICIO DE CONSTRUCCIÓN DE TUBERÍAS PARA GAS Y PETRÓLEO
205503 | SUMINISTRO, TRANSPORTE Y COLOCACION DE CORDONES PREFABRICADOS EN CONCRETO < 3 ML | ML | REDES GAS | SERVICIOS DE MANTENIMIENTO | MANTENIMIENTO DE REDES | MTTO REDES GAS | 72141113 | SERVICIO DE CONSTRUCCIÓN DE TUBERÍAS PARA GAS Y PETRÓLEO
205504 | CONSTRUCCION DE ANDENES CONCRETO ? 2 M2 | M2 | REDES GAS | SERVICIOS DE MANTENIMIENTO | MANTENIMIENTO DE REDES | MTTO REDES GAS | 72141113 | SERVICIO DE CONSTRUCCIÓN DE TUBERÍAS PARA GAS Y PETRÓLEO
205505 | CONSTRUCCION DE ANDENES CONCRETO < 2 M2 | M2 | REDES GAS | SERVICIOS DE MANTENIMIENTO | MANTENIMIENTO DE REDES | MTTO REDES GAS | 72141113 | SERVICIO DE CONSTRUCCIÓN DE TUBERÍAS PARA GAS Y PETRÓLEO
205506 | CONSTRUCCION VACIADA EN EL SITIO DE CUNETA DE CONCRETO ? 2 ML | ML | REDES GAS | SERVICIOS DE MANTENIMIENTO | MANTENIMIENTO DE REDES | MTTO REDES GAS | 72141113 | SERVICIO DE CONSTRUCCIÓN DE TUBERÍAS PARA GAS Y PETRÓLEO
205507 | CONSTRUCCION VACIADA EN EL SITIO DE CUNETA DE CONCRETO < 2 ML | ML | REDES GAS | SERVICIOS DE MANTENIMIENTO | MANTENIMIENTO DE REDES | MTTO REDES GAS | 72141113 | SERVICIO DE CONSTRUCCIÓN DE TUBERÍAS PARA GAS Y PETRÓLEO
205508 | SUMINISTRO, TRANSPORTE E INSTALACION DE CERCO EN MALLA ESLABONADA (ESQUEMAS 1 Y 2) | ML | REDES GAS | SERVICIOS DE MANTENIMIENTO | MANTENIMIENTO DE REDES | MTTO REDES GAS | 72141113 | SERVICIO DE CONSTRUCCIÓN DE TUBERÍAS PARA GAS Y PETRÓLEO
205509 | CORTE Y RETIRO DE PAVIMENTO ASFALTICO O DE CONCRETO ? 0,05 M3 | M3 | REDES GAS | SERVICIOS DE MANTENIMIENTO | MANTENIMIENTO DE REDES | MTTO REDES GAS | 72141113 | SERVICIO DE CONSTRUCCIÓN DE TUBERÍAS PARA GAS Y PETRÓLEO
205510 | CORTE Y RETIRO DE PAVIMENTO ASFALTICO O DE CONCRETO < 0,05 M3 | M3 | REDES GAS | SERVICIOS DE MANTENIMIENTO | MANTENIMIENTO DE REDES | MTTO REDES GAS | 72141113 | SERVICIO DE CONSTRUCCIÓN DE TUBERÍAS PARA GAS Y PETRÓLEO
205511 | SUMINISTRO TRANSPORTE Y COLOCACION DE BASE GRANULAR HASTA 30CM DE ESPESOR ? 0,3 M3 DESPUES DE COMPACTADO | M3 | REDES GAS | SERVICIOS DE MANTENIMIENTO | MANTENIMIENTO DE REDES | MTTO REDES GAS | 72141113 | SERVICIO DE CONSTRUCCIÓN DE TUBERÍAS PARA GAS Y PETRÓLEO
205512 | SUMINISTRO TRANSPORTE Y COLOCACION DE BASE GRANULAR HASTA 30CM DE ESPESOR < 0,3 M3 DESPUES DE COMPACTADO | M3 | REDES GAS | SERVICIOS DE MANTENIMIENTO | MANTENIMIENTO DE REDES | MTTO REDES GAS | 72141113 | SERVICIO DE CONSTRUCCIÓN DE TUBERÍAS PARA GAS Y PETRÓLEO
205513 | SUMINISTRO TRANSPORTE Y COLOCACION DE PAVIMENTO ASFALTICO > 0.1M3 | M3 | REDES GAS | SERVICIOS DE MANTENIMIENTO | MANTENIMIENTO DE REDES | MTTO REDES GAS | 72141113 | SERVICIO DE CONSTRUCCIÓN DE TUBERÍAS PARA GAS Y PETRÓLEO
205514 | SUMINISTRO TRANSPORTE Y COLOCACION DENTRO DEL VALLE DE ABURRA PAVIMENTO ASFALTICO > 0.1M3 | M3 | REDES GAS | SERVICIOS DE MANTENIMIENTO | MANTENIMIENTO DE REDES | MTTO REDES GAS | 72141113 | SERVICIO DE CONSTRUCCIÓN DE TUBERÍAS PARA GAS Y PETRÓLEO
205515 | SELLADO DE GRIETAS EN PAVIMENTOS RIGIDOS O FLEXIBLES | ML | REDES GAS | SERVICIOS DE MANTENIMIENTO | MANTENIMIENTO DE REDES | MTTO REDES GAS | 72141113 | SERVICIO DE CONSTRUCCIÓN DE TUBERÍAS PARA GAS Y PETRÓLEO
205516 | NIVELACION Y/O REALCE DE CUADRO VALVULAS O CAJA DE POLIVALVULAS | UN | REDES GAS | SERVICIOS DE MANTENIMIENTO | MANTENIMIENTO DE REDES | MTTO REDES GAS | 72141113 | SERVICIO DE CONSTRUCCIÓN DE TUBERÍAS PARA GAS Y PETRÓLEO
205517 | SUMINISTRO DE CUADRO VALVULA CON TAPA METALICA | UN | REDES GAS | SERVICIOS DE MANTENIMIENTO | MANTENIMIENTO DE REDES | MTTO REDES GAS | 72141113 | SERVICIO DE CONSTRUCCIÓN DE TUBERÍAS PARA GAS Y PETRÓLEO
205518 | NIVELACION Y/O REALCE DE MOJONES DE CONCRETO (TIPO 2B) DE SEÑALIZACION DEL GASODUCTO | UN | REDES GAS | SERVICIOS DE MANTENIMIENTO | MANTENIMIENTO DE REDES | MTTO REDES GAS | 72141113 | SERVICIO DE CONSTRUCCIÓN DE TUBERÍAS PARA GAS Y PETRÓLEO
205519 | DEMOLICION OBRA CIVIL | M3 | REDES GAS | SERVICIOS DE MANTENIMIENTO | MANTENIMIENTO DE REDES | MTTO REDES GAS | 72141113 | SERVICIO DE CONSTRUCCIÓN DE TUBERÍAS PARA GAS Y PETRÓLEO
205520 | EXCAVACION DE ZANJAS Y APIQUES EN CUALQUIER MATERIAL PROFUNDIDAD MENOR A 1,5 M | M3 | REDES GAS | SERVICIOS DE MANTENIMIENTO | MANTENIMIENTO DE REDES | MTTO REDES GAS | 72141113 | SERVICIO DE CONSTRUCCIÓN DE TUBERÍAS PARA GAS Y PETRÓLEO
205521 | EXCAVACION DE ZANJAS Y APIQUES EN CUALQUIER MATERIAL PROFUNDIDAD MAYOR A 1,5 M | M3 | REDES GAS | SERVICIOS DE MANTENIMIENTO | MANTENIMIENTO DE REDES | MTTO REDES GAS | 72141113 | SERVICIO DE CONSTRUCCIÓN DE TUBERÍAS PARA GAS Y PETRÓLEO
205522 | LLENADO Y COMPACTADO MATERIAL DE EXCAVACIONDE ZANJAS Y APIQUES | M3 | REDES GAS | SERVICIOS DE MANTENIMIENTO | MANTENIMIENTO DE REDES | MTTO REDES GAS | 72141113 | SERVICIO DE CONSTRUCCIÓN DE TUBERÍAS PARA GAS Y PETRÓLEO
205523 | LLENADO Y COMPACTADO CON MATERIAL DE PRESTAMO DE ZANJAS Y APIQUES | M3 | REDES GAS | SERVICIOS DE MANTENIMIENTO | MANTENIMIENTO DE REDES | MTTO REDES GAS | 72141113 | SERVICIO DE CONSTRUCCIÓN DE TUBERÍAS PARA GAS Y PETRÓLEO
205524 | CARGUE, RETIRO Y BOTADA MATERIAL SOBRANTE | M3 | REDES GAS | SERVICIOS DE MANTENIMIENTO | MANTENIMIENTO DE REDES | MTTO REDES GAS | 72141113 | SERVICIO DE CONSTRUCCIÓN DE TUBERÍAS PARA GAS Y PETRÓLEO
205525 | SUMINISTRO TRANSPORTE Y COLOCACION DENTRO DEL VALLE DE ABURRA TRITURADO DE 3/4" | M3 | REDES GAS | SERVICIOS DE MANTENIMIENTO | MANTENIMIENTO DE REDES | MTTO REDES GAS | 72141113 | SERVICIO DE CONSTRUCCIÓN DE TUBERÍAS PARA GAS Y PETRÓLEO
205526 | SUMINISTRO TRANSPORTE Y COLOCACION POSTES Y MOJONES SEÑALIZACION Y REFERENCIACION REDES DE GAS SEÑAL TIPO 1 -POSTES METALICOS | UN | REDES GAS | SERVICIOS DE MANTENIMIENTO | MANTENIMIENTO DE REDES | MTTO REDES GAS | 72141113 | SERVICIO DE CONSTRUCCIÓN DE TUBERÍAS PARA GAS Y PETRÓLEO
205527 | SUMINISTRO TRANSPORTE Y COLOCACION POSTES Y MOJONES SEÑALIZACION Y REFERENCIACION REDES DE GAS 15 CM DIAMETRO, 30 CM ALTURA | UN | REDES GAS | SERVICIOS DE MANTENIMIENTO | MANTENIMIENTO DE REDES | MTTO REDES GAS | 72141113 | SERVICIO DE CONSTRUCCIÓN DE TUBERÍAS PARA GAS Y PETRÓLEO
205528 | SUMINISTRO TRANSPORTE Y COLOCACION POSTES Y MOJONES SEÑALIZACION Y REFERENCIACION REDES DE GAS MOJON TIPO 2B | UN | REDES GAS | SERVICIOS DE MANTENIMIENTO | MANTENIMIENTO DE REDES | MTTO REDES GAS | 72141113 | SERVICIO DE CONSTRUCCIÓN DE TUBERÍAS PARA GAS Y PETRÓLEO
205529 | SUMINISTRO TRANSPORTE Y COLOCACION POSTES Y MOJONES SEÑALIZACION Y REFERENCIACION REDES DE GAS SEÑAL TIPO POSTE 1,50M, MADERA | UN | REDES GAS | SERVICIOS DE MANTENIMIENTO | MANTENIMIENTO DE REDES | MTTO REDES GAS | 72141113 | SERVICIO DE CONSTRUCCIÓN DE TUBERÍAS PARA GAS Y PETRÓLEO
205530 | SUMINISTRO TRANSPORTE Y COLOCACION PEDESTAL MONITOREO POTENCIALES SISTEMA DE PROTECCION CATODICA EN CONCRETO CON CAJA NEMA 4X | UN | REDES GAS | SERVICIOS DE MANTENIMIENTO | MANTENIMIENTO DE REDES | MTTO REDES GAS | 72141113 | SERVICIO DE CONSTRUCCIÓN DE TUBERÍAS PARA GAS Y PETRÓLEO
205531 | SUMINISTRO TRANSPORTE Y COLOCACION PEDESTAL MONITOREO POTENCIALES SISTEMA DE PROTECCION CATODICA EN CONCRETO CON CAJA ELECTRICA | UN | REDES GAS | SERVICIOS DE MANTENIMIENTO | MANTENIMIENTO DE REDES | MTTO REDES GAS | 72141113 | SERVICIO DE CONSTRUCCIÓN DE TUBERÍAS PARA GAS Y PETRÓLEO
205532 | SUMINISTRO TRANSPORTE Y COLOCACION PEDESTAL MONITOREO POTENCIALES SISTEMA DE PROTECCION CATODICA PUNTO SOLDADURA ALUMINOTERMICA | UN | REDES GAS | SERVICIOS DE MANTENIMIENTO | MANTENIMIENTO DE REDES | MTTO REDES GAS | 72141113 | SERVICIO DE CONSTRUCCIÓN DE TUBERÍAS PARA GAS Y PETRÓLEO
205533 | SUMINISTRO TRANSPORTE Y COLOCACION PEDESTAL MONITOREO POTENCIALES SISTEMA DE PROTECCION CATODICA EMPALME DE CABLE | UN | REDES GAS | SERVICIOS DE MANTENIMIENTO | MANTENIMIENTO DE REDES | MTTO REDES GAS | 72141113 | SERVICIO DE CONSTRUCCIÓN DE TUBERÍAS PARA GAS Y PETRÓLEO
205534 | LIMPIEZA VALVULAS MANUALES DE DERIVACION DE RAMALES UBICADAS EN CAMARAS, INCLUYE VALVULAS ADICIONALES EXISTENTES EN LA MISMA CAMARA, LOS TRAMOS DE TUBERIA DE "", SOPORTES Y ACCESORIOS EN GENERAL | UN | REDES GAS | SERVICIOS DE MANTENIMIENTO | MANTENIMIENTO DE REDES | MTTO REDES GAS | 72141113 | SERVICIO DE CONSTRUCCIÓN DE TUBERÍAS PARA GAS Y PETRÓLEO
205535 | LIMPIEZA VALVULAS MANUALES DE DERIVACION DE RAMALES O INTERMEDIAS, EN MAN HOLE O CAMARA PEQUEÑA, INCLUYE VALVULAS ADICIONALES EXISTENTES EN SITIO, TODOS LOS TRAMOS DE TUBERIA Y ACCESORIOS EN GENERAL | UN | REDES GAS | SERVICIOS DE MANTENIMIENTO | MANTENIMIENTO DE REDES | MTTO REDES GAS | 72141113 | SERVICIO DE CONSTRUCCIÓN DE TUBERÍAS PARA GAS Y PETRÓLEO
205536 | LIMPIEZA ESTACIONES DE REGULACION Y MEDICION UBICADAS EN CAMARAS. | UN | REDES GAS | SERVICIOS DE MANTENIMIENTO | MANTENIMIENTO DE REDES | MTTO REDES GAS | 72141113 | SERVICIO DE CONSTRUCCIÓN DE TUBERÍAS PARA GAS Y PETRÓLEO
205538 | PINTURA DE TAPAS METALICAS DE IDENTIFICACION DE VALVULAS Y POLIVALVULAS | UN | REDES GAS | SERVICIOS DE MANTENIMIENTO | MANTENIMIENTO DE REDES | MTTO REDES GAS | 72141113 | SERVICIO DE CONSTRUCCIÓN DE TUBERÍAS PARA GAS Y PETRÓLEO
205539 | PINTURA POSTE METALICO SEÑAL TIPO 1 | UN | REDES GAS | SERVICIOS DE MANTENIMIENTO | MANTENIMIENTO DE REDES | MTTO REDES GAS | 72141113 | SERVICIO DE CONSTRUCCIÓN DE TUBERÍAS PARA GAS Y PETRÓLEO
205540 | PINTURA MOJON DE CONCRETO OCTOGONAL SEÑAL TIPO 2B | UN | REDES GAS | SERVICIOS DE MANTENIMIENTO | MANTENIMIENTO DE REDES | MTTO REDES GAS | 72141113 | SERVICIO DE CONSTRUCCIÓN DE TUBERÍAS PARA GAS Y PETRÓLEO
205541 | PINTURA SEÑAL TIPO 4 | UN | REDES GAS | SERVICIOS DE MANTENIMIENTO | MANTENIMIENTO DE REDES | MTTO REDES GAS | 72141113 | SERVICIO DE CONSTRUCCIÓN DE TUBERÍAS PARA GAS Y PETRÓLEO
205542 | PINTURA SEÑAL TIPO POSTE DE 1,50 CM. EN MADERA ECOLOGICA | UN | REDES GAS | SERVICIOS DE MANTENIMIENTO | MANTENIMIENTO DE REDES | MTTO REDES GAS | 72141113 | SERVICIO DE CONSTRUCCIÓN DE TUBERÍAS PARA GAS Y PETRÓLEO
205543 | PINTURA DE MALLAS ESLABONADAS Y PUERTAS DE CERRAMIENTO | M2 | REDES GAS | SERVICIOS DE MANTENIMIENTO | MANTENIMIENTO DE REDES | MTTO REDES GAS | 72141113 | SERVICIO DE CONSTRUCCIÓN DE TUBERÍAS PARA GAS Y PETRÓLEO
205544 | PINTURA DE COLUMNAS Y MUROS EXTERIORES EN INSTALACIONES | M2 | REDES GAS | SERVICIOS DE MANTENIMIENTO | MANTENIMIENTO DE REDES | MTTO REDES GAS | 72141113 | SERVICIO DE CONSTRUCCIÓN DE TUBERÍAS PARA GAS Y PETRÓLEO
205545 | LIMPIEZA TRATAMIENTO ANTICORROSIVO Y PINTURA DE ACABADO SUPERFICIES METALICAS INSTALACIONES DE ESTACIONES DE REGULACION | UN | REDES GAS | SERVICIOS DE MANTENIMIENTO | MANTENIMIENTO DE REDES | MTTO REDES GAS | 72141113 | SERVICIO DE CONSTRUCCIÓN DE TUBERÍAS PARA GAS Y PETRÓLEO
205546 | LIMPIEZA TRATAMIENTO ANTICORROSIVO Y PINTURA DE ACABADO SUPERFICIES METALICAS INSTALACIONES PARA VALVULAS DE ACERO | UN | REDES GAS | SERVICIOS DE MANTENIMIENTO | MANTENIMIENTO DE REDES | MTTO REDES GAS | 72141113 | SERVICIO DE CONSTRUCCIÓN DE TUBERÍAS PARA GAS Y PETRÓLEO
205547 | LIMPIEZA TRATAMIENTO ANTICORROSIVO Y PINTURA DE ACABADO SUPERFICIES METALICAS INSTALACIONES PARA CASETAS DE RECTIFICADORES | UN | REDES GAS | SERVICIOS DE MANTENIMIENTO | MANTENIMIENTO DE REDES | MTTO REDES GAS | 72141113 | SERVICIO DE CONSTRUCCIÓN DE TUBERÍAS PARA GAS Y PETRÓLEO
205548 | LIMPIEZA TRATAMIENTO ANTICORROSIVO Y PINTURA DE ACABADO SUPERFICIES METALICAS INSTALACIONES TASAJERA, INTERMEDIA, TERMINAL | UN | REDES GAS | SERVICIOS DE MANTENIMIENTO | MANTENIMIENTO DE REDES | MTTO REDES GAS | 72141113 | SERVICIO DE CONSTRUCCIÓN DE TUBERÍAS PARA GAS Y PETRÓLEO
205549 | LIMPIEZA ASEO Y TRABAJOS DE CERRAJERIA INSTALACIONES DE ESTACIONES DE REGULACION | UN | REDES GAS | SERVICIOS DE MANTENIMIENTO | MANTENIMIENTO DE REDES | MTTO REDES GAS | 72141113 | SERVICIO DE CONSTRUCCIÓN DE TUBERÍAS PARA GAS Y PETRÓLEO
205550 | LIMPIEZA ASEO Y TRABAJOS DE CERRAJERIA INSTALACIONES PARA VALVULAS DE ACERO CON CERRAMIENTO | UN | REDES GAS | SERVICIOS DE MANTENIMIENTO | MANTENIMIENTO DE REDES | MTTO REDES GAS | 72141113 | SERVICIO DE CONSTRUCCIÓN DE TUBERÍAS PARA GAS Y PETRÓLEO
205551 | LIMPIEZA ASEO Y TRABAJOS DE CERRAJERIA INSTALACIONES PARA VALVULAS DE ACERO SIN CERRAMIENTO (MAN-HOLE) | UN | REDES GAS | SERVICIOS DE MANTENIMIENTO | MANTENIMIENTO DE REDES | MTTO REDES GAS | 72141113 | SERVICIO DE CONSTRUCCIÓN DE TUBERÍAS PARA GAS Y PETRÓLEO
205552 | LIMPIEZA ASEO Y TRABAJOS DE CERRAJERIA INSTALACIONES PARA CASETAS DE RECTIFICADORES | UN | REDES GAS | SERVICIOS DE MANTENIMIENTO | MANTENIMIENTO DE REDES | MTTO REDES GAS | 72141113 | SERVICIO DE CONSTRUCCIÓN DE TUBERÍAS PARA GAS Y PETRÓLEO
205553 | LIMPIEZA ASEO Y TRABAJOS DE CERRAJERIA INSTALACIONES PARA LAS ESTACIONES: TASAJERA, INTERMEDIA, TERMINAL | UN | REDES GAS | SERVICIOS DE MANTENIMIENTO | MANTENIMIENTO DE REDES | MTTO REDES GAS | 72141113 | SERVICIO DE CONSTRUCCIÓN DE TUBERÍAS PARA GAS Y PETRÓLEO
205554 | ARRANCAR O PODAR GRAMA ZONAS VERDES | M2 | REDES GAS | SERVICIOS DE MANTENIMIENTO | MANTENIMIENTO DE REDES | MTTO REDES GAS | 72141113 | SERVICIO DE CONSTRUCCIÓN DE TUBERÍAS PARA GAS Y PETRÓLEO
205555 | ENGRAMADOS CON EL SUMINISTRO DE LA GRAMA | M2 | REDES GAS | SERVICIOS DE MANTENIMIENTO | MANTENIMIENTO DE REDES | MTTO REDES GAS | 72141113 | SERVICIO DE CONSTRUCCIÓN DE TUBERÍAS PARA GAS Y PETRÓLEO
205556 | SUMINISTRO MANI FORRAJERO COMO REEMPLAZO DE GRAMA | M2 | REDES GAS | SERVICIOS DE MANTENIMIENTO | MANTENIMIENTO DE REDES | MTTO REDES GAS | 72141113 | SERVICIO DE CONSTRUCCIÓN DE TUBERÍAS PARA GAS Y PETRÓLEO
205557 | IMPERMEABILIZACION DE LOSAS | M2 | REDES GAS | SERVICIOS DE MANTENIMIENTO | MANTENIMIENTO DE REDES | MTTO REDES GAS | 72141113 | SERVICIO DE CONSTRUCCIÓN DE TUBERÍAS PARA GAS Y PETRÓLEO
205558 | SERVICIO SOLDADURA ACERO 3” | UN | REDES GAS | SERVICIOS DE MANTENIMIENTO | MANTENIMIENTO DE REDES | MTTO REDES GAS | 72141113 | SERVICIO DE CONSTRUCCIÓN DE TUBERÍAS PARA GAS Y PETRÓLEO
205559 | GEORREFERENCIACION REDES | UN | REDES GAS | SERVICIOS DE MANTENIMIENTO | MANTENIMIENTO DE REDES | MTTO REDES GAS | 72141113 | SERVICIO DE CONSTRUCCIÓN DE TUBERÍAS PARA GAS Y PETRÓLEO
205560 | DESMONTE Y LIMPIEZA MATERIAL EXCAVADO | M2 | REDES GAR | SERVICIOS DE MANTENIMIENTO | MANTENIMIENTO DE REDES | MTTO REDES ALCANTARILLADO | 72154402 | SERVICIO DE MANTENIMIENTO O REPARACIÓN DE ACCESORIOS PARA TUBERÍAS
205561 | EXCAVACION MANUAL EN CUALQUIER MATERIAL Y GRADO DE HUMEDAD HASTA 2.0 M DE PROFUNDIDAD (INCLUYE TUBERIA DE CONCRETO SIN ATRAQUE) | M3 | REDES GAR | SERVICIOS DE MANTENIMIENTO | MANTENIMIENTO DE REDES | MTTO REDES ALCANTARILLADO | 72154402 | SERVICIO DE MANTENIMIENTO O REPARACIÓN DE ACCESORIOS PARA TUBERÍAS
205562 | EXCAVACION MANUAL EN CUALQUIER MATERIAL Y GRADO DE HUMEDAD A MAS DE 2.0 M DE PROFUNDIDAD (INCLUYE TUBERIA DE CONCRETO SIN ATRAQUE) | M3 | REDES GAR | SERVICIOS DE MANTENIMIENTO | MANTENIMIENTO DE REDES | MTTO REDES ALCANTARILLADO | 72154402 | SERVICIO DE MANTENIMIENTO O REPARACIÓN DE ACCESORIOS PARA TUBERÍAS
205563 | EXCAVACION EN ROCA METODO NO EXPLOSIVO | M3 | REDES GAR | SERVICIOS DE MANTENIMIENTO | MANTENIMIENTO DE REDES | MTTO REDES ALCANTARILLADO | 72154402 | SERVICIO DE MANTENIMIENTO O REPARACIÓN DE ACCESORIOS PARA TUBERÍAS
205564 | EXCAVACION DE PILAS HASTA 10 METROS DE PROFUNDIDAD. INCLUYE MOLINETE, CUERDAS, TRANSPORTE INTERNO DE MATERIALES, ANILLOS EN CONCRETO, FORMALETA, MANO OBRA Y DEMAS ELEMENTOS PARA REALIZAR LA ACTIVIDAD | M3 | REDES GAR | SERVICIOS DE MANTENIMIENTO | MANTENIMIENTO DE REDES | MTTO REDES ALCANTARILLADO | 72154402 | SERVICIO DE MANTENIMIENTO O REPARACIÓN DE ACCESORIOS PARA TUBERÍAS
205565 | CONSTRUCCION TEMPORAL ENTIBADOS EN MADERA | M2 | REDES GAR | SERVICIOS DE MANTENIMIENTO | MANTENIMIENTO DE REDES | MTTO REDES ALCANTARILLADO | 72154402 | SERVICIO DE MANTENIMIENTO O REPARACIÓN DE ACCESORIOS PARA TUBERÍAS
205566 | CONSTRUCCION PERMANENTE ENTIBADOS EN MADERA | M2 | REDES GAR | SERVICIOS DE MANTENIMIENTO | MANTENIMIENTO DE REDES | MTTO REDES ALCANTARILLADO | 72154402 | SERVICIO DE MANTENIMIENTO O REPARACIÓN DE ACCESORIOS PARA TUBERÍAS
205567 | LLENADO COMPACTADO DE ZANJAS Y APIQUES EN SITIOS CON MATERIAL SELECTO DE LA EXCAVACION | M3 | REDES GAR | SERVICIOS DE MANTENIMIENTO | MANTENIMIENTO DE REDES | MTTO REDES ALCANTARILLADO | 72154402 | SERVICIO DE MANTENIMIENTO O REPARACIÓN DE ACCESORIOS PARA TUBERÍAS
205568 | LLENADO COMPACTADO DE ZANJAS Y APIQUES EN SITIOS CON ACCESO VEHICULAR Y CON ACARREOS HASTA 100 METROS, CON MATERIAL PRESTAMO (ARENILLA) | M3 | REDES GAR | SERVICIOS DE MANTENIMIENTO | MANTENIMIENTO DE REDES | MTTO REDES ALCANTARILLADO | 72154402 | SERVICIO DE MANTENIMIENTO O REPARACIÓN DE ACCESORIOS PARA TUBERÍAS
205569 | SUMINISTRO, TRANSPORTE, COLOCACION DE LLENO COMPACTADO EN ZANJAS Y APIQUES , CON MATERIAL PRESTAMO (ARENILLA), EN SITIOS SIN ACCESO VEHICULAR QUE REQUIERAN ACARREOS ENTRE 100 METROS Y 400 METROS | M3 | REDES GAR | SERVICIOS DE MANTENIMIENTO | MANTENIMIENTO DE REDES | MTTO REDES ALCANTARILLADO | 72154402 | SERVICIO DE MANTENIMIENTO O REPARACIÓN DE ACCESORIOS PARA TUBERÍAS
205570 | CARGUE, RETIRO Y BOTADA DE MATERIAL SOBRANTE A CUALQUIER DISTANCIA PREVIA ORDEN DE INTERVENTORIA EN SITIOS CON ACCESO VEHICULAR Y CON ACARREOS HASTA 100 METROS | M3 | REDES GAR | SERVICIOS DE MANTENIMIENTO | MANTENIMIENTO DE REDES | MTTO REDES ALCANTARILLADO | 72154402 | SERVICIO DE MANTENIMIENTO O REPARACIÓN DE ACCESORIOS PARA TUBERÍAS
205571 | CARGUE, RETIRO Y BOTADA DE MATERIAL SOBRANTE A CUALQUIER DISTANCIA PREVIA ORDEN DE INTERVENTORIA EN SITIOS SIN ACCESO VEHICULAR, QUE REQUIERAN ACARREOS SUPERIORES A 100 METROS Y HASTA 600. | M3 | REDES GAR | SERVICIOS DE MANTENIMIENTO | MANTENIMIENTO DE REDES | MTTO REDES ALCANTARILLADO | 72154402 | SERVICIO DE MANTENIMIENTO O REPARACIÓN DE ACCESORIOS PARA TUBERÍAS
205572 | SUMINISTRO, TRANSPORTE Y COLOCACION DE BASE GRANULAR | M3 | REDES GAR | SERVICIOS DE MANTENIMIENTO | MANTENIMIENTO DE REDES | MTTO REDES ALCANTARILLADO | 72154402 | SERVICIO DE MANTENIMIENTO O REPARACIÓN DE ACCESORIOS PARA TUBERÍAS
205573 | SUMINISTRO, TRANSPORTE Y COLOCACION DE ENTRESUELO PARA APOYO DE TUBERIA EN MATERIAL GRANULAR TRITURADO | M3 | REDES GAR | SERVICIOS DE MANTENIMIENTO | MANTENIMIENTO DE REDES | MTTO REDES ALCANTARILLADO | 72154402 | SERVICIO DE MANTENIMIENTO O REPARACIÓN DE ACCESORIOS PARA TUBERÍAS
205574 | DEMOLICION DE CORDONES SIMPLES Y DE DOS O TRES CARAS (INCLUYE BOTADA DE ESCOMBROS) | ML | REDES GAR | SERVICIOS DE MANTENIMIENTO | MANTENIMIENTO DE REDES | MTTO REDES ALCANTARILLADO | 72154402 | SERVICIO DE MANTENIMIENTO O REPARACIÓN DE ACCESORIOS PARA TUBERÍAS
205575 | DEMOLICION DE CUNETAS | ML | REDES GAR | SERVICIOS DE MANTENIMIENTO | MANTENIMIENTO DE REDES | MTTO REDES ALCANTARILLADO | 72154402 | SERVICIO DE MANTENIMIENTO O REPARACIÓN DE ACCESORIOS PARA TUBERÍAS
205576 | DEMOLICION DE ANDEN CON Y SIN ESCALA (INCLUYE BOTADA DE ESCOMBROS) | M3 | REDES GAR | SERVICIOS DE MANTENIMIENTO | MANTENIMIENTO DE REDES | MTTO REDES ALCANTARILLADO | 72154402 | SERVICIO DE MANTENIMIENTO O REPARACIÓN DE ACCESORIOS PARA TUBERÍAS
205577 | CORTE Y RETIRO DE PAVIMENTO Y ASFALTO | M3 | REDES GAR | SERVICIOS DE MANTENIMIENTO | MANTENIMIENTO DE REDES | MTTO REDES ALCANTARILLADO | 72154402 | SERVICIO DE MANTENIMIENTO O REPARACIÓN DE ACCESORIOS PARA TUBERÍAS
205578 | CORTE Y RETIRO DE PAVIMENTO Y CONCRETO | M3 | REDES GAR | SERVICIOS DE MANTENIMIENTO | MANTENIMIENTO DE REDES | MTTO REDES ALCANTARILLADO | 72154402 | SERVICIO DE MANTENIMIENTO O REPARACIÓN DE ACCESORIOS PARA TUBERÍAS
205579 | CORTE Y RETIRO PAVIMENTO ADOQUINES DE CONCRETO | M2 | REDES GAR | SERVICIOS DE MANTENIMIENTO | MANTENIMIENTO DE REDES | MTTO REDES ALCANTARILLADO | 72154402 | SERVICIO DE MANTENIMIENTO O REPARACIÓN DE ACCESORIOS PARA TUBERÍAS
205580 | SUMINISTRO, TRANSPORTE, COLOCACION Y CILINDRADA DE CONCRETO ASFALTICO PARA PARCHEO EN ZANJAS Y APIQUES (INCLUYE RIEGO DE LIGA) | M3 | REDES GAR | SERVICIOS DE MANTENIMIENTO | MANTENIMIENTO DE REDES | MTTO REDES ALCANTARILLADO | 72154402 | SERVICIO DE MANTENIMIENTO O REPARACIÓN DE ACCESORIOS PARA TUBERÍAS
205581 | RETIRO PAVIMENTO ARTICULADO EXISTENTE Y SUMINISTRO Y COLOCACION DE PAVIMENTO ARTICULADO CON ADOQUINES DE CONCRETO NUEVO | M2 | REDES GAR | SERVICIOS DE MANTENIMIENTO | MANTENIMIENTO DE REDES | MTTO REDES ALCANTARILLADO | 72154402 | SERVICIO DE MANTENIMIENTO O REPARACIÓN DE ACCESORIOS PARA TUBERÍAS
205582 | SUMINISTRO, TRANSPORTE Y COLOCACION DE PAVIMENTO RIGIDO DE 28 MPA | M3 | REDES GAR | SERVICIOS DE MANTENIMIENTO | MANTENIMIENTO DE REDES | MTTO REDES ALCANTARILLADO | 72154402 | SERVICIO DE MANTENIMIENTO O REPARACIÓN DE ACCESORIOS PARA TUBERÍAS
205583 | RECONSTRUCCION CUNETAS VACIADAS O PREFABRICADAS | ML | REDES GAR | SERVICIOS DE MANTENIMIENTO | MANTENIMIENTO DE REDES | MTTO REDES ALCANTARILLADO | 72154402 | SERVICIO DE MANTENIMIENTO O REPARACIÓN DE ACCESORIOS PARA TUBERÍAS
205584 | SUMINISTRO, TRANSPORTE Y COLOCACION DE MALLA ELECTROSOLDADA | M2 | REDES GAR | SERVICIOS DE MANTENIMIENTO | MANTENIMIENTO DE REDES | MTTO REDES ALCANTARILLADO | 72154402 | SERVICIO DE MANTENIMIENTO O REPARACIÓN DE ACCESORIOS PARA TUBERÍAS
205585 | RECONSTRUCCION DE CORDONES SIMPLES DE DOS O TRES CARAS VACIADOS O PREFABRICADOS | ML | REDES GAR | SERVICIOS DE MANTENIMIENTO | MANTENIMIENTO DE REDES | MTTO REDES ALCANTARILLADO | 72154402 | SERVICIO DE MANTENIMIENTO O REPARACIÓN DE ACCESORIOS PARA TUBERÍAS
205586 | RETIRO Y COLOCACION DE CORDON PREFABRICADO | ML | REDES GAR | SERVICIOS DE MANTENIMIENTO | MANTENIMIENTO DE REDES | MTTO REDES ALCANTARILLADO | 72154402 | SERVICIO DE MANTENIMIENTO O REPARACIÓN DE ACCESORIOS PARA TUBERÍAS
205587 | RECONSTRUCCION DE ANDENES EN CONCRETO CON O SIN ESCALAS | M2 | REDES GAR | SERVICIOS DE MANTENIMIENTO | MANTENIMIENTO DE REDES | MTTO REDES ALCANTARILLADO | 72154402 | SERVICIO DE MANTENIMIENTO O REPARACIÓN DE ACCESORIOS PARA TUBERÍAS
205588 | RECONSTRUCCION ANDENES EN ARENON Y GRANITO CON O SIN ESCALAS | M2 | REDES GAR | SERVICIOS DE MANTENIMIENTO | MANTENIMIENTO DE REDES | MTTO REDES ALCANTARILLADO | 72154402 | SERVICIO DE MANTENIMIENTO O REPARACIÓN DE ACCESORIOS PARA TUBERÍAS
205589 | RECONSTRUCCION ANDENES EN VITIRIFICADOS CON O SIN ESCALAS | M2 | REDES GAR | SERVICIOS DE MANTENIMIENTO | MANTENIMIENTO DE REDES | MTTO REDES ALCANTARILLADO | 72154402 | SERVICIO DE MANTENIMIENTO O REPARACIÓN DE ACCESORIOS PARA TUBERÍAS
205590 | RECONSTRUCCION DE ANDENES EN CERAMICA O CUALQUIER TABLETA O MATERIAL, CON O SIN ESCALAS | M2 | REDES GAR | SERVICIOS DE MANTENIMIENTO | MANTENIMIENTO DE REDES | MTTO REDES ALCANTARILLADO | 72154402 | SERVICIO DE MANTENIMIENTO O REPARACIÓN DE ACCESORIOS PARA TUBERÍAS
205591 | RETIRO Y REINSTALACION DE ADOQUINES EXISTENTES, INCLUYE: ALMACENAMIENTO, TRANSPORTE INTERNO Y LOS MATERIALES PARA SU INSTALACION. | M2 | REDES GAR | SERVICIOS DE MANTENIMIENTO | MANTENIMIENTO DE REDES | MTTO REDES ALCANTARILLADO | 72154402 | SERVICIO DE MANTENIMIENTO O REPARACIÓN DE ACCESORIOS PARA TUBERÍAS
205592 | DEMOLICION DE OBRAS EN CONCRETO (LOSAS, PISOS, MUROS, TUBERIAS, ATRAQUES, CAJAS, ETC.) | M3 | REDES GAR | SERVICIOS DE MANTENIMIENTO | MANTENIMIENTO DE REDES | MTTO REDES ALCANTARILLADO | 72154402 | SERVICIO DE MANTENIMIENTO O REPARACIÓN DE ACCESORIOS PARA TUBERÍAS
205593 | DEMOLICION DE OBRAS EN MAMPOSTERIA | M3 | REDES GAR | SERVICIOS DE MANTENIMIENTO | MANTENIMIENTO DE REDES | MTTO REDES ALCANTARILLADO | 72154402 | SERVICIO DE MANTENIMIENTO O REPARACIÓN DE ACCESORIOS PARA TUBERÍAS
205594 | SUMINISTRO, TRANSPORTE Y COLOCACION CONCRETO 17.5 MPA CICLOPEO 40% PIEDRA | M3 | REDES GAR | SERVICIOS DE MANTENIMIENTO | MANTENIMIENTO DE REDES | MTTO REDES ALCANTARILLADO | 72154402 | SERVICIO DE MANTENIMIENTO O REPARACIÓN DE ACCESORIOS PARA TUBERÍAS
205595 | SUMINISTRO, TRANSPORTE Y COLOCACION DE CONCRETO DE F’C = 14 MPA PARA SOLADOS, EMPOTRAMIENTO DE TUBERIAS Y CIMENTACIONES | M3 | REDES GAR | SERVICIOS DE MANTENIMIENTO | MANTENIMIENTO DE REDES | MTTO REDES ALCANTARILLADO | 72154402 | SERVICIO DE MANTENIMIENTO O REPARACIÓN DE ACCESORIOS PARA TUBERÍAS
205596 | SUMINISTRO, TRANSPORTE Y COLOCACION CONCRETO 175 KG/CM2 | M3 | REDES GAR | SERVICIOS DE MANTENIMIENTO | MANTENIMIENTO DE REDES | MTTO REDES ALCANTARILLADO | 72154402 | SERVICIO DE MANTENIMIENTO O REPARACIÓN DE ACCESORIOS PARA TUBERÍAS
205597 | SUMINISTRO TRANSPORTE Y COLOCACION DE CONCRETO SIMPLE O REFORZADO PARA CABEZOTE TUBERIA CIRCULAR 210 KG/CM2 | M3 | REDES GAR | SERVICIOS DE MANTENIMIENTO | MANTENIMIENTO DE REDES | MTTO REDES ALCANTARILLADO | 72154402 | SERVICIO DE MANTENIMIENTO O REPARACIÓN DE ACCESORIOS PARA TUBERÍAS
205598 | SUMINISTRO TRANSPORTE Y COLOCACION CONCRETO SIMPLE O REFORZADO PARA LOSA INFERIOR 210 KG/CM2 | M3 | REDES GAR | SERVICIOS DE MANTENIMIENTO | MANTENIMIENTO DE REDES | MTTO REDES ALCANTARILLADO | 72154402 | SERVICIO DE MANTENIMIENTO O REPARACIÓN DE ACCESORIOS PARA TUBERÍAS
205599 | SUMINISTRO TRANSPORTE Y COLOCACION CONCRETO SIMPLE O REFORZADO PARA MUROS 210 KG/CM2 | M3 | REDES GAR | SERVICIOS DE MANTENIMIENTO | MANTENIMIENTO DE REDES | MTTO REDES ALCANTARILLADO | 72154402 | SERVICIO DE MANTENIMIENTO O REPARACIÓN DE ACCESORIOS PARA TUBERÍAS
205600 | SUMINISTRO TRANSPORTE Y COLOCACION CONCRETO LOSA SUPERIOR 210 KG/CM2 | M3 | REDES GAR | SERVICIOS DE MANTENIMIENTO | MANTENIMIENTO DE REDES | MTTO REDES ALCANTARILLADO | 72154402 | SERVICIO DE MANTENIMIENTO O REPARACIÓN DE ACCESORIOS PARA TUBERÍAS
205601 | SUMINISTRO, TRANSPORTE Y COLOCACION DE CONCRETO DE F'C=21MPA PARA VACIADO DE ANCLAJES, FUNDACIONES, APOYOS Y ELEMENTOS DE CONFINAMIENTO Y DEMAS ELEMENTOS ESTRUCTURALES REQUERIDOS. INCLUYE FORMALETA Y ADITIVOS PARA LA MEZCLA | M3 | REDES GAR | SERVICIOS DE MANTENIMIENTO | MANTENIMIENTO DE REDES | MTTO REDES ALCANTARILLADO | 72154402 | SERVICIO DE MANTENIMIENTO O REPARACIÓN DE ACCESORIOS PARA TUBERÍAS
205602 | SUMINISTRO, TRANSPORTE Y COLOCACION DE CONCRETO DE F'C = 21 MPA PARA PILAS | M3 | REDES GAR | SERVICIOS DE MANTENIMIENTO | MANTENIMIENTO DE REDES | MTTO REDES ALCANTARILLADO | 72154402 | SERVICIO DE MANTENIMIENTO O REPARACIÓN DE ACCESORIOS PARA TUBERÍAS
205603 | SUMINISTRO, TRANSPORTE Y COLOCACION CONCRETO 280 KG/CM2 SIMPLE O REFORZADO | M3 | REDES GAR | SERVICIOS DE MANTENIMIENTO | MANTENIMIENTO DE REDES | MTTO REDES ALCANTARILLADO | 72154402 | SERVICIO DE MANTENIMIENTO O REPARACIÓN DE ACCESORIOS PARA TUBERÍAS
205604 | SUMINISTRO, TRANSPORTE, FIGURACION Y COLOCACION DE ACERO DE REFUERZO 60,000 PSI, DE CUALQUIER DIAMETRO | KG | REDES GAR | SERVICIOS DE MANTENIMIENTO | MANTENIMIENTO DE REDES | MTTO REDES ALCANTARILLADO | 72154402 | SERVICIO DE MANTENIMIENTO O REPARACIÓN DE ACCESORIOS PARA TUBERÍAS
205605 | CONSTRUCCION MURO EN BLOQUE DE CONCRETO LADRILLO E = 10 CM | M2 | REDES GAR | SERVICIOS DE MANTENIMIENTO | MANTENIMIENTO DE REDES | MTTO REDES ALCANTARILLADO | 72154402 | SERVICIO DE MANTENIMIENTO O REPARACIÓN DE ACCESORIOS PARA TUBERÍAS
205606 | CONSTRUCCION MURO EN BLOQUE DE CONCRETO LADRILLO E = 15 CM | M2 | REDES GAR | SERVICIOS DE MANTENIMIENTO | MANTENIMIENTO DE REDES | MTTO REDES ALCANTARILLADO | 72154402 | SERVICIO DE MANTENIMIENTO O REPARACIÓN DE ACCESORIOS PARA TUBERÍAS
205607 | CONSTRUCCION MURO EN BLOQUE DE CONCRETO LADRILLO E = 20 CM | M2 | REDES GAR | SERVICIOS DE MANTENIMIENTO | MANTENIMIENTO DE REDES | MTTO REDES ALCANTARILLADO | 72154402 | SERVICIO DE MANTENIMIENTO O REPARACIÓN DE ACCESORIOS PARA TUBERÍAS
205608 | CONSTRUCCION DE MURO EN BLOQUE DE CONCRETO E = 10 CM | M2 | REDES GAR | SERVICIOS DE MANTENIMIENTO | MANTENIMIENTO DE REDES | MTTO REDES ALCANTARILLADO | 72154402 | SERVICIO DE MANTENIMIENTO O REPARACIÓN DE ACCESORIOS PARA TUBERÍAS
205609 | CONSTRUCCION DE MURO EN BLOQUE DE CONCRETO E = 15 CM | M2 | REDES GAR | SERVICIOS DE MANTENIMIENTO | MANTENIMIENTO DE REDES | MTTO REDES ALCANTARILLADO | 72154402 | SERVICIO DE MANTENIMIENTO O REPARACIÓN DE ACCESORIOS PARA TUBERÍAS
205610 | CONSTRUCCION DE MURO EN BLOQUE DE CONCRETO E = 20 CM | M2 | REDES GAR | SERVICIOS DE MANTENIMIENTO | MANTENIMIENTO DE REDES | MTTO REDES ALCANTARILLADO | 72154402 | SERVICIO DE MANTENIMIENTO O REPARACIÓN DE ACCESORIOS PARA TUBERÍAS
205611 | ENCHAPE DE MUROS | M2 | REDES GAR | SERVICIOS DE MANTENIMIENTO | MANTENIMIENTO DE REDES | MTTO REDES ALCANTARILLADO | 72154402 | SERVICIO DE MANTENIMIENTO O REPARACIÓN DE ACCESORIOS PARA TUBERÍAS
205612 | REVOQUE LISO EN MUROS | M2 | REDES GAR | SERVICIOS DE MANTENIMIENTO | MANTENIMIENTO DE REDES | MTTO REDES ALCANTARILLADO | 72154402 | SERVICIO DE MANTENIMIENTO O REPARACIÓN DE ACCESORIOS PARA TUBERÍAS
205613 | SUMINISTRO TRANSPORTE Y COLOCACION TUBERIA EN CONCRETO CON UNION HERMETICO-FLEXIBLE 150MM (6"") SIMPLE CLASE 1 | ML | REDES GAR | SERVICIOS DE MANTENIMIENTO | MANTENIMIENTO DE REDES | MTTO REDES ALCANTARILLADO | 72154402 | SERVICIO DE MANTENIMIENTO O REPARACIÓN DE ACCESORIOS PARA TUBERÍAS
205614 | SUMINISTRO TRANSPORTE Y COLOCACION TUBERIA EN CONCRETO CON UNION HERMETICO-FLEXIBLE 200MM (8"") SIMPLE CLASE 1 | ML | REDES GAR | SERVICIOS DE MANTENIMIENTO | MANTENIMIENTO DE REDES | MTTO REDES ALCANTARILLADO | 72154402 | SERVICIO DE MANTENIMIENTO O REPARACIÓN DE ACCESORIOS PARA TUBERÍAS
205615 | SUMINISTRO TRANSPORTE Y COLOCACION TUBERIA EN CONCRETO CON UNION HERMETICO-FLEXIBLE 250MM (10"") SIMPLE CLASE 1 | ML | REDES GAR | SERVICIOS DE MANTENIMIENTO | MANTENIMIENTO DE REDES | MTTO REDES ALCANTARILLADO | 72154402 | SERVICIO DE MANTENIMIENTO O REPARACIÓN DE ACCESORIOS PARA TUBERÍAS
205616 | SUMINISTRO TRANSPORTE Y COLOCACION TUBERIA EN CONCRETO CON UNION HERMETICO-FLEXIBLE 300MM (12"") SIMPLE CLASE 1 | ML | REDES GAR | SERVICIOS DE MANTENIMIENTO | MANTENIMIENTO DE REDES | MTTO REDES ALCANTARILLADO | 72154402 | SERVICIO DE MANTENIMIENTO O REPARACIÓN DE ACCESORIOS PARA TUBERÍAS
205617 | SUMINISTRO TRANSPORTE Y COLOCACION TUBERIA EN CONCRETO CON UNION HERMETICO-FLEXIBLE 350MM (14"") SIMPLE CLASE 1 | ML | REDES GAR | SERVICIOS DE MANTENIMIENTO | MANTENIMIENTO DE REDES | MTTO REDES ALCANTARILLADO | 72154402 | SERVICIO DE MANTENIMIENTO O REPARACIÓN DE ACCESORIOS PARA TUBERÍAS
205618 | SUMINISTRO TRANSPORTE Y COLOCACION TUBERIA EN CONCRETO CON UNION HERMETICO-FLEXIBLE 400MM (16"") SIMPLE CLASE 1 | ML | REDES GAR | SERVICIOS DE MANTENIMIENTO | MANTENIMIENTO DE REDES | MTTO REDES ALCANTARILLADO | 72154402 | SERVICIO DE MANTENIMIENTO O REPARACIÓN DE ACCESORIOS PARA TUBERÍAS
205619 | SUMINISTRO TRANSPORTE Y COLOCACION TUBERIA EN CONCRETO CON UNION HERMETICO-FLEXIBLE 450MM (18"") SIMPLE CLASE 1 | ML | REDES GAR | SERVICIOS DE MANTENIMIENTO | MANTENIMIENTO DE REDES | MTTO REDES ALCANTARILLADO | 72154402 | SERVICIO DE MANTENIMIENTO O REPARACIÓN DE ACCESORIOS PARA TUBERÍAS
205620 | SUMINISTRO TRANSPORTE Y COLOCACION TUBERIA EN CONCRETO CON UNION HERMETICO-FLEXIBLE 525MM (20"") SIMPLE CLASE 1 | ML | REDES GAR | SERVICIOS DE MANTENIMIENTO | MANTENIMIENTO DE REDES | MTTO REDES ALCANTARILLADO | 72154402 | SERVICIO DE MANTENIMIENTO O REPARACIÓN DE ACCESORIOS PARA TUBERÍAS
205621 | SUMINISTRO TRANSPORTE Y COLOCACION TUBERIA EN CONCRETO CON UNION HERMETICO-FLEXIBLE 600MM (24"") SIMPLE CLASE 1 | ML | REDES GAR | SERVICIOS DE MANTENIMIENTO | MANTENIMIENTO DE REDES | MTTO REDES ALCANTARILLADO | 72154402 | SERVICIO DE MANTENIMIENTO O REPARACIÓN DE ACCESORIOS PARA TUBERÍAS
205622 | SUMINISTRO TRANSPORTE Y COLOCACION TUBERIA EN CONCRETO CON UNION HERMETICO-FLEXIBLE 675MM (27"") SIMPLE CLASE 1 | ML | REDES GAR | SERVICIOS DE MANTENIMIENTO | MANTENIMIENTO DE REDES | MTTO REDES ALCANTARILLADO | 72154402 | SERVICIO DE MANTENIMIENTO O REPARACIÓN DE ACCESORIOS PARA TUBERÍAS
205623 | SUMINISTRO TRANSPORTE Y COLOCACION TUBERIA PVC-ALCANTARILLADO 75 MM (3"") | ML | REDES GAR | SERVICIOS DE MANTENIMIENTO | MANTENIMIENTO DE REDES | MTTO REDES ALCANTARILLADO | 72154402 | SERVICIO DE MANTENIMIENTO O REPARACIÓN DE ACCESORIOS PARA TUBERÍAS
205624 | SUMINISTRO, TRANSPORTE Y COLOCACION TUBERIA PVC-ALCANTARILLADO 100 MM (4") | ML | REDES GAR | SERVICIOS DE MANTENIMIENTO | MANTENIMIENTO DE REDES | MTTO REDES ALCANTARILLADO | 72154402 | SERVICIO DE MANTENIMIENTO O REPARACIÓN DE ACCESORIOS PARA TUBERÍAS
205625 | SUMINISTRO, TRANSPORTE Y COLOCACION TUBERIA PVC-ALCANTARILLADO 150 MM (6") | ML | REDES GAR | SERVICIOS DE MANTENIMIENTO | MANTENIMIENTO DE REDES | MTTO REDES ALCANTARILLADO | 72154402 | SERVICIO DE MANTENIMIENTO O REPARACIÓN DE ACCESORIOS PARA TUBERÍAS
205626 | SUMINISTRO, TRANSPORTE Y COLOCACION TUBERIA PVC-ALCANTARILLADO 200 MM (8") DE PARED ESTRUCTURAL | ML | REDES GAR | SERVICIOS DE MANTENIMIENTO | MANTENIMIENTO DE REDES | MTTO REDES ALCANTARILLADO | 72154402 | SERVICIO DE MANTENIMIENTO O REPARACIÓN DE ACCESORIOS PARA TUBERÍAS
205627 | SUMINISTRO, TRANSPORTE Y COLOCACION TUBERIA PVC-ALCANTARILLADO 250 MM (10") | ML | REDES GAR | SERVICIOS DE MANTENIMIENTO | MANTENIMIENTO DE REDES | MTTO REDES ALCANTARILLADO | 72154402 | SERVICIO DE MANTENIMIENTO O REPARACIÓN DE ACCESORIOS PARA TUBERÍAS
205628 | SUMINISTRO, TRANSPORTE Y COLOCACION TUBERIA PVC-ALCANTARILLADO 300 MM (12") | ML | REDES GAR | SERVICIOS DE MANTENIMIENTO | MANTENIMIENTO DE REDES | MTTO REDES ALCANTARILLADO | 72154402 | SERVICIO DE MANTENIMIENTO O REPARACIÓN DE ACCESORIOS PARA TUBERÍAS
205629 | SUMINISTRO, TRANSPORTE Y COLOCACION TUBERIA PVC-ALCANTARILLADO 350 MM (14") | ML | REDES GAR | SERVICIOS DE MANTENIMIENTO | MANTENIMIENTO DE REDES | MTTO REDES ALCANTARILLADO | 72154402 | SERVICIO DE MANTENIMIENTO O REPARACIÓN DE ACCESORIOS PARA TUBERÍAS
205630 | SUMINISTRO, TRANSPORTE Y COLOCACION TUBERIA PVC-ALCANTARILLADO 400 MM (16") DE PARED ESTRUCTURAL | ML | REDES GAR | SERVICIOS DE MANTENIMIENTO | MANTENIMIENTO DE REDES | MTTO REDES ALCANTARILLADO | 72154402 | SERVICIO DE MANTENIMIENTO O REPARACIÓN DE ACCESORIOS PARA TUBERÍAS
205631 | SUMINISTRO, TRANSPORTE Y COLOCACION TUBERIA PVC-ALCANTARILLADO 450 MM (18") | ML | REDES GAR | SERVICIOS DE MANTENIMIENTO | MANTENIMIENTO DE REDES | MTTO REDES ALCANTARILLADO | 72154402 | SERVICIO DE MANTENIMIENTO O REPARACIÓN DE ACCESORIOS PARA TUBERÍAS
205632 | SUMINISTRO, TRANSPORTE Y COLOCACION TUBERIA PVC-ALCANTARILLADO 500 MM (20") | ML | REDES GAR | SERVICIOS DE MANTENIMIENTO | MANTENIMIENTO DE REDES | MTTO REDES ALCANTARILLADO | 72154402 | SERVICIO DE MANTENIMIENTO O REPARACIÓN DE ACCESORIOS PARA TUBERÍAS
205633 | SUMINISTRO, TRANSPORTE Y COLOCACION TUBERIA PVC-ALCANTARILLADO 600 MM (24") | ML | REDES GAR | SERVICIOS DE MANTENIMIENTO | MANTENIMIENTO DE REDES | MTTO REDES ALCANTARILLADO | 72154402 | SERVICIO DE MANTENIMIENTO O REPARACIÓN DE ACCESORIOS PARA TUBERÍAS
205634 | SUMINISTRO, TRANSPORTE Y COLOCACION TUBERIA PVC-ALCANTARILLADO 675 MM (27") | ML | REDES GAR | SERVICIOS DE MANTENIMIENTO | MANTENIMIENTO DE REDES | MTTO REDES ALCANTARILLADO | 72154402 | SERVICIO DE MANTENIMIENTO O REPARACIÓN DE ACCESORIOS PARA TUBERÍAS
205635 | SUMINISTRO, TRANSPORTE Y COLOCACION TUBERIA PVC-ALCANTARILLADO 750 MM (30") | ML | REDES GAR | SERVICIOS DE MANTENIMIENTO | MANTENIMIENTO DE REDES | MTTO REDES ALCANTARILLADO | 72154402 | SERVICIO DE MANTENIMIENTO O REPARACIÓN DE ACCESORIOS PARA TUBERÍAS
205636 | SUMINISTRO, TRANSPORTE Y COLOCACION TUBERIA PVC-ALCANTARILLADO 825 MM (33") | ML | REDES GAR | SERVICIOS DE MANTENIMIENTO | MANTENIMIENTO DE REDES | MTTO REDES ALCANTARILLADO | 72154402 | SERVICIO DE MANTENIMIENTO O REPARACIÓN DE ACCESORIOS PARA TUBERÍAS
205637 | SUMINISTRO, TRANSPORTE Y COLOCACION TUBERIA PVC-ALCANTARILLADO 900 MM (36") | ML | REDES GAR | SERVICIOS DE MANTENIMIENTO | MANTENIMIENTO DE REDES | MTTO REDES ALCANTARILLADO | 72154402 | SERVICIO DE MANTENIMIENTO O REPARACIÓN DE ACCESORIOS PARA TUBERÍAS
205638 | SUMINISTRO TRANSPORTE Y COLOCACION INCLUYE SOLDADURA Y CORTE TUBERIA DE ACERO 8" | ML | REDES GAR | SERVICIOS DE MANTENIMIENTO | MANTENIMIENTO DE REDES | MTTO REDES ALCANTARILLADO | 72154402 | SERVICIO DE MANTENIMIENTO O REPARACIÓN DE ACCESORIOS PARA TUBERÍAS
205639 | SUMINISTRO TRANSPORTE Y COLOCACION INCLUYE SOLDADURA Y CORTE TUBERIA DE ACERO 10" | ML | REDES GAR | SERVICIOS DE MANTENIMIENTO | MANTENIMIENTO DE REDES | MTTO REDES ALCANTARILLADO | 72154402 | SERVICIO DE MANTENIMIENTO O REPARACIÓN DE ACCESORIOS PARA TUBERÍAS
205640 | SUMINISTRO TRANSPORTE Y COLOCACION INCLUYE SOLDADURA Y CORTE TUBERIA DE ACERO 12" | ML | REDES GAR | SERVICIOS DE MANTENIMIENTO | MANTENIMIENTO DE REDES | MTTO REDES ALCANTARILLADO | 72154402 | SERVICIO DE MANTENIMIENTO O REPARACIÓN DE ACCESORIOS PARA TUBERÍAS
205641 | SUMINISTRO TRANSPORTE Y COLOCACION CODO PVC PARA TUBERIA SANITARIA 3""X45 CXC | UN | REDES GAR | SERVICIOS DE MANTENIMIENTO | MANTENIMIENTO DE REDES | MTTO REDES ALCANTARILLADO | 72154402 | SERVICIO DE MANTENIMIENTO O REPARACIÓN DE ACCESORIOS PARA TUBERÍAS
205642 | SUMINISTRO TRANSPORTE Y COLOCACION CODO PVC PARA TUBERIA SANITARIA 3""X90 CXC | UN | REDES GAR | SERVICIOS DE MANTENIMIENTO | MANTENIMIENTO DE REDES | MTTO REDES ALCANTARILLADO | 72154402 | SERVICIO DE MANTENIMIENTO O REPARACIÓN DE ACCESORIOS PARA TUBERÍAS
205643 | SUMINISTRO TRANSPORTE Y COLOCACION CODO PVC PARA TUBERIA SANITARIA 4""X90 CXE | UN | REDES GAR | SERVICIOS DE MANTENIMIENTO | MANTENIMIENTO DE REDES | MTTO REDES ALCANTARILLADO | 72154402 | SERVICIO DE MANTENIMIENTO O REPARACIÓN DE ACCESORIOS PARA TUBERÍAS
205644 | SUMINISTRO TRANSPORTE Y COLOCACION CODO PVC PARA TUBERIA SANITARIA 4""X90 CXC | UN | REDES GAR | SERVICIOS DE MANTENIMIENTO | MANTENIMIENTO DE REDES | MTTO REDES ALCANTARILLADO | 72154402 | SERVICIO DE MANTENIMIENTO O REPARACIÓN DE ACCESORIOS PARA TUBERÍAS
205645 | SUMINISTRO TRANSPORTE Y COLOCACION CODO PVC PARA TUBERIA SANITARIA 6""X90 CXC | UN | REDES GAR | SERVICIOS DE MANTENIMIENTO | MANTENIMIENTO DE REDES | MTTO REDES ALCANTARILLADO | 72154402 | SERVICIO DE MANTENIMIENTO O REPARACIÓN DE ACCESORIOS PARA TUBERÍAS
205646 | SUMINISTRO TRANSPORTE Y COLOCACION CODO PVC PARA TUBERIA SANITARIA 4""X45 CXC | UN | REDES GAR | SERVICIOS DE MANTENIMIENTO | MANTENIMIENTO DE REDES | MTTO REDES ALCANTARILLADO | 72154402 | SERVICIO DE MANTENIMIENTO O REPARACIÓN DE ACCESORIOS PARA TUBERÍAS
205647 | SUMINISTRO TRANSPORTE Y COLOCACION CODO PVC PARA TUBERIA SANITARIA 6""X45 CXC | UN | REDES GAR | SERVICIOS DE MANTENIMIENTO | MANTENIMIENTO DE REDES | MTTO REDES ALCANTARILLADO | 72154402 | SERVICIO DE MANTENIMIENTO O REPARACIÓN DE ACCESORIOS PARA TUBERÍAS
205648 | SUMINISTRO TRANSPORTE Y COLOCACION TEES DE 100 MM (4"") | UN | REDES GAR | SERVICIOS DE MANTENIMIENTO | MANTENIMIENTO DE REDES | MTTO REDES ALCANTARILLADO | 72154402 | SERVICIO DE MANTENIMIENTO O REPARACIÓN DE ACCESORIOS PARA TUBERÍAS
205649 | SUMINISTRO TRANSPORTE Y COLOCACION SILLAS YEE EN PVC PARA TUBERIA SANITARIA 200 MM (8”) X 160 MM (6”) | UN | REDES GAR | SERVICIOS DE MANTENIMIENTO | MANTENIMIENTO DE REDES | MTTO REDES ALCANTARILLADO | 72154402 | SERVICIO DE MANTENIMIENTO O REPARACIÓN DE ACCESORIOS PARA TUBERÍAS
205650 | SUMINISTRO TRANSPORTE Y COLOCACION SILLAS YEE EN PVC PARA TUBERIA SANITARIA 250 MM (10”) X 160 MM (6”) | UN | REDES GAR | SERVICIOS DE MANTENIMIENTO | MANTENIMIENTO DE REDES | MTTO REDES ALCANTARILLADO | 72154402 | SERVICIO DE MANTENIMIENTO O REPARACIÓN DE ACCESORIOS PARA TUBERÍAS
205651 | SUMINISTRO TRANSPORTE Y COLOCACION SILLAS YEE EN PVC PARA TUBERIA SANITARIA 315 MM (12”) X 160 MM (6”) | UN | REDES GAR | SERVICIOS DE MANTENIMIENTO | MANTENIMIENTO DE REDES | MTTO REDES ALCANTARILLADO | 72154402 | SERVICIO DE MANTENIMIENTO O REPARACIÓN DE ACCESORIOS PARA TUBERÍAS
205652 | SUMINISTRO TRANSPORTE Y COLOCACION SILLAS YEE EN PVC PARA TUBERIA SANITARIA 355 MM (14”) X 160 MM (6”) | UN | REDES GAR | SERVICIOS DE MANTENIMIENTO | MANTENIMIENTO DE REDES | MTTO REDES ALCANTARILLADO | 72154402 | SERVICIO DE MANTENIMIENTO O REPARACIÓN DE ACCESORIOS PARA TUBERÍAS
205653 | SUMINISTRO TRANSPORTE Y COLOCACION SILLAS YEE EN PVC PARA TUBERIA SANITARIA 400 MM (16”) X 160 MM (6”) | UN | REDES GAR | SERVICIOS DE MANTENIMIENTO | MANTENIMIENTO DE REDES | MTTO REDES ALCANTARILLADO | 72154402 | SERVICIO DE MANTENIMIENTO O REPARACIÓN DE ACCESORIOS PARA TUBERÍAS
205654 | SUMINISTRO TRANSPORTE Y COLOCACION SILLAS YEE EN PVC PARA TUBERIA SANITARIA 450 MM (18”) X 160 MM (6”) | UN | REDES GAR | SERVICIOS DE MANTENIMIENTO | MANTENIMIENTO DE REDES | MTTO REDES ALCANTARILLADO | 72154402 | SERVICIO DE MANTENIMIENTO O REPARACIÓN DE ACCESORIOS PARA TUBERÍAS
205655 | SUMINISTRO TRANSPORTE Y COLOCACION SILLAS YEE EN PVC PARA TUBERIA SANITARIA 500MM (20"") X 160 MM (6”) | UN | REDES GAR | SERVICIOS DE MANTENIMIENTO | MANTENIMIENTO DE REDES | MTTO REDES ALCANTARILLADO | 72154402 | SERVICIO DE MANTENIMIENTO O REPARACIÓN DE ACCESORIOS PARA TUBERÍAS
205656 | SUMINISTRO TRANSPORTE Y COLOCACION UNION PVC PARA TUBERIA SANITARIA 75 MM (3"") | UN | REDES GAR | SERVICIOS DE MANTENIMIENTO | MANTENIMIENTO DE REDES | MTTO REDES ALCANTARILLADO | 72154402 | SERVICIO DE MANTENIMIENTO O REPARACIÓN DE ACCESORIOS PARA TUBERÍAS
205657 | SUMINISTRO TRANSPORTE Y COLOCACION UNION PVC PARA TUBERIA SANITARIA 100 MM (4"") | UN | REDES GAR | SERVICIOS DE MANTENIMIENTO | MANTENIMIENTO DE REDES | MTTO REDES ALCANTARILLADO | 72154402 | SERVICIO DE MANTENIMIENTO O REPARACIÓN DE ACCESORIOS PARA TUBERÍAS
205658 | SUMINISTRO TRANSPORTE Y COLOCACION UNION PVC PARA TUBERIA SANITARIA 150 MM (6"") | UN | REDES GAR | SERVICIOS DE MANTENIMIENTO | MANTENIMIENTO DE REDES | MTTO REDES ALCANTARILLADO | 72154402 | SERVICIO DE MANTENIMIENTO O REPARACIÓN DE ACCESORIOS PARA TUBERÍAS
205659 | SUMINISTRO, TRANSPORTE Y COLOCACION DE ADAPTADOR PVC PARA TUBERIA SANITARIA 160MM | UN | REDES GAR | SERVICIOS DE MANTENIMIENTO | MANTENIMIENTO DE REDES | MTTO REDES ALCANTARILLADO | 72154402 | SERVICIO DE MANTENIMIENTO O REPARACIÓN DE ACCESORIOS PARA TUBERÍAS
205660 | REVISION Y RESANE TUBERIA DE CONCRETO EN CUALQUIER DIAMETRO | UN | REDES GAR | SERVICIOS DE MANTENIMIENTO | MANTENIMIENTO DE REDES | MTTO REDES ALCANTARILLADO | 72154402 | SERVICIO DE MANTENIMIENTO O REPARACIÓN DE ACCESORIOS PARA TUBERÍAS
205661 | DEMOLICION DE CAMARAS DE INSPECCION DE ALCANTARILLADO | ML | REDES GAR | SERVICIOS DE MANTENIMIENTO | MANTENIMIENTO DE REDES | MTTO REDES ALCANTARILLADO | 72154402 | SERVICIO DE MANTENIMIENTO O REPARACIÓN DE ACCESORIOS PARA TUBERÍAS
205662 | DEMOLICION DE SUMIDEROS. INCLUYE RETIRO DE REJA, ALMACENAMIENTO, TRANSPORTE Y REINTEGRO AL ALMACEN GENERAL EPM. | UN | REDES GAR | SERVICIOS DE MANTENIMIENTO | MANTENIMIENTO DE REDES | MTTO REDES ALCANTARILLADO | 72154402 | SERVICIO DE MANTENIMIENTO O REPARACIÓN DE ACCESORIOS PARA TUBERÍAS
205663 | SUMINISTRO, TRANSPORTE E INSTALACION DE TAPA DE CUATRO APOYOS PARA CAJAS DE TELEMETRIA, CON SISTEMA DE SEGURIDAD. | UN | REDES GAR | SERVICIOS DE MANTENIMIENTO | MANTENIMIENTO DE REDES | MTTO REDES ALCANTARILLADO | 72154402 | SERVICIO DE MANTENIMIENTO O REPARACIÓN DE ACCESORIOS PARA TUBERÍAS
205664 | TRANSPORTE E INSTALACION DE TAPA DE CUATRO APOYOS PARA CAJAS DE TELEMETRIA, CON SISTEMA DE SEGURIDAD. | UN | REDES GAR | SERVICIOS DE MANTENIMIENTO | MANTENIMIENTO DE REDES | MTTO REDES ALCANTARILLADO | 72154402 | SERVICIO DE MANTENIMIENTO O REPARACIÓN DE ACCESORIOS PARA TUBERÍAS
205665 | SUMINISTRO TRANSPORTE E INSTALACION VALVULA ANTIRETORNO POLIMERICA PARA CAMARA DE INSPECCION 8" | UN | REDES GAR | SERVICIOS DE MANTENIMIENTO | MANTENIMIENTO DE REDES | MTTO REDES ALCANTARILLADO | 72154402 | SERVICIO DE MANTENIMIENTO O REPARACIÓN DE ACCESORIOS PARA TUBERÍAS
205666 | SUMINISTRO TRANSPORTE E INSTALACION VALVULA ANTIRETORNO POLIMERICA PARA CAMARA DE INSPECCION 10" | UN | REDES GAR | SERVICIOS DE MANTENIMIENTO | MANTENIMIENTO DE REDES | MTTO REDES ALCANTARILLADO | 72154402 | SERVICIO DE MANTENIMIENTO O REPARACIÓN DE ACCESORIOS PARA TUBERÍAS
205667 | SUMINISTRO TRANSPORTE E INSTALACION VALVULA ANTIRETORNO POLIMERICA PARA CAMARA DE INSPECCION 12" | UN | REDES GAR | SERVICIOS DE MANTENIMIENTO | MANTENIMIENTO DE REDES | MTTO REDES ALCANTARILLADO | 72154402 | SERVICIO DE MANTENIMIENTO O REPARACIÓN DE ACCESORIOS PARA TUBERÍAS
205668 | CONSTRUCCION ELEMENTOS VACIADOS EN SITIO PARA CAMARA DE INSPECCION CILINDRO DE 1.2 MT | ML | REDES GAR | SERVICIOS DE MANTENIMIENTO | MANTENIMIENTO DE REDES | MTTO REDES ALCANTARILLADO | 72154402 | SERVICIO DE MANTENIMIENTO O REPARACIÓN DE ACCESORIOS PARA TUBERÍAS
205669 | CONSTRUCCION ELEMENTOS VACIADOS EN SITIO PARA CAMARA DE INSPECCION CILINDRO DE 1.5 MT | ML | REDES GAR | SERVICIOS DE MANTENIMIENTO | MANTENIMIENTO DE REDES | MTTO REDES ALCANTARILLADO | 72154402 | SERVICIO DE MANTENIMIENTO O REPARACIÓN DE ACCESORIOS PARA TUBERÍAS
205670 | CONSTRUCCION ELEMENTOS VACIADOS EN SITIO PARA CAMARA DE INSPECCION CONO CONCENTRICO 1.2 MT | UN | REDES GAR | SERVICIOS DE MANTENIMIENTO | MANTENIMIENTO DE REDES | MTTO REDES ALCANTARILLADO | 72154402 | SERVICIO DE MANTENIMIENTO O REPARACIÓN DE ACCESORIOS PARA TUBERÍAS
205671 | CONSTRUCCION ELEMENTOS VACIADOS EN SITIO PARA CAMARA DE INSPECCION MESA Y CAÑUELA CONCRETO 1.2 MT | UN | REDES GAR | SERVICIOS DE MANTENIMIENTO | MANTENIMIENTO DE REDES | MTTO REDES ALCANTARILLADO | 72154402 | SERVICIO DE MANTENIMIENTO O REPARACIÓN DE ACCESORIOS PARA TUBERÍAS
205672 | CONSTRUCCION ELEMENTOS VACIADOS EN SITIO PARA CAMARA DE INSPECCION CONO CONCENTRICO 1.5 MT | UN | REDES GAR | SERVICIOS DE MANTENIMIENTO | MANTENIMIENTO DE REDES | MTTO REDES ALCANTARILLADO | 72154402 | SERVICIO DE MANTENIMIENTO O REPARACIÓN DE ACCESORIOS PARA TUBERÍAS
205673 | CONSTRUCCION ELEMENTOS VACIADOS EN SITIO PARA CAMARA DE INSPECCION MESA Y CAÑUELA CONCRETO 1.5 MT | UN | REDES GAR | SERVICIOS DE MANTENIMIENTO | MANTENIMIENTO DE REDES | MTTO REDES ALCANTARILLADO | 72154402 | SERVICIO DE MANTENIMIENTO O REPARACIÓN DE ACCESORIOS PARA TUBERÍAS
205674 | SUMINISTRO, TRANSPORTE Y COLOCACION DE PELDAÑOS (GANCHOS) PARA CAMARA DE INSPECCION DE ALCANTARILLADO | UN | REDES GAR | SERVICIOS DE MANTENIMIENTO | MANTENIMIENTO DE REDES | MTTO REDES ALCANTARILLADO | 72154402 | SERVICIO DE MANTENIMIENTO O REPARACIÓN DE ACCESORIOS PARA TUBERÍAS
205675 | SUMINISTRO, TRANSPORTE Y COLOCACION DE CILINDROS DE 1.0 M PREFABRICADOS EN CONCRETO REFORZADO PARA CAMARAS DE INSPECCION DE ALCANTARILLADO DE 1.2 METROS DE DIAMETRO | UN | REDES GAR | SERVICIOS DE MANTENIMIENTO | MANTENIMIENTO DE REDES | MTTO REDES ALCANTARILLADO | 72154402 | SERVICIO DE MANTENIMIENTO O REPARACIÓN DE ACCESORIOS PARA TUBERÍAS
205676 | SUMINISTRO, TRANSPORTE Y COLOCACION DE CILINDROS DE 0.5 M PREFABRICADOS EN CONCRETO REFORZADO PARA CAMARAS DE INSPECCION DE ALCANTARILLADO DE 1.2 METROS DE DIAMETRO | UN | REDES GAR | SERVICIOS DE MANTENIMIENTO | MANTENIMIENTO DE REDES | MTTO REDES ALCANTARILLADO | 72154402 | SERVICIO DE MANTENIMIENTO O REPARACIÓN DE ACCESORIOS PARA TUBERÍAS
205677 | SUMINISTRO, TRANSPORTE Y COLOCACION DE CILINDROS DE 0.2 M PREFABRICADOS EN CONCRETO REFORZADO PARA CAMARAS DE INSPECCION DE ALCANTARILLADO DE 1.2 METROS DE DIAMETRO | UN | REDES GAR | SERVICIOS DE MANTENIMIENTO | MANTENIMIENTO DE REDES | MTTO REDES ALCANTARILLADO | 72154402 | SERVICIO DE MANTENIMIENTO O REPARACIÓN DE ACCESORIOS PARA TUBERÍAS
205678 | SUMINISTRO TRANSPORTE Y COLOCACION ELEMENTOS PREFABRICADOS EN CONCRETO PARA CAMARAS CONO CONCENTRICO | UN | REDES GAR | SERVICIOS DE MANTENIMIENTO | MANTENIMIENTO DE REDES | MTTO REDES ALCANTARILLADO | 72154402 | SERVICIO DE MANTENIMIENTO O REPARACIÓN DE ACCESORIOS PARA TUBERÍAS
205679 | SUMINISTRO, TRANSPORTE Y COLOCACION DE ANILLO PREFABRICADO EN CONCRETO REFORZADO PARA CAMARAS DE INSPECCION DE ALCANTARILLADO DE 1.2 METROS DE DIAMETRO | UN | REDES GAR | SERVICIOS DE MANTENIMIENTO | MANTENIMIENTO DE REDES | MTTO REDES ALCANTARILLADO | 72154402 | SERVICIO DE MANTENIMIENTO O REPARACIÓN DE ACCESORIOS PARA TUBERÍAS
205680 | SUMINISTRO TRANSPORTE Y COLOCACION ACABADO EN PINTURA AMARILLA ELEMENTOS PREFABRICADOS EN CONCRETO PARA CAMARAS TAPA CONCR. TP 1-ESQ. 1, 2 Y 3 | UN | REDES GAR | SERVICIOS DE MANTENIMIENTO | MANTENIMIENTO DE REDES | MTTO REDES ALCANTARILLADO | 72154402 | SERVICIO DE MANTENIMIENTO O REPARACIÓN DE ACCESORIOS PARA TUBERÍAS
205681 | SUMINISTRO, TRANSPORTE Y COLOCACION DE TAPA POLIMERICA PREFABRICADA PARA CAMARAS DE INSPECCION Y O ALIVIADERO DE ALCANTARILLADO | UN | REDES GAR | SERVICIOS DE MANTENIMIENTO | MANTENIMIENTO DE REDES | MTTO REDES ALCANTARILLADO | 72154402 | SERVICIO DE MANTENIMIENTO O REPARACIÓN DE ACCESORIOS PARA TUBERÍAS
205682 | SUMINISTRO Y TRANSPORTE DE TAPA POLIMERICA PREFABRICADA PARA CAMARAS DE INSPECCION Y O ALIVIADERO DE ALCANTARILLADO | UN | REDES GAR | SERVICIOS DE MANTENIMIENTO | MANTENIMIENTO DE REDES | MTTO REDES ALCANTARILLADO | 72154402 | SERVICIO DE MANTENIMIENTO O REPARACIÓN DE ACCESORIOS PARA TUBERÍAS
205683 | SUMINISTRO Y TRANSPORTE DE TAPA DE CONCRETO REFORZADO PARA CAMARAS DE INSPECCION Y O ALIVIADERO DE ALCANTARILLADO | UN | REDES GAR | SERVICIOS DE MANTENIMIENTO | MANTENIMIENTO DE REDES | MTTO REDES ALCANTARILLADO | 72154402 | SERVICIO DE MANTENIMIENTO O REPARACIÓN DE ACCESORIOS PARA TUBERÍAS
205684 | TRANSPORTE Y COLOCACION DE TAPAS PARA CAMARA DE INSPECCION Y/O ALIVIADERO EN CUALQUIER MATERIAL | UN | REDES GAR | SERVICIOS DE MANTENIMIENTO | MANTENIMIENTO DE REDES | MTTO REDES ALCANTARILLADO | 72154402 | SERVICIO DE MANTENIMIENTO O REPARACIÓN DE ACCESORIOS PARA TUBERÍAS
205685 | SUMINISTRO, TRANSPORTE Y COLOCACION DE JUEGO DE ANILLOS POLIMERICOS PARA CAMARA DE INSPECCION | UN | REDES GAR | SERVICIOS DE MANTENIMIENTO | MANTENIMIENTO DE REDES | MTTO REDES ALCANTARILLADO | 72154402 | SERVICIO DE MANTENIMIENTO O REPARACIÓN DE ACCESORIOS PARA TUBERÍAS
205686 | TRANSPORTE Y COLOCACION JUEGO DE ANILLOS PARA TAPAS POLIMERICAS PARA CAMARA DE INSPECCION | UN | REDES GAR | SERVICIOS DE MANTENIMIENTO | MANTENIMIENTO DE REDES | MTTO REDES ALCANTARILLADO | 72154402 | SERVICIO DE MANTENIMIENTO O REPARACIÓN DE ACCESORIOS PARA TUBERÍAS
205687 | PERFORACION MANUAL INCLUYE BOTADA DE ESCOMBROS Y EMBOQUILLADA DE TUBERIA CAMARAS DE INSPECCION PARA EMPALME DE TUBERIAS CONCRETO 200MM(8"")-300MM(12"") | UN | REDES GAR | SERVICIOS DE MANTENIMIENTO | MANTENIMIENTO DE REDES | MTTO REDES ALCANTARILLADO | 72154402 | SERVICIO DE MANTENIMIENTO O REPARACIÓN DE ACCESORIOS PARA TUBERÍAS
205688 | PERFORACION MANUAL INCLUYE BOTADA DE ESCOMBROS Y EMBOQUILLADA DE TUBERIA CAMARAS DE INSPECCION PARA EMPALME DE TUBERIAS CONCRETO 375MM(15"")-450MM(18"") | UN | REDES GAR | SERVICIOS DE MANTENIMIENTO | MANTENIMIENTO DE REDES | MTTO REDES ALCANTARILLADO | 72154402 | SERVICIO DE MANTENIMIENTO O REPARACIÓN DE ACCESORIOS PARA TUBERÍAS
205689 | PERFORACION MANUAL INCLUYE BOTADA DE ESCOMBROS Y EMBOQUILLADA DE TUBERIA CAMARAS DE INSPECCION PARA EMPALME DE TUBERIAS CONCRETO 600MM(24"")-900MM(36"") | UN | REDES GAR | SERVICIOS DE MANTENIMIENTO | MANTENIMIENTO DE REDES | MTTO REDES ALCANTARILLADO | 72154402 | SERVICIO DE MANTENIMIENTO O REPARACIÓN DE ACCESORIOS PARA TUBERÍAS
205690 | RECONSTRUCCION DE CAÑUELAS EN CUALQUIER DIAMETRO PARA CAMARAS DE INSPECCION UTILIZADO CONCRETO DE 21 MPA (LA TUBERIA DE CONCRETO SE PAGA POR EL ITEM RESPECTIVO) | UN | REDES GAR | SERVICIOS DE MANTENIMIENTO | MANTENIMIENTO DE REDES | MTTO REDES ALCANTARILLADO | 72154402 | SERVICIO DE MANTENIMIENTO O REPARACIÓN DE ACCESORIOS PARA TUBERÍAS
205691 | RECONSTRUCCION DE CAÑUELA EN CUALQUIER DIAMETRO PARA CAMARA DE INSPECCION UTILIZANDO CONCRETO DE 21 MPA Y TUBERIA PVC PARA LA CAÑUELA (LA TUBERIA DE PVC SE PAGA CON EL ITEM RESPECTIVO) | UN | REDES GAR | SERVICIOS DE MANTENIMIENTO | MANTENIMIENTO DE REDES | MTTO REDES ALCANTARILLADO | 72154402 | SERVICIO DE MANTENIMIENTO O REPARACIÓN DE ACCESORIOS PARA TUBERÍAS
205692 | CONSTRUCCION CAMARA DE CAIDA 200 MM(8"), CONCRETO CLASE 1 | ML | REDES GAR | SERVICIOS DE MANTENIMIENTO | MANTENIMIENTO DE REDES | MTTO REDES ALCANTARILLADO | 72154402 | SERVICIO DE MANTENIMIENTO O REPARACIÓN DE ACCESORIOS PARA TUBERÍAS
205693 | CONSTRUCCION CAMARA DE CAIDA 250 MM(10"), CONCRETO CLASE 1 | ML | REDES GAR | SERVICIOS DE MANTENIMIENTO | MANTENIMIENTO DE REDES | MTTO REDES ALCANTARILLADO | 72154402 | SERVICIO DE MANTENIMIENTO O REPARACIÓN DE ACCESORIOS PARA TUBERÍAS
205694 | CONSTRUCCION CAMARA DE CAIDA 300 MM(12"), CONCRETO CLASE 1 | ML | REDES GAR | SERVICIOS DE MANTENIMIENTO | MANTENIMIENTO DE REDES | MTTO REDES ALCANTARILLADO | 72154402 | SERVICIO DE MANTENIMIENTO O REPARACIÓN DE ACCESORIOS PARA TUBERÍAS
205695 | CONSTRUCCION CAMARA DE CAIDA 350 MM(14"), CONCRETO CLASE 1 | ML | REDES GAR | SERVICIOS DE MANTENIMIENTO | MANTENIMIENTO DE REDES | MTTO REDES ALCANTARILLADO | 72154402 | SERVICIO DE MANTENIMIENTO O REPARACIÓN DE ACCESORIOS PARA TUBERÍAS
205696 | CONSTRUCCION CAMARA DE CAIDA 400 MM(16"), CONCRETO CLASE 1 | ML | REDES GAR | SERVICIOS DE MANTENIMIENTO | MANTENIMIENTO DE REDES | MTTO REDES ALCANTARILLADO | 72154402 | SERVICIO DE MANTENIMIENTO O REPARACIÓN DE ACCESORIOS PARA TUBERÍAS
205697 | CONSTRUCCION CAJA DE INSPECCION TIPO 1 | ML | REDES GAR | SERVICIOS DE MANTENIMIENTO | MANTENIMIENTO DE REDES | MTTO REDES ALCANTARILLADO | 72154402 | SERVICIO DE MANTENIMIENTO O REPARACIÓN DE ACCESORIOS PARA TUBERÍAS
205698 | CONSTRUCCION CAJA DE INSPECCION TIPO 2 | ML | REDES GAR | SERVICIOS DE MANTENIMIENTO | MANTENIMIENTO DE REDES | MTTO REDES ALCANTARILLADO | 72154402 | SERVICIO DE MANTENIMIENTO O REPARACIÓN DE ACCESORIOS PARA TUBERÍAS
205699 | CONSTRUCCION DE TAPA PARA CAJA TIPO 1 (INCLUYE MARCO METALICO) | ML | REDES GAR | SERVICIOS DE MANTENIMIENTO | MANTENIMIENTO DE REDES | MTTO REDES ALCANTARILLADO | 72154402 | SERVICIO DE MANTENIMIENTO O REPARACIÓN DE ACCESORIOS PARA TUBERÍAS
205700 | CONSTRUCCION DE TAPA PARA CAJA TIPO 2 (INCLUYE MARCO METALICO) | ML | REDES GAR | SERVICIOS DE MANTENIMIENTO | MANTENIMIENTO DE REDES | MTTO REDES ALCANTARILLADO | 72154402 | SERVICIO DE MANTENIMIENTO O REPARACIÓN DE ACCESORIOS PARA TUBERÍAS
205701 | CONSTRUCCION INCLUYE SUMINISTRO-COLOCACION DE REJA METALICA O POLIMERICA CAJA PLUVIAL EN CONCRETO TIPO A - REJA METALICA | UN | REDES GAR | SERVICIOS DE MANTENIMIENTO | MANTENIMIENTO DE REDES | MTTO REDES ALCANTARILLADO | 72154402 | SERVICIO DE MANTENIMIENTO O REPARACIÓN DE ACCESORIOS PARA TUBERÍAS
205702 | CONSTRUCCION INCLUYE SUMINISTRO-COLOCACION DE REJA METALICA O POLIMERICA CAJA PLUVIAL EN CONCRETO TIPO B - REJA METALICA | UN | REDES GAR | SERVICIOS DE MANTENIMIENTO | MANTENIMIENTO DE REDES | MTTO REDES ALCANTARILLADO | 72154402 | SERVICIO DE MANTENIMIENTO O REPARACIÓN DE ACCESORIOS PARA TUBERÍAS
205703 | CONSTRUCCION INCLUYE SUMINISTRO-COLOCACION DE REJA METALICA O POLIMERICA CAJA PLUVIAL EN CONCRETO TIPO A - REJA POLIMERICA | UN | REDES GAR | SERVICIOS DE MANTENIMIENTO | MANTENIMIENTO DE REDES | MTTO REDES ALCANTARILLADO | 72154402 | SERVICIO DE MANTENIMIENTO O REPARACIÓN DE ACCESORIOS PARA TUBERÍAS
205704 | CONSTRUCCION DE CAJAS PLUVIALES EN CONCRETO (INCLUYE EXCAVACION, BOTADA DE ESCOMBROS, MATERIALES, SUMINISTRO, TRANSPORTE Y COLOCACION DE REJA METALICA O POLIMERICA PARA SUMIDERO). REJA POLIMERICA TIPO B | UN | REDES GAR | SERVICIOS DE MANTENIMIENTO | MANTENIMIENTO DE REDES | MTTO REDES ALCANTARILLADO | 72154402 | SERVICIO DE MANTENIMIENTO O REPARACIÓN DE ACCESORIOS PARA TUBERÍAS
205705 | SUMINISTRO TRANSPORTE Y COLOCACION REJA METALICA O POLIMERICA PARA SUMIDERO TIPO A | UN | REDES GAR | SERVICIOS DE MANTENIMIENTO | MANTENIMIENTO DE REDES | MTTO REDES ALCANTARILLADO | 72154402 | SERVICIO DE MANTENIMIENTO O REPARACIÓN DE ACCESORIOS PARA TUBERÍAS
205706 | SUMINISTRO TRANSPORTE Y COLOCACION REJA METALICA O POLIMERICA PARA SUMIDERO TIPO B | UN | REDES GAR | SERVICIOS DE MANTENIMIENTO | MANTENIMIENTO DE REDES | MTTO REDES ALCANTARILLADO | 72154402 | SERVICIO DE MANTENIMIENTO O REPARACIÓN DE ACCESORIOS PARA TUBERÍAS
205707 | TRANSPORTE Y COLOCACION DE REJA METALICA TIPO A O TIPO B | UN | REDES GAR | SERVICIOS DE MANTENIMIENTO | MANTENIMIENTO DE REDES | MTTO REDES ALCANTARILLADO | 72154402 | SERVICIO DE MANTENIMIENTO O REPARACIÓN DE ACCESORIOS PARA TUBERÍAS
205708 | REALCE CAJA PLUVIAL TIPO A CON REJA METALICA | ML | REDES GAR | SERVICIOS DE MANTENIMIENTO | MANTENIMIENTO DE REDES | MTTO REDES ALCANTARILLADO | 72154402 | SERVICIO DE MANTENIMIENTO O REPARACIÓN DE ACCESORIOS PARA TUBERÍAS
205709 | REALCE CAJA PLUVIAL TIPO B CON REJA METALICA | ML | REDES GAR | SERVICIOS DE MANTENIMIENTO | MANTENIMIENTO DE REDES | MTTO REDES ALCANTARILLADO | 72154402 | SERVICIO DE MANTENIMIENTO O REPARACIÓN DE ACCESORIOS PARA TUBERÍAS
205710 | REALCE CAJA PLUVIAL TIPO A CON REJA POLIMERICA | ML | REDES GAR | SERVICIOS DE MANTENIMIENTO | MANTENIMIENTO DE REDES | MTTO REDES ALCANTARILLADO | 72154402 | SERVICIO DE MANTENIMIENTO O REPARACIÓN DE ACCESORIOS PARA TUBERÍAS
205711 | REALCE CAJA PLUVIAL TIPO B CON REJA POLIMERICA | ML | REDES GAR | SERVICIOS DE MANTENIMIENTO | MANTENIMIENTO DE REDES | MTTO REDES ALCANTARILLADO | 72154402 | SERVICIO DE MANTENIMIENTO O REPARACIÓN DE ACCESORIOS PARA TUBERÍAS
205712 | PERFORACION MECANICA INCLUYE BOTADA DE ESCOMBROS Y EMBOQUILLADA DE TUBERIA COBERTURAS O CANALES DE CONCRETO REFORZADO 200 MM (8"") A 300 MM (12"") | UN | REDES GAR | SERVICIOS DE MANTENIMIENTO | MANTENIMIENTO DE REDES | MTTO REDES ALCANTARILLADO | 72154402 | SERVICIO DE MANTENIMIENTO O REPARACIÓN DE ACCESORIOS PARA TUBERÍAS
205713 | PERFORACION INCLUYE BOTADA DE ESCOMBROS Y EMBOQUILLADA DE TUBERIA COBERTURAS O CANALES DE CONCRETO REFORZADO 375 MM (15"") A 450 MM (18"") | UN | REDES GAR | SERVICIOS DE MANTENIMIENTO | MANTENIMIENTO DE REDES | MTTO REDES ALCANTARILLADO | 72154402 | SERVICIO DE MANTENIMIENTO O REPARACIÓN DE ACCESORIOS PARA TUBERÍAS
205714 | PERFORACION INCLUYE BOTADA DE ESCOMBROS Y EMBOQUILLADA DE TUBERIA COBERTURAS O CANALES DE CONCRETO REFORZADO 600 MM (24"") A 900 MM (36"") | UN | REDES GAR | SERVICIOS DE MANTENIMIENTO | MANTENIMIENTO DE REDES | MTTO REDES ALCANTARILLADO | 72154402 | SERVICIO DE MANTENIMIENTO O REPARACIÓN DE ACCESORIOS PARA TUBERÍAS
205715 | SUMINISTRO TRANSPORTE E INSTALACION CANASTILLAS POLIMERICAS SUMIDERO TIPO A | UN | REDES GAR | SERVICIOS DE MANTENIMIENTO | MANTENIMIENTO DE REDES | MTTO REDES ALCANTARILLADO | 72154402 | SERVICIO DE MANTENIMIENTO O REPARACIÓN DE ACCESORIOS PARA TUBERÍAS
205716 | SUMINISTRO TRANSPORTE E INSTALACION CANASTILLAS POLIMERICAS SUMIDERO TIPO B | UN | REDES GAR | SERVICIOS DE MANTENIMIENTO | MANTENIMIENTO DE REDES | MTTO REDES ALCANTARILLADO | 72154402 | SERVICIO DE MANTENIMIENTO O REPARACIÓN DE ACCESORIOS PARA TUBERÍAS
205717 | DEMOLICION DE CAJAS DE INSPECCION | ML | REDES GAR | SERVICIOS DE MANTENIMIENTO | MANTENIMIENTO DE REDES | MTTO REDES ALCANTARILLADO | 72154402 | SERVICIO DE MANTENIMIENTO O REPARACIÓN DE ACCESORIOS PARA TUBERÍAS
205718 | DEMOLICION DE CAJAS DE EMPALME | UN | REDES GAR | SERVICIOS DE MANTENIMIENTO | MANTENIMIENTO DE REDES | MTTO REDES ALCANTARILLADO | 72154402 | SERVICIO DE MANTENIMIENTO O REPARACIÓN DE ACCESORIOS PARA TUBERÍAS
205719 | SUMINISTRO TRANSPORTE E INSTALACION VALVULAS ANTIRETORNO EN PVC PARA CAJAS DE REGISTRO 6" | UN | REDES GAR | SERVICIOS DE MANTENIMIENTO | MANTENIMIENTO DE REDES | MTTO REDES ALCANTARILLADO | 72154402 | SERVICIO DE MANTENIMIENTO O REPARACIÓN DE ACCESORIOS PARA TUBERÍAS
205720 | SUMINISTRO TRANSPORTE E INSTALACION VALVULAS ANTIRETORNO EN PVC PARA CAJAS DE REGISTRO 8" | UN | REDES GAR | SERVICIOS DE MANTENIMIENTO | MANTENIMIENTO DE REDES | MTTO REDES ALCANTARILLADO | 72154402 | SERVICIO DE MANTENIMIENTO O REPARACIÓN DE ACCESORIOS PARA TUBERÍAS
205721 | SUMINISTRO, TRANSPORTE Y COLOCACION DE TAPAS DE REGISTRO EN CONCRETO PARA CAJAS DE ACOMETIDA A NIVEL DE ANDEN O ZONA VERDE (INCLUYE MARCO METALICO Y HERRAJE DE LA CAJA). | UN | REDES GAR | SERVICIOS DE MANTENIMIENTO | MANTENIMIENTO DE REDES | MTTO REDES ALCANTARILLADO | 72154402 | SERVICIO DE MANTENIMIENTO O REPARACIÓN DE ACCESORIOS PARA TUBERÍAS
205722 | CONSTRUCCION DE CAJA DE EMPALME A LA RED | UN | REDES GAR | SERVICIOS DE MANTENIMIENTO | MANTENIMIENTO DE REDES | MTTO REDES ALCANTARILLADO | 72154402 | SERVICIO DE MANTENIMIENTO O REPARACIÓN DE ACCESORIOS PARA TUBERÍAS
205723 | REPARACION CAJA DE EMPALME DE ACOMETIDAS DE ALCANTARILLADO. INCLUYE COLOCACION DE ADOBE O TAPA DE CONCRETO NUEVA Y SELLADA CON MEZCLA. | UN | REDES GAR | SERVICIOS DE MANTENIMIENTO | MANTENIMIENTO DE REDES | MTTO REDES ALCANTARILLADO | 72154402 | SERVICIO DE MANTENIMIENTO O REPARACIÓN DE ACCESORIOS PARA TUBERÍAS
205724 | CONSTRUCCION CAJA DE EMPALME PARA ACOMETIDA EN ANDEN O ZONA VERDE | ML | REDES GAR | SERVICIOS DE MANTENIMIENTO | MANTENIMIENTO DE REDES | MTTO REDES ALCANTARILLADO | 72154402 | SERVICIO DE MANTENIMIENTO O REPARACIÓN DE ACCESORIOS PARA TUBERÍAS
205725 | SUMINISTRO TRANSPORTE Y COLOCACION TAPA REGISTRO POLIMERICA PARA CAJAS DE ACOMETIDA DIMENSIONES 0,39M X 0,39M | UN | REDES GAR | SERVICIOS DE MANTENIMIENTO | MANTENIMIENTO DE REDES | MTTO REDES ALCANTARILLADO | 72154402 | SERVICIO DE MANTENIMIENTO O REPARACIÓN DE ACCESORIOS PARA TUBERÍAS
205726 | SUMINISTRO TRANSPORTE Y COLOCACION TAPA REGISTRO POLIMERICA PARA CAJAS DE ACOMETIDA DIMENSIONES 0,59M X 0,59M | UN | REDES GAR | SERVICIOS DE MANTENIMIENTO | MANTENIMIENTO DE REDES | MTTO REDES ALCANTARILLADO | 72154402 | SERVICIO DE MANTENIMIENTO O REPARACIÓN DE ACCESORIOS PARA TUBERÍAS
205727 | REPARACION CON EL METODO DE INSERTO LATERAL 200 MM - 8" | UN | REDES GAR | SERVICIOS DE MANTENIMIENTO | MANTENIMIENTO DE REDES | MTTO REDES ALCANTARILLADO | 72154402 | SERVICIO DE MANTENIMIENTO O REPARACIÓN DE ACCESORIOS PARA TUBERÍAS
205728 | REPARACION CON EL METODO DE INSERTO LATERAL250 MM - 10" | UN | REDES GAR | SERVICIOS DE MANTENIMIENTO | MANTENIMIENTO DE REDES | MTTO REDES ALCANTARILLADO | 72154402 | SERVICIO DE MANTENIMIENTO O REPARACIÓN DE ACCESORIOS PARA TUBERÍAS
205729 | REPARACION CON EL METODO DE INSERTO LATERAL 300 MM - 12" | UN | REDES GAR | SERVICIOS DE MANTENIMIENTO | MANTENIMIENTO DE REDES | MTTO REDES ALCANTARILLADO | 72154402 | SERVICIO DE MANTENIMIENTO O REPARACIÓN DE ACCESORIOS PARA TUBERÍAS
205730 | REPARACION CON EL METODO PUNTUAL 200 MM - 8" | UN | REDES GAR | SERVICIOS DE MANTENIMIENTO | MANTENIMIENTO DE REDES | MTTO REDES ALCANTARILLADO | 72154402 | SERVICIO DE MANTENIMIENTO O REPARACIÓN DE ACCESORIOS PARA TUBERÍAS
205731 | REPARACION CON EL METODO PUNTUAL 250 MM - 10" | UN | REDES GAR | SERVICIOS DE MANTENIMIENTO | MANTENIMIENTO DE REDES | MTTO REDES ALCANTARILLADO | 72154402 | SERVICIO DE MANTENIMIENTO O REPARACIÓN DE ACCESORIOS PARA TUBERÍAS
205732 | REPARACION CON EL METODO PUNTUAL 300 MM - 12" | UN | REDES GAR | SERVICIOS DE MANTENIMIENTO | MANTENIMIENTO DE REDES | MTTO REDES ALCANTARILLADO | 72154402 | SERVICIO DE MANTENIMIENTO O REPARACIÓN DE ACCESORIOS PARA TUBERÍAS
205733 | LIMPIEZA LIMPIEZA SUMIDERO Y ALIVIADERO RECOGIDA Y BOTADA ESCOMBRO CAJA DE SUMIDEROS CAJA SIN CANASTA RECOLECTORA | UN | REDES GAR | SERVICIOS DE MANTENIMIENTO | MANTENIMIENTO DE REDES | MTTO REDES ALCANTARILLADO | 72154402 | SERVICIO DE MANTENIMIENTO O REPARACIÓN DE ACCESORIOS PARA TUBERÍAS
205734 | LIMPIEZA LIMPIEZA SUMIDERO Y ALIVIADERO RECOGIDA Y BOTADA ESCOMBRO CAJA DE SUMIDEROS CAJA CON CANASTA RECOLECTORA | UN | REDES GAR | SERVICIOS DE MANTENIMIENTO | MANTENIMIENTO DE REDES | MTTO REDES ALCANTARILLADO | 72154402 | SERVICIO DE MANTENIMIENTO O REPARACIÓN DE ACCESORIOS PARA TUBERÍAS
205735 | MANTENIMIENTO PREVENTIVO DE ALIVIADEROS | UN | REDES GAR | SERVICIOS DE MANTENIMIENTO | MANTENIMIENTO DE REDES | MTTO REDES ALCANTARILLADO | 72154402 | SERVICIO DE MANTENIMIENTO O REPARACIÓN DE ACCESORIOS PARA TUBERÍAS
205736 | INVESTIGACION FUGAS DE ALCANTARILLADO | UN | REDES GAR | SERVICIOS DE MANTENIMIENTO | MANTENIMIENTO DE REDES | MTTO REDES ALCANTARILLADO | 72154402 | SERVICIO DE MANTENIMIENTO O REPARACIÓN DE ACCESORIOS PARA TUBERÍAS
205737 | DESOBSTRUCCION Y LIMPIEZA LIMPIEZA SUMIDERO Y ALIVIADERO MANUAL CAMARA DE INSPECCION CON O SIN ALIVIADERO Y/O CAMARA DE CAIDA | UN | REDES GAR | SERVICIOS DE MANTENIMIENTO | MANTENIMIENTO DE REDES | MTTO REDES ALCANTARILLADO | 72154402 | SERVICIO DE MANTENIMIENTO O REPARACIÓN DE ACCESORIOS PARA TUBERÍAS
205738 | DESOBSTRUCCION Y LIMPIEZA LIMPIEZA SUMIDERO Y ALIVIADERO MANUAL ACOMETIDA Y REDES DE ALCANTARILLADO | UN | REDES GAR | SERVICIOS DE MANTENIMIENTO | MANTENIMIENTO DE REDES | MTTO REDES ALCANTARILLADO | 72154402 | SERVICIO DE MANTENIMIENTO O REPARACIÓN DE ACCESORIOS PARA TUBERÍAS
205739 | DESOBSTRUCCION Y LIMPIEZA LIMPIEZA SUMIDERO Y ALIVIADERO MANUAL DESCARGAS | UN | REDES GAR | SERVICIOS DE MANTENIMIENTO | MANTENIMIENTO DE REDES | MTTO REDES ALCANTARILLADO | 72154402 | SERVICIO DE MANTENIMIENTO O REPARACIÓN DE ACCESORIOS PARA TUBERÍAS
205740 | CONSTRUCCION DE FILTROS. INCLUYE GEOTEXTIL NT 2500 | ML | REDES GAR | SERVICIOS DE MANTENIMIENTO | MANTENIMIENTO DE REDES | MTTO REDES ALCANTARILLADO | 72154402 | SERVICIO DE MANTENIMIENTO O REPARACIÓN DE ACCESORIOS PARA TUBERÍAS
205741 | SUMINISTRO, TRANSPORTE Y COLOCACION DE GEOTEXTIL TIPO NT-2500 O SIMILAR, PARA ESTRUCTURAS DE CONTENCION, INCLUYE TRASLAPOS | M2 | REDES GAR | SERVICIOS DE MANTENIMIENTO | MANTENIMIENTO DE REDES | MTTO REDES ALCANTARILLADO | 72154402 | SERVICIO DE MANTENIMIENTO O REPARACIÓN DE ACCESORIOS PARA TUBERÍAS
205742 | DEMOLICION DE CAJAS DE MEDIDORES DE ACUEDUCTO | UN | REDES GAR | SERVICIOS DE MANTENIMIENTO | MANTENIMIENTO DE REDES | MTTO REDES ALCANTARILLADO | 72154402 | SERVICIO DE MANTENIMIENTO O REPARACIÓN DE ACCESORIOS PARA TUBERÍAS
205743 | RETIRO Y COLOCACION DE GRAMA. INCLUYE: SUMINISTRO, TRANSPORTE Y NIVELADA DEL TERRENO | M2 | REDES GAR | SERVICIOS DE MANTENIMIENTO | MANTENIMIENTO DE REDES | MTTO REDES ALCANTARILLADO | 72154402 | SERVICIO DE MANTENIMIENTO O REPARACIÓN DE ACCESORIOS PARA TUBERÍAS
205744 | RETIRO Y REINSTALACION DE GRAMA EXISTENTE. INCLUYE: NIVELADA DEL TERRENO | M2 | REDES GAR | SERVICIOS DE MANTENIMIENTO | MANTENIMIENTO DE REDES | MTTO REDES ALCANTARILLADO | 72154402 | SERVICIO DE MANTENIMIENTO O REPARACIÓN DE ACCESORIOS PARA TUBERÍAS
205745 | CONSTRUCCION DE MUROS EN GAVIONES | M3 | REDES GAR | SERVICIOS DE MANTENIMIENTO | MANTENIMIENTO DE REDES | MTTO REDES ALCANTARILLADO | 72154402 | SERVICIO DE MANTENIMIENTO O REPARACIÓN DE ACCESORIOS PARA TUBERÍAS
205746 | RETIRO Y COLOCACION CERCO EN ALAMBRE DE PUAS O MALLA ESLABONADA Y POSTES MADERA REDONDA | ML | REDES GAR | SERVICIOS DE MANTENIMIENTO | MANTENIMIENTO DE REDES | MTTO REDES ALCANTARILLADO | 72154402 | SERVICIO DE MANTENIMIENTO O REPARACIÓN DE ACCESORIOS PARA TUBERÍAS
205747 | RETIRO Y COLOCACION CERCO EN ALAMBRE DE PUAS O MALLA ESLABONADA Y POSTES MADERA ASERRADA | ML | REDES GAR | SERVICIOS DE MANTENIMIENTO | MANTENIMIENTO DE REDES | MTTO REDES ALCANTARILLADO | 72154402 | SERVICIO DE MANTENIMIENTO O REPARACIÓN DE ACCESORIOS PARA TUBERÍAS
205748 | RETIRO Y COLOCACION CERCO EN ALAMBRE DE PUAS O MALLA ESLABONADA Y POSTES CONCRETO | ML | REDES GAR | SERVICIOS DE MANTENIMIENTO | MANTENIMIENTO DE REDES | MTTO REDES ALCANTARILLADO | 72154402 | SERVICIO DE MANTENIMIENTO O REPARACIÓN DE ACCESORIOS PARA TUBERÍAS
205749 | REFERENCIACION CON CINTA ELEMENTOS PUNTUALES MANTENIMIENTO AGUAS RESIDUALES | UN | REDES GAR | SERVICIOS DE MANTENIMIENTO | MANTENIMIENTO DE REDES | MTTO REDES ALCANTARILLADO | 72154402 | SERVICIO DE MANTENIMIENTO O REPARACIÓN DE ACCESORIOS PARA TUBERÍAS
205750 | REFERENCIACION CON EQUIPOS DE PRECISION ELEMENTOS PUNTUALES MANTENIMIENTO AGUAS RESIDUALES | UN | REDES GAR | SERVICIOS DE MANTENIMIENTO | MANTENIMIENTO DE REDES | MTTO REDES ALCANTARILLADO | 72154402 | SERVICIO DE MANTENIMIENTO O REPARACIÓN DE ACCESORIOS PARA TUBERÍAS
205751 | ALQUILER RETROEXCAVADORA CON OPERADOR HORA DIURNA | HR | REDES GAR | SERVICIOS DE MANTENIMIENTO | MANTENIMIENTO DE REDES | MTTO REDES ALCANTARILLADO | 72154402 | SERVICIO DE MANTENIMIENTO O REPARACIÓN DE ACCESORIOS PARA TUBERÍAS
205752 | ALQUILER RETROEXCAVADORA CON OPERADOR HORA NOCTURNA | HR | REDES GAR | SERVICIOS DE MANTENIMIENTO | MANTENIMIENTO DE REDES | MTTO REDES ALCANTARILLADO | 72154402 | SERVICIO DE MANTENIMIENTO O REPARACIÓN DE ACCESORIOS PARA TUBERÍAS
205753 | ALQUILER RETROEXCAVADORA CON OPERADOR HORA FESTIVA | HR | REDES GAR | SERVICIOS DE MANTENIMIENTO | MANTENIMIENTO DE REDES | MTTO REDES ALCANTARILLADO | 72154402 | SERVICIO DE MANTENIMIENTO O REPARACIÓN DE ACCESORIOS PARA TUBERÍAS
205755 | SERVICIO OFICIAL | HR | REDES GAR | SERVICIOS DE MANTENIMIENTO | MANTENIMIENTO DE REDES | MTTO REDES ALCANTARILLADO | 72154402 | SERVICIO DE MANTENIMIENTO O REPARACIÓN DE ACCESORIOS PARA TUBERÍAS
205756 | SUMINISTRO, TRANSPORTE Y APLICACION DE PINTURA TIPO TRAFICO PARA SEÑAL DE VIAS | M2 | REDES GAR | SERVICIOS DE MANTENIMIENTO | MANTENIMIENTO DE REDES | MTTO REDES ALCANTARILLADO | 72154402 | SERVICIO DE MANTENIMIENTO O REPARACIÓN DE ACCESORIOS PARA TUBERÍAS
205757 | SUMINISTRO, TRANSPORTE Y COLOCACION TAPA METALICA PARA CAJA DE MEDIDOR DE ACUEDUCTO DE 1/2" | UN | REDES GAR | SERVICIOS DE MANTENIMIENTO | MANTENIMIENTO DE REDES | MTTO REDES ALCANTARILLADO | 72154402 | SERVICIO DE MANTENIMIENTO O REPARACIÓN DE ACCESORIOS PARA TUBERÍAS
205758 | SUMINISTRO Y COLOCACION DE TUBERIA PERFORADA PARA FILTROS PVC 100 MM (4"") | ML | REDES GAR | SERVICIOS DE MANTENIMIENTO | MANTENIMIENTO DE REDES | MTTO REDES ALCANTARILLADO | 72154402 | SERVICIO DE MANTENIMIENTO O REPARACIÓN DE ACCESORIOS PARA TUBERÍAS
205759 | MARCACION PARA APIQUE | UN | REDES GAR | SERVICIOS DE MANTENIMIENTO | MANTENIMIENTO DE REDES | MTTO REDES ALCANTARILLADO | 72154402 | SERVICIO DE MANTENIMIENTO O REPARACIÓN DE ACCESORIOS PARA TUBERÍAS
205760 | CONSTRUCCION DE CAJA PARA MEDIDOR EN ZONA VERDE DIAMETRO 1/2"". NO INCLUYE TAPA | UN | REDES GAR | SERVICIOS DE MANTENIMIENTO | MANTENIMIENTO DE REDES | MTTO REDES ALCANTARILLADO | 72154402 | SERVICIO DE MANTENIMIENTO O REPARACIÓN DE ACCESORIOS PARA TUBERÍAS
205761 | ADMINISTRAR PROGRAMAS Y PLANES MANEJO DE TRANSITO | UN | REDES GAR | SERVICIOS DE MANTENIMIENTO | MANTENIMIENTO DE REDES | MTTO REDES ALCANTARILLADO | 72154402 | SERVICIO DE MANTENIMIENTO O REPARACIÓN DE ACCESORIOS PARA TUBERÍAS
205762 | REALIZAR ESTUDIOS DE RUIDO | UN | REDES GAR | SERVICIOS DE MANTENIMIENTO | MANTENIMIENTO DE REDES | MTTO REDES ALCANTARILLADO | 72154402 | SERVICIO DE MANTENIMIENTO O REPARACIÓN DE ACCESORIOS PARA TUBERÍAS
205763 | PROGRAMACION MANEJO FORESTAL | UN | REDES GAR | SERVICIOS DE MANTENIMIENTO | MANTENIMIENTO DE REDES | MTTO REDES ALCANTARILLADO | 72154402 | SERVICIO DE MANTENIMIENTO O REPARACIÓN DE ACCESORIOS PARA TUBERÍAS
205764 | SERVICIO AUXILIAR ADMINISTRATIVO | HR | REDES ENERGIA DISTRIBUCION | SERVICIOS DE MANTENIMIENTO | MANTENIMIENTO DE REDES | MTTO RED DISTRIBUCIÓN ENERGIA | 81102402 | MANTENIMIENTO Y REPARACIÓN DE LÍNEAS DE TENDIDO AÉREO DE ALTO VOLTAJE
205765 | SERVICIO AYUDANTE | HR | REDES ENERGIA DISTRIBUCION | SERVICIOS DE MANTENIMIENTO | MANTENIMIENTO DE REDES | MTTO RED DISTRIBUCIÓN ENERGIA | 81102402 | MANTENIMIENTO Y REPARACIÓN DE LÍNEAS DE TENDIDO AÉREO DE ALTO VOLTAJE
205766 | SERVICIO BODEGAJE | HR | REDES ENERGIA DISTRIBUCION | SERVICIOS DE MANTENIMIENTO | MANTENIMIENTO DE REDES | MTTO RED DISTRIBUCIÓN ENERGIA | 81102402 | MANTENIMIENTO Y REPARACIÓN DE LÍNEAS DE TENDIDO AÉREO DE ALTO VOLTAJE
205767 | SERVICIO OFICIAL LINIERO ENCARGADO 3 OFICIAL LINIERO CAMION DOBLE CABINA | HR | REDES ENERGIA DISTRIBUCION | SERVICIOS DE MANTENIMIENTO | MANTENIMIENTO DE REDES | MTTO RED DISTRIBUCIÓN ENERGIA | 81102402 | MANTENIMIENTO Y REPARACIÓN DE LÍNEAS DE TENDIDO AÉREO DE ALTO VOLTAJE
205768 | SERVICIO OFICIAL LINIERO ENCARGADO 2 OFICIAL LINIERO, AYUDANTE CAMION DOBLE CABINA | HR | REDES ENERGIA DISTRIBUCION | SERVICIOS DE MANTENIMIENTO | MANTENIMIENTO DE REDES | MTTO RED DISTRIBUCIÓN ENERGIA | 81102402 | MANTENIMIENTO Y REPARACIÓN DE LÍNEAS DE TENDIDO AÉREO DE ALTO VOLTAJE
205769 | SERVICIO CONDUCTOR VEHICULO ESPECIAL CAMION DOBLE CABINA | HR | REDES ENERGIA DISTRIBUCION | SERVICIOS DE MANTENIMIENTO | MANTENIMIENTO DE REDES | MTTO RED DISTRIBUCIÓN ENERGIA | 81102402 | MANTENIMIENTO Y REPARACIÓN DE LÍNEAS DE TENDIDO AÉREO DE ALTO VOLTAJE
205770 | SERVICIO OFICIAL LINIERO ENCARGADO OFICIAL, LINIERO, AYUDANTE CAMIONETA DOBLE CABINA | HR | REDES ENERGIA DISTRIBUCION | SERVICIOS DE MANTENIMIENTO | MANTENIMIENTO DE REDES | MTTO RED DISTRIBUCIÓN ENERGIA | 81102402 | MANTENIMIENTO Y REPARACIÓN DE LÍNEAS DE TENDIDO AÉREO DE ALTO VOLTAJE
205771 | SERVICIO OFICIAL LINIERO ENCARGADO 2 OFICIAL LINIERO, AYUDANTE CAMIONETA DOBLE CABINA | HR | REDES ENERGIA DISTRIBUCION | SERVICIOS DE MANTENIMIENTO | MANTENIMIENTO DE REDES | MTTO RED DISTRIBUCIÓN ENERGIA | 81102402 | MANTENIMIENTO Y REPARACIÓN DE LÍNEAS DE TENDIDO AÉREO DE ALTO VOLTAJE
205772 | SERVICIO CONDUCTOR CAMIONETA DOBLE CABINA | HR | REDES ENERGIA DISTRIBUCION | SERVICIOS DE MANTENIMIENTO | MANTENIMIENTO DE REDES | MTTO RED DISTRIBUCIÓN ENERGIA | 81102402 | MANTENIMIENTO Y REPARACIÓN DE LÍNEAS DE TENDIDO AÉREO DE ALTO VOLTAJE
205773 | SERVICIO 2 OFICIAL LINIERO CAMIONETA DOBLE CABINA | HR | REDES ENERGIA DISTRIBUCION | SERVICIOS DE MANTENIMIENTO | MANTENIMIENTO DE REDES | MTTO RED DISTRIBUCIÓN ENERGIA | 81102402 | MANTENIMIENTO Y REPARACIÓN DE LÍNEAS DE TENDIDO AÉREO DE ALTO VOLTAJE
205774 | SERVICIO OFICIAL LINIERO ENCARGADO 2 OFICIAL LINIERO CAMIONETA DOBLE CABINA | HR | REDES ENERGIA DISTRIBUCION | SERVICIOS DE MANTENIMIENTO | MANTENIMIENTO DE REDES | MTTO RED DISTRIBUCIÓN ENERGIA | 81102402 | MANTENIMIENTO Y REPARACIÓN DE LÍNEAS DE TENDIDO AÉREO DE ALTO VOLTAJE
205775 | SERVICIO OFICIAL LINIERO ENCARGADO 3 OFICIAL LINIERO CAMIONETA DOBLE CABINA | HR | REDES ENERGIA DISTRIBUCION | SERVICIOS DE MANTENIMIENTO | MANTENIMIENTO DE REDES | MTTO RED DISTRIBUCIÓN ENERGIA | 81102402 | MANTENIMIENTO Y REPARACIÓN DE LÍNEAS DE TENDIDO AÉREO DE ALTO VOLTAJE
205776 | SERVICIO OFICIAL LINIERO ENCARGADO 2 OFICIAL LINIERO, 2 AYUDANTE CAMIONETA DOBLE CABINA | HR | REDES ENERGIA DISTRIBUCION | SERVICIOS DE MANTENIMIENTO | MANTENIMIENTO DE REDES | MTTO RED DISTRIBUCIÓN ENERGIA | 81102402 | MANTENIMIENTO Y REPARACIÓN DE LÍNEAS DE TENDIDO AÉREO DE ALTO VOLTAJE
205777 | SERVICIO TECNICO SOLDADOR OFICIAL CONSTRUCTOR, AYUDANTE CAMIONETA DOBLE CABINA | HR | REDES ENERGIA DISTRIBUCION | SERVICIOS DE MANTENIMIENTO | MANTENIMIENTO DE REDES | MTTO RED DISTRIBUCIÓN ENERGIA | 81102402 | MANTENIMIENTO Y REPARACIÓN DE LÍNEAS DE TENDIDO AÉREO DE ALTO VOLTAJE
205778 | SERVICIO OFICIAL LINEA VIVA ENCARGADO 2 OFICIAL DE LINEA VIVA CANASTA AISLADA | HR | REDES ENERGIA DISTRIBUCION | SERVICIOS DE MANTENIMIENTO | MANTENIMIENTO DE REDES | MTTO RED DISTRIBUCIÓN ENERGIA | 81102402 | MANTENIMIENTO Y REPARACIÓN DE LÍNEAS DE TENDIDO AÉREO DE ALTO VOLTAJE
205779 | SERVICIO OFICIAL LINIERO ENCARGADO 3 OFICIAL DE LINEA VIVA CANASTA AISLADA GRANDE | HR | REDES ENERGIA DISTRIBUCION | SERVICIOS DE MANTENIMIENTO | MANTENIMIENTO DE REDES | MTTO RED DISTRIBUCIÓN ENERGIA | 81102402 | MANTENIMIENTO Y REPARACIÓN DE LÍNEAS DE TENDIDO AÉREO DE ALTO VOLTAJE
205780 | SERVICIO 3 OFICIAL LINIERO CANASTO | HR | REDES ENERGIA DISTRIBUCION | SERVICIOS DE MANTENIMIENTO | MANTENIMIENTO DE REDES | MTTO RED DISTRIBUCIÓN ENERGIA | 81102402 | MANTENIMIENTO Y REPARACIÓN DE LÍNEAS DE TENDIDO AÉREO DE ALTO VOLTAJE
205781 | SERVICIO CONDUCTOR VEHICULO ESPECIAL | HR | REDES ENERGIA DISTRIBUCION | SERVICIOS DE MANTENIMIENTO | MANTENIMIENTO DE REDES | MTTO RED DISTRIBUCIÓN ENERGIA | 81102402 | MANTENIMIENTO Y REPARACIÓN DE LÍNEAS DE TENDIDO AÉREO DE ALTO VOLTAJE
205782 | SERVICIO CONDUCTOR VEHICULO ESPECIAL GRUA | HR | REDES ENERGIA DISTRIBUCION | SERVICIOS DE MANTENIMIENTO | MANTENIMIENTO DE REDES | MTTO RED DISTRIBUCIÓN ENERGIA | 81102402 | MANTENIMIENTO Y REPARACIÓN DE LÍNEAS DE TENDIDO AÉREO DE ALTO VOLTAJE
205783 | SERVICIO 3 OFICIAL LINIERO OFICIAL LINIERO ENCARGADO | HR | REDES ENERGIA DISTRIBUCION | SERVICIOS DE MANTENIMIENTO | MANTENIMIENTO DE REDES | MTTO RED DISTRIBUCIÓN ENERGIA | 81102402 | MANTENIMIENTO Y REPARACIÓN DE LÍNEAS DE TENDIDO AÉREO DE ALTO VOLTAJE
205784 | SERVICIO OFICIAL LINIERO AYUDANTE MOTO 175CC | HR | REDES ENERGIA DISTRIBUCION | SERVICIOS DE MANTENIMIENTO | MANTENIMIENTO DE REDES | MTTO RED DISTRIBUCIÓN ENERGIA | 81102402 | MANTENIMIENTO Y REPARACIÓN DE LÍNEAS DE TENDIDO AÉREO DE ALTO VOLTAJE
205785 | SERVICIO TECNICO MOTORIZADO MOTO 175CC | HR | REDES ENERGIA DISTRIBUCION | SERVICIOS DE MANTENIMIENTO | MANTENIMIENTO DE REDES | MTTO RED DISTRIBUCIÓN ENERGIA | 81102402 | MANTENIMIENTO Y REPARACIÓN DE LÍNEAS DE TENDIDO AÉREO DE ALTO VOLTAJE
205786 | SERVICIO OFICIAL LINIERO MOTO 175CC | HR | REDES ENERGIA DISTRIBUCION | SERVICIOS DE MANTENIMIENTO | MANTENIMIENTO DE REDES | MTTO RED DISTRIBUCIÓN ENERGIA | 81102402 | MANTENIMIENTO Y REPARACIÓN DE LÍNEAS DE TENDIDO AÉREO DE ALTO VOLTAJE
205787 | SERVICIO 2 OFICIAL LINIERO 2 MOTO 175CC | HR | REDES ENERGIA DISTRIBUCION | SERVICIOS DE MANTENIMIENTO | MANTENIMIENTO DE REDES | MTTO RED DISTRIBUCIÓN ENERGIA | 81102402 | MANTENIMIENTO Y REPARACIÓN DE LÍNEAS DE TENDIDO AÉREO DE ALTO VOLTAJE
205788 | SERVICIO OFICIAL DE LINEA VIVA | HR | REDES ENERGIA DISTRIBUCION | SERVICIOS DE MANTENIMIENTO | MANTENIMIENTO DE REDES | MTTO RED DISTRIBUCIÓN ENERGIA | 81102402 | MANTENIMIENTO Y REPARACIÓN DE LÍNEAS DE TENDIDO AÉREO DE ALTO VOLTAJE
205789 | SERVICIO TECNOLOGO OPERATIVO Y/O ANALISTA | HR | REDES ENERGIA DISTRIBUCION | SERVICIOS DE MANTENIMIENTO | MANTENIMIENTO DE REDES | MTTO RED DISTRIBUCIÓN ENERGIA | 81102402 | MANTENIMIENTO Y REPARACIÓN DE LÍNEAS DE TENDIDO AÉREO DE ALTO VOLTAJE
205790 | ASESORIAS JURIDICAS EN DEFRAUDACION DE FLUIDOS DE LAS EMPRESAS DEL GRUPO EPM | UN | VIGILANCIA/SEGURIDAD | SERVICIOS PROF/CORPORATIVOS | SERVICIOS VIGILANCIA/SEGURIDAD | VIGILANCIA/SEGURIDAD | 92101501 | SERVICIOS DE VIGILANCIA
205791 | ASESORIAS, REVISIONES Y ACOMPAÑAMIENTOS A LA INTERVENTORIA DEL CONTRATO DE DEFRAUDACION DE FLUIDOS DE LAS EMPRESAS DEL GRUPO EPM | UN | VIGILANCIA/SEGURIDAD | SERVICIOS PROF/CORPORATIVOS | SERVICIOS VIGILANCIA/SEGURIDAD | VIGILANCIA/SEGURIDAD | 92101501 | SERVICIOS DE VIGILANCIA
205792 | ASESORIAS, Y ACOMPAÑAMIENTOS A LA GESTION LEGAL A LOS CONTRATOS DE DEFRAUDACION DE FLUIDOS DE LAS EMPRESAS DEL GRUPO EPM | UN | VIGILANCIA/SEGURIDAD | SERVICIOS PROF/CORPORATIVOS | SERVICIOS VIGILANCIA/SEGURIDAD | VIGILANCIA/SEGURIDAD | 92101501 | SERVICIOS DE VIGILANCIA
205793 | PRESTACION DE SERVICIO DE VIGILANCIA Y SEGURIDAD DE LAS EMPRESAS DEL GRUPO EPM | UN | VIGILANCIA/SEGURIDAD | SERVICIOS PROF/CORPORATIVOS | SERVICIOS VIGILANCIA/SEGURIDAD | VIGILANCIA/SEGURIDAD | 92101501 | SERVICIOS DE VIGILANCIA
205794 | PRESTACION DE SERVICIO DE MONITOREO DE MEDIOS TECNOLOGICOS SIN ALARMA DE LAS EMPRESAS DEL GRUPO EPM | UN | VIGILANCIA/SEGURIDAD | SERVICIOS PROF/CORPORATIVOS | SERVICIOS VIGILANCIA/SEGURIDAD | VIGILANCIA/SEGURIDAD | 92101501 | SERVICIOS DE VIGILANCIA
205795 | PRESTACION DE SERVICIO DE MONITOREO DE MEDIOS TECNOLOGICOS CON ALARMA DE LAS EMPRESAS DEL GRUPO EPM | UN | VIGILANCIA/SEGURIDAD | SERVICIOS PROF/CORPORATIVOS | SERVICIOS VIGILANCIA/SEGURIDAD | VIGILANCIA/SEGURIDAD | 92101501 | SERVICIOS DE VIGILANCIA
205796 | SERVICIO DE TECNICO VIAL POR HORA SIN TRANSPORTE CON SITIO DE INICIO Y FINAL EL AREA METROPOLITANA DEL VALLE DE ABURRA | HR | TRANSPORTE DE CARGA | SOPORTE A LA OPERACIÓN | TRANSPORTES Y TALLERES | TRANSPORTE DE CARGA | 78141602 | SERVICIOS DE VIGILANCIA DE LA CARGA
205797 | SERVICIO DE TECNICO VIAL POR HORA SIN TRANSPORTE CON SITIO DE INICIO Y FINAL DENTRO Y FUERA DEL AREA METROPOLITANA DEL VALLE DE ABURRA | HR | TRANSPORTE DE CARGA | SOPORTE A LA OPERACIÓN | TRANSPORTES Y TALLERES | TRANSPORTE DE CARGA | 78141602 | SERVICIOS DE VIGILANCIA DE LA CARGA
205798 | SERVICIO ACOMPAÑAMIENTO VEHICULO ADICIONAL ESCOLTA SIN TECNICO VIAL CON SITIO DE INICIO Y FINAL DENTRO Y FUERA AREA METROPOLITANA DEL VALLE DE ABURRA | HR | TRANSPORTE DE CARGA | SOPORTE A LA OPERACIÓN | TRANSPORTES Y TALLERES | TRANSPORTE DE CARGA | 78141602 | SERVICIOS DE VIGILANCIA DE LA CARGA
205799 | SERVICIO ACOMPAÑAMIENTO VEHICULO ADICIONAL ESCOLTA SIN TECNICO VIAL FUERA DEL AREA METROPOLITANA DEL VALLE DE ABURRA | HR | TRANSPORTE DE CARGA | SOPORTE A LA OPERACIÓN | TRANSPORTES Y TALLERES | TRANSPORTE DE CARGA | 78141602 | SERVICIOS DE VIGILANCIA DE LA CARGA
205800 | MANTENIMIENTO DE TRANSFORMADOR MONOFASICO CONVENCIONAL DE 3 KVA ACEITE REGENERADO MINERAL DE EPM | UN | TRANSFORMADORES | SERVICIOS DE MANTENIMIENTO | MANTENIMIENTO EQUIPO OPERATIVO | MANTENIMIENTO TRANSFORMADORES | 73152108 | SERVICIO DE MANTENIMIENTO Y REPARACIÓN DE EQUIPOS ELÉCTRICOS
205801 | MANTENIMIENTO DE TRANSFORMADOR MONOFASICO CONVENCIONAL DE 5 KVA ACEITE REGENERADO MINERAL DE EPM | UN | TRANSFORMADORES | SERVICIOS DE MANTENIMIENTO | MANTENIMIENTO EQUIPO OPERATIVO | MANTENIMIENTO TRANSFORMADORES | 73152108 | SERVICIO DE MANTENIMIENTO Y REPARACIÓN DE EQUIPOS ELÉCTRICOS
205802 | MANTENIMIENTO DE TRANSFORMADOR MONOFASICO CONVENCIONAL DE 10 KVA ACEITE REGENERADO MINERAL DE EPM | UN | TRANSFORMADORES | SERVICIOS DE MANTENIMIENTO | MANTENIMIENTO EQUIPO OPERATIVO | MANTENIMIENTO TRANSFORMADORES | 73152108 | SERVICIO DE MANTENIMIENTO Y REPARACIÓN DE EQUIPOS ELÉCTRICOS
205803 | MANTENIMIENTO DE TRANSFORMADOR MONOFASICO CONVENCIONAL DE 15 KVA ACEITE REGENERADO MINERAL DE EPM | UN | TRANSFORMADORES | SERVICIOS DE MANTENIMIENTO | MANTENIMIENTO EQUIPO OPERATIVO | MANTENIMIENTO TRANSFORMADORES | 73152108 | SERVICIO DE MANTENIMIENTO Y REPARACIÓN DE EQUIPOS ELÉCTRICOS
205804 | REPARACION DE TRANSFORMADOR MONOFASICO CONVENCIONAL DE 3 KVA ACEITE REGENERADO MINERAL DE EPM | UN | TRANSFORMADORES | SERVICIOS DE MANTENIMIENTO | MANTENIMIENTO EQUIPO OPERATIVO | MANTENIMIENTO TRANSFORMADORES | 73152108 | SERVICIO DE MANTENIMIENTO Y REPARACIÓN DE EQUIPOS ELÉCTRICOS
205805 | REPARACION DE TRANSFORMADOR MONOFASICO CONVENCIONAL DE 5 KVA ACEITE REGENERADO MINERAL DE EPM | UN | TRANSFORMADORES | SERVICIOS DE MANTENIMIENTO | MANTENIMIENTO EQUIPO OPERATIVO | MANTENIMIENTO TRANSFORMADORES | 73152108 | SERVICIO DE MANTENIMIENTO Y REPARACIÓN DE EQUIPOS ELÉCTRICOS
205806 | REPARACION DE TRANSFORMADOR MONOFASICO CONVENCIONAL DE 10 KVA ACEITE REGENERADO MINERAL DE EPM | UN | TRANSFORMADORES | SERVICIOS DE MANTENIMIENTO | MANTENIMIENTO EQUIPO OPERATIVO | MANTENIMIENTO TRANSFORMADORES | 73152108 | SERVICIO DE MANTENIMIENTO Y REPARACIÓN DE EQUIPOS ELÉCTRICOS
205807 | REPARACION DE TRANSFORMADOR MONOFASICO CONVENCIONAL DE 15 KVA ACEITE REGENERADO MINERAL DE EPM | UN | TRANSFORMADORES | SERVICIOS DE MANTENIMIENTO | MANTENIMIENTO EQUIPO OPERATIVO | MANTENIMIENTO TRANSFORMADORES | 73152108 | SERVICIO DE MANTENIMIENTO Y REPARACIÓN DE EQUIPOS ELÉCTRICOS
205808 | DIAGNOSTICO DE TRANSFORMADOR MONOFASICO CONVENCIONAL DE 3 KVA ACEITE MINERAL | UN | TRANSFORMADORES | SERVICIOS DE MANTENIMIENTO | MANTENIMIENTO EQUIPO OPERATIVO | MANTENIMIENTO TRANSFORMADORES | 73152108 | SERVICIO DE MANTENIMIENTO Y REPARACIÓN DE EQUIPOS ELÉCTRICOS
205809 | DIAGNOSTICO DE TRANSFORMADOR MONOFASICO CONVENCIONAL DE 5 KVA ACEITE MINERAL | UN | TRANSFORMADORES | SERVICIOS DE MANTENIMIENTO | MANTENIMIENTO EQUIPO OPERATIVO | MANTENIMIENTO TRANSFORMADORES | 73152108 | SERVICIO DE MANTENIMIENTO Y REPARACIÓN DE EQUIPOS ELÉCTRICOS
205810 | DIAGNOSTICO DE TRANSFORMADOR MONOFASICO CONVENCIONAL DE 10 KVA ACEITE MINERAL | UN | TRANSFORMADORES | SERVICIOS DE MANTENIMIENTO | MANTENIMIENTO EQUIPO OPERATIVO | MANTENIMIENTO TRANSFORMADORES | 73152108 | SERVICIO DE MANTENIMIENTO Y REPARACIÓN DE EQUIPOS ELÉCTRICOS
205811 | DIAGNOSTICO DE TRANSFORMADOR MONOFASICO CONVENCIONAL DE 15 KVA ACEITE MINERAL | UN | TRANSFORMADORES | SERVICIOS DE MANTENIMIENTO | MANTENIMIENTO EQUIPO OPERATIVO | MANTENIMIENTO TRANSFORMADORES | 73152108 | SERVICIO DE MANTENIMIENTO Y REPARACIÓN DE EQUIPOS ELÉCTRICOS
205812 | DESMANTELAMIENTO DE TRANSFORMADOR MONOFASICO CONVENCIONAL DE 3 KVA ACEITE MINERAL | UN | TRANSFORMADORES | SERVICIOS DE MANTENIMIENTO | MANTENIMIENTO EQUIPO OPERATIVO | MANTENIMIENTO TRANSFORMADORES | 73152108 | SERVICIO DE MANTENIMIENTO Y REPARACIÓN DE EQUIPOS ELÉCTRICOS
205813 | DESMANTELAMIENTO DE TRANSFORMADOR MONOFASICO CONVENCIONAL DE 5 KVA ACEITE MINERAL | UN | TRANSFORMADORES | SERVICIOS DE MANTENIMIENTO | MANTENIMIENTO EQUIPO OPERATIVO | MANTENIMIENTO TRANSFORMADORES | 73152108 | SERVICIO DE MANTENIMIENTO Y REPARACIÓN DE EQUIPOS ELÉCTRICOS
205814 | DESMANTELAMIENTO DE TRANSFORMADOR MONOFASICO CONVENCIONAL DE 10 KVA ACEITE MINERAL | UN | TRANSFORMADORES | SERVICIOS DE MANTENIMIENTO | MANTENIMIENTO EQUIPO OPERATIVO | MANTENIMIENTO TRANSFORMADORES | 73152108 | SERVICIO DE MANTENIMIENTO Y REPARACIÓN DE EQUIPOS ELÉCTRICOS
205815 | DESMANTELAMIENTO DE TRANSFORMADOR MONOFASICO CONVENCIONAL DE 15 KVA ACEITE MINERAL | UN | TRANSFORMADORES | SERVICIOS DE MANTENIMIENTO | MANTENIMIENTO EQUIPO OPERATIVO | MANTENIMIENTO TRANSFORMADORES | 73152108 | SERVICIO DE MANTENIMIENTO Y REPARACIÓN DE EQUIPOS ELÉCTRICOS
205816 | MANTENIMIENTO DE TRANSFORMADOR MONOFASICO AUTOPROTEGIDO DE 3 KVA ACEITE REGENERADO MINERAL DE EPM | UN | TRANSFORMADORES | SERVICIOS DE MANTENIMIENTO | MANTENIMIENTO EQUIPO OPERATIVO | MANTENIMIENTO TRANSFORMADORES | 73152108 | SERVICIO DE MANTENIMIENTO Y REPARACIÓN DE EQUIPOS ELÉCTRICOS
205817 | MANTENIMIENTO DE TRANSFORMADOR MONOFASICO AUTOPROTEGIDO DE 5 KVA ACEITE REGENERADO MINERAL DE EPM | UN | TRANSFORMADORES | SERVICIOS DE MANTENIMIENTO | MANTENIMIENTO EQUIPO OPERATIVO | MANTENIMIENTO TRANSFORMADORES | 73152108 | SERVICIO DE MANTENIMIENTO Y REPARACIÓN DE EQUIPOS ELÉCTRICOS
205818 | MANTENIMIENTO DE TRANSFORMADOR MONOFASICO AUTOPROTEGIDO DE 10 KVA ACEITE REGENERADO MINERAL DE EPM | UN | TRANSFORMADORES | SERVICIOS DE MANTENIMIENTO | MANTENIMIENTO EQUIPO OPERATIVO | MANTENIMIENTO TRANSFORMADORES | 73152108 | SERVICIO DE MANTENIMIENTO Y REPARACIÓN DE EQUIPOS ELÉCTRICOS
205819 | MANTENIMIENTO DE TRANSFORMADOR MONOFASICO AUTOPROTEGIDO DE 15 KVA ACEITE REGENERADO MINERAL DE EPM | UN | TRANSFORMADORES | SERVICIOS DE MANTENIMIENTO | MANTENIMIENTO EQUIPO OPERATIVO | MANTENIMIENTO TRANSFORMADORES | 73152108 | SERVICIO DE MANTENIMIENTO Y REPARACIÓN DE EQUIPOS ELÉCTRICOS
205820 | REPARACION DE TRANSFORMADOR MONOFASICO AUTOPROTEGIDO DE 3 KVA ACEITE REGENERADO MINERAL DE EPM | UN | TRANSFORMADORES | SERVICIOS DE MANTENIMIENTO | MANTENIMIENTO EQUIPO OPERATIVO | MANTENIMIENTO TRANSFORMADORES | 73152108 | SERVICIO DE MANTENIMIENTO Y REPARACIÓN DE EQUIPOS ELÉCTRICOS
205821 | REPARACION DE TRANSFORMADOR MONOFASICO AUTOPROTEGIDO DE 5 KVA ACEITE REGENERADO MINERAL DE EPM | UN | TRANSFORMADORES | SERVICIOS DE MANTENIMIENTO | MANTENIMIENTO EQUIPO OPERATIVO | MANTENIMIENTO TRANSFORMADORES | 73152108 | SERVICIO DE MANTENIMIENTO Y REPARACIÓN DE EQUIPOS ELÉCTRICOS
205822 | REPARACION DE TRANSFORMADOR MONOFASICO AUTOPROTEGIDO DE 10 KVA ACEITE REGENERADO MINERAL DE EPM | UN | TRANSFORMADORES | SERVICIOS DE MANTENIMIENTO | MANTENIMIENTO EQUIPO OPERATIVO | MANTENIMIENTO TRANSFORMADORES | 73152108 | SERVICIO DE MANTENIMIENTO Y REPARACIÓN DE EQUIPOS ELÉCTRICOS
205823 | REPARACION DE TRANSFORMADOR MONOFASICO AUTOPROTEGIDO DE 15 KVA ACEITE REGENERADO MINERAL DE EPM | UN | TRANSFORMADORES | SERVICIOS DE MANTENIMIENTO | MANTENIMIENTO EQUIPO OPERATIVO | MANTENIMIENTO TRANSFORMADORES | 73152108 | SERVICIO DE MANTENIMIENTO Y REPARACIÓN DE EQUIPOS ELÉCTRICOS
205824 | DIAGNOSTICO DE TRANSFORMADOR MONOFASICO AUTOPROTEGIDO DE 3 KVA ACEITE MINERAL | UN | TRANSFORMADORES | SERVICIOS DE MANTENIMIENTO | MANTENIMIENTO EQUIPO OPERATIVO | MANTENIMIENTO TRANSFORMADORES | 73152108 | SERVICIO DE MANTENIMIENTO Y REPARACIÓN DE EQUIPOS ELÉCTRICOS
205825 | DIAGNOSTICO DE TRANSFORMADOR MONOFASICO AUTOPROTEGIDO DE 5 KVA ACEITE MINERAL | UN | TRANSFORMADORES | SERVICIOS DE MANTENIMIENTO | MANTENIMIENTO EQUIPO OPERATIVO | MANTENIMIENTO TRANSFORMADORES | 73152108 | SERVICIO DE MANTENIMIENTO Y REPARACIÓN DE EQUIPOS ELÉCTRICOS
205826 | DIAGNOSTICO DE TRANSFORMADOR MONOFASICO AUTOPROTEGIDO DE 10 KVA ACEITE MINERAL | UN | TRANSFORMADORES | SERVICIOS DE MANTENIMIENTO | MANTENIMIENTO EQUIPO OPERATIVO | MANTENIMIENTO TRANSFORMADORES | 73152108 | SERVICIO DE MANTENIMIENTO Y REPARACIÓN DE EQUIPOS ELÉCTRICOS
205827 | DIAGNOSTICO DE TRANSFORMADOR MONOFASICO AUTOPROTEGIDO DE 15 KVA ACEITE MINERAL | UN | TRANSFORMADORES | SERVICIOS DE MANTENIMIENTO | MANTENIMIENTO EQUIPO OPERATIVO | MANTENIMIENTO TRANSFORMADORES | 73152108 | SERVICIO DE MANTENIMIENTO Y REPARACIÓN DE EQUIPOS ELÉCTRICOS
205828 | DESMANTELAMIENTO DE TRANSFORMADOR MONOFASICO AUTOPROTEGIDO DE 3 KVA ACEITE MINERAL | UN | TRANSFORMADORES | SERVICIOS DE MANTENIMIENTO | MANTENIMIENTO EQUIPO OPERATIVO | MANTENIMIENTO TRANSFORMADORES | 73152108 | SERVICIO DE MANTENIMIENTO Y REPARACIÓN DE EQUIPOS ELÉCTRICOS
205829 | DESMANTELAMIENTO DE TRANSFORMADOR MONOFASICO AUTOPROTEGIDO DE 5 KVA ACEITE MINERAL | UN | TRANSFORMADORES | SERVICIOS DE MANTENIMIENTO | MANTENIMIENTO EQUIPO OPERATIVO | MANTENIMIENTO TRANSFORMADORES | 73152108 | SERVICIO DE MANTENIMIENTO Y REPARACIÓN DE EQUIPOS ELÉCTRICOS
205830 | DESMANTELAMIENTO DE TRANSFORMADOR MONOFASICO AUTOPROTEGIDO DE 10 KVA ACEITE MINERAL | UN | TRANSFORMADORES | SERVICIOS DE MANTENIMIENTO | MANTENIMIENTO EQUIPO OPERATIVO | MANTENIMIENTO TRANSFORMADORES | 73152108 | SERVICIO DE MANTENIMIENTO Y REPARACIÓN DE EQUIPOS ELÉCTRICOS
205831 | DESMANTELAMIENTO DE TRANSFORMADOR MONOFASICO AUTOPROTEGIDO DE 15 KVA ACEITE MINERAL | UN | TRANSFORMADORES | SERVICIOS DE MANTENIMIENTO | MANTENIMIENTO EQUIPO OPERATIVO | MANTENIMIENTO TRANSFORMADORES | 73152108 | SERVICIO DE MANTENIMIENTO Y REPARACIÓN DE EQUIPOS ELÉCTRICOS
205832 | MANTENIMIENTO DE TRANSFORMADOR MONOFASICO CONVENCIONAL DE 3 KVA ACEITE VEGETAL DE EPM | UN | TRANSFORMADORES | SERVICIOS DE MANTENIMIENTO | MANTENIMIENTO EQUIPO OPERATIVO | MANTENIMIENTO TRANSFORMADORES | 73152108 | SERVICIO DE MANTENIMIENTO Y REPARACIÓN DE EQUIPOS ELÉCTRICOS
205833 | MANTENIMIENTO DE TRANSFORMADOR MONOFASICO CONVENCIONAL DE 5 KVA ACEITE VEGETAL DE EPM | UN | TRANSFORMADORES | SERVICIOS DE MANTENIMIENTO | MANTENIMIENTO EQUIPO OPERATIVO | MANTENIMIENTO TRANSFORMADORES | 73152108 | SERVICIO DE MANTENIMIENTO Y REPARACIÓN DE EQUIPOS ELÉCTRICOS
205834 | MANTENIMIENTO DE TRANSFORMADOR MONOFASICO CONVENCIONAL DE 10 KVA ACEITE VEGETAL DE EPM | UN | TRANSFORMADORES | SERVICIOS DE MANTENIMIENTO | MANTENIMIENTO EQUIPO OPERATIVO | MANTENIMIENTO TRANSFORMADORES | 73152108 | SERVICIO DE MANTENIMIENTO Y REPARACIÓN DE EQUIPOS ELÉCTRICOS
205835 | MANTENIMIENTO DE TRANSFORMADOR MONOFASICO CONVENCIONAL DE 15 KVA ACEITE VEGETAL DE EPM | UN | TRANSFORMADORES | SERVICIOS DE MANTENIMIENTO | MANTENIMIENTO EQUIPO OPERATIVO | MANTENIMIENTO TRANSFORMADORES | 73152108 | SERVICIO DE MANTENIMIENTO Y REPARACIÓN DE EQUIPOS ELÉCTRICOS
205836 | REPARACION DE TRANSFORMADOR MONOFASICO CONVENCIONAL DE 3 KVA ACEITE VEGETAL DE EPM | UN | TRANSFORMADORES | SERVICIOS DE MANTENIMIENTO | MANTENIMIENTO EQUIPO OPERATIVO | MANTENIMIENTO TRANSFORMADORES | 73152108 | SERVICIO DE MANTENIMIENTO Y REPARACIÓN DE EQUIPOS ELÉCTRICOS
205837 | REPARACION DE TRANSFORMADOR MONOFASICO CONVENCIONAL DE 5 KVA ACEITE VEGETAL DE EPM | UN | TRANSFORMADORES | SERVICIOS DE MANTENIMIENTO | MANTENIMIENTO EQUIPO OPERATIVO | MANTENIMIENTO TRANSFORMADORES | 73152108 | SERVICIO DE MANTENIMIENTO Y REPARACIÓN DE EQUIPOS ELÉCTRICOS
205838 | REPARACION DE TRANSFORMADOR MONOFASICO CONVENCIONAL DE 10 KVA ACEITE VEGETAL DE EPM | UN | TRANSFORMADORES | SERVICIOS DE MANTENIMIENTO | MANTENIMIENTO EQUIPO OPERATIVO | MANTENIMIENTO TRANSFORMADORES | 73152108 | SERVICIO DE MANTENIMIENTO Y REPARACIÓN DE EQUIPOS ELÉCTRICOS
205839 | REPARACION DE TRANSFORMADOR MONOFASICO CONVENCIONAL DE 15 KVA ACEITE VEGETAL DE EPM | UN | TRANSFORMADORES | SERVICIOS DE MANTENIMIENTO | MANTENIMIENTO EQUIPO OPERATIVO | MANTENIMIENTO TRANSFORMADORES | 73152108 | SERVICIO DE MANTENIMIENTO Y REPARACIÓN DE EQUIPOS ELÉCTRICOS
205840 | DIAGNOSTICO DE TRANSFORMADOR MONOFASICO CONVENCIONAL DE 3 KVA ACEITE VEGETAL | UN | TRANSFORMADORES | SERVICIOS DE MANTENIMIENTO | MANTENIMIENTO EQUIPO OPERATIVO | MANTENIMIENTO TRANSFORMADORES | 73152108 | SERVICIO DE MANTENIMIENTO Y REPARACIÓN DE EQUIPOS ELÉCTRICOS
205841 | DIAGNOSTICO DE TRANSFORMADOR MONOFASICO CONVENCIONAL DE 5 KVA ACEITE VEGETAL | UN | TRANSFORMADORES | SERVICIOS DE MANTENIMIENTO | MANTENIMIENTO EQUIPO OPERATIVO | MANTENIMIENTO TRANSFORMADORES | 73152108 | SERVICIO DE MANTENIMIENTO Y REPARACIÓN DE EQUIPOS ELÉCTRICOS
205842 | DIAGNOSTICO DE TRANSFORMADOR MONOFASICO CONVENCIONAL DE 10 KVA ACEITE VEGETAL | UN | TRANSFORMADORES | SERVICIOS DE MANTENIMIENTO | MANTENIMIENTO EQUIPO OPERATIVO | MANTENIMIENTO TRANSFORMADORES | 73152108 | SERVICIO DE MANTENIMIENTO Y REPARACIÓN DE EQUIPOS ELÉCTRICOS
205843 | DIAGNOSTICO DE TRANSFORMADOR MONOFASICO CONVENCIONAL DE 15 KVA ACEITE VEGETAL | UN | TRANSFORMADORES | SERVICIOS DE MANTENIMIENTO | MANTENIMIENTO EQUIPO OPERATIVO | MANTENIMIENTO TRANSFORMADORES | 73152108 | SERVICIO DE MANTENIMIENTO Y REPARACIÓN DE EQUIPOS ELÉCTRICOS
205844 | DESMANTELAMIENTO DE TRANSFORMADOR MONOFASICO CONVENCIONAL DE 3 KVA ACEITE VEGETAL | UN | TRANSFORMADORES | SERVICIOS DE MANTENIMIENTO | MANTENIMIENTO EQUIPO OPERATIVO | MANTENIMIENTO TRANSFORMADORES | 73152108 | SERVICIO DE MANTENIMIENTO Y REPARACIÓN DE EQUIPOS ELÉCTRICOS
205845 | DESMANTELAMIENTO DE TRANSFORMADOR MONOFASICO CONVENCIONAL DE 5 KVA ACEITE VEGETAL | UN | TRANSFORMADORES | SERVICIOS DE MANTENIMIENTO | MANTENIMIENTO EQUIPO OPERATIVO | MANTENIMIENTO TRANSFORMADORES | 73152108 | SERVICIO DE MANTENIMIENTO Y REPARACIÓN DE EQUIPOS ELÉCTRICOS
205846 | DESMANTELAMIENTO DE TRANSFORMADOR MONOFASICO CONVENCIONAL DE 10 KVA ACEITE VEGETAL | UN | TRANSFORMADORES | SERVICIOS DE MANTENIMIENTO | MANTENIMIENTO EQUIPO OPERATIVO | MANTENIMIENTO TRANSFORMADORES | 73152108 | SERVICIO DE MANTENIMIENTO Y REPARACIÓN DE EQUIPOS ELÉCTRICOS
205847 | DESMANTELAMIENTO DE TRANSFORMADOR MONOFASICO CONVENCIONAL DE 15 KVA ACEITE VEGETAL | UN | TRANSFORMADORES | SERVICIOS DE MANTENIMIENTO | MANTENIMIENTO EQUIPO OPERATIVO | MANTENIMIENTO TRANSFORMADORES | 73152108 | SERVICIO DE MANTENIMIENTO Y REPARACIÓN DE EQUIPOS ELÉCTRICOS
205848 | MANTENIMIENTO DE TRANSFORMADOR MONOFASICO AUTOPROTEGIDO DE 3 KVA ACEITE VEGETAL DE EPM | UN | TRANSFORMADORES | SERVICIOS DE MANTENIMIENTO | MANTENIMIENTO EQUIPO OPERATIVO | MANTENIMIENTO TRANSFORMADORES | 73152108 | SERVICIO DE MANTENIMIENTO Y REPARACIÓN DE EQUIPOS ELÉCTRICOS
205849 | MANTENIMIENTO DE TRANSFORMADOR MONOFASICO AUTOPROTEGIDO DE 5 KVA ACEITE VEGETAL DE EPM | UN | TRANSFORMADORES | SERVICIOS DE MANTENIMIENTO | MANTENIMIENTO EQUIPO OPERATIVO | MANTENIMIENTO TRANSFORMADORES | 73152108 | SERVICIO DE MANTENIMIENTO Y REPARACIÓN DE EQUIPOS ELÉCTRICOS
205850 | MANTENIMIENTO DE TRANSFORMADOR MONOFASICO AUTOPROTEGIDO DE 10 KVA ACEITE VEGETAL DE EPM | UN | TRANSFORMADORES | SERVICIOS DE MANTENIMIENTO | MANTENIMIENTO EQUIPO OPERATIVO | MANTENIMIENTO TRANSFORMADORES | 73152108 | SERVICIO DE MANTENIMIENTO Y REPARACIÓN DE EQUIPOS ELÉCTRICOS
205851 | MANTENIMIENTO DE TRANSFORMADOR MONOFASICO AUTOPROTEGIDO DE 15 KVA ACEITE VEGETAL DE EPM | UN | TRANSFORMADORES | SERVICIOS DE MANTENIMIENTO | MANTENIMIENTO EQUIPO OPERATIVO | MANTENIMIENTO TRANSFORMADORES | 73152108 | SERVICIO DE MANTENIMIENTO Y REPARACIÓN DE EQUIPOS ELÉCTRICOS
205852 | REPARACION DE TRANSFORMADOR MONOFASICO AUTOPROTEGIDO DE 3 KVA ACEITE VEGETAL DE EPM | UN | TRANSFORMADORES | SERVICIOS DE MANTENIMIENTO | MANTENIMIENTO EQUIPO OPERATIVO | MANTENIMIENTO TRANSFORMADORES | 73152108 | SERVICIO DE MANTENIMIENTO Y REPARACIÓN DE EQUIPOS ELÉCTRICOS
205853 | REPARACION DE TRANSFORMADOR MONOFASICO AUTOPROTEGIDO DE 5 KVA ACEITE VEGETAL DE EPM | UN | TRANSFORMADORES | SERVICIOS DE MANTENIMIENTO | MANTENIMIENTO EQUIPO OPERATIVO | MANTENIMIENTO TRANSFORMADORES | 73152108 | SERVICIO DE MANTENIMIENTO Y REPARACIÓN DE EQUIPOS ELÉCTRICOS
205854 | REPARACION DE TRANSFORMADOR MONOFASICO AUTOPROTEGIDO DE 10 KVA ACEITE VEGETAL DE EPM | UN | TRANSFORMADORES | SERVICIOS DE MANTENIMIENTO | MANTENIMIENTO EQUIPO OPERATIVO | MANTENIMIENTO TRANSFORMADORES | 73152108 | SERVICIO DE MANTENIMIENTO Y REPARACIÓN DE EQUIPOS ELÉCTRICOS
205855 | REPARACION DE TRANSFORMADOR MONOFASICO AUTOPROTEGIDO DE 15 KVA ACEITE VEGETAL DE EPM | UN | TRANSFORMADORES | SERVICIOS DE MANTENIMIENTO | MANTENIMIENTO EQUIPO OPERATIVO | MANTENIMIENTO TRANSFORMADORES | 73152108 | SERVICIO DE MANTENIMIENTO Y REPARACIÓN DE EQUIPOS ELÉCTRICOS
205856 | DIAGNOSTICO DE TRANSFORMADOR MONOFASICO AUTOPROTEGIDO DE 3 KVA ACEITE VEGETAL | UN | TRANSFORMADORES | SERVICIOS DE MANTENIMIENTO | MANTENIMIENTO EQUIPO OPERATIVO | MANTENIMIENTO TRANSFORMADORES | 73152108 | SERVICIO DE MANTENIMIENTO Y REPARACIÓN DE EQUIPOS ELÉCTRICOS
205857 | DIAGNOSTICO DE TRANSFORMADOR MONOFASICO AUTOPROTEGIDO DE 5 KVA ACEITE VEGETAL | UN | TRANSFORMADORES | SERVICIOS DE MANTENIMIENTO | MANTENIMIENTO EQUIPO OPERATIVO | MANTENIMIENTO TRANSFORMADORES | 73152108 | SERVICIO DE MANTENIMIENTO Y REPARACIÓN DE EQUIPOS ELÉCTRICOS
205858 | DIAGNOSTICO DE TRANSFORMADOR MONOFASICO AUTOPROTEGIDO DE 10 KVA ACEITE VEGETAL | UN | TRANSFORMADORES | SERVICIOS DE MANTENIMIENTO | MANTENIMIENTO EQUIPO OPERATIVO | MANTENIMIENTO TRANSFORMADORES | 73152108 | SERVICIO DE MANTENIMIENTO Y REPARACIÓN DE EQUIPOS ELÉCTRICOS
205859 | DIAGNOSTICO DE TRANSFORMADOR MONOFASICO AUTOPROTEGIDO DE 15 KVA ACEITE VEGETAL | UN | TRANSFORMADORES | SERVICIOS DE MANTENIMIENTO | MANTENIMIENTO EQUIPO OPERATIVO | MANTENIMIENTO TRANSFORMADORES | 73152108 | SERVICIO DE MANTENIMIENTO Y REPARACIÓN DE EQUIPOS ELÉCTRICOS
205860 | DESMANTELAMIENTO DE TRANSFORMADOR MONOFASICO AUTOPROTEGIDO DE 3 KVA ACEITE VEGETAL | UN | TRANSFORMADORES | SERVICIOS DE MANTENIMIENTO | MANTENIMIENTO EQUIPO OPERATIVO | MANTENIMIENTO TRANSFORMADORES | 73152108 | SERVICIO DE MANTENIMIENTO Y REPARACIÓN DE EQUIPOS ELÉCTRICOS
205861 | DESMANTELAMIENTO DE TRANSFORMADOR MONOFASICO AUTOPROTEGIDO DE 5 KVA ACEITE VEGETAL | UN | TRANSFORMADORES | SERVICIOS DE MANTENIMIENTO | MANTENIMIENTO EQUIPO OPERATIVO | MANTENIMIENTO TRANSFORMADORES | 73152108 | SERVICIO DE MANTENIMIENTO Y REPARACIÓN DE EQUIPOS ELÉCTRICOS
205862 | DESMANTELAMIENTO DE TRANSFORMADOR MONOFASICO AUTOPROTEGIDO DE 10 KVA ACEITE VEGETAL | UN | TRANSFORMADORES | SERVICIOS DE MANTENIMIENTO | MANTENIMIENTO EQUIPO OPERATIVO | MANTENIMIENTO TRANSFORMADORES | 73152108 | SERVICIO DE MANTENIMIENTO Y REPARACIÓN DE EQUIPOS ELÉCTRICOS
205863 | DESMANTELAMIENTO DE TRANSFORMADOR MONOFASICO AUTOPROTEGIDO DE 15 KVA ACEITE VEGETAL | UN | TRANSFORMADORES | SERVICIOS DE MANTENIMIENTO | MANTENIMIENTO EQUIPO OPERATIVO | MANTENIMIENTO TRANSFORMADORES | 73152108 | SERVICIO DE MANTENIMIENTO Y REPARACIÓN DE EQUIPOS ELÉCTRICOS
205864 | MANTENIMIENTO DE TRANSFORMADOR MONOFASICO CONVENCIONAL DE 25 KVA ACEITE REGENERADO MINERAL DE EPM | UN | TRANSFORMADORES | SERVICIOS DE MANTENIMIENTO | MANTENIMIENTO EQUIPO OPERATIVO | MANTENIMIENTO TRANSFORMADORES | 73152108 | SERVICIO DE MANTENIMIENTO Y REPARACIÓN DE EQUIPOS ELÉCTRICOS
205865 | MANTENIMIENTO DE TRANSFORMADOR MONOFASICO CONVENCIONAL DE 37.5 KVA ACEITE REGENERADO MINERAL DE EPM | UN | TRANSFORMADORES | SERVICIOS DE MANTENIMIENTO | MANTENIMIENTO EQUIPO OPERATIVO | MANTENIMIENTO TRANSFORMADORES | 73152108 | SERVICIO DE MANTENIMIENTO Y REPARACIÓN DE EQUIPOS ELÉCTRICOS
205866 | MANTENIMIENTO DE TRANSFORMADOR MONOFASICO CONVENCIONAL DE 50 KVA ACEITE REGENERADO MINERAL DE EPM | UN | TRANSFORMADORES | SERVICIOS DE MANTENIMIENTO | MANTENIMIENTO EQUIPO OPERATIVO | MANTENIMIENTO TRANSFORMADORES | 73152108 | SERVICIO DE MANTENIMIENTO Y REPARACIÓN DE EQUIPOS ELÉCTRICOS
205867 | MANTENIMIENTO DE TRANSFORMADOR MONOFASICO CONVENCIONAL DE 75 KVA ACEITE REGENERADO MINERAL DE EPM | UN | TRANSFORMADORES | SERVICIOS DE MANTENIMIENTO | MANTENIMIENTO EQUIPO OPERATIVO | MANTENIMIENTO TRANSFORMADORES | 73152108 | SERVICIO DE MANTENIMIENTO Y REPARACIÓN DE EQUIPOS ELÉCTRICOS
205868 | MANTENIMIENTO DE TRANSFORMADOR MONOFASICO CONVENCIONAL DE 100 KVA ACEITE REGENERADO MINERAL DE EPM | UN | TRANSFORMADORES | SERVICIOS DE MANTENIMIENTO | MANTENIMIENTO EQUIPO OPERATIVO | MANTENIMIENTO TRANSFORMADORES | 73152108 | SERVICIO DE MANTENIMIENTO Y REPARACIÓN DE EQUIPOS ELÉCTRICOS
205869 | REPARACION DE TRANSFORMADOR MONOFASICO CONVENCIONAL DE 25 KVA ACEITE REGENERADO MINERAL DE EPM | UN | TRANSFORMADORES | SERVICIOS DE MANTENIMIENTO | MANTENIMIENTO EQUIPO OPERATIVO | MANTENIMIENTO TRANSFORMADORES | 73152108 | SERVICIO DE MANTENIMIENTO Y REPARACIÓN DE EQUIPOS ELÉCTRICOS
205870 | REPARACION DE TRANSFORMADOR MONOFASICO CONVENCIONAL DE 37.5 KVA ACEITE REGENERADO MINERAL DE EPM | UN | TRANSFORMADORES | SERVICIOS DE MANTENIMIENTO | MANTENIMIENTO EQUIPO OPERATIVO | MANTENIMIENTO TRANSFORMADORES | 73152108 | SERVICIO DE MANTENIMIENTO Y REPARACIÓN DE EQUIPOS ELÉCTRICOS
205871 | REPARACION DE TRANSFORMADOR MONOFASICO CONVENCIONAL DE 50 KVA ACEITE REGENERADO MINERAL DE EPM | UN | TRANSFORMADORES | SERVICIOS DE MANTENIMIENTO | MANTENIMIENTO EQUIPO OPERATIVO | MANTENIMIENTO TRANSFORMADORES | 73152108 | SERVICIO DE MANTENIMIENTO Y REPARACIÓN DE EQUIPOS ELÉCTRICOS
205872 | REPARACION DE TRANSFORMADOR MONOFASICO CONVENCIONAL DE 75 KVA ACEITE REGENERADO MINERAL DE EPM | UN | TRANSFORMADORES | SERVICIOS DE MANTENIMIENTO | MANTENIMIENTO EQUIPO OPERATIVO | MANTENIMIENTO TRANSFORMADORES | 73152108 | SERVICIO DE MANTENIMIENTO Y REPARACIÓN DE EQUIPOS ELÉCTRICOS
205873 | REPARACION DE TRANSFORMADOR MONOFASICO CONVENCIONAL DE 100 KVA ACEITE REGENERADO MINERAL DE EPM | UN | TRANSFORMADORES | SERVICIOS DE MANTENIMIENTO | MANTENIMIENTO EQUIPO OPERATIVO | MANTENIMIENTO TRANSFORMADORES | 73152108 | SERVICIO DE MANTENIMIENTO Y REPARACIÓN DE EQUIPOS ELÉCTRICOS
205874 | DIAGNOSTICO DE TRANSFORMADOR MONOFASICO CONVENCIONAL DE 25 KVA ACEITE MINERAL | UN | TRANSFORMADORES | SERVICIOS DE MANTENIMIENTO | MANTENIMIENTO EQUIPO OPERATIVO | MANTENIMIENTO TRANSFORMADORES | 73152108 | SERVICIO DE MANTENIMIENTO Y REPARACIÓN DE EQUIPOS ELÉCTRICOS
205875 | DIAGNOSTICO DE TRANSFORMADOR MONOFASICO CONVENCIONAL DE 37.5 KVA ACEITE MINERAL | UN | TRANSFORMADORES | SERVICIOS DE MANTENIMIENTO | MANTENIMIENTO EQUIPO OPERATIVO | MANTENIMIENTO TRANSFORMADORES | 73152108 | SERVICIO DE MANTENIMIENTO Y REPARACIÓN DE EQUIPOS ELÉCTRICOS
205876 | DIAGNOSTICO DE TRANSFORMADOR MONOFASICO CONVENCIONAL DE 50 KVA ACEITE MINERAL | UN | TRANSFORMADORES | SERVICIOS DE MANTENIMIENTO | MANTENIMIENTO EQUIPO OPERATIVO | MANTENIMIENTO TRANSFORMADORES | 73152108 | SERVICIO DE MANTENIMIENTO Y REPARACIÓN DE EQUIPOS ELÉCTRICOS
205877 | DIAGNOSTICO DE TRANSFORMADOR MONOFASICO CONVENCIONAL DE 75 KVA ACEITE MINERAL | UN | TRANSFORMADORES | SERVICIOS DE MANTENIMIENTO | MANTENIMIENTO EQUIPO OPERATIVO | MANTENIMIENTO TRANSFORMADORES | 73152108 | SERVICIO DE MANTENIMIENTO Y REPARACIÓN DE EQUIPOS ELÉCTRICOS
205878 | DIAGNOSTICO DE TRANSFORMADOR MONOFASICO CONVENCIONAL DE 100 KVA ACEITE MINERAL | UN | TRANSFORMADORES | SERVICIOS DE MANTENIMIENTO | MANTENIMIENTO EQUIPO OPERATIVO | MANTENIMIENTO TRANSFORMADORES | 73152108 | SERVICIO DE MANTENIMIENTO Y REPARACIÓN DE EQUIPOS ELÉCTRICOS
205879 | DESMANTELAMIENTO DE TRANSFORMADOR MONOFASICO CONVENCIONAL DE 25 KVA ACEITE MINERAL | UN | TRANSFORMADORES | SERVICIOS DE MANTENIMIENTO | MANTENIMIENTO EQUIPO OPERATIVO | MANTENIMIENTO TRANSFORMADORES | 73152108 | SERVICIO DE MANTENIMIENTO Y REPARACIÓN DE EQUIPOS ELÉCTRICOS
205880 | DESMANTELAMIENTO DE TRANSFORMADOR MONOFASICO CONVENCIONAL DE 37.5 KVA ACEITE MINERAL | UN | TRANSFORMADORES | SERVICIOS DE MANTENIMIENTO | MANTENIMIENTO EQUIPO OPERATIVO | MANTENIMIENTO TRANSFORMADORES | 73152108 | SERVICIO DE MANTENIMIENTO Y REPARACIÓN DE EQUIPOS ELÉCTRICOS
205881 | DESMANTELAMIENTO DE TRANSFORMADOR MONOFASICO CONVENCIONAL DE 50 KVA ACEITE MINERAL | UN | TRANSFORMADORES | SERVICIOS DE MANTENIMIENTO | MANTENIMIENTO EQUIPO OPERATIVO | MANTENIMIENTO TRANSFORMADORES | 73152108 | SERVICIO DE MANTENIMIENTO Y REPARACIÓN DE EQUIPOS ELÉCTRICOS
205882 | DESMANTELAMIENTO DE TRANSFORMADOR MONOFASICO CONVENCIONAL DE 75 KVA ACEITE MINERAL | UN | TRANSFORMADORES | SERVICIOS DE MANTENIMIENTO | MANTENIMIENTO EQUIPO OPERATIVO | MANTENIMIENTO TRANSFORMADORES | 73152108 | SERVICIO DE MANTENIMIENTO Y REPARACIÓN DE EQUIPOS ELÉCTRICOS
205883 | DESMANTELAMIENTO DE TRANSFORMADOR MONOFASICO CONVENCIONAL DE 100 KVA ACEITE MINERAL | UN | TRANSFORMADORES | SERVICIOS DE MANTENIMIENTO | MANTENIMIENTO EQUIPO OPERATIVO | MANTENIMIENTO TRANSFORMADORES | 73152108 | SERVICIO DE MANTENIMIENTO Y REPARACIÓN DE EQUIPOS ELÉCTRICOS
205884 | MANTENIMIENTO DE TRANSFORMADOR MONOFASICO AUTOPROTEGIDO DE 25 KVA ACEITE REGENERADO MINERAL DE EPM | UN | TRANSFORMADORES | SERVICIOS DE MANTENIMIENTO | MANTENIMIENTO EQUIPO OPERATIVO | MANTENIMIENTO TRANSFORMADORES | 73152108 | SERVICIO DE MANTENIMIENTO Y REPARACIÓN DE EQUIPOS ELÉCTRICOS
205885 | MANTENIMIENTO DE TRANSFORMADOR MONOFASICO AUTOPROTEGIDO DE 37.5 KVA ACEITE REGENERADO MINERAL DE EPM | UN | TRANSFORMADORES | SERVICIOS DE MANTENIMIENTO | MANTENIMIENTO EQUIPO OPERATIVO | MANTENIMIENTO TRANSFORMADORES | 73152108 | SERVICIO DE MANTENIMIENTO Y REPARACIÓN DE EQUIPOS ELÉCTRICOS
205886 | MANTENIMIENTO DE TRANSFORMADOR MONOFASICO AUTOPROTEGIDO DE 50 KVA ACEITE REGENERADO MINERAL DE EPM | UN | TRANSFORMADORES | SERVICIOS DE MANTENIMIENTO | MANTENIMIENTO EQUIPO OPERATIVO | MANTENIMIENTO TRANSFORMADORES | 73152108 | SERVICIO DE MANTENIMIENTO Y REPARACIÓN DE EQUIPOS ELÉCTRICOS
205887 | MANTENIMIENTO DE TRANSFORMADOR MONOFASICO AUTOPROTEGIDO DE 75 KVA ACEITE REGENERADO MINERAL DE EPM | UN | TRANSFORMADORES | SERVICIOS DE MANTENIMIENTO | MANTENIMIENTO EQUIPO OPERATIVO | MANTENIMIENTO TRANSFORMADORES | 73152108 | SERVICIO DE MANTENIMIENTO Y REPARACIÓN DE EQUIPOS ELÉCTRICOS
205888 | MANTENIMIENTO DE TRANSFORMADOR MONOFASICO AUTOPROTEGIDO DE 100 KVA ACEITE REGENERADO MINERAL DE EPM | UN | TRANSFORMADORES | SERVICIOS DE MANTENIMIENTO | MANTENIMIENTO EQUIPO OPERATIVO | MANTENIMIENTO TRANSFORMADORES | 73152108 | SERVICIO DE MANTENIMIENTO Y REPARACIÓN DE EQUIPOS ELÉCTRICOS
205889 | REPARACION DE TRANSFORMADOR MONOFASICO AUTOPROTEGIDO DE 25 KVA ACEITE REGENERADO MINERAL DE EPM | UN | TRANSFORMADORES | SERVICIOS DE MANTENIMIENTO | MANTENIMIENTO EQUIPO OPERATIVO | MANTENIMIENTO TRANSFORMADORES | 73152108 | SERVICIO DE MANTENIMIENTO Y REPARACIÓN DE EQUIPOS ELÉCTRICOS
205890 | REPARACION DE TRANSFORMADOR MONOFASICO AUTOPROTEGIDO DE 37.5 KVA ACEITE REGENERADO MINERAL DE EPM | UN | TRANSFORMADORES | SERVICIOS DE MANTENIMIENTO | MANTENIMIENTO EQUIPO OPERATIVO | MANTENIMIENTO TRANSFORMADORES | 73152108 | SERVICIO DE MANTENIMIENTO Y REPARACIÓN DE EQUIPOS ELÉCTRICOS
205891 | REPARACION DE TRANSFORMADOR MONOFASICO AUTOPROTEGIDO DE 50 KVA ACEITE REGENERADO MINERAL DE EPM | UN | TRANSFORMADORES | SERVICIOS DE MANTENIMIENTO | MANTENIMIENTO EQUIPO OPERATIVO | MANTENIMIENTO TRANSFORMADORES | 73152108 | SERVICIO DE MANTENIMIENTO Y REPARACIÓN DE EQUIPOS ELÉCTRICOS
205892 | REPARACION DE TRANSFORMADOR MONOFASICO AUTOPROTEGIDO DE 75 KVA ACEITE REGENERADO MINERAL DE EPM | UN | TRANSFORMADORES | SERVICIOS DE MANTENIMIENTO | MANTENIMIENTO EQUIPO OPERATIVO | MANTENIMIENTO TRANSFORMADORES | 73152108 | SERVICIO DE MANTENIMIENTO Y REPARACIÓN DE EQUIPOS ELÉCTRICOS
205893 | REPARACION DE TRANSFORMADOR MONOFASICO AUTOPROTEGIDO DE 100 KVA ACEITE REGENERADO MINERAL DE EPM | UN | TRANSFORMADORES | SERVICIOS DE MANTENIMIENTO | MANTENIMIENTO EQUIPO OPERATIVO | MANTENIMIENTO TRANSFORMADORES | 73152108 | SERVICIO DE MANTENIMIENTO Y REPARACIÓN DE EQUIPOS ELÉCTRICOS
205894 | DIAGNOSTICO DE TRANSFORMADOR MONOFASICO AUTOPROTEGIDO DE 25 KVA ACEITE MINERAL | UN | TRANSFORMADORES | SERVICIOS DE MANTENIMIENTO | MANTENIMIENTO EQUIPO OPERATIVO | MANTENIMIENTO TRANSFORMADORES | 73152108 | SERVICIO DE MANTENIMIENTO Y REPARACIÓN DE EQUIPOS ELÉCTRICOS
205895 | DIAGNOSTICO DE TRANSFORMADOR MONOFASICO AUTOPROTEGIDO DE 37.5 KVA ACEITE MINERAL | UN | TRANSFORMADORES | SERVICIOS DE MANTENIMIENTO | MANTENIMIENTO EQUIPO OPERATIVO | MANTENIMIENTO TRANSFORMADORES | 73152108 | SERVICIO DE MANTENIMIENTO Y REPARACIÓN DE EQUIPOS ELÉCTRICOS
205896 | DIAGNOSTICO DE TRANSFORMADOR MONOFASICO AUTOPROTEGIDO DE 50 KVA ACEITE MINERAL | UN | TRANSFORMADORES | SERVICIOS DE MANTENIMIENTO | MANTENIMIENTO EQUIPO OPERATIVO | MANTENIMIENTO TRANSFORMADORES | 73152108 | SERVICIO DE MANTENIMIENTO Y REPARACIÓN DE EQUIPOS ELÉCTRICOS
205897 | DIAGNOSTICO DE TRANSFORMADOR MONOFASICO AUTOPROTEGIDO DE 75 KVA ACEITE MINERAL | UN | TRANSFORMADORES | SERVICIOS DE MANTENIMIENTO | MANTENIMIENTO EQUIPO OPERATIVO | MANTENIMIENTO TRANSFORMADORES | 73152108 | SERVICIO DE MANTENIMIENTO Y REPARACIÓN DE EQUIPOS ELÉCTRICOS
205898 | DIAGNOSTICO DE TRANSFORMADOR MONOFASICO AUTOPROTEGIDO DE 100 KVA ACEITE MINERAL | UN | TRANSFORMADORES | SERVICIOS DE MANTENIMIENTO | MANTENIMIENTO EQUIPO OPERATIVO | MANTENIMIENTO TRANSFORMADORES | 73152108 | SERVICIO DE MANTENIMIENTO Y REPARACIÓN DE EQUIPOS ELÉCTRICOS
205899 | DESMANTELAMIENTO DE TRANSFORMADOR MONOFASICO AUTOPROTEGIDO DE 25 KVA ACEITE MINERAL | UN | TRANSFORMADORES | SERVICIOS DE MANTENIMIENTO | MANTENIMIENTO EQUIPO OPERATIVO | MANTENIMIENTO TRANSFORMADORES | 73152108 | SERVICIO DE MANTENIMIENTO Y REPARACIÓN DE EQUIPOS ELÉCTRICOS
205900 | DESMANTELAMIENTO DE TRANSFORMADOR MONOFASICO AUTOPROTEGIDO DE 37.5 KVA ACEITE MINERAL | UN | TRANSFORMADORES | SERVICIOS DE MANTENIMIENTO | MANTENIMIENTO EQUIPO OPERATIVO | MANTENIMIENTO TRANSFORMADORES | 73152108 | SERVICIO DE MANTENIMIENTO Y REPARACIÓN DE EQUIPOS ELÉCTRICOS
205901 | DESMANTELAMIENTO DE TRANSFORMADOR MONOFASICO AUTOPROTEGIDO DE 50 KVA ACEITE MINERAL | UN | TRANSFORMADORES | SERVICIOS DE MANTENIMIENTO | MANTENIMIENTO EQUIPO OPERATIVO | MANTENIMIENTO TRANSFORMADORES | 73152108 | SERVICIO DE MANTENIMIENTO Y REPARACIÓN DE EQUIPOS ELÉCTRICOS
205902 | DESMANTELAMIENTO DE TRANSFORMADOR MONOFASICO AUTOPROTEGIDO DE 75 KVA ACEITE MINERAL | UN | TRANSFORMADORES | SERVICIOS DE MANTENIMIENTO | MANTENIMIENTO EQUIPO OPERATIVO | MANTENIMIENTO TRANSFORMADORES | 73152108 | SERVICIO DE MANTENIMIENTO Y REPARACIÓN DE EQUIPOS ELÉCTRICOS
205903 | DESMANTELAMIENTO DE TRANSFORMADOR MONOFASICO AUTOPROTEGIDO DE 100 KVA ACEITE MINERAL | UN | TRANSFORMADORES | SERVICIOS DE MANTENIMIENTO | MANTENIMIENTO EQUIPO OPERATIVO | MANTENIMIENTO TRANSFORMADORES | 73152108 | SERVICIO DE MANTENIMIENTO Y REPARACIÓN DE EQUIPOS ELÉCTRICOS
205904 | MANTENIMIENTO DE TRANSFORMADOR MONOFASICO CONVENCIONAL DE 25 KVA ACEITE VEGETAL DE EPM | UN | TRANSFORMADORES | SERVICIOS DE MANTENIMIENTO | MANTENIMIENTO EQUIPO OPERATIVO | MANTENIMIENTO TRANSFORMADORES | 73152108 | SERVICIO DE MANTENIMIENTO Y REPARACIÓN DE EQUIPOS ELÉCTRICOS
205905 | MANTENIMIENTO DE TRANSFORMADOR MONOFASICO CONVENCIONAL DE 37.5 KVA ACEITE VEGETAL DE EPM | UN | TRANSFORMADORES | SERVICIOS DE MANTENIMIENTO | MANTENIMIENTO EQUIPO OPERATIVO | MANTENIMIENTO TRANSFORMADORES | 73152108 | SERVICIO DE MANTENIMIENTO Y REPARACIÓN DE EQUIPOS ELÉCTRICOS
205906 | MANTENIMIENTO DE TRANSFORMADOR MONOFASICO CONVENCIONAL DE 50 KVA ACEITE VEGETAL DE EPM | UN | TRANSFORMADORES | SERVICIOS DE MANTENIMIENTO | MANTENIMIENTO EQUIPO OPERATIVO | MANTENIMIENTO TRANSFORMADORES | 73152108 | SERVICIO DE MANTENIMIENTO Y REPARACIÓN DE EQUIPOS ELÉCTRICOS
205907 | MANTENIMIENTO DE TRANSFORMADOR MONOFASICO CONVENCIONAL DE 75 KVA ACEITE VEGETAL DE EPM | UN | TRANSFORMADORES | SERVICIOS DE MANTENIMIENTO | MANTENIMIENTO EQUIPO OPERATIVO | MANTENIMIENTO TRANSFORMADORES | 73152108 | SERVICIO DE MANTENIMIENTO Y REPARACIÓN DE EQUIPOS ELÉCTRICOS
205908 | MANTENIMIENTO DE TRANSFORMADOR MONOFASICO CONVENCIONAL DE 100 KVA ACEITE VEGETAL DE EPM | UN | TRANSFORMADORES | SERVICIOS DE MANTENIMIENTO | MANTENIMIENTO EQUIPO OPERATIVO | MANTENIMIENTO TRANSFORMADORES | 73152108 | SERVICIO DE MANTENIMIENTO Y REPARACIÓN DE EQUIPOS ELÉCTRICOS
205909 | REPARACION DE TRANSFORMADOR MONOFASICO CONVENCIONAL DE 25 KVA ACEITE VEGETAL DE EPM | UN | TRANSFORMADORES | SERVICIOS DE MANTENIMIENTO | MANTENIMIENTO EQUIPO OPERATIVO | MANTENIMIENTO TRANSFORMADORES | 73152108 | SERVICIO DE MANTENIMIENTO Y REPARACIÓN DE EQUIPOS ELÉCTRICOS
205910 | REPARACION DE TRANSFORMADOR MONOFASICO CONVENCIONAL DE 37.5 KVA ACEITE VEGETAL DE EPM | UN | TRANSFORMADORES | SERVICIOS DE MANTENIMIENTO | MANTENIMIENTO EQUIPO OPERATIVO | MANTENIMIENTO TRANSFORMADORES | 73152108 | SERVICIO DE MANTENIMIENTO Y REPARACIÓN DE EQUIPOS ELÉCTRICOS
205911 | REPARACION DE TRANSFORMADOR MONOFASICO CONVENCIONAL DE 50 KVA ACEITE VEGETAL DE EPM | UN | TRANSFORMADORES | SERVICIOS DE MANTENIMIENTO | MANTENIMIENTO EQUIPO OPERATIVO | MANTENIMIENTO TRANSFORMADORES | 73152108 | SERVICIO DE MANTENIMIENTO Y REPARACIÓN DE EQUIPOS ELÉCTRICOS
205912 | REPARACION DE TRANSFORMADOR MONOFASICO CONVENCIONAL DE 75 KVA ACEITE VEGETAL DE EPM | UN | TRANSFORMADORES | SERVICIOS DE MANTENIMIENTO | MANTENIMIENTO EQUIPO OPERATIVO | MANTENIMIENTO TRANSFORMADORES | 73152108 | SERVICIO DE MANTENIMIENTO Y REPARACIÓN DE EQUIPOS ELÉCTRICOS
205913 | REPARACION DE TRANSFORMADOR MONOFASICO CONVENCIONAL DE 100 KVA ACEITE VEGETAL DE EPM | UN | TRANSFORMADORES | SERVICIOS DE MANTENIMIENTO | MANTENIMIENTO EQUIPO OPERATIVO | MANTENIMIENTO TRANSFORMADORES | 73152108 | SERVICIO DE MANTENIMIENTO Y REPARACIÓN DE EQUIPOS ELÉCTRICOS
205914 | DIAGNOSTICO DE TRANSFORMADOR MONOFASICO CONVENCIONAL DE 25 KVA ACEITE VEGETAL | UN | TRANSFORMADORES | SERVICIOS DE MANTENIMIENTO | MANTENIMIENTO EQUIPO OPERATIVO | MANTENIMIENTO TRANSFORMADORES | 73152108 | SERVICIO DE MANTENIMIENTO Y REPARACIÓN DE EQUIPOS ELÉCTRICOS
205915 | DIAGNOSTICO DE TRANSFORMADOR MONOFASICO CONVENCIONAL DE 37.5 KVA ACEITE VEGETAL | UN | TRANSFORMADORES | SERVICIOS DE MANTENIMIENTO | MANTENIMIENTO EQUIPO OPERATIVO | MANTENIMIENTO TRANSFORMADORES | 73152108 | SERVICIO DE MANTENIMIENTO Y REPARACIÓN DE EQUIPOS ELÉCTRICOS
205916 | DIAGNOSTICO DE TRANSFORMADOR MONOFASICO CONVENCIONAL DE 50 KVA ACEITE VEGETAL | UN | TRANSFORMADORES | SERVICIOS DE MANTENIMIENTO | MANTENIMIENTO EQUIPO OPERATIVO | MANTENIMIENTO TRANSFORMADORES | 73152108 | SERVICIO DE MANTENIMIENTO Y REPARACIÓN DE EQUIPOS ELÉCTRICOS
205917 | DIAGNOSTICO DE TRANSFORMADOR MONOFASICO CONVENCIONAL DE 75 KVA ACEITE VEGETAL | UN | TRANSFORMADORES | SERVICIOS DE MANTENIMIENTO | MANTENIMIENTO EQUIPO OPERATIVO | MANTENIMIENTO TRANSFORMADORES | 73152108 | SERVICIO DE MANTENIMIENTO Y REPARACIÓN DE EQUIPOS ELÉCTRICOS
205918 | DIAGNOSTICO DE TRANSFORMADOR MONOFASICO CONVENCIONAL DE 100 KVA ACEITE VEGETAL | UN | TRANSFORMADORES | SERVICIOS DE MANTENIMIENTO | MANTENIMIENTO EQUIPO OPERATIVO | MANTENIMIENTO TRANSFORMADORES | 73152108 | SERVICIO DE MANTENIMIENTO Y REPARACIÓN DE EQUIPOS ELÉCTRICOS
205919 | DESMANTELAMIENTO DE TRANSFORMADOR MONOFASICO CONVENCIONAL DE 25 KVA ACEITE VEGETAL | UN | TRANSFORMADORES | SERVICIOS DE MANTENIMIENTO | MANTENIMIENTO EQUIPO OPERATIVO | MANTENIMIENTO TRANSFORMADORES | 73152108 | SERVICIO DE MANTENIMIENTO Y REPARACIÓN DE EQUIPOS ELÉCTRICOS
205920 | DESMANTELAMIENTO DE TRANSFORMADOR MONOFASICO CONVENCIONAL DE 37.5 KVA ACEITE VEGETAL | UN | TRANSFORMADORES | SERVICIOS DE MANTENIMIENTO | MANTENIMIENTO EQUIPO OPERATIVO | MANTENIMIENTO TRANSFORMADORES | 73152108 | SERVICIO DE MANTENIMIENTO Y REPARACIÓN DE EQUIPOS ELÉCTRICOS
205921 | DESMANTELAMIENTO DE TRANSFORMADOR MONOFASICO CONVENCIONAL DE 50 KVA ACEITE VEGETAL | UN | TRANSFORMADORES | SERVICIOS DE MANTENIMIENTO | MANTENIMIENTO EQUIPO OPERATIVO | MANTENIMIENTO TRANSFORMADORES | 73152108 | SERVICIO DE MANTENIMIENTO Y REPARACIÓN DE EQUIPOS ELÉCTRICOS
205922 | DESMANTELAMIENTO DE TRANSFORMADOR MONOFASICO CONVENCIONAL DE 75 KVA ACEITE VEGETAL | UN | TRANSFORMADORES | SERVICIOS DE MANTENIMIENTO | MANTENIMIENTO EQUIPO OPERATIVO | MANTENIMIENTO TRANSFORMADORES | 73152108 | SERVICIO DE MANTENIMIENTO Y REPARACIÓN DE EQUIPOS ELÉCTRICOS
205923 | DESMANTELAMIENTO DE TRANSFORMADOR MONOFASICO CONVENCIONAL DE 100 KVA ACEITE VEGETAL | UN | TRANSFORMADORES | SERVICIOS DE MANTENIMIENTO | MANTENIMIENTO EQUIPO OPERATIVO | MANTENIMIENTO TRANSFORMADORES | 73152108 | SERVICIO DE MANTENIMIENTO Y REPARACIÓN DE EQUIPOS ELÉCTRICOS
205924 | MANTENIMIENTO DE TRANSFORMADOR MONOFASICO AUTOPROTEGIDO DE 25 KVA ACEITE VEGETAL DE EPM | UN | TRANSFORMADORES | SERVICIOS DE MANTENIMIENTO | MANTENIMIENTO EQUIPO OPERATIVO | MANTENIMIENTO TRANSFORMADORES | 73152108 | SERVICIO DE MANTENIMIENTO Y REPARACIÓN DE EQUIPOS ELÉCTRICOS
205925 | MANTENIMIENTO DE TRANSFORMADOR MONOFASICO AUTOPROTEGIDO DE 37.5 KVA ACEITE VEGETAL DE EPM | UN | TRANSFORMADORES | SERVICIOS DE MANTENIMIENTO | MANTENIMIENTO EQUIPO OPERATIVO | MANTENIMIENTO TRANSFORMADORES | 73152108 | SERVICIO DE MANTENIMIENTO Y REPARACIÓN DE EQUIPOS ELÉCTRICOS
205926 | MANTENIMIENTO DE TRANSFORMADOR MONOFASICO AUTOPROTEGIDO DE 50 KVA ACEITE VEGETAL DE EPM | UN | TRANSFORMADORES | SERVICIOS DE MANTENIMIENTO | MANTENIMIENTO EQUIPO OPERATIVO | MANTENIMIENTO TRANSFORMADORES | 73152108 | SERVICIO DE MANTENIMIENTO Y REPARACIÓN DE EQUIPOS ELÉCTRICOS
205927 | MANTENIMIENTO DE TRANSFORMADOR MONOFASICO AUTOPROTEGIDO DE 75 KVA ACEITE VEGETAL DE EPM | UN | TRANSFORMADORES | SERVICIOS DE MANTENIMIENTO | MANTENIMIENTO EQUIPO OPERATIVO | MANTENIMIENTO TRANSFORMADORES | 73152108 | SERVICIO DE MANTENIMIENTO Y REPARACIÓN DE EQUIPOS ELÉCTRICOS
205928 | MANTENIMIENTO DE TRANSFORMADOR MONOFASICO AUTOPROTEGIDO DE 100 KVA ACEITE VEGETAL DE EPM | UN | TRANSFORMADORES | SERVICIOS DE MANTENIMIENTO | MANTENIMIENTO EQUIPO OPERATIVO | MANTENIMIENTO TRANSFORMADORES | 73152108 | SERVICIO DE MANTENIMIENTO Y REPARACIÓN DE EQUIPOS ELÉCTRICOS
205929 | REPARACION DE TRANSFORMADOR MONOFASICO AUTOPROTEGIDO DE 25 KVA ACEITE VEGETAL DE EPM | UN | TRANSFORMADORES | SERVICIOS DE MANTENIMIENTO | MANTENIMIENTO EQUIPO OPERATIVO | MANTENIMIENTO TRANSFORMADORES | 73152108 | SERVICIO DE MANTENIMIENTO Y REPARACIÓN DE EQUIPOS ELÉCTRICOS
205930 | REPARACION DE TRANSFORMADOR MONOFASICO AUTOPROTEGIDO DE 37.5 KVA ACEITE VEGETAL DE EPM | UN | TRANSFORMADORES | SERVICIOS DE MANTENIMIENTO | MANTENIMIENTO EQUIPO OPERATIVO | MANTENIMIENTO TRANSFORMADORES | 73152108 | SERVICIO DE MANTENIMIENTO Y REPARACIÓN DE EQUIPOS ELÉCTRICOS
205931 | REPARACION DE TRANSFORMADOR MONOFASICO AUTOPROTEGIDO DE 50 KVA ACEITE VEGETAL DE EPM | UN | TRANSFORMADORES | SERVICIOS DE MANTENIMIENTO | MANTENIMIENTO EQUIPO OPERATIVO | MANTENIMIENTO TRANSFORMADORES | 73152108 | SERVICIO DE MANTENIMIENTO Y REPARACIÓN DE EQUIPOS ELÉCTRICOS
205932 | REPARACION DE TRANSFORMADOR MONOFASICO AUTOPROTEGIDO DE 75 KVA ACEITE VEGETAL DE EPM | UN | TRANSFORMADORES | SERVICIOS DE MANTENIMIENTO | MANTENIMIENTO EQUIPO OPERATIVO | MANTENIMIENTO TRANSFORMADORES | 73152108 | SERVICIO DE MANTENIMIENTO Y REPARACIÓN DE EQUIPOS ELÉCTRICOS
205933 | REPARACION DE TRANSFORMADOR MONOFASICO AUTOPROTEGIDO DE 100 KVA ACEITE VEGETAL DE EPM | UN | TRANSFORMADORES | SERVICIOS DE MANTENIMIENTO | MANTENIMIENTO EQUIPO OPERATIVO | MANTENIMIENTO TRANSFORMADORES | 73152108 | SERVICIO DE MANTENIMIENTO Y REPARACIÓN DE EQUIPOS ELÉCTRICOS
205934 | DIAGNOSTICO DE TRANSFORMADOR MONOFASICO AUTOPROTEGIDO DE 25 KVA ACEITE VEGETAL | UN | TRANSFORMADORES | SERVICIOS DE MANTENIMIENTO | MANTENIMIENTO EQUIPO OPERATIVO | MANTENIMIENTO TRANSFORMADORES | 73152108 | SERVICIO DE MANTENIMIENTO Y REPARACIÓN DE EQUIPOS ELÉCTRICOS
205935 | DIAGNOSTICO DE TRANSFORMADOR MONOFASICO AUTOPROTEGIDO DE 37.5 KVA ACEITE VEGETAL | UN | TRANSFORMADORES | SERVICIOS DE MANTENIMIENTO | MANTENIMIENTO EQUIPO OPERATIVO | MANTENIMIENTO TRANSFORMADORES | 73152108 | SERVICIO DE MANTENIMIENTO Y REPARACIÓN DE EQUIPOS ELÉCTRICOS
205936 | DIAGNOSTICO DE TRANSFORMADOR MONOFASICO AUTOPROTEGIDO DE 50 KVA ACEITE VEGETAL | UN | TRANSFORMADORES | SERVICIOS DE MANTENIMIENTO | MANTENIMIENTO EQUIPO OPERATIVO | MANTENIMIENTO TRANSFORMADORES | 73152108 | SERVICIO DE MANTENIMIENTO Y REPARACIÓN DE EQUIPOS ELÉCTRICOS
205937 | DIAGNOSTICO DE TRANSFORMADOR MONOFASICO AUTOPROTEGIDO DE 75 KVA ACEITE VEGETAL | UN | TRANSFORMADORES | SERVICIOS DE MANTENIMIENTO | MANTENIMIENTO EQUIPO OPERATIVO | MANTENIMIENTO TRANSFORMADORES | 73152108 | SERVICIO DE MANTENIMIENTO Y REPARACIÓN DE EQUIPOS ELÉCTRICOS
205938 | DIAGNOSTICO DE TRANSFORMADOR MONOFASICO AUTOPROTEGIDO DE 100 KVA ACEITE VEGETAL | UN | TRANSFORMADORES | SERVICIOS DE MANTENIMIENTO | MANTENIMIENTO EQUIPO OPERATIVO | MANTENIMIENTO TRANSFORMADORES | 73152108 | SERVICIO DE MANTENIMIENTO Y REPARACIÓN DE EQUIPOS ELÉCTRICOS
205939 | DESMANTELAMIENTO DE TRANSFORMADOR MONOFASICO AUTOPROTEGIDO DE 25 KVA ACEITE VEGETAL | UN | TRANSFORMADORES | SERVICIOS DE MANTENIMIENTO | MANTENIMIENTO EQUIPO OPERATIVO | MANTENIMIENTO TRANSFORMADORES | 73152108 | SERVICIO DE MANTENIMIENTO Y REPARACIÓN DE EQUIPOS ELÉCTRICOS
205940 | DESMANTELAMIENTO DE TRANSFORMADOR MONOFASICO AUTOPROTEGIDO DE 37.5 KVA ACEITE VEGETAL | UN | TRANSFORMADORES | SERVICIOS DE MANTENIMIENTO | MANTENIMIENTO EQUIPO OPERATIVO | MANTENIMIENTO TRANSFORMADORES | 73152108 | SERVICIO DE MANTENIMIENTO Y REPARACIÓN DE EQUIPOS ELÉCTRICOS
205941 | DESMANTELAMIENTO DE TRANSFORMADOR MONOFASICO AUTOPROTEGIDO DE 50 KVA ACEITE VEGETAL | UN | TRANSFORMADORES | SERVICIOS DE MANTENIMIENTO | MANTENIMIENTO EQUIPO OPERATIVO | MANTENIMIENTO TRANSFORMADORES | 73152108 | SERVICIO DE MANTENIMIENTO Y REPARACIÓN DE EQUIPOS ELÉCTRICOS
205942 | DESMANTELAMIENTO DE TRANSFORMADOR MONOFASICO AUTOPROTEGIDO DE 75 KVA ACEITE VEGETAL | UN | TRANSFORMADORES | SERVICIOS DE MANTENIMIENTO | MANTENIMIENTO EQUIPO OPERATIVO | MANTENIMIENTO TRANSFORMADORES | 73152108 | SERVICIO DE MANTENIMIENTO Y REPARACIÓN DE EQUIPOS ELÉCTRICOS
205943 | DESMANTELAMIENTO DE TRANSFORMADOR MONOFASICO AUTOPROTEGIDO DE 100 KVA ACEITE VEGETAL | UN | TRANSFORMADORES | SERVICIOS DE MANTENIMIENTO | MANTENIMIENTO EQUIPO OPERATIVO | MANTENIMIENTO TRANSFORMADORES | 73152108 | SERVICIO DE MANTENIMIENTO Y REPARACIÓN DE EQUIPOS ELÉCTRICOS
205944 | MANTENIMIENTO DE TRANSFORMADOR TRIFASICO CONVENCIONAL DE 15 KVA ACEITE REGENERADO MINERAL DE EPM | UN | TRANSFORMADORES | SERVICIOS DE MANTENIMIENTO | MANTENIMIENTO EQUIPO OPERATIVO | MANTENIMIENTO TRANSFORMADORES | 73152108 | SERVICIO DE MANTENIMIENTO Y REPARACIÓN DE EQUIPOS ELÉCTRICOS
205945 | MANTENIMIENTO DE TRANSFORMADOR TRIFASICO CONVENCIONAL DE 30 KVA ACEITE REGENERADO MINERAL DE EPM | UN | TRANSFORMADORES | SERVICIOS DE MANTENIMIENTO | MANTENIMIENTO EQUIPO OPERATIVO | MANTENIMIENTO TRANSFORMADORES | 73152108 | SERVICIO DE MANTENIMIENTO Y REPARACIÓN DE EQUIPOS ELÉCTRICOS
205946 | MANTENIMIENTO DE TRANSFORMADOR TRIFASICO CONVENCIONAL DE 45 KVA ACEITE REGENERADO MINERAL DE EPM | UN | TRANSFORMADORES | SERVICIOS DE MANTENIMIENTO | MANTENIMIENTO EQUIPO OPERATIVO | MANTENIMIENTO TRANSFORMADORES | 73152108 | SERVICIO DE MANTENIMIENTO Y REPARACIÓN DE EQUIPOS ELÉCTRICOS
205947 | MANTENIMIENTO DE TRANSFORMADOR TRIFASICO CONVENCIONAL DE 75 KVA ACEITE REGENERADO MINERAL DE EPM | UN | TRANSFORMADORES | SERVICIOS DE MANTENIMIENTO | MANTENIMIENTO EQUIPO OPERATIVO | MANTENIMIENTO TRANSFORMADORES | 73152108 | SERVICIO DE MANTENIMIENTO Y REPARACIÓN DE EQUIPOS ELÉCTRICOS
205948 | MANTENIMIENTO DE TRANSFORMADOR TRIFASICO CONVENCIONAL DE 100 KVA ACEITE REGENERADO MINERAL DE EPM | UN | TRANSFORMADORES | SERVICIOS DE MANTENIMIENTO | MANTENIMIENTO EQUIPO OPERATIVO | MANTENIMIENTO TRANSFORMADORES | 73152108 | SERVICIO DE MANTENIMIENTO Y REPARACIÓN DE EQUIPOS ELÉCTRICOS
205949 | MANTENIMIENTO DE TRANSFORMADOR TRIFASICO CONVENCIONAL DE 112.5 KVA ACEITE REGENERADO MINERAL DE EPM | UN | TRANSFORMADORES | SERVICIOS DE MANTENIMIENTO | MANTENIMIENTO EQUIPO OPERATIVO | MANTENIMIENTO TRANSFORMADORES | 73152108 | SERVICIO DE MANTENIMIENTO Y REPARACIÓN DE EQUIPOS ELÉCTRICOS
205950 | MANTENIMIENTO DE TRANSFORMADOR TRIFASICO CONVENCIONAL DE 150 KVA ACEITE REGENERADO MINERAL DE EPM | UN | TRANSFORMADORES | SERVICIOS DE MANTENIMIENTO | MANTENIMIENTO EQUIPO OPERATIVO | MANTENIMIENTO TRANSFORMADORES | 73152108 | SERVICIO DE MANTENIMIENTO Y REPARACIÓN DE EQUIPOS ELÉCTRICOS
205951 | MANTENIMIENTO DE TRANSFORMADOR TRIFASICO CONVENCIONAL DE 160 KVA ACEITE REGENERADO MINERAL DE EPM | UN | TRANSFORMADORES | SERVICIOS DE MANTENIMIENTO | MANTENIMIENTO EQUIPO OPERATIVO | MANTENIMIENTO TRANSFORMADORES | 73152108 | SERVICIO DE MANTENIMIENTO Y REPARACIÓN DE EQUIPOS ELÉCTRICOS
205952 | MANTENIMIENTO DE TRANSFORMADOR TRIFASICO CONVENCIONAL DE 200 KVA ACEITE REGENERADO MINERAL DE EPM | UN | TRANSFORMADORES | SERVICIOS DE MANTENIMIENTO | MANTENIMIENTO EQUIPO OPERATIVO | MANTENIMIENTO TRANSFORMADORES | 73152108 | SERVICIO DE MANTENIMIENTO Y REPARACIÓN DE EQUIPOS ELÉCTRICOS
205953 | MANTENIMIENTO DE TRANSFORMADOR TRIFASICO CONVENCIONAL DE 225 KVA ACEITE REGENERADO MINERAL DE EPM | UN | TRANSFORMADORES | SERVICIOS DE MANTENIMIENTO | MANTENIMIENTO EQUIPO OPERATIVO | MANTENIMIENTO TRANSFORMADORES | 73152108 | SERVICIO DE MANTENIMIENTO Y REPARACIÓN DE EQUIPOS ELÉCTRICOS
205954 | MANTENIMIENTO DE TRANSFORMADOR TRIFASICO CONVENCIONAL DE 250 KVA ACEITE REGENERADO MINERAL DE EPM | UN | TRANSFORMADORES | SERVICIOS DE MANTENIMIENTO | MANTENIMIENTO EQUIPO OPERATIVO | MANTENIMIENTO TRANSFORMADORES | 73152108 | SERVICIO DE MANTENIMIENTO Y REPARACIÓN DE EQUIPOS ELÉCTRICOS
205955 | MANTENIMIENTO DE TRANSFORMADOR TRIFASICO CONVENCIONAL DE 315 KVA ACEITE REGENERADO MINERAL DE EPM | UN | TRANSFORMADORES | SERVICIOS DE MANTENIMIENTO | MANTENIMIENTO EQUIPO OPERATIVO | MANTENIMIENTO TRANSFORMADORES | 73152108 | SERVICIO DE MANTENIMIENTO Y REPARACIÓN DE EQUIPOS ELÉCTRICOS
205956 | MANTENIMIENTO DE TRANSFORMADOR TRIFASICO CONVENCIONAL DE 400 KVA ACEITE REGENERADO MINERAL DE EPM | UN | TRANSFORMADORES | SERVICIOS DE MANTENIMIENTO | MANTENIMIENTO EQUIPO OPERATIVO | MANTENIMIENTO TRANSFORMADORES | 73152108 | SERVICIO DE MANTENIMIENTO Y REPARACIÓN DE EQUIPOS ELÉCTRICOS
205957 | MANTENIMIENTO DE TRANSFORMADOR TRIFASICO CONVENCIONAL DE 500 KVA ACEITE REGENERADO MINERAL DE EPM | UN | TRANSFORMADORES | SERVICIOS DE MANTENIMIENTO | MANTENIMIENTO EQUIPO OPERATIVO | MANTENIMIENTO TRANSFORMADORES | 73152108 | SERVICIO DE MANTENIMIENTO Y REPARACIÓN DE EQUIPOS ELÉCTRICOS
205958 | REPARACION DE TRANSFORMADOR TRIFASICO CONVENCIONAL DE 15 KVA ACEITE REGENERADO MINERAL DE EPM | UN | TRANSFORMADORES | SERVICIOS DE MANTENIMIENTO | MANTENIMIENTO EQUIPO OPERATIVO | MANTENIMIENTO TRANSFORMADORES | 73152108 | SERVICIO DE MANTENIMIENTO Y REPARACIÓN DE EQUIPOS ELÉCTRICOS
205959 | REPARACION DE TRANSFORMADOR TRIFASICO CONVENCIONAL DE 30 KVA ACEITE REGENERADO MINERAL DE EPM | UN | TRANSFORMADORES | SERVICIOS DE MANTENIMIENTO | MANTENIMIENTO EQUIPO OPERATIVO | MANTENIMIENTO TRANSFORMADORES | 73152108 | SERVICIO DE MANTENIMIENTO Y REPARACIÓN DE EQUIPOS ELÉCTRICOS
205960 | REPARACION DE TRANSFORMADOR TRIFASICO CONVENCIONAL DE 45 KVA ACEITE REGENERADO MINERAL DE EPM | UN | TRANSFORMADORES | SERVICIOS DE MANTENIMIENTO | MANTENIMIENTO EQUIPO OPERATIVO | MANTENIMIENTO TRANSFORMADORES | 73152108 | SERVICIO DE MANTENIMIENTO Y REPARACIÓN DE EQUIPOS ELÉCTRICOS
205961 | REPARACION DE TRANSFORMADOR TRIFASICO CONVENCIONAL DE 75 KVA ACEITE REGENERADO MINERAL DE EPM | UN | TRANSFORMADORES | SERVICIOS DE MANTENIMIENTO | MANTENIMIENTO EQUIPO OPERATIVO | MANTENIMIENTO TRANSFORMADORES | 73152108 | SERVICIO DE MANTENIMIENTO Y REPARACIÓN DE EQUIPOS ELÉCTRICOS
205962 | REPARACION DE TRANSFORMADOR TRIFASICO CONVENCIONAL DE 100 KVA ACEITE REGENERADO MINERAL DE EPM | UN | TRANSFORMADORES | SERVICIOS DE MANTENIMIENTO | MANTENIMIENTO EQUIPO OPERATIVO | MANTENIMIENTO TRANSFORMADORES | 73152108 | SERVICIO DE MANTENIMIENTO Y REPARACIÓN DE EQUIPOS ELÉCTRICOS
205963 | REPARACION DE TRANSFORMADOR TRIFASICO CONVENCIONAL DE 112.5 KVA ACEITE REGENERADO MINERAL DE EPM | UN | TRANSFORMADORES | SERVICIOS DE MANTENIMIENTO | MANTENIMIENTO EQUIPO OPERATIVO | MANTENIMIENTO TRANSFORMADORES | 73152108 | SERVICIO DE MANTENIMIENTO Y REPARACIÓN DE EQUIPOS ELÉCTRICOS
205964 | REPARACION DE TRANSFORMADOR TRIFASICO CONVENCIONAL DE 150 KVA ACEITE REGENERADO MINERAL DE EPM | UN | TRANSFORMADORES | SERVICIOS DE MANTENIMIENTO | MANTENIMIENTO EQUIPO OPERATIVO | MANTENIMIENTO TRANSFORMADORES | 73152108 | SERVICIO DE MANTENIMIENTO Y REPARACIÓN DE EQUIPOS ELÉCTRICOS
205965 | REPARACION DE TRANSFORMADOR TRIFASICO CONVENCIONAL DE 160 KVA ACEITE REGENERADO MINERAL DE EPM | UN | TRANSFORMADORES | SERVICIOS DE MANTENIMIENTO | MANTENIMIENTO EQUIPO OPERATIVO | MANTENIMIENTO TRANSFORMADORES | 73152108 | SERVICIO DE MANTENIMIENTO Y REPARACIÓN DE EQUIPOS ELÉCTRICOS
205966 | REPARACION DE TRANSFORMADOR TRIFASICO CONVENCIONAL DE 200 KVA ACEITE REGENERADO MINERAL DE EPM | UN | TRANSFORMADORES | SERVICIOS DE MANTENIMIENTO | MANTENIMIENTO EQUIPO OPERATIVO | MANTENIMIENTO TRANSFORMADORES | 73152108 | SERVICIO DE MANTENIMIENTO Y REPARACIÓN DE EQUIPOS ELÉCTRICOS
205967 | REPARACION DE TRANSFORMADOR TRIFASICO CONVENCIONAL DE 225 KVA ACEITE REGENERADO MINERAL DE EPM | UN | TRANSFORMADORES | SERVICIOS DE MANTENIMIENTO | MANTENIMIENTO EQUIPO OPERATIVO | MANTENIMIENTO TRANSFORMADORES | 73152108 | SERVICIO DE MANTENIMIENTO Y REPARACIÓN DE EQUIPOS ELÉCTRICOS
205968 | REPARACION DE TRANSFORMADOR TRIFASICO CONVENCIONAL DE 250 KVA ACEITE REGENERADO MINERAL DE EPM | UN | TRANSFORMADORES | SERVICIOS DE MANTENIMIENTO | MANTENIMIENTO EQUIPO OPERATIVO | MANTENIMIENTO TRANSFORMADORES | 73152108 | SERVICIO DE MANTENIMIENTO Y REPARACIÓN DE EQUIPOS ELÉCTRICOS
205969 | REPARACION DE TRANSFORMADOR TRIFASICO CONVENCIONAL DE 315 KVA ACEITE REGENERADO MINERAL DE EPM | UN | TRANSFORMADORES | SERVICIOS DE MANTENIMIENTO | MANTENIMIENTO EQUIPO OPERATIVO | MANTENIMIENTO TRANSFORMADORES | 73152108 | SERVICIO DE MANTENIMIENTO Y REPARACIÓN DE EQUIPOS ELÉCTRICOS
205970 | REPARACION DE TRANSFORMADOR TRIFASICO CONVENCIONAL DE 400 KVA ACEITE REGENERADO MINERAL DE EPM | UN | TRANSFORMADORES | SERVICIOS DE MANTENIMIENTO | MANTENIMIENTO EQUIPO OPERATIVO | MANTENIMIENTO TRANSFORMADORES | 73152108 | SERVICIO DE MANTENIMIENTO Y REPARACIÓN DE EQUIPOS ELÉCTRICOS
205971 | REPARACION DE TRANSFORMADOR TRIFASICO CONVENCIONAL DE 500 KVA ACEITE REGENERADO MINERAL DE EPM | UN | TRANSFORMADORES | SERVICIOS DE MANTENIMIENTO | MANTENIMIENTO EQUIPO OPERATIVO | MANTENIMIENTO TRANSFORMADORES | 73152108 | SERVICIO DE MANTENIMIENTO Y REPARACIÓN DE EQUIPOS ELÉCTRICOS
205972 | DIAGNOSTICO DE TRANSFORMADOR TRIFASICO CONVENCIONAL DE 15 KVA ACEITE MINERAL | UN | TRANSFORMADORES | SERVICIOS DE MANTENIMIENTO | MANTENIMIENTO EQUIPO OPERATIVO | MANTENIMIENTO TRANSFORMADORES | 73152108 | SERVICIO DE MANTENIMIENTO Y REPARACIÓN DE EQUIPOS ELÉCTRICOS
205973 | DIAGNOSTICO DE TRANSFORMADOR TRIFASICO CONVENCIONAL DE 30 KVA ACEITE MINERAL | UN | TRANSFORMADORES | SERVICIOS DE MANTENIMIENTO | MANTENIMIENTO EQUIPO OPERATIVO | MANTENIMIENTO TRANSFORMADORES | 73152108 | SERVICIO DE MANTENIMIENTO Y REPARACIÓN DE EQUIPOS ELÉCTRICOS
205974 | DIAGNOSTICO DE TRANSFORMADOR TRIFASICO CONVENCIONAL DE 45 KVA ACEITE MINERAL | UN | TRANSFORMADORES | SERVICIOS DE MANTENIMIENTO | MANTENIMIENTO EQUIPO OPERATIVO | MANTENIMIENTO TRANSFORMADORES | 73152108 | SERVICIO DE MANTENIMIENTO Y REPARACIÓN DE EQUIPOS ELÉCTRICOS
205975 | DIAGNOSTICO DE TRANSFORMADOR TRIFASICO CONVENCIONAL DE 75 KVA ACEITE MINERAL | UN | TRANSFORMADORES | SERVICIOS DE MANTENIMIENTO | MANTENIMIENTO EQUIPO OPERATIVO | MANTENIMIENTO TRANSFORMADORES | 73152108 | SERVICIO DE MANTENIMIENTO Y REPARACIÓN DE EQUIPOS ELÉCTRICOS
205976 | DIAGNOSTICO DE TRANSFORMADOR TRIFASICO CONVENCIONAL DE 100 KVA ACEITE MINERAL | UN | TRANSFORMADORES | SERVICIOS DE MANTENIMIENTO | MANTENIMIENTO EQUIPO OPERATIVO | MANTENIMIENTO TRANSFORMADORES | 73152108 | SERVICIO DE MANTENIMIENTO Y REPARACIÓN DE EQUIPOS ELÉCTRICOS
205977 | DIAGNOSTICO DE TRANSFORMADOR TRIFASICO CONVENCIONAL DE 112.5 KVA ACEITE MINERAL | UN | TRANSFORMADORES | SERVICIOS DE MANTENIMIENTO | MANTENIMIENTO EQUIPO OPERATIVO | MANTENIMIENTO TRANSFORMADORES | 73152108 | SERVICIO DE MANTENIMIENTO Y REPARACIÓN DE EQUIPOS ELÉCTRICOS
205978 | DIAGNOSTICO DE TRANSFORMADOR TRIFASICO CONVENCIONAL DE 150 KVA ACEITE MINERAL | UN | TRANSFORMADORES | SERVICIOS DE MANTENIMIENTO | MANTENIMIENTO EQUIPO OPERATIVO | MANTENIMIENTO TRANSFORMADORES | 73152108 | SERVICIO DE MANTENIMIENTO Y REPARACIÓN DE EQUIPOS ELÉCTRICOS
205979 | DIAGNOSTICO DE TRANSFORMADOR TRIFASICO CONVENCIONAL DE 160 KVA ACEITE MINERAL | UN | TRANSFORMADORES | SERVICIOS DE MANTENIMIENTO | MANTENIMIENTO EQUIPO OPERATIVO | MANTENIMIENTO TRANSFORMADORES | 73152108 | SERVICIO DE MANTENIMIENTO Y REPARACIÓN DE EQUIPOS ELÉCTRICOS
205980 | DIAGNOSTICO DE TRANSFORMADOR TRIFASICO CONVENCIONAL DE 200 KVA ACEITE MINERAL | UN | TRANSFORMADORES | SERVICIOS DE MANTENIMIENTO | MANTENIMIENTO EQUIPO OPERATIVO | MANTENIMIENTO TRANSFORMADORES | 73152108 | SERVICIO DE MANTENIMIENTO Y REPARACIÓN DE EQUIPOS ELÉCTRICOS
205981 | DIAGNOSTICO DE TRANSFORMADOR TRIFASICO CONVENCIONAL DE 225 KVA ACEITE MINERAL | UN | TRANSFORMADORES | SERVICIOS DE MANTENIMIENTO | MANTENIMIENTO EQUIPO OPERATIVO | MANTENIMIENTO TRANSFORMADORES | 73152108 | SERVICIO DE MANTENIMIENTO Y REPARACIÓN DE EQUIPOS ELÉCTRICOS
205982 | DIAGNOSTICO DE TRANSFORMADOR TRIFASICO CONVENCIONAL DE 250 KVA ACEITE MINERAL | UN | TRANSFORMADORES | SERVICIOS DE MANTENIMIENTO | MANTENIMIENTO EQUIPO OPERATIVO | MANTENIMIENTO TRANSFORMADORES | 73152108 | SERVICIO DE MANTENIMIENTO Y REPARACIÓN DE EQUIPOS ELÉCTRICOS
205983 | DIAGNOSTICO DE TRANSFORMADOR TRIFASICO CONVENCIONAL DE 315 KVA ACEITE MINERAL | UN | TRANSFORMADORES | SERVICIOS DE MANTENIMIENTO | MANTENIMIENTO EQUIPO OPERATIVO | MANTENIMIENTO TRANSFORMADORES | 73152108 | SERVICIO DE MANTENIMIENTO Y REPARACIÓN DE EQUIPOS ELÉCTRICOS
205984 | DIAGNOSTICO DE TRANSFORMADOR TRIFASICO CONVENCIONAL DE 400 KVA ACEITE MINERAL | UN | TRANSFORMADORES | SERVICIOS DE MANTENIMIENTO | MANTENIMIENTO EQUIPO OPERATIVO | MANTENIMIENTO TRANSFORMADORES | 73152108 | SERVICIO DE MANTENIMIENTO Y REPARACIÓN DE EQUIPOS ELÉCTRICOS
205985 | DIAGNOSTICO DE TRANSFORMADOR TRIFASICO CONVENCIONAL DE 500 KVA ACEITE MINERAL | UN | TRANSFORMADORES | SERVICIOS DE MANTENIMIENTO | MANTENIMIENTO EQUIPO OPERATIVO | MANTENIMIENTO TRANSFORMADORES | 73152108 | SERVICIO DE MANTENIMIENTO Y REPARACIÓN DE EQUIPOS ELÉCTRICOS
205986 | DESMANTELAMIENTO DE TRANSFORMADOR TRIFASICO CONVENCIONAL DE 15 KVA ACEITE MINERAL DE EPM | UN | TRANSFORMADORES | SERVICIOS DE MANTENIMIENTO | MANTENIMIENTO EQUIPO OPERATIVO | MANTENIMIENTO TRANSFORMADORES | 73152108 | SERVICIO DE MANTENIMIENTO Y REPARACIÓN DE EQUIPOS ELÉCTRICOS
205987 | DESMANTELAMIENTO DE TRANSFORMADOR TRIFASICO CONVENCIONAL DE 30 KVA ACEITE MINERAL DE EPM | UN | TRANSFORMADORES | SERVICIOS DE MANTENIMIENTO | MANTENIMIENTO EQUIPO OPERATIVO | MANTENIMIENTO TRANSFORMADORES | 73152108 | SERVICIO DE MANTENIMIENTO Y REPARACIÓN DE EQUIPOS ELÉCTRICOS
205988 | DESMANTELAMIENTO DE TRANSFORMADOR TRIFASICO CONVENCIONAL DE 45 KVA ACEITE MINERAL DE EPM | UN | TRANSFORMADORES | SERVICIOS DE MANTENIMIENTO | MANTENIMIENTO EQUIPO OPERATIVO | MANTENIMIENTO TRANSFORMADORES | 73152108 | SERVICIO DE MANTENIMIENTO Y REPARACIÓN DE EQUIPOS ELÉCTRICOS
205989 | DESMANTELAMIENTO DE TRANSFORMADOR TRIFASICO CONVENCIONAL DE 75 KVA ACEITE MINERAL DE EPM | UN | TRANSFORMADORES | SERVICIOS DE MANTENIMIENTO | MANTENIMIENTO EQUIPO OPERATIVO | MANTENIMIENTO TRANSFORMADORES | 73152108 | SERVICIO DE MANTENIMIENTO Y REPARACIÓN DE EQUIPOS ELÉCTRICOS
205990 | DESMANTELAMIENTO DE TRANSFORMADOR TRIFASICO CONVENCIONAL DE 100 KVA ACEITE MINERAL DE EPM | UN | TRANSFORMADORES | SERVICIOS DE MANTENIMIENTO | MANTENIMIENTO EQUIPO OPERATIVO | MANTENIMIENTO TRANSFORMADORES | 73152108 | SERVICIO DE MANTENIMIENTO Y REPARACIÓN DE EQUIPOS ELÉCTRICOS
205991 | DESMANTELAMIENTO DE TRANSFORMADOR TRIFASICO CONVENCIONAL DE 112.5 KVA ACEITE MINERAL DE EPM | UN | TRANSFORMADORES | SERVICIOS DE MANTENIMIENTO | MANTENIMIENTO EQUIPO OPERATIVO | MANTENIMIENTO TRANSFORMADORES | 73152108 | SERVICIO DE MANTENIMIENTO Y REPARACIÓN DE EQUIPOS ELÉCTRICOS
205992 | DESMANTELAMIENTO DE TRANSFORMADOR TRIFASICO CONVENCIONAL DE 150 KVA ACEITE MINERAL DE EPM | UN | TRANSFORMADORES | SERVICIOS DE MANTENIMIENTO | MANTENIMIENTO EQUIPO OPERATIVO | MANTENIMIENTO TRANSFORMADORES | 73152108 | SERVICIO DE MANTENIMIENTO Y REPARACIÓN DE EQUIPOS ELÉCTRICOS
205993 | DESMANTELAMIENTO DE TRANSFORMADOR TRIFASICO CONVENCIONAL DE 160 KVA ACEITE MINERAL DE EPM | UN | TRANSFORMADORES | SERVICIOS DE MANTENIMIENTO | MANTENIMIENTO EQUIPO OPERATIVO | MANTENIMIENTO TRANSFORMADORES | 73152108 | SERVICIO DE MANTENIMIENTO Y REPARACIÓN DE EQUIPOS ELÉCTRICOS
205994 | DESMANTELAMIENTO DE TRANSFORMADOR TRIFASICO CONVENCIONAL DE 200 KVA ACEITE MINERAL DE EPM | UN | TRANSFORMADORES | SERVICIOS DE MANTENIMIENTO | MANTENIMIENTO EQUIPO OPERATIVO | MANTENIMIENTO TRANSFORMADORES | 73152108 | SERVICIO DE MANTENIMIENTO Y REPARACIÓN DE EQUIPOS ELÉCTRICOS
205995 | DESMANTELAMIENTO DE TRANSFORMADOR TRIFASICO CONVENCIONAL DE 225 KVA ACEITE MINERAL DE EPM | UN | TRANSFORMADORES | SERVICIOS DE MANTENIMIENTO | MANTENIMIENTO EQUIPO OPERATIVO | MANTENIMIENTO TRANSFORMADORES | 73152108 | SERVICIO DE MANTENIMIENTO Y REPARACIÓN DE EQUIPOS ELÉCTRICOS
205996 | DESMANTELAMIENTO DE TRANSFORMADOR TRIFASICO CONVENCIONAL DE 250 KVA ACEITE MINERAL DE EPM | UN | TRANSFORMADORES | SERVICIOS DE MANTENIMIENTO | MANTENIMIENTO EQUIPO OPERATIVO | MANTENIMIENTO TRANSFORMADORES | 73152108 | SERVICIO DE MANTENIMIENTO Y REPARACIÓN DE EQUIPOS ELÉCTRICOS
205997 | DESMANTELAMIENTO DE TRANSFORMADOR TRIFASICO CONVENCIONAL DE 315 KVA ACEITE MINERAL DE EPM | UN | TRANSFORMADORES | SERVICIOS DE MANTENIMIENTO | MANTENIMIENTO EQUIPO OPERATIVO | MANTENIMIENTO TRANSFORMADORES | 73152108 | SERVICIO DE MANTENIMIENTO Y REPARACIÓN DE EQUIPOS ELÉCTRICOS
205998 | DESMANTELAMIENTO DE TRANSFORMADOR TRIFASICO CONVENCIONAL DE 400 KVA ACEITE MINERAL DE EPM | UN | TRANSFORMADORES | SERVICIOS DE MANTENIMIENTO | MANTENIMIENTO EQUIPO OPERATIVO | MANTENIMIENTO TRANSFORMADORES | 73152108 | SERVICIO DE MANTENIMIENTO Y REPARACIÓN DE EQUIPOS ELÉCTRICOS
205999 | DESMANTELAMIENTO DE TRANSFORMADOR TRIFASICO CONVENCIONAL DE 500 KVA ACEITE MINERAL DE EPM | UN | TRANSFORMADORES | SERVICIOS DE MANTENIMIENTO | MANTENIMIENTO EQUIPO OPERATIVO | MANTENIMIENTO TRANSFORMADORES | 73152108 | SERVICIO DE MANTENIMIENTO Y REPARACIÓN DE EQUIPOS ELÉCTRICOS
206000 | MANTENIMIENTO DE TRANSFORMADOR TRIFASICO AUTOPROTEGIDO DE 15 KVA ACEITE REGENERADO MINERAL DE EPM | UN | TRANSFORMADORES | SERVICIOS DE MANTENIMIENTO | MANTENIMIENTO EQUIPO OPERATIVO | MANTENIMIENTO TRANSFORMADORES | 73152108 | SERVICIO DE MANTENIMIENTO Y REPARACIÓN DE EQUIPOS ELÉCTRICOS
206001 | MANTENIMIENTO DE TRANSFORMADOR TRIFASICO AUTOPROTEGIDO DE 30 KVA ACEITE REGENERADO MINERAL DE EPM | UN | TRANSFORMADORES | SERVICIOS DE MANTENIMIENTO | MANTENIMIENTO EQUIPO OPERATIVO | MANTENIMIENTO TRANSFORMADORES | 73152108 | SERVICIO DE MANTENIMIENTO Y REPARACIÓN DE EQUIPOS ELÉCTRICOS
206002 | MANTENIMIENTO DE TRANSFORMADOR TRIFASICO AUTOPROTEGIDO DE 45 KVA ACEITE REGENERADO MINERAL DE EPM | UN | TRANSFORMADORES | SERVICIOS DE MANTENIMIENTO | MANTENIMIENTO EQUIPO OPERATIVO | MANTENIMIENTO TRANSFORMADORES | 73152108 | SERVICIO DE MANTENIMIENTO Y REPARACIÓN DE EQUIPOS ELÉCTRICOS
206003 | MANTENIMIENTO DE TRANSFORMADOR TRIFASICO AUTOPROTEGIDO DE 75 KVA ACEITE REGENERADO MINERAL DE EPM | UN | TRANSFORMADORES | SERVICIOS DE MANTENIMIENTO | MANTENIMIENTO EQUIPO OPERATIVO | MANTENIMIENTO TRANSFORMADORES | 73152108 | SERVICIO DE MANTENIMIENTO Y REPARACIÓN DE EQUIPOS ELÉCTRICOS
206004 | MANTENIMIENTO DE TRANSFORMADOR TRIFASICO AUTOPROTEGIDO DE 100 KVA ACEITE REGENERADO MINERAL DE EPM | UN | TRANSFORMADORES | SERVICIOS DE MANTENIMIENTO | MANTENIMIENTO EQUIPO OPERATIVO | MANTENIMIENTO TRANSFORMADORES | 73152108 | SERVICIO DE MANTENIMIENTO Y REPARACIÓN DE EQUIPOS ELÉCTRICOS
206005 | MANTENIMIENTO DE TRANSFORMADOR TRIFASICO AUTOPROTEGIDO DE 112.5 KVA ACEITE REGENERADO MINERAL DE EPM | UN | TRANSFORMADORES | SERVICIOS DE MANTENIMIENTO | MANTENIMIENTO EQUIPO OPERATIVO | MANTENIMIENTO TRANSFORMADORES | 73152108 | SERVICIO DE MANTENIMIENTO Y REPARACIÓN DE EQUIPOS ELÉCTRICOS
206006 | MANTENIMIENTO DE TRANSFORMADOR TRIFASICO AUTOPROTEGIDO DE 150 KVA ACEITE REGENERADO MINERAL DE EPM | UN | TRANSFORMADORES | SERVICIOS DE MANTENIMIENTO | MANTENIMIENTO EQUIPO OPERATIVO | MANTENIMIENTO TRANSFORMADORES | 73152108 | SERVICIO DE MANTENIMIENTO Y REPARACIÓN DE EQUIPOS ELÉCTRICOS
206007 | MANTENIMIENTO DE TRANSFORMADOR TRIFASICO AUTOPROTEGIDO DE 160 KVA ACEITE REGENERADO MINERAL DE EPM | UN | TRANSFORMADORES | SERVICIOS DE MANTENIMIENTO | MANTENIMIENTO EQUIPO OPERATIVO | MANTENIMIENTO TRANSFORMADORES | 73152108 | SERVICIO DE MANTENIMIENTO Y REPARACIÓN DE EQUIPOS ELÉCTRICOS
206008 | MANTENIMIENTO DE TRANSFORMADOR TRIFASICO AUTOPROTEGIDO DE 200 KVA ACEITE REGENERADO MINERAL DE EPM | UN | TRANSFORMADORES | SERVICIOS DE MANTENIMIENTO | MANTENIMIENTO EQUIPO OPERATIVO | MANTENIMIENTO TRANSFORMADORES | 73152108 | SERVICIO DE MANTENIMIENTO Y REPARACIÓN DE EQUIPOS ELÉCTRICOS
206009 | MANTENIMIENTO DE TRANSFORMADOR TRIFASICO AUTOPROTEGIDO DE 225 KVA ACEITE REGENERADO MINERAL DE EPM | UN | TRANSFORMADORES | SERVICIOS DE MANTENIMIENTO | MANTENIMIENTO EQUIPO OPERATIVO | MANTENIMIENTO TRANSFORMADORES | 73152108 | SERVICIO DE MANTENIMIENTO Y REPARACIÓN DE EQUIPOS ELÉCTRICOS
206010 | MANTENIMIENTO DE TRANSFORMADOR TRIFASICO AUTOPROTEGIDO DE 250 KVA ACEITE REGENERADO MINERAL DE EPM | UN | TRANSFORMADORES | SERVICIOS DE MANTENIMIENTO | MANTENIMIENTO EQUIPO OPERATIVO | MANTENIMIENTO TRANSFORMADORES | 73152108 | SERVICIO DE MANTENIMIENTO Y REPARACIÓN DE EQUIPOS ELÉCTRICOS
206011 | MANTENIMIENTO DE TRANSFORMADOR TRIFASICO AUTOPROTEGIDO DE 315 KVA ACEITE REGENERADO MINERAL DE EPM | UN | TRANSFORMADORES | SERVICIOS DE MANTENIMIENTO | MANTENIMIENTO EQUIPO OPERATIVO | MANTENIMIENTO TRANSFORMADORES | 73152108 | SERVICIO DE MANTENIMIENTO Y REPARACIÓN DE EQUIPOS ELÉCTRICOS
206012 | MANTENIMIENTO DE TRANSFORMADOR TRIFASICO AUTOPROTEGIDO DE 400 KVA ACEITE REGENERADO MINERAL DE EPM | UN | TRANSFORMADORES | SERVICIOS DE MANTENIMIENTO | MANTENIMIENTO EQUIPO OPERATIVO | MANTENIMIENTO TRANSFORMADORES | 73152108 | SERVICIO DE MANTENIMIENTO Y REPARACIÓN DE EQUIPOS ELÉCTRICOS
206013 | MANTENIMIENTO DE TRANSFORMADOR TRIFASICO AUTOPROTEGIDO DE 500 KVA ACEITE REGENERADO MINERAL DE EPM | UN | TRANSFORMADORES | SERVICIOS DE MANTENIMIENTO | MANTENIMIENTO EQUIPO OPERATIVO | MANTENIMIENTO TRANSFORMADORES | 73152108 | SERVICIO DE MANTENIMIENTO Y REPARACIÓN DE EQUIPOS ELÉCTRICOS
206014 | MANTENIMIENTO DE TRANSFORMADOR TRIFASICO AUTOPROTEGIDO DE 630 KVA ACEITE REGENERADO MINERAL DE EPM | UN | TRANSFORMADORES | SERVICIOS DE MANTENIMIENTO | MANTENIMIENTO EQUIPO OPERATIVO | MANTENIMIENTO TRANSFORMADORES | 73152108 | SERVICIO DE MANTENIMIENTO Y REPARACIÓN DE EQUIPOS ELÉCTRICOS
206015 | REPARACION DE TRANSFORMADOR TRIFASICO AUTOPROTEGIDO DE 15 KVA ACEITE REGENERADO MINERAL DE EPM | UN | TRANSFORMADORES | SERVICIOS DE MANTENIMIENTO | MANTENIMIENTO EQUIPO OPERATIVO | MANTENIMIENTO TRANSFORMADORES | 73152108 | SERVICIO DE MANTENIMIENTO Y REPARACIÓN DE EQUIPOS ELÉCTRICOS
206016 | REPARACION DE TRANSFORMADOR TRIFASICO AUTOPROTEGIDO DE 30 KVA ACEITE REGENERADO MINERAL DE EPM | UN | TRANSFORMADORES | SERVICIOS DE MANTENIMIENTO | MANTENIMIENTO EQUIPO OPERATIVO | MANTENIMIENTO TRANSFORMADORES | 73152108 | SERVICIO DE MANTENIMIENTO Y REPARACIÓN DE EQUIPOS ELÉCTRICOS
206017 | REPARACION DE TRANSFORMADOR TRIFASICO AUTOPROTEGIDO DE 45 KVA ACEITE REGENERADO MINERAL DE EPM | UN | TRANSFORMADORES | SERVICIOS DE MANTENIMIENTO | MANTENIMIENTO EQUIPO OPERATIVO | MANTENIMIENTO TRANSFORMADORES | 73152108 | SERVICIO DE MANTENIMIENTO Y REPARACIÓN DE EQUIPOS ELÉCTRICOS
206018 | REPARACION DE TRANSFORMADOR TRIFASICO AUTOPROTEGIDO DE 75 KVA ACEITE REGENERADO MINERAL DE EPM | UN | TRANSFORMADORES | SERVICIOS DE MANTENIMIENTO | MANTENIMIENTO EQUIPO OPERATIVO | MANTENIMIENTO TRANSFORMADORES | 73152108 | SERVICIO DE MANTENIMIENTO Y REPARACIÓN DE EQUIPOS ELÉCTRICOS
206019 | REPARACION DE TRANSFORMADOR TRIFASICO AUTOPROTEGIDO DE 100 KVA ACEITE REGENERADO MINERAL DE EPM | UN | TRANSFORMADORES | SERVICIOS DE MANTENIMIENTO | MANTENIMIENTO EQUIPO OPERATIVO | MANTENIMIENTO TRANSFORMADORES | 73152108 | SERVICIO DE MANTENIMIENTO Y REPARACIÓN DE EQUIPOS ELÉCTRICOS
206020 | REPARACION DE TRANSFORMADOR TRIFASICO AUTOPROTEGIDO DE 112.5 KVA ACEITE REGENERADO MINERAL DE EPM | UN | TRANSFORMADORES | SERVICIOS DE MANTENIMIENTO | MANTENIMIENTO EQUIPO OPERATIVO | MANTENIMIENTO TRANSFORMADORES | 73152108 | SERVICIO DE MANTENIMIENTO Y REPARACIÓN DE EQUIPOS ELÉCTRICOS
206021 | REPARACION DE TRANSFORMADOR TRIFASICO AUTOPROTEGIDO DE 150 KVA ACEITE REGENERADO MINERAL DE EPM | UN | TRANSFORMADORES | SERVICIOS DE MANTENIMIENTO | MANTENIMIENTO EQUIPO OPERATIVO | MANTENIMIENTO TRANSFORMADORES | 73152108 | SERVICIO DE MANTENIMIENTO Y REPARACIÓN DE EQUIPOS ELÉCTRICOS
206022 | REPARACION DE TRANSFORMADOR TRIFASICO AUTOPROTEGIDO DE 160 KVA ACEITE REGENERADO MINERAL DE EPM | UN | TRANSFORMADORES | SERVICIOS DE MANTENIMIENTO | MANTENIMIENTO EQUIPO OPERATIVO | MANTENIMIENTO TRANSFORMADORES | 73152108 | SERVICIO DE MANTENIMIENTO Y REPARACIÓN DE EQUIPOS ELÉCTRICOS
206023 | REPARACION DE TRANSFORMADOR TRIFASICO AUTOPROTEGIDO DE 200 KVA ACEITE REGENERADO MINERAL DE EPM | UN | TRANSFORMADORES | SERVICIOS DE MANTENIMIENTO | MANTENIMIENTO EQUIPO OPERATIVO | MANTENIMIENTO TRANSFORMADORES | 73152108 | SERVICIO DE MANTENIMIENTO Y REPARACIÓN DE EQUIPOS ELÉCTRICOS
206024 | REPARACION DE TRANSFORMADOR TRIFASICO AUTOPROTEGIDO DE 225 KVA ACEITE REGENERADO MINERAL DE EPM | UN | TRANSFORMADORES | SERVICIOS DE MANTENIMIENTO | MANTENIMIENTO EQUIPO OPERATIVO | MANTENIMIENTO TRANSFORMADORES | 73152108 | SERVICIO DE MANTENIMIENTO Y REPARACIÓN DE EQUIPOS ELÉCTRICOS
206025 | REPARACION DE TRANSFORMADOR TRIFASICO AUTOPROTEGIDO DE 250 KVA ACEITE REGENERADO MINERAL DE EPM | UN | TRANSFORMADORES | SERVICIOS DE MANTENIMIENTO | MANTENIMIENTO EQUIPO OPERATIVO | MANTENIMIENTO TRANSFORMADORES | 73152108 | SERVICIO DE MANTENIMIENTO Y REPARACIÓN DE EQUIPOS ELÉCTRICOS
206026 | REPARACION DE TRANSFORMADOR TRIFASICO AUTOPROTEGIDO DE 315 KVA ACEITE REGENERADO MINERAL DE EPM | UN | TRANSFORMADORES | SERVICIOS DE MANTENIMIENTO | MANTENIMIENTO EQUIPO OPERATIVO | MANTENIMIENTO TRANSFORMADORES | 73152108 | SERVICIO DE MANTENIMIENTO Y REPARACIÓN DE EQUIPOS ELÉCTRICOS
206027 | REPARACION DE TRANSFORMADOR TRIFASICO AUTOPROTEGIDO DE 400 KVA ACEITE REGENERADO MINERAL DE EPM | UN | TRANSFORMADORES | SERVICIOS DE MANTENIMIENTO | MANTENIMIENTO EQUIPO OPERATIVO | MANTENIMIENTO TRANSFORMADORES | 73152108 | SERVICIO DE MANTENIMIENTO Y REPARACIÓN DE EQUIPOS ELÉCTRICOS
206028 | REPARACION DE TRANSFORMADOR TRIFASICO AUTOPROTEGIDO DE 500 KVA ACEITE REGENERADO MINERAL DE EPM | UN | TRANSFORMADORES | SERVICIOS DE MANTENIMIENTO | MANTENIMIENTO EQUIPO OPERATIVO | MANTENIMIENTO TRANSFORMADORES | 73152108 | SERVICIO DE MANTENIMIENTO Y REPARACIÓN DE EQUIPOS ELÉCTRICOS
206029 | REPARACION DE TRANSFORMADOR TRIFASICO AUTOPROTEGIDO DE 630 KVA ACEITE REGENERADO MINERAL DE EPM | UN | TRANSFORMADORES | SERVICIOS DE MANTENIMIENTO | MANTENIMIENTO EQUIPO OPERATIVO | MANTENIMIENTO TRANSFORMADORES | 73152108 | SERVICIO DE MANTENIMIENTO Y REPARACIÓN DE EQUIPOS ELÉCTRICOS
206030 | DIAGNOSTICO DE TRANSFORMADOR TRIFASICO AUTOPROTEGIDO DE 15 KVA ACEITE MINERAL | UN | TRANSFORMADORES | SERVICIOS DE MANTENIMIENTO | MANTENIMIENTO EQUIPO OPERATIVO | MANTENIMIENTO TRANSFORMADORES | 73152108 | SERVICIO DE MANTENIMIENTO Y REPARACIÓN DE EQUIPOS ELÉCTRICOS
206031 | DIAGNOSTICO DE TRANSFORMADOR TRIFASICO AUTOPROTEGIDO DE 30 KVA ACEITE MINERAL | UN | TRANSFORMADORES | SERVICIOS DE MANTENIMIENTO | MANTENIMIENTO EQUIPO OPERATIVO | MANTENIMIENTO TRANSFORMADORES | 73152108 | SERVICIO DE MANTENIMIENTO Y REPARACIÓN DE EQUIPOS ELÉCTRICOS
206032 | DIAGNOSTICO DE TRANSFORMADOR TRIFASICO AUTOPROTEGIDO DE 45 KVA ACEITE MINERAL | UN | TRANSFORMADORES | SERVICIOS DE MANTENIMIENTO | MANTENIMIENTO EQUIPO OPERATIVO | MANTENIMIENTO TRANSFORMADORES | 73152108 | SERVICIO DE MANTENIMIENTO Y REPARACIÓN DE EQUIPOS ELÉCTRICOS
206033 | DIAGNOSTICO DE TRANSFORMADOR TRIFASICO AUTOPROTEGIDO DE 75 KVA ACEITE MINERAL | UN | TRANSFORMADORES | SERVICIOS DE MANTENIMIENTO | MANTENIMIENTO EQUIPO OPERATIVO | MANTENIMIENTO TRANSFORMADORES | 73152108 | SERVICIO DE MANTENIMIENTO Y REPARACIÓN DE EQUIPOS ELÉCTRICOS
206034 | DIAGNOSTICO DE TRANSFORMADOR TRIFASICO AUTOPROTEGIDO DE 100 KVA ACEITE MINERAL | UN | TRANSFORMADORES | SERVICIOS DE MANTENIMIENTO | MANTENIMIENTO EQUIPO OPERATIVO | MANTENIMIENTO TRANSFORMADORES | 73152108 | SERVICIO DE MANTENIMIENTO Y REPARACIÓN DE EQUIPOS ELÉCTRICOS
206035 | DIAGNOSTICO DE TRANSFORMADOR TRIFASICO AUTOPROTEGIDO DE 112.5 KVA ACEITE MINERAL | UN | TRANSFORMADORES | SERVICIOS DE MANTENIMIENTO | MANTENIMIENTO EQUIPO OPERATIVO | MANTENIMIENTO TRANSFORMADORES | 73152108 | SERVICIO DE MANTENIMIENTO Y REPARACIÓN DE EQUIPOS ELÉCTRICOS
206036 | DIAGNOSTICO DE TRANSFORMADOR TRIFASICO AUTOPROTEGIDO DE 150 KVA ACEITE MINERAL | UN | TRANSFORMADORES | SERVICIOS DE MANTENIMIENTO | MANTENIMIENTO EQUIPO OPERATIVO | MANTENIMIENTO TRANSFORMADORES | 73152108 | SERVICIO DE MANTENIMIENTO Y REPARACIÓN DE EQUIPOS ELÉCTRICOS
206037 | DIAGNOSTICO DE TRANSFORMADOR TRIFASICO AUTOPROTEGIDO DE 160 KVA ACEITE MINERAL | UN | TRANSFORMADORES | SERVICIOS DE MANTENIMIENTO | MANTENIMIENTO EQUIPO OPERATIVO | MANTENIMIENTO TRANSFORMADORES | 73152108 | SERVICIO DE MANTENIMIENTO Y REPARACIÓN DE EQUIPOS ELÉCTRICOS
206038 | DIAGNOSTICO DE TRANSFORMADOR TRIFASICO AUTOPROTEGIDO DE 200 KVA ACEITE MINERAL | UN | TRANSFORMADORES | SERVICIOS DE MANTENIMIENTO | MANTENIMIENTO EQUIPO OPERATIVO | MANTENIMIENTO TRANSFORMADORES | 73152108 | SERVICIO DE MANTENIMIENTO Y REPARACIÓN DE EQUIPOS ELÉCTRICOS
206039 | DIAGNOSTICO DE TRANSFORMADOR TRIFASICO AUTOPROTEGIDO DE 225 KVA ACEITE MINERAL | UN | TRANSFORMADORES | SERVICIOS DE MANTENIMIENTO | MANTENIMIENTO EQUIPO OPERATIVO | MANTENIMIENTO TRANSFORMADORES | 73152108 | SERVICIO DE MANTENIMIENTO Y REPARACIÓN DE EQUIPOS ELÉCTRICOS
206040 | DIAGNOSTICO DE TRANSFORMADOR TRIFASICO AUTOPROTEGIDO DE 250 KVA ACEITE MINERAL | UN | TRANSFORMADORES | SERVICIOS DE MANTENIMIENTO | MANTENIMIENTO EQUIPO OPERATIVO | MANTENIMIENTO TRANSFORMADORES | 73152108 | SERVICIO DE MANTENIMIENTO Y REPARACIÓN DE EQUIPOS ELÉCTRICOS
206041 | DIAGNOSTICO DE TRANSFORMADOR TRIFASICO AUTOPROTEGIDO DE 315 KVA ACEITE MINERAL | UN | TRANSFORMADORES | SERVICIOS DE MANTENIMIENTO | MANTENIMIENTO EQUIPO OPERATIVO | MANTENIMIENTO TRANSFORMADORES | 73152108 | SERVICIO DE MANTENIMIENTO Y REPARACIÓN DE EQUIPOS ELÉCTRICOS
206042 | DIAGNOSTICO DE TRANSFORMADOR TRIFASICO AUTOPROTEGIDO DE 400 KVA ACEITE MINERAL | UN | TRANSFORMADORES | SERVICIOS DE MANTENIMIENTO | MANTENIMIENTO EQUIPO OPERATIVO | MANTENIMIENTO TRANSFORMADORES | 73152108 | SERVICIO DE MANTENIMIENTO Y REPARACIÓN DE EQUIPOS ELÉCTRICOS
206043 | DIAGNOSTICO DE TRANSFORMADOR TRIFASICO AUTOPROTEGIDO DE 500 KVA ACEITE MINERAL | UN | TRANSFORMADORES | SERVICIOS DE MANTENIMIENTO | MANTENIMIENTO EQUIPO OPERATIVO | MANTENIMIENTO TRANSFORMADORES | 73152108 | SERVICIO DE MANTENIMIENTO Y REPARACIÓN DE EQUIPOS ELÉCTRICOS
206044 | DIAGNOSTICO DE TRANSFORMADOR TRIFASICO AUTOPROTEGIDO DE 630 KVA ACEITE MINERAL | UN | TRANSFORMADORES | SERVICIOS DE MANTENIMIENTO | MANTENIMIENTO EQUIPO OPERATIVO | MANTENIMIENTO TRANSFORMADORES | 73152108 | SERVICIO DE MANTENIMIENTO Y REPARACIÓN DE EQUIPOS ELÉCTRICOS
206045 | DESMANTELAMIENTO DE TRANSFORMADOR TRIFASICO AUTOPROTEGIDO DE 15 KVA ACEITE MINERAL DE EPM | UN | TRANSFORMADORES | SERVICIOS DE MANTENIMIENTO | MANTENIMIENTO EQUIPO OPERATIVO | MANTENIMIENTO TRANSFORMADORES | 73152108 | SERVICIO DE MANTENIMIENTO Y REPARACIÓN DE EQUIPOS ELÉCTRICOS
206046 | DESMANTELAMIENTO DE TRANSFORMADOR TRIFASICO AUTOPROTEGIDO DE 30 KVA ACEITE MINERAL DE EPM | UN | TRANSFORMADORES | SERVICIOS DE MANTENIMIENTO | MANTENIMIENTO EQUIPO OPERATIVO | MANTENIMIENTO TRANSFORMADORES | 73152108 | SERVICIO DE MANTENIMIENTO Y REPARACIÓN DE EQUIPOS ELÉCTRICOS
206047 | DESMANTELAMIENTO DE TRANSFORMADOR TRIFASICO AUTOPROTEGIDO DE 45 KVA ACEITE MINERAL DE EPM | UN | TRANSFORMADORES | SERVICIOS DE MANTENIMIENTO | MANTENIMIENTO EQUIPO OPERATIVO | MANTENIMIENTO TRANSFORMADORES | 73152108 | SERVICIO DE MANTENIMIENTO Y REPARACIÓN DE EQUIPOS ELÉCTRICOS
206048 | DESMANTELAMIENTO DE TRANSFORMADOR TRIFASICO AUTOPROTEGIDO DE 75 KVA ACEITE MINERAL DE EPM | UN | TRANSFORMADORES | SERVICIOS DE MANTENIMIENTO | MANTENIMIENTO EQUIPO OPERATIVO | MANTENIMIENTO TRANSFORMADORES | 73152108 | SERVICIO DE MANTENIMIENTO Y REPARACIÓN DE EQUIPOS ELÉCTRICOS
206049 | DESMANTELAMIENTO DE TRANSFORMADOR TRIFASICO AUTOPROTEGIDO DE 100 KVA ACEITE MINERAL DE EPM | UN | TRANSFORMADORES | SERVICIOS DE MANTENIMIENTO | MANTENIMIENTO EQUIPO OPERATIVO | MANTENIMIENTO TRANSFORMADORES | 73152108 | SERVICIO DE MANTENIMIENTO Y REPARACIÓN DE EQUIPOS ELÉCTRICOS
206050 | DESMANTELAMIENTO DE TRANSFORMADOR TRIFASICO AUTOPROTEGIDO DE 112.5 KVA ACEITE MINERAL DE EPM | UN | TRANSFORMADORES | SERVICIOS DE MANTENIMIENTO | MANTENIMIENTO EQUIPO OPERATIVO | MANTENIMIENTO TRANSFORMADORES | 73152108 | SERVICIO DE MANTENIMIENTO Y REPARACIÓN DE EQUIPOS ELÉCTRICOS
206051 | DESMANTELAMIENTO DE TRANSFORMADOR TRIFASICO AUTOPROTEGIDO DE 150 KVA ACEITE MINERAL DE EPM | UN | TRANSFORMADORES | SERVICIOS DE MANTENIMIENTO | MANTENIMIENTO EQUIPO OPERATIVO | MANTENIMIENTO TRANSFORMADORES | 73152108 | SERVICIO DE MANTENIMIENTO Y REPARACIÓN DE EQUIPOS ELÉCTRICOS
206052 | DESMANTELAMIENTO DE TRANSFORMADOR TRIFASICO AUTOPROTEGIDO DE 160 KVA ACEITE MINERAL DE EPM | UN | TRANSFORMADORES | SERVICIOS DE MANTENIMIENTO | MANTENIMIENTO EQUIPO OPERATIVO | MANTENIMIENTO TRANSFORMADORES | 73152108 | SERVICIO DE MANTENIMIENTO Y REPARACIÓN DE EQUIPOS ELÉCTRICOS
206053 | DESMANTELAMIENTO DE TRANSFORMADOR TRIFASICO AUTOPROTEGIDO DE 200 KVA ACEITE MINERAL DE EPM | UN | TRANSFORMADORES | SERVICIOS DE MANTENIMIENTO | MANTENIMIENTO EQUIPO OPERATIVO | MANTENIMIENTO TRANSFORMADORES | 73152108 | SERVICIO DE MANTENIMIENTO Y REPARACIÓN DE EQUIPOS ELÉCTRICOS
206054 | DESMANTELAMIENTO DE TRANSFORMADOR TRIFASICO AUTOPROTEGIDO DE 225 KVA ACEITE MINERAL DE EPM | UN | TRANSFORMADORES | SERVICIOS DE MANTENIMIENTO | MANTENIMIENTO EQUIPO OPERATIVO | MANTENIMIENTO TRANSFORMADORES | 73152108 | SERVICIO DE MANTENIMIENTO Y REPARACIÓN DE EQUIPOS ELÉCTRICOS
206055 | DESMANTELAMIENTO DE TRANSFORMADOR TRIFASICO AUTOPROTEGIDO DE 250 KVA ACEITE MINERAL DE EPM | UN | TRANSFORMADORES | SERVICIOS DE MANTENIMIENTO | MANTENIMIENTO EQUIPO OPERATIVO | MANTENIMIENTO TRANSFORMADORES | 73152108 | SERVICIO DE MANTENIMIENTO Y REPARACIÓN DE EQUIPOS ELÉCTRICOS
206056 | DESMANTELAMIENTO DE TRANSFORMADOR TRIFASICO AUTOPROTEGIDO DE 315 KVA ACEITE MINERAL DE EPM | UN | TRANSFORMADORES | SERVICIOS DE MANTENIMIENTO | MANTENIMIENTO EQUIPO OPERATIVO | MANTENIMIENTO TRANSFORMADORES | 73152108 | SERVICIO DE MANTENIMIENTO Y REPARACIÓN DE EQUIPOS ELÉCTRICOS
206057 | DESMANTELAMIENTO DE TRANSFORMADOR TRIFASICO AUTOPROTEGIDO DE 400 KVA ACEITE MINERAL DE EPM | UN | TRANSFORMADORES | SERVICIOS DE MANTENIMIENTO | MANTENIMIENTO EQUIPO OPERATIVO | MANTENIMIENTO TRANSFORMADORES | 73152108 | SERVICIO DE MANTENIMIENTO Y REPARACIÓN DE EQUIPOS ELÉCTRICOS
206058 | DESMANTELAMIENTO DE TRANSFORMADOR TRIFASICO AUTOPROTEGIDO DE 500 KVA ACEITE MINERAL DE EPM | UN | TRANSFORMADORES | SERVICIOS DE MANTENIMIENTO | MANTENIMIENTO EQUIPO OPERATIVO | MANTENIMIENTO TRANSFORMADORES | 73152108 | SERVICIO DE MANTENIMIENTO Y REPARACIÓN DE EQUIPOS ELÉCTRICOS
206059 | DESMANTELAMIENTO DE TRANSFORMADOR TRIFASICO AUTOPROTEGIDO DE 630 KVA ACEITE MINERAL DE EPM | UN | TRANSFORMADORES | SERVICIOS DE MANTENIMIENTO | MANTENIMIENTO EQUIPO OPERATIVO | MANTENIMIENTO TRANSFORMADORES | 73152108 | SERVICIO DE MANTENIMIENTO Y REPARACIÓN DE EQUIPOS ELÉCTRICOS
206060 | MANTENIMIENTO DE TRANSFORMADOR TRIFASICO CONVENCIONAL DE 15 KVA ACEITE VEGETAL DE EPM | UN | TRANSFORMADORES | SERVICIOS DE MANTENIMIENTO | MANTENIMIENTO EQUIPO OPERATIVO | MANTENIMIENTO TRANSFORMADORES | 73152108 | SERVICIO DE MANTENIMIENTO Y REPARACIÓN DE EQUIPOS ELÉCTRICOS
206061 | MANTENIMIENTO DE TRANSFORMADOR TRIFASICO CONVENCIONAL DE 30 KVA ACEITE VEGETAL DE EPM | UN | TRANSFORMADORES | SERVICIOS DE MANTENIMIENTO | MANTENIMIENTO EQUIPO OPERATIVO | MANTENIMIENTO TRANSFORMADORES | 73152108 | SERVICIO DE MANTENIMIENTO Y REPARACIÓN DE EQUIPOS ELÉCTRICOS
206062 | MANTENIMIENTO DE TRANSFORMADOR TRIFASICO CONVENCIONAL DE 45 KVA ACEITE VEGETAL DE EPM | UN | TRANSFORMADORES | SERVICIOS DE MANTENIMIENTO | MANTENIMIENTO EQUIPO OPERATIVO | MANTENIMIENTO TRANSFORMADORES | 73152108 | SERVICIO DE MANTENIMIENTO Y REPARACIÓN DE EQUIPOS ELÉCTRICOS
206063 | MANTENIMIENTO DE TRANSFORMADOR TRIFASICO CONVENCIONAL DE 75 KVA ACEITE VEGETAL DE EPM | UN | TRANSFORMADORES | SERVICIOS DE MANTENIMIENTO | MANTENIMIENTO EQUIPO OPERATIVO | MANTENIMIENTO TRANSFORMADORES | 73152108 | SERVICIO DE MANTENIMIENTO Y REPARACIÓN DE EQUIPOS ELÉCTRICOS
206064 | MANTENIMIENTO DE TRANSFORMADOR TRIFASICO CONVENCIONAL DE 100 KVA ACEITE VEGETAL DE EPM | UN | TRANSFORMADORES | SERVICIOS DE MANTENIMIENTO | MANTENIMIENTO EQUIPO OPERATIVO | MANTENIMIENTO TRANSFORMADORES | 73152108 | SERVICIO DE MANTENIMIENTO Y REPARACIÓN DE EQUIPOS ELÉCTRICOS
206065 | MANTENIMIENTO DE TRANSFORMADOR TRIFASICO CONVENCIONAL DE 112.5 KVA ACEITE VEGETAL DE EPM | UN | TRANSFORMADORES | SERVICIOS DE MANTENIMIENTO | MANTENIMIENTO EQUIPO OPERATIVO | MANTENIMIENTO TRANSFORMADORES | 73152108 | SERVICIO DE MANTENIMIENTO Y REPARACIÓN DE EQUIPOS ELÉCTRICOS
206066 | MANTENIMIENTO DE TRANSFORMADOR TRIFASICO CONVENCIONAL DE 150 KVA ACEITE VEGETAL DE EPM | UN | TRANSFORMADORES | SERVICIOS DE MANTENIMIENTO | MANTENIMIENTO EQUIPO OPERATIVO | MANTENIMIENTO TRANSFORMADORES | 73152108 | SERVICIO DE MANTENIMIENTO Y REPARACIÓN DE EQUIPOS ELÉCTRICOS
206067 | MANTENIMIENTO DE TRANSFORMADOR TRIFASICO CONVENCIONAL DE 160 KVA ACEITE VEGETAL DE EPM | UN | TRANSFORMADORES | SERVICIOS DE MANTENIMIENTO | MANTENIMIENTO EQUIPO OPERATIVO | MANTENIMIENTO TRANSFORMADORES | 73152108 | SERVICIO DE MANTENIMIENTO Y REPARACIÓN DE EQUIPOS ELÉCTRICOS
206068 | MANTENIMIENTO DE TRANSFORMADOR TRIFASICO CONVENCIONAL DE 200 KVA ACEITE VEGETAL DE EPM | UN | TRANSFORMADORES | SERVICIOS DE MANTENIMIENTO | MANTENIMIENTO EQUIPO OPERATIVO | MANTENIMIENTO TRANSFORMADORES | 73152108 | SERVICIO DE MANTENIMIENTO Y REPARACIÓN DE EQUIPOS ELÉCTRICOS
206069 | MANTENIMIENTO DE TRANSFORMADOR TRIFASICO CONVENCIONAL DE 225 KVA ACEITE VEGETAL DE EPM | UN | TRANSFORMADORES | SERVICIOS DE MANTENIMIENTO | MANTENIMIENTO EQUIPO OPERATIVO | MANTENIMIENTO TRANSFORMADORES | 73152108 | SERVICIO DE MANTENIMIENTO Y REPARACIÓN DE EQUIPOS ELÉCTRICOS
206070 | MANTENIMIENTO DE TRANSFORMADOR TRIFASICO CONVENCIONAL DE 250 KVA ACEITE VEGETAL DE EPM | UN | TRANSFORMADORES | SERVICIOS DE MANTENIMIENTO | MANTENIMIENTO EQUIPO OPERATIVO | MANTENIMIENTO TRANSFORMADORES | 73152108 | SERVICIO DE MANTENIMIENTO Y REPARACIÓN DE EQUIPOS ELÉCTRICOS
206071 | MANTENIMIENTO DE TRANSFORMADOR TRIFASICO CONVENCIONAL DE 315 KVA ACEITE VEGETAL DE EPM | UN | TRANSFORMADORES | SERVICIOS DE MANTENIMIENTO | MANTENIMIENTO EQUIPO OPERATIVO | MANTENIMIENTO TRANSFORMADORES | 73152108 | SERVICIO DE MANTENIMIENTO Y REPARACIÓN DE EQUIPOS ELÉCTRICOS
206072 | MANTENIMIENTO DE TRANSFORMADOR TRIFASICO CONVENCIONAL DE 400 KVA ACEITE VEGETAL DE EPM | UN | TRANSFORMADORES | SERVICIOS DE MANTENIMIENTO | MANTENIMIENTO EQUIPO OPERATIVO | MANTENIMIENTO TRANSFORMADORES | 73152108 | SERVICIO DE MANTENIMIENTO Y REPARACIÓN DE EQUIPOS ELÉCTRICOS
206073 | MANTENIMIENTO DE TRANSFORMADOR TRIFASICO CONVENCIONAL DE 500 KVA ACEITE VEGETAL DE EPM | UN | TRANSFORMADORES | SERVICIOS DE MANTENIMIENTO | MANTENIMIENTO EQUIPO OPERATIVO | MANTENIMIENTO TRANSFORMADORES | 73152108 | SERVICIO DE MANTENIMIENTO Y REPARACIÓN DE EQUIPOS ELÉCTRICOS
206074 | MANTENIMIENTO DE TRANSFORMADOR TRIFASICO CONVENCIONAL DE 1000 KVA ACEITE VEGETAL DE EPM | UN | TRANSFORMADORES | SERVICIOS DE MANTENIMIENTO | MANTENIMIENTO EQUIPO OPERATIVO | MANTENIMIENTO TRANSFORMADORES | 73152108 | SERVICIO DE MANTENIMIENTO Y REPARACIÓN DE EQUIPOS ELÉCTRICOS
206075 | REPARACION DE TRANSFORMADOR TRIFASICO CONVENCIONAL DE 15 KVA ACEITE VEGETAL DE EPM | UN | TRANSFORMADORES | SERVICIOS DE MANTENIMIENTO | MANTENIMIENTO EQUIPO OPERATIVO | MANTENIMIENTO TRANSFORMADORES | 73152108 | SERVICIO DE MANTENIMIENTO Y REPARACIÓN DE EQUIPOS ELÉCTRICOS
206076 | REPARACION DE TRANSFORMADOR TRIFASICO CONVENCIONAL DE 30 KVA ACEITE VEGETAL DE EPM | UN | TRANSFORMADORES | SERVICIOS DE MANTENIMIENTO | MANTENIMIENTO EQUIPO OPERATIVO | MANTENIMIENTO TRANSFORMADORES | 73152108 | SERVICIO DE MANTENIMIENTO Y REPARACIÓN DE EQUIPOS ELÉCTRICOS
206077 | REPARACION DE TRANSFORMADOR TRIFASICO CONVENCIONAL DE 45 KVA ACEITE VEGETAL DE EPM | UN | TRANSFORMADORES | SERVICIOS DE MANTENIMIENTO | MANTENIMIENTO EQUIPO OPERATIVO | MANTENIMIENTO TRANSFORMADORES | 73152108 | SERVICIO DE MANTENIMIENTO Y REPARACIÓN DE EQUIPOS ELÉCTRICOS
206078 | REPARACION DE TRANSFORMADOR TRIFASICO CONVENCIONAL DE 75 KVA ACEITE VEGETAL DE EPM | UN | TRANSFORMADORES | SERVICIOS DE MANTENIMIENTO | MANTENIMIENTO EQUIPO OPERATIVO | MANTENIMIENTO TRANSFORMADORES | 73152108 | SERVICIO DE MANTENIMIENTO Y REPARACIÓN DE EQUIPOS ELÉCTRICOS
206079 | REPARACION DE TRANSFORMADOR TRIFASICO CONVENCIONAL DE 100 KVA ACEITE VEGETAL DE EPM | UN | TRANSFORMADORES | SERVICIOS DE MANTENIMIENTO | MANTENIMIENTO EQUIPO OPERATIVO | MANTENIMIENTO TRANSFORMADORES | 73152108 | SERVICIO DE MANTENIMIENTO Y REPARACIÓN DE EQUIPOS ELÉCTRICOS
206080 | REPARACION DE TRANSFORMADOR TRIFASICO CONVENCIONAL DE 112.5 KVA ACEITE VEGETAL DE EPM | UN | TRANSFORMADORES | SERVICIOS DE MANTENIMIENTO | MANTENIMIENTO EQUIPO OPERATIVO | MANTENIMIENTO TRANSFORMADORES | 73152108 | SERVICIO DE MANTENIMIENTO Y REPARACIÓN DE EQUIPOS ELÉCTRICOS
206081 | REPARACION DE TRANSFORMADOR TRIFASICO CONVENCIONAL DE 150 KVA ACEITE VEGETAL DE EPM | UN | TRANSFORMADORES | SERVICIOS DE MANTENIMIENTO | MANTENIMIENTO EQUIPO OPERATIVO | MANTENIMIENTO TRANSFORMADORES | 73152108 | SERVICIO DE MANTENIMIENTO Y REPARACIÓN DE EQUIPOS ELÉCTRICOS
206082 | REPARACION DE TRANSFORMADOR TRIFASICO CONVENCIONAL DE 160 KVA ACEITE VEGETAL DE EPM | UN | TRANSFORMADORES | SERVICIOS DE MANTENIMIENTO | MANTENIMIENTO EQUIPO OPERATIVO | MANTENIMIENTO TRANSFORMADORES | 73152108 | SERVICIO DE MANTENIMIENTO Y REPARACIÓN DE EQUIPOS ELÉCTRICOS
206083 | REPARACION DE TRANSFORMADOR TRIFASICO CONVENCIONAL DE 200 KVA ACEITE VEGETAL DE EPM | UN | TRANSFORMADORES | SERVICIOS DE MANTENIMIENTO | MANTENIMIENTO EQUIPO OPERATIVO | MANTENIMIENTO TRANSFORMADORES | 73152108 | SERVICIO DE MANTENIMIENTO Y REPARACIÓN DE EQUIPOS ELÉCTRICOS
206084 | REPARACION DE TRANSFORMADOR TRIFASICO CONVENCIONAL DE 225 KVA ACEITE VEGETAL DE EPM | UN | TRANSFORMADORES | SERVICIOS DE MANTENIMIENTO | MANTENIMIENTO EQUIPO OPERATIVO | MANTENIMIENTO TRANSFORMADORES | 73152108 | SERVICIO DE MANTENIMIENTO Y REPARACIÓN DE EQUIPOS ELÉCTRICOS
206085 | REPARACION DE TRANSFORMADOR TRIFASICO CONVENCIONAL DE 250 KVA ACEITE VEGETAL DE EPM | UN | TRANSFORMADORES | SERVICIOS DE MANTENIMIENTO | MANTENIMIENTO EQUIPO OPERATIVO | MANTENIMIENTO TRANSFORMADORES | 73152108 | SERVICIO DE MANTENIMIENTO Y REPARACIÓN DE EQUIPOS ELÉCTRICOS
206086 | REPARACION DE TRANSFORMADOR TRIFASICO CONVENCIONAL DE 315 KVA ACEITE VEGETAL DE EPM | UN | TRANSFORMADORES | SERVICIOS DE MANTENIMIENTO | MANTENIMIENTO EQUIPO OPERATIVO | MANTENIMIENTO TRANSFORMADORES | 73152108 | SERVICIO DE MANTENIMIENTO Y REPARACIÓN DE EQUIPOS ELÉCTRICOS
206087 | REPARACION DE TRANSFORMADOR TRIFASICO CONVENCIONAL DE 400 KVA ACEITE VEGETAL DE EPM | UN | TRANSFORMADORES | SERVICIOS DE MANTENIMIENTO | MANTENIMIENTO EQUIPO OPERATIVO | MANTENIMIENTO TRANSFORMADORES | 73152108 | SERVICIO DE MANTENIMIENTO Y REPARACIÓN DE EQUIPOS ELÉCTRICOS
206088 | REPARACION DE TRANSFORMADOR TRIFASICO CONVENCIONAL DE 500 KVA ACEITE VEGETAL DE EPM | UN | TRANSFORMADORES | SERVICIOS DE MANTENIMIENTO | MANTENIMIENTO EQUIPO OPERATIVO | MANTENIMIENTO TRANSFORMADORES | 73152108 | SERVICIO DE MANTENIMIENTO Y REPARACIÓN DE EQUIPOS ELÉCTRICOS
206089 | REPARACION DE TRANSFORMADOR TRIFASICO CONVENCIONAL DE 1000 KVA ACEITE VEGETAL DE EPM | UN | TRANSFORMADORES | SERVICIOS DE MANTENIMIENTO | MANTENIMIENTO EQUIPO OPERATIVO | MANTENIMIENTO TRANSFORMADORES | 73152108 | SERVICIO DE MANTENIMIENTO Y REPARACIÓN DE EQUIPOS ELÉCTRICOS
206090 | DIAGNOSTICO DE TRANSFORMADOR TRIFASICO CONVENCIONAL DE 15 KVA ACEITE VEGETAL | UN | TRANSFORMADORES | SERVICIOS DE MANTENIMIENTO | MANTENIMIENTO EQUIPO OPERATIVO | MANTENIMIENTO TRANSFORMADORES | 73152108 | SERVICIO DE MANTENIMIENTO Y REPARACIÓN DE EQUIPOS ELÉCTRICOS
206091 | DIAGNOSTICO DE TRANSFORMADOR TRIFASICO CONVENCIONAL DE 30 KVA ACEITE VEGETAL | UN | TRANSFORMADORES | SERVICIOS DE MANTENIMIENTO | MANTENIMIENTO EQUIPO OPERATIVO | MANTENIMIENTO TRANSFORMADORES | 73152108 | SERVICIO DE MANTENIMIENTO Y REPARACIÓN DE EQUIPOS ELÉCTRICOS
206092 | DIAGNOSTICO DE TRANSFORMADOR TRIFASICO CONVENCIONAL DE 45 KVA ACEITE VEGETAL | UN | TRANSFORMADORES | SERVICIOS DE MANTENIMIENTO | MANTENIMIENTO EQUIPO OPERATIVO | MANTENIMIENTO TRANSFORMADORES | 73152108 | SERVICIO DE MANTENIMIENTO Y REPARACIÓN DE EQUIPOS ELÉCTRICOS
206093 | DIAGNOSTICO DE TRANSFORMADOR TRIFASICO CONVENCIONAL DE 75 KVA ACEITE VEGETAL | UN | TRANSFORMADORES | SERVICIOS DE MANTENIMIENTO | MANTENIMIENTO EQUIPO OPERATIVO | MANTENIMIENTO TRANSFORMADORES | 73152108 | SERVICIO DE MANTENIMIENTO Y REPARACIÓN DE EQUIPOS ELÉCTRICOS
206094 | DIAGNOSTICO DE TRANSFORMADOR TRIFASICO CONVENCIONAL DE 100 KVA ACEITE VEGETAL | UN | TRANSFORMADORES | SERVICIOS DE MANTENIMIENTO | MANTENIMIENTO EQUIPO OPERATIVO | MANTENIMIENTO TRANSFORMADORES | 73152108 | SERVICIO DE MANTENIMIENTO Y REPARACIÓN DE EQUIPOS ELÉCTRICOS
206095 | DIAGNOSTICO DE TRANSFORMADOR TRIFASICO CONVENCIONAL DE 112.5 KVA ACEITE VEGETAL | UN | TRANSFORMADORES | SERVICIOS DE MANTENIMIENTO | MANTENIMIENTO EQUIPO OPERATIVO | MANTENIMIENTO TRANSFORMADORES | 73152108 | SERVICIO DE MANTENIMIENTO Y REPARACIÓN DE EQUIPOS ELÉCTRICOS
206096 | DIAGNOSTICO DE TRANSFORMADOR TRIFASICO CONVENCIONAL DE 150 KVA ACEITE VEGETAL | UN | TRANSFORMADORES | SERVICIOS DE MANTENIMIENTO | MANTENIMIENTO EQUIPO OPERATIVO | MANTENIMIENTO TRANSFORMADORES | 73152108 | SERVICIO DE MANTENIMIENTO Y REPARACIÓN DE EQUIPOS ELÉCTRICOS
206097 | DIAGNOSTICO DE TRANSFORMADOR TRIFASICO CONVENCIONAL DE 160 KVA ACEITE VEGETAL | UN | TRANSFORMADORES | SERVICIOS DE MANTENIMIENTO | MANTENIMIENTO EQUIPO OPERATIVO | MANTENIMIENTO TRANSFORMADORES | 73152108 | SERVICIO DE MANTENIMIENTO Y REPARACIÓN DE EQUIPOS ELÉCTRICOS
206098 | DIAGNOSTICO DE TRANSFORMADOR TRIFASICO CONVENCIONAL DE 200 KVA ACEITE VEGETAL | UN | TRANSFORMADORES | SERVICIOS DE MANTENIMIENTO | MANTENIMIENTO EQUIPO OPERATIVO | MANTENIMIENTO TRANSFORMADORES | 73152108 | SERVICIO DE MANTENIMIENTO Y REPARACIÓN DE EQUIPOS ELÉCTRICOS
206099 | DIAGNOSTICO DE TRANSFORMADOR TRIFASICO CONVENCIONAL DE 225 KVA ACEITE VEGETAL | UN | TRANSFORMADORES | SERVICIOS DE MANTENIMIENTO | MANTENIMIENTO EQUIPO OPERATIVO | MANTENIMIENTO TRANSFORMADORES | 73152108 | SERVICIO DE MANTENIMIENTO Y REPARACIÓN DE EQUIPOS ELÉCTRICOS
206100 | DIAGNOSTICO DE TRANSFORMADOR TRIFASICO CONVENCIONAL DE 250 KVA ACEITE VEGETAL | UN | TRANSFORMADORES | SERVICIOS DE MANTENIMIENTO | MANTENIMIENTO EQUIPO OPERATIVO | MANTENIMIENTO TRANSFORMADORES | 73152108 | SERVICIO DE MANTENIMIENTO Y REPARACIÓN DE EQUIPOS ELÉCTRICOS
206101 | DIAGNOSTICO DE TRANSFORMADOR TRIFASICO CONVENCIONAL DE 315 KVA ACEITE VEGETAL | UN | TRANSFORMADORES | SERVICIOS DE MANTENIMIENTO | MANTENIMIENTO EQUIPO OPERATIVO | MANTENIMIENTO TRANSFORMADORES | 73152108 | SERVICIO DE MANTENIMIENTO Y REPARACIÓN DE EQUIPOS ELÉCTRICOS
206102 | DIAGNOSTICO DE TRANSFORMADOR TRIFASICO CONVENCIONAL DE 400 KVA ACEITE VEGETAL | UN | TRANSFORMADORES | SERVICIOS DE MANTENIMIENTO | MANTENIMIENTO EQUIPO OPERATIVO | MANTENIMIENTO TRANSFORMADORES | 73152108 | SERVICIO DE MANTENIMIENTO Y REPARACIÓN DE EQUIPOS ELÉCTRICOS
206103 | DIAGNOSTICO DE TRANSFORMADOR TRIFASICO CONVENCIONAL DE 500 KVA ACEITE VEGETAL | UN | TRANSFORMADORES | SERVICIOS DE MANTENIMIENTO | MANTENIMIENTO EQUIPO OPERATIVO | MANTENIMIENTO TRANSFORMADORES | 73152108 | SERVICIO DE MANTENIMIENTO Y REPARACIÓN DE EQUIPOS ELÉCTRICOS
206104 | DIAGNOSTICO DE TRANSFORMADOR TRIFASICO CONVENCIONAL DE 1000 KVA ACEITE VEGETAL | UN | TRANSFORMADORES | SERVICIOS DE MANTENIMIENTO | MANTENIMIENTO EQUIPO OPERATIVO | MANTENIMIENTO TRANSFORMADORES | 73152108 | SERVICIO DE MANTENIMIENTO Y REPARACIÓN DE EQUIPOS ELÉCTRICOS
206105 | DESMANTELAMIENTO DE TRANSFORMADOR TRIFASICO CONVENCIONAL DE 15 KVA ACEITE VEGETAL | UN | TRANSFORMADORES | SERVICIOS DE MANTENIMIENTO | MANTENIMIENTO EQUIPO OPERATIVO | MANTENIMIENTO TRANSFORMADORES | 73152108 | SERVICIO DE MANTENIMIENTO Y REPARACIÓN DE EQUIPOS ELÉCTRICOS
206106 | DESMANTELAMIENTO DE TRANSFORMADOR TRIFASICO CONVENCIONAL DE 30 KVA ACEITE VEGETAL | UN | TRANSFORMADORES | SERVICIOS DE MANTENIMIENTO | MANTENIMIENTO EQUIPO OPERATIVO | MANTENIMIENTO TRANSFORMADORES | 73152108 | SERVICIO DE MANTENIMIENTO Y REPARACIÓN DE EQUIPOS ELÉCTRICOS
206107 | DESMANTELAMIENTO DE TRANSFORMADOR TRIFASICO CONVENCIONAL DE 45 KVA ACEITE VEGETAL | UN | TRANSFORMADORES | SERVICIOS DE MANTENIMIENTO | MANTENIMIENTO EQUIPO OPERATIVO | MANTENIMIENTO TRANSFORMADORES | 73152108 | SERVICIO DE MANTENIMIENTO Y REPARACIÓN DE EQUIPOS ELÉCTRICOS
206108 | DESMANTELAMIENTO DE TRANSFORMADOR TRIFASICO CONVENCIONAL DE 75 KVA ACEITE VEGETAL | UN | TRANSFORMADORES | SERVICIOS DE MANTENIMIENTO | MANTENIMIENTO EQUIPO OPERATIVO | MANTENIMIENTO TRANSFORMADORES | 73152108 | SERVICIO DE MANTENIMIENTO Y REPARACIÓN DE EQUIPOS ELÉCTRICOS
206109 | DESMANTELAMIENTO DE TRANSFORMADOR TRIFASICO CONVENCIONAL DE 100 KVA ACEITE VEGETAL | UN | TRANSFORMADORES | SERVICIOS DE MANTENIMIENTO | MANTENIMIENTO EQUIPO OPERATIVO | MANTENIMIENTO TRANSFORMADORES | 73152108 | SERVICIO DE MANTENIMIENTO Y REPARACIÓN DE EQUIPOS ELÉCTRICOS
206110 | DESMANTELAMIENTO DE TRANSFORMADOR TRIFASICO CONVENCIONAL DE 112.5 KVA ACEITE VEGETAL | UN | TRANSFORMADORES | SERVICIOS DE MANTENIMIENTO | MANTENIMIENTO EQUIPO OPERATIVO | MANTENIMIENTO TRANSFORMADORES | 73152108 | SERVICIO DE MANTENIMIENTO Y REPARACIÓN DE EQUIPOS ELÉCTRICOS
206111 | DESMANTELAMIENTO DE TRANSFORMADOR TRIFASICO CONVENCIONAL DE 150 KVA ACEITE VEGETAL | UN | TRANSFORMADORES | SERVICIOS DE MANTENIMIENTO | MANTENIMIENTO EQUIPO OPERATIVO | MANTENIMIENTO TRANSFORMADORES | 73152108 | SERVICIO DE MANTENIMIENTO Y REPARACIÓN DE EQUIPOS ELÉCTRICOS
206112 | DESMANTELAMIENTO DE TRANSFORMADOR TRIFASICO CONVENCIONAL DE 160 KVA ACEITE VEGETAL | UN | TRANSFORMADORES | SERVICIOS DE MANTENIMIENTO | MANTENIMIENTO EQUIPO OPERATIVO | MANTENIMIENTO TRANSFORMADORES | 73152108 | SERVICIO DE MANTENIMIENTO Y REPARACIÓN DE EQUIPOS ELÉCTRICOS
206113 | DESMANTELAMIENTO DE TRANSFORMADOR TRIFASICO CONVENCIONAL DE 200 KVA ACEITE VEGETAL | UN | TRANSFORMADORES | SERVICIOS DE MANTENIMIENTO | MANTENIMIENTO EQUIPO OPERATIVO | MANTENIMIENTO TRANSFORMADORES | 73152108 | SERVICIO DE MANTENIMIENTO Y REPARACIÓN DE EQUIPOS ELÉCTRICOS
206114 | DESMANTELAMIENTO DE TRANSFORMADOR TRIFASICO CONVENCIONAL DE 225 KVA ACEITE VEGETAL | UN | TRANSFORMADORES | SERVICIOS DE MANTENIMIENTO | MANTENIMIENTO EQUIPO OPERATIVO | MANTENIMIENTO TRANSFORMADORES | 73152108 | SERVICIO DE MANTENIMIENTO Y REPARACIÓN DE EQUIPOS ELÉCTRICOS
206115 | DESMANTELAMIENTO DE TRANSFORMADOR TRIFASICO CONVENCIONAL DE 250 KVA ACEITE VEGETAL | UN | TRANSFORMADORES | SERVICIOS DE MANTENIMIENTO | MANTENIMIENTO EQUIPO OPERATIVO | MANTENIMIENTO TRANSFORMADORES | 73152108 | SERVICIO DE MANTENIMIENTO Y REPARACIÓN DE EQUIPOS ELÉCTRICOS
206116 | DESMANTELAMIENTO DE TRANSFORMADOR TRIFASICO CONVENCIONAL DE 315 KVA ACEITE VEGETAL | UN | TRANSFORMADORES | SERVICIOS DE MANTENIMIENTO | MANTENIMIENTO EQUIPO OPERATIVO | MANTENIMIENTO TRANSFORMADORES | 73152108 | SERVICIO DE MANTENIMIENTO Y REPARACIÓN DE EQUIPOS ELÉCTRICOS
206117 | DESMANTELAMIENTO DE TRANSFORMADOR TRIFASICO CONVENCIONAL DE 400 KVA ACEITE VEGETAL | UN | TRANSFORMADORES | SERVICIOS DE MANTENIMIENTO | MANTENIMIENTO EQUIPO OPERATIVO | MANTENIMIENTO TRANSFORMADORES | 73152108 | SERVICIO DE MANTENIMIENTO Y REPARACIÓN DE EQUIPOS ELÉCTRICOS
206118 | DESMANTELAMIENTO DE TRANSFORMADOR TRIFASICO CONVENCIONAL DE 500 KVA ACEITE VEGETAL | UN | TRANSFORMADORES | SERVICIOS DE MANTENIMIENTO | MANTENIMIENTO EQUIPO OPERATIVO | MANTENIMIENTO TRANSFORMADORES | 73152108 | SERVICIO DE MANTENIMIENTO Y REPARACIÓN DE EQUIPOS ELÉCTRICOS
206119 | DESMANTELAMIENTO DE TRANSFORMADOR TRIFASICO CONVENCIONAL DE 1000 KVA ACEITE VEGETAL | UN | TRANSFORMADORES | SERVICIOS DE MANTENIMIENTO | MANTENIMIENTO EQUIPO OPERATIVO | MANTENIMIENTO TRANSFORMADORES | 73152108 | SERVICIO DE MANTENIMIENTO Y REPARACIÓN DE EQUIPOS ELÉCTRICOS
206120 | MANTENIMIENTO DE TRANSFORMADOR TRIFASICO AUTOPROTEGIDO DE 15 KVA ACEITE VEGETAL DE EPM | UN | TRANSFORMADORES | SERVICIOS DE MANTENIMIENTO | MANTENIMIENTO EQUIPO OPERATIVO | MANTENIMIENTO TRANSFORMADORES | 73152108 | SERVICIO DE MANTENIMIENTO Y REPARACIÓN DE EQUIPOS ELÉCTRICOS
206121 | MANTENIMIENTO DE TRANSFORMADOR TRIFASICO AUTOPROTEGIDO DE 30 KVA ACEITE VEGETAL DE EPM | UN | TRANSFORMADORES | SERVICIOS DE MANTENIMIENTO | MANTENIMIENTO EQUIPO OPERATIVO | MANTENIMIENTO TRANSFORMADORES | 73152108 | SERVICIO DE MANTENIMIENTO Y REPARACIÓN DE EQUIPOS ELÉCTRICOS
206122 | MANTENIMIENTO DE TRANSFORMADOR TRIFASICO AUTOPROTEGIDO DE 45 KVA ACEITE VEGETAL DE EPM | UN | TRANSFORMADORES | SERVICIOS DE MANTENIMIENTO | MANTENIMIENTO EQUIPO OPERATIVO | MANTENIMIENTO TRANSFORMADORES | 73152108 | SERVICIO DE MANTENIMIENTO Y REPARACIÓN DE EQUIPOS ELÉCTRICOS
206123 | MANTENIMIENTO DE TRANSFORMADOR TRIFASICO AUTOPROTEGIDO DE 75 KVA ACEITE VEGETAL DE EPM | UN | TRANSFORMADORES | SERVICIOS DE MANTENIMIENTO | MANTENIMIENTO EQUIPO OPERATIVO | MANTENIMIENTO TRANSFORMADORES | 73152108 | SERVICIO DE MANTENIMIENTO Y REPARACIÓN DE EQUIPOS ELÉCTRICOS
206124 | MANTENIMIENTO DE TRANSFORMADOR TRIFASICO AUTOPROTEGIDO DE 100 KVA ACEITE VEGETAL DE EPM | UN | TRANSFORMADORES | SERVICIOS DE MANTENIMIENTO | MANTENIMIENTO EQUIPO OPERATIVO | MANTENIMIENTO TRANSFORMADORES | 73152108 | SERVICIO DE MANTENIMIENTO Y REPARACIÓN DE EQUIPOS ELÉCTRICOS
206125 | MANTENIMIENTO DE TRANSFORMADOR TRIFASICO AUTOPROTEGIDO DE 112.5 KVA ACEITE VEGETAL DE EPM | UN | TRANSFORMADORES | SERVICIOS DE MANTENIMIENTO | MANTENIMIENTO EQUIPO OPERATIVO | MANTENIMIENTO TRANSFORMADORES | 73152108 | SERVICIO DE MANTENIMIENTO Y REPARACIÓN DE EQUIPOS ELÉCTRICOS
206126 | MANTENIMIENTO DE TRANSFORMADOR TRIFASICO AUTOPROTEGIDO DE 150 KVA ACEITE VEGETAL DE EPM | UN | TRANSFORMADORES | SERVICIOS DE MANTENIMIENTO | MANTENIMIENTO EQUIPO OPERATIVO | MANTENIMIENTO TRANSFORMADORES | 73152108 | SERVICIO DE MANTENIMIENTO Y REPARACIÓN DE EQUIPOS ELÉCTRICOS
206127 | MANTENIMIENTO DE TRANSFORMADOR TRIFASICO AUTOPROTEGIDO DE 160 KVA ACEITE VEGETAL DE EPM | UN | TRANSFORMADORES | SERVICIOS DE MANTENIMIENTO | MANTENIMIENTO EQUIPO OPERATIVO | MANTENIMIENTO TRANSFORMADORES | 73152108 | SERVICIO DE MANTENIMIENTO Y REPARACIÓN DE EQUIPOS ELÉCTRICOS
206128 | MANTENIMIENTO DE TRANSFORMADOR TRIFASICO AUTOPROTEGIDO DE 200 KVA ACEITE VEGETAL DE EPM | UN | TRANSFORMADORES | SERVICIOS DE MANTENIMIENTO | MANTENIMIENTO EQUIPO OPERATIVO | MANTENIMIENTO TRANSFORMADORES | 73152108 | SERVICIO DE MANTENIMIENTO Y REPARACIÓN DE EQUIPOS ELÉCTRICOS
206129 | MANTENIMIENTO DE TRANSFORMADOR TRIFASICO AUTOPROTEGIDO DE 225 KVA ACEITE VEGETAL DE EPM | UN | TRANSFORMADORES | SERVICIOS DE MANTENIMIENTO | MANTENIMIENTO EQUIPO OPERATIVO | MANTENIMIENTO TRANSFORMADORES | 73152108 | SERVICIO DE MANTENIMIENTO Y REPARACIÓN DE EQUIPOS ELÉCTRICOS
206130 | MANTENIMIENTO DE TRANSFORMADOR TRIFASICO AUTOPROTEGIDO DE 250 KVA ACEITE VEGETAL DE EPM | UN | TRANSFORMADORES | SERVICIOS DE MANTENIMIENTO | MANTENIMIENTO EQUIPO OPERATIVO | MANTENIMIENTO TRANSFORMADORES | 73152108 | SERVICIO DE MANTENIMIENTO Y REPARACIÓN DE EQUIPOS ELÉCTRICOS
206131 | MANTENIMIENTO DE TRANSFORMADOR TRIFASICO AUTOPROTEGIDO DE 315 KVA ACEITE VEGETAL DE EPM | UN | TRANSFORMADORES | SERVICIOS DE MANTENIMIENTO | MANTENIMIENTO EQUIPO OPERATIVO | MANTENIMIENTO TRANSFORMADORES | 73152108 | SERVICIO DE MANTENIMIENTO Y REPARACIÓN DE EQUIPOS ELÉCTRICOS
206132 | MANTENIMIENTO DE TRANSFORMADOR TRIFASICO AUTOPROTEGIDO DE 400 KVA ACEITE VEGETAL DE EPM | UN | TRANSFORMADORES | SERVICIOS DE MANTENIMIENTO | MANTENIMIENTO EQUIPO OPERATIVO | MANTENIMIENTO TRANSFORMADORES | 73152108 | SERVICIO DE MANTENIMIENTO Y REPARACIÓN DE EQUIPOS ELÉCTRICOS
206133 | MANTENIMIENTO DE TRANSFORMADOR TRIFASICO AUTOPROTEGIDO DE 500 KVA ACEITE VEGETAL DE EPM | UN | TRANSFORMADORES | SERVICIOS DE MANTENIMIENTO | MANTENIMIENTO EQUIPO OPERATIVO | MANTENIMIENTO TRANSFORMADORES | 73152108 | SERVICIO DE MANTENIMIENTO Y REPARACIÓN DE EQUIPOS ELÉCTRICOS
206134 | REPARACION DE TRANSFORMADOR TRIFASICO AUTOPROTEGIDO DE 15 KVA ACEITE VEGETAL DE EPM | UN | TRANSFORMADORES | SERVICIOS DE MANTENIMIENTO | MANTENIMIENTO EQUIPO OPERATIVO | MANTENIMIENTO TRANSFORMADORES | 73152108 | SERVICIO DE MANTENIMIENTO Y REPARACIÓN DE EQUIPOS ELÉCTRICOS
206135 | REPARACION DE TRANSFORMADOR TRIFASICO AUTOPROTEGIDO DE 30 KVA ACEITE VEGETAL DE EPM | UN | TRANSFORMADORES | SERVICIOS DE MANTENIMIENTO | MANTENIMIENTO EQUIPO OPERATIVO | MANTENIMIENTO TRANSFORMADORES | 73152108 | SERVICIO DE MANTENIMIENTO Y REPARACIÓN DE EQUIPOS ELÉCTRICOS
206136 | REPARACION DE TRANSFORMADOR TRIFASICO AUTOPROTEGIDO DE 45 KVA ACEITE VEGETAL DE EPM | UN | TRANSFORMADORES | SERVICIOS DE MANTENIMIENTO | MANTENIMIENTO EQUIPO OPERATIVO | MANTENIMIENTO TRANSFORMADORES | 73152108 | SERVICIO DE MANTENIMIENTO Y REPARACIÓN DE EQUIPOS ELÉCTRICOS
206137 | REPARACION DE TRANSFORMADOR TRIFASICO AUTOPROTEGIDO DE 75 KVA ACEITE VEGETAL DE EPM | UN | TRANSFORMADORES | SERVICIOS DE MANTENIMIENTO | MANTENIMIENTO EQUIPO OPERATIVO | MANTENIMIENTO TRANSFORMADORES | 73152108 | SERVICIO DE MANTENIMIENTO Y REPARACIÓN DE EQUIPOS ELÉCTRICOS
206138 | REPARACION DE TRANSFORMADOR TRIFASICO AUTOPROTEGIDO DE 100 KVA ACEITE VEGETAL DE EPM | UN | TRANSFORMADORES | SERVICIOS DE MANTENIMIENTO | MANTENIMIENTO EQUIPO OPERATIVO | MANTENIMIENTO TRANSFORMADORES | 73152108 | SERVICIO DE MANTENIMIENTO Y REPARACIÓN DE EQUIPOS ELÉCTRICOS
206139 | REPARACION DE TRANSFORMADOR TRIFASICO AUTOPROTEGIDO DE 112.5 KVA ACEITE VEGETAL DE EPM | UN | TRANSFORMADORES | SERVICIOS DE MANTENIMIENTO | MANTENIMIENTO EQUIPO OPERATIVO | MANTENIMIENTO TRANSFORMADORES | 73152108 | SERVICIO DE MANTENIMIENTO Y REPARACIÓN DE EQUIPOS ELÉCTRICOS
206140 | REPARACION DE TRANSFORMADOR TRIFASICO AUTOPROTEGIDO DE 150 KVA ACEITE VEGETAL DE EPM | UN | TRANSFORMADORES | SERVICIOS DE MANTENIMIENTO | MANTENIMIENTO EQUIPO OPERATIVO | MANTENIMIENTO TRANSFORMADORES | 73152108 | SERVICIO DE MANTENIMIENTO Y REPARACIÓN DE EQUIPOS ELÉCTRICOS
206141 | REPARACION DE TRANSFORMADOR TRIFASICO AUTOPROTEGIDO DE 160 KVA ACEITE VEGETAL DE EPM | UN | TRANSFORMADORES | SERVICIOS DE MANTENIMIENTO | MANTENIMIENTO EQUIPO OPERATIVO | MANTENIMIENTO TRANSFORMADORES | 73152108 | SERVICIO DE MANTENIMIENTO Y REPARACIÓN DE EQUIPOS ELÉCTRICOS
206142 | REPARACION DE TRANSFORMADOR TRIFASICO AUTOPROTEGIDO DE 200 KVA ACEITE VEGETAL DE EPM | UN | TRANSFORMADORES | SERVICIOS DE MANTENIMIENTO | MANTENIMIENTO EQUIPO OPERATIVO | MANTENIMIENTO TRANSFORMADORES | 73152108 | SERVICIO DE MANTENIMIENTO Y REPARACIÓN DE EQUIPOS ELÉCTRICOS
206143 | REPARACION DE TRANSFORMADOR TRIFASICO AUTOPROTEGIDO DE 225 KVA ACEITE VEGETAL DE EPM | UN | TRANSFORMADORES | SERVICIOS DE MANTENIMIENTO | MANTENIMIENTO EQUIPO OPERATIVO | MANTENIMIENTO TRANSFORMADORES | 73152108 | SERVICIO DE MANTENIMIENTO Y REPARACIÓN DE EQUIPOS ELÉCTRICOS
206144 | REPARACION DE TRANSFORMADOR TRIFASICO AUTOPROTEGIDO DE 250 KVA ACEITE VEGETAL DE EPM | UN | TRANSFORMADORES | SERVICIOS DE MANTENIMIENTO | MANTENIMIENTO EQUIPO OPERATIVO | MANTENIMIENTO TRANSFORMADORES | 73152108 | SERVICIO DE MANTENIMIENTO Y REPARACIÓN DE EQUIPOS ELÉCTRICOS
206145 | REPARACION DE TRANSFORMADOR TRIFASICO AUTOPROTEGIDO DE 315 KVA ACEITE VEGETAL DE EPM | UN | TRANSFORMADORES | SERVICIOS DE MANTENIMIENTO | MANTENIMIENTO EQUIPO OPERATIVO | MANTENIMIENTO TRANSFORMADORES | 73152108 | SERVICIO DE MANTENIMIENTO Y REPARACIÓN DE EQUIPOS ELÉCTRICOS
206146 | REPARACION DE TRANSFORMADOR TRIFASICO AUTOPROTEGIDO DE 400 KVA ACEITE VEGETAL DE EPM | UN | TRANSFORMADORES | SERVICIOS DE MANTENIMIENTO | MANTENIMIENTO EQUIPO OPERATIVO | MANTENIMIENTO TRANSFORMADORES | 73152108 | SERVICIO DE MANTENIMIENTO Y REPARACIÓN DE EQUIPOS ELÉCTRICOS
206147 | REPARACION DE TRANSFORMADOR TRIFASICO AUTOPROTEGIDO DE 500 KVA ACEITE VEGETAL DE EPM | UN | TRANSFORMADORES | SERVICIOS DE MANTENIMIENTO | MANTENIMIENTO EQUIPO OPERATIVO | MANTENIMIENTO TRANSFORMADORES | 73152108 | SERVICIO DE MANTENIMIENTO Y REPARACIÓN DE EQUIPOS ELÉCTRICOS
206148 | DIAGNOSTICO DE TRANSFORMADOR TRIFASICO AUTOPROTEGIDO DE 15 KVA ACEITE VEGETAL | UN | TRANSFORMADORES | SERVICIOS DE MANTENIMIENTO | MANTENIMIENTO EQUIPO OPERATIVO | MANTENIMIENTO TRANSFORMADORES | 73152108 | SERVICIO DE MANTENIMIENTO Y REPARACIÓN DE EQUIPOS ELÉCTRICOS
206149 | DIAGNOSTICO DE TRANSFORMADOR TRIFASICO AUTOPROTEGIDO DE 30 KVA ACEITE VEGETAL | UN | TRANSFORMADORES | SERVICIOS DE MANTENIMIENTO | MANTENIMIENTO EQUIPO OPERATIVO | MANTENIMIENTO TRANSFORMADORES | 73152108 | SERVICIO DE MANTENIMIENTO Y REPARACIÓN DE EQUIPOS ELÉCTRICOS
206150 | DIAGNOSTICO DE TRANSFORMADOR TRIFASICO AUTOPROTEGIDO DE 45 KVA ACEITE VEGETAL | UN | TRANSFORMADORES | SERVICIOS DE MANTENIMIENTO | MANTENIMIENTO EQUIPO OPERATIVO | MANTENIMIENTO TRANSFORMADORES | 73152108 | SERVICIO DE MANTENIMIENTO Y REPARACIÓN DE EQUIPOS ELÉCTRICOS
206151 | DIAGNOSTICO DE TRANSFORMADOR TRIFASICO AUTOPROTEGIDO DE 75 KVA ACEITE VEGETAL | UN | TRANSFORMADORES | SERVICIOS DE MANTENIMIENTO | MANTENIMIENTO EQUIPO OPERATIVO | MANTENIMIENTO TRANSFORMADORES | 73152108 | SERVICIO DE MANTENIMIENTO Y REPARACIÓN DE EQUIPOS ELÉCTRICOS
206152 | DIAGNOSTICO DE TRANSFORMADOR TRIFASICO AUTOPROTEGIDO DE 100 KVA ACEITE VEGETAL | UN | TRANSFORMADORES | SERVICIOS DE MANTENIMIENTO | MANTENIMIENTO EQUIPO OPERATIVO | MANTENIMIENTO TRANSFORMADORES | 73152108 | SERVICIO DE MANTENIMIENTO Y REPARACIÓN DE EQUIPOS ELÉCTRICOS
206153 | DIAGNOSTICO DE TRANSFORMADOR TRIFASICO AUTOPROTEGIDO DE 112.5 KVA ACEITE VEGETAL | UN | TRANSFORMADORES | SERVICIOS DE MANTENIMIENTO | MANTENIMIENTO EQUIPO OPERATIVO | MANTENIMIENTO TRANSFORMADORES | 73152108 | SERVICIO DE MANTENIMIENTO Y REPARACIÓN DE EQUIPOS ELÉCTRICOS
206154 | DIAGNOSTICO DE TRANSFORMADOR TRIFASICO AUTOPROTEGIDO DE 150 KVA ACEITE VEGETAL | UN | TRANSFORMADORES | SERVICIOS DE MANTENIMIENTO | MANTENIMIENTO EQUIPO OPERATIVO | MANTENIMIENTO TRANSFORMADORES | 73152108 | SERVICIO DE MANTENIMIENTO Y REPARACIÓN DE EQUIPOS ELÉCTRICOS
206155 | DIAGNOSTICO DE TRANSFORMADOR TRIFASICO AUTOPROTEGIDO DE 160 KVA ACEITE VEGETAL | UN | TRANSFORMADORES | SERVICIOS DE MANTENIMIENTO | MANTENIMIENTO EQUIPO OPERATIVO | MANTENIMIENTO TRANSFORMADORES | 73152108 | SERVICIO DE MANTENIMIENTO Y REPARACIÓN DE EQUIPOS ELÉCTRICOS
206156 | DIAGNOSTICO DE TRANSFORMADOR TRIFASICO AUTOPROTEGIDO DE 200 KVA ACEITE VEGETAL | UN | TRANSFORMADORES | SERVICIOS DE MANTENIMIENTO | MANTENIMIENTO EQUIPO OPERATIVO | MANTENIMIENTO TRANSFORMADORES | 73152108 | SERVICIO DE MANTENIMIENTO Y REPARACIÓN DE EQUIPOS ELÉCTRICOS
206157 | DIAGNOSTICO DE TRANSFORMADOR TRIFASICO AUTOPROTEGIDO DE 225 KVA ACEITE VEGETAL | UN | TRANSFORMADORES | SERVICIOS DE MANTENIMIENTO | MANTENIMIENTO EQUIPO OPERATIVO | MANTENIMIENTO TRANSFORMADORES | 73152108 | SERVICIO DE MANTENIMIENTO Y REPARACIÓN DE EQUIPOS ELÉCTRICOS
206158 | DIAGNOSTICO DE TRANSFORMADOR TRIFASICO AUTOPROTEGIDO DE 250 KVA ACEITE VEGETAL | UN | TRANSFORMADORES | SERVICIOS DE MANTENIMIENTO | MANTENIMIENTO EQUIPO OPERATIVO | MANTENIMIENTO TRANSFORMADORES | 73152108 | SERVICIO DE MANTENIMIENTO Y REPARACIÓN DE EQUIPOS ELÉCTRICOS
206159 | DIAGNOSTICO DE TRANSFORMADOR TRIFASICO AUTOPROTEGIDO DE 315 KVA ACEITE VEGETAL | UN | TRANSFORMADORES | SERVICIOS DE MANTENIMIENTO | MANTENIMIENTO EQUIPO OPERATIVO | MANTENIMIENTO TRANSFORMADORES | 73152108 | SERVICIO DE MANTENIMIENTO Y REPARACIÓN DE EQUIPOS ELÉCTRICOS
206160 | DIAGNOSTICO DE TRANSFORMADOR TRIFASICO AUTOPROTEGIDO DE 400 KVA ACEITE VEGETAL | UN | TRANSFORMADORES | SERVICIOS DE MANTENIMIENTO | MANTENIMIENTO EQUIPO OPERATIVO | MANTENIMIENTO TRANSFORMADORES | 73152108 | SERVICIO DE MANTENIMIENTO Y REPARACIÓN DE EQUIPOS ELÉCTRICOS
206161 | DIAGNOSTICO DE TRANSFORMADOR TRIFASICO AUTOPROTEGIDO DE 500 KVA ACEITE VEGETAL | UN | TRANSFORMADORES | SERVICIOS DE MANTENIMIENTO | MANTENIMIENTO EQUIPO OPERATIVO | MANTENIMIENTO TRANSFORMADORES | 73152108 | SERVICIO DE MANTENIMIENTO Y REPARACIÓN DE EQUIPOS ELÉCTRICOS
206162 | DESMANTELAMIENTO DE TRANSFORMADOR TRIFASICO AUTOPROTEGIDO DE 15 KVA ACEITE VEGETAL | UN | TRANSFORMADORES | SERVICIOS DE MANTENIMIENTO | MANTENIMIENTO EQUIPO OPERATIVO | MANTENIMIENTO TRANSFORMADORES | 73152108 | SERVICIO DE MANTENIMIENTO Y REPARACIÓN DE EQUIPOS ELÉCTRICOS
206163 | DESMANTELAMIENTO DE TRANSFORMADOR TRIFASICO AUTOPROTEGIDO DE 30 KVA ACEITE VEGETAL | UN | TRANSFORMADORES | SERVICIOS DE MANTENIMIENTO | MANTENIMIENTO EQUIPO OPERATIVO | MANTENIMIENTO TRANSFORMADORES | 73152108 | SERVICIO DE MANTENIMIENTO Y REPARACIÓN DE EQUIPOS ELÉCTRICOS
206164 | DESMANTELAMIENTO DE TRANSFORMADOR TRIFASICO AUTOPROTEGIDO DE 45 KVA ACEITE VEGETAL | UN | TRANSFORMADORES | SERVICIOS DE MANTENIMIENTO | MANTENIMIENTO EQUIPO OPERATIVO | MANTENIMIENTO TRANSFORMADORES | 73152108 | SERVICIO DE MANTENIMIENTO Y REPARACIÓN DE EQUIPOS ELÉCTRICOS
206165 | DESMANTELAMIENTO DE TRANSFORMADOR TRIFASICO AUTOPROTEGIDO DE 75 KVA ACEITE VEGETAL | UN | TRANSFORMADORES | SERVICIOS DE MANTENIMIENTO | MANTENIMIENTO EQUIPO OPERATIVO | MANTENIMIENTO TRANSFORMADORES | 73152108 | SERVICIO DE MANTENIMIENTO Y REPARACIÓN DE EQUIPOS ELÉCTRICOS
206166 | DESMANTELAMIENTO DE TRANSFORMADOR TRIFASICO AUTOPROTEGIDO DE 100 KVA ACEITE VEGETAL | UN | TRANSFORMADORES | SERVICIOS DE MANTENIMIENTO | MANTENIMIENTO EQUIPO OPERATIVO | MANTENIMIENTO TRANSFORMADORES | 73152108 | SERVICIO DE MANTENIMIENTO Y REPARACIÓN DE EQUIPOS ELÉCTRICOS
206167 | DESMANTELAMIENTO DE TRANSFORMADOR TRIFASICO AUTOPROTEGIDO DE 112.5 KVA ACEITE VEGETAL | UN | TRANSFORMADORES | SERVICIOS DE MANTENIMIENTO | MANTENIMIENTO EQUIPO OPERATIVO | MANTENIMIENTO TRANSFORMADORES | 73152108 | SERVICIO DE MANTENIMIENTO Y REPARACIÓN DE EQUIPOS ELÉCTRICOS
206168 | DESMANTELAMIENTO DE TRANSFORMADOR TRIFASICO AUTOPROTEGIDO DE 150 KVA ACEITE VEGETAL | UN | TRANSFORMADORES | SERVICIOS DE MANTENIMIENTO | MANTENIMIENTO EQUIPO OPERATIVO | MANTENIMIENTO TRANSFORMADORES | 73152108 | SERVICIO DE MANTENIMIENTO Y REPARACIÓN DE EQUIPOS ELÉCTRICOS
206169 | DESMANTELAMIENTO DE TRANSFORMADOR TRIFASICO AUTOPROTEGIDO DE 160 KVA ACEITE VEGETAL | UN | TRANSFORMADORES | SERVICIOS DE MANTENIMIENTO | MANTENIMIENTO EQUIPO OPERATIVO | MANTENIMIENTO TRANSFORMADORES | 73152108 | SERVICIO DE MANTENIMIENTO Y REPARACIÓN DE EQUIPOS ELÉCTRICOS
206170 | DESMANTELAMIENTO DE TRANSFORMADOR TRIFASICO AUTOPROTEGIDO DE 200 KVA ACEITE VEGETAL | UN | TRANSFORMADORES | SERVICIOS DE MANTENIMIENTO | MANTENIMIENTO EQUIPO OPERATIVO | MANTENIMIENTO TRANSFORMADORES | 73152108 | SERVICIO DE MANTENIMIENTO Y REPARACIÓN DE EQUIPOS ELÉCTRICOS
206171 | DESMANTELAMIENTO DE TRANSFORMADOR TRIFASICO AUTOPROTEGIDO DE 225 KVA ACEITE VEGETAL | UN | TRANSFORMADORES | SERVICIOS DE MANTENIMIENTO | MANTENIMIENTO EQUIPO OPERATIVO | MANTENIMIENTO TRANSFORMADORES | 73152108 | SERVICIO DE MANTENIMIENTO Y REPARACIÓN DE EQUIPOS ELÉCTRICOS
206172 | DESMANTELAMIENTO DE TRANSFORMADOR TRIFASICO AUTOPROTEGIDO DE 250 KVA ACEITE VEGETAL | UN | TRANSFORMADORES | SERVICIOS DE MANTENIMIENTO | MANTENIMIENTO EQUIPO OPERATIVO | MANTENIMIENTO TRANSFORMADORES | 73152108 | SERVICIO DE MANTENIMIENTO Y REPARACIÓN DE EQUIPOS ELÉCTRICOS
206173 | DESMANTELAMIENTO DE TRANSFORMADOR TRIFASICO AUTOPROTEGIDO DE 315 KVA ACEITE VEGETAL | UN | TRANSFORMADORES | SERVICIOS DE MANTENIMIENTO | MANTENIMIENTO EQUIPO OPERATIVO | MANTENIMIENTO TRANSFORMADORES | 73152108 | SERVICIO DE MANTENIMIENTO Y REPARACIÓN DE EQUIPOS ELÉCTRICOS
206174 | DESMANTELAMIENTO DE TRANSFORMADOR TRIFASICO AUTOPROTEGIDO DE 400 KVA ACEITE VEGETAL | UN | TRANSFORMADORES | SERVICIOS DE MANTENIMIENTO | MANTENIMIENTO EQUIPO OPERATIVO | MANTENIMIENTO TRANSFORMADORES | 73152108 | SERVICIO DE MANTENIMIENTO Y REPARACIÓN DE EQUIPOS ELÉCTRICOS
206175 | DESMANTELAMIENTO DE TRANSFORMADOR TRIFASICO AUTOPROTEGIDO DE 500 KVA ACEITE VEGETAL | UN | TRANSFORMADORES | SERVICIOS DE MANTENIMIENTO | MANTENIMIENTO EQUIPO OPERATIVO | MANTENIMIENTO TRANSFORMADORES | 73152108 | SERVICIO DE MANTENIMIENTO Y REPARACIÓN DE EQUIPOS ELÉCTRICOS
206176 | MANTENIMIENTO DE TRANSFORMADOR TRIFASICO TIPO SECO, CLASE H, 45 KVA ACEITE DE EPM | UN | TRANSFORMADORES | SERVICIOS DE MANTENIMIENTO | MANTENIMIENTO EQUIPO OPERATIVO | MANTENIMIENTO TRANSFORMADORES | 73152108 | SERVICIO DE MANTENIMIENTO Y REPARACIÓN DE EQUIPOS ELÉCTRICOS
206177 | MANTENIMIENTO DE TRANSFORMADOR TRIFASICO TIPO SECO, CLASE H, 75 KVA ACEITE DE EPM | UN | TRANSFORMADORES | SERVICIOS DE MANTENIMIENTO | MANTENIMIENTO EQUIPO OPERATIVO | MANTENIMIENTO TRANSFORMADORES | 73152108 | SERVICIO DE MANTENIMIENTO Y REPARACIÓN DE EQUIPOS ELÉCTRICOS
206178 | MANTENIMIENTO DE TRANSFORMADOR TRIFASICO TIPO SECO, CLASE H, 112,5 KVA ACEITE DE EPM | UN | TRANSFORMADORES | SERVICIOS DE MANTENIMIENTO | MANTENIMIENTO EQUIPO OPERATIVO | MANTENIMIENTO TRANSFORMADORES | 73152108 | SERVICIO DE MANTENIMIENTO Y REPARACIÓN DE EQUIPOS ELÉCTRICOS
206179 | MANTENIMIENTO DE TRANSFORMADOR TRIFASICO TIPO SECO, CLASE H, 150 KVA ACEITE DE EPM | UN | TRANSFORMADORES | SERVICIOS DE MANTENIMIENTO | MANTENIMIENTO EQUIPO OPERATIVO | MANTENIMIENTO TRANSFORMADORES | 73152108 | SERVICIO DE MANTENIMIENTO Y REPARACIÓN DE EQUIPOS ELÉCTRICOS
206180 | MANTENIMIENTO DE TRANSFORMADOR TRIFASICO TIPO SECO, CLASE H, 225 KVA ACEITE DE EPM | UN | TRANSFORMADORES | SERVICIOS DE MANTENIMIENTO | MANTENIMIENTO EQUIPO OPERATIVO | MANTENIMIENTO TRANSFORMADORES | 73152108 | SERVICIO DE MANTENIMIENTO Y REPARACIÓN DE EQUIPOS ELÉCTRICOS
206181 | MANTENIMIENTO DE TRANSFORMADOR TRIFASICO TIPO SECO, CLASE H, 300 KVA ACEITE DE EPM | UN | TRANSFORMADORES | SERVICIOS DE MANTENIMIENTO | MANTENIMIENTO EQUIPO OPERATIVO | MANTENIMIENTO TRANSFORMADORES | 73152108 | SERVICIO DE MANTENIMIENTO Y REPARACIÓN DE EQUIPOS ELÉCTRICOS
206182 | MANTENIMIENTO DE TRANSFORMADOR TRIFASICO TIPO SECO, CLASE H, 400 KVA ACEITE DE EPM | UN | TRANSFORMADORES | SERVICIOS DE MANTENIMIENTO | MANTENIMIENTO EQUIPO OPERATIVO | MANTENIMIENTO TRANSFORMADORES | 73152108 | SERVICIO DE MANTENIMIENTO Y REPARACIÓN DE EQUIPOS ELÉCTRICOS
206183 | MANTENIMIENTO DE TRANSFORMADOR TRIFASICO TIPO SECO, CLASE H, 500 KVA ACEITE DE EPM | UN | TRANSFORMADORES | SERVICIOS DE MANTENIMIENTO | MANTENIMIENTO EQUIPO OPERATIVO | MANTENIMIENTO TRANSFORMADORES | 73152108 | SERVICIO DE MANTENIMIENTO Y REPARACIÓN DE EQUIPOS ELÉCTRICOS
206184 | MANTENIMIENTO DE TRANSFORMADOR TRIFASICO TIPO SECO, CLASE H, 630 KVA ACEITE DE EPM | UN | TRANSFORMADORES | SERVICIOS DE MANTENIMIENTO | MANTENIMIENTO EQUIPO OPERATIVO | MANTENIMIENTO TRANSFORMADORES | 73152108 | SERVICIO DE MANTENIMIENTO Y REPARACIÓN DE EQUIPOS ELÉCTRICOS
206185 | MANTENIMIENTO DE TRANSFORMADOR TRIFASICO TIPO SECO, CLASE H, 800 KVA ACEITE DE EPM | UN | TRANSFORMADORES | SERVICIOS DE MANTENIMIENTO | MANTENIMIENTO EQUIPO OPERATIVO | MANTENIMIENTO TRANSFORMADORES | 73152108 | SERVICIO DE MANTENIMIENTO Y REPARACIÓN DE EQUIPOS ELÉCTRICOS
206186 | MANTENIMIENTO DE TRANSFORMADOR TRIFASICO TIPO SECO, CLASE H, 1000 KVA ACEITE DE EPM | UN | TRANSFORMADORES | SERVICIOS DE MANTENIMIENTO | MANTENIMIENTO EQUIPO OPERATIVO | MANTENIMIENTO TRANSFORMADORES | 73152108 | SERVICIO DE MANTENIMIENTO Y REPARACIÓN DE EQUIPOS ELÉCTRICOS
206187 | REPARACION DE TRANSFORMADOR TRIFASICO TIPO SECO, CLASE H, 45 KVA ACEITE DE EPM | UN | TRANSFORMADORES | SERVICIOS DE MANTENIMIENTO | MANTENIMIENTO EQUIPO OPERATIVO | MANTENIMIENTO TRANSFORMADORES | 73152108 | SERVICIO DE MANTENIMIENTO Y REPARACIÓN DE EQUIPOS ELÉCTRICOS
206188 | REPARACION DE TRANSFORMADOR TRIFASICO TIPO SECO, CLASE H, 75 KVA ACEITE DE EPM | UN | TRANSFORMADORES | SERVICIOS DE MANTENIMIENTO | MANTENIMIENTO EQUIPO OPERATIVO | MANTENIMIENTO TRANSFORMADORES | 73152108 | SERVICIO DE MANTENIMIENTO Y REPARACIÓN DE EQUIPOS ELÉCTRICOS
206189 | REPARACION DE TRANSFORMADOR TRIFASICO TIPO SECO, CLASE H, 112,5 KVA ACEITE DE EPM | UN | TRANSFORMADORES | SERVICIOS DE MANTENIMIENTO | MANTENIMIENTO EQUIPO OPERATIVO | MANTENIMIENTO TRANSFORMADORES | 73152108 | SERVICIO DE MANTENIMIENTO Y REPARACIÓN DE EQUIPOS ELÉCTRICOS
206190 | REPARACION DE TRANSFORMADOR TRIFASICO TIPO SECO, CLASE H, 150 KVA ACEITE DE EPM | UN | TRANSFORMADORES | SERVICIOS DE MANTENIMIENTO | MANTENIMIENTO EQUIPO OPERATIVO | MANTENIMIENTO TRANSFORMADORES | 73152108 | SERVICIO DE MANTENIMIENTO Y REPARACIÓN DE EQUIPOS ELÉCTRICOS
206191 | REPARACION DE TRANSFORMADOR TRIFASICO TIPO SECO, CLASE H, 225 KVA ACEITE DE EPM | UN | TRANSFORMADORES | SERVICIOS DE MANTENIMIENTO | MANTENIMIENTO EQUIPO OPERATIVO | MANTENIMIENTO TRANSFORMADORES | 73152108 | SERVICIO DE MANTENIMIENTO Y REPARACIÓN DE EQUIPOS ELÉCTRICOS
206192 | REPARACION DE TRANSFORMADOR TRIFASICO TIPO SECO, CLASE H, 300 KVA ACEITE DE EPM | UN | TRANSFORMADORES | SERVICIOS DE MANTENIMIENTO | MANTENIMIENTO EQUIPO OPERATIVO | MANTENIMIENTO TRANSFORMADORES | 73152108 | SERVICIO DE MANTENIMIENTO Y REPARACIÓN DE EQUIPOS ELÉCTRICOS
206193 | REPARACION DE TRANSFORMADOR TRIFASICO TIPO SECO, CLASE H, 400 KVA ACEITE DE EPM | UN | TRANSFORMADORES | SERVICIOS DE MANTENIMIENTO | MANTENIMIENTO EQUIPO OPERATIVO | MANTENIMIENTO TRANSFORMADORES | 73152108 | SERVICIO DE MANTENIMIENTO Y REPARACIÓN DE EQUIPOS ELÉCTRICOS
206194 | REPARACION DE TRANSFORMADOR TRIFASICO TIPO SECO, CLASE H, 500 KVA ACEITE DE EPM | UN | TRANSFORMADORES | SERVICIOS DE MANTENIMIENTO | MANTENIMIENTO EQUIPO OPERATIVO | MANTENIMIENTO TRANSFORMADORES | 73152108 | SERVICIO DE MANTENIMIENTO Y REPARACIÓN DE EQUIPOS ELÉCTRICOS
206195 | REPARACION DE TRANSFORMADOR TRIFASICO TIPO SECO, CLASE H, 630 KVA ACEITE DE EPM | UN | TRANSFORMADORES | SERVICIOS DE MANTENIMIENTO | MANTENIMIENTO EQUIPO OPERATIVO | MANTENIMIENTO TRANSFORMADORES | 73152108 | SERVICIO DE MANTENIMIENTO Y REPARACIÓN DE EQUIPOS ELÉCTRICOS
206196 | REPARACION DE TRANSFORMADOR TRIFASICO TIPO SECO, CLASE H, 800 KVA ACEITE DE EPM | UN | TRANSFORMADORES | SERVICIOS DE MANTENIMIENTO | MANTENIMIENTO EQUIPO OPERATIVO | MANTENIMIENTO TRANSFORMADORES | 73152108 | SERVICIO DE MANTENIMIENTO Y REPARACIÓN DE EQUIPOS ELÉCTRICOS
206197 | REPARACION DE TRANSFORMADOR TRIFASICO TIPO SECO, CLASE H, 1000 KVA ACEITE DE EPM | UN | TRANSFORMADORES | SERVICIOS DE MANTENIMIENTO | MANTENIMIENTO EQUIPO OPERATIVO | MANTENIMIENTO TRANSFORMADORES | 73152108 | SERVICIO DE MANTENIMIENTO Y REPARACIÓN DE EQUIPOS ELÉCTRICOS
206198 | DIAGNOSTICO DE TRANSFORMADOR TRIFASICO TIPO SECO, CLASE H, 45 KVA | UN | TRANSFORMADORES | SERVICIOS DE MANTENIMIENTO | MANTENIMIENTO EQUIPO OPERATIVO | MANTENIMIENTO TRANSFORMADORES | 73152108 | SERVICIO DE MANTENIMIENTO Y REPARACIÓN DE EQUIPOS ELÉCTRICOS
206199 | DIAGNOSTICO DE TRANSFORMADOR TRIFASICO TIPO SECO, CLASE H, 75 KVA | UN | TRANSFORMADORES | SERVICIOS DE MANTENIMIENTO | MANTENIMIENTO EQUIPO OPERATIVO | MANTENIMIENTO TRANSFORMADORES | 73152108 | SERVICIO DE MANTENIMIENTO Y REPARACIÓN DE EQUIPOS ELÉCTRICOS
206200 | DIAGNOSTICO DE TRANSFORMADOR TRIFASICO TIPO SECO, CLASE H, 112.5 KVA | UN | TRANSFORMADORES | SERVICIOS DE MANTENIMIENTO | MANTENIMIENTO EQUIPO OPERATIVO | MANTENIMIENTO TRANSFORMADORES | 73152108 | SERVICIO DE MANTENIMIENTO Y REPARACIÓN DE EQUIPOS ELÉCTRICOS
206201 | DIAGNOSTICO DE TRANSFORMADOR TRIFASICO TIPO SECO, CLASE H, 150 KVA | UN | TRANSFORMADORES | SERVICIOS DE MANTENIMIENTO | MANTENIMIENTO EQUIPO OPERATIVO | MANTENIMIENTO TRANSFORMADORES | 73152108 | SERVICIO DE MANTENIMIENTO Y REPARACIÓN DE EQUIPOS ELÉCTRICOS
206202 | DIAGNOSTICO DE TRANSFORMADOR TRIFASICO TIPO SECO, CLASE H, 225 KVA | UN | TRANSFORMADORES | SERVICIOS DE MANTENIMIENTO | MANTENIMIENTO EQUIPO OPERATIVO | MANTENIMIENTO TRANSFORMADORES | 73152108 | SERVICIO DE MANTENIMIENTO Y REPARACIÓN DE EQUIPOS ELÉCTRICOS
206203 | DIAGNOSTICO DE TRANSFORMADOR TRIFASICO TIPO SECO, CLASE H, 300 KVA | UN | TRANSFORMADORES | SERVICIOS DE MANTENIMIENTO | MANTENIMIENTO EQUIPO OPERATIVO | MANTENIMIENTO TRANSFORMADORES | 73152108 | SERVICIO DE MANTENIMIENTO Y REPARACIÓN DE EQUIPOS ELÉCTRICOS
206204 | DIAGNOSTICO DE TRANSFORMADOR TRIFASICO TIPO SECO, CLASE H, 400 KVA | UN | TRANSFORMADORES | SERVICIOS DE MANTENIMIENTO | MANTENIMIENTO EQUIPO OPERATIVO | MANTENIMIENTO TRANSFORMADORES | 73152108 | SERVICIO DE MANTENIMIENTO Y REPARACIÓN DE EQUIPOS ELÉCTRICOS
206205 | DIAGNOSTICO DE TRANSFORMADOR TRIFASICO TIPO SECO, CLASE H, 500 KVA | UN | TRANSFORMADORES | SERVICIOS DE MANTENIMIENTO | MANTENIMIENTO EQUIPO OPERATIVO | MANTENIMIENTO TRANSFORMADORES | 73152108 | SERVICIO DE MANTENIMIENTO Y REPARACIÓN DE EQUIPOS ELÉCTRICOS
206206 | DIAGNOSTICO DE TRANSFORMADOR TRIFASICO TIPO SECO, CLASE H, 630 KVA | UN | TRANSFORMADORES | SERVICIOS DE MANTENIMIENTO | MANTENIMIENTO EQUIPO OPERATIVO | MANTENIMIENTO TRANSFORMADORES | 73152108 | SERVICIO DE MANTENIMIENTO Y REPARACIÓN DE EQUIPOS ELÉCTRICOS
206207 | DIAGNOSTICO DE TRANSFORMADOR TRIFASICO TIPO SECO, CLASE H, 800 KVA | UN | TRANSFORMADORES | SERVICIOS DE MANTENIMIENTO | MANTENIMIENTO EQUIPO OPERATIVO | MANTENIMIENTO TRANSFORMADORES | 73152108 | SERVICIO DE MANTENIMIENTO Y REPARACIÓN DE EQUIPOS ELÉCTRICOS
206208 | DIAGNOSTICO DE TRANSFORMADOR TRIFASICO TIPO SECO, CLASE H, 1000 KVA | UN | TRANSFORMADORES | SERVICIOS DE MANTENIMIENTO | MANTENIMIENTO EQUIPO OPERATIVO | MANTENIMIENTO TRANSFORMADORES | 73152108 | SERVICIO DE MANTENIMIENTO Y REPARACIÓN DE EQUIPOS ELÉCTRICOS
206209 | DESMANTELAMIENTO DE TRANSFORMADOR TRIFASICO TIPO SECO, CLASE H, ACEITE EPM ACEITE EPM 45 KVA | UN | TRANSFORMADORES | SERVICIOS DE MANTENIMIENTO | MANTENIMIENTO EQUIPO OPERATIVO | MANTENIMIENTO TRANSFORMADORES | 73152108 | SERVICIO DE MANTENIMIENTO Y REPARACIÓN DE EQUIPOS ELÉCTRICOS
206210 | DESMANTELAMIENTO DE TRANSFORMADOR TRIFASICO TIPO SECO, CLASE H, ACEITE EPM ACEITE EPM 75 KVA | UN | TRANSFORMADORES | SERVICIOS DE MANTENIMIENTO | MANTENIMIENTO EQUIPO OPERATIVO | MANTENIMIENTO TRANSFORMADORES | 73152108 | SERVICIO DE MANTENIMIENTO Y REPARACIÓN DE EQUIPOS ELÉCTRICOS
206211 | DESMANTELAMIENTO DE TRANSFORMADOR TRIFASICO TIPO SECO, CLASE H, ACEITE EPM ACEITE EPM 112.5 KVA | UN | TRANSFORMADORES | SERVICIOS DE MANTENIMIENTO | MANTENIMIENTO EQUIPO OPERATIVO | MANTENIMIENTO TRANSFORMADORES | 73152108 | SERVICIO DE MANTENIMIENTO Y REPARACIÓN DE EQUIPOS ELÉCTRICOS
206212 | DESMANTELAMIENTO DE TRANSFORMADOR TRIFASICO TIPO SECO, CLASE H, ACEITE EPM ACEITE EPM 150 KVA | UN | TRANSFORMADORES | SERVICIOS DE MANTENIMIENTO | MANTENIMIENTO EQUIPO OPERATIVO | MANTENIMIENTO TRANSFORMADORES | 73152108 | SERVICIO DE MANTENIMIENTO Y REPARACIÓN DE EQUIPOS ELÉCTRICOS
206213 | DESMANTELAMIENTO DE TRANSFORMADOR TRIFASICO TIPO SECO, CLASE H, ACEITE EPM ACEITE EPM 225 KVA | UN | TRANSFORMADORES | SERVICIOS DE MANTENIMIENTO | MANTENIMIENTO EQUIPO OPERATIVO | MANTENIMIENTO TRANSFORMADORES | 73152108 | SERVICIO DE MANTENIMIENTO Y REPARACIÓN DE EQUIPOS ELÉCTRICOS
206214 | DESMANTELAMIENTO DE TRANSFORMADOR TRIFASICO TIPO SECO, CLASE H, ACEITE EPM ACEITE EPM 300 KVA | UN | TRANSFORMADORES | SERVICIOS DE MANTENIMIENTO | MANTENIMIENTO EQUIPO OPERATIVO | MANTENIMIENTO TRANSFORMADORES | 73152108 | SERVICIO DE MANTENIMIENTO Y REPARACIÓN DE EQUIPOS ELÉCTRICOS
206215 | DESMANTELAMIENTO DE TRANSFORMADOR TRIFASICO TIPO SECO, CLASE H, ACEITE EPM ACEITE EPM 400 KVA | UN | TRANSFORMADORES | SERVICIOS DE MANTENIMIENTO | MANTENIMIENTO EQUIPO OPERATIVO | MANTENIMIENTO TRANSFORMADORES | 73152108 | SERVICIO DE MANTENIMIENTO Y REPARACIÓN DE EQUIPOS ELÉCTRICOS
206216 | DESMANTELAMIENTO DE TRANSFORMADOR TRIFASICO TIPO SECO, CLASE H, ACEITE EPM ACEITE EPM 500 KVA | UN | TRANSFORMADORES | SERVICIOS DE MANTENIMIENTO | MANTENIMIENTO EQUIPO OPERATIVO | MANTENIMIENTO TRANSFORMADORES | 73152108 | SERVICIO DE MANTENIMIENTO Y REPARACIÓN DE EQUIPOS ELÉCTRICOS
206217 | DESMANTELAMIENTO DE TRANSFORMADOR TRIFASICO TIPO SECO, CLASE H, ACEITE EPM ACEITE EPM 630 KVA | UN | TRANSFORMADORES | SERVICIOS DE MANTENIMIENTO | MANTENIMIENTO EQUIPO OPERATIVO | MANTENIMIENTO TRANSFORMADORES | 73152108 | SERVICIO DE MANTENIMIENTO Y REPARACIÓN DE EQUIPOS ELÉCTRICOS
206218 | DESMANTELAMIENTO DE TRANSFORMADOR TRIFASICO TIPO SECO, CLASE H, ACEITE EPM ACEITE EPM 800 KVA | UN | TRANSFORMADORES | SERVICIOS DE MANTENIMIENTO | MANTENIMIENTO EQUIPO OPERATIVO | MANTENIMIENTO TRANSFORMADORES | 73152108 | SERVICIO DE MANTENIMIENTO Y REPARACIÓN DE EQUIPOS ELÉCTRICOS
206219 | DESMANTELAMIENTO DE TRANSFORMADOR TRIFASICO TIPO SECO, CLASE H, ACEITE EPM ACEITE EPM 1000 KVA | UN | TRANSFORMADORES | SERVICIOS DE MANTENIMIENTO | MANTENIMIENTO EQUIPO OPERATIVO | MANTENIMIENTO TRANSFORMADORES | 73152108 | SERVICIO DE MANTENIMIENTO Y REPARACIÓN DE EQUIPOS ELÉCTRICOS
206220 | MANTENIMIENTO DE TRANSFORMADOR TRIFASICO TIPO SUMERGIBLE EN ACEITE DIELECTRICO MINERAL REGENERADO POR EPM, 300 KVA | UN | TRANSFORMADORES | SERVICIOS DE MANTENIMIENTO | MANTENIMIENTO EQUIPO OPERATIVO | MANTENIMIENTO TRANSFORMADORES | 73152108 | SERVICIO DE MANTENIMIENTO Y REPARACIÓN DE EQUIPOS ELÉCTRICOS
206221 | MANTENIMIENTO DE TRANSFORMADOR TRIFASICO TIPO SUMERGIBLE EN ACEITE DIELECTRICO MINERAL REGENERADO POR EPM, 500 KVA | UN | TRANSFORMADORES | SERVICIOS DE MANTENIMIENTO | MANTENIMIENTO EQUIPO OPERATIVO | MANTENIMIENTO TRANSFORMADORES | 73152108 | SERVICIO DE MANTENIMIENTO Y REPARACIÓN DE EQUIPOS ELÉCTRICOS
206222 | MANTENIMIENTO DE TRANSFORMADOR TRIFASICO TIPO SUMERGIBLE EN ACEITE DIELECTRICO MINERAL REGENERADO POR EPM, 750 KVA | UN | TRANSFORMADORES | SERVICIOS DE MANTENIMIENTO | MANTENIMIENTO EQUIPO OPERATIVO | MANTENIMIENTO TRANSFORMADORES | 73152108 | SERVICIO DE MANTENIMIENTO Y REPARACIÓN DE EQUIPOS ELÉCTRICOS
206223 | REPARACION DE TRANSFORMADOR TRIFASICO TIPO SUMERGIBLE EN ACEITE DIELECTRICO MINERAL REGENERADO POR EPM, 300 KVA | UN | TRANSFORMADORES | SERVICIOS DE MANTENIMIENTO | MANTENIMIENTO EQUIPO OPERATIVO | MANTENIMIENTO TRANSFORMADORES | 73152108 | SERVICIO DE MANTENIMIENTO Y REPARACIÓN DE EQUIPOS ELÉCTRICOS
206224 | REPARACION DE TRANSFORMADOR TRIFASICO TIPO SUMERGIBLE EN ACEITE DIELECTRICO MINERAL REGENERADO POR EPM, 500 KVA | UN | TRANSFORMADORES | SERVICIOS DE MANTENIMIENTO | MANTENIMIENTO EQUIPO OPERATIVO | MANTENIMIENTO TRANSFORMADORES | 73152108 | SERVICIO DE MANTENIMIENTO Y REPARACIÓN DE EQUIPOS ELÉCTRICOS
206225 | REPARACION DE TRANSFORMADOR TRIFASICO TIPO SUMERGIBLE EN ACEITE DIELECTRICO MINERAL REGENERADO POR EPM, 750 KVA | UN | TRANSFORMADORES | SERVICIOS DE MANTENIMIENTO | MANTENIMIENTO EQUIPO OPERATIVO | MANTENIMIENTO TRANSFORMADORES | 73152108 | SERVICIO DE MANTENIMIENTO Y REPARACIÓN DE EQUIPOS ELÉCTRICOS
206226 | DIAGNOSTICO DE TRANSFORMADOR TRIFASICO DE 300 KVA TIPO SUMERGIBLE EN ACEITE DIELECTRICO MINERAL | UN | TRANSFORMADORES | SERVICIOS DE MANTENIMIENTO | MANTENIMIENTO EQUIPO OPERATIVO | MANTENIMIENTO TRANSFORMADORES | 73152108 | SERVICIO DE MANTENIMIENTO Y REPARACIÓN DE EQUIPOS ELÉCTRICOS
206227 | DIAGNOSTICO DE TRANSFORMADOR TRIFASICO DE 500 KVA TIPO SUMERGIBLE EN ACEITE DIELECTRICO MINERAL | UN | TRANSFORMADORES | SERVICIOS DE MANTENIMIENTO | MANTENIMIENTO EQUIPO OPERATIVO | MANTENIMIENTO TRANSFORMADORES | 73152108 | SERVICIO DE MANTENIMIENTO Y REPARACIÓN DE EQUIPOS ELÉCTRICOS
206228 | DIAGNOSTICO DE TRANSFORMADOR TRIFASICO DE 750 KVA TIPO SUMERGIBLE EN ACEITE DIELECTRICO MINERAL | UN | TRANSFORMADORES | SERVICIOS DE MANTENIMIENTO | MANTENIMIENTO EQUIPO OPERATIVO | MANTENIMIENTO TRANSFORMADORES | 73152108 | SERVICIO DE MANTENIMIENTO Y REPARACIÓN DE EQUIPOS ELÉCTRICOS
206229 | DESMANTELAMIENTO DE TRANSFORMADOR TRIFASICO DE 300 KVA TIPO SUMERGIBLE EN ACEITE DIELECTRICO MINERAL | UN | TRANSFORMADORES | SERVICIOS DE MANTENIMIENTO | MANTENIMIENTO EQUIPO OPERATIVO | MANTENIMIENTO TRANSFORMADORES | 73152108 | SERVICIO DE MANTENIMIENTO Y REPARACIÓN DE EQUIPOS ELÉCTRICOS
206230 | DESMANTELAMIENTO DE TRANSFORMADOR TRIFASICO DE 500 KVA TIPO SUMERGIBLE EN ACEITE DIELECTRICO MINERAL | UN | TRANSFORMADORES | SERVICIOS DE MANTENIMIENTO | MANTENIMIENTO EQUIPO OPERATIVO | MANTENIMIENTO TRANSFORMADORES | 73152108 | SERVICIO DE MANTENIMIENTO Y REPARACIÓN DE EQUIPOS ELÉCTRICOS
206231 | DESMANTELAMIENTO DE TRANSFORMADOR TRIFASICO DE 750 KVA TIPO SUMERGIBLE EN ACEITE DIELECTRICO MINERAL | UN | TRANSFORMADORES | SERVICIOS DE MANTENIMIENTO | MANTENIMIENTO EQUIPO OPERATIVO | MANTENIMIENTO TRANSFORMADORES | 73152108 | SERVICIO DE MANTENIMIENTO Y REPARACIÓN DE EQUIPOS ELÉCTRICOS
206232 | MANTENIMIENTO DE TRANSFORMADOR TRIFASICO TIPO PEDESTAL EN ACEITE DIELECTRICO MINERAL REGENERADO POR EPM, 300 KVA | UN | TRANSFORMADORES | SERVICIOS DE MANTENIMIENTO | MANTENIMIENTO EQUIPO OPERATIVO | MANTENIMIENTO TRANSFORMADORES | 73152108 | SERVICIO DE MANTENIMIENTO Y REPARACIÓN DE EQUIPOS ELÉCTRICOS
206233 | MANTENIMIENTO DE TRANSFORMADOR TRIFASICO TIPO PEDESTAL EN ACEITE DIELECTRICO MINERAL REGENERADO POR EPM, 500 KVA | UN | TRANSFORMADORES | SERVICIOS DE MANTENIMIENTO | MANTENIMIENTO EQUIPO OPERATIVO | MANTENIMIENTO TRANSFORMADORES | 73152108 | SERVICIO DE MANTENIMIENTO Y REPARACIÓN DE EQUIPOS ELÉCTRICOS
206234 | MANTENIMIENTO DE TRANSFORMADOR TRIFASICO TIPO PEDESTAL EN ACEITE DIELECTRICO MINERAL REGENERADO POR EPM, 750 KVA | UN | TRANSFORMADORES | SERVICIOS DE MANTENIMIENTO | MANTENIMIENTO EQUIPO OPERATIVO | MANTENIMIENTO TRANSFORMADORES | 73152108 | SERVICIO DE MANTENIMIENTO Y REPARACIÓN DE EQUIPOS ELÉCTRICOS
206235 | REPARACION DE TRANSFORMADOR TRIFASICO TIPO PEDESTAL EN ACEITE DIELECTRICO MINERAL REGENERADO POR EPM, 300 KVA | UN | TRANSFORMADORES | SERVICIOS DE MANTENIMIENTO | MANTENIMIENTO EQUIPO OPERATIVO | MANTENIMIENTO TRANSFORMADORES | 73152108 | SERVICIO DE MANTENIMIENTO Y REPARACIÓN DE EQUIPOS ELÉCTRICOS
206236 | REPARACION DE TRANSFORMADOR TRIFASICO TIPO PEDESTAL EN ACEITE DIELECTRICO MINERAL REGENERADO POR EPM, 500 KVA | UN | TRANSFORMADORES | SERVICIOS DE MANTENIMIENTO | MANTENIMIENTO EQUIPO OPERATIVO | MANTENIMIENTO TRANSFORMADORES | 73152108 | SERVICIO DE MANTENIMIENTO Y REPARACIÓN DE EQUIPOS ELÉCTRICOS
206237 | REPARACION DE TRANSFORMADOR TRIFASICO TIPO PEDESTAL EN ACEITE DIELECTRICO MINERAL REGENERADO POR EPM, 750 KVA | UN | TRANSFORMADORES | SERVICIOS DE MANTENIMIENTO | MANTENIMIENTO EQUIPO OPERATIVO | MANTENIMIENTO TRANSFORMADORES | 73152108 | SERVICIO DE MANTENIMIENTO Y REPARACIÓN DE EQUIPOS ELÉCTRICOS
206238 | DIAGNOSTICO DE TRANSFORMADOR TRIFASICO TIPO PEDESTAL DE 300 KVA ACEITE MINERAL | UN | TRANSFORMADORES | SERVICIOS DE MANTENIMIENTO | MANTENIMIENTO EQUIPO OPERATIVO | MANTENIMIENTO TRANSFORMADORES | 73152108 | SERVICIO DE MANTENIMIENTO Y REPARACIÓN DE EQUIPOS ELÉCTRICOS
206239 | DIAGNOSTICO DE TRANSFORMADOR TRIFASICO TIPO PEDESTAL DE 500 KVA ACEITE MINERAL | UN | TRANSFORMADORES | SERVICIOS DE MANTENIMIENTO | MANTENIMIENTO EQUIPO OPERATIVO | MANTENIMIENTO TRANSFORMADORES | 73152108 | SERVICIO DE MANTENIMIENTO Y REPARACIÓN DE EQUIPOS ELÉCTRICOS
206240 | DIAGNOSTICO DE TRANSFORMADOR TRIFASICO TIPO PEDESTAL DE 750 KVA ACEITE MINERAL | UN | TRANSFORMADORES | SERVICIOS DE MANTENIMIENTO | MANTENIMIENTO EQUIPO OPERATIVO | MANTENIMIENTO TRANSFORMADORES | 73152108 | SERVICIO DE MANTENIMIENTO Y REPARACIÓN DE EQUIPOS ELÉCTRICOS
206241 | DESMANTELAMIENTO DE TRANSFORMADOR TRIFASICO TIPO PEDESTAL DE 300KVA EN ACEITE DIELECTRICO MINERAL. | UN | TRANSFORMADORES | SERVICIOS DE MANTENIMIENTO | MANTENIMIENTO EQUIPO OPERATIVO | MANTENIMIENTO TRANSFORMADORES | 73152108 | SERVICIO DE MANTENIMIENTO Y REPARACIÓN DE EQUIPOS ELÉCTRICOS
206242 | DESMANTELAMIENTO DE TRANSFORMADOR TRIFASICO TIPO PEDESTAL DE 500KVA EN ACEITE DIELECTRICO MINERAL. | UN | TRANSFORMADORES | SERVICIOS DE MANTENIMIENTO | MANTENIMIENTO EQUIPO OPERATIVO | MANTENIMIENTO TRANSFORMADORES | 73152108 | SERVICIO DE MANTENIMIENTO Y REPARACIÓN DE EQUIPOS ELÉCTRICOS
206243 | DESMANTELAMIENTO DE TRANSFORMADOR TRIFASICO TIPO PEDESTAL DE 750KVA EN ACEITE DIELECTRICO MINERAL. | UN | TRANSFORMADORES | SERVICIOS DE MANTENIMIENTO | MANTENIMIENTO EQUIPO OPERATIVO | MANTENIMIENTO TRANSFORMADORES | 73152108 | SERVICIO DE MANTENIMIENTO Y REPARACIÓN DE EQUIPOS ELÉCTRICOS
206244 | MANTENIMIENTO DE TRANSFORMADOR TRIFASICO TIPO PEDESTAL EN ACEITE DIELECTRICO VEGETAL POR EPM, 300 KVA | UN | TRANSFORMADORES | SERVICIOS DE MANTENIMIENTO | MANTENIMIENTO EQUIPO OPERATIVO | MANTENIMIENTO TRANSFORMADORES | 73152108 | SERVICIO DE MANTENIMIENTO Y REPARACIÓN DE EQUIPOS ELÉCTRICOS
206245 | MANTENIMIENTO DE TRANSFORMADOR TRIFASICO TIPO PEDESTAL EN ACEITE DIELECTRICO VEGETAL POR EPM, 500 KVA | UN | TRANSFORMADORES | SERVICIOS DE MANTENIMIENTO | MANTENIMIENTO EQUIPO OPERATIVO | MANTENIMIENTO TRANSFORMADORES | 73152108 | SERVICIO DE MANTENIMIENTO Y REPARACIÓN DE EQUIPOS ELÉCTRICOS
206246 | MANTENIMIENTO DE TRANSFORMADOR TRIFASICO TIPO PEDESTAL EN ACEITE DIELECTRICO VEGETAL POR EPM, 750 KVA | UN | TRANSFORMADORES | SERVICIOS DE MANTENIMIENTO | MANTENIMIENTO EQUIPO OPERATIVO | MANTENIMIENTO TRANSFORMADORES | 73152108 | SERVICIO DE MANTENIMIENTO Y REPARACIÓN DE EQUIPOS ELÉCTRICOS
206247 | REPARACION DE TRANSFORMADOR TRIFASICO TIPO PEDESTAL EN ACEITE DIELECTRICO VEGETAL POR EPM, 300 KVA | UN | TRANSFORMADORES | SERVICIOS DE MANTENIMIENTO | MANTENIMIENTO EQUIPO OPERATIVO | MANTENIMIENTO TRANSFORMADORES | 73152108 | SERVICIO DE MANTENIMIENTO Y REPARACIÓN DE EQUIPOS ELÉCTRICOS
206248 | REPARACION DE TRANSFORMADOR TRIFASICO TIPO PEDESTAL EN ACEITE DIELECTRICO VEGETAL POR EPM, 500 KVA | UN | TRANSFORMADORES | SERVICIOS DE MANTENIMIENTO | MANTENIMIENTO EQUIPO OPERATIVO | MANTENIMIENTO TRANSFORMADORES | 73152108 | SERVICIO DE MANTENIMIENTO Y REPARACIÓN DE EQUIPOS ELÉCTRICOS
206249 | REPARACION DE TRANSFORMADOR TRIFASICO TIPO PEDESTAL EN ACEITE DIELECTRICO VEGETAL POR EPM, 750 KVA | UN | TRANSFORMADORES | SERVICIOS DE MANTENIMIENTO | MANTENIMIENTO EQUIPO OPERATIVO | MANTENIMIENTO TRANSFORMADORES | 73152108 | SERVICIO DE MANTENIMIENTO Y REPARACIÓN DE EQUIPOS ELÉCTRICOS
206250 | DIAGNOSTICO DE TRANSFORMADOR TRIFASICO TIPO PEDESTAL DE 300 KVA ACEITE VEGETAL | UN | TRANSFORMADORES | SERVICIOS DE MANTENIMIENTO | MANTENIMIENTO EQUIPO OPERATIVO | MANTENIMIENTO TRANSFORMADORES | 73152108 | SERVICIO DE MANTENIMIENTO Y REPARACIÓN DE EQUIPOS ELÉCTRICOS
206251 | DIAGNOSTICO DE TRANSFORMADOR TRIFASICO TIPO PEDESTAL DE 500 KVA ACEITE VEGETAL | UN | TRANSFORMADORES | SERVICIOS DE MANTENIMIENTO | MANTENIMIENTO EQUIPO OPERATIVO | MANTENIMIENTO TRANSFORMADORES | 73152108 | SERVICIO DE MANTENIMIENTO Y REPARACIÓN DE EQUIPOS ELÉCTRICOS
206252 | DIAGNOSTICO DE TRANSFORMADOR TRIFASICO TIPO PEDESTAL DE 750 KVA ACEITE VEGETAL | UN | TRANSFORMADORES | SERVICIOS DE MANTENIMIENTO | MANTENIMIENTO EQUIPO OPERATIVO | MANTENIMIENTO TRANSFORMADORES | 73152108 | SERVICIO DE MANTENIMIENTO Y REPARACIÓN DE EQUIPOS ELÉCTRICOS
206253 | DESMANTELAMIENTO DE TRANSFORMADOR TRIFASICO TIPO PEDESTAL DE 300KVA EN ACEITE DIELECTRICO VEGETAL. | UN | TRANSFORMADORES | SERVICIOS DE MANTENIMIENTO | MANTENIMIENTO EQUIPO OPERATIVO | MANTENIMIENTO TRANSFORMADORES | 73152108 | SERVICIO DE MANTENIMIENTO Y REPARACIÓN DE EQUIPOS ELÉCTRICOS
206254 | DESMANTELAMIENTO DE TRANSFORMADOR TRIFASICO TIPO PEDESTAL DE 500KVA EN ACEITE DIELECTRICO VEGETAL. | UN | TRANSFORMADORES | SERVICIOS DE MANTENIMIENTO | MANTENIMIENTO EQUIPO OPERATIVO | MANTENIMIENTO TRANSFORMADORES | 73152108 | SERVICIO DE MANTENIMIENTO Y REPARACIÓN DE EQUIPOS ELÉCTRICOS
206255 | DESMANTELAMIENTO DE TRANSFORMADOR TRIFASICO TIPO PEDESTAL DE 750KVA EN ACEITE DIELECTRICO VEGETAL. | UN | TRANSFORMADORES | SERVICIOS DE MANTENIMIENTO | MANTENIMIENTO EQUIPO OPERATIVO | MANTENIMIENTO TRANSFORMADORES | 73152108 | SERVICIO DE MANTENIMIENTO Y REPARACIÓN DE EQUIPOS ELÉCTRICOS
206256 | MANTENIMIENTO DE TRANSFORMADOR TRIFASICO TIPO PEDESTAL 100KVA SERIE BT <= 13200 EN ACEITE DIELECTRICO MINERAL REGENERADO POR EPM | UN | TRANSFORMADORES | SERVICIOS DE MANTENIMIENTO | MANTENIMIENTO EQUIPO OPERATIVO | MANTENIMIENTO TRANSFORMADORES | 73152108 | SERVICIO DE MANTENIMIENTO Y REPARACIÓN DE EQUIPOS ELÉCTRICOS
206257 | MANTENIMIENTO DE TRANSFORMADOR TRIFASICO TIPO PEDESTAL 300KVA SERIE BT <= 13200 EN ACEITE DIELECTRICO MINERAL REGENERADO POR EPM | UN | TRANSFORMADORES | SERVICIOS DE MANTENIMIENTO | MANTENIMIENTO EQUIPO OPERATIVO | MANTENIMIENTO TRANSFORMADORES | 73152108 | SERVICIO DE MANTENIMIENTO Y REPARACIÓN DE EQUIPOS ELÉCTRICOS
206258 | MANTENIMIENTO DE TRANSFORMADOR TRIFASICO TIPO PEDESTAL 500KVA SERIE BT <= 13200 EN ACEITE DIELECTRICO MINERAL REGENERADO POR EPM | UN | TRANSFORMADORES | SERVICIOS DE MANTENIMIENTO | MANTENIMIENTO EQUIPO OPERATIVO | MANTENIMIENTO TRANSFORMADORES | 73152108 | SERVICIO DE MANTENIMIENTO Y REPARACIÓN DE EQUIPOS ELÉCTRICOS
206259 | MANTENIMIENTO DE TRANSFORMADOR TRIFASICO TIPO PEDESTAL 630KVA SERIE BT <= 13200 EN ACEITE DIELECTRICO MINERAL REGENERADO POR EPM | UN | TRANSFORMADORES | SERVICIOS DE MANTENIMIENTO | MANTENIMIENTO EQUIPO OPERATIVO | MANTENIMIENTO TRANSFORMADORES | 73152108 | SERVICIO DE MANTENIMIENTO Y REPARACIÓN DE EQUIPOS ELÉCTRICOS
206260 | MANTENIMIENTO DE TRANSFORMADOR TRIFASICO TIPO PEDESTAL 750KVA SERIE BT <= 13200 EN ACEITE DIELECTRICO MINERAL REGENERADO POR EPM | UN | TRANSFORMADORES | SERVICIOS DE MANTENIMIENTO | MANTENIMIENTO EQUIPO OPERATIVO | MANTENIMIENTO TRANSFORMADORES | 73152108 | SERVICIO DE MANTENIMIENTO Y REPARACIÓN DE EQUIPOS ELÉCTRICOS
206261 | MANTENIMIENTO DE TRANSFORMADOR TRIFASICO TIPO PEDESTAL 1000KVA SERIE BT <= 13200 EN ACEITE DIELECTRICO MINERAL REGENERADO POR EPM | UN | TRANSFORMADORES | SERVICIOS DE MANTENIMIENTO | MANTENIMIENTO EQUIPO OPERATIVO | MANTENIMIENTO TRANSFORMADORES | 73152108 | SERVICIO DE MANTENIMIENTO Y REPARACIÓN DE EQUIPOS ELÉCTRICOS
206262 | REPARACION DE TRANSFORMADOR TRIFASICO TIPO PEDESTAL 100KVA SERIE BT <= 13200 EN ACEITE DIELECTRICO MINERAL REGENERADO POR EPM | UN | TRANSFORMADORES | SERVICIOS DE MANTENIMIENTO | MANTENIMIENTO EQUIPO OPERATIVO | MANTENIMIENTO TRANSFORMADORES | 73152108 | SERVICIO DE MANTENIMIENTO Y REPARACIÓN DE EQUIPOS ELÉCTRICOS
206263 | REPARACION DE TRANSFORMADOR TRIFASICO TIPO PEDESTAL 300KVA SERIE BT <= 13200 EN ACEITE DIELECTRICO MINERAL REGENERADO POR EPM | UN | TRANSFORMADORES | SERVICIOS DE MANTENIMIENTO | MANTENIMIENTO EQUIPO OPERATIVO | MANTENIMIENTO TRANSFORMADORES | 73152108 | SERVICIO DE MANTENIMIENTO Y REPARACIÓN DE EQUIPOS ELÉCTRICOS
206264 | REPARACION DE TRANSFORMADOR TRIFASICO TIPO PEDESTAL 500KVA SERIE BT <= 13200 EN ACEITE DIELECTRICO MINERAL REGENERADO POR EPM | UN | TRANSFORMADORES | SERVICIOS DE MANTENIMIENTO | MANTENIMIENTO EQUIPO OPERATIVO | MANTENIMIENTO TRANSFORMADORES | 73152108 | SERVICIO DE MANTENIMIENTO Y REPARACIÓN DE EQUIPOS ELÉCTRICOS
206265 | REPARACION DE TRANSFORMADOR TRIFASICO TIPO PEDESTAL 630KVA SERIE BT <= 13200 EN ACEITE DIELECTRICO MINERAL REGENERADO POR EPM | UN | TRANSFORMADORES | SERVICIOS DE MANTENIMIENTO | MANTENIMIENTO EQUIPO OPERATIVO | MANTENIMIENTO TRANSFORMADORES | 73152108 | SERVICIO DE MANTENIMIENTO Y REPARACIÓN DE EQUIPOS ELÉCTRICOS
206266 | REPARACION DE TRANSFORMADOR TRIFASICO TIPO PEDESTAL 750KVA SERIE BT <= 13200 EN ACEITE DIELECTRICO MINERAL REGENERADO POR EPM | UN | TRANSFORMADORES | SERVICIOS DE MANTENIMIENTO | MANTENIMIENTO EQUIPO OPERATIVO | MANTENIMIENTO TRANSFORMADORES | 73152108 | SERVICIO DE MANTENIMIENTO Y REPARACIÓN DE EQUIPOS ELÉCTRICOS
206267 | REPARACION DE TRANSFORMADOR TRIFASICO TIPO PEDESTAL 1000KVA SERIE BT <= 13200 EN ACEITE DIELECTRICO MINERAL REGENERADO POR EPM | UN | TRANSFORMADORES | SERVICIOS DE MANTENIMIENTO | MANTENIMIENTO EQUIPO OPERATIVO | MANTENIMIENTO TRANSFORMADORES | 73152108 | SERVICIO DE MANTENIMIENTO Y REPARACIÓN DE EQUIPOS ELÉCTRICOS
206268 | DIAGNOSTICO DE TRANSFORMADOR TRIFASICO TIPO PEDESTAL 100KVA SERIE BT <= 13200 ACEITE MINERAL | UN | TRANSFORMADORES | SERVICIOS DE MANTENIMIENTO | MANTENIMIENTO EQUIPO OPERATIVO | MANTENIMIENTO TRANSFORMADORES | 73152108 | SERVICIO DE MANTENIMIENTO Y REPARACIÓN DE EQUIPOS ELÉCTRICOS
206269 | DIAGNOSTICO DE TRANSFORMADOR TRIFASICO TIPO PEDESTAL 300KVA SERIE BT <= 13200 ACEITE MINERAL | UN | TRANSFORMADORES | SERVICIOS DE MANTENIMIENTO | MANTENIMIENTO EQUIPO OPERATIVO | MANTENIMIENTO TRANSFORMADORES | 73152108 | SERVICIO DE MANTENIMIENTO Y REPARACIÓN DE EQUIPOS ELÉCTRICOS
206270 | DIAGNOSTICO DE TRANSFORMADOR TRIFASICO TIPO PEDESTAL 500KVA SERIE BT <= 13200 ACEITE MINERAL | UN | TRANSFORMADORES | SERVICIOS DE MANTENIMIENTO | MANTENIMIENTO EQUIPO OPERATIVO | MANTENIMIENTO TRANSFORMADORES | 73152108 | SERVICIO DE MANTENIMIENTO Y REPARACIÓN DE EQUIPOS ELÉCTRICOS
206271 | DIAGNOSTICO DE TRANSFORMADOR TRIFASICO TIPO PEDESTAL 630KVA SERIE BT <= 13200 ACEITE MINERAL | UN | TRANSFORMADORES | SERVICIOS DE MANTENIMIENTO | MANTENIMIENTO EQUIPO OPERATIVO | MANTENIMIENTO TRANSFORMADORES | 73152108 | SERVICIO DE MANTENIMIENTO Y REPARACIÓN DE EQUIPOS ELÉCTRICOS
206272 | DIAGNOSTICO DE TRANSFORMADOR TRIFASICO TIPO PEDESTAL 750KVA SERIE BT <= 13200 ACEITE MINERAL | UN | TRANSFORMADORES | SERVICIOS DE MANTENIMIENTO | MANTENIMIENTO EQUIPO OPERATIVO | MANTENIMIENTO TRANSFORMADORES | 73152108 | SERVICIO DE MANTENIMIENTO Y REPARACIÓN DE EQUIPOS ELÉCTRICOS
206273 | DIAGNOSTICO DE TRANSFORMADOR TRIFASICO TIPO PEDESTAL 1000KVA SERIE BT <= 13200 ACEITE MINERAL | UN | TRANSFORMADORES | SERVICIOS DE MANTENIMIENTO | MANTENIMIENTO EQUIPO OPERATIVO | MANTENIMIENTO TRANSFORMADORES | 73152108 | SERVICIO DE MANTENIMIENTO Y REPARACIÓN DE EQUIPOS ELÉCTRICOS
206274 | DESMANTELAMIENTO DE TRANSFORMADOR TRIFASICO TIPO PEDESTAL 100KVA SERIE BT <= 13200 EN ACEITE MINERAL | UN | TRANSFORMADORES | SERVICIOS DE MANTENIMIENTO | MANTENIMIENTO EQUIPO OPERATIVO | MANTENIMIENTO TRANSFORMADORES | 73152108 | SERVICIO DE MANTENIMIENTO Y REPARACIÓN DE EQUIPOS ELÉCTRICOS
206275 | DESMANTELAMIENTO DE TRANSFORMADOR TRIFASICO TIPO PEDESTAL 300KVA SERIE BT <= 13200 EN ACEITE MINERAL | UN | TRANSFORMADORES | SERVICIOS DE MANTENIMIENTO | MANTENIMIENTO EQUIPO OPERATIVO | MANTENIMIENTO TRANSFORMADORES | 73152108 | SERVICIO DE MANTENIMIENTO Y REPARACIÓN DE EQUIPOS ELÉCTRICOS
206276 | DESMANTELAMIENTO DE TRANSFORMADOR TRIFASICO TIPO PEDESTAL 500KVA SERIE BT <= 13200 EN ACEITE MINERAL | UN | TRANSFORMADORES | SERVICIOS DE MANTENIMIENTO | MANTENIMIENTO EQUIPO OPERATIVO | MANTENIMIENTO TRANSFORMADORES | 73152108 | SERVICIO DE MANTENIMIENTO Y REPARACIÓN DE EQUIPOS ELÉCTRICOS
206277 | DESMANTELAMIENTO DE TRANSFORMADOR TRIFASICO TIPO PEDESTAL 630KVA SERIE BT <= 13200 EN ACEITE MINERAL | UN | TRANSFORMADORES | SERVICIOS DE MANTENIMIENTO | MANTENIMIENTO EQUIPO OPERATIVO | MANTENIMIENTO TRANSFORMADORES | 73152108 | SERVICIO DE MANTENIMIENTO Y REPARACIÓN DE EQUIPOS ELÉCTRICOS
206278 | DESMANTELAMIENTO DE TRANSFORMADOR TRIFASICO TIPO PEDESTAL 750KVA SERIE BT <= 13200 EN ACEITE MINERAL | UN | TRANSFORMADORES | SERVICIOS DE MANTENIMIENTO | MANTENIMIENTO EQUIPO OPERATIVO | MANTENIMIENTO TRANSFORMADORES | 73152108 | SERVICIO DE MANTENIMIENTO Y REPARACIÓN DE EQUIPOS ELÉCTRICOS
206279 | DESMANTELAMIENTO DE TRANSFORMADOR TRIFASICO TIPO PEDESTAL 1000KVA SERIE BT <= 13200 EN ACEITE MINERAL | UN | TRANSFORMADORES | SERVICIOS DE MANTENIMIENTO | MANTENIMIENTO EQUIPO OPERATIVO | MANTENIMIENTO TRANSFORMADORES | 73152108 | SERVICIO DE MANTENIMIENTO Y REPARACIÓN DE EQUIPOS ELÉCTRICOS
206280 | MANTENIMIENTO DE TRANSFORMADOR TRIFASICO TIPO PEDESTAL 100KVA SERIE BT <= 13200 EN ACEITE DIELECTRICO VEGETAL POR EPM | UN | TRANSFORMADORES | SERVICIOS DE MANTENIMIENTO | MANTENIMIENTO EQUIPO OPERATIVO | MANTENIMIENTO TRANSFORMADORES | 73152108 | SERVICIO DE MANTENIMIENTO Y REPARACIÓN DE EQUIPOS ELÉCTRICOS
206281 | MANTENIMIENTO DE TRANSFORMADOR TRIFASICO TIPO PEDESTAL 300KVA SERIE BT <= 13200 EN ACEITE DIELECTRICO VEGETAL POR EPM | UN | TRANSFORMADORES | SERVICIOS DE MANTENIMIENTO | MANTENIMIENTO EQUIPO OPERATIVO | MANTENIMIENTO TRANSFORMADORES | 73152108 | SERVICIO DE MANTENIMIENTO Y REPARACIÓN DE EQUIPOS ELÉCTRICOS
206282 | MANTENIMIENTO DE TRANSFORMADOR TRIFASICO TIPO PEDESTAL 500KVA SERIE BT <= 13200 EN ACEITE DIELECTRICO VEGETAL POR EPM | UN | TRANSFORMADORES | SERVICIOS DE MANTENIMIENTO | MANTENIMIENTO EQUIPO OPERATIVO | MANTENIMIENTO TRANSFORMADORES | 73152108 | SERVICIO DE MANTENIMIENTO Y REPARACIÓN DE EQUIPOS ELÉCTRICOS
206283 | MANTENIMIENTO DE TRANSFORMADOR TRIFASICO TIPO PEDESTAL 630KVA SERIE BT <= 13200 EN ACEITE DIELECTRICO VEGETAL POR EPM | UN | TRANSFORMADORES | SERVICIOS DE MANTENIMIENTO | MANTENIMIENTO EQUIPO OPERATIVO | MANTENIMIENTO TRANSFORMADORES | 73152108 | SERVICIO DE MANTENIMIENTO Y REPARACIÓN DE EQUIPOS ELÉCTRICOS
206284 | MANTENIMIENTO DE TRANSFORMADOR TRIFASICO TIPO PEDESTAL 750KVA SERIE BT <= 13200 EN ACEITE DIELECTRICO VEGETAL POR EPM | UN | TRANSFORMADORES | SERVICIOS DE MANTENIMIENTO | MANTENIMIENTO EQUIPO OPERATIVO | MANTENIMIENTO TRANSFORMADORES | 73152108 | SERVICIO DE MANTENIMIENTO Y REPARACIÓN DE EQUIPOS ELÉCTRICOS
206285 | MANTENIMIENTO DE TRANSFORMADOR TRIFASICO TIPO PEDESTAL 1000KVA SERIE BT <= 13200 EN ACEITE DIELECTRICO VEGETAL POR EPM | UN | TRANSFORMADORES | SERVICIOS DE MANTENIMIENTO | MANTENIMIENTO EQUIPO OPERATIVO | MANTENIMIENTO TRANSFORMADORES | 73152108 | SERVICIO DE MANTENIMIENTO Y REPARACIÓN DE EQUIPOS ELÉCTRICOS
206286 | REPARACION DE TRANSFORMADOR TRIFASICO TIPO PEDESTAL 100KVA SERIE BT <= 13200 EN ACEITE DIELECTRICO VEGETAL POR EPM | UN | TRANSFORMADORES | SERVICIOS DE MANTENIMIENTO | MANTENIMIENTO EQUIPO OPERATIVO | MANTENIMIENTO TRANSFORMADORES | 73152108 | SERVICIO DE MANTENIMIENTO Y REPARACIÓN DE EQUIPOS ELÉCTRICOS
206287 | REPARACION DE TRANSFORMADOR TRIFASICO TIPO PEDESTAL 300KVA SERIE BT <= 13200 EN ACEITE DIELECTRICO VEGETAL POR EPM | UN | TRANSFORMADORES | SERVICIOS DE MANTENIMIENTO | MANTENIMIENTO EQUIPO OPERATIVO | MANTENIMIENTO TRANSFORMADORES | 73152108 | SERVICIO DE MANTENIMIENTO Y REPARACIÓN DE EQUIPOS ELÉCTRICOS
206288 | REPARACION DE TRANSFORMADOR TRIFASICO TIPO PEDESTAL 500KVA SERIE BT <= 13200 EN ACEITE DIELECTRICO VEGETAL POR EPM | UN | TRANSFORMADORES | SERVICIOS DE MANTENIMIENTO | MANTENIMIENTO EQUIPO OPERATIVO | MANTENIMIENTO TRANSFORMADORES | 73152108 | SERVICIO DE MANTENIMIENTO Y REPARACIÓN DE EQUIPOS ELÉCTRICOS
206289 | REPARACION DE TRANSFORMADOR TRIFASICO TIPO PEDESTAL 630KVA SERIE BT <= 13200 EN ACEITE DIELECTRICO VEGETAL POR EPM | UN | TRANSFORMADORES | SERVICIOS DE MANTENIMIENTO | MANTENIMIENTO EQUIPO OPERATIVO | MANTENIMIENTO TRANSFORMADORES | 73152108 | SERVICIO DE MANTENIMIENTO Y REPARACIÓN DE EQUIPOS ELÉCTRICOS
206290 | REPARACION DE TRANSFORMADOR TRIFASICO TIPO PEDESTAL 750KVA SERIE BT <= 13200 EN ACEITE DIELECTRICO VEGETAL POR EPM | UN | TRANSFORMADORES | SERVICIOS DE MANTENIMIENTO | MANTENIMIENTO EQUIPO OPERATIVO | MANTENIMIENTO TRANSFORMADORES | 73152108 | SERVICIO DE MANTENIMIENTO Y REPARACIÓN DE EQUIPOS ELÉCTRICOS
206291 | REPARACION DE TRANSFORMADOR TRIFASICO TIPO PEDESTAL 1000KVA SERIE BT <= 13200 EN ACEITE DIELECTRICO VEGETAL POR EPM | UN | TRANSFORMADORES | SERVICIOS DE MANTENIMIENTO | MANTENIMIENTO EQUIPO OPERATIVO | MANTENIMIENTO TRANSFORMADORES | 73152108 | SERVICIO DE MANTENIMIENTO Y REPARACIÓN DE EQUIPOS ELÉCTRICOS
206292 | DIAGNOSTICO DE TRANSFORMADOR TRIFASICO TIPO PEDESTAL 100KVA SERIE BT <= 13200 ACEITE VEGETAL | UN | TRANSFORMADORES | SERVICIOS DE MANTENIMIENTO | MANTENIMIENTO EQUIPO OPERATIVO | MANTENIMIENTO TRANSFORMADORES | 73152108 | SERVICIO DE MANTENIMIENTO Y REPARACIÓN DE EQUIPOS ELÉCTRICOS
206293 | DIAGNOSTICO DE TRANSFORMADOR TRIFASICO TIPO PEDESTAL 300KVA SERIE BT <= 13200 ACEITE VEGETAL | UN | TRANSFORMADORES | SERVICIOS DE MANTENIMIENTO | MANTENIMIENTO EQUIPO OPERATIVO | MANTENIMIENTO TRANSFORMADORES | 73152108 | SERVICIO DE MANTENIMIENTO Y REPARACIÓN DE EQUIPOS ELÉCTRICOS
206294 | DIAGNOSTICO DE TRANSFORMADOR TRIFASICO TIPO PEDESTAL 500KVA SERIE BT <= 13200 ACEITE VEGETAL | UN | TRANSFORMADORES | SERVICIOS DE MANTENIMIENTO | MANTENIMIENTO EQUIPO OPERATIVO | MANTENIMIENTO TRANSFORMADORES | 73152108 | SERVICIO DE MANTENIMIENTO Y REPARACIÓN DE EQUIPOS ELÉCTRICOS
206295 | DIAGNOSTICO DE TRANSFORMADOR TRIFASICO TIPO PEDESTAL 630KVA SERIE BT <= 13200 ACEITE VEGETAL | UN | TRANSFORMADORES | SERVICIOS DE MANTENIMIENTO | MANTENIMIENTO EQUIPO OPERATIVO | MANTENIMIENTO TRANSFORMADORES | 73152108 | SERVICIO DE MANTENIMIENTO Y REPARACIÓN DE EQUIPOS ELÉCTRICOS
206296 | DIAGNOSTICO DE TRANSFORMADOR TRIFASICO TIPO PEDESTAL 750KVA SERIE BT <= 13200 ACEITE VEGETAL | UN | TRANSFORMADORES | SERVICIOS DE MANTENIMIENTO | MANTENIMIENTO EQUIPO OPERATIVO | MANTENIMIENTO TRANSFORMADORES | 73152108 | SERVICIO DE MANTENIMIENTO Y REPARACIÓN DE EQUIPOS ELÉCTRICOS
206297 | DIAGNOSTICO DE TRANSFORMADOR TRIFASICO TIPO PEDESTAL 1000KVA SERIE BT <= 13200 ACEITE VEGETAL | UN | TRANSFORMADORES | SERVICIOS DE MANTENIMIENTO | MANTENIMIENTO EQUIPO OPERATIVO | MANTENIMIENTO TRANSFORMADORES | 73152108 | SERVICIO DE MANTENIMIENTO Y REPARACIÓN DE EQUIPOS ELÉCTRICOS
206298 | DESMANTELAMIENTO DE TRANSFORMADOR TRIFASICO TIPO PEDESTAL 100KVA SERIE BT <= 13200 EN ACEITE VEGETAL | UN | TRANSFORMADORES | SERVICIOS DE MANTENIMIENTO | MANTENIMIENTO EQUIPO OPERATIVO | MANTENIMIENTO TRANSFORMADORES | 73152108 | SERVICIO DE MANTENIMIENTO Y REPARACIÓN DE EQUIPOS ELÉCTRICOS
206299 | DESMANTELAMIENTO DE TRANSFORMADOR TRIFASICO TIPO PEDESTAL 300KVA SERIE BT <= 13200 EN ACEITE VEGETAL | UN | TRANSFORMADORES | SERVICIOS DE MANTENIMIENTO | MANTENIMIENTO EQUIPO OPERATIVO | MANTENIMIENTO TRANSFORMADORES | 73152108 | SERVICIO DE MANTENIMIENTO Y REPARACIÓN DE EQUIPOS ELÉCTRICOS
206300 | DESMANTELAMIENTO DE TRANSFORMADOR TRIFASICO TIPO PEDESTAL 500KVA SERIE BT <= 13200 EN ACEITE VEGETAL | UN | TRANSFORMADORES | SERVICIOS DE MANTENIMIENTO | MANTENIMIENTO EQUIPO OPERATIVO | MANTENIMIENTO TRANSFORMADORES | 73152108 | SERVICIO DE MANTENIMIENTO Y REPARACIÓN DE EQUIPOS ELÉCTRICOS
206301 | DESMANTELAMIENTO DE TRANSFORMADOR TRIFASICO TIPO PEDESTAL 630KVA SERIE BT <= 13200 EN ACEITE VEGETAL | UN | TRANSFORMADORES | SERVICIOS DE MANTENIMIENTO | MANTENIMIENTO EQUIPO OPERATIVO | MANTENIMIENTO TRANSFORMADORES | 73152108 | SERVICIO DE MANTENIMIENTO Y REPARACIÓN DE EQUIPOS ELÉCTRICOS
206302 | DESMANTELAMIENTO DE TRANSFORMADOR TRIFASICO TIPO PEDESTAL 750KVA SERIE BT <= 13200 EN ACEITE VEGETAL | UN | TRANSFORMADORES | SERVICIOS DE MANTENIMIENTO | MANTENIMIENTO EQUIPO OPERATIVO | MANTENIMIENTO TRANSFORMADORES | 73152108 | SERVICIO DE MANTENIMIENTO Y REPARACIÓN DE EQUIPOS ELÉCTRICOS
206303 | DESMANTELAMIENTO DE TRANSFORMADOR TRIFASICO TIPO PEDESTAL 1000KVA SERIE BT <= 13200 EN ACEITE VEGETAL | UN | TRANSFORMADORES | SERVICIOS DE MANTENIMIENTO | MANTENIMIENTO EQUIPO OPERATIVO | MANTENIMIENTO TRANSFORMADORES | 73152108 | SERVICIO DE MANTENIMIENTO Y REPARACIÓN DE EQUIPOS ELÉCTRICOS
206304 | MANTENIMIENTO DE BOBINA DE CORRIENTE DE 50A EN ACEITE DIELECTRICO MINERAL REGENERADO POR EPM. | UN | TRANSFORMADORES | SERVICIOS DE MANTENIMIENTO | MANTENIMIENTO EQUIPO OPERATIVO | MANTENIMIENTO TRANSFORMADORES | 73152108 | SERVICIO DE MANTENIMIENTO Y REPARACIÓN DE EQUIPOS ELÉCTRICOS
206305 | MANTENIMIENTO DE BOBINA DE CORRIENTE DE 100A EN ACEITE DIELECTRICO MINERAL REGENERADO POR EPM. | UN | TRANSFORMADORES | SERVICIOS DE MANTENIMIENTO | MANTENIMIENTO EQUIPO OPERATIVO | MANTENIMIENTO TRANSFORMADORES | 73152108 | SERVICIO DE MANTENIMIENTO Y REPARACIÓN DE EQUIPOS ELÉCTRICOS
206306 | MANTENIMIENTO DE BOBINA DE CORRIENTE DE 150A EN ACEITE DIELECTRICO MINERAL REGENERADO POR EPM. | UN | TRANSFORMADORES | SERVICIOS DE MANTENIMIENTO | MANTENIMIENTO EQUIPO OPERATIVO | MANTENIMIENTO TRANSFORMADORES | 73152108 | SERVICIO DE MANTENIMIENTO Y REPARACIÓN DE EQUIPOS ELÉCTRICOS
206307 | MANTENIMIENTO DE BOBINA DE CORRIENTE DE 400A EN ACEITE DIELECTRICO MINERAL REGENERADO POR EPM. | UN | TRANSFORMADORES | SERVICIOS DE MANTENIMIENTO | MANTENIMIENTO EQUIPO OPERATIVO | MANTENIMIENTO TRANSFORMADORES | 73152108 | SERVICIO DE MANTENIMIENTO Y REPARACIÓN DE EQUIPOS ELÉCTRICOS
206308 | REPARACION DE BOBINA DE CORRIENTE DE 50A EN ACEITE DIELECTRICO MINERAL REGENERADO POR EPM. | UN | TRANSFORMADORES | SERVICIOS DE MANTENIMIENTO | MANTENIMIENTO EQUIPO OPERATIVO | MANTENIMIENTO TRANSFORMADORES | 73152108 | SERVICIO DE MANTENIMIENTO Y REPARACIÓN DE EQUIPOS ELÉCTRICOS
206309 | REPARACION DE BOBINA DE CORRIENTE DE 100A EN ACEITE DIELECTRICO MINERAL REGENERADO POR EPM. | UN | TRANSFORMADORES | SERVICIOS DE MANTENIMIENTO | MANTENIMIENTO EQUIPO OPERATIVO | MANTENIMIENTO TRANSFORMADORES | 73152108 | SERVICIO DE MANTENIMIENTO Y REPARACIÓN DE EQUIPOS ELÉCTRICOS
206310 | REPARACION DE BOBINA DE CORRIENTE DE 150A EN ACEITE DIELECTRICO MINERAL REGENERADO POR EPM. | UN | TRANSFORMADORES | SERVICIOS DE MANTENIMIENTO | MANTENIMIENTO EQUIPO OPERATIVO | MANTENIMIENTO TRANSFORMADORES | 73152108 | SERVICIO DE MANTENIMIENTO Y REPARACIÓN DE EQUIPOS ELÉCTRICOS
206311 | REPARACION DE BOBINA DE CORRIENTE DE 400A EN ACEITE DIELECTRICO MINERAL REGENERADO POR EPM. | UN | TRANSFORMADORES | SERVICIOS DE MANTENIMIENTO | MANTENIMIENTO EQUIPO OPERATIVO | MANTENIMIENTO TRANSFORMADORES | 73152108 | SERVICIO DE MANTENIMIENTO Y REPARACIÓN DE EQUIPOS ELÉCTRICOS
206312 | DIAGNOSTICO DE BOBINA DE CORRIENTE DE 50A. | UN | TRANSFORMADORES | SERVICIOS DE MANTENIMIENTO | MANTENIMIENTO EQUIPO OPERATIVO | MANTENIMIENTO TRANSFORMADORES | 73152108 | SERVICIO DE MANTENIMIENTO Y REPARACIÓN DE EQUIPOS ELÉCTRICOS
206313 | DIAGNOSTICO DE BOBINA DE CORRIENTE DE 100A | UN | TRANSFORMADORES | SERVICIOS DE MANTENIMIENTO | MANTENIMIENTO EQUIPO OPERATIVO | MANTENIMIENTO TRANSFORMADORES | 73152108 | SERVICIO DE MANTENIMIENTO Y REPARACIÓN DE EQUIPOS ELÉCTRICOS
206314 | DIAGNOSTICO DE BOBINA DE CORRIENTE DE 150A | UN | TRANSFORMADORES | SERVICIOS DE MANTENIMIENTO | MANTENIMIENTO EQUIPO OPERATIVO | MANTENIMIENTO TRANSFORMADORES | 73152108 | SERVICIO DE MANTENIMIENTO Y REPARACIÓN DE EQUIPOS ELÉCTRICOS
206315 | DIAGNOSTICO DE BOBINA DE CORRIENTE DE 400A | UN | TRANSFORMADORES | SERVICIOS DE MANTENIMIENTO | MANTENIMIENTO EQUIPO OPERATIVO | MANTENIMIENTO TRANSFORMADORES | 73152108 | SERVICIO DE MANTENIMIENTO Y REPARACIÓN DE EQUIPOS ELÉCTRICOS
206316 | DESMANTELAMIENTO DE BOBINA DE CORRIENTE DE 50A | UN | TRANSFORMADORES | SERVICIOS DE MANTENIMIENTO | MANTENIMIENTO EQUIPO OPERATIVO | MANTENIMIENTO TRANSFORMADORES | 73152108 | SERVICIO DE MANTENIMIENTO Y REPARACIÓN DE EQUIPOS ELÉCTRICOS
206317 | DESMANTELAMIENTO DE BOBINA DE CORRIENTE DE 100A | UN | TRANSFORMADORES | SERVICIOS DE MANTENIMIENTO | MANTENIMIENTO EQUIPO OPERATIVO | MANTENIMIENTO TRANSFORMADORES | 73152108 | SERVICIO DE MANTENIMIENTO Y REPARACIÓN DE EQUIPOS ELÉCTRICOS
206318 | DESMANTELAMIENTO DE BOBINA DE CORRIENTE DE 150A | UN | TRANSFORMADORES | SERVICIOS DE MANTENIMIENTO | MANTENIMIENTO EQUIPO OPERATIVO | MANTENIMIENTO TRANSFORMADORES | 73152108 | SERVICIO DE MANTENIMIENTO Y REPARACIÓN DE EQUIPOS ELÉCTRICOS
206319 | DESMANTELAMIENTO DE BOBINA DE CORRIENTE DE 400A | UN | TRANSFORMADORES | SERVICIOS DE MANTENIMIENTO | MANTENIMIENTO EQUIPO OPERATIVO | MANTENIMIENTO TRANSFORMADORES | 73152108 | SERVICIO DE MANTENIMIENTO Y REPARACIÓN DE EQUIPOS ELÉCTRICOS
206320 | MANTENIMIENTO DE AUTOTRANSFORMADOR MONOFASICO DE 38 KVA EN ACEITE DIELECTRICO REGENERADO POR EPM | UN | TRANSFORMADORES | SERVICIOS DE MANTENIMIENTO | MANTENIMIENTO EQUIPO OPERATIVO | MANTENIMIENTO TRANSFORMADORES | 73152108 | SERVICIO DE MANTENIMIENTO Y REPARACIÓN DE EQUIPOS ELÉCTRICOS
206321 | REPARACION DE AUTOTRANSFORMADOR MONOFASICO DE 38 KVA EN ACEITE DIELECTRICO REGENERADO POR EPM | UN | TRANSFORMADORES | SERVICIOS DE MANTENIMIENTO | MANTENIMIENTO EQUIPO OPERATIVO | MANTENIMIENTO TRANSFORMADORES | 73152108 | SERVICIO DE MANTENIMIENTO Y REPARACIÓN DE EQUIPOS ELÉCTRICOS
206322 | DIAGNOSTICO DE AUTOTRANSFORMADOR MONOFASICO DE 38 KVA | UN | TRANSFORMADORES | SERVICIOS DE MANTENIMIENTO | MANTENIMIENTO EQUIPO OPERATIVO | MANTENIMIENTO TRANSFORMADORES | 73152108 | SERVICIO DE MANTENIMIENTO Y REPARACIÓN DE EQUIPOS ELÉCTRICOS
206323 | DESMANTELAMIENTO DE AUTOTRANSFORMADOR MONOFASICO DE 38 KVA | UN | TRANSFORMADORES | SERVICIOS DE MANTENIMIENTO | MANTENIMIENTO EQUIPO OPERATIVO | MANTENIMIENTO TRANSFORMADORES | 73152108 | SERVICIO DE MANTENIMIENTO Y REPARACIÓN DE EQUIPOS ELÉCTRICOS
206324 | CROMATOGRAFIA DE GASES PARA DETECTAR Y CUANTIFICAR PCB | UN | TRANSFORMADORES | SERVICIOS DE MANTENIMIENTO | MANTENIMIENTO EQUIPO OPERATIVO | MANTENIMIENTO TRANSFORMADORES | 73152108 | SERVICIO DE MANTENIMIENTO Y REPARACIÓN DE EQUIPOS ELÉCTRICOS
206325 | MANTENIMIENTO DE TRANSFORMADOR MONOFASICO CONVENCIONAL DE 3 KVA ACEITE MINERAL SUMINISTRADO POR EL CONTRATISTA | UN | TRANSFORMADORES | SERVICIOS DE MANTENIMIENTO | MANTENIMIENTO EQUIPO OPERATIVO | MANTENIMIENTO TRANSFORMADORES | 73152108 | SERVICIO DE MANTENIMIENTO Y REPARACIÓN DE EQUIPOS ELÉCTRICOS
206326 | MANTENIMIENTO DE TRANSFORMADOR MONOFASICO CONVENCIONAL DE 5 KVA ACEITE MINERAL SUMINISTRADO POR EL CONTRATISTA | UN | TRANSFORMADORES | SERVICIOS DE MANTENIMIENTO | MANTENIMIENTO EQUIPO OPERATIVO | MANTENIMIENTO TRANSFORMADORES | 73152108 | SERVICIO DE MANTENIMIENTO Y REPARACIÓN DE EQUIPOS ELÉCTRICOS
206327 | MANTENIMIENTO DE TRANSFORMADOR MONOFASICO CONVENCIONAL DE 10 KVA ACEITE MINERAL SUMINISTRADO POR EL CONTRATISTA | UN | TRANSFORMADORES | SERVICIOS DE MANTENIMIENTO | MANTENIMIENTO EQUIPO OPERATIVO | MANTENIMIENTO TRANSFORMADORES | 73152108 | SERVICIO DE MANTENIMIENTO Y REPARACIÓN DE EQUIPOS ELÉCTRICOS
206328 | MANTENIMIENTO DE TRANSFORMADOR MONOFASICO CONVENCIONAL DE 15 KVA ACEITE MINERAL SUMINISTRADO POR EL CONTRATISTA | UN | TRANSFORMADORES | SERVICIOS DE MANTENIMIENTO | MANTENIMIENTO EQUIPO OPERATIVO | MANTENIMIENTO TRANSFORMADORES | 73152108 | SERVICIO DE MANTENIMIENTO Y REPARACIÓN DE EQUIPOS ELÉCTRICOS
206329 | REPARACION DE TRANSFORMADOR MONOFASICO CONVENCIONAL DE 3 KVA ACEITE MINERAL SUMINISTRADO POR EL CONTRATISTA | UN | TRANSFORMADORES | SERVICIOS DE MANTENIMIENTO | MANTENIMIENTO EQUIPO OPERATIVO | MANTENIMIENTO TRANSFORMADORES | 73152108 | SERVICIO DE MANTENIMIENTO Y REPARACIÓN DE EQUIPOS ELÉCTRICOS
206330 | REPARACION DE TRANSFORMADOR MONOFASICO CONVENCIONAL DE 5 KVA ACEITE MINERAL SUMINISTRADO POR EL CONTRATISTA | UN | TRANSFORMADORES | SERVICIOS DE MANTENIMIENTO | MANTENIMIENTO EQUIPO OPERATIVO | MANTENIMIENTO TRANSFORMADORES | 73152108 | SERVICIO DE MANTENIMIENTO Y REPARACIÓN DE EQUIPOS ELÉCTRICOS
206331 | REPARACION DE TRANSFORMADOR MONOFASICO CONVENCIONAL DE 10 KVA ACEITE MINERAL SUMINISTRADO POR EL CONTRATISTA | UN | TRANSFORMADORES | SERVICIOS DE MANTENIMIENTO | MANTENIMIENTO EQUIPO OPERATIVO | MANTENIMIENTO TRANSFORMADORES | 73152108 | SERVICIO DE MANTENIMIENTO Y REPARACIÓN DE EQUIPOS ELÉCTRICOS
206332 | REPARACION DE TRANSFORMADOR MONOFASICO CONVENCIONAL DE 15 KVA ACEITE MINERAL SUMINISTRADO POR EL CONTRATISTA | UN | TRANSFORMADORES | SERVICIOS DE MANTENIMIENTO | MANTENIMIENTO EQUIPO OPERATIVO | MANTENIMIENTO TRANSFORMADORES | 73152108 | SERVICIO DE MANTENIMIENTO Y REPARACIÓN DE EQUIPOS ELÉCTRICOS
206333 | MANTENIMIENTO DE TRANSFORMADOR MONOFASICO AUTOPROTEGIDO DE 3 KVA ACEITE MINERAL SUMINISTRADO POR EL CONTRATISTA | UN | TRANSFORMADORES | SERVICIOS DE MANTENIMIENTO | MANTENIMIENTO EQUIPO OPERATIVO | MANTENIMIENTO TRANSFORMADORES | 73152108 | SERVICIO DE MANTENIMIENTO Y REPARACIÓN DE EQUIPOS ELÉCTRICOS
206334 | MANTENIMIENTO DE TRANSFORMADOR MONOFASICO AUTOPROTEGIDO DE 5 KVA ACEITE MINERAL SUMINISTRADO POR EL CONTRATISTA | UN | TRANSFORMADORES | SERVICIOS DE MANTENIMIENTO | MANTENIMIENTO EQUIPO OPERATIVO | MANTENIMIENTO TRANSFORMADORES | 73152108 | SERVICIO DE MANTENIMIENTO Y REPARACIÓN DE EQUIPOS ELÉCTRICOS
206335 | MANTENIMIENTO DE TRANSFORMADOR MONOFASICO AUTOPROTEGIDO DE 10 KVA ACEITE MINERAL SUMINISTRADO POR EL CONTRATISTA | UN | TRANSFORMADORES | SERVICIOS DE MANTENIMIENTO | MANTENIMIENTO EQUIPO OPERATIVO | MANTENIMIENTO TRANSFORMADORES | 73152108 | SERVICIO DE MANTENIMIENTO Y REPARACIÓN DE EQUIPOS ELÉCTRICOS
206336 | MANTENIMIENTO DE TRANSFORMADOR MONOFASICO AUTOPROTEGIDO DE 15 KVA ACEITE MINERAL SUMINISTRADO POR EL CONTRATISTA | UN | TRANSFORMADORES | SERVICIOS DE MANTENIMIENTO | MANTENIMIENTO EQUIPO OPERATIVO | MANTENIMIENTO TRANSFORMADORES | 73152108 | SERVICIO DE MANTENIMIENTO Y REPARACIÓN DE EQUIPOS ELÉCTRICOS
206337 | REPARACION DE TRANSFORMADOR MONOFASICO AUTOPROTEGIDO DE 3 KVA ACEITE MINERAL SUMINISTRADO POR EL CONTRATISTA | UN | TRANSFORMADORES | SERVICIOS DE MANTENIMIENTO | MANTENIMIENTO EQUIPO OPERATIVO | MANTENIMIENTO TRANSFORMADORES | 73152108 | SERVICIO DE MANTENIMIENTO Y REPARACIÓN DE EQUIPOS ELÉCTRICOS
206338 | REPARACION DE TRANSFORMADOR MONOFASICO AUTOPROTEGIDO DE 5 KVA ACEITE MINERAL SUMINISTRADO POR EL CONTRATISTA | UN | TRANSFORMADORES | SERVICIOS DE MANTENIMIENTO | MANTENIMIENTO EQUIPO OPERATIVO | MANTENIMIENTO TRANSFORMADORES | 73152108 | SERVICIO DE MANTENIMIENTO Y REPARACIÓN DE EQUIPOS ELÉCTRICOS
206339 | REPARACION DE TRANSFORMADOR MONOFASICO AUTOPROTEGIDO DE 10 KVA ACEITE MINERAL SUMINISTRADO POR EL CONTRATISTA | UN | TRANSFORMADORES | SERVICIOS DE MANTENIMIENTO | MANTENIMIENTO EQUIPO OPERATIVO | MANTENIMIENTO TRANSFORMADORES | 73152108 | SERVICIO DE MANTENIMIENTO Y REPARACIÓN DE EQUIPOS ELÉCTRICOS
206340 | REPARACION DE TRANSFORMADOR MONOFASICO AUTOPROTEGIDO DE 15 KVA ACEITE MINERAL SUMINISTRADO POR EL CONTRATISTA | UN | TRANSFORMADORES | SERVICIOS DE MANTENIMIENTO | MANTENIMIENTO EQUIPO OPERATIVO | MANTENIMIENTO TRANSFORMADORES | 73152108 | SERVICIO DE MANTENIMIENTO Y REPARACIÓN DE EQUIPOS ELÉCTRICOS
206341 | MANTENIMIENTO DE TRANSFORMADOR MONOFASICO CONVENCIONAL DE 3 KVA ACEITE VEGETAL SUMINISTRADO POR EL CONTRATISTA SUMINISTRADO POR EL CONTRATISTA | UN | TRANSFORMADORES | SERVICIOS DE MANTENIMIENTO | MANTENIMIENTO EQUIPO OPERATIVO | MANTENIMIENTO TRANSFORMADORES | 73152108 | SERVICIO DE MANTENIMIENTO Y REPARACIÓN DE EQUIPOS ELÉCTRICOS
206342 | MANTENIMIENTO DE TRANSFORMADOR MONOFASICO CONVENCIONAL DE 5 KVA ACEITE VEGETAL SUMINISTRADO POR EL CONTRATISTA SUMINISTRADO POR EL CONTRATISTA | UN | TRANSFORMADORES | SERVICIOS DE MANTENIMIENTO | MANTENIMIENTO EQUIPO OPERATIVO | MANTENIMIENTO TRANSFORMADORES | 73152108 | SERVICIO DE MANTENIMIENTO Y REPARACIÓN DE EQUIPOS ELÉCTRICOS
206343 | MANTENIMIENTO DE TRANSFORMADOR MONOFASICO CONVENCIONAL DE 10 KVA ACEITE VEGETAL SUMINISTRADO POR EL CONTRATISTA SUMINISTRADO POR EL CONTRATISTA | UN | TRANSFORMADORES | SERVICIOS DE MANTENIMIENTO | MANTENIMIENTO EQUIPO OPERATIVO | MANTENIMIENTO TRANSFORMADORES | 73152108 | SERVICIO DE MANTENIMIENTO Y REPARACIÓN DE EQUIPOS ELÉCTRICOS
206344 | MANTENIMIENTO DE TRANSFORMADOR MONOFASICO CONVENCIONAL DE 15 KVA ACEITE VEGETAL SUMINISTRADO POR EL CONTRATISTA SUMINISTRADO POR EL CONTRATISTA | UN | TRANSFORMADORES | SERVICIOS DE MANTENIMIENTO | MANTENIMIENTO EQUIPO OPERATIVO | MANTENIMIENTO TRANSFORMADORES | 73152108 | SERVICIO DE MANTENIMIENTO Y REPARACIÓN DE EQUIPOS ELÉCTRICOS
206345 | REPARACION DE TRANSFORMADOR MONOFASICO CONVENCIONAL DE 3 KVA ACEITE VEGETAL SUMINISTRADO POR EL CONTRATISTA SUMINISTRADO POR EL CONTRATISTA | UN | TRANSFORMADORES | SERVICIOS DE MANTENIMIENTO | MANTENIMIENTO EQUIPO OPERATIVO | MANTENIMIENTO TRANSFORMADORES | 73152108 | SERVICIO DE MANTENIMIENTO Y REPARACIÓN DE EQUIPOS ELÉCTRICOS
206346 | REPARACION DE TRANSFORMADOR MONOFASICO CONVENCIONAL DE 5 KVA ACEITE VEGETAL SUMINISTRADO POR EL CONTRATISTA SUMINISTRADO POR EL CONTRATISTA | UN | TRANSFORMADORES | SERVICIOS DE MANTENIMIENTO | MANTENIMIENTO EQUIPO OPERATIVO | MANTENIMIENTO TRANSFORMADORES | 73152108 | SERVICIO DE MANTENIMIENTO Y REPARACIÓN DE EQUIPOS ELÉCTRICOS
206347 | REPARACION DE TRANSFORMADOR MONOFASICO CONVENCIONAL DE 10 KVA ACEITE VEGETAL SUMINISTRADO POR EL CONTRATISTA SUMINISTRADO POR EL CONTRATISTA | UN | TRANSFORMADORES | SERVICIOS DE MANTENIMIENTO | MANTENIMIENTO EQUIPO OPERATIVO | MANTENIMIENTO TRANSFORMADORES | 73152108 | SERVICIO DE MANTENIMIENTO Y REPARACIÓN DE EQUIPOS ELÉCTRICOS
206348 | REPARACION DE TRANSFORMADOR MONOFASICO CONVENCIONAL DE 15 KVA ACEITE VEGETAL SUMINISTRADO POR EL CONTRATISTA SUMINISTRADO POR EL CONTRATISTA | UN | TRANSFORMADORES | SERVICIOS DE MANTENIMIENTO | MANTENIMIENTO EQUIPO OPERATIVO | MANTENIMIENTO TRANSFORMADORES | 73152108 | SERVICIO DE MANTENIMIENTO Y REPARACIÓN DE EQUIPOS ELÉCTRICOS
206349 | MANTENIMIENTO DE TRANSFORMADOR MONOFASICO AUTOPROTEGIDO DE 3 KVA ACEITE VEGETAL SUMINISTRADO POR EL CONTRATISTA SUMINISTRADO POR EL CONTRATISTA | UN | TRANSFORMADORES | SERVICIOS DE MANTENIMIENTO | MANTENIMIENTO EQUIPO OPERATIVO | MANTENIMIENTO TRANSFORMADORES | 73152108 | SERVICIO DE MANTENIMIENTO Y REPARACIÓN DE EQUIPOS ELÉCTRICOS
206350 | MANTENIMIENTO DE TRANSFORMADOR MONOFASICO AUTOPROTEGIDO DE 5 KVA ACEITE VEGETAL SUMINISTRADO POR EL CONTRATISTA SUMINISTRADO POR EL CONTRATISTA | UN | TRANSFORMADORES | SERVICIOS DE MANTENIMIENTO | MANTENIMIENTO EQUIPO OPERATIVO | MANTENIMIENTO TRANSFORMADORES | 73152108 | SERVICIO DE MANTENIMIENTO Y REPARACIÓN DE EQUIPOS ELÉCTRICOS
206351 | MANTENIMIENTO DE TRANSFORMADOR MONOFASICO AUTOPROTEGIDO DE 10 KVA ACEITE VEGETAL SUMINISTRADO POR EL CONTRATISTA SUMINISTRADO POR EL CONTRATISTA | UN | TRANSFORMADORES | SERVICIOS DE MANTENIMIENTO | MANTENIMIENTO EQUIPO OPERATIVO | MANTENIMIENTO TRANSFORMADORES | 73152108 | SERVICIO DE MANTENIMIENTO Y REPARACIÓN DE EQUIPOS ELÉCTRICOS
206352 | MANTENIMIENTO DE TRANSFORMADOR MONOFASICO AUTOPROTEGIDO DE 15 KVA ACEITE VEGETAL SUMINISTRADO POR EL CONTRATISTA SUMINISTRADO POR EL CONTRATISTA | UN | TRANSFORMADORES | SERVICIOS DE MANTENIMIENTO | MANTENIMIENTO EQUIPO OPERATIVO | MANTENIMIENTO TRANSFORMADORES | 73152108 | SERVICIO DE MANTENIMIENTO Y REPARACIÓN DE EQUIPOS ELÉCTRICOS
206353 | REPARACION DE TRANSFORMADOR MONOFASICO AUTOPROTEGIDO DE 3 KVA ACEITE VEGETAL SUMINISTRADO POR EL CONTRATISTA SUMINISTRADO POR EL CONTRATISTA | UN | TRANSFORMADORES | SERVICIOS DE MANTENIMIENTO | MANTENIMIENTO EQUIPO OPERATIVO | MANTENIMIENTO TRANSFORMADORES | 73152108 | SERVICIO DE MANTENIMIENTO Y REPARACIÓN DE EQUIPOS ELÉCTRICOS
206354 | REPARACION DE TRANSFORMADOR MONOFASICO AUTOPROTEGIDO DE 5 KVA ACEITE VEGETAL SUMINISTRADO POR EL CONTRATISTA SUMINISTRADO POR EL CONTRATISTA | UN | TRANSFORMADORES | SERVICIOS DE MANTENIMIENTO | MANTENIMIENTO EQUIPO OPERATIVO | MANTENIMIENTO TRANSFORMADORES | 73152108 | SERVICIO DE MANTENIMIENTO Y REPARACIÓN DE EQUIPOS ELÉCTRICOS
206355 | REPARACION DE TRANSFORMADOR MONOFASICO AUTOPROTEGIDO DE 10 KVA ACEITE VEGETAL SUMINISTRADO POR EL CONTRATISTA SUMINISTRADO POR EL CONTRATISTA | UN | TRANSFORMADORES | SERVICIOS DE MANTENIMIENTO | MANTENIMIENTO EQUIPO OPERATIVO | MANTENIMIENTO TRANSFORMADORES | 73152108 | SERVICIO DE MANTENIMIENTO Y REPARACIÓN DE EQUIPOS ELÉCTRICOS
206356 | REPARACION DE TRANSFORMADOR MONOFASICO AUTOPROTEGIDO DE 15 KVA ACEITE VEGETAL SUMINISTRADO POR EL CONTRATISTA SUMINISTRADO POR EL CONTRATISTA | UN | TRANSFORMADORES | SERVICIOS DE MANTENIMIENTO | MANTENIMIENTO EQUIPO OPERATIVO | MANTENIMIENTO TRANSFORMADORES | 73152108 | SERVICIO DE MANTENIMIENTO Y REPARACIÓN DE EQUIPOS ELÉCTRICOS
206357 | MANTENIMIENTO DE TRANSFORMADOR MONOFASICO CONVENCIONAL DE 25 KVA ACEITE MINERAL SUMINISTRADO POR EL CONTRATISTA | UN | TRANSFORMADORES | SERVICIOS DE MANTENIMIENTO | MANTENIMIENTO EQUIPO OPERATIVO | MANTENIMIENTO TRANSFORMADORES | 73152108 | SERVICIO DE MANTENIMIENTO Y REPARACIÓN DE EQUIPOS ELÉCTRICOS
206358 | MANTENIMIENTO DE TRANSFORMADOR MONOFASICO CONVENCIONAL DE 37.5 KVA ACEITE MINERAL SUMINISTRADO POR EL CONTRATISTA | UN | TRANSFORMADORES | SERVICIOS DE MANTENIMIENTO | MANTENIMIENTO EQUIPO OPERATIVO | MANTENIMIENTO TRANSFORMADORES | 73152108 | SERVICIO DE MANTENIMIENTO Y REPARACIÓN DE EQUIPOS ELÉCTRICOS
206359 | MANTENIMIENTO DE TRANSFORMADOR MONOFASICO CONVENCIONAL DE 50 KVA ACEITE MINERAL SUMINISTRADO POR EL CONTRATISTA | UN | TRANSFORMADORES | SERVICIOS DE MANTENIMIENTO | MANTENIMIENTO EQUIPO OPERATIVO | MANTENIMIENTO TRANSFORMADORES | 73152108 | SERVICIO DE MANTENIMIENTO Y REPARACIÓN DE EQUIPOS ELÉCTRICOS
206360 | MANTENIMIENTO DE TRANSFORMADOR MONOFASICO CONVENCIONAL DE 75 KVA ACEITE MINERAL SUMINISTRADO POR EL CONTRATISTA | UN | TRANSFORMADORES | SERVICIOS DE MANTENIMIENTO | MANTENIMIENTO EQUIPO OPERATIVO | MANTENIMIENTO TRANSFORMADORES | 73152108 | SERVICIO DE MANTENIMIENTO Y REPARACIÓN DE EQUIPOS ELÉCTRICOS
206361 | MANTENIMIENTO DE TRANSFORMADOR MONOFASICO CONVENCIONAL DE 100 KVA ACEITE MINERAL SUMINISTRADO POR EL CONTRATISTA | UN | TRANSFORMADORES | SERVICIOS DE MANTENIMIENTO | MANTENIMIENTO EQUIPO OPERATIVO | MANTENIMIENTO TRANSFORMADORES | 73152108 | SERVICIO DE MANTENIMIENTO Y REPARACIÓN DE EQUIPOS ELÉCTRICOS
206362 | REPARACION DE TRANSFORMADOR MONOFASICO CONVENCIONAL DE 25 KVA ACEITE MINERAL SUMINISTRADO POR EL CONTRATISTA | UN | TRANSFORMADORES | SERVICIOS DE MANTENIMIENTO | MANTENIMIENTO EQUIPO OPERATIVO | MANTENIMIENTO TRANSFORMADORES | 73152108 | SERVICIO DE MANTENIMIENTO Y REPARACIÓN DE EQUIPOS ELÉCTRICOS
206363 | REPARACION DE TRANSFORMADOR MONOFASICO CONVENCIONAL DE 37.5 KVA ACEITE MINERAL SUMINISTRADO POR EL CONTRATISTA | UN | TRANSFORMADORES | SERVICIOS DE MANTENIMIENTO | MANTENIMIENTO EQUIPO OPERATIVO | MANTENIMIENTO TRANSFORMADORES | 73152108 | SERVICIO DE MANTENIMIENTO Y REPARACIÓN DE EQUIPOS ELÉCTRICOS
206364 | REPARACION DE TRANSFORMADOR MONOFASICO CONVENCIONAL DE 50 KVA ACEITE MINERAL SUMINISTRADO POR EL CONTRATISTA | UN | TRANSFORMADORES | SERVICIOS DE MANTENIMIENTO | MANTENIMIENTO EQUIPO OPERATIVO | MANTENIMIENTO TRANSFORMADORES | 73152108 | SERVICIO DE MANTENIMIENTO Y REPARACIÓN DE EQUIPOS ELÉCTRICOS
206365 | REPARACION DE TRANSFORMADOR MONOFASICO CONVENCIONAL DE 75 KVA ACEITE MINERAL SUMINISTRADO POR EL CONTRATISTA | UN | TRANSFORMADORES | SERVICIOS DE MANTENIMIENTO | MANTENIMIENTO EQUIPO OPERATIVO | MANTENIMIENTO TRANSFORMADORES | 73152108 | SERVICIO DE MANTENIMIENTO Y REPARACIÓN DE EQUIPOS ELÉCTRICOS
206366 | REPARACION DE TRANSFORMADOR MONOFASICO CONVENCIONAL DE 100 KVA ACEITE MINERAL SUMINISTRADO POR EL CONTRATISTA | UN | TRANSFORMADORES | SERVICIOS DE MANTENIMIENTO | MANTENIMIENTO EQUIPO OPERATIVO | MANTENIMIENTO TRANSFORMADORES | 73152108 | SERVICIO DE MANTENIMIENTO Y REPARACIÓN DE EQUIPOS ELÉCTRICOS
206367 | MANTENIMIENTO DE TRANSFORMADOR MONOFASICO AUTOPROTEGIDO DE 25 KVA ACEITE MINERAL SUMINISTRADO POR EL CONTRATISTA | UN | TRANSFORMADORES | SERVICIOS DE MANTENIMIENTO | MANTENIMIENTO EQUIPO OPERATIVO | MANTENIMIENTO TRANSFORMADORES | 73152108 | SERVICIO DE MANTENIMIENTO Y REPARACIÓN DE EQUIPOS ELÉCTRICOS
206368 | MANTENIMIENTO DE TRANSFORMADOR MONOFASICO AUTOPROTEGIDO DE 37.5 KVA ACEITE MINERAL SUMINISTRADO POR EL CONTRATISTA | UN | TRANSFORMADORES | SERVICIOS DE MANTENIMIENTO | MANTENIMIENTO EQUIPO OPERATIVO | MANTENIMIENTO TRANSFORMADORES | 73152108 | SERVICIO DE MANTENIMIENTO Y REPARACIÓN DE EQUIPOS ELÉCTRICOS
206369 | MANTENIMIENTO DE TRANSFORMADOR MONOFASICO AUTOPROTEGIDO DE 50 KVA ACEITE MINERAL SUMINISTRADO POR EL CONTRATISTA | UN | TRANSFORMADORES | SERVICIOS DE MANTENIMIENTO | MANTENIMIENTO EQUIPO OPERATIVO | MANTENIMIENTO TRANSFORMADORES | 73152108 | SERVICIO DE MANTENIMIENTO Y REPARACIÓN DE EQUIPOS ELÉCTRICOS
206370 | MANTENIMIENTO DE TRANSFORMADOR MONOFASICO AUTOPROTEGIDO DE 75 KVA ACEITE MINERAL SUMINISTRADO POR EL CONTRATISTA | UN | TRANSFORMADORES | SERVICIOS DE MANTENIMIENTO | MANTENIMIENTO EQUIPO OPERATIVO | MANTENIMIENTO TRANSFORMADORES | 73152108 | SERVICIO DE MANTENIMIENTO Y REPARACIÓN DE EQUIPOS ELÉCTRICOS
206371 | MANTENIMIENTO DE TRANSFORMADOR MONOFASICO AUTOPROTEGIDO DE 100 KVA ACEITE MINERAL SUMINISTRADO POR EL CONTRATISTA | UN | TRANSFORMADORES | SERVICIOS DE MANTENIMIENTO | MANTENIMIENTO EQUIPO OPERATIVO | MANTENIMIENTO TRANSFORMADORES | 73152108 | SERVICIO DE MANTENIMIENTO Y REPARACIÓN DE EQUIPOS ELÉCTRICOS
206372 | REPARACION DE TRANSFORMADOR MONOFASICO AUTOPROTEGIDO DE 25 KVA ACEITE MINERAL SUMINISTRADO POR EL CONTRATISTA | UN | TRANSFORMADORES | SERVICIOS DE MANTENIMIENTO | MANTENIMIENTO EQUIPO OPERATIVO | MANTENIMIENTO TRANSFORMADORES | 73152108 | SERVICIO DE MANTENIMIENTO Y REPARACIÓN DE EQUIPOS ELÉCTRICOS
206373 | REPARACION DE TRANSFORMADOR MONOFASICO AUTOPROTEGIDO DE 37.5 KVA ACEITE MINERAL SUMINISTRADO POR EL CONTRATISTA | UN | TRANSFORMADORES | SERVICIOS DE MANTENIMIENTO | MANTENIMIENTO EQUIPO OPERATIVO | MANTENIMIENTO TRANSFORMADORES | 73152108 | SERVICIO DE MANTENIMIENTO Y REPARACIÓN DE EQUIPOS ELÉCTRICOS
206374 | REPARACION DE TRANSFORMADOR MONOFASICO AUTOPROTEGIDO DE 50 KVA ACEITE MINERAL SUMINISTRADO POR EL CONTRATISTA | UN | TRANSFORMADORES | SERVICIOS DE MANTENIMIENTO | MANTENIMIENTO EQUIPO OPERATIVO | MANTENIMIENTO TRANSFORMADORES | 73152108 | SERVICIO DE MANTENIMIENTO Y REPARACIÓN DE EQUIPOS ELÉCTRICOS
206375 | REPARACION DE TRANSFORMADOR MONOFASICO AUTOPROTEGIDO DE 75 KVA ACEITE MINERAL SUMINISTRADO POR EL CONTRATISTA | UN | TRANSFORMADORES | SERVICIOS DE MANTENIMIENTO | MANTENIMIENTO EQUIPO OPERATIVO | MANTENIMIENTO TRANSFORMADORES | 73152108 | SERVICIO DE MANTENIMIENTO Y REPARACIÓN DE EQUIPOS ELÉCTRICOS
206376 | REPARACION DE TRANSFORMADOR MONOFASICO AUTOPROTEGIDO DE 100 KVA ACEITE MINERAL SUMINISTRADO POR EL CONTRATISTA | UN | TRANSFORMADORES | SERVICIOS DE MANTENIMIENTO | MANTENIMIENTO EQUIPO OPERATIVO | MANTENIMIENTO TRANSFORMADORES | 73152108 | SERVICIO DE MANTENIMIENTO Y REPARACIÓN DE EQUIPOS ELÉCTRICOS
206377 | MANTENIMIENTO DE TRANSFORMADOR MONOFASICO CONVENCIONAL DE 25 KVA ACEITE VEGETAL SUMINISTRADO POR EL CONTRATISTA SUMINISTRADO POR EL CONTRATISTA | UN | TRANSFORMADORES | SERVICIOS DE MANTENIMIENTO | MANTENIMIENTO EQUIPO OPERATIVO | MANTENIMIENTO TRANSFORMADORES | 73152108 | SERVICIO DE MANTENIMIENTO Y REPARACIÓN DE EQUIPOS ELÉCTRICOS
206378 | MANTENIMIENTO DE TRANSFORMADOR MONOFASICO CONVENCIONAL DE 37.5 KVA ACEITE VEGETAL SUMINISTRADO POR EL CONTRATISTA SUMINISTRADO POR EL CONTRATISTA | UN | TRANSFORMADORES | SERVICIOS DE MANTENIMIENTO | MANTENIMIENTO EQUIPO OPERATIVO | MANTENIMIENTO TRANSFORMADORES | 73152108 | SERVICIO DE MANTENIMIENTO Y REPARACIÓN DE EQUIPOS ELÉCTRICOS
206379 | MANTENIMIENTO DE TRANSFORMADOR MONOFASICO CONVENCIONAL DE 50 KVA ACEITE VEGETAL SUMINISTRADO POR EL CONTRATISTA SUMINISTRADO POR EL CONTRATISTA | UN | TRANSFORMADORES | SERVICIOS DE MANTENIMIENTO | MANTENIMIENTO EQUIPO OPERATIVO | MANTENIMIENTO TRANSFORMADORES | 73152108 | SERVICIO DE MANTENIMIENTO Y REPARACIÓN DE EQUIPOS ELÉCTRICOS
206380 | MANTENIMIENTO DE TRANSFORMADOR MONOFASICO CONVENCIONAL DE 75 KVA ACEITE VEGETAL SUMINISTRADO POR EL CONTRATISTA SUMINISTRADO POR EL CONTRATISTA | UN | TRANSFORMADORES | SERVICIOS DE MANTENIMIENTO | MANTENIMIENTO EQUIPO OPERATIVO | MANTENIMIENTO TRANSFORMADORES | 73152108 | SERVICIO DE MANTENIMIENTO Y REPARACIÓN DE EQUIPOS ELÉCTRICOS
206381 | MANTENIMIENTO DE TRANSFORMADOR MONOFASICO CONVENCIONAL DE 100 KVA ACEITE VEGETAL SUMINISTRADO POR EL CONTRATISTA SUMINISTRADO POR EL CONTRATISTA | UN | TRANSFORMADORES | SERVICIOS DE MANTENIMIENTO | MANTENIMIENTO EQUIPO OPERATIVO | MANTENIMIENTO TRANSFORMADORES | 73152108 | SERVICIO DE MANTENIMIENTO Y REPARACIÓN DE EQUIPOS ELÉCTRICOS
206382 | REPARACION DE TRANSFORMADOR MONOFASICO CONVENCIONAL DE 25 KVA ACEITE VEGETAL SUMINISTRADO POR EL CONTRATISTA SUMINISTRADO POR EL CONTRATISTA | UN | TRANSFORMADORES | SERVICIOS DE MANTENIMIENTO | MANTENIMIENTO EQUIPO OPERATIVO | MANTENIMIENTO TRANSFORMADORES | 73152108 | SERVICIO DE MANTENIMIENTO Y REPARACIÓN DE EQUIPOS ELÉCTRICOS
206383 | REPARACION DE TRANSFORMADOR MONOFASICO CONVENCIONAL DE 37.5 KVA ACEITE VEGETAL SUMINISTRADO POR EL CONTRATISTA SUMINISTRADO POR EL CONTRATISTA | UN | TRANSFORMADORES | SERVICIOS DE MANTENIMIENTO | MANTENIMIENTO EQUIPO OPERATIVO | MANTENIMIENTO TRANSFORMADORES | 73152108 | SERVICIO DE MANTENIMIENTO Y REPARACIÓN DE EQUIPOS ELÉCTRICOS
206384 | REPARACION DE TRANSFORMADOR MONOFASICO CONVENCIONAL DE 50 KVA ACEITE VEGETAL SUMINISTRADO POR EL CONTRATISTA SUMINISTRADO POR EL CONTRATISTA | UN | TRANSFORMADORES | SERVICIOS DE MANTENIMIENTO | MANTENIMIENTO EQUIPO OPERATIVO | MANTENIMIENTO TRANSFORMADORES | 73152108 | SERVICIO DE MANTENIMIENTO Y REPARACIÓN DE EQUIPOS ELÉCTRICOS
206385 | REPARACION DE TRANSFORMADOR MONOFASICO CONVENCIONAL DE 75 KVA ACEITE VEGETAL SUMINISTRADO POR EL CONTRATISTA SUMINISTRADO POR EL CONTRATISTA | UN | TRANSFORMADORES | SERVICIOS DE MANTENIMIENTO | MANTENIMIENTO EQUIPO OPERATIVO | MANTENIMIENTO TRANSFORMADORES | 73152108 | SERVICIO DE MANTENIMIENTO Y REPARACIÓN DE EQUIPOS ELÉCTRICOS
206386 | REPARACION DE TRANSFORMADOR MONOFASICO CONVENCIONAL DE 100 KVA ACEITE VEGETAL SUMINISTRADO POR EL CONTRATISTA SUMINISTRADO POR EL CONTRATISTA | UN | TRANSFORMADORES | SERVICIOS DE MANTENIMIENTO | MANTENIMIENTO EQUIPO OPERATIVO | MANTENIMIENTO TRANSFORMADORES | 73152108 | SERVICIO DE MANTENIMIENTO Y REPARACIÓN DE EQUIPOS ELÉCTRICOS
206387 | MANTENIMIENTO DE TRANSFORMADOR MONOFASICO AUTOPROTEGIDO DE 25 KVA ACEITE VEGETAL SUMINISTRADO POR EL CONTRATISTA SUMINISTRADO POR EL CONTRATISTA | UN | TRANSFORMADORES | SERVICIOS DE MANTENIMIENTO | MANTENIMIENTO EQUIPO OPERATIVO | MANTENIMIENTO TRANSFORMADORES | 73152108 | SERVICIO DE MANTENIMIENTO Y REPARACIÓN DE EQUIPOS ELÉCTRICOS
206388 | MANTENIMIENTO DE TRANSFORMADOR MONOFASICO AUTOPROTEGIDO DE 37.5 KVA ACEITE VEGETAL SUMINISTRADO POR EL CONTRATISTA SUMINISTRADO POR EL CONTRATISTA | UN | TRANSFORMADORES | SERVICIOS DE MANTENIMIENTO | MANTENIMIENTO EQUIPO OPERATIVO | MANTENIMIENTO TRANSFORMADORES | 73152108 | SERVICIO DE MANTENIMIENTO Y REPARACIÓN DE EQUIPOS ELÉCTRICOS
206389 | MANTENIMIENTO DE TRANSFORMADOR MONOFASICO AUTOPROTEGIDO DE 50 KVA ACEITE VEGETAL SUMINISTRADO POR EL CONTRATISTA SUMINISTRADO POR EL CONTRATISTA | UN | TRANSFORMADORES | SERVICIOS DE MANTENIMIENTO | MANTENIMIENTO EQUIPO OPERATIVO | MANTENIMIENTO TRANSFORMADORES | 73152108 | SERVICIO DE MANTENIMIENTO Y REPARACIÓN DE EQUIPOS ELÉCTRICOS
206390 | MANTENIMIENTO DE TRANSFORMADOR MONOFASICO AUTOPROTEGIDO DE 75 KVA ACEITE VEGETAL SUMINISTRADO POR EL CONTRATISTA SUMINISTRADO POR EL CONTRATISTA | UN | TRANSFORMADORES | SERVICIOS DE MANTENIMIENTO | MANTENIMIENTO EQUIPO OPERATIVO | MANTENIMIENTO TRANSFORMADORES | 73152108 | SERVICIO DE MANTENIMIENTO Y REPARACIÓN DE EQUIPOS ELÉCTRICOS
206391 | MANTENIMIENTO DE TRANSFORMADOR MONOFASICO AUTOPROTEGIDO DE 100 KVA ACEITE VEGETAL SUMINISTRADO POR EL CONTRATISTA SUMINISTRADO POR EL CONTRATISTA | UN | TRANSFORMADORES | SERVICIOS DE MANTENIMIENTO | MANTENIMIENTO EQUIPO OPERATIVO | MANTENIMIENTO TRANSFORMADORES | 73152108 | SERVICIO DE MANTENIMIENTO Y REPARACIÓN DE EQUIPOS ELÉCTRICOS
206392 | REPARACION DE TRANSFORMADOR MONOFASICO AUTOPROTEGIDO DE 25 KVA ACEITE VEGETAL SUMINISTRADO POR EL CONTRATISTA SUMINISTRADO POR EL CONTRATISTA | UN | TRANSFORMADORES | SERVICIOS DE MANTENIMIENTO | MANTENIMIENTO EQUIPO OPERATIVO | MANTENIMIENTO TRANSFORMADORES | 73152108 | SERVICIO DE MANTENIMIENTO Y REPARACIÓN DE EQUIPOS ELÉCTRICOS
206393 | REPARACION DE TRANSFORMADOR MONOFASICO AUTOPROTEGIDO DE 37.5 KVA ACEITE VEGETAL SUMINISTRADO POR EL CONTRATISTA SUMINISTRADO POR EL CONTRATISTA | UN | TRANSFORMADORES | SERVICIOS DE MANTENIMIENTO | MANTENIMIENTO EQUIPO OPERATIVO | MANTENIMIENTO TRANSFORMADORES | 73152108 | SERVICIO DE MANTENIMIENTO Y REPARACIÓN DE EQUIPOS ELÉCTRICOS
206394 | REPARACION DE TRANSFORMADOR MONOFASICO AUTOPROTEGIDO DE 50 KVA ACEITE VEGETAL SUMINISTRADO POR EL CONTRATISTA SUMINISTRADO POR EL CONTRATISTA | UN | TRANSFORMADORES | SERVICIOS DE MANTENIMIENTO | MANTENIMIENTO EQUIPO OPERATIVO | MANTENIMIENTO TRANSFORMADORES | 73152108 | SERVICIO DE MANTENIMIENTO Y REPARACIÓN DE EQUIPOS ELÉCTRICOS
206395 | REPARACION DE TRANSFORMADOR MONOFASICO AUTOPROTEGIDO DE 75 KVA ACEITE VEGETAL SUMINISTRADO POR EL CONTRATISTA SUMINISTRADO POR EL CONTRATISTA | UN | TRANSFORMADORES | SERVICIOS DE MANTENIMIENTO | MANTENIMIENTO EQUIPO OPERATIVO | MANTENIMIENTO TRANSFORMADORES | 73152108 | SERVICIO DE MANTENIMIENTO Y REPARACIÓN DE EQUIPOS ELÉCTRICOS
206396 | REPARACION DE TRANSFORMADOR MONOFASICO AUTOPROTEGIDO DE 100 KVA ACEITE VEGETAL SUMINISTRADO POR EL CONTRATISTA SUMINISTRADO POR EL CONTRATISTA | UN | TRANSFORMADORES | SERVICIOS DE MANTENIMIENTO | MANTENIMIENTO EQUIPO OPERATIVO | MANTENIMIENTO TRANSFORMADORES | 73152108 | SERVICIO DE MANTENIMIENTO Y REPARACIÓN DE EQUIPOS ELÉCTRICOS
206397 | MANTENIMIENTO DE TRANSFORMADOR TRIFASICO CONVENCIONAL DE 15 KVA ACEITE MINERAL SUMINISTRADO POR EL CONTRATISTA | UN | TRANSFORMADORES | SERVICIOS DE MANTENIMIENTO | MANTENIMIENTO EQUIPO OPERATIVO | MANTENIMIENTO TRANSFORMADORES | 73152108 | SERVICIO DE MANTENIMIENTO Y REPARACIÓN DE EQUIPOS ELÉCTRICOS
206398 | MANTENIMIENTO DE TRANSFORMADOR TRIFASICO CONVENCIONAL DE 30 KVA ACEITE MINERAL SUMINISTRADO POR EL CONTRATISTA | UN | TRANSFORMADORES | SERVICIOS DE MANTENIMIENTO | MANTENIMIENTO EQUIPO OPERATIVO | MANTENIMIENTO TRANSFORMADORES | 73152108 | SERVICIO DE MANTENIMIENTO Y REPARACIÓN DE EQUIPOS ELÉCTRICOS
206399 | MANTENIMIENTO DE TRANSFORMADOR TRIFASICO CONVENCIONAL DE 45 KVA ACEITE MINERAL SUMINISTRADO POR EL CONTRATISTA | UN | TRANSFORMADORES | SERVICIOS DE MANTENIMIENTO | MANTENIMIENTO EQUIPO OPERATIVO | MANTENIMIENTO TRANSFORMADORES | 73152108 | SERVICIO DE MANTENIMIENTO Y REPARACIÓN DE EQUIPOS ELÉCTRICOS
206400 | MANTENIMIENTO DE TRANSFORMADOR TRIFASICO CONVENCIONAL DE 75 KVA ACEITE MINERAL SUMINISTRADO POR EL CONTRATISTA | UN | TRANSFORMADORES | SERVICIOS DE MANTENIMIENTO | MANTENIMIENTO EQUIPO OPERATIVO | MANTENIMIENTO TRANSFORMADORES | 73152108 | SERVICIO DE MANTENIMIENTO Y REPARACIÓN DE EQUIPOS ELÉCTRICOS
206401 | MANTENIMIENTO DE TRANSFORMADOR TRIFASICO CONVENCIONAL DE 100 KVA ACEITE MINERAL SUMINISTRADO POR EL CONTRATISTA | UN | TRANSFORMADORES | SERVICIOS DE MANTENIMIENTO | MANTENIMIENTO EQUIPO OPERATIVO | MANTENIMIENTO TRANSFORMADORES | 73152108 | SERVICIO DE MANTENIMIENTO Y REPARACIÓN DE EQUIPOS ELÉCTRICOS
206402 | MANTENIMIENTO DE TRANSFORMADOR TRIFASICO CONVENCIONAL DE 112.5 KVA ACEITE MINERAL SUMINISTRADO POR EL CONTRATISTA | UN | TRANSFORMADORES | SERVICIOS DE MANTENIMIENTO | MANTENIMIENTO EQUIPO OPERATIVO | MANTENIMIENTO TRANSFORMADORES | 73152108 | SERVICIO DE MANTENIMIENTO Y REPARACIÓN DE EQUIPOS ELÉCTRICOS
206403 | MANTENIMIENTO DE TRANSFORMADOR TRIFASICO CONVENCIONAL DE 150 KVA ACEITE MINERAL SUMINISTRADO POR EL CONTRATISTA | UN | TRANSFORMADORES | SERVICIOS DE MANTENIMIENTO | MANTENIMIENTO EQUIPO OPERATIVO | MANTENIMIENTO TRANSFORMADORES | 73152108 | SERVICIO DE MANTENIMIENTO Y REPARACIÓN DE EQUIPOS ELÉCTRICOS
206404 | MANTENIMIENTO DE TRANSFORMADOR TRIFASICO CONVENCIONAL DE 160 KVA ACEITE MINERAL SUMINISTRADO POR EL CONTRATISTA | UN | TRANSFORMADORES | SERVICIOS DE MANTENIMIENTO | MANTENIMIENTO EQUIPO OPERATIVO | MANTENIMIENTO TRANSFORMADORES | 73152108 | SERVICIO DE MANTENIMIENTO Y REPARACIÓN DE EQUIPOS ELÉCTRICOS
206405 | MANTENIMIENTO DE TRANSFORMADOR TRIFASICO CONVENCIONAL DE 200 KVA ACEITE MINERAL SUMINISTRADO POR EL CONTRATISTA | UN | TRANSFORMADORES | SERVICIOS DE MANTENIMIENTO | MANTENIMIENTO EQUIPO OPERATIVO | MANTENIMIENTO TRANSFORMADORES | 73152108 | SERVICIO DE MANTENIMIENTO Y REPARACIÓN DE EQUIPOS ELÉCTRICOS
206406 | MANTENIMIENTO DE TRANSFORMADOR TRIFASICO CONVENCIONAL DE 225 KVA ACEITE MINERAL SUMINISTRADO POR EL CONTRATISTA | UN | TRANSFORMADORES | SERVICIOS DE MANTENIMIENTO | MANTENIMIENTO EQUIPO OPERATIVO | MANTENIMIENTO TRANSFORMADORES | 73152108 | SERVICIO DE MANTENIMIENTO Y REPARACIÓN DE EQUIPOS ELÉCTRICOS
206407 | MANTENIMIENTO DE TRANSFORMADOR TRIFASICO CONVENCIONAL DE 250 KVA ACEITE MINERAL SUMINISTRADO POR EL CONTRATISTA | UN | TRANSFORMADORES | SERVICIOS DE MANTENIMIENTO | MANTENIMIENTO EQUIPO OPERATIVO | MANTENIMIENTO TRANSFORMADORES | 73152108 | SERVICIO DE MANTENIMIENTO Y REPARACIÓN DE EQUIPOS ELÉCTRICOS
206408 | MANTENIMIENTO DE TRANSFORMADOR TRIFASICO CONVENCIONAL DE 315 KVA ACEITE MINERAL SUMINISTRADO POR EL CONTRATISTA | UN | TRANSFORMADORES | SERVICIOS DE MANTENIMIENTO | MANTENIMIENTO EQUIPO OPERATIVO | MANTENIMIENTO TRANSFORMADORES | 73152108 | SERVICIO DE MANTENIMIENTO Y REPARACIÓN DE EQUIPOS ELÉCTRICOS
206409 | MANTENIMIENTO DE TRANSFORMADOR TRIFASICO CONVENCIONAL DE 400 KVA ACEITE MINERAL SUMINISTRADO POR EL CONTRATISTA | UN | TRANSFORMADORES | SERVICIOS DE MANTENIMIENTO | MANTENIMIENTO EQUIPO OPERATIVO | MANTENIMIENTO TRANSFORMADORES | 73152108 | SERVICIO DE MANTENIMIENTO Y REPARACIÓN DE EQUIPOS ELÉCTRICOS
206410 | MANTENIMIENTO DE TRANSFORMADOR TRIFASICO CONVENCIONAL DE 500 KVA ACEITE MINERAL SUMINISTRADO POR EL CONTRATISTA | UN | TRANSFORMADORES | SERVICIOS DE MANTENIMIENTO | MANTENIMIENTO EQUIPO OPERATIVO | MANTENIMIENTO TRANSFORMADORES | 73152108 | SERVICIO DE MANTENIMIENTO Y REPARACIÓN DE EQUIPOS ELÉCTRICOS
206411 | REPARACION DE TRANSFORMADOR TRIFASICO CONVENCIONAL DE 15 KVA ACEITE MINERAL SUMINISTRADO POR EL CONTRATISTA | UN | TRANSFORMADORES | SERVICIOS DE MANTENIMIENTO | MANTENIMIENTO EQUIPO OPERATIVO | MANTENIMIENTO TRANSFORMADORES | 73152108 | SERVICIO DE MANTENIMIENTO Y REPARACIÓN DE EQUIPOS ELÉCTRICOS
206412 | REPARACION DE TRANSFORMADOR TRIFASICO CONVENCIONAL DE 30 KVA ACEITE MINERAL SUMINISTRADO POR EL CONTRATISTA | UN | TRANSFORMADORES | SERVICIOS DE MANTENIMIENTO | MANTENIMIENTO EQUIPO OPERATIVO | MANTENIMIENTO TRANSFORMADORES | 73152108 | SERVICIO DE MANTENIMIENTO Y REPARACIÓN DE EQUIPOS ELÉCTRICOS
206413 | REPARACION DE TRANSFORMADOR TRIFASICO CONVENCIONAL DE 45 KVA ACEITE MINERAL SUMINISTRADO POR EL CONTRATISTA | UN | TRANSFORMADORES | SERVICIOS DE MANTENIMIENTO | MANTENIMIENTO EQUIPO OPERATIVO | MANTENIMIENTO TRANSFORMADORES | 73152108 | SERVICIO DE MANTENIMIENTO Y REPARACIÓN DE EQUIPOS ELÉCTRICOS
206414 | REPARACION DE TRANSFORMADOR TRIFASICO CONVENCIONAL DE 75 KVA ACEITE MINERAL SUMINISTRADO POR EL CONTRATISTA | UN | TRANSFORMADORES | SERVICIOS DE MANTENIMIENTO | MANTENIMIENTO EQUIPO OPERATIVO | MANTENIMIENTO TRANSFORMADORES | 73152108 | SERVICIO DE MANTENIMIENTO Y REPARACIÓN DE EQUIPOS ELÉCTRICOS
206415 | REPARACION DE TRANSFORMADOR TRIFASICO CONVENCIONAL DE 100 KVA ACEITE MINERAL SUMINISTRADO POR EL CONTRATISTA | UN | TRANSFORMADORES | SERVICIOS DE MANTENIMIENTO | MANTENIMIENTO EQUIPO OPERATIVO | MANTENIMIENTO TRANSFORMADORES | 73152108 | SERVICIO DE MANTENIMIENTO Y REPARACIÓN DE EQUIPOS ELÉCTRICOS
206416 | REPARACION DE TRANSFORMADOR TRIFASICO CONVENCIONAL DE 112.5 KVA ACEITE MINERAL SUMINISTRADO POR EL CONTRATISTA | UN | TRANSFORMADORES | SERVICIOS DE MANTENIMIENTO | MANTENIMIENTO EQUIPO OPERATIVO | MANTENIMIENTO TRANSFORMADORES | 73152108 | SERVICIO DE MANTENIMIENTO Y REPARACIÓN DE EQUIPOS ELÉCTRICOS
206417 | REPARACION DE TRANSFORMADOR TRIFASICO CONVENCIONAL DE 150 KVA ACEITE MINERAL SUMINISTRADO POR EL CONTRATISTA | UN | TRANSFORMADORES | SERVICIOS DE MANTENIMIENTO | MANTENIMIENTO EQUIPO OPERATIVO | MANTENIMIENTO TRANSFORMADORES | 73152108 | SERVICIO DE MANTENIMIENTO Y REPARACIÓN DE EQUIPOS ELÉCTRICOS
206418 | REPARACION DE TRANSFORMADOR TRIFASICO CONVENCIONAL DE 160 KVA ACEITE MINERAL SUMINISTRADO POR EL CONTRATISTA | UN | TRANSFORMADORES | SERVICIOS DE MANTENIMIENTO | MANTENIMIENTO EQUIPO OPERATIVO | MANTENIMIENTO TRANSFORMADORES | 73152108 | SERVICIO DE MANTENIMIENTO Y REPARACIÓN DE EQUIPOS ELÉCTRICOS
206419 | REPARACION DE TRANSFORMADOR TRIFASICO CONVENCIONAL DE 200 KVA ACEITE MINERAL SUMINISTRADO POR EL CONTRATISTA | UN | TRANSFORMADORES | SERVICIOS DE MANTENIMIENTO | MANTENIMIENTO EQUIPO OPERATIVO | MANTENIMIENTO TRANSFORMADORES | 73152108 | SERVICIO DE MANTENIMIENTO Y REPARACIÓN DE EQUIPOS ELÉCTRICOS
206420 | REPARACION DE TRANSFORMADOR TRIFASICO CONVENCIONAL DE 225 KVA ACEITE MINERAL SUMINISTRADO POR EL CONTRATISTA | UN | TRANSFORMADORES | SERVICIOS DE MANTENIMIENTO | MANTENIMIENTO EQUIPO OPERATIVO | MANTENIMIENTO TRANSFORMADORES | 73152108 | SERVICIO DE MANTENIMIENTO Y REPARACIÓN DE EQUIPOS ELÉCTRICOS
206421 | REPARACION DE TRANSFORMADOR TRIFASICO CONVENCIONAL DE 250 KVA ACEITE MINERAL SUMINISTRADO POR EL CONTRATISTA | UN | TRANSFORMADORES | SERVICIOS DE MANTENIMIENTO | MANTENIMIENTO EQUIPO OPERATIVO | MANTENIMIENTO TRANSFORMADORES | 73152108 | SERVICIO DE MANTENIMIENTO Y REPARACIÓN DE EQUIPOS ELÉCTRICOS
206422 | REPARACION DE TRANSFORMADOR TRIFASICO CONVENCIONAL DE 315 KVA ACEITE MINERAL SUMINISTRADO POR EL CONTRATISTA | UN | TRANSFORMADORES | SERVICIOS DE MANTENIMIENTO | MANTENIMIENTO EQUIPO OPERATIVO | MANTENIMIENTO TRANSFORMADORES | 73152108 | SERVICIO DE MANTENIMIENTO Y REPARACIÓN DE EQUIPOS ELÉCTRICOS
206423 | REPARACION DE TRANSFORMADOR TRIFASICO CONVENCIONAL DE 400 KVA ACEITE MINERAL SUMINISTRADO POR EL CONTRATISTA | UN | TRANSFORMADORES | SERVICIOS DE MANTENIMIENTO | MANTENIMIENTO EQUIPO OPERATIVO | MANTENIMIENTO TRANSFORMADORES | 73152108 | SERVICIO DE MANTENIMIENTO Y REPARACIÓN DE EQUIPOS ELÉCTRICOS
206424 | REPARACION DE TRANSFORMADOR TRIFASICO CONVENCIONAL DE 500 KVA ACEITE MINERAL SUMINISTRADO POR EL CONTRATISTA | UN | TRANSFORMADORES | SERVICIOS DE MANTENIMIENTO | MANTENIMIENTO EQUIPO OPERATIVO | MANTENIMIENTO TRANSFORMADORES | 73152108 | SERVICIO DE MANTENIMIENTO Y REPARACIÓN DE EQUIPOS ELÉCTRICOS
206425 | DESMANTELAMIENTO DE TRANSFORMADOR TRIFASICO CONVENCIONAL DE 15 KVA ACEITE MINERAL SUMINISTRADO POR EL CONTRATISTA | UN | TRANSFORMADORES | SERVICIOS DE MANTENIMIENTO | MANTENIMIENTO EQUIPO OPERATIVO | MANTENIMIENTO TRANSFORMADORES | 73152108 | SERVICIO DE MANTENIMIENTO Y REPARACIÓN DE EQUIPOS ELÉCTRICOS
206426 | DESMANTELAMIENTO DE TRANSFORMADOR TRIFASICO CONVENCIONAL DE 30 KVA ACEITE MINERAL SUMINISTRADO POR EL CONTRATISTA | UN | TRANSFORMADORES | SERVICIOS DE MANTENIMIENTO | MANTENIMIENTO EQUIPO OPERATIVO | MANTENIMIENTO TRANSFORMADORES | 73152108 | SERVICIO DE MANTENIMIENTO Y REPARACIÓN DE EQUIPOS ELÉCTRICOS
206427 | DESMANTELAMIENTO DE TRANSFORMADOR TRIFASICO CONVENCIONAL DE 45 KVA ACEITE MINERAL SUMINISTRADO POR EL CONTRATISTA | UN | TRANSFORMADORES | SERVICIOS DE MANTENIMIENTO | MANTENIMIENTO EQUIPO OPERATIVO | MANTENIMIENTO TRANSFORMADORES | 73152108 | SERVICIO DE MANTENIMIENTO Y REPARACIÓN DE EQUIPOS ELÉCTRICOS
206428 | DESMANTELAMIENTO DE TRANSFORMADOR TRIFASICO CONVENCIONAL DE 75 KVA ACEITE MINERAL SUMINISTRADO POR EL CONTRATISTA | UN | TRANSFORMADORES | SERVICIOS DE MANTENIMIENTO | MANTENIMIENTO EQUIPO OPERATIVO | MANTENIMIENTO TRANSFORMADORES | 73152108 | SERVICIO DE MANTENIMIENTO Y REPARACIÓN DE EQUIPOS ELÉCTRICOS
206429 | DESMANTELAMIENTO DE TRANSFORMADOR TRIFASICO CONVENCIONAL DE 100 KVA ACEITE MINERAL SUMINISTRADO POR EL CONTRATISTA | UN | TRANSFORMADORES | SERVICIOS DE MANTENIMIENTO | MANTENIMIENTO EQUIPO OPERATIVO | MANTENIMIENTO TRANSFORMADORES | 73152108 | SERVICIO DE MANTENIMIENTO Y REPARACIÓN DE EQUIPOS ELÉCTRICOS
206430 | DESMANTELAMIENTO DE TRANSFORMADOR TRIFASICO CONVENCIONAL DE 112.5 KVA ACEITE MINERAL SUMINISTRADO POR EL CONTRATISTA | UN | TRANSFORMADORES | SERVICIOS DE MANTENIMIENTO | MANTENIMIENTO EQUIPO OPERATIVO | MANTENIMIENTO TRANSFORMADORES | 73152108 | SERVICIO DE MANTENIMIENTO Y REPARACIÓN DE EQUIPOS ELÉCTRICOS
206431 | DESMANTELAMIENTO DE TRANSFORMADOR TRIFASICO CONVENCIONAL DE 150 KVA ACEITE MINERAL SUMINISTRADO POR EL CONTRATISTA | UN | TRANSFORMADORES | SERVICIOS DE MANTENIMIENTO | MANTENIMIENTO EQUIPO OPERATIVO | MANTENIMIENTO TRANSFORMADORES | 73152108 | SERVICIO DE MANTENIMIENTO Y REPARACIÓN DE EQUIPOS ELÉCTRICOS
206432 | DESMANTELAMIENTO DE TRANSFORMADOR TRIFASICO CONVENCIONAL DE 160 KVA ACEITE MINERAL SUMINISTRADO POR EL CONTRATISTA | UN | TRANSFORMADORES | SERVICIOS DE MANTENIMIENTO | MANTENIMIENTO EQUIPO OPERATIVO | MANTENIMIENTO TRANSFORMADORES | 73152108 | SERVICIO DE MANTENIMIENTO Y REPARACIÓN DE EQUIPOS ELÉCTRICOS
206433 | DESMANTELAMIENTO DE TRANSFORMADOR TRIFASICO CONVENCIONAL DE 200 KVA ACEITE MINERAL SUMINISTRADO POR EL CONTRATISTA | UN | TRANSFORMADORES | SERVICIOS DE MANTENIMIENTO | MANTENIMIENTO EQUIPO OPERATIVO | MANTENIMIENTO TRANSFORMADORES | 73152108 | SERVICIO DE MANTENIMIENTO Y REPARACIÓN DE EQUIPOS ELÉCTRICOS
206434 | DESMANTELAMIENTO DE TRANSFORMADOR TRIFASICO CONVENCIONAL DE 225 KVA ACEITE MINERAL SUMINISTRADO POR EL CONTRATISTA | UN | TRANSFORMADORES | SERVICIOS DE MANTENIMIENTO | MANTENIMIENTO EQUIPO OPERATIVO | MANTENIMIENTO TRANSFORMADORES | 73152108 | SERVICIO DE MANTENIMIENTO Y REPARACIÓN DE EQUIPOS ELÉCTRICOS
206435 | DESMANTELAMIENTO DE TRANSFORMADOR TRIFASICO CONVENCIONAL DE 250 KVA ACEITE MINERAL SUMINISTRADO POR EL CONTRATISTA | UN | TRANSFORMADORES | SERVICIOS DE MANTENIMIENTO | MANTENIMIENTO EQUIPO OPERATIVO | MANTENIMIENTO TRANSFORMADORES | 73152108 | SERVICIO DE MANTENIMIENTO Y REPARACIÓN DE EQUIPOS ELÉCTRICOS
206436 | DESMANTELAMIENTO DE TRANSFORMADOR TRIFASICO CONVENCIONAL DE 315 KVA ACEITE MINERAL SUMINISTRADO POR EL CONTRATISTA | UN | TRANSFORMADORES | SERVICIOS DE MANTENIMIENTO | MANTENIMIENTO EQUIPO OPERATIVO | MANTENIMIENTO TRANSFORMADORES | 73152108 | SERVICIO DE MANTENIMIENTO Y REPARACIÓN DE EQUIPOS ELÉCTRICOS
206437 | DESMANTELAMIENTO DE TRANSFORMADOR TRIFASICO CONVENCIONAL DE 400 KVA ACEITE MINERAL SUMINISTRADO POR EL CONTRATISTA | UN | TRANSFORMADORES | SERVICIOS DE MANTENIMIENTO | MANTENIMIENTO EQUIPO OPERATIVO | MANTENIMIENTO TRANSFORMADORES | 73152108 | SERVICIO DE MANTENIMIENTO Y REPARACIÓN DE EQUIPOS ELÉCTRICOS
206438 | DESMANTELAMIENTO DE TRANSFORMADOR TRIFASICO CONVENCIONAL DE 500 KVA ACEITE MINERAL SUMINISTRADO POR EL CONTRATISTA | UN | TRANSFORMADORES | SERVICIOS DE MANTENIMIENTO | MANTENIMIENTO EQUIPO OPERATIVO | MANTENIMIENTO TRANSFORMADORES | 73152108 | SERVICIO DE MANTENIMIENTO Y REPARACIÓN DE EQUIPOS ELÉCTRICOS
206439 | MANTENIMIENTO DE TRANSFORMADOR TRIFASICO AUTOPROTEGIDO DE 15 KVA ACEITE MINERAL SUMINISTRADO POR EL CONTRATISTA | UN | TRANSFORMADORES | SERVICIOS DE MANTENIMIENTO | MANTENIMIENTO EQUIPO OPERATIVO | MANTENIMIENTO TRANSFORMADORES | 73152108 | SERVICIO DE MANTENIMIENTO Y REPARACIÓN DE EQUIPOS ELÉCTRICOS
206440 | MANTENIMIENTO DE TRANSFORMADOR TRIFASICO AUTOPROTEGIDO DE 30 KVA ACEITE MINERAL SUMINISTRADO POR EL CONTRATISTA | UN | TRANSFORMADORES | SERVICIOS DE MANTENIMIENTO | MANTENIMIENTO EQUIPO OPERATIVO | MANTENIMIENTO TRANSFORMADORES | 73152108 | SERVICIO DE MANTENIMIENTO Y REPARACIÓN DE EQUIPOS ELÉCTRICOS
206441 | MANTENIMIENTO DE TRANSFORMADOR TRIFASICO AUTOPROTEGIDO DE 45 KVA ACEITE MINERAL SUMINISTRADO POR EL CONTRATISTA | UN | TRANSFORMADORES | SERVICIOS DE MANTENIMIENTO | MANTENIMIENTO EQUIPO OPERATIVO | MANTENIMIENTO TRANSFORMADORES | 73152108 | SERVICIO DE MANTENIMIENTO Y REPARACIÓN DE EQUIPOS ELÉCTRICOS
206442 | MANTENIMIENTO DE TRANSFORMADOR TRIFASICO AUTOPROTEGIDO DE 75 KVA ACEITE MINERAL SUMINISTRADO POR EL CONTRATISTA | UN | TRANSFORMADORES | SERVICIOS DE MANTENIMIENTO | MANTENIMIENTO EQUIPO OPERATIVO | MANTENIMIENTO TRANSFORMADORES | 73152108 | SERVICIO DE MANTENIMIENTO Y REPARACIÓN DE EQUIPOS ELÉCTRICOS
206443 | MANTENIMIENTO DE TRANSFORMADOR TRIFASICO AUTOPROTEGIDO DE 100 KVA ACEITE MINERAL SUMINISTRADO POR EL CONTRATISTA | UN | TRANSFORMADORES | SERVICIOS DE MANTENIMIENTO | MANTENIMIENTO EQUIPO OPERATIVO | MANTENIMIENTO TRANSFORMADORES | 73152108 | SERVICIO DE MANTENIMIENTO Y REPARACIÓN DE EQUIPOS ELÉCTRICOS
206444 | MANTENIMIENTO DE TRANSFORMADOR TRIFASICO AUTOPROTEGIDO DE 112.5 KVA ACEITE MINERAL SUMINISTRADO POR EL CONTRATISTA | UN | TRANSFORMADORES | SERVICIOS DE MANTENIMIENTO | MANTENIMIENTO EQUIPO OPERATIVO | MANTENIMIENTO TRANSFORMADORES | 73152108 | SERVICIO DE MANTENIMIENTO Y REPARACIÓN DE EQUIPOS ELÉCTRICOS
206445 | MANTENIMIENTO DE TRANSFORMADOR TRIFASICO AUTOPROTEGIDO DE 150 KVA ACEITE MINERAL SUMINISTRADO POR EL CONTRATISTA | UN | TRANSFORMADORES | SERVICIOS DE MANTENIMIENTO | MANTENIMIENTO EQUIPO OPERATIVO | MANTENIMIENTO TRANSFORMADORES | 73152108 | SERVICIO DE MANTENIMIENTO Y REPARACIÓN DE EQUIPOS ELÉCTRICOS
206446 | MANTENIMIENTO DE TRANSFORMADOR TRIFASICO AUTOPROTEGIDO DE 160 KVA ACEITE MINERAL SUMINISTRADO POR EL CONTRATISTA | UN | TRANSFORMADORES | SERVICIOS DE MANTENIMIENTO | MANTENIMIENTO EQUIPO OPERATIVO | MANTENIMIENTO TRANSFORMADORES | 73152108 | SERVICIO DE MANTENIMIENTO Y REPARACIÓN DE EQUIPOS ELÉCTRICOS
206447 | MANTENIMIENTO DE TRANSFORMADOR TRIFASICO AUTOPROTEGIDO DE 200 KVA ACEITE MINERAL SUMINISTRADO POR EL CONTRATISTA | UN | TRANSFORMADORES | SERVICIOS DE MANTENIMIENTO | MANTENIMIENTO EQUIPO OPERATIVO | MANTENIMIENTO TRANSFORMADORES | 73152108 | SERVICIO DE MANTENIMIENTO Y REPARACIÓN DE EQUIPOS ELÉCTRICOS
206448 | MANTENIMIENTO DE TRANSFORMADOR TRIFASICO AUTOPROTEGIDO DE 225 KVA ACEITE MINERAL SUMINISTRADO POR EL CONTRATISTA | UN | TRANSFORMADORES | SERVICIOS DE MANTENIMIENTO | MANTENIMIENTO EQUIPO OPERATIVO | MANTENIMIENTO TRANSFORMADORES | 73152108 | SERVICIO DE MANTENIMIENTO Y REPARACIÓN DE EQUIPOS ELÉCTRICOS
206449 | MANTENIMIENTO DE TRANSFORMADOR TRIFASICO AUTOPROTEGIDO DE 250 KVA ACEITE MINERAL SUMINISTRADO POR EL CONTRATISTA | UN | TRANSFORMADORES | SERVICIOS DE MANTENIMIENTO | MANTENIMIENTO EQUIPO OPERATIVO | MANTENIMIENTO TRANSFORMADORES | 73152108 | SERVICIO DE MANTENIMIENTO Y REPARACIÓN DE EQUIPOS ELÉCTRICOS
206450 | MANTENIMIENTO DE TRANSFORMADOR TRIFASICO AUTOPROTEGIDO DE 315 KVA ACEITE MINERAL SUMINISTRADO POR EL CONTRATISTA | UN | TRANSFORMADORES | SERVICIOS DE MANTENIMIENTO | MANTENIMIENTO EQUIPO OPERATIVO | MANTENIMIENTO TRANSFORMADORES | 73152108 | SERVICIO DE MANTENIMIENTO Y REPARACIÓN DE EQUIPOS ELÉCTRICOS
206451 | MANTENIMIENTO DE TRANSFORMADOR TRIFASICO AUTOPROTEGIDO DE 400 KVA ACEITE MINERAL SUMINISTRADO POR EL CONTRATISTA | UN | TRANSFORMADORES | SERVICIOS DE MANTENIMIENTO | MANTENIMIENTO EQUIPO OPERATIVO | MANTENIMIENTO TRANSFORMADORES | 73152108 | SERVICIO DE MANTENIMIENTO Y REPARACIÓN DE EQUIPOS ELÉCTRICOS
206452 | MANTENIMIENTO DE TRANSFORMADOR TRIFASICO AUTOPROTEGIDO DE 500 KVA ACEITE MINERAL SUMINISTRADO POR EL CONTRATISTA | UN | TRANSFORMADORES | SERVICIOS DE MANTENIMIENTO | MANTENIMIENTO EQUIPO OPERATIVO | MANTENIMIENTO TRANSFORMADORES | 73152108 | SERVICIO DE MANTENIMIENTO Y REPARACIÓN DE EQUIPOS ELÉCTRICOS
206453 | MANTENIMIENTO DE TRANSFORMADOR TRIFASICO AUTOPROTEGIDO DE 630 KVA ACEITE MINERAL SUMINISTRADO POR EL CONTRATISTA | UN | TRANSFORMADORES | SERVICIOS DE MANTENIMIENTO | MANTENIMIENTO EQUIPO OPERATIVO | MANTENIMIENTO TRANSFORMADORES | 73152108 | SERVICIO DE MANTENIMIENTO Y REPARACIÓN DE EQUIPOS ELÉCTRICOS
206454 | REPARACION DE TRANSFORMADOR TRIFASICO AUTOPROTEGIDO DE 15 KVA ACEITE MINERAL SUMINISTRADO POR EL CONTRATISTA | UN | TRANSFORMADORES | SERVICIOS DE MANTENIMIENTO | MANTENIMIENTO EQUIPO OPERATIVO | MANTENIMIENTO TRANSFORMADORES | 73152108 | SERVICIO DE MANTENIMIENTO Y REPARACIÓN DE EQUIPOS ELÉCTRICOS
206455 | REPARACION DE TRANSFORMADOR TRIFASICO AUTOPROTEGIDO DE 30 KVA ACEITE MINERAL SUMINISTRADO POR EL CONTRATISTA | UN | TRANSFORMADORES | SERVICIOS DE MANTENIMIENTO | MANTENIMIENTO EQUIPO OPERATIVO | MANTENIMIENTO TRANSFORMADORES | 73152108 | SERVICIO DE MANTENIMIENTO Y REPARACIÓN DE EQUIPOS ELÉCTRICOS
206456 | REPARACION DE TRANSFORMADOR TRIFASICO AUTOPROTEGIDO DE 45 KVA ACEITE MINERAL SUMINISTRADO POR EL CONTRATISTA | UN | TRANSFORMADORES | SERVICIOS DE MANTENIMIENTO | MANTENIMIENTO EQUIPO OPERATIVO | MANTENIMIENTO TRANSFORMADORES | 73152108 | SERVICIO DE MANTENIMIENTO Y REPARACIÓN DE EQUIPOS ELÉCTRICOS
206457 | REPARACION DE TRANSFORMADOR TRIFASICO AUTOPROTEGIDO DE 75 KVA ACEITE MINERAL SUMINISTRADO POR EL CONTRATISTA | UN | TRANSFORMADORES | SERVICIOS DE MANTENIMIENTO | MANTENIMIENTO EQUIPO OPERATIVO | MANTENIMIENTO TRANSFORMADORES | 73152108 | SERVICIO DE MANTENIMIENTO Y REPARACIÓN DE EQUIPOS ELÉCTRICOS
206458 | REPARACION DE TRANSFORMADOR TRIFASICO AUTOPROTEGIDO DE 100 KVA ACEITE MINERAL SUMINISTRADO POR EL CONTRATISTA | UN | TRANSFORMADORES | SERVICIOS DE MANTENIMIENTO | MANTENIMIENTO EQUIPO OPERATIVO | MANTENIMIENTO TRANSFORMADORES | 73152108 | SERVICIO DE MANTENIMIENTO Y REPARACIÓN DE EQUIPOS ELÉCTRICOS
206459 | REPARACION DE TRANSFORMADOR TRIFASICO AUTOPROTEGIDO DE 112.5 KVA ACEITE MINERAL SUMINISTRADO POR EL CONTRATISTA | UN | TRANSFORMADORES | SERVICIOS DE MANTENIMIENTO | MANTENIMIENTO EQUIPO OPERATIVO | MANTENIMIENTO TRANSFORMADORES | 73152108 | SERVICIO DE MANTENIMIENTO Y REPARACIÓN DE EQUIPOS ELÉCTRICOS
206460 | REPARACION DE TRANSFORMADOR TRIFASICO AUTOPROTEGIDO DE 150 KVA ACEITE MINERAL SUMINISTRADO POR EL CONTRATISTA | UN | TRANSFORMADORES | SERVICIOS DE MANTENIMIENTO | MANTENIMIENTO EQUIPO OPERATIVO | MANTENIMIENTO TRANSFORMADORES | 73152108 | SERVICIO DE MANTENIMIENTO Y REPARACIÓN DE EQUIPOS ELÉCTRICOS
206461 | REPARACION DE TRANSFORMADOR TRIFASICO AUTOPROTEGIDO DE 160 KVA ACEITE MINERAL SUMINISTRADO POR EL CONTRATISTA | UN | TRANSFORMADORES | SERVICIOS DE MANTENIMIENTO | MANTENIMIENTO EQUIPO OPERATIVO | MANTENIMIENTO TRANSFORMADORES | 73152108 | SERVICIO DE MANTENIMIENTO Y REPARACIÓN DE EQUIPOS ELÉCTRICOS
206462 | REPARACION DE TRANSFORMADOR TRIFASICO AUTOPROTEGIDO DE 200 KVA ACEITE MINERAL SUMINISTRADO POR EL CONTRATISTA | UN | TRANSFORMADORES | SERVICIOS DE MANTENIMIENTO | MANTENIMIENTO EQUIPO OPERATIVO | MANTENIMIENTO TRANSFORMADORES | 73152108 | SERVICIO DE MANTENIMIENTO Y REPARACIÓN DE EQUIPOS ELÉCTRICOS
206463 | REPARACION DE TRANSFORMADOR TRIFASICO AUTOPROTEGIDO DE 225 KVA ACEITE MINERAL SUMINISTRADO POR EL CONTRATISTA | UN | TRANSFORMADORES | SERVICIOS DE MANTENIMIENTO | MANTENIMIENTO EQUIPO OPERATIVO | MANTENIMIENTO TRANSFORMADORES | 73152108 | SERVICIO DE MANTENIMIENTO Y REPARACIÓN DE EQUIPOS ELÉCTRICOS
206464 | REPARACION DE TRANSFORMADOR TRIFASICO AUTOPROTEGIDO DE 250 KVA ACEITE MINERAL SUMINISTRADO POR EL CONTRATISTA | UN | TRANSFORMADORES | SERVICIOS DE MANTENIMIENTO | MANTENIMIENTO EQUIPO OPERATIVO | MANTENIMIENTO TRANSFORMADORES | 73152108 | SERVICIO DE MANTENIMIENTO Y REPARACIÓN DE EQUIPOS ELÉCTRICOS
206465 | REPARACION DE TRANSFORMADOR TRIFASICO AUTOPROTEGIDO DE 315 KVA ACEITE MINERAL SUMINISTRADO POR EL CONTRATISTA | UN | TRANSFORMADORES | SERVICIOS DE MANTENIMIENTO | MANTENIMIENTO EQUIPO OPERATIVO | MANTENIMIENTO TRANSFORMADORES | 73152108 | SERVICIO DE MANTENIMIENTO Y REPARACIÓN DE EQUIPOS ELÉCTRICOS
206466 | REPARACION DE TRANSFORMADOR TRIFASICO AUTOPROTEGIDO DE 400 KVA ACEITE MINERAL SUMINISTRADO POR EL CONTRATISTA | UN | TRANSFORMADORES | SERVICIOS DE MANTENIMIENTO | MANTENIMIENTO EQUIPO OPERATIVO | MANTENIMIENTO TRANSFORMADORES | 73152108 | SERVICIO DE MANTENIMIENTO Y REPARACIÓN DE EQUIPOS ELÉCTRICOS
206467 | REPARACION DE TRANSFORMADOR TRIFASICO AUTOPROTEGIDO DE 500 KVA ACEITE MINERAL SUMINISTRADO POR EL CONTRATISTA | UN | TRANSFORMADORES | SERVICIOS DE MANTENIMIENTO | MANTENIMIENTO EQUIPO OPERATIVO | MANTENIMIENTO TRANSFORMADORES | 73152108 | SERVICIO DE MANTENIMIENTO Y REPARACIÓN DE EQUIPOS ELÉCTRICOS
206468 | REPARACION DE TRANSFORMADOR TRIFASICO AUTOPROTEGIDO DE 630 KVA ACEITE MINERAL SUMINISTRADO POR EL CONTRATISTA | UN | TRANSFORMADORES | SERVICIOS DE MANTENIMIENTO | MANTENIMIENTO EQUIPO OPERATIVO | MANTENIMIENTO TRANSFORMADORES | 73152108 | SERVICIO DE MANTENIMIENTO Y REPARACIÓN DE EQUIPOS ELÉCTRICOS
206469 | DESMANTELAMIENTO DE TRANSFORMADOR TRIFASICO AUTOPROTEGIDO DE 15 KVA ACEITE MINERAL SUMINISTRADO POR EL CONTRATISTA | UN | TRANSFORMADORES | SERVICIOS DE MANTENIMIENTO | MANTENIMIENTO EQUIPO OPERATIVO | MANTENIMIENTO TRANSFORMADORES | 73152108 | SERVICIO DE MANTENIMIENTO Y REPARACIÓN DE EQUIPOS ELÉCTRICOS
206470 | DESMANTELAMIENTO DE TRANSFORMADOR TRIFASICO AUTOPROTEGIDO DE 30 KVA ACEITE MINERAL SUMINISTRADO POR EL CONTRATISTA | UN | TRANSFORMADORES | SERVICIOS DE MANTENIMIENTO | MANTENIMIENTO EQUIPO OPERATIVO | MANTENIMIENTO TRANSFORMADORES | 73152108 | SERVICIO DE MANTENIMIENTO Y REPARACIÓN DE EQUIPOS ELÉCTRICOS
206471 | DESMANTELAMIENTO DE TRANSFORMADOR TRIFASICO AUTOPROTEGIDO DE 45 KVA ACEITE MINERAL SUMINISTRADO POR EL CONTRATISTA | UN | TRANSFORMADORES | SERVICIOS DE MANTENIMIENTO | MANTENIMIENTO EQUIPO OPERATIVO | MANTENIMIENTO TRANSFORMADORES | 73152108 | SERVICIO DE MANTENIMIENTO Y REPARACIÓN DE EQUIPOS ELÉCTRICOS
206472 | DESMANTELAMIENTO DE TRANSFORMADOR TRIFASICO AUTOPROTEGIDO DE 75 KVA ACEITE MINERAL SUMINISTRADO POR EL CONTRATISTA | UN | TRANSFORMADORES | SERVICIOS DE MANTENIMIENTO | MANTENIMIENTO EQUIPO OPERATIVO | MANTENIMIENTO TRANSFORMADORES | 73152108 | SERVICIO DE MANTENIMIENTO Y REPARACIÓN DE EQUIPOS ELÉCTRICOS
206473 | DESMANTELAMIENTO DE TRANSFORMADOR TRIFASICO AUTOPROTEGIDO DE 100 KVA ACEITE MINERAL SUMINISTRADO POR EL CONTRATISTA | UN | TRANSFORMADORES | SERVICIOS DE MANTENIMIENTO | MANTENIMIENTO EQUIPO OPERATIVO | MANTENIMIENTO TRANSFORMADORES | 73152108 | SERVICIO DE MANTENIMIENTO Y REPARACIÓN DE EQUIPOS ELÉCTRICOS
206474 | DESMANTELAMIENTO DE TRANSFORMADOR TRIFASICO AUTOPROTEGIDO DE 112.5 KVA ACEITE MINERAL SUMINISTRADO POR EL CONTRATISTA | UN | TRANSFORMADORES | SERVICIOS DE MANTENIMIENTO | MANTENIMIENTO EQUIPO OPERATIVO | MANTENIMIENTO TRANSFORMADORES | 73152108 | SERVICIO DE MANTENIMIENTO Y REPARACIÓN DE EQUIPOS ELÉCTRICOS
206475 | DESMANTELAMIENTO DE TRANSFORMADOR TRIFASICO AUTOPROTEGIDO DE 150 KVA ACEITE MINERAL SUMINISTRADO POR EL CONTRATISTA | UN | TRANSFORMADORES | SERVICIOS DE MANTENIMIENTO | MANTENIMIENTO EQUIPO OPERATIVO | MANTENIMIENTO TRANSFORMADORES | 73152108 | SERVICIO DE MANTENIMIENTO Y REPARACIÓN DE EQUIPOS ELÉCTRICOS
206476 | DESMANTELAMIENTO DE TRANSFORMADOR TRIFASICO AUTOPROTEGIDO DE 160 KVA ACEITE MINERAL SUMINISTRADO POR EL CONTRATISTA | UN | TRANSFORMADORES | SERVICIOS DE MANTENIMIENTO | MANTENIMIENTO EQUIPO OPERATIVO | MANTENIMIENTO TRANSFORMADORES | 73152108 | SERVICIO DE MANTENIMIENTO Y REPARACIÓN DE EQUIPOS ELÉCTRICOS
206477 | DESMANTELAMIENTO DE TRANSFORMADOR TRIFASICO AUTOPROTEGIDO DE 200 KVA ACEITE MINERAL SUMINISTRADO POR EL CONTRATISTA | UN | TRANSFORMADORES | SERVICIOS DE MANTENIMIENTO | MANTENIMIENTO EQUIPO OPERATIVO | MANTENIMIENTO TRANSFORMADORES | 73152108 | SERVICIO DE MANTENIMIENTO Y REPARACIÓN DE EQUIPOS ELÉCTRICOS
206478 | DESMANTELAMIENTO DE TRANSFORMADOR TRIFASICO AUTOPROTEGIDO DE 225 KVA ACEITE MINERAL SUMINISTRADO POR EL CONTRATISTA | UN | TRANSFORMADORES | SERVICIOS DE MANTENIMIENTO | MANTENIMIENTO EQUIPO OPERATIVO | MANTENIMIENTO TRANSFORMADORES | 73152108 | SERVICIO DE MANTENIMIENTO Y REPARACIÓN DE EQUIPOS ELÉCTRICOS
206479 | DESMANTELAMIENTO DE TRANSFORMADOR TRIFASICO AUTOPROTEGIDO DE 250 KVA ACEITE MINERAL SUMINISTRADO POR EL CONTRATISTA | UN | TRANSFORMADORES | SERVICIOS DE MANTENIMIENTO | MANTENIMIENTO EQUIPO OPERATIVO | MANTENIMIENTO TRANSFORMADORES | 73152108 | SERVICIO DE MANTENIMIENTO Y REPARACIÓN DE EQUIPOS ELÉCTRICOS
206480 | DESMANTELAMIENTO DE TRANSFORMADOR TRIFASICO AUTOPROTEGIDO DE 315 KVA ACEITE MINERAL SUMINISTRADO POR EL CONTRATISTA | UN | TRANSFORMADORES | SERVICIOS DE MANTENIMIENTO | MANTENIMIENTO EQUIPO OPERATIVO | MANTENIMIENTO TRANSFORMADORES | 73152108 | SERVICIO DE MANTENIMIENTO Y REPARACIÓN DE EQUIPOS ELÉCTRICOS
206481 | DESMANTELAMIENTO DE TRANSFORMADOR TRIFASICO AUTOPROTEGIDO DE 400 KVA ACEITE MINERAL SUMINISTRADO POR EL CONTRATISTA | UN | TRANSFORMADORES | SERVICIOS DE MANTENIMIENTO | MANTENIMIENTO EQUIPO OPERATIVO | MANTENIMIENTO TRANSFORMADORES | 73152108 | SERVICIO DE MANTENIMIENTO Y REPARACIÓN DE EQUIPOS ELÉCTRICOS
206482 | DESMANTELAMIENTO DE TRANSFORMADOR TRIFASICO AUTOPROTEGIDO DE 500 KVA ACEITE MINERAL SUMINISTRADO POR EL CONTRATISTA | UN | TRANSFORMADORES | SERVICIOS DE MANTENIMIENTO | MANTENIMIENTO EQUIPO OPERATIVO | MANTENIMIENTO TRANSFORMADORES | 73152108 | SERVICIO DE MANTENIMIENTO Y REPARACIÓN DE EQUIPOS ELÉCTRICOS
206483 | DESMANTELAMIENTO DE TRANSFORMADOR TRIFASICO AUTOPROTEGIDO DE 630 KVA ACEITE MINERAL SUMINISTRADO POR EL CONTRATISTA | UN | TRANSFORMADORES | SERVICIOS DE MANTENIMIENTO | MANTENIMIENTO EQUIPO OPERATIVO | MANTENIMIENTO TRANSFORMADORES | 73152108 | SERVICIO DE MANTENIMIENTO Y REPARACIÓN DE EQUIPOS ELÉCTRICOS
206484 | MANTENIMIENTO DE TRANSFORMADOR TRIFASICO CONVENCIONAL DE 15 KVA ACEITE VEGETAL SUMINISTRADO POR EL CONTRATISTA SUMINISTRADO POR EL CONTRATISTA | UN | TRANSFORMADORES | SERVICIOS DE MANTENIMIENTO | MANTENIMIENTO EQUIPO OPERATIVO | MANTENIMIENTO TRANSFORMADORES | 73152108 | SERVICIO DE MANTENIMIENTO Y REPARACIÓN DE EQUIPOS ELÉCTRICOS
206485 | MANTENIMIENTO DE TRANSFORMADOR TRIFASICO CONVENCIONAL DE 30 KVA ACEITE VEGETAL SUMINISTRADO POR EL CONTRATISTA SUMINISTRADO POR EL CONTRATISTA | UN | TRANSFORMADORES | SERVICIOS DE MANTENIMIENTO | MANTENIMIENTO EQUIPO OPERATIVO | MANTENIMIENTO TRANSFORMADORES | 73152108 | SERVICIO DE MANTENIMIENTO Y REPARACIÓN DE EQUIPOS ELÉCTRICOS
206486 | MANTENIMIENTO DE TRANSFORMADOR TRIFASICO CONVENCIONAL DE 45 KVA ACEITE VEGETAL SUMINISTRADO POR EL CONTRATISTA SUMINISTRADO POR EL CONTRATISTA | UN | TRANSFORMADORES | SERVICIOS DE MANTENIMIENTO | MANTENIMIENTO EQUIPO OPERATIVO | MANTENIMIENTO TRANSFORMADORES | 73152108 | SERVICIO DE MANTENIMIENTO Y REPARACIÓN DE EQUIPOS ELÉCTRICOS
206487 | MANTENIMIENTO DE TRANSFORMADOR TRIFASICO CONVENCIONAL DE 75 KVA ACEITE VEGETAL SUMINISTRADO POR EL CONTRATISTA SUMINISTRADO POR EL CONTRATISTA | UN | TRANSFORMADORES | SERVICIOS DE MANTENIMIENTO | MANTENIMIENTO EQUIPO OPERATIVO | MANTENIMIENTO TRANSFORMADORES | 73152108 | SERVICIO DE MANTENIMIENTO Y REPARACIÓN DE EQUIPOS ELÉCTRICOS
206488 | MANTENIMIENTO DE TRANSFORMADOR TRIFASICO CONVENCIONAL DE 100 KVA ACEITE VEGETAL SUMINISTRADO POR EL CONTRATISTA SUMINISTRADO POR EL CONTRATISTA | UN | TRANSFORMADORES | SERVICIOS DE MANTENIMIENTO | MANTENIMIENTO EQUIPO OPERATIVO | MANTENIMIENTO TRANSFORMADORES | 73152108 | SERVICIO DE MANTENIMIENTO Y REPARACIÓN DE EQUIPOS ELÉCTRICOS
206489 | MANTENIMIENTO DE TRANSFORMADOR TRIFASICO CONVENCIONAL DE 112.5 KVA ACEITE VEGETAL SUMINISTRADO POR EL CONTRATISTA SUMINISTRADO POR EL CONTRATISTA | UN | TRANSFORMADORES | SERVICIOS DE MANTENIMIENTO | MANTENIMIENTO EQUIPO OPERATIVO | MANTENIMIENTO TRANSFORMADORES | 73152108 | SERVICIO DE MANTENIMIENTO Y REPARACIÓN DE EQUIPOS ELÉCTRICOS
206490 | MANTENIMIENTO DE TRANSFORMADOR TRIFASICO CONVENCIONAL DE 150 KVA ACEITE VEGETAL SUMINISTRADO POR EL CONTRATISTA SUMINISTRADO POR EL CONTRATISTA | UN | TRANSFORMADORES | SERVICIOS DE MANTENIMIENTO | MANTENIMIENTO EQUIPO OPERATIVO | MANTENIMIENTO TRANSFORMADORES | 73152108 | SERVICIO DE MANTENIMIENTO Y REPARACIÓN DE EQUIPOS ELÉCTRICOS
206491 | MANTENIMIENTO DE TRANSFORMADOR TRIFASICO CONVENCIONAL DE 160 KVA ACEITE VEGETAL SUMINISTRADO POR EL CONTRATISTA SUMINISTRADO POR EL CONTRATISTA | UN | TRANSFORMADORES | SERVICIOS DE MANTENIMIENTO | MANTENIMIENTO EQUIPO OPERATIVO | MANTENIMIENTO TRANSFORMADORES | 73152108 | SERVICIO DE MANTENIMIENTO Y REPARACIÓN DE EQUIPOS ELÉCTRICOS
206492 | MANTENIMIENTO DE TRANSFORMADOR TRIFASICO CONVENCIONAL DE 200 KVA ACEITE VEGETAL SUMINISTRADO POR EL CONTRATISTA SUMINISTRADO POR EL CONTRATISTA | UN | TRANSFORMADORES | SERVICIOS DE MANTENIMIENTO | MANTENIMIENTO EQUIPO OPERATIVO | MANTENIMIENTO TRANSFORMADORES | 73152108 | SERVICIO DE MANTENIMIENTO Y REPARACIÓN DE EQUIPOS ELÉCTRICOS
206493 | MANTENIMIENTO DE TRANSFORMADOR TRIFASICO CONVENCIONAL DE 225 KVA ACEITE VEGETAL SUMINISTRADO POR EL CONTRATISTA SUMINISTRADO POR EL CONTRATISTA | UN | TRANSFORMADORES | SERVICIOS DE MANTENIMIENTO | MANTENIMIENTO EQUIPO OPERATIVO | MANTENIMIENTO TRANSFORMADORES | 73152108 | SERVICIO DE MANTENIMIENTO Y REPARACIÓN DE EQUIPOS ELÉCTRICOS
206494 | MANTENIMIENTO DE TRANSFORMADOR TRIFASICO CONVENCIONAL DE 250 KVA ACEITE VEGETAL SUMINISTRADO POR EL CONTRATISTA SUMINISTRADO POR EL CONTRATISTA | UN | TRANSFORMADORES | SERVICIOS DE MANTENIMIENTO | MANTENIMIENTO EQUIPO OPERATIVO | MANTENIMIENTO TRANSFORMADORES | 73152108 | SERVICIO DE MANTENIMIENTO Y REPARACIÓN DE EQUIPOS ELÉCTRICOS
206495 | MANTENIMIENTO DE TRANSFORMADOR TRIFASICO CONVENCIONAL DE 315 KVA ACEITE VEGETAL SUMINISTRADO POR EL CONTRATISTA SUMINISTRADO POR EL CONTRATISTA | UN | TRANSFORMADORES | SERVICIOS DE MANTENIMIENTO | MANTENIMIENTO EQUIPO OPERATIVO | MANTENIMIENTO TRANSFORMADORES | 73152108 | SERVICIO DE MANTENIMIENTO Y REPARACIÓN DE EQUIPOS ELÉCTRICOS
206496 | MANTENIMIENTO DE TRANSFORMADOR TRIFASICO CONVENCIONAL DE 400 KVA ACEITE VEGETAL SUMINISTRADO POR EL CONTRATISTA SUMINISTRADO POR EL CONTRATISTA | UN | TRANSFORMADORES | SERVICIOS DE MANTENIMIENTO | MANTENIMIENTO EQUIPO OPERATIVO | MANTENIMIENTO TRANSFORMADORES | 73152108 | SERVICIO DE MANTENIMIENTO Y REPARACIÓN DE EQUIPOS ELÉCTRICOS
206497 | MANTENIMIENTO DE TRANSFORMADOR TRIFASICO CONVENCIONAL DE 500 KVA ACEITE VEGETAL SUMINISTRADO POR EL CONTRATISTA SUMINISTRADO POR EL CONTRATISTA | UN | TRANSFORMADORES | SERVICIOS DE MANTENIMIENTO | MANTENIMIENTO EQUIPO OPERATIVO | MANTENIMIENTO TRANSFORMADORES | 73152108 | SERVICIO DE MANTENIMIENTO Y REPARACIÓN DE EQUIPOS ELÉCTRICOS
206498 | MANTENIMIENTO DE TRANSFORMADOR TRIFASICO CONVENCIONAL DE 1000 KVA ACEITE VEGETAL SUMINISTRADO POR EL CONTRATISTA SUMINISTRADO POR EL CONTRATISTA | UN | TRANSFORMADORES | SERVICIOS DE MANTENIMIENTO | MANTENIMIENTO EQUIPO OPERATIVO | MANTENIMIENTO TRANSFORMADORES | 73152108 | SERVICIO DE MANTENIMIENTO Y REPARACIÓN DE EQUIPOS ELÉCTRICOS
206499 | REPARACION DE TRANSFORMADOR TRIFASICO CONVENCIONAL DE 15 KVA ACEITE VEGETAL SUMINISTRADO POR EL CONTRATISTA SUMINISTRADO POR EL CONTRATISTA | UN | TRANSFORMADORES | SERVICIOS DE MANTENIMIENTO | MANTENIMIENTO EQUIPO OPERATIVO | MANTENIMIENTO TRANSFORMADORES | 73152108 | SERVICIO DE MANTENIMIENTO Y REPARACIÓN DE EQUIPOS ELÉCTRICOS
206500 | REPARACION DE TRANSFORMADOR TRIFASICO CONVENCIONAL DE 30 KVA ACEITE VEGETAL SUMINISTRADO POR EL CONTRATISTA SUMINISTRADO POR EL CONTRATISTA | UN | TRANSFORMADORES | SERVICIOS DE MANTENIMIENTO | MANTENIMIENTO EQUIPO OPERATIVO | MANTENIMIENTO TRANSFORMADORES | 73152108 | SERVICIO DE MANTENIMIENTO Y REPARACIÓN DE EQUIPOS ELÉCTRICOS
206501 | REPARACION DE TRANSFORMADOR TRIFASICO CONVENCIONAL DE 45 KVA ACEITE VEGETAL SUMINISTRADO POR EL CONTRATISTA SUMINISTRADO POR EL CONTRATISTA | UN | TRANSFORMADORES | SERVICIOS DE MANTENIMIENTO | MANTENIMIENTO EQUIPO OPERATIVO | MANTENIMIENTO TRANSFORMADORES | 73152108 | SERVICIO DE MANTENIMIENTO Y REPARACIÓN DE EQUIPOS ELÉCTRICOS
206502 | REPARACION DE TRANSFORMADOR TRIFASICO CONVENCIONAL DE 75 KVA ACEITE VEGETAL SUMINISTRADO POR EL CONTRATISTA SUMINISTRADO POR EL CONTRATISTA | UN | TRANSFORMADORES | SERVICIOS DE MANTENIMIENTO | MANTENIMIENTO EQUIPO OPERATIVO | MANTENIMIENTO TRANSFORMADORES | 73152108 | SERVICIO DE MANTENIMIENTO Y REPARACIÓN DE EQUIPOS ELÉCTRICOS
206503 | REPARACION DE TRANSFORMADOR TRIFASICO CONVENCIONAL DE 100 KVA ACEITE VEGETAL SUMINISTRADO POR EL CONTRATISTA SUMINISTRADO POR EL CONTRATISTA | UN | TRANSFORMADORES | SERVICIOS DE MANTENIMIENTO | MANTENIMIENTO EQUIPO OPERATIVO | MANTENIMIENTO TRANSFORMADORES | 73152108 | SERVICIO DE MANTENIMIENTO Y REPARACIÓN DE EQUIPOS ELÉCTRICOS
206504 | REPARACION DE TRANSFORMADOR TRIFASICO CONVENCIONAL DE 112.5 KVA ACEITE VEGETAL SUMINISTRADO POR EL CONTRATISTA SUMINISTRADO POR EL CONTRATISTA | UN | TRANSFORMADORES | SERVICIOS DE MANTENIMIENTO | MANTENIMIENTO EQUIPO OPERATIVO | MANTENIMIENTO TRANSFORMADORES | 73152108 | SERVICIO DE MANTENIMIENTO Y REPARACIÓN DE EQUIPOS ELÉCTRICOS
206505 | REPARACION DE TRANSFORMADOR TRIFASICO CONVENCIONAL DE 150 KVA ACEITE VEGETAL SUMINISTRADO POR EL CONTRATISTA SUMINISTRADO POR EL CONTRATISTA | UN | TRANSFORMADORES | SERVICIOS DE MANTENIMIENTO | MANTENIMIENTO EQUIPO OPERATIVO | MANTENIMIENTO TRANSFORMADORES | 73152108 | SERVICIO DE MANTENIMIENTO Y REPARACIÓN DE EQUIPOS ELÉCTRICOS
206506 | REPARACION DE TRANSFORMADOR TRIFASICO CONVENCIONAL DE 160 KVA ACEITE VEGETAL SUMINISTRADO POR EL CONTRATISTA SUMINISTRADO POR EL CONTRATISTA | UN | TRANSFORMADORES | SERVICIOS DE MANTENIMIENTO | MANTENIMIENTO EQUIPO OPERATIVO | MANTENIMIENTO TRANSFORMADORES | 73152108 | SERVICIO DE MANTENIMIENTO Y REPARACIÓN DE EQUIPOS ELÉCTRICOS
206507 | REPARACION DE TRANSFORMADOR TRIFASICO CONVENCIONAL DE 200 KVA ACEITE VEGETAL SUMINISTRADO POR EL CONTRATISTA SUMINISTRADO POR EL CONTRATISTA | UN | TRANSFORMADORES | SERVICIOS DE MANTENIMIENTO | MANTENIMIENTO EQUIPO OPERATIVO | MANTENIMIENTO TRANSFORMADORES | 73152108 | SERVICIO DE MANTENIMIENTO Y REPARACIÓN DE EQUIPOS ELÉCTRICOS
206508 | REPARACION DE TRANSFORMADOR TRIFASICO CONVENCIONAL DE 225 KVA ACEITE VEGETAL SUMINISTRADO POR EL CONTRATISTA SUMINISTRADO POR EL CONTRATISTA | UN | TRANSFORMADORES | SERVICIOS DE MANTENIMIENTO | MANTENIMIENTO EQUIPO OPERATIVO | MANTENIMIENTO TRANSFORMADORES | 73152108 | SERVICIO DE MANTENIMIENTO Y REPARACIÓN DE EQUIPOS ELÉCTRICOS
206509 | REPARACION DE TRANSFORMADOR TRIFASICO CONVENCIONAL DE 250 KVA ACEITE VEGETAL SUMINISTRADO POR EL CONTRATISTA SUMINISTRADO POR EL CONTRATISTA | UN | TRANSFORMADORES | SERVICIOS DE MANTENIMIENTO | MANTENIMIENTO EQUIPO OPERATIVO | MANTENIMIENTO TRANSFORMADORES | 73152108 | SERVICIO DE MANTENIMIENTO Y REPARACIÓN DE EQUIPOS ELÉCTRICOS
206510 | REPARACION DE TRANSFORMADOR TRIFASICO CONVENCIONAL DE 315 KVA ACEITE VEGETAL SUMINISTRADO POR EL CONTRATISTA SUMINISTRADO POR EL CONTRATISTA | UN | TRANSFORMADORES | SERVICIOS DE MANTENIMIENTO | MANTENIMIENTO EQUIPO OPERATIVO | MANTENIMIENTO TRANSFORMADORES | 73152108 | SERVICIO DE MANTENIMIENTO Y REPARACIÓN DE EQUIPOS ELÉCTRICOS
206511 | REPARACION DE TRANSFORMADOR TRIFASICO CONVENCIONAL DE 400 KVA ACEITE VEGETAL SUMINISTRADO POR EL CONTRATISTA SUMINISTRADO POR EL CONTRATISTA | UN | TRANSFORMADORES | SERVICIOS DE MANTENIMIENTO | MANTENIMIENTO EQUIPO OPERATIVO | MANTENIMIENTO TRANSFORMADORES | 73152108 | SERVICIO DE MANTENIMIENTO Y REPARACIÓN DE EQUIPOS ELÉCTRICOS
206512 | REPARACION DE TRANSFORMADOR TRIFASICO CONVENCIONAL DE 500 KVA ACEITE VEGETAL SUMINISTRADO POR EL CONTRATISTA SUMINISTRADO POR EL CONTRATISTA | UN | TRANSFORMADORES | SERVICIOS DE MANTENIMIENTO | MANTENIMIENTO EQUIPO OPERATIVO | MANTENIMIENTO TRANSFORMADORES | 73152108 | SERVICIO DE MANTENIMIENTO Y REPARACIÓN DE EQUIPOS ELÉCTRICOS
206513 | REPARACION DE TRANSFORMADOR TRIFASICO CONVENCIONAL DE 1000 KVA ACEITE VEGETAL SUMINISTRADO POR EL CONTRATISTA SUMINISTRADO POR EL CONTRATISTA | UN | TRANSFORMADORES | SERVICIOS DE MANTENIMIENTO | MANTENIMIENTO EQUIPO OPERATIVO | MANTENIMIENTO TRANSFORMADORES | 73152108 | SERVICIO DE MANTENIMIENTO Y REPARACIÓN DE EQUIPOS ELÉCTRICOS
206514 | DESMANTELAMIENTO DE TRANSFORMADOR TRIFASICO CONVENCIONAL DE 15 KVA ACEITE VEGETAL SUMINISTRADO POR EL CONTRATISTA | UN | TRANSFORMADORES | SERVICIOS DE MANTENIMIENTO | MANTENIMIENTO EQUIPO OPERATIVO | MANTENIMIENTO TRANSFORMADORES | 73152108 | SERVICIO DE MANTENIMIENTO Y REPARACIÓN DE EQUIPOS ELÉCTRICOS
206515 | DESMANTELAMIENTO DE TRANSFORMADOR TRIFASICO CONVENCIONAL DE 30 KVA ACEITE VEGETAL SUMINISTRADO POR EL CONTRATISTA | UN | TRANSFORMADORES | SERVICIOS DE MANTENIMIENTO | MANTENIMIENTO EQUIPO OPERATIVO | MANTENIMIENTO TRANSFORMADORES | 73152108 | SERVICIO DE MANTENIMIENTO Y REPARACIÓN DE EQUIPOS ELÉCTRICOS
206516 | DESMANTELAMIENTO DE TRANSFORMADOR TRIFASICO CONVENCIONAL DE 45 KVA ACEITE VEGETAL SUMINISTRADO POR EL CONTRATISTA | UN | TRANSFORMADORES | SERVICIOS DE MANTENIMIENTO | MANTENIMIENTO EQUIPO OPERATIVO | MANTENIMIENTO TRANSFORMADORES | 73152108 | SERVICIO DE MANTENIMIENTO Y REPARACIÓN DE EQUIPOS ELÉCTRICOS
206517 | DESMANTELAMIENTO DE TRANSFORMADOR TRIFASICO CONVENCIONAL DE 75 KVA ACEITE VEGETAL SUMINISTRADO POR EL CONTRATISTA | UN | TRANSFORMADORES | SERVICIOS DE MANTENIMIENTO | MANTENIMIENTO EQUIPO OPERATIVO | MANTENIMIENTO TRANSFORMADORES | 73152108 | SERVICIO DE MANTENIMIENTO Y REPARACIÓN DE EQUIPOS ELÉCTRICOS
206518 | DESMANTELAMIENTO DE TRANSFORMADOR TRIFASICO CONVENCIONAL DE 100 KVA ACEITE VEGETAL SUMINISTRADO POR EL CONTRATISTA | UN | TRANSFORMADORES | SERVICIOS DE MANTENIMIENTO | MANTENIMIENTO EQUIPO OPERATIVO | MANTENIMIENTO TRANSFORMADORES | 73152108 | SERVICIO DE MANTENIMIENTO Y REPARACIÓN DE EQUIPOS ELÉCTRICOS
206519 | DESMANTELAMIENTO DE TRANSFORMADOR TRIFASICO CONVENCIONAL DE 112.5 KVA ACEITE VEGETAL SUMINISTRADO POR EL CONTRATISTA | UN | TRANSFORMADORES | SERVICIOS DE MANTENIMIENTO | MANTENIMIENTO EQUIPO OPERATIVO | MANTENIMIENTO TRANSFORMADORES | 73152108 | SERVICIO DE MANTENIMIENTO Y REPARACIÓN DE EQUIPOS ELÉCTRICOS
206520 | DESMANTELAMIENTO DE TRANSFORMADOR TRIFASICO CONVENCIONAL DE 150 KVA ACEITE VEGETAL SUMINISTRADO POR EL CONTRATISTA | UN | TRANSFORMADORES | SERVICIOS DE MANTENIMIENTO | MANTENIMIENTO EQUIPO OPERATIVO | MANTENIMIENTO TRANSFORMADORES | 73152108 | SERVICIO DE MANTENIMIENTO Y REPARACIÓN DE EQUIPOS ELÉCTRICOS
206521 | DESMANTELAMIENTO DE TRANSFORMADOR TRIFASICO CONVENCIONAL DE 160 KVA ACEITE VEGETAL SUMINISTRADO POR EL CONTRATISTA | UN | TRANSFORMADORES | SERVICIOS DE MANTENIMIENTO | MANTENIMIENTO EQUIPO OPERATIVO | MANTENIMIENTO TRANSFORMADORES | 73152108 | SERVICIO DE MANTENIMIENTO Y REPARACIÓN DE EQUIPOS ELÉCTRICOS
206522 | DESMANTELAMIENTO DE TRANSFORMADOR TRIFASICO CONVENCIONAL DE 200 KVA ACEITE VEGETAL SUMINISTRADO POR EL CONTRATISTA | UN | TRANSFORMADORES | SERVICIOS DE MANTENIMIENTO | MANTENIMIENTO EQUIPO OPERATIVO | MANTENIMIENTO TRANSFORMADORES | 73152108 | SERVICIO DE MANTENIMIENTO Y REPARACIÓN DE EQUIPOS ELÉCTRICOS
206523 | DESMANTELAMIENTO DE TRANSFORMADOR TRIFASICO CONVENCIONAL DE 225 KVA ACEITE VEGETAL SUMINISTRADO POR EL CONTRATISTA | UN | TRANSFORMADORES | SERVICIOS DE MANTENIMIENTO | MANTENIMIENTO EQUIPO OPERATIVO | MANTENIMIENTO TRANSFORMADORES | 73152108 | SERVICIO DE MANTENIMIENTO Y REPARACIÓN DE EQUIPOS ELÉCTRICOS
206524 | DESMANTELAMIENTO DE TRANSFORMADOR TRIFASICO CONVENCIONAL DE 250 KVA ACEITE VEGETAL SUMINISTRADO POR EL CONTRATISTA | UN | TRANSFORMADORES | SERVICIOS DE MANTENIMIENTO | MANTENIMIENTO EQUIPO OPERATIVO | MANTENIMIENTO TRANSFORMADORES | 73152108 | SERVICIO DE MANTENIMIENTO Y REPARACIÓN DE EQUIPOS ELÉCTRICOS
206525 | DESMANTELAMIENTO DE TRANSFORMADOR TRIFASICO CONVENCIONAL DE 315 KVA ACEITE VEGETAL SUMINISTRADO POR EL CONTRATISTA | UN | TRANSFORMADORES | SERVICIOS DE MANTENIMIENTO | MANTENIMIENTO EQUIPO OPERATIVO | MANTENIMIENTO TRANSFORMADORES | 73152108 | SERVICIO DE MANTENIMIENTO Y REPARACIÓN DE EQUIPOS ELÉCTRICOS
206526 | DESMANTELAMIENTO DE TRANSFORMADOR TRIFASICO CONVENCIONAL DE 400 KVA ACEITE VEGETAL SUMINISTRADO POR EL CONTRATISTA | UN | TRANSFORMADORES | SERVICIOS DE MANTENIMIENTO | MANTENIMIENTO EQUIPO OPERATIVO | MANTENIMIENTO TRANSFORMADORES | 73152108 | SERVICIO DE MANTENIMIENTO Y REPARACIÓN DE EQUIPOS ELÉCTRICOS
206527 | DESMANTELAMIENTO DE TRANSFORMADOR TRIFASICO CONVENCIONAL DE 500 KVA ACEITE VEGETAL SUMINISTRADO POR EL CONTRATISTA | UN | TRANSFORMADORES | SERVICIOS DE MANTENIMIENTO | MANTENIMIENTO EQUIPO OPERATIVO | MANTENIMIENTO TRANSFORMADORES | 73152108 | SERVICIO DE MANTENIMIENTO Y REPARACIÓN DE EQUIPOS ELÉCTRICOS
206528 | DESMANTELAMIENTO DE TRANSFORMADOR TRIFASICO CONVENCIONAL DE 1000 KVA ACEITE VEGETAL SUMINISTRADO POR EL CONTRATISTA | UN | TRANSFORMADORES | SERVICIOS DE MANTENIMIENTO | MANTENIMIENTO EQUIPO OPERATIVO | MANTENIMIENTO TRANSFORMADORES | 73152108 | SERVICIO DE MANTENIMIENTO Y REPARACIÓN DE EQUIPOS ELÉCTRICOS
206529 | MANTENIMIENTO DE TRANSFORMADOR TRIFASICO AUTOPROTEGIDO DE 15 KVA ACEITE VEGETAL SUMINISTRADO POR EL CONTRATISTA SUMINISTRADO POR EL CONTRATISTA | UN | TRANSFORMADORES | SERVICIOS DE MANTENIMIENTO | MANTENIMIENTO EQUIPO OPERATIVO | MANTENIMIENTO TRANSFORMADORES | 73152108 | SERVICIO DE MANTENIMIENTO Y REPARACIÓN DE EQUIPOS ELÉCTRICOS
206530 | MANTENIMIENTO DE TRANSFORMADOR TRIFASICO AUTOPROTEGIDO DE 30 KVA ACEITE VEGETAL SUMINISTRADO POR EL CONTRATISTA SUMINISTRADO POR EL CONTRATISTA | UN | TRANSFORMADORES | SERVICIOS DE MANTENIMIENTO | MANTENIMIENTO EQUIPO OPERATIVO | MANTENIMIENTO TRANSFORMADORES | 73152108 | SERVICIO DE MANTENIMIENTO Y REPARACIÓN DE EQUIPOS ELÉCTRICOS
206531 | MANTENIMIENTO DE TRANSFORMADOR TRIFASICO AUTOPROTEGIDO DE 45 KVA ACEITE VEGETAL SUMINISTRADO POR EL CONTRATISTA SUMINISTRADO POR EL CONTRATISTA | UN | TRANSFORMADORES | SERVICIOS DE MANTENIMIENTO | MANTENIMIENTO EQUIPO OPERATIVO | MANTENIMIENTO TRANSFORMADORES | 73152108 | SERVICIO DE MANTENIMIENTO Y REPARACIÓN DE EQUIPOS ELÉCTRICOS
206532 | MANTENIMIENTO DE TRANSFORMADOR TRIFASICO AUTOPROTEGIDO DE 75 KVA ACEITE VEGETAL SUMINISTRADO POR EL CONTRATISTA SUMINISTRADO POR EL CONTRATISTA | UN | TRANSFORMADORES | SERVICIOS DE MANTENIMIENTO | MANTENIMIENTO EQUIPO OPERATIVO | MANTENIMIENTO TRANSFORMADORES | 73152108 | SERVICIO DE MANTENIMIENTO Y REPARACIÓN DE EQUIPOS ELÉCTRICOS
206533 | MANTENIMIENTO DE TRANSFORMADOR TRIFASICO AUTOPROTEGIDO DE 100 KVA ACEITE VEGETAL SUMINISTRADO POR EL CONTRATISTA SUMINISTRADO POR EL CONTRATISTA | UN | TRANSFORMADORES | SERVICIOS DE MANTENIMIENTO | MANTENIMIENTO EQUIPO OPERATIVO | MANTENIMIENTO TRANSFORMADORES | 73152108 | SERVICIO DE MANTENIMIENTO Y REPARACIÓN DE EQUIPOS ELÉCTRICOS
206534 | MANTENIMIENTO DE TRANSFORMADOR TRIFASICO AUTOPROTEGIDO DE 112.5 KVA ACEITE VEGETAL SUMINISTRADO POR EL CONTRATISTA SUMINISTRADO POR EL CONTRATISTA | UN | TRANSFORMADORES | SERVICIOS DE MANTENIMIENTO | MANTENIMIENTO EQUIPO OPERATIVO | MANTENIMIENTO TRANSFORMADORES | 73152108 | SERVICIO DE MANTENIMIENTO Y REPARACIÓN DE EQUIPOS ELÉCTRICOS
206535 | MANTENIMIENTO DE TRANSFORMADOR TRIFASICO AUTOPROTEGIDO DE 150 KVA ACEITE VEGETAL SUMINISTRADO POR EL CONTRATISTA SUMINISTRADO POR EL CONTRATISTA | UN | TRANSFORMADORES | SERVICIOS DE MANTENIMIENTO | MANTENIMIENTO EQUIPO OPERATIVO | MANTENIMIENTO TRANSFORMADORES | 73152108 | SERVICIO DE MANTENIMIENTO Y REPARACIÓN DE EQUIPOS ELÉCTRICOS
206536 | MANTENIMIENTO DE TRANSFORMADOR TRIFASICO AUTOPROTEGIDO DE 160 KVA ACEITE VEGETAL SUMINISTRADO POR EL CONTRATISTA SUMINISTRADO POR EL CONTRATISTA | UN | TRANSFORMADORES | SERVICIOS DE MANTENIMIENTO | MANTENIMIENTO EQUIPO OPERATIVO | MANTENIMIENTO TRANSFORMADORES | 73152108 | SERVICIO DE MANTENIMIENTO Y REPARACIÓN DE EQUIPOS ELÉCTRICOS
206537 | MANTENIMIENTO DE TRANSFORMADOR TRIFASICO AUTOPROTEGIDO DE 200 KVA ACEITE VEGETAL SUMINISTRADO POR EL CONTRATISTA SUMINISTRADO POR EL CONTRATISTA | UN | TRANSFORMADORES | SERVICIOS DE MANTENIMIENTO | MANTENIMIENTO EQUIPO OPERATIVO | MANTENIMIENTO TRANSFORMADORES | 73152108 | SERVICIO DE MANTENIMIENTO Y REPARACIÓN DE EQUIPOS ELÉCTRICOS
206538 | MANTENIMIENTO DE TRANSFORMADOR TRIFASICO AUTOPROTEGIDO DE 225 KVA ACEITE VEGETAL SUMINISTRADO POR EL CONTRATISTA SUMINISTRADO POR EL CONTRATISTA | UN | TRANSFORMADORES | SERVICIOS DE MANTENIMIENTO | MANTENIMIENTO EQUIPO OPERATIVO | MANTENIMIENTO TRANSFORMADORES | 73152108 | SERVICIO DE MANTENIMIENTO Y REPARACIÓN DE EQUIPOS ELÉCTRICOS
206539 | MANTENIMIENTO DE TRANSFORMADOR TRIFASICO AUTOPROTEGIDO DE 250 KVA ACEITE VEGETAL SUMINISTRADO POR EL CONTRATISTA SUMINISTRADO POR EL CONTRATISTA | UN | TRANSFORMADORES | SERVICIOS DE MANTENIMIENTO | MANTENIMIENTO EQUIPO OPERATIVO | MANTENIMIENTO TRANSFORMADORES | 73152108 | SERVICIO DE MANTENIMIENTO Y REPARACIÓN DE EQUIPOS ELÉCTRICOS
206540 | MANTENIMIENTO DE TRANSFORMADOR TRIFASICO AUTOPROTEGIDO DE 315 KVA ACEITE VEGETAL SUMINISTRADO POR EL CONTRATISTA SUMINISTRADO POR EL CONTRATISTA | UN | TRANSFORMADORES | SERVICIOS DE MANTENIMIENTO | MANTENIMIENTO EQUIPO OPERATIVO | MANTENIMIENTO TRANSFORMADORES | 73152108 | SERVICIO DE MANTENIMIENTO Y REPARACIÓN DE EQUIPOS ELÉCTRICOS
206541 | MANTENIMIENTO DE TRANSFORMADOR TRIFASICO AUTOPROTEGIDO DE 400 KVA ACEITE VEGETAL SUMINISTRADO POR EL CONTRATISTA SUMINISTRADO POR EL CONTRATISTA | UN | TRANSFORMADORES | SERVICIOS DE MANTENIMIENTO | MANTENIMIENTO EQUIPO OPERATIVO | MANTENIMIENTO TRANSFORMADORES | 73152108 | SERVICIO DE MANTENIMIENTO Y REPARACIÓN DE EQUIPOS ELÉCTRICOS
206542 | MANTENIMIENTO DE TRANSFORMADOR TRIFASICO AUTOPROTEGIDO DE 500 KVA ACEITE VEGETAL SUMINISTRADO POR EL CONTRATISTA SUMINISTRADO POR EL CONTRATISTA | UN | TRANSFORMADORES | SERVICIOS DE MANTENIMIENTO | MANTENIMIENTO EQUIPO OPERATIVO | MANTENIMIENTO TRANSFORMADORES | 73152108 | SERVICIO DE MANTENIMIENTO Y REPARACIÓN DE EQUIPOS ELÉCTRICOS
206543 | REPARACION DE TRANSFORMADOR TRIFASICO AUTOPROTEGIDO DE 15 KVA ACEITE VEGETAL SUMINISTRADO POR EL CONTRATISTA SUMINISTRADO POR EL CONTRATISTA | UN | TRANSFORMADORES | SERVICIOS DE MANTENIMIENTO | MANTENIMIENTO EQUIPO OPERATIVO | MANTENIMIENTO TRANSFORMADORES | 73152108 | SERVICIO DE MANTENIMIENTO Y REPARACIÓN DE EQUIPOS ELÉCTRICOS
206544 | REPARACION DE TRANSFORMADOR TRIFASICO AUTOPROTEGIDO DE 30 KVA ACEITE VEGETAL SUMINISTRADO POR EL CONTRATISTA SUMINISTRADO POR EL CONTRATISTA | UN | TRANSFORMADORES | SERVICIOS DE MANTENIMIENTO | MANTENIMIENTO EQUIPO OPERATIVO | MANTENIMIENTO TRANSFORMADORES | 73152108 | SERVICIO DE MANTENIMIENTO Y REPARACIÓN DE EQUIPOS ELÉCTRICOS
206545 | REPARACION DE TRANSFORMADOR TRIFASICO AUTOPROTEGIDO DE 45 KVA ACEITE VEGETAL SUMINISTRADO POR EL CONTRATISTA SUMINISTRADO POR EL CONTRATISTA | UN | TRANSFORMADORES | SERVICIOS DE MANTENIMIENTO | MANTENIMIENTO EQUIPO OPERATIVO | MANTENIMIENTO TRANSFORMADORES | 73152108 | SERVICIO DE MANTENIMIENTO Y REPARACIÓN DE EQUIPOS ELÉCTRICOS
206546 | REPARACION DE TRANSFORMADOR TRIFASICO AUTOPROTEGIDO DE 75 KVA ACEITE VEGETAL SUMINISTRADO POR EL CONTRATISTA SUMINISTRADO POR EL CONTRATISTA | UN | TRANSFORMADORES | SERVICIOS DE MANTENIMIENTO | MANTENIMIENTO EQUIPO OPERATIVO | MANTENIMIENTO TRANSFORMADORES | 73152108 | SERVICIO DE MANTENIMIENTO Y REPARACIÓN DE EQUIPOS ELÉCTRICOS
206547 | REPARACION DE TRANSFORMADOR TRIFASICO AUTOPROTEGIDO DE 100 KVA ACEITE VEGETAL SUMINISTRADO POR EL CONTRATISTA SUMINISTRADO POR EL CONTRATISTA | UN | TRANSFORMADORES | SERVICIOS DE MANTENIMIENTO | MANTENIMIENTO EQUIPO OPERATIVO | MANTENIMIENTO TRANSFORMADORES | 73152108 | SERVICIO DE MANTENIMIENTO Y REPARACIÓN DE EQUIPOS ELÉCTRICOS
206548 | REPARACION DE TRANSFORMADOR TRIFASICO AUTOPROTEGIDO DE 112.5 KVA ACEITE VEGETAL SUMINISTRADO POR EL CONTRATISTA SUMINISTRADO POR EL CONTRATISTA | UN | TRANSFORMADORES | SERVICIOS DE MANTENIMIENTO | MANTENIMIENTO EQUIPO OPERATIVO | MANTENIMIENTO TRANSFORMADORES | 73152108 | SERVICIO DE MANTENIMIENTO Y REPARACIÓN DE EQUIPOS ELÉCTRICOS
206549 | REPARACION DE TRANSFORMADOR TRIFASICO AUTOPROTEGIDO DE 150 KVA ACEITE VEGETAL SUMINISTRADO POR EL CONTRATISTA SUMINISTRADO POR EL CONTRATISTA | UN | TRANSFORMADORES | SERVICIOS DE MANTENIMIENTO | MANTENIMIENTO EQUIPO OPERATIVO | MANTENIMIENTO TRANSFORMADORES | 73152108 | SERVICIO DE MANTENIMIENTO Y REPARACIÓN DE EQUIPOS ELÉCTRICOS
206550 | REPARACION DE TRANSFORMADOR TRIFASICO AUTOPROTEGIDO DE 160 KVA ACEITE VEGETAL SUMINISTRADO POR EL CONTRATISTA SUMINISTRADO POR EL CONTRATISTA | UN | TRANSFORMADORES | SERVICIOS DE MANTENIMIENTO | MANTENIMIENTO EQUIPO OPERATIVO | MANTENIMIENTO TRANSFORMADORES | 73152108 | SERVICIO DE MANTENIMIENTO Y REPARACIÓN DE EQUIPOS ELÉCTRICOS
206551 | REPARACION DE TRANSFORMADOR TRIFASICO AUTOPROTEGIDO DE 200 KVA ACEITE VEGETAL SUMINISTRADO POR EL CONTRATISTA SUMINISTRADO POR EL CONTRATISTA | UN | TRANSFORMADORES | SERVICIOS DE MANTENIMIENTO | MANTENIMIENTO EQUIPO OPERATIVO | MANTENIMIENTO TRANSFORMADORES | 73152108 | SERVICIO DE MANTENIMIENTO Y REPARACIÓN DE EQUIPOS ELÉCTRICOS
206552 | REPARACION DE TRANSFORMADOR TRIFASICO AUTOPROTEGIDO DE 225 KVA ACEITE VEGETAL SUMINISTRADO POR EL CONTRATISTA SUMINISTRADO POR EL CONTRATISTA | UN | TRANSFORMADORES | SERVICIOS DE MANTENIMIENTO | MANTENIMIENTO EQUIPO OPERATIVO | MANTENIMIENTO TRANSFORMADORES | 73152108 | SERVICIO DE MANTENIMIENTO Y REPARACIÓN DE EQUIPOS ELÉCTRICOS
206553 | REPARACION DE TRANSFORMADOR TRIFASICO AUTOPROTEGIDO DE 250 KVA ACEITE VEGETAL SUMINISTRADO POR EL CONTRATISTA SUMINISTRADO POR EL CONTRATISTA | UN | TRANSFORMADORES | SERVICIOS DE MANTENIMIENTO | MANTENIMIENTO EQUIPO OPERATIVO | MANTENIMIENTO TRANSFORMADORES | 73152108 | SERVICIO DE MANTENIMIENTO Y REPARACIÓN DE EQUIPOS ELÉCTRICOS
206554 | REPARACION DE TRANSFORMADOR TRIFASICO AUTOPROTEGIDO DE 315 KVA ACEITE VEGETAL SUMINISTRADO POR EL CONTRATISTA SUMINISTRADO POR EL CONTRATISTA | UN | TRANSFORMADORES | SERVICIOS DE MANTENIMIENTO | MANTENIMIENTO EQUIPO OPERATIVO | MANTENIMIENTO TRANSFORMADORES | 73152108 | SERVICIO DE MANTENIMIENTO Y REPARACIÓN DE EQUIPOS ELÉCTRICOS
206555 | REPARACION DE TRANSFORMADOR TRIFASICO AUTOPROTEGIDO DE 400 KVA ACEITE VEGETAL SUMINISTRADO POR EL CONTRATISTA SUMINISTRADO POR EL CONTRATISTA | UN | TRANSFORMADORES | SERVICIOS DE MANTENIMIENTO | MANTENIMIENTO EQUIPO OPERATIVO | MANTENIMIENTO TRANSFORMADORES | 73152108 | SERVICIO DE MANTENIMIENTO Y REPARACIÓN DE EQUIPOS ELÉCTRICOS
206556 | REPARACION DE TRANSFORMADOR TRIFASICO AUTOPROTEGIDO DE 500 KVA ACEITE VEGETAL SUMINISTRADO POR EL CONTRATISTA SUMINISTRADO POR EL CONTRATISTA | UN | TRANSFORMADORES | SERVICIOS DE MANTENIMIENTO | MANTENIMIENTO EQUIPO OPERATIVO | MANTENIMIENTO TRANSFORMADORES | 73152108 | SERVICIO DE MANTENIMIENTO Y REPARACIÓN DE EQUIPOS ELÉCTRICOS
206557 | DESMANTELAMIENTO DE TRANSFORMADOR TRIFASICO AUTOPROTEGIDO DE 15 KVA ACEITE VEGETAL SUMINISTRADO POR EL CONTRATISTA | UN | TRANSFORMADORES | SERVICIOS DE MANTENIMIENTO | MANTENIMIENTO EQUIPO OPERATIVO | MANTENIMIENTO TRANSFORMADORES | 73152108 | SERVICIO DE MANTENIMIENTO Y REPARACIÓN DE EQUIPOS ELÉCTRICOS
206558 | DESMANTELAMIENTO DE TRANSFORMADOR TRIFASICO AUTOPROTEGIDO DE 30 KVA ACEITE VEGETAL SUMINISTRADO POR EL CONTRATISTA | UN | TRANSFORMADORES | SERVICIOS DE MANTENIMIENTO | MANTENIMIENTO EQUIPO OPERATIVO | MANTENIMIENTO TRANSFORMADORES | 73152108 | SERVICIO DE MANTENIMIENTO Y REPARACIÓN DE EQUIPOS ELÉCTRICOS
206559 | DESMANTELAMIENTO DE TRANSFORMADOR TRIFASICO AUTOPROTEGIDO DE 45 KVA ACEITE VEGETAL SUMINISTRADO POR EL CONTRATISTA | UN | TRANSFORMADORES | SERVICIOS DE MANTENIMIENTO | MANTENIMIENTO EQUIPO OPERATIVO | MANTENIMIENTO TRANSFORMADORES | 73152108 | SERVICIO DE MANTENIMIENTO Y REPARACIÓN DE EQUIPOS ELÉCTRICOS
206560 | DESMANTELAMIENTO DE TRANSFORMADOR TRIFASICO AUTOPROTEGIDO DE 75 KVA ACEITE VEGETAL SUMINISTRADO POR EL CONTRATISTA | UN | TRANSFORMADORES | SERVICIOS DE MANTENIMIENTO | MANTENIMIENTO EQUIPO OPERATIVO | MANTENIMIENTO TRANSFORMADORES | 73152108 | SERVICIO DE MANTENIMIENTO Y REPARACIÓN DE EQUIPOS ELÉCTRICOS
206561 | DESMANTELAMIENTO DE TRANSFORMADOR TRIFASICO AUTOPROTEGIDO DE 100 KVA ACEITE VEGETAL SUMINISTRADO POR EL CONTRATISTA | UN | TRANSFORMADORES | SERVICIOS DE MANTENIMIENTO | MANTENIMIENTO EQUIPO OPERATIVO | MANTENIMIENTO TRANSFORMADORES | 73152108 | SERVICIO DE MANTENIMIENTO Y REPARACIÓN DE EQUIPOS ELÉCTRICOS
206562 | DESMANTELAMIENTO DE TRANSFORMADOR TRIFASICO AUTOPROTEGIDO DE 112.5 KVA ACEITE VEGETAL SUMINISTRADO POR EL CONTRATISTA | UN | TRANSFORMADORES | SERVICIOS DE MANTENIMIENTO | MANTENIMIENTO EQUIPO OPERATIVO | MANTENIMIENTO TRANSFORMADORES | 73152108 | SERVICIO DE MANTENIMIENTO Y REPARACIÓN DE EQUIPOS ELÉCTRICOS
206563 | DESMANTELAMIENTO DE TRANSFORMADOR TRIFASICO AUTOPROTEGIDO DE 150 KVA ACEITE VEGETAL SUMINISTRADO POR EL CONTRATISTA | UN | TRANSFORMADORES | SERVICIOS DE MANTENIMIENTO | MANTENIMIENTO EQUIPO OPERATIVO | MANTENIMIENTO TRANSFORMADORES | 73152108 | SERVICIO DE MANTENIMIENTO Y REPARACIÓN DE EQUIPOS ELÉCTRICOS
206564 | DESMANTELAMIENTO DE TRANSFORMADOR TRIFASICO AUTOPROTEGIDO DE 160 KVA ACEITE VEGETAL SUMINISTRADO POR EL CONTRATISTA | UN | TRANSFORMADORES | SERVICIOS DE MANTENIMIENTO | MANTENIMIENTO EQUIPO OPERATIVO | MANTENIMIENTO TRANSFORMADORES | 73152108 | SERVICIO DE MANTENIMIENTO Y REPARACIÓN DE EQUIPOS ELÉCTRICOS
206565 | DESMANTELAMIENTO DE TRANSFORMADOR TRIFASICO AUTOPROTEGIDO DE 200 KVA ACEITE VEGETAL SUMINISTRADO POR EL CONTRATISTA | UN | TRANSFORMADORES | SERVICIOS DE MANTENIMIENTO | MANTENIMIENTO EQUIPO OPERATIVO | MANTENIMIENTO TRANSFORMADORES | 73152108 | SERVICIO DE MANTENIMIENTO Y REPARACIÓN DE EQUIPOS ELÉCTRICOS
206566 | DESMANTELAMIENTO DE TRANSFORMADOR TRIFASICO AUTOPROTEGIDO DE 225 KVA ACEITE VEGETAL SUMINISTRADO POR EL CONTRATISTA | UN | TRANSFORMADORES | SERVICIOS DE MANTENIMIENTO | MANTENIMIENTO EQUIPO OPERATIVO | MANTENIMIENTO TRANSFORMADORES | 73152108 | SERVICIO DE MANTENIMIENTO Y REPARACIÓN DE EQUIPOS ELÉCTRICOS
206567 | DESMANTELAMIENTO DE TRANSFORMADOR TRIFASICO AUTOPROTEGIDO DE 250 KVA ACEITE VEGETAL SUMINISTRADO POR EL CONTRATISTA | UN | TRANSFORMADORES | SERVICIOS DE MANTENIMIENTO | MANTENIMIENTO EQUIPO OPERATIVO | MANTENIMIENTO TRANSFORMADORES | 73152108 | SERVICIO DE MANTENIMIENTO Y REPARACIÓN DE EQUIPOS ELÉCTRICOS
206568 | DESMANTELAMIENTO DE TRANSFORMADOR TRIFASICO AUTOPROTEGIDO DE 315 KVA ACEITE VEGETAL SUMINISTRADO POR EL CONTRATISTA | UN | TRANSFORMADORES | SERVICIOS DE MANTENIMIENTO | MANTENIMIENTO EQUIPO OPERATIVO | MANTENIMIENTO TRANSFORMADORES | 73152108 | SERVICIO DE MANTENIMIENTO Y REPARACIÓN DE EQUIPOS ELÉCTRICOS
206569 | DESMANTELAMIENTO DE TRANSFORMADOR TRIFASICO AUTOPROTEGIDO DE 400 KVA ACEITE VEGETAL SUMINISTRADO POR EL CONTRATISTA | UN | TRANSFORMADORES | SERVICIOS DE MANTENIMIENTO | MANTENIMIENTO EQUIPO OPERATIVO | MANTENIMIENTO TRANSFORMADORES | 73152108 | SERVICIO DE MANTENIMIENTO Y REPARACIÓN DE EQUIPOS ELÉCTRICOS
206570 | DESMANTELAMIENTO DE TRANSFORMADOR TRIFASICO AUTOPROTEGIDO DE 500 KVA ACEITE VEGETAL SUMINISTRADO POR EL CONTRATISTA | UN | TRANSFORMADORES | SERVICIOS DE MANTENIMIENTO | MANTENIMIENTO EQUIPO OPERATIVO | MANTENIMIENTO TRANSFORMADORES | 73152108 | SERVICIO DE MANTENIMIENTO Y REPARACIÓN DE EQUIPOS ELÉCTRICOS
206571 | MANTENIMIENTO DE TRANSFORMADOR TRIFASICO TIPO SECO, CLASE H, 45 KVA ACEITE SUMINISTRADO POR EL CONTRATISTA | UN | TRANSFORMADORES | SERVICIOS DE MANTENIMIENTO | MANTENIMIENTO EQUIPO OPERATIVO | MANTENIMIENTO TRANSFORMADORES | 73152108 | SERVICIO DE MANTENIMIENTO Y REPARACIÓN DE EQUIPOS ELÉCTRICOS
206572 | MANTENIMIENTO DE TRANSFORMADOR TRIFASICO TIPO SECO, CLASE H, 75 KVA ACEITE SUMINISTRADO POR EL CONTRATISTA | UN | TRANSFORMADORES | SERVICIOS DE MANTENIMIENTO | MANTENIMIENTO EQUIPO OPERATIVO | MANTENIMIENTO TRANSFORMADORES | 73152108 | SERVICIO DE MANTENIMIENTO Y REPARACIÓN DE EQUIPOS ELÉCTRICOS
206573 | MANTENIMIENTO DE TRANSFORMADOR TRIFASICO TIPO SECO, CLASE H, 112,5 KVA ACEITE SUMINISTRADO POR EL CONTRATISTA | UN | TRANSFORMADORES | SERVICIOS DE MANTENIMIENTO | MANTENIMIENTO EQUIPO OPERATIVO | MANTENIMIENTO TRANSFORMADORES | 73152108 | SERVICIO DE MANTENIMIENTO Y REPARACIÓN DE EQUIPOS ELÉCTRICOS
206574 | MANTENIMIENTO DE TRANSFORMADOR TRIFASICO TIPO SECO, CLASE H, 150 KVA ACEITE SUMINISTRADO POR EL CONTRATISTA | UN | TRANSFORMADORES | SERVICIOS DE MANTENIMIENTO | MANTENIMIENTO EQUIPO OPERATIVO | MANTENIMIENTO TRANSFORMADORES | 73152108 | SERVICIO DE MANTENIMIENTO Y REPARACIÓN DE EQUIPOS ELÉCTRICOS
206575 | MANTENIMIENTO DE TRANSFORMADOR TRIFASICO TIPO SECO, CLASE H, 225 KVA ACEITE SUMINISTRADO POR EL CONTRATISTA | UN | TRANSFORMADORES | SERVICIOS DE MANTENIMIENTO | MANTENIMIENTO EQUIPO OPERATIVO | MANTENIMIENTO TRANSFORMADORES | 73152108 | SERVICIO DE MANTENIMIENTO Y REPARACIÓN DE EQUIPOS ELÉCTRICOS
206576 | MANTENIMIENTO DE TRANSFORMADOR TRIFASICO TIPO SECO, CLASE H, 300 KVA ACEITE SUMINISTRADO POR EL CONTRATISTA | UN | TRANSFORMADORES | SERVICIOS DE MANTENIMIENTO | MANTENIMIENTO EQUIPO OPERATIVO | MANTENIMIENTO TRANSFORMADORES | 73152108 | SERVICIO DE MANTENIMIENTO Y REPARACIÓN DE EQUIPOS ELÉCTRICOS
206577 | MANTENIMIENTO DE TRANSFORMADOR TRIFASICO TIPO SECO, CLASE H, 400 KVA ACEITE SUMINISTRADO POR EL CONTRATISTA | UN | TRANSFORMADORES | SERVICIOS DE MANTENIMIENTO | MANTENIMIENTO EQUIPO OPERATIVO | MANTENIMIENTO TRANSFORMADORES | 73152108 | SERVICIO DE MANTENIMIENTO Y REPARACIÓN DE EQUIPOS ELÉCTRICOS
206578 | MANTENIMIENTO DE TRANSFORMADOR TRIFASICO TIPO SECO, CLASE H, 500 KVA ACEITE SUMINISTRADO POR EL CONTRATISTA | UN | TRANSFORMADORES | SERVICIOS DE MANTENIMIENTO | MANTENIMIENTO EQUIPO OPERATIVO | MANTENIMIENTO TRANSFORMADORES | 73152108 | SERVICIO DE MANTENIMIENTO Y REPARACIÓN DE EQUIPOS ELÉCTRICOS
206579 | MANTENIMIENTO DE TRANSFORMADOR TRIFASICO TIPO SECO, CLASE H, 630 KVA ACEITE SUMINISTRADO POR EL CONTRATISTA | UN | TRANSFORMADORES | SERVICIOS DE MANTENIMIENTO | MANTENIMIENTO EQUIPO OPERATIVO | MANTENIMIENTO TRANSFORMADORES | 73152108 | SERVICIO DE MANTENIMIENTO Y REPARACIÓN DE EQUIPOS ELÉCTRICOS
206580 | MANTENIMIENTO DE TRANSFORMADOR TRIFASICO TIPO SECO, CLASE H, 800 KVA ACEITE SUMINISTRADO POR EL CONTRATISTA | UN | TRANSFORMADORES | SERVICIOS DE MANTENIMIENTO | MANTENIMIENTO EQUIPO OPERATIVO | MANTENIMIENTO TRANSFORMADORES | 73152108 | SERVICIO DE MANTENIMIENTO Y REPARACIÓN DE EQUIPOS ELÉCTRICOS
206581 | MANTENIMIENTO DE TRANSFORMADOR TRIFASICO TIPO SECO, CLASE H, 1000 KVA ACEITE SUMINISTRADO POR EL CONTRATISTA | UN | TRANSFORMADORES | SERVICIOS DE MANTENIMIENTO | MANTENIMIENTO EQUIPO OPERATIVO | MANTENIMIENTO TRANSFORMADORES | 73152108 | SERVICIO DE MANTENIMIENTO Y REPARACIÓN DE EQUIPOS ELÉCTRICOS
206582 | REPARACION DE TRANSFORMADOR TRIFASICO TIPO SECO, CLASE H, 45 KVA ACEITE SUMINISTRADO POR EL CONTRATISTA | UN | TRANSFORMADORES | SERVICIOS DE MANTENIMIENTO | MANTENIMIENTO EQUIPO OPERATIVO | MANTENIMIENTO TRANSFORMADORES | 73152108 | SERVICIO DE MANTENIMIENTO Y REPARACIÓN DE EQUIPOS ELÉCTRICOS
206583 | REPARACION DE TRANSFORMADOR TRIFASICO TIPO SECO, CLASE H, 75 KVA ACEITE SUMINISTRADO POR EL CONTRATISTA | UN | TRANSFORMADORES | SERVICIOS DE MANTENIMIENTO | MANTENIMIENTO EQUIPO OPERATIVO | MANTENIMIENTO TRANSFORMADORES | 73152108 | SERVICIO DE MANTENIMIENTO Y REPARACIÓN DE EQUIPOS ELÉCTRICOS
206584 | REPARACION DE TRANSFORMADOR TRIFASICO TIPO SECO, CLASE H, 112,5 KVA ACEITE SUMINISTRADO POR EL CONTRATISTA | UN | TRANSFORMADORES | SERVICIOS DE MANTENIMIENTO | MANTENIMIENTO EQUIPO OPERATIVO | MANTENIMIENTO TRANSFORMADORES | 73152108 | SERVICIO DE MANTENIMIENTO Y REPARACIÓN DE EQUIPOS ELÉCTRICOS
206585 | REPARACION DE TRANSFORMADOR TRIFASICO TIPO SECO, CLASE H, 150 KVA ACEITE SUMINISTRADO POR EL CONTRATISTA | UN | TRANSFORMADORES | SERVICIOS DE MANTENIMIENTO | MANTENIMIENTO EQUIPO OPERATIVO | MANTENIMIENTO TRANSFORMADORES | 73152108 | SERVICIO DE MANTENIMIENTO Y REPARACIÓN DE EQUIPOS ELÉCTRICOS
206586 | REPARACION DE TRANSFORMADOR TRIFASICO TIPO SECO, CLASE H, 225 KVA ACEITE SUMINISTRADO POR EL CONTRATISTA | UN | TRANSFORMADORES | SERVICIOS DE MANTENIMIENTO | MANTENIMIENTO EQUIPO OPERATIVO | MANTENIMIENTO TRANSFORMADORES | 73152108 | SERVICIO DE MANTENIMIENTO Y REPARACIÓN DE EQUIPOS ELÉCTRICOS
206587 | REPARACION DE TRANSFORMADOR TRIFASICO TIPO SECO, CLASE H, 300 KVA ACEITE SUMINISTRADO POR EL CONTRATISTA | UN | TRANSFORMADORES | SERVICIOS DE MANTENIMIENTO | MANTENIMIENTO EQUIPO OPERATIVO | MANTENIMIENTO TRANSFORMADORES | 73152108 | SERVICIO DE MANTENIMIENTO Y REPARACIÓN DE EQUIPOS ELÉCTRICOS
206588 | REPARACION DE TRANSFORMADOR TRIFASICO TIPO SECO, CLASE H, 400 KVA ACEITE SUMINISTRADO POR EL CONTRATISTA | UN | TRANSFORMADORES | SERVICIOS DE MANTENIMIENTO | MANTENIMIENTO EQUIPO OPERATIVO | MANTENIMIENTO TRANSFORMADORES | 73152108 | SERVICIO DE MANTENIMIENTO Y REPARACIÓN DE EQUIPOS ELÉCTRICOS
206589 | REPARACION DE TRANSFORMADOR TRIFASICO TIPO SECO, CLASE H, 500 KVA ACEITE SUMINISTRADO POR EL CONTRATISTA | UN | TRANSFORMADORES | SERVICIOS DE MANTENIMIENTO | MANTENIMIENTO EQUIPO OPERATIVO | MANTENIMIENTO TRANSFORMADORES | 73152108 | SERVICIO DE MANTENIMIENTO Y REPARACIÓN DE EQUIPOS ELÉCTRICOS
206590 | REPARACION DE TRANSFORMADOR TRIFASICO TIPO SECO, CLASE H, 630 KVA ACEITE SUMINISTRADO POR EL CONTRATISTA | UN | TRANSFORMADORES | SERVICIOS DE MANTENIMIENTO | MANTENIMIENTO EQUIPO OPERATIVO | MANTENIMIENTO TRANSFORMADORES | 73152108 | SERVICIO DE MANTENIMIENTO Y REPARACIÓN DE EQUIPOS ELÉCTRICOS
206591 | REPARACION DE TRANSFORMADOR TRIFASICO TIPO SECO, CLASE H, 800 KVA ACEITE SUMINISTRADO POR EL CONTRATISTA | UN | TRANSFORMADORES | SERVICIOS DE MANTENIMIENTO | MANTENIMIENTO EQUIPO OPERATIVO | MANTENIMIENTO TRANSFORMADORES | 73152108 | SERVICIO DE MANTENIMIENTO Y REPARACIÓN DE EQUIPOS ELÉCTRICOS
206592 | REPARACION DE TRANSFORMADOR TRIFASICO TIPO SECO, CLASE H, 1000 KVA ACEITE SUMINISTRADO POR EL CONTRATISTA | UN | TRANSFORMADORES | SERVICIOS DE MANTENIMIENTO | MANTENIMIENTO EQUIPO OPERATIVO | MANTENIMIENTO TRANSFORMADORES | 73152108 | SERVICIO DE MANTENIMIENTO Y REPARACIÓN DE EQUIPOS ELÉCTRICOS
206593 | DESMANTELAMIENTO DE TRANSFORMADOR TRIFASICO TIPO SECO, CLASE H, 45 KVA | UN | TRANSFORMADORES | SERVICIOS DE MANTENIMIENTO | MANTENIMIENTO EQUIPO OPERATIVO | MANTENIMIENTO TRANSFORMADORES | 73152108 | SERVICIO DE MANTENIMIENTO Y REPARACIÓN DE EQUIPOS ELÉCTRICOS
206594 | DESMANTELAMIENTO DE TRANSFORMADOR TRIFASICO TIPO SECO, CLASE H, 75 KVA | UN | TRANSFORMADORES | SERVICIOS DE MANTENIMIENTO | MANTENIMIENTO EQUIPO OPERATIVO | MANTENIMIENTO TRANSFORMADORES | 73152108 | SERVICIO DE MANTENIMIENTO Y REPARACIÓN DE EQUIPOS ELÉCTRICOS
206595 | DESMANTELAMIENTO DE TRANSFORMADOR TRIFASICO TIPO SECO, CLASE H, 112.5 KVA | UN | TRANSFORMADORES | SERVICIOS DE MANTENIMIENTO | MANTENIMIENTO EQUIPO OPERATIVO | MANTENIMIENTO TRANSFORMADORES | 73152108 | SERVICIO DE MANTENIMIENTO Y REPARACIÓN DE EQUIPOS ELÉCTRICOS
206596 | DESMANTELAMIENTO DE TRANSFORMADOR TRIFASICO TIPO SECO, CLASE H, 150 KVA | UN | TRANSFORMADORES | SERVICIOS DE MANTENIMIENTO | MANTENIMIENTO EQUIPO OPERATIVO | MANTENIMIENTO TRANSFORMADORES | 73152108 | SERVICIO DE MANTENIMIENTO Y REPARACIÓN DE EQUIPOS ELÉCTRICOS
206597 | DESMANTELAMIENTO DE TRANSFORMADOR TRIFASICO TIPO SECO, CLASE H, 225 KVA | UN | TRANSFORMADORES | SERVICIOS DE MANTENIMIENTO | MANTENIMIENTO EQUIPO OPERATIVO | MANTENIMIENTO TRANSFORMADORES | 73152108 | SERVICIO DE MANTENIMIENTO Y REPARACIÓN DE EQUIPOS ELÉCTRICOS
206598 | DESMANTELAMIENTO DE TRANSFORMADOR TRIFASICO TIPO SECO, CLASE H, 300 KVA | UN | TRANSFORMADORES | SERVICIOS DE MANTENIMIENTO | MANTENIMIENTO EQUIPO OPERATIVO | MANTENIMIENTO TRANSFORMADORES | 73152108 | SERVICIO DE MANTENIMIENTO Y REPARACIÓN DE EQUIPOS ELÉCTRICOS
206599 | DESMANTELAMIENTO DE TRANSFORMADOR TRIFASICO TIPO SECO, CLASE H, 400 KVA | UN | TRANSFORMADORES | SERVICIOS DE MANTENIMIENTO | MANTENIMIENTO EQUIPO OPERATIVO | MANTENIMIENTO TRANSFORMADORES | 73152108 | SERVICIO DE MANTENIMIENTO Y REPARACIÓN DE EQUIPOS ELÉCTRICOS
206600 | DESMANTELAMIENTO DE TRANSFORMADOR TRIFASICO TIPO SECO, CLASE H, 500 KVA | UN | TRANSFORMADORES | SERVICIOS DE MANTENIMIENTO | MANTENIMIENTO EQUIPO OPERATIVO | MANTENIMIENTO TRANSFORMADORES | 73152108 | SERVICIO DE MANTENIMIENTO Y REPARACIÓN DE EQUIPOS ELÉCTRICOS
206601 | DESMANTELAMIENTO DE TRANSFORMADOR TRIFASICO TIPO SECO, CLASE H, 630 KVA | UN | TRANSFORMADORES | SERVICIOS DE MANTENIMIENTO | MANTENIMIENTO EQUIPO OPERATIVO | MANTENIMIENTO TRANSFORMADORES | 73152108 | SERVICIO DE MANTENIMIENTO Y REPARACIÓN DE EQUIPOS ELÉCTRICOS
206602 | DESMANTELAMIENTO DE TRANSFORMADOR TRIFASICO TIPO SECO, CLASE H, 800 KVA | UN | TRANSFORMADORES | SERVICIOS DE MANTENIMIENTO | MANTENIMIENTO EQUIPO OPERATIVO | MANTENIMIENTO TRANSFORMADORES | 73152108 | SERVICIO DE MANTENIMIENTO Y REPARACIÓN DE EQUIPOS ELÉCTRICOS
206603 | DESMANTELAMIENTO DE TRANSFORMADOR TRIFASICO TIPO SECO, CLASE H, 1000 KVA | UN | TRANSFORMADORES | SERVICIOS DE MANTENIMIENTO | MANTENIMIENTO EQUIPO OPERATIVO | MANTENIMIENTO TRANSFORMADORES | 73152108 | SERVICIO DE MANTENIMIENTO Y REPARACIÓN DE EQUIPOS ELÉCTRICOS
206604 | MANTENIMIENTO DE TRANSFORMADOR TRIFASICO TIPO SUMERGIBLE EN ACEITE MINERAL SUMINISTRADO POR EL CONTRATISTA, 300 KVA | UN | TRANSFORMADORES | SERVICIOS DE MANTENIMIENTO | MANTENIMIENTO EQUIPO OPERATIVO | MANTENIMIENTO TRANSFORMADORES | 73152108 | SERVICIO DE MANTENIMIENTO Y REPARACIÓN DE EQUIPOS ELÉCTRICOS
206605 | MANTENIMIENTO DE TRANSFORMADOR TRIFASICO TIPO SUMERGIBLE EN ACEITE MINERAL SUMINISTRADO POR EL CONTRATISTA, 500 KVA | UN | TRANSFORMADORES | SERVICIOS DE MANTENIMIENTO | MANTENIMIENTO EQUIPO OPERATIVO | MANTENIMIENTO TRANSFORMADORES | 73152108 | SERVICIO DE MANTENIMIENTO Y REPARACIÓN DE EQUIPOS ELÉCTRICOS
206606 | MANTENIMIENTO DE TRANSFORMADOR TRIFASICO TIPO SUMERGIBLE EN ACEITE MINERAL SUMINISTRADO POR EL CONTRATISTA, 750 KVA | UN | TRANSFORMADORES | SERVICIOS DE MANTENIMIENTO | MANTENIMIENTO EQUIPO OPERATIVO | MANTENIMIENTO TRANSFORMADORES | 73152108 | SERVICIO DE MANTENIMIENTO Y REPARACIÓN DE EQUIPOS ELÉCTRICOS
206607 | REPARACION DE TRANSFORMADOR TRIFASICO TIPO SUMERGIBLE EN ACEITE MINERAL SUMINISTRADO POR EL CONTRATISTA, 300 KVA | UN | TRANSFORMADORES | SERVICIOS DE MANTENIMIENTO | MANTENIMIENTO EQUIPO OPERATIVO | MANTENIMIENTO TRANSFORMADORES | 73152108 | SERVICIO DE MANTENIMIENTO Y REPARACIÓN DE EQUIPOS ELÉCTRICOS
206608 | REPARACION DE TRANSFORMADOR TRIFASICO TIPO SUMERGIBLE EN ACEITE MINERAL SUMINISTRADO POR EL CONTRATISTA, 500 KVA | UN | TRANSFORMADORES | SERVICIOS DE MANTENIMIENTO | MANTENIMIENTO EQUIPO OPERATIVO | MANTENIMIENTO TRANSFORMADORES | 73152108 | SERVICIO DE MANTENIMIENTO Y REPARACIÓN DE EQUIPOS ELÉCTRICOS
206609 | REPARACION DE TRANSFORMADOR TRIFASICO TIPO SUMERGIBLE EN ACEITE MINERAL SUMINISTRADO POR EL CONTRATISTA, 750 KVA | UN | TRANSFORMADORES | SERVICIOS DE MANTENIMIENTO | MANTENIMIENTO EQUIPO OPERATIVO | MANTENIMIENTO TRANSFORMADORES | 73152108 | SERVICIO DE MANTENIMIENTO Y REPARACIÓN DE EQUIPOS ELÉCTRICOS
206610 | DESMANTELAMIENTO DE TRANSFORMADOR TRIFASICO DE 300 KVA TIPO SUMERGIBLE EN ACEITE DIELECTRICO MINERAL SUMINISTRADO POR EL CONTRATISTA | UN | TRANSFORMADORES | SERVICIOS DE MANTENIMIENTO | MANTENIMIENTO EQUIPO OPERATIVO | MANTENIMIENTO TRANSFORMADORES | 73152108 | SERVICIO DE MANTENIMIENTO Y REPARACIÓN DE EQUIPOS ELÉCTRICOS
206611 | DESMANTELAMIENTO DE TRANSFORMADOR TRIFASICO DE 500 KVA TIPO SUMERGIBLE EN ACEITE DIELECTRICO MINERAL SUMINISTRADO POR EL CONTRATISTA | UN | TRANSFORMADORES | SERVICIOS DE MANTENIMIENTO | MANTENIMIENTO EQUIPO OPERATIVO | MANTENIMIENTO TRANSFORMADORES | 73152108 | SERVICIO DE MANTENIMIENTO Y REPARACIÓN DE EQUIPOS ELÉCTRICOS
206612 | DESMANTELAMIENTO DE TRANSFORMADOR TRIFASICO DE 750 KVA TIPO SUMERGIBLE EN ACEITE DIELECTRICO MINERAL SUMINISTRADO POR EL CONTRATISTA | UN | TRANSFORMADORES | SERVICIOS DE MANTENIMIENTO | MANTENIMIENTO EQUIPO OPERATIVO | MANTENIMIENTO TRANSFORMADORES | 73152108 | SERVICIO DE MANTENIMIENTO Y REPARACIÓN DE EQUIPOS ELÉCTRICOS
206613 | MANTENIMIENTO DE TRANSFORMADOR TRIFASICO TIPO PEDESTAL EN ACEITE MINERAL SUMINISTRADO POR EL CONTRATISTA, 300 KVA | UN | TRANSFORMADORES | SERVICIOS DE MANTENIMIENTO | MANTENIMIENTO EQUIPO OPERATIVO | MANTENIMIENTO TRANSFORMADORES | 73152108 | SERVICIO DE MANTENIMIENTO Y REPARACIÓN DE EQUIPOS ELÉCTRICOS
206614 | MANTENIMIENTO DE TRANSFORMADOR TRIFASICO TIPO PEDESTAL EN ACEITE MINERAL SUMINISTRADO POR EL CONTRATISTA, 500 KVA | UN | TRANSFORMADORES | SERVICIOS DE MANTENIMIENTO | MANTENIMIENTO EQUIPO OPERATIVO | MANTENIMIENTO TRANSFORMADORES | 73152108 | SERVICIO DE MANTENIMIENTO Y REPARACIÓN DE EQUIPOS ELÉCTRICOS
206615 | MANTENIMIENTO DE TRANSFORMADOR TRIFASICO TIPO PEDESTAL EN ACEITE MINERAL SUMINISTRADO POR EL CONTRATISTA, 750 KVA | UN | TRANSFORMADORES | SERVICIOS DE MANTENIMIENTO | MANTENIMIENTO EQUIPO OPERATIVO | MANTENIMIENTO TRANSFORMADORES | 73152108 | SERVICIO DE MANTENIMIENTO Y REPARACIÓN DE EQUIPOS ELÉCTRICOS
206616 | REPARACION DE TRANSFORMADOR TRIFASICO TIPO PEDESTAL EN ACEITE MINERAL SUMINISTRADO POR EL CONTRATISTA, 300 KVA | UN | TRANSFORMADORES | SERVICIOS DE MANTENIMIENTO | MANTENIMIENTO EQUIPO OPERATIVO | MANTENIMIENTO TRANSFORMADORES | 73152108 | SERVICIO DE MANTENIMIENTO Y REPARACIÓN DE EQUIPOS ELÉCTRICOS
206617 | REPARACION DE TRANSFORMADOR TRIFASICO TIPO PEDESTAL EN ACEITE MINERAL SUMINISTRADO POR EL CONTRATISTA, 500 KVA | UN | TRANSFORMADORES | SERVICIOS DE MANTENIMIENTO | MANTENIMIENTO EQUIPO OPERATIVO | MANTENIMIENTO TRANSFORMADORES | 73152108 | SERVICIO DE MANTENIMIENTO Y REPARACIÓN DE EQUIPOS ELÉCTRICOS
206618 | REPARACION DE TRANSFORMADOR TRIFASICO TIPO PEDESTAL EN ACEITE MINERAL SUMINISTRADO POR EL CONTRATISTA, 750 KVA | UN | TRANSFORMADORES | SERVICIOS DE MANTENIMIENTO | MANTENIMIENTO EQUIPO OPERATIVO | MANTENIMIENTO TRANSFORMADORES | 73152108 | SERVICIO DE MANTENIMIENTO Y REPARACIÓN DE EQUIPOS ELÉCTRICOS
206619 | DESMANTELAMIENTO DE TRANSFORMADOR TRIFASICO TIPO PEDESTAL DE 300KVA EN ACEITE DIELECTRICO MINERAL SUMINISTRADO POR EL CONTRATISTA | UN | TRANSFORMADORES | SERVICIOS DE MANTENIMIENTO | MANTENIMIENTO EQUIPO OPERATIVO | MANTENIMIENTO TRANSFORMADORES | 73152108 | SERVICIO DE MANTENIMIENTO Y REPARACIÓN DE EQUIPOS ELÉCTRICOS
206620 | DESMANTELAMIENTO DE TRANSFORMADOR TRIFASICO TIPO PEDESTAL DE 500KVA EN ACEITE DIELECTRICO MINERAL SUMINISTRADO POR EL CONTRATISTA | UN | TRANSFORMADORES | SERVICIOS DE MANTENIMIENTO | MANTENIMIENTO EQUIPO OPERATIVO | MANTENIMIENTO TRANSFORMADORES | 73152108 | SERVICIO DE MANTENIMIENTO Y REPARACIÓN DE EQUIPOS ELÉCTRICOS
206621 | DESMANTELAMIENTO DE TRANSFORMADOR TRIFASICO TIPO PEDESTAL DE 750KVA EN ACEITE DIELECTRICO MINERAL SUMINISTRADO POR EL CONTRATISTA | UN | TRANSFORMADORES | SERVICIOS DE MANTENIMIENTO | MANTENIMIENTO EQUIPO OPERATIVO | MANTENIMIENTO TRANSFORMADORES | 73152108 | SERVICIO DE MANTENIMIENTO Y REPARACIÓN DE EQUIPOS ELÉCTRICOS
206622 | MANTENIMIENTO DE TRANSFORMADOR TRIFASICO TIPO PEDESTAL EN ACEITE VEGETAL SUMINISTRADO POR EL CONTRATISTA SUMINISTRADO POR EL CONTRATISTA, 300 KVA | UN | TRANSFORMADORES | SERVICIOS DE MANTENIMIENTO | MANTENIMIENTO EQUIPO OPERATIVO | MANTENIMIENTO TRANSFORMADORES | 73152108 | SERVICIO DE MANTENIMIENTO Y REPARACIÓN DE EQUIPOS ELÉCTRICOS
206623 | MANTENIMIENTO DE TRANSFORMADOR TRIFASICO TIPO PEDESTAL EN ACEITE VEGETAL SUMINISTRADO POR EL CONTRATISTA SUMINISTRADO POR EL CONTRATISTA, 500 KVA | UN | TRANSFORMADORES | SERVICIOS DE MANTENIMIENTO | MANTENIMIENTO EQUIPO OPERATIVO | MANTENIMIENTO TRANSFORMADORES | 73152108 | SERVICIO DE MANTENIMIENTO Y REPARACIÓN DE EQUIPOS ELÉCTRICOS
206624 | MANTENIMIENTO DE TRANSFORMADOR TRIFASICO TIPO PEDESTAL EN ACEITE VEGETAL SUMINISTRADO POR EL CONTRATISTA SUMINISTRADO POR EL CONTRATISTA, 750 KVA | UN | TRANSFORMADORES | SERVICIOS DE MANTENIMIENTO | MANTENIMIENTO EQUIPO OPERATIVO | MANTENIMIENTO TRANSFORMADORES | 73152108 | SERVICIO DE MANTENIMIENTO Y REPARACIÓN DE EQUIPOS ELÉCTRICOS
206625 | REPARACION DE TRANSFORMADOR TRIFASICO TIPO PEDESTAL EN ACEITE VEGETAL SUMINISTRADO POR EL CONTRATISTA SUMINISTRADO POR EL CONTRATISTA, 300 KVA | UN | TRANSFORMADORES | SERVICIOS DE MANTENIMIENTO | MANTENIMIENTO EQUIPO OPERATIVO | MANTENIMIENTO TRANSFORMADORES | 73152108 | SERVICIO DE MANTENIMIENTO Y REPARACIÓN DE EQUIPOS ELÉCTRICOS
206626 | REPARACION DE TRANSFORMADOR TRIFASICO TIPO PEDESTAL EN ACEITE VEGETAL SUMINISTRADO POR EL CONTRATISTA SUMINISTRADO POR EL CONTRATISTA, 500 KVA | UN | TRANSFORMADORES | SERVICIOS DE MANTENIMIENTO | MANTENIMIENTO EQUIPO OPERATIVO | MANTENIMIENTO TRANSFORMADORES | 73152108 | SERVICIO DE MANTENIMIENTO Y REPARACIÓN DE EQUIPOS ELÉCTRICOS
206627 | REPARACION DE TRANSFORMADOR TRIFASICO TIPO PEDESTAL EN ACEITE VEGETAL SUMINISTRADO POR EL CONTRATISTA SUMINISTRADO POR EL CONTRATISTA, 750 KVA | UN | TRANSFORMADORES | SERVICIOS DE MANTENIMIENTO | MANTENIMIENTO EQUIPO OPERATIVO | MANTENIMIENTO TRANSFORMADORES | 73152108 | SERVICIO DE MANTENIMIENTO Y REPARACIÓN DE EQUIPOS ELÉCTRICOS
206628 | DESMANTELAMIENTO DE TRANSFORMADOR TRIFASICO TIPO PEDESTAL DE 300KVA EN ACEITE DIELECTRICO VEGETAL SUMINISTRADO POR EL CONTRATISTA. | UN | TRANSFORMADORES | SERVICIOS DE MANTENIMIENTO | MANTENIMIENTO EQUIPO OPERATIVO | MANTENIMIENTO TRANSFORMADORES | 73152108 | SERVICIO DE MANTENIMIENTO Y REPARACIÓN DE EQUIPOS ELÉCTRICOS
206629 | DESMANTELAMIENTO DE TRANSFORMADOR TRIFASICO TIPO PEDESTAL DE 500KVA EN ACEITE DIELECTRICO VEGETAL SUMINISTRADO POR EL CONTRATISTA. | UN | TRANSFORMADORES | SERVICIOS DE MANTENIMIENTO | MANTENIMIENTO EQUIPO OPERATIVO | MANTENIMIENTO TRANSFORMADORES | 73152108 | SERVICIO DE MANTENIMIENTO Y REPARACIÓN DE EQUIPOS ELÉCTRICOS
206630 | DESMANTELAMIENTO DE TRANSFORMADOR TRIFASICO TIPO PEDESTAL DE 750KVA EN ACEITE DIELECTRICO VEGETAL SUMINISTRADO POR EL CONTRATISTA. | UN | TRANSFORMADORES | SERVICIOS DE MANTENIMIENTO | MANTENIMIENTO EQUIPO OPERATIVO | MANTENIMIENTO TRANSFORMADORES | 73152108 | SERVICIO DE MANTENIMIENTO Y REPARACIÓN DE EQUIPOS ELÉCTRICOS
206631 | MANTENIMIENTO DE TRANSFORMADOR TRIFASICO TIPO PEDESTAL 100KVA SERIE BT <= 13200 EN ACEITE MINERAL SUMINISTRADO POR EL CONTRATISTA | UN | TRANSFORMADORES | SERVICIOS DE MANTENIMIENTO | MANTENIMIENTO EQUIPO OPERATIVO | MANTENIMIENTO TRANSFORMADORES | 73152108 | SERVICIO DE MANTENIMIENTO Y REPARACIÓN DE EQUIPOS ELÉCTRICOS
206632 | MANTENIMIENTO DE TRANSFORMADOR TRIFASICO TIPO PEDESTAL 300KVA SERIE BT <= 13200 EN ACEITE MINERAL SUMINISTRADO POR EL CONTRATISTA | UN | TRANSFORMADORES | SERVICIOS DE MANTENIMIENTO | MANTENIMIENTO EQUIPO OPERATIVO | MANTENIMIENTO TRANSFORMADORES | 73152108 | SERVICIO DE MANTENIMIENTO Y REPARACIÓN DE EQUIPOS ELÉCTRICOS
206633 | MANTENIMIENTO DE TRANSFORMADOR TRIFASICO TIPO PEDESTAL 500KVA SERIE BT <= 13200 EN ACEITE MINERAL SUMINISTRADO POR EL CONTRATISTA | UN | TRANSFORMADORES | SERVICIOS DE MANTENIMIENTO | MANTENIMIENTO EQUIPO OPERATIVO | MANTENIMIENTO TRANSFORMADORES | 73152108 | SERVICIO DE MANTENIMIENTO Y REPARACIÓN DE EQUIPOS ELÉCTRICOS
206634 | MANTENIMIENTO DE TRANSFORMADOR TRIFASICO TIPO PEDESTAL 630KVA SERIE BT <= 13200 EN ACEITE MINERAL SUMINISTRADO POR EL CONTRATISTA | UN | TRANSFORMADORES | SERVICIOS DE MANTENIMIENTO | MANTENIMIENTO EQUIPO OPERATIVO | MANTENIMIENTO TRANSFORMADORES | 73152108 | SERVICIO DE MANTENIMIENTO Y REPARACIÓN DE EQUIPOS ELÉCTRICOS
206635 | MANTENIMIENTO DE TRANSFORMADOR TRIFASICO TIPO PEDESTAL 750KVA SERIE BT <= 13200 EN ACEITE MINERAL SUMINISTRADO POR EL CONTRATISTA | UN | TRANSFORMADORES | SERVICIOS DE MANTENIMIENTO | MANTENIMIENTO EQUIPO OPERATIVO | MANTENIMIENTO TRANSFORMADORES | 73152108 | SERVICIO DE MANTENIMIENTO Y REPARACIÓN DE EQUIPOS ELÉCTRICOS
206636 | MANTENIMIENTO DE TRANSFORMADOR TRIFASICO TIPO PEDESTAL 1000KVA SERIE BT <= 13200 EN ACEITE MINERAL SUMINISTRADO POR EL CONTRATISTA | UN | TRANSFORMADORES | SERVICIOS DE MANTENIMIENTO | MANTENIMIENTO EQUIPO OPERATIVO | MANTENIMIENTO TRANSFORMADORES | 73152108 | SERVICIO DE MANTENIMIENTO Y REPARACIÓN DE EQUIPOS ELÉCTRICOS
206637 | REPARACION DE TRANSFORMADOR TRIFASICO TIPO PEDESTAL 100KVA SERIE BT <= 13200 EN ACEITE MINERAL SUMINISTRADO POR EL CONTRATISTA | UN | TRANSFORMADORES | SERVICIOS DE MANTENIMIENTO | MANTENIMIENTO EQUIPO OPERATIVO | MANTENIMIENTO TRANSFORMADORES | 73152108 | SERVICIO DE MANTENIMIENTO Y REPARACIÓN DE EQUIPOS ELÉCTRICOS
206638 | REPARACION DE TRANSFORMADOR TRIFASICO TIPO PEDESTAL 300KVA SERIE BT <= 13200 EN ACEITE MINERAL SUMINISTRADO POR EL CONTRATISTA | UN | TRANSFORMADORES | SERVICIOS DE MANTENIMIENTO | MANTENIMIENTO EQUIPO OPERATIVO | MANTENIMIENTO TRANSFORMADORES | 73152108 | SERVICIO DE MANTENIMIENTO Y REPARACIÓN DE EQUIPOS ELÉCTRICOS
206639 | REPARACION DE TRANSFORMADOR TRIFASICO TIPO PEDESTAL 500KVA SERIE BT <= 13200 EN ACEITE MINERAL SUMINISTRADO POR EL CONTRATISTA | UN | TRANSFORMADORES | SERVICIOS DE MANTENIMIENTO | MANTENIMIENTO EQUIPO OPERATIVO | MANTENIMIENTO TRANSFORMADORES | 73152108 | SERVICIO DE MANTENIMIENTO Y REPARACIÓN DE EQUIPOS ELÉCTRICOS
206640 | REPARACION DE TRANSFORMADOR TRIFASICO TIPO PEDESTAL 630KVA SERIE BT <= 13200 EN ACEITE MINERAL SUMINISTRADO POR EL CONTRATISTA | UN | TRANSFORMADORES | SERVICIOS DE MANTENIMIENTO | MANTENIMIENTO EQUIPO OPERATIVO | MANTENIMIENTO TRANSFORMADORES | 73152108 | SERVICIO DE MANTENIMIENTO Y REPARACIÓN DE EQUIPOS ELÉCTRICOS
206641 | REPARACION DE TRANSFORMADOR TRIFASICO TIPO PEDESTAL 750KVA SERIE BT <= 13200 EN ACEITE MINERAL SUMINISTRADO POR EL CONTRATISTA | UN | TRANSFORMADORES | SERVICIOS DE MANTENIMIENTO | MANTENIMIENTO EQUIPO OPERATIVO | MANTENIMIENTO TRANSFORMADORES | 73152108 | SERVICIO DE MANTENIMIENTO Y REPARACIÓN DE EQUIPOS ELÉCTRICOS
206642 | REPARACION DE TRANSFORMADOR TRIFASICO TIPO PEDESTAL 1000KVA SERIE BT <= 13200 EN ACEITE MINERAL SUMINISTRADO POR EL CONTRATISTA | UN | TRANSFORMADORES | SERVICIOS DE MANTENIMIENTO | MANTENIMIENTO EQUIPO OPERATIVO | MANTENIMIENTO TRANSFORMADORES | 73152108 | SERVICIO DE MANTENIMIENTO Y REPARACIÓN DE EQUIPOS ELÉCTRICOS
206643 | DESMANTELAMIENTO DE TRANSFORMADOR TRIFASICO TIPO PEDESTAL 100KVA SERIE BT <= 13200 EN ACEITE MINERAL SUMINISTRADO POR EL CONTRATISTA | UN | TRANSFORMADORES | SERVICIOS DE MANTENIMIENTO | MANTENIMIENTO EQUIPO OPERATIVO | MANTENIMIENTO TRANSFORMADORES | 73152108 | SERVICIO DE MANTENIMIENTO Y REPARACIÓN DE EQUIPOS ELÉCTRICOS
206644 | DESMANTELAMIENTO DE TRANSFORMADOR TRIFASICO TIPO PEDESTAL 300KVA SERIE BT <= 13200 EN ACEITE MINERAL SUMINISTRADO POR EL CONTRATISTA | UN | TRANSFORMADORES | SERVICIOS DE MANTENIMIENTO | MANTENIMIENTO EQUIPO OPERATIVO | MANTENIMIENTO TRANSFORMADORES | 73152108 | SERVICIO DE MANTENIMIENTO Y REPARACIÓN DE EQUIPOS ELÉCTRICOS
206645 | DESMANTELAMIENTO DE TRANSFORMADOR TRIFASICO TIPO PEDESTAL 500KVA SERIE BT <= 13200 EN ACEITE MINERAL SUMINISTRADO POR EL CONTRATISTA | UN | TRANSFORMADORES | SERVICIOS DE MANTENIMIENTO | MANTENIMIENTO EQUIPO OPERATIVO | MANTENIMIENTO TRANSFORMADORES | 73152108 | SERVICIO DE MANTENIMIENTO Y REPARACIÓN DE EQUIPOS ELÉCTRICOS
206646 | DESMANTELAMIENTO DE TRANSFORMADOR TRIFASICO TIPO PEDESTAL 630KVA SERIE BT <= 13200 EN ACEITE MINERAL SUMINISTRADO POR EL CONTRATISTA | UN | TRANSFORMADORES | SERVICIOS DE MANTENIMIENTO | MANTENIMIENTO EQUIPO OPERATIVO | MANTENIMIENTO TRANSFORMADORES | 73152108 | SERVICIO DE MANTENIMIENTO Y REPARACIÓN DE EQUIPOS ELÉCTRICOS
206647 | DESMANTELAMIENTO DE TRANSFORMADOR TRIFASICO TIPO PEDESTAL 750KVA SERIE BT <= 13200 EN ACEITE MINERAL SUMINISTRADO POR EL CONTRATISTA | UN | TRANSFORMADORES | SERVICIOS DE MANTENIMIENTO | MANTENIMIENTO EQUIPO OPERATIVO | MANTENIMIENTO TRANSFORMADORES | 73152108 | SERVICIO DE MANTENIMIENTO Y REPARACIÓN DE EQUIPOS ELÉCTRICOS
206648 | DESMANTELAMIENTO DE TRANSFORMADOR TRIFASICO TIPO PEDESTAL 1000KVA SERIE BT <= 13200 EN ACEITE MINERAL SUMINISTRADO POR EL CONTRATISTA | UN | TRANSFORMADORES | SERVICIOS DE MANTENIMIENTO | MANTENIMIENTO EQUIPO OPERATIVO | MANTENIMIENTO TRANSFORMADORES | 73152108 | SERVICIO DE MANTENIMIENTO Y REPARACIÓN DE EQUIPOS ELÉCTRICOS
206649 | MANTENIMIENTO DE TRANSFORMADOR TRIFASICO TIPO PEDESTAL 100KVA SERIE BT <= 13200 EN ACEITE VEGETAL SUMINISTRADO POR EL CONTRATISTA SUMINISTRADO POR EL CONTRATISTA | UN | TRANSFORMADORES | SERVICIOS DE MANTENIMIENTO | MANTENIMIENTO EQUIPO OPERATIVO | MANTENIMIENTO TRANSFORMADORES | 73152108 | SERVICIO DE MANTENIMIENTO Y REPARACIÓN DE EQUIPOS ELÉCTRICOS
206650 | MANTENIMIENTO DE TRANSFORMADOR TRIFASICO TIPO PEDESTAL 300KVA SERIE BT <= 13200 EN ACEITE VEGETAL SUMINISTRADO POR EL CONTRATISTA SUMINISTRADO POR EL CONTRATISTA | UN | TRANSFORMADORES | SERVICIOS DE MANTENIMIENTO | MANTENIMIENTO EQUIPO OPERATIVO | MANTENIMIENTO TRANSFORMADORES | 73152108 | SERVICIO DE MANTENIMIENTO Y REPARACIÓN DE EQUIPOS ELÉCTRICOS
206651 | MANTENIMIENTO DE TRANSFORMADOR TRIFASICO TIPO PEDESTAL 500KVA SERIE BT <= 13200 EN ACEITE VEGETAL SUMINISTRADO POR EL CONTRATISTA SUMINISTRADO POR EL CONTRATISTA | UN | TRANSFORMADORES | SERVICIOS DE MANTENIMIENTO | MANTENIMIENTO EQUIPO OPERATIVO | MANTENIMIENTO TRANSFORMADORES | 73152108 | SERVICIO DE MANTENIMIENTO Y REPARACIÓN DE EQUIPOS ELÉCTRICOS
206652 | MANTENIMIENTO DE TRANSFORMADOR TRIFASICO TIPO PEDESTAL 630KVA SERIE BT <= 13200 EN ACEITE VEGETAL SUMINISTRADO POR EL CONTRATISTA SUMINISTRADO POR EL CONTRATISTA | UN | TRANSFORMADORES | SERVICIOS DE MANTENIMIENTO | MANTENIMIENTO EQUIPO OPERATIVO | MANTENIMIENTO TRANSFORMADORES | 73152108 | SERVICIO DE MANTENIMIENTO Y REPARACIÓN DE EQUIPOS ELÉCTRICOS
206653 | MANTENIMIENTO DE TRANSFORMADOR TRIFASICO TIPO PEDESTAL 750KVA SERIE BT <= 13200 EN ACEITE VEGETAL SUMINISTRADO POR EL CONTRATISTA SUMINISTRADO POR EL CONTRATISTA | UN | TRANSFORMADORES | SERVICIOS DE MANTENIMIENTO | MANTENIMIENTO EQUIPO OPERATIVO | MANTENIMIENTO TRANSFORMADORES | 73152108 | SERVICIO DE MANTENIMIENTO Y REPARACIÓN DE EQUIPOS ELÉCTRICOS
206654 | MANTENIMIENTO DE TRANSFORMADOR TRIFASICO TIPO PEDESTAL 1000KVA SERIE BT <= 13200 EN ACEITE VEGETAL SUMINISTRADO POR EL CONTRATISTA SUMINISTRADO POR EL CONTRATISTA | UN | TRANSFORMADORES | SERVICIOS DE MANTENIMIENTO | MANTENIMIENTO EQUIPO OPERATIVO | MANTENIMIENTO TRANSFORMADORES | 73152108 | SERVICIO DE MANTENIMIENTO Y REPARACIÓN DE EQUIPOS ELÉCTRICOS
206655 | REPARACION DE TRANSFORMADOR TRIFASICO TIPO PEDESTAL 100KVA SERIE BT <= 13200 EN ACEITE VEGETAL SUMINISTRADO POR EL CONTRATISTA SUMINISTRADO POR EL CONTRATISTA | UN | TRANSFORMADORES | SERVICIOS DE MANTENIMIENTO | MANTENIMIENTO EQUIPO OPERATIVO | MANTENIMIENTO TRANSFORMADORES | 73152108 | SERVICIO DE MANTENIMIENTO Y REPARACIÓN DE EQUIPOS ELÉCTRICOS
206656 | REPARACION DE TRANSFORMADOR TRIFASICO TIPO PEDESTAL 300KVA SERIE BT <= 13200 EN ACEITE VEGETAL SUMINISTRADO POR EL CONTRATISTA SUMINISTRADO POR EL CONTRATISTA | UN | TRANSFORMADORES | SERVICIOS DE MANTENIMIENTO | MANTENIMIENTO EQUIPO OPERATIVO | MANTENIMIENTO TRANSFORMADORES | 73152108 | SERVICIO DE MANTENIMIENTO Y REPARACIÓN DE EQUIPOS ELÉCTRICOS
206657 | REPARACION DE TRANSFORMADOR TRIFASICO TIPO PEDESTAL 500KVA SERIE BT <= 13200 EN ACEITE VEGETAL SUMINISTRADO POR EL CONTRATISTA SUMINISTRADO POR EL CONTRATISTA | UN | TRANSFORMADORES | SERVICIOS DE MANTENIMIENTO | MANTENIMIENTO EQUIPO OPERATIVO | MANTENIMIENTO TRANSFORMADORES | 73152108 | SERVICIO DE MANTENIMIENTO Y REPARACIÓN DE EQUIPOS ELÉCTRICOS
206658 | REPARACION DE TRANSFORMADOR TRIFASICO TIPO PEDESTAL 630KVA SERIE BT <= 13200 EN ACEITE VEGETAL SUMINISTRADO POR EL CONTRATISTA SUMINISTRADO POR EL CONTRATISTA | UN | TRANSFORMADORES | SERVICIOS DE MANTENIMIENTO | MANTENIMIENTO EQUIPO OPERATIVO | MANTENIMIENTO TRANSFORMADORES | 73152108 | SERVICIO DE MANTENIMIENTO Y REPARACIÓN DE EQUIPOS ELÉCTRICOS
206659 | REPARACION DE TRANSFORMADOR TRIFASICO TIPO PEDESTAL 750KVA SERIE BT <= 13200 EN ACEITE VEGETAL SUMINISTRADO POR EL CONTRATISTA SUMINISTRADO POR EL CONTRATISTA | UN | TRANSFORMADORES | SERVICIOS DE MANTENIMIENTO | MANTENIMIENTO EQUIPO OPERATIVO | MANTENIMIENTO TRANSFORMADORES | 73152108 | SERVICIO DE MANTENIMIENTO Y REPARACIÓN DE EQUIPOS ELÉCTRICOS
206660 | REPARACION DE TRANSFORMADOR TRIFASICO TIPO PEDESTAL 1000KVA SERIE BT <= 13200 EN ACEITE VEGETAL SUMINISTRADO POR EL CONTRATISTA SUMINISTRADO POR EL CONTRATISTA | UN | TRANSFORMADORES | SERVICIOS DE MANTENIMIENTO | MANTENIMIENTO EQUIPO OPERATIVO | MANTENIMIENTO TRANSFORMADORES | 73152108 | SERVICIO DE MANTENIMIENTO Y REPARACIÓN DE EQUIPOS ELÉCTRICOS
206661 | DESMANTELAMIENTO DE TRANSFORMADOR TRIFASICO TIPO PEDESTAL 100KVA SERIE BT <= 13200 EN ACEITE VEGETAL SUMINISTRADO POR EL CONTRATISTA | UN | TRANSFORMADORES | SERVICIOS DE MANTENIMIENTO | MANTENIMIENTO EQUIPO OPERATIVO | MANTENIMIENTO TRANSFORMADORES | 73152108 | SERVICIO DE MANTENIMIENTO Y REPARACIÓN DE EQUIPOS ELÉCTRICOS
206662 | DESMANTELAMIENTO DE TRANSFORMADOR TRIFASICO TIPO PEDESTAL 300KVA SERIE BT <= 13200 EN ACEITE VEGETAL SUMINISTRADO POR EL CONTRATISTA | UN | TRANSFORMADORES | SERVICIOS DE MANTENIMIENTO | MANTENIMIENTO EQUIPO OPERATIVO | MANTENIMIENTO TRANSFORMADORES | 73152108 | SERVICIO DE MANTENIMIENTO Y REPARACIÓN DE EQUIPOS ELÉCTRICOS
206663 | DESMANTELAMIENTO DE TRANSFORMADOR TRIFASICO TIPO PEDESTAL 500KVA SERIE BT <= 13200 EN ACEITE VEGETAL SUMINISTRADO POR EL CONTRATISTA | UN | TRANSFORMADORES | SERVICIOS DE MANTENIMIENTO | MANTENIMIENTO EQUIPO OPERATIVO | MANTENIMIENTO TRANSFORMADORES | 73152108 | SERVICIO DE MANTENIMIENTO Y REPARACIÓN DE EQUIPOS ELÉCTRICOS
206664 | DESMANTELAMIENTO DE TRANSFORMADOR TRIFASICO TIPO PEDESTAL 630KVA SERIE BT <= 13200 EN ACEITE VEGETAL SUMINISTRADO POR EL CONTRATISTA | UN | TRANSFORMADORES | SERVICIOS DE MANTENIMIENTO | MANTENIMIENTO EQUIPO OPERATIVO | MANTENIMIENTO TRANSFORMADORES | 73152108 | SERVICIO DE MANTENIMIENTO Y REPARACIÓN DE EQUIPOS ELÉCTRICOS
206665 | DESMANTELAMIENTO DE TRANSFORMADOR TRIFASICO TIPO PEDESTAL 750KVA SERIE BT <= 13200 EN ACEITE VEGETAL SUMINISTRADO POR EL CONTRATISTA | UN | TRANSFORMADORES | SERVICIOS DE MANTENIMIENTO | MANTENIMIENTO EQUIPO OPERATIVO | MANTENIMIENTO TRANSFORMADORES | 73152108 | SERVICIO DE MANTENIMIENTO Y REPARACIÓN DE EQUIPOS ELÉCTRICOS
206666 | DESMANTELAMIENTO DE TRANSFORMADOR TRIFASICO TIPO PEDESTAL 1000KVA SERIE BT <= 13200 EN ACEITE VEGETAL SUMINISTRADO POR EL CONTRATISTA | UN | TRANSFORMADORES | SERVICIOS DE MANTENIMIENTO | MANTENIMIENTO EQUIPO OPERATIVO | MANTENIMIENTO TRANSFORMADORES | 73152108 | SERVICIO DE MANTENIMIENTO Y REPARACIÓN DE EQUIPOS ELÉCTRICOS
206667 | MANTENIMIENTO DE BOBINA DE CORRIENTE DE 50A EN ACEITE DIELECTRICO MINERAL SUMINISTRADO POR EL CONTRATISTA. | UN | TRANSFORMADORES | SERVICIOS DE MANTENIMIENTO | MANTENIMIENTO EQUIPO OPERATIVO | MANTENIMIENTO TRANSFORMADORES | 73152108 | SERVICIO DE MANTENIMIENTO Y REPARACIÓN DE EQUIPOS ELÉCTRICOS
206668 | MANTENIMIENTO DE BOBINA DE CORRIENTE DE 100A EN ACEITE DIELECTRICO MINERAL SUMINISTRADO POR EL CONTRATISTA. | UN | TRANSFORMADORES | SERVICIOS DE MANTENIMIENTO | MANTENIMIENTO EQUIPO OPERATIVO | MANTENIMIENTO TRANSFORMADORES | 73152108 | SERVICIO DE MANTENIMIENTO Y REPARACIÓN DE EQUIPOS ELÉCTRICOS
206669 | MANTENIMIENTO DE BOBINA DE CORRIENTE DE 150A EN ACEITE DIELECTRICO MINERAL SUMINISTRADO POR EL CONTRATISTA. | UN | TRANSFORMADORES | SERVICIOS DE MANTENIMIENTO | MANTENIMIENTO EQUIPO OPERATIVO | MANTENIMIENTO TRANSFORMADORES | 73152108 | SERVICIO DE MANTENIMIENTO Y REPARACIÓN DE EQUIPOS ELÉCTRICOS
206670 | MANTENIMIENTO DE BOBINA DE CORRIENTE DE 400A EN ACEITE DIELECTRICO MINERAL SUMINISTRADO POR EL CONTRATISTA. | UN | TRANSFORMADORES | SERVICIOS DE MANTENIMIENTO | MANTENIMIENTO EQUIPO OPERATIVO | MANTENIMIENTO TRANSFORMADORES | 73152108 | SERVICIO DE MANTENIMIENTO Y REPARACIÓN DE EQUIPOS ELÉCTRICOS
206671 | REPARACION DE BOBINA DE CORRIENTE DE 50A EN ACEITE DIELECTRICO MINERAL SUMINISTRADO POR EL CONTRATISTA. | UN | TRANSFORMADORES | SERVICIOS DE MANTENIMIENTO | MANTENIMIENTO EQUIPO OPERATIVO | MANTENIMIENTO TRANSFORMADORES | 73152108 | SERVICIO DE MANTENIMIENTO Y REPARACIÓN DE EQUIPOS ELÉCTRICOS
206672 | REPARACION DE BOBINA DE CORRIENTE DE 100A EN ACEITE DIELECTRICO MINERAL SUMINISTRADO POR EL CONTRATISTA. | UN | TRANSFORMADORES | SERVICIOS DE MANTENIMIENTO | MANTENIMIENTO EQUIPO OPERATIVO | MANTENIMIENTO TRANSFORMADORES | 73152108 | SERVICIO DE MANTENIMIENTO Y REPARACIÓN DE EQUIPOS ELÉCTRICOS
206673 | REPARACION DE BOBINA DE CORRIENTE DE 150A EN ACEITE DIELECTRICO MINERAL SUMINISTRADO POR EL CONTRATISTA. | UN | TRANSFORMADORES | SERVICIOS DE MANTENIMIENTO | MANTENIMIENTO EQUIPO OPERATIVO | MANTENIMIENTO TRANSFORMADORES | 73152108 | SERVICIO DE MANTENIMIENTO Y REPARACIÓN DE EQUIPOS ELÉCTRICOS
206674 | REPARACION DE BOBINA DE CORRIENTE DE 400A EN ACEITE DIELECTRICO MINERAL SUMINISTRADO POR EL CONTRATISTA. | UN | TRANSFORMADORES | SERVICIOS DE MANTENIMIENTO | MANTENIMIENTO EQUIPO OPERATIVO | MANTENIMIENTO TRANSFORMADORES | 73152108 | SERVICIO DE MANTENIMIENTO Y REPARACIÓN DE EQUIPOS ELÉCTRICOS
206675 | MANTENIMIENTO DE AUTOTRANSFORMADOR MONOFASICO DE 38 KVA EN ACEITE DIELECTRICO SUMINISTRADO POR EL CONTRATISTA | UN | TRANSFORMADORES | SERVICIOS DE MANTENIMIENTO | MANTENIMIENTO EQUIPO OPERATIVO | MANTENIMIENTO TRANSFORMADORES | 73152108 | SERVICIO DE MANTENIMIENTO Y REPARACIÓN DE EQUIPOS ELÉCTRICOS
206676 | REPARACION DE AUTOTRANSFORMADOR MONOFASICO DE 38 KVA EN ACEITE DIELECTRICO SUMINISTRADO POR EL CONTRATISTA | UN | TRANSFORMADORES | SERVICIOS DE MANTENIMIENTO | MANTENIMIENTO EQUIPO OPERATIVO | MANTENIMIENTO TRANSFORMADORES | 73152108 | SERVICIO DE MANTENIMIENTO Y REPARACIÓN DE EQUIPOS ELÉCTRICOS
206677 | REPARACION DE TRANSFORMADOR TRIFASICO CONVENCIONAL DE 15 KVA ACEITE MINERAL SUMINISTRADO POR EPM, 1 COLUMNA | UN | TRANSFORMADORES | SERVICIOS DE MANTENIMIENTO | MANTENIMIENTO EQUIPO OPERATIVO | MANTENIMIENTO TRANSFORMADORES | 73152108 | SERVICIO DE MANTENIMIENTO Y REPARACIÓN DE EQUIPOS ELÉCTRICOS
206678 | REPARACION DE TRANSFORMADOR TRIFASICO CONVENCIONAL DE 30 KVA ACEITE MINERAL SUMINISTRADO POR EPM, 1 COLUMNA | UN | TRANSFORMADORES | SERVICIOS DE MANTENIMIENTO | MANTENIMIENTO EQUIPO OPERATIVO | MANTENIMIENTO TRANSFORMADORES | 73152108 | SERVICIO DE MANTENIMIENTO Y REPARACIÓN DE EQUIPOS ELÉCTRICOS
206679 | REPARACION DE TRANSFORMADOR TRIFASICO CONVENCIONAL DE 45 KVA ACEITE MINERAL SUMINISTRADO POR EPM, 1 COLUMNA | UN | TRANSFORMADORES | SERVICIOS DE MANTENIMIENTO | MANTENIMIENTO EQUIPO OPERATIVO | MANTENIMIENTO TRANSFORMADORES | 73152108 | SERVICIO DE MANTENIMIENTO Y REPARACIÓN DE EQUIPOS ELÉCTRICOS
206680 | REPARACION DE TRANSFORMADOR TRIFASICO CONVENCIONAL DE 75 KVA ACEITE MINERAL SUMINISTRADO POR EPM, 1 COLUMNA | UN | TRANSFORMADORES | SERVICIOS DE MANTENIMIENTO | MANTENIMIENTO EQUIPO OPERATIVO | MANTENIMIENTO TRANSFORMADORES | 73152108 | SERVICIO DE MANTENIMIENTO Y REPARACIÓN DE EQUIPOS ELÉCTRICOS
206681 | REPARACION DE TRANSFORMADOR TRIFASICO CONVENCIONAL DE 100 KVA ACEITE MINERAL SUMINISTRADO POR EPM, 1 COLUMNA | UN | TRANSFORMADORES | SERVICIOS DE MANTENIMIENTO | MANTENIMIENTO EQUIPO OPERATIVO | MANTENIMIENTO TRANSFORMADORES | 73152108 | SERVICIO DE MANTENIMIENTO Y REPARACIÓN DE EQUIPOS ELÉCTRICOS
206682 | REPARACION DE TRANSFORMADOR TRIFASICO CONVENCIONAL DE 112.5 KVA ACEITE MINERAL SUMINISTRADO POR EPM, 1 COLUMNA | UN | TRANSFORMADORES | SERVICIOS DE MANTENIMIENTO | MANTENIMIENTO EQUIPO OPERATIVO | MANTENIMIENTO TRANSFORMADORES | 73152108 | SERVICIO DE MANTENIMIENTO Y REPARACIÓN DE EQUIPOS ELÉCTRICOS
206683 | REPARACION DE TRANSFORMADOR TRIFASICO CONVENCIONAL DE 150 KVA ACEITE MINERAL SUMINISTRADO POR EPM, 1 COLUMNA | UN | TRANSFORMADORES | SERVICIOS DE MANTENIMIENTO | MANTENIMIENTO EQUIPO OPERATIVO | MANTENIMIENTO TRANSFORMADORES | 73152108 | SERVICIO DE MANTENIMIENTO Y REPARACIÓN DE EQUIPOS ELÉCTRICOS
206684 | REPARACION DE TRANSFORMADOR TRIFASICO CONVENCIONAL DE 160 KVA ACEITE MINERAL SUMINISTRADO POR EPM, 1 COLUMNA | UN | TRANSFORMADORES | SERVICIOS DE MANTENIMIENTO | MANTENIMIENTO EQUIPO OPERATIVO | MANTENIMIENTO TRANSFORMADORES | 73152108 | SERVICIO DE MANTENIMIENTO Y REPARACIÓN DE EQUIPOS ELÉCTRICOS
206685 | REPARACION DE TRANSFORMADOR TRIFASICO CONVENCIONAL DE 200 KVA ACEITE MINERAL SUMINISTRADO POR EPM, 1 COLUMNA | UN | TRANSFORMADORES | SERVICIOS DE MANTENIMIENTO | MANTENIMIENTO EQUIPO OPERATIVO | MANTENIMIENTO TRANSFORMADORES | 73152108 | SERVICIO DE MANTENIMIENTO Y REPARACIÓN DE EQUIPOS ELÉCTRICOS
206686 | REPARACION DE TRANSFORMADOR TRIFASICO CONVENCIONAL DE 225 KVA ACEITE MINERAL SUMINISTRADO POR EPM, 1 COLUMNA | UN | TRANSFORMADORES | SERVICIOS DE MANTENIMIENTO | MANTENIMIENTO EQUIPO OPERATIVO | MANTENIMIENTO TRANSFORMADORES | 73152108 | SERVICIO DE MANTENIMIENTO Y REPARACIÓN DE EQUIPOS ELÉCTRICOS
206687 | REPARACION DE TRANSFORMADOR TRIFASICO CONVENCIONAL DE 250 KVA ACEITE MINERAL SUMINISTRADO POR EPM, 1 COLUMNA | UN | TRANSFORMADORES | SERVICIOS DE MANTENIMIENTO | MANTENIMIENTO EQUIPO OPERATIVO | MANTENIMIENTO TRANSFORMADORES | 73152108 | SERVICIO DE MANTENIMIENTO Y REPARACIÓN DE EQUIPOS ELÉCTRICOS
206688 | REPARACION DE TRANSFORMADOR TRIFASICO CONVENCIONAL DE 315 KVA ACEITE MINERAL SUMINISTRADO POR EPM, 1 COLUMNA | UN | TRANSFORMADORES | SERVICIOS DE MANTENIMIENTO | MANTENIMIENTO EQUIPO OPERATIVO | MANTENIMIENTO TRANSFORMADORES | 73152108 | SERVICIO DE MANTENIMIENTO Y REPARACIÓN DE EQUIPOS ELÉCTRICOS
206689 | REPARACION DE TRANSFORMADOR TRIFASICO CONVENCIONAL DE 400 KVA ACEITE MINERAL SUMINISTRADO POR EPM, 1 COLUMNA | UN | TRANSFORMADORES | SERVICIOS DE MANTENIMIENTO | MANTENIMIENTO EQUIPO OPERATIVO | MANTENIMIENTO TRANSFORMADORES | 73152108 | SERVICIO DE MANTENIMIENTO Y REPARACIÓN DE EQUIPOS ELÉCTRICOS
206690 | REPARACION DE TRANSFORMADOR TRIFASICO CONVENCIONAL DE 500 KVA ACEITE MINERAL SUMINISTRADO POR EPM, 1 COLUMNA | UN | TRANSFORMADORES | SERVICIOS DE MANTENIMIENTO | MANTENIMIENTO EQUIPO OPERATIVO | MANTENIMIENTO TRANSFORMADORES | 73152108 | SERVICIO DE MANTENIMIENTO Y REPARACIÓN DE EQUIPOS ELÉCTRICOS
206691 | DESMANTELAMIENTO DE TRANSFORMADOR TRIFASICO CONVENCIONAL DE 15 KVA ACEITE MINERAL 1 COLUMNA | UN | TRANSFORMADORES | SERVICIOS DE MANTENIMIENTO | MANTENIMIENTO EQUIPO OPERATIVO | MANTENIMIENTO TRANSFORMADORES | 73152108 | SERVICIO DE MANTENIMIENTO Y REPARACIÓN DE EQUIPOS ELÉCTRICOS
206692 | DESMANTELAMIENTO DE TRANSFORMADOR TRIFASICO CONVENCIONAL DE 30 KVA ACEITE MINERAL 1 COLUMNA | UN | TRANSFORMADORES | SERVICIOS DE MANTENIMIENTO | MANTENIMIENTO EQUIPO OPERATIVO | MANTENIMIENTO TRANSFORMADORES | 73152108 | SERVICIO DE MANTENIMIENTO Y REPARACIÓN DE EQUIPOS ELÉCTRICOS
206693 | DESMANTELAMIENTO DE TRANSFORMADOR TRIFASICO CONVENCIONAL DE 45 KVA ACEITE MINERAL 1 COLUMNA | UN | TRANSFORMADORES | SERVICIOS DE MANTENIMIENTO | MANTENIMIENTO EQUIPO OPERATIVO | MANTENIMIENTO TRANSFORMADORES | 73152108 | SERVICIO DE MANTENIMIENTO Y REPARACIÓN DE EQUIPOS ELÉCTRICOS
206694 | DESMANTELAMIENTO DE TRANSFORMADOR TRIFASICO CONVENCIONAL DE 75 KVA ACEITE MINERAL 1 COLUMNA | UN | TRANSFORMADORES | SERVICIOS DE MANTENIMIENTO | MANTENIMIENTO EQUIPO OPERATIVO | MANTENIMIENTO TRANSFORMADORES | 73152108 | SERVICIO DE MANTENIMIENTO Y REPARACIÓN DE EQUIPOS ELÉCTRICOS
206695 | DESMANTELAMIENTO DE TRANSFORMADOR TRIFASICO CONVENCIONAL DE 100 KVA ACEITE MINERAL 1 COLUMNA | UN | TRANSFORMADORES | SERVICIOS DE MANTENIMIENTO | MANTENIMIENTO EQUIPO OPERATIVO | MANTENIMIENTO TRANSFORMADORES | 73152108 | SERVICIO DE MANTENIMIENTO Y REPARACIÓN DE EQUIPOS ELÉCTRICOS
206696 | DESMANTELAMIENTO DE TRANSFORMADOR TRIFASICO CONVENCIONAL DE 112.5 KVA ACEITE MINERAL 1 COLUMNA | UN | TRANSFORMADORES | SERVICIOS DE MANTENIMIENTO | MANTENIMIENTO EQUIPO OPERATIVO | MANTENIMIENTO TRANSFORMADORES | 73152108 | SERVICIO DE MANTENIMIENTO Y REPARACIÓN DE EQUIPOS ELÉCTRICOS
206697 | DESMANTELAMIENTO DE TRANSFORMADOR TRIFASICO CONVENCIONAL DE 150 KVA ACEITE MINERAL 1 COLUMNA | UN | TRANSFORMADORES | SERVICIOS DE MANTENIMIENTO | MANTENIMIENTO EQUIPO OPERATIVO | MANTENIMIENTO TRANSFORMADORES | 73152108 | SERVICIO DE MANTENIMIENTO Y REPARACIÓN DE EQUIPOS ELÉCTRICOS
206698 | DESMANTELAMIENTO DE TRANSFORMADOR TRIFASICO CONVENCIONAL DE 160 KVA ACEITE MINERAL 1 COLUMNA | UN | TRANSFORMADORES | SERVICIOS DE MANTENIMIENTO | MANTENIMIENTO EQUIPO OPERATIVO | MANTENIMIENTO TRANSFORMADORES | 73152108 | SERVICIO DE MANTENIMIENTO Y REPARACIÓN DE EQUIPOS ELÉCTRICOS
206699 | DESMANTELAMIENTO DE TRANSFORMADOR TRIFASICO CONVENCIONAL DE 200 KVA ACEITE MINERAL 1 COLUMNA | UN | TRANSFORMADORES | SERVICIOS DE MANTENIMIENTO | MANTENIMIENTO EQUIPO OPERATIVO | MANTENIMIENTO TRANSFORMADORES | 73152108 | SERVICIO DE MANTENIMIENTO Y REPARACIÓN DE EQUIPOS ELÉCTRICOS
206700 | DESMANTELAMIENTO DE TRANSFORMADOR TRIFASICO CONVENCIONAL DE 225 KVA ACEITE MINERAL 1 COLUMNA | UN | TRANSFORMADORES | SERVICIOS DE MANTENIMIENTO | MANTENIMIENTO EQUIPO OPERATIVO | MANTENIMIENTO TRANSFORMADORES | 73152108 | SERVICIO DE MANTENIMIENTO Y REPARACIÓN DE EQUIPOS ELÉCTRICOS
206701 | DESMANTELAMIENTO DE TRANSFORMADOR TRIFASICO CONVENCIONAL DE 250 KVA ACEITE MINERAL 1 COLUMNA | UN | TRANSFORMADORES | SERVICIOS DE MANTENIMIENTO | MANTENIMIENTO EQUIPO OPERATIVO | MANTENIMIENTO TRANSFORMADORES | 73152108 | SERVICIO DE MANTENIMIENTO Y REPARACIÓN DE EQUIPOS ELÉCTRICOS
206702 | DESMANTELAMIENTO DE TRANSFORMADOR TRIFASICO CONVENCIONAL DE 315 KVA ACEITE MINERAL 1 COLUMNA | UN | TRANSFORMADORES | SERVICIOS DE MANTENIMIENTO | MANTENIMIENTO EQUIPO OPERATIVO | MANTENIMIENTO TRANSFORMADORES | 73152108 | SERVICIO DE MANTENIMIENTO Y REPARACIÓN DE EQUIPOS ELÉCTRICOS
206703 | DESMANTELAMIENTO DE TRANSFORMADOR TRIFASICO CONVENCIONAL DE 400 KVA ACEITE MINERAL 1 COLUMNA | UN | TRANSFORMADORES | SERVICIOS DE MANTENIMIENTO | MANTENIMIENTO EQUIPO OPERATIVO | MANTENIMIENTO TRANSFORMADORES | 73152108 | SERVICIO DE MANTENIMIENTO Y REPARACIÓN DE EQUIPOS ELÉCTRICOS
206704 | DESMANTELAMIENTO DE TRANSFORMADOR TRIFASICO CONVENCIONAL DE 500 KVA ACEITE MINERAL 1 COLUMNA | UN | TRANSFORMADORES | SERVICIOS DE MANTENIMIENTO | MANTENIMIENTO EQUIPO OPERATIVO | MANTENIMIENTO TRANSFORMADORES | 73152108 | SERVICIO DE MANTENIMIENTO Y REPARACIÓN DE EQUIPOS ELÉCTRICOS
206705 | REPARACION DE TRANSFORMADOR TRIFASICO AUTOPROTEGIDO DE 15 KVA ACEITE REGENERADO MINERAL DE EPM 1 COLUMNA | UN | TRANSFORMADORES | SERVICIOS DE MANTENIMIENTO | MANTENIMIENTO EQUIPO OPERATIVO | MANTENIMIENTO TRANSFORMADORES | 73152108 | SERVICIO DE MANTENIMIENTO Y REPARACIÓN DE EQUIPOS ELÉCTRICOS
206706 | REPARACION DE TRANSFORMADOR TRIFASICO AUTOPROTEGIDO DE 30 KVA ACEITE REGENERADO MINERAL DE EPM 1 COLUMNA | UN | TRANSFORMADORES | SERVICIOS DE MANTENIMIENTO | MANTENIMIENTO EQUIPO OPERATIVO | MANTENIMIENTO TRANSFORMADORES | 73152108 | SERVICIO DE MANTENIMIENTO Y REPARACIÓN DE EQUIPOS ELÉCTRICOS
206707 | REPARACION DE TRANSFORMADOR TRIFASICO AUTOPROTEGIDO DE 45 KVA ACEITE REGENERADO MINERAL DE EPM 1 COLUMNA | UN | TRANSFORMADORES | SERVICIOS DE MANTENIMIENTO | MANTENIMIENTO EQUIPO OPERATIVO | MANTENIMIENTO TRANSFORMADORES | 73152108 | SERVICIO DE MANTENIMIENTO Y REPARACIÓN DE EQUIPOS ELÉCTRICOS
206708 | REPARACION DE TRANSFORMADOR TRIFASICO AUTOPROTEGIDO DE 75 KVA ACEITE REGENERADO MINERAL DE EPM 1 COLUMNA | UN | TRANSFORMADORES | SERVICIOS DE MANTENIMIENTO | MANTENIMIENTO EQUIPO OPERATIVO | MANTENIMIENTO TRANSFORMADORES | 73152108 | SERVICIO DE MANTENIMIENTO Y REPARACIÓN DE EQUIPOS ELÉCTRICOS
206709 | REPARACION DE TRANSFORMADOR TRIFASICO AUTOPROTEGIDO DE 100 KVA ACEITE REGENERADO MINERAL DE EPM 1 COLUMNA | UN | TRANSFORMADORES | SERVICIOS DE MANTENIMIENTO | MANTENIMIENTO EQUIPO OPERATIVO | MANTENIMIENTO TRANSFORMADORES | 73152108 | SERVICIO DE MANTENIMIENTO Y REPARACIÓN DE EQUIPOS ELÉCTRICOS
206710 | REPARACION DE TRANSFORMADOR TRIFASICO AUTOPROTEGIDO DE 112.5 KVA ACEITE REGENERADO MINERAL DE EPM 1 COLUMNA | UN | TRANSFORMADORES | SERVICIOS DE MANTENIMIENTO | MANTENIMIENTO EQUIPO OPERATIVO | MANTENIMIENTO TRANSFORMADORES | 73152108 | SERVICIO DE MANTENIMIENTO Y REPARACIÓN DE EQUIPOS ELÉCTRICOS
206711 | REPARACION DE TRANSFORMADOR TRIFASICO AUTOPROTEGIDO DE 150 KVA ACEITE REGENERADO MINERAL DE EPM 1 COLUMNA | UN | TRANSFORMADORES | SERVICIOS DE MANTENIMIENTO | MANTENIMIENTO EQUIPO OPERATIVO | MANTENIMIENTO TRANSFORMADORES | 73152108 | SERVICIO DE MANTENIMIENTO Y REPARACIÓN DE EQUIPOS ELÉCTRICOS
206712 | REPARACION DE TRANSFORMADOR TRIFASICO AUTOPROTEGIDO DE 160 KVA ACEITE REGENERADO MINERAL DE EPM 1 COLUMNA | UN | TRANSFORMADORES | SERVICIOS DE MANTENIMIENTO | MANTENIMIENTO EQUIPO OPERATIVO | MANTENIMIENTO TRANSFORMADORES | 73152108 | SERVICIO DE MANTENIMIENTO Y REPARACIÓN DE EQUIPOS ELÉCTRICOS
206713 | REPARACION DE TRANSFORMADOR TRIFASICO AUTOPROTEGIDO DE 200 KVA ACEITE REGENERADO MINERAL DE EPM 1 COLUMNA | UN | TRANSFORMADORES | SERVICIOS DE MANTENIMIENTO | MANTENIMIENTO EQUIPO OPERATIVO | MANTENIMIENTO TRANSFORMADORES | 73152108 | SERVICIO DE MANTENIMIENTO Y REPARACIÓN DE EQUIPOS ELÉCTRICOS
206714 | REPARACION DE TRANSFORMADOR TRIFASICO AUTOPROTEGIDO DE 225 KVA ACEITE REGENERADO MINERAL DE EPM 1 COLUMNA | UN | TRANSFORMADORES | SERVICIOS DE MANTENIMIENTO | MANTENIMIENTO EQUIPO OPERATIVO | MANTENIMIENTO TRANSFORMADORES | 73152108 | SERVICIO DE MANTENIMIENTO Y REPARACIÓN DE EQUIPOS ELÉCTRICOS
206715 | REPARACION DE TRANSFORMADOR TRIFASICO AUTOPROTEGIDO DE 250 KVA ACEITE REGENERADO MINERAL DE EPM 1 COLUMNA | UN | TRANSFORMADORES | SERVICIOS DE MANTENIMIENTO | MANTENIMIENTO EQUIPO OPERATIVO | MANTENIMIENTO TRANSFORMADORES | 73152108 | SERVICIO DE MANTENIMIENTO Y REPARACIÓN DE EQUIPOS ELÉCTRICOS
206716 | REPARACION DE TRANSFORMADOR TRIFASICO AUTOPROTEGIDO DE 315 KVA ACEITE REGENERADO MINERAL DE EPM 1 COLUMNA | UN | TRANSFORMADORES | SERVICIOS DE MANTENIMIENTO | MANTENIMIENTO EQUIPO OPERATIVO | MANTENIMIENTO TRANSFORMADORES | 73152108 | SERVICIO DE MANTENIMIENTO Y REPARACIÓN DE EQUIPOS ELÉCTRICOS
206717 | REPARACION DE TRANSFORMADOR TRIFASICO AUTOPROTEGIDO DE 400 KVA ACEITE REGENERADO MINERAL DE EPM 1 COLUMNA | UN | TRANSFORMADORES | SERVICIOS DE MANTENIMIENTO | MANTENIMIENTO EQUIPO OPERATIVO | MANTENIMIENTO TRANSFORMADORES | 73152108 | SERVICIO DE MANTENIMIENTO Y REPARACIÓN DE EQUIPOS ELÉCTRICOS
206718 | REPARACION DE TRANSFORMADOR TRIFASICO AUTOPROTEGIDO DE 500 KVA ACEITE REGENERADO MINERAL DE EPM 1 COLUMNA | UN | TRANSFORMADORES | SERVICIOS DE MANTENIMIENTO | MANTENIMIENTO EQUIPO OPERATIVO | MANTENIMIENTO TRANSFORMADORES | 73152108 | SERVICIO DE MANTENIMIENTO Y REPARACIÓN DE EQUIPOS ELÉCTRICOS
206719 | REPARACION DE TRANSFORMADOR TRIFASICO AUTOPROTEGIDO DE 630 KVA ACEITE REGENERADO MINERAL DE EPM 1 COLUMNA | UN | TRANSFORMADORES | SERVICIOS DE MANTENIMIENTO | MANTENIMIENTO EQUIPO OPERATIVO | MANTENIMIENTO TRANSFORMADORES | 73152108 | SERVICIO DE MANTENIMIENTO Y REPARACIÓN DE EQUIPOS ELÉCTRICOS
206720 | DESMANTELAMIENTO DE TRANSFORMADOR TRIFASICO AUTOPROTEGIDO DE 15 KVA ACEITE MINERAL, 1 COLUMNA | UN | TRANSFORMADORES | SERVICIOS DE MANTENIMIENTO | MANTENIMIENTO EQUIPO OPERATIVO | MANTENIMIENTO TRANSFORMADORES | 73152108 | SERVICIO DE MANTENIMIENTO Y REPARACIÓN DE EQUIPOS ELÉCTRICOS
206721 | DESMANTELAMIENTO DE TRANSFORMADOR TRIFASICO AUTOPROTEGIDO DE 30 KVA ACEITE MINERAL, 1 COLUMNA | UN | TRANSFORMADORES | SERVICIOS DE MANTENIMIENTO | MANTENIMIENTO EQUIPO OPERATIVO | MANTENIMIENTO TRANSFORMADORES | 73152108 | SERVICIO DE MANTENIMIENTO Y REPARACIÓN DE EQUIPOS ELÉCTRICOS
206722 | DESMANTELAMIENTO DE TRANSFORMADOR TRIFASICO AUTOPROTEGIDO DE 45 KVA ACEITE MINERAL, 1 COLUMNA | UN | TRANSFORMADORES | SERVICIOS DE MANTENIMIENTO | MANTENIMIENTO EQUIPO OPERATIVO | MANTENIMIENTO TRANSFORMADORES | 73152108 | SERVICIO DE MANTENIMIENTO Y REPARACIÓN DE EQUIPOS ELÉCTRICOS
206723 | DESMANTELAMIENTO DE TRANSFORMADOR TRIFASICO AUTOPROTEGIDO DE 75 KVA ACEITE MINERAL, 1 COLUMNA | UN | TRANSFORMADORES | SERVICIOS DE MANTENIMIENTO | MANTENIMIENTO EQUIPO OPERATIVO | MANTENIMIENTO TRANSFORMADORES | 73152108 | SERVICIO DE MANTENIMIENTO Y REPARACIÓN DE EQUIPOS ELÉCTRICOS
206724 | DESMANTELAMIENTO DE TRANSFORMADOR TRIFASICO AUTOPROTEGIDO DE 100 KVA ACEITE MINERAL, 1 COLUMNA | UN | TRANSFORMADORES | SERVICIOS DE MANTENIMIENTO | MANTENIMIENTO EQUIPO OPERATIVO | MANTENIMIENTO TRANSFORMADORES | 73152108 | SERVICIO DE MANTENIMIENTO Y REPARACIÓN DE EQUIPOS ELÉCTRICOS
206725 | DESMANTELAMIENTO DE TRANSFORMADOR TRIFASICO AUTOPROTEGIDO DE 112.5 KVA ACEITE MINERAL, 1 COLUMNA | UN | TRANSFORMADORES | SERVICIOS DE MANTENIMIENTO | MANTENIMIENTO EQUIPO OPERATIVO | MANTENIMIENTO TRANSFORMADORES | 73152108 | SERVICIO DE MANTENIMIENTO Y REPARACIÓN DE EQUIPOS ELÉCTRICOS
206726 | DESMANTELAMIENTO DE TRANSFORMADOR TRIFASICO AUTOPROTEGIDO DE 150 KVA ACEITE MINERAL, 1 COLUMNA | UN | TRANSFORMADORES | SERVICIOS DE MANTENIMIENTO | MANTENIMIENTO EQUIPO OPERATIVO | MANTENIMIENTO TRANSFORMADORES | 73152108 | SERVICIO DE MANTENIMIENTO Y REPARACIÓN DE EQUIPOS ELÉCTRICOS
206727 | DESMANTELAMIENTO DE TRANSFORMADOR TRIFASICO AUTOPROTEGIDO DE 160 KVA ACEITE MINERAL, 1 COLUMNA | UN | TRANSFORMADORES | SERVICIOS DE MANTENIMIENTO | MANTENIMIENTO EQUIPO OPERATIVO | MANTENIMIENTO TRANSFORMADORES | 73152108 | SERVICIO DE MANTENIMIENTO Y REPARACIÓN DE EQUIPOS ELÉCTRICOS
206728 | DESMANTELAMIENTO DE TRANSFORMADOR TRIFASICO AUTOPROTEGIDO DE 200 KVA ACEITE MINERAL, 1 COLUMNA | UN | TRANSFORMADORES | SERVICIOS DE MANTENIMIENTO | MANTENIMIENTO EQUIPO OPERATIVO | MANTENIMIENTO TRANSFORMADORES | 73152108 | SERVICIO DE MANTENIMIENTO Y REPARACIÓN DE EQUIPOS ELÉCTRICOS
206729 | DESMANTELAMIENTO DE TRANSFORMADOR TRIFASICO AUTOPROTEGIDO DE 225 KVA ACEITE MINERAL, 1 COLUMNA | UN | TRANSFORMADORES | SERVICIOS DE MANTENIMIENTO | MANTENIMIENTO EQUIPO OPERATIVO | MANTENIMIENTO TRANSFORMADORES | 73152108 | SERVICIO DE MANTENIMIENTO Y REPARACIÓN DE EQUIPOS ELÉCTRICOS
206730 | DESMANTELAMIENTO DE TRANSFORMADOR TRIFASICO AUTOPROTEGIDO DE 250 KVA ACEITE MINERAL, 1 COLUMNA | UN | TRANSFORMADORES | SERVICIOS DE MANTENIMIENTO | MANTENIMIENTO EQUIPO OPERATIVO | MANTENIMIENTO TRANSFORMADORES | 73152108 | SERVICIO DE MANTENIMIENTO Y REPARACIÓN DE EQUIPOS ELÉCTRICOS
206731 | DESMANTELAMIENTO DE TRANSFORMADOR TRIFASICO AUTOPROTEGIDO DE 315 KVA ACEITE MINERAL, 1 COLUMNA | UN | TRANSFORMADORES | SERVICIOS DE MANTENIMIENTO | MANTENIMIENTO EQUIPO OPERATIVO | MANTENIMIENTO TRANSFORMADORES | 73152108 | SERVICIO DE MANTENIMIENTO Y REPARACIÓN DE EQUIPOS ELÉCTRICOS
206732 | DESMANTELAMIENTO DE TRANSFORMADOR TRIFASICO AUTOPROTEGIDO DE 400 KVA ACEITE MINERAL, 1 COLUMNA | UN | TRANSFORMADORES | SERVICIOS DE MANTENIMIENTO | MANTENIMIENTO EQUIPO OPERATIVO | MANTENIMIENTO TRANSFORMADORES | 73152108 | SERVICIO DE MANTENIMIENTO Y REPARACIÓN DE EQUIPOS ELÉCTRICOS
206733 | DESMANTELAMIENTO DE TRANSFORMADOR TRIFASICO AUTOPROTEGIDO DE 500 KVA ACEITE MINERAL, 1 COLUMNA | UN | TRANSFORMADORES | SERVICIOS DE MANTENIMIENTO | MANTENIMIENTO EQUIPO OPERATIVO | MANTENIMIENTO TRANSFORMADORES | 73152108 | SERVICIO DE MANTENIMIENTO Y REPARACIÓN DE EQUIPOS ELÉCTRICOS
206734 | DESMANTELAMIENTO DE TRANSFORMADOR TRIFASICO AUTOPROTEGIDO DE 630 KVA ACEITE MINERAL, 1 COLUMNA | UN | TRANSFORMADORES | SERVICIOS DE MANTENIMIENTO | MANTENIMIENTO EQUIPO OPERATIVO | MANTENIMIENTO TRANSFORMADORES | 73152108 | SERVICIO DE MANTENIMIENTO Y REPARACIÓN DE EQUIPOS ELÉCTRICOS
206735 | REPARACION DE TRANSFORMADOR TRIFASICO CONVENCIONAL DE 15 KVA ACEITE MINERAL SUMINISTRADO POR EL CONTRATISTA, 1 COLUMNA | UN | TRANSFORMADORES | SERVICIOS DE MANTENIMIENTO | MANTENIMIENTO EQUIPO OPERATIVO | MANTENIMIENTO TRANSFORMADORES | 73152108 | SERVICIO DE MANTENIMIENTO Y REPARACIÓN DE EQUIPOS ELÉCTRICOS
206736 | REPARACION DE TRANSFORMADOR TRIFASICO CONVENCIONAL DE 30 KVA ACEITE MINERAL SUMINISTRADO POR EL CONTRATISTA, 1 COLUMNA | UN | TRANSFORMADORES | SERVICIOS DE MANTENIMIENTO | MANTENIMIENTO EQUIPO OPERATIVO | MANTENIMIENTO TRANSFORMADORES | 73152108 | SERVICIO DE MANTENIMIENTO Y REPARACIÓN DE EQUIPOS ELÉCTRICOS
206737 | REPARACION DE TRANSFORMADOR TRIFASICO CONVENCIONAL DE 45 KVA ACEITE MINERAL SUMINISTRADO POR EL CONTRATISTA, 1 COLUMNA | UN | TRANSFORMADORES | SERVICIOS DE MANTENIMIENTO | MANTENIMIENTO EQUIPO OPERATIVO | MANTENIMIENTO TRANSFORMADORES | 73152108 | SERVICIO DE MANTENIMIENTO Y REPARACIÓN DE EQUIPOS ELÉCTRICOS
206738 | REPARACION DE TRANSFORMADOR TRIFASICO CONVENCIONAL DE 75 KVA ACEITE MINERAL SUMINISTRADO POR EL CONTRATISTA, 1 COLUMNA | UN | TRANSFORMADORES | SERVICIOS DE MANTENIMIENTO | MANTENIMIENTO EQUIPO OPERATIVO | MANTENIMIENTO TRANSFORMADORES | 73152108 | SERVICIO DE MANTENIMIENTO Y REPARACIÓN DE EQUIPOS ELÉCTRICOS
206739 | REPARACION DE TRANSFORMADOR TRIFASICO CONVENCIONAL DE 100 KVA ACEITE MINERAL SUMINISTRADO POR EL CONTRATISTA, 1 COLUMNA | UN | TRANSFORMADORES | SERVICIOS DE MANTENIMIENTO | MANTENIMIENTO EQUIPO OPERATIVO | MANTENIMIENTO TRANSFORMADORES | 73152108 | SERVICIO DE MANTENIMIENTO Y REPARACIÓN DE EQUIPOS ELÉCTRICOS
206740 | REPARACION DE TRANSFORMADOR TRIFASICO CONVENCIONAL DE 112.5 KVA ACEITE MINERAL SUMINISTRADO POR EL CONTRATISTA, 1 COLUMNA | UN | TRANSFORMADORES | SERVICIOS DE MANTENIMIENTO | MANTENIMIENTO EQUIPO OPERATIVO | MANTENIMIENTO TRANSFORMADORES | 73152108 | SERVICIO DE MANTENIMIENTO Y REPARACIÓN DE EQUIPOS ELÉCTRICOS
206741 | REPARACION DE TRANSFORMADOR TRIFASICO CONVENCIONAL DE 150 KVA ACEITE MINERAL SUMINISTRADO POR EL CONTRATISTA, 1 COLUMNA | UN | TRANSFORMADORES | SERVICIOS DE MANTENIMIENTO | MANTENIMIENTO EQUIPO OPERATIVO | MANTENIMIENTO TRANSFORMADORES | 73152108 | SERVICIO DE MANTENIMIENTO Y REPARACIÓN DE EQUIPOS ELÉCTRICOS
206742 | REPARACION DE TRANSFORMADOR TRIFASICO CONVENCIONAL DE 160 KVA ACEITE MINERAL SUMINISTRADO POR EL CONTRATISTA, 1 COLUMNA | UN | TRANSFORMADORES | SERVICIOS DE MANTENIMIENTO | MANTENIMIENTO EQUIPO OPERATIVO | MANTENIMIENTO TRANSFORMADORES | 73152108 | SERVICIO DE MANTENIMIENTO Y REPARACIÓN DE EQUIPOS ELÉCTRICOS
206743 | REPARACION DE TRANSFORMADOR TRIFASICO CONVENCIONAL DE 200 KVA ACEITE MINERAL SUMINISTRADO POR EL CONTRATISTA, 1 COLUMNA | UN | TRANSFORMADORES | SERVICIOS DE MANTENIMIENTO | MANTENIMIENTO EQUIPO OPERATIVO | MANTENIMIENTO TRANSFORMADORES | 73152108 | SERVICIO DE MANTENIMIENTO Y REPARACIÓN DE EQUIPOS ELÉCTRICOS
206744 | REPARACION DE TRANSFORMADOR TRIFASICO CONVENCIONAL DE 225 KVA ACEITE MINERAL SUMINISTRADO POR EL CONTRATISTA, 1 COLUMNA | UN | TRANSFORMADORES | SERVICIOS DE MANTENIMIENTO | MANTENIMIENTO EQUIPO OPERATIVO | MANTENIMIENTO TRANSFORMADORES | 73152108 | SERVICIO DE MANTENIMIENTO Y REPARACIÓN DE EQUIPOS ELÉCTRICOS
206745 | REPARACION DE TRANSFORMADOR TRIFASICO CONVENCIONAL DE 250 KVA ACEITE MINERAL SUMINISTRADO POR EL CONTRATISTA, 1 COLUMNA | UN | TRANSFORMADORES | SERVICIOS DE MANTENIMIENTO | MANTENIMIENTO EQUIPO OPERATIVO | MANTENIMIENTO TRANSFORMADORES | 73152108 | SERVICIO DE MANTENIMIENTO Y REPARACIÓN DE EQUIPOS ELÉCTRICOS
206746 | REPARACION DE TRANSFORMADOR TRIFASICO CONVENCIONAL DE 315 KVA ACEITE MINERAL SUMINISTRADO POR EL CONTRATISTA, 1 COLUMNA | UN | TRANSFORMADORES | SERVICIOS DE MANTENIMIENTO | MANTENIMIENTO EQUIPO OPERATIVO | MANTENIMIENTO TRANSFORMADORES | 73152108 | SERVICIO DE MANTENIMIENTO Y REPARACIÓN DE EQUIPOS ELÉCTRICOS
206747 | REPARACION DE TRANSFORMADOR TRIFASICO CONVENCIONAL DE 400 KVA ACEITE MINERAL SUMINISTRADO POR EL CONTRATISTA, 1 COLUMNA | UN | TRANSFORMADORES | SERVICIOS DE MANTENIMIENTO | MANTENIMIENTO EQUIPO OPERATIVO | MANTENIMIENTO TRANSFORMADORES | 73152108 | SERVICIO DE MANTENIMIENTO Y REPARACIÓN DE EQUIPOS ELÉCTRICOS
206748 | REPARACION DE TRANSFORMADOR TRIFASICO CONVENCIONAL DE 500 KVA ACEITE MINERAL SUMINISTRADO POR EL CONTRATISTA, 1 COLUMNA | UN | TRANSFORMADORES | SERVICIOS DE MANTENIMIENTO | MANTENIMIENTO EQUIPO OPERATIVO | MANTENIMIENTO TRANSFORMADORES | 73152108 | SERVICIO DE MANTENIMIENTO Y REPARACIÓN DE EQUIPOS ELÉCTRICOS
206749 | DESMANTELAMIENTO DE TRANSFORMADOR TRIFASICO CONVENCIONAL DE 15 KVA ACEITE MINERAL SUMINISTRADO POR EL CONTRATISTA, 1 COLUMNA | UN | TRANSFORMADORES | SERVICIOS DE MANTENIMIENTO | MANTENIMIENTO EQUIPO OPERATIVO | MANTENIMIENTO TRANSFORMADORES | 73152108 | SERVICIO DE MANTENIMIENTO Y REPARACIÓN DE EQUIPOS ELÉCTRICOS
206750 | DESMANTELAMIENTO DE TRANSFORMADOR TRIFASICO CONVENCIONAL DE 30 KVA ACEITE MINERAL SUMINISTRADO POR EL CONTRATISTA, 1 COLUMNA | UN | TRANSFORMADORES | SERVICIOS DE MANTENIMIENTO | MANTENIMIENTO EQUIPO OPERATIVO | MANTENIMIENTO TRANSFORMADORES | 73152108 | SERVICIO DE MANTENIMIENTO Y REPARACIÓN DE EQUIPOS ELÉCTRICOS
206751 | DESMANTELAMIENTO DE TRANSFORMADOR TRIFASICO CONVENCIONAL DE 45 KVA ACEITE MINERAL SUMINISTRADO POR EL CONTRATISTA, 1 COLUMNA | UN | TRANSFORMADORES | SERVICIOS DE MANTENIMIENTO | MANTENIMIENTO EQUIPO OPERATIVO | MANTENIMIENTO TRANSFORMADORES | 73152108 | SERVICIO DE MANTENIMIENTO Y REPARACIÓN DE EQUIPOS ELÉCTRICOS
206752 | DESMANTELAMIENTO DE TRANSFORMADOR TRIFASICO CONVENCIONAL DE 75 KVA ACEITE MINERAL SUMINISTRADO POR EL CONTRATISTA, 1 COLUMNA | UN | TRANSFORMADORES | SERVICIOS DE MANTENIMIENTO | MANTENIMIENTO EQUIPO OPERATIVO | MANTENIMIENTO TRANSFORMADORES | 73152108 | SERVICIO DE MANTENIMIENTO Y REPARACIÓN DE EQUIPOS ELÉCTRICOS
206753 | DESMANTELAMIENTO DE TRANSFORMADOR TRIFASICO CONVENCIONAL DE 100 KVA ACEITE MINERAL SUMINISTRADO POR EL CONTRATISTA, 1 COLUMNA | UN | TRANSFORMADORES | SERVICIOS DE MANTENIMIENTO | MANTENIMIENTO EQUIPO OPERATIVO | MANTENIMIENTO TRANSFORMADORES | 73152108 | SERVICIO DE MANTENIMIENTO Y REPARACIÓN DE EQUIPOS ELÉCTRICOS
206754 | DESMANTELAMIENTO DE TRANSFORMADOR TRIFASICO CONVENCIONAL DE 112.5 KVA ACEITE MINERAL SUMINISTRADO POR EL CONTRATISTA, 1 COLUMNA | UN | TRANSFORMADORES | SERVICIOS DE MANTENIMIENTO | MANTENIMIENTO EQUIPO OPERATIVO | MANTENIMIENTO TRANSFORMADORES | 73152108 | SERVICIO DE MANTENIMIENTO Y REPARACIÓN DE EQUIPOS ELÉCTRICOS
206755 | DESMANTELAMIENTO DE TRANSFORMADOR TRIFASICO CONVENCIONAL DE 150 KVA ACEITE MINERAL SUMINISTRADO POR EL CONTRATISTA, 1 COLUMNA | UN | TRANSFORMADORES | SERVICIOS DE MANTENIMIENTO | MANTENIMIENTO EQUIPO OPERATIVO | MANTENIMIENTO TRANSFORMADORES | 73152108 | SERVICIO DE MANTENIMIENTO Y REPARACIÓN DE EQUIPOS ELÉCTRICOS
206756 | DESMANTELAMIENTO DE TRANSFORMADOR TRIFASICO CONVENCIONAL DE 160 KVA ACEITE MINERAL SUMINISTRADO POR EL CONTRATISTA, 1 COLUMNA | UN | TRANSFORMADORES | SERVICIOS DE MANTENIMIENTO | MANTENIMIENTO EQUIPO OPERATIVO | MANTENIMIENTO TRANSFORMADORES | 73152108 | SERVICIO DE MANTENIMIENTO Y REPARACIÓN DE EQUIPOS ELÉCTRICOS
206757 | DESMANTELAMIENTO DE TRANSFORMADOR TRIFASICO CONVENCIONAL DE 200 KVA ACEITE MINERAL SUMINISTRADO POR EL CONTRATISTA, 1 COLUMNA | UN | TRANSFORMADORES | SERVICIOS DE MANTENIMIENTO | MANTENIMIENTO EQUIPO OPERATIVO | MANTENIMIENTO TRANSFORMADORES | 73152108 | SERVICIO DE MANTENIMIENTO Y REPARACIÓN DE EQUIPOS ELÉCTRICOS
206758 | DESMANTELAMIENTO DE TRANSFORMADOR TRIFASICO CONVENCIONAL DE 225 KVA ACEITE MINERAL SUMINISTRADO POR EL CONTRATISTA, 1 COLUMNA | UN | TRANSFORMADORES | SERVICIOS DE MANTENIMIENTO | MANTENIMIENTO EQUIPO OPERATIVO | MANTENIMIENTO TRANSFORMADORES | 73152108 | SERVICIO DE MANTENIMIENTO Y REPARACIÓN DE EQUIPOS ELÉCTRICOS
206759 | DESMANTELAMIENTO DE TRANSFORMADOR TRIFASICO CONVENCIONAL DE 250 KVA ACEITE MINERAL SUMINISTRADO POR EL CONTRATISTA, 1 COLUMNA | UN | TRANSFORMADORES | SERVICIOS DE MANTENIMIENTO | MANTENIMIENTO EQUIPO OPERATIVO | MANTENIMIENTO TRANSFORMADORES | 73152108 | SERVICIO DE MANTENIMIENTO Y REPARACIÓN DE EQUIPOS ELÉCTRICOS
206760 | DESMANTELAMIENTO DE TRANSFORMADOR TRIFASICO CONVENCIONAL DE 315 KVA ACEITE MINERAL SUMINISTRADO POR EL CONTRATISTA, 1 COLUMNA | UN | TRANSFORMADORES | SERVICIOS DE MANTENIMIENTO | MANTENIMIENTO EQUIPO OPERATIVO | MANTENIMIENTO TRANSFORMADORES | 73152108 | SERVICIO DE MANTENIMIENTO Y REPARACIÓN DE EQUIPOS ELÉCTRICOS
206761 | DESMANTELAMIENTO DE TRANSFORMADOR TRIFASICO CONVENCIONAL DE 400 KVA ACEITE MINERAL SUMINISTRADO POR EL CONTRATISTA, 1 COLUMNA | UN | TRANSFORMADORES | SERVICIOS DE MANTENIMIENTO | MANTENIMIENTO EQUIPO OPERATIVO | MANTENIMIENTO TRANSFORMADORES | 73152108 | SERVICIO DE MANTENIMIENTO Y REPARACIÓN DE EQUIPOS ELÉCTRICOS
206762 | DESMANTELAMIENTO DE TRANSFORMADOR TRIFASICO CONVENCIONAL DE 500 KVA ACEITE MINERAL SUMINISTRADO POR EL CONTRATISTA, 1 COLUMNA | UN | TRANSFORMADORES | SERVICIOS DE MANTENIMIENTO | MANTENIMIENTO EQUIPO OPERATIVO | MANTENIMIENTO TRANSFORMADORES | 73152108 | SERVICIO DE MANTENIMIENTO Y REPARACIÓN DE EQUIPOS ELÉCTRICOS
206763 | REPARACION DE TRANSFORMADOR TRIFASICO AUTOPROTEGIDO DE 15 KVA ACEITE MINERAL SUMINISTRADO POR EL CONTRATISTA 1 COLUMNA | UN | TRANSFORMADORES | SERVICIOS DE MANTENIMIENTO | MANTENIMIENTO EQUIPO OPERATIVO | MANTENIMIENTO TRANSFORMADORES | 73152108 | SERVICIO DE MANTENIMIENTO Y REPARACIÓN DE EQUIPOS ELÉCTRICOS
206764 | REPARACION DE TRANSFORMADOR TRIFASICO AUTOPROTEGIDO DE 30 KVA ACEITE MINERAL SUMINISTRADO POR EL CONTRATISTA 1 COLUMNA | UN | TRANSFORMADORES | SERVICIOS DE MANTENIMIENTO | MANTENIMIENTO EQUIPO OPERATIVO | MANTENIMIENTO TRANSFORMADORES | 73152108 | SERVICIO DE MANTENIMIENTO Y REPARACIÓN DE EQUIPOS ELÉCTRICOS
206765 | REPARACION DE TRANSFORMADOR TRIFASICO AUTOPROTEGIDO DE 45 KVA ACEITE MINERAL SUMINISTRADO POR EL CONTRATISTA 1 COLUMNA | UN | TRANSFORMADORES | SERVICIOS DE MANTENIMIENTO | MANTENIMIENTO EQUIPO OPERATIVO | MANTENIMIENTO TRANSFORMADORES | 73152108 | SERVICIO DE MANTENIMIENTO Y REPARACIÓN DE EQUIPOS ELÉCTRICOS
206766 | REPARACION DE TRANSFORMADOR TRIFASICO AUTOPROTEGIDO DE 75 KVA ACEITE MINERAL SUMINISTRADO POR EL CONTRATISTA 1 COLUMNA | UN | TRANSFORMADORES | SERVICIOS DE MANTENIMIENTO | MANTENIMIENTO EQUIPO OPERATIVO | MANTENIMIENTO TRANSFORMADORES | 73152108 | SERVICIO DE MANTENIMIENTO Y REPARACIÓN DE EQUIPOS ELÉCTRICOS
206767 | REPARACION DE TRANSFORMADOR TRIFASICO AUTOPROTEGIDO DE 100 KVA ACEITE MINERAL SUMINISTRADO POR EL CONTRATISTA 1 COLUMNA | UN | TRANSFORMADORES | SERVICIOS DE MANTENIMIENTO | MANTENIMIENTO EQUIPO OPERATIVO | MANTENIMIENTO TRANSFORMADORES | 73152108 | SERVICIO DE MANTENIMIENTO Y REPARACIÓN DE EQUIPOS ELÉCTRICOS
206768 | REPARACION DE TRANSFORMADOR TRIFASICO AUTOPROTEGIDO DE 112.5 KVA ACEITE MINERAL SUMINISTRADO POR EL CONTRATISTA 1 COLUMNA | UN | TRANSFORMADORES | SERVICIOS DE MANTENIMIENTO | MANTENIMIENTO EQUIPO OPERATIVO | MANTENIMIENTO TRANSFORMADORES | 73152108 | SERVICIO DE MANTENIMIENTO Y REPARACIÓN DE EQUIPOS ELÉCTRICOS
206769 | REPARACION DE TRANSFORMADOR TRIFASICO AUTOPROTEGIDO DE 150 KVA ACEITE MINERAL SUMINISTRADO POR EL CONTRATISTA 1 COLUMNA | UN | TRANSFORMADORES | SERVICIOS DE MANTENIMIENTO | MANTENIMIENTO EQUIPO OPERATIVO | MANTENIMIENTO TRANSFORMADORES | 73152108 | SERVICIO DE MANTENIMIENTO Y REPARACIÓN DE EQUIPOS ELÉCTRICOS
206770 | REPARACION DE TRANSFORMADOR TRIFASICO AUTOPROTEGIDO DE 160 KVA ACEITE MINERAL SUMINISTRADO POR EL CONTRATISTA 1 COLUMNA | UN | TRANSFORMADORES | SERVICIOS DE MANTENIMIENTO | MANTENIMIENTO EQUIPO OPERATIVO | MANTENIMIENTO TRANSFORMADORES | 73152108 | SERVICIO DE MANTENIMIENTO Y REPARACIÓN DE EQUIPOS ELÉCTRICOS
206771 | REPARACION DE TRANSFORMADOR TRIFASICO AUTOPROTEGIDO DE 200 KVA ACEITE MINERAL SUMINISTRADO POR EL CONTRATISTA 1 COLUMNA | UN | TRANSFORMADORES | SERVICIOS DE MANTENIMIENTO | MANTENIMIENTO EQUIPO OPERATIVO | MANTENIMIENTO TRANSFORMADORES | 73152108 | SERVICIO DE MANTENIMIENTO Y REPARACIÓN DE EQUIPOS ELÉCTRICOS
206772 | REPARACION DE TRANSFORMADOR TRIFASICO AUTOPROTEGIDO DE 225 KVA ACEITE MINERAL SUMINISTRADO POR EL CONTRATISTA 1 COLUMNA | UN | TRANSFORMADORES | SERVICIOS DE MANTENIMIENTO | MANTENIMIENTO EQUIPO OPERATIVO | MANTENIMIENTO TRANSFORMADORES | 73152108 | SERVICIO DE MANTENIMIENTO Y REPARACIÓN DE EQUIPOS ELÉCTRICOS
206773 | REPARACION DE TRANSFORMADOR TRIFASICO AUTOPROTEGIDO DE 250 KVA ACEITE MINERAL SUMINISTRADO POR EL CONTRATISTA 1 COLUMNA | UN | TRANSFORMADORES | SERVICIOS DE MANTENIMIENTO | MANTENIMIENTO EQUIPO OPERATIVO | MANTENIMIENTO TRANSFORMADORES | 73152108 | SERVICIO DE MANTENIMIENTO Y REPARACIÓN DE EQUIPOS ELÉCTRICOS
206774 | REPARACION DE TRANSFORMADOR TRIFASICO AUTOPROTEGIDO DE 315 KVA ACEITE MINERAL SUMINISTRADO POR EL CONTRATISTA 1 COLUMNA | UN | TRANSFORMADORES | SERVICIOS DE MANTENIMIENTO | MANTENIMIENTO EQUIPO OPERATIVO | MANTENIMIENTO TRANSFORMADORES | 73152108 | SERVICIO DE MANTENIMIENTO Y REPARACIÓN DE EQUIPOS ELÉCTRICOS
206775 | REPARACION DE TRANSFORMADOR TRIFASICO AUTOPROTEGIDO DE 400 KVA ACEITE MINERAL SUMINISTRADO POR EL CONTRATISTA 1 COLUMNA | UN | TRANSFORMADORES | SERVICIOS DE MANTENIMIENTO | MANTENIMIENTO EQUIPO OPERATIVO | MANTENIMIENTO TRANSFORMADORES | 73152108 | SERVICIO DE MANTENIMIENTO Y REPARACIÓN DE EQUIPOS ELÉCTRICOS
206776 | REPARACION DE TRANSFORMADOR TRIFASICO AUTOPROTEGIDO DE 500 KVA ACEITE MINERAL SUMINISTRADO POR EL CONTRATISTA 1 COLUMNA | UN | TRANSFORMADORES | SERVICIOS DE MANTENIMIENTO | MANTENIMIENTO EQUIPO OPERATIVO | MANTENIMIENTO TRANSFORMADORES | 73152108 | SERVICIO DE MANTENIMIENTO Y REPARACIÓN DE EQUIPOS ELÉCTRICOS
206777 | REPARACION DE TRANSFORMADOR TRIFASICO AUTOPROTEGIDO DE 630 KVA ACEITE MINERAL SUMINISTRADO POR EL CONTRATISTA 1 COLUMNA | UN | TRANSFORMADORES | SERVICIOS DE MANTENIMIENTO | MANTENIMIENTO EQUIPO OPERATIVO | MANTENIMIENTO TRANSFORMADORES | 73152108 | SERVICIO DE MANTENIMIENTO Y REPARACIÓN DE EQUIPOS ELÉCTRICOS
206778 | DESMANTELAMIENTO DE TRANSFORMADOR TRIFASICO AUTOPROTEGIDO DE 15 KVA ACEITE MINERAL SUMINISTRADO POR EL CONTRATISTA, 1 COLUMNA | UN | TRANSFORMADORES | SERVICIOS DE MANTENIMIENTO | MANTENIMIENTO EQUIPO OPERATIVO | MANTENIMIENTO TRANSFORMADORES | 73152108 | SERVICIO DE MANTENIMIENTO Y REPARACIÓN DE EQUIPOS ELÉCTRICOS
206779 | DESMANTELAMIENTO DE TRANSFORMADOR TRIFASICO AUTOPROTEGIDO DE 30 KVA ACEITE MINERAL SUMINISTRADO POR EL CONTRATISTA, 1 COLUMNA | UN | TRANSFORMADORES | SERVICIOS DE MANTENIMIENTO | MANTENIMIENTO EQUIPO OPERATIVO | MANTENIMIENTO TRANSFORMADORES | 73152108 | SERVICIO DE MANTENIMIENTO Y REPARACIÓN DE EQUIPOS ELÉCTRICOS
206780 | DESMANTELAMIENTO DE TRANSFORMADOR TRIFASICO AUTOPROTEGIDO DE 45 KVA ACEITE MINERAL SUMINISTRADO POR EL CONTRATISTA, 1 COLUMNA | UN | TRANSFORMADORES | SERVICIOS DE MANTENIMIENTO | MANTENIMIENTO EQUIPO OPERATIVO | MANTENIMIENTO TRANSFORMADORES | 73152108 | SERVICIO DE MANTENIMIENTO Y REPARACIÓN DE EQUIPOS ELÉCTRICOS
206781 | DESMANTELAMIENTO DE TRANSFORMADOR TRIFASICO AUTOPROTEGIDO DE 75 KVA ACEITE MINERAL SUMINISTRADO POR EL CONTRATISTA, 1 COLUMNA | UN | TRANSFORMADORES | SERVICIOS DE MANTENIMIENTO | MANTENIMIENTO EQUIPO OPERATIVO | MANTENIMIENTO TRANSFORMADORES | 73152108 | SERVICIO DE MANTENIMIENTO Y REPARACIÓN DE EQUIPOS ELÉCTRICOS
206782 | DESMANTELAMIENTO DE TRANSFORMADOR TRIFASICO AUTOPROTEGIDO DE 100 KVA ACEITE MINERAL SUMINISTRADO POR EL CONTRATISTA, 1 COLUMNA | UN | TRANSFORMADORES | SERVICIOS DE MANTENIMIENTO | MANTENIMIENTO EQUIPO OPERATIVO | MANTENIMIENTO TRANSFORMADORES | 73152108 | SERVICIO DE MANTENIMIENTO Y REPARACIÓN DE EQUIPOS ELÉCTRICOS
206783 | DESMANTELAMIENTO DE TRANSFORMADOR TRIFASICO AUTOPROTEGIDO DE 112.5 KVA ACEITE MINERAL SUMINISTRADO POR EL CONTRATISTA, 1 COLUMNA | UN | TRANSFORMADORES | SERVICIOS DE MANTENIMIENTO | MANTENIMIENTO EQUIPO OPERATIVO | MANTENIMIENTO TRANSFORMADORES | 73152108 | SERVICIO DE MANTENIMIENTO Y REPARACIÓN DE EQUIPOS ELÉCTRICOS
206784 | DESMANTELAMIENTO DE TRANSFORMADOR TRIFASICO AUTOPROTEGIDO DE 150 KVA ACEITE MINERAL SUMINISTRADO POR EL CONTRATISTA, 1 COLUMNA | UN | TRANSFORMADORES | SERVICIOS DE MANTENIMIENTO | MANTENIMIENTO EQUIPO OPERATIVO | MANTENIMIENTO TRANSFORMADORES | 73152108 | SERVICIO DE MANTENIMIENTO Y REPARACIÓN DE EQUIPOS ELÉCTRICOS
206785 | DESMANTELAMIENTO DE TRANSFORMADOR TRIFASICO AUTOPROTEGIDO DE 160 KVA ACEITE MINERAL SUMINISTRADO POR EL CONTRATISTA, 1 COLUMNA | UN | TRANSFORMADORES | SERVICIOS DE MANTENIMIENTO | MANTENIMIENTO EQUIPO OPERATIVO | MANTENIMIENTO TRANSFORMADORES | 73152108 | SERVICIO DE MANTENIMIENTO Y REPARACIÓN DE EQUIPOS ELÉCTRICOS
206786 | DESMANTELAMIENTO DE TRANSFORMADOR TRIFASICO AUTOPROTEGIDO DE 200 KVA ACEITE MINERAL SUMINISTRADO POR EL CONTRATISTA, 1 COLUMNA | UN | TRANSFORMADORES | SERVICIOS DE MANTENIMIENTO | MANTENIMIENTO EQUIPO OPERATIVO | MANTENIMIENTO TRANSFORMADORES | 73152108 | SERVICIO DE MANTENIMIENTO Y REPARACIÓN DE EQUIPOS ELÉCTRICOS
206787 | DESMANTELAMIENTO DE TRANSFORMADOR TRIFASICO AUTOPROTEGIDO DE 225 KVA ACEITE MINERAL SUMINISTRADO POR EL CONTRATISTA, 1 COLUMNA | UN | TRANSFORMADORES | SERVICIOS DE MANTENIMIENTO | MANTENIMIENTO EQUIPO OPERATIVO | MANTENIMIENTO TRANSFORMADORES | 73152108 | SERVICIO DE MANTENIMIENTO Y REPARACIÓN DE EQUIPOS ELÉCTRICOS
206788 | DESMANTELAMIENTO DE TRANSFORMADOR TRIFASICO AUTOPROTEGIDO DE 250 KVA ACEITE MINERAL SUMINISTRADO POR EL CONTRATISTA, 1 COLUMNA | UN | TRANSFORMADORES | SERVICIOS DE MANTENIMIENTO | MANTENIMIENTO EQUIPO OPERATIVO | MANTENIMIENTO TRANSFORMADORES | 73152108 | SERVICIO DE MANTENIMIENTO Y REPARACIÓN DE EQUIPOS ELÉCTRICOS
206789 | DESMANTELAMIENTO DE TRANSFORMADOR TRIFASICO AUTOPROTEGIDO DE 315 KVA ACEITE MINERAL SUMINISTRADO POR EL CONTRATISTA, 1 COLUMNA | UN | TRANSFORMADORES | SERVICIOS DE MANTENIMIENTO | MANTENIMIENTO EQUIPO OPERATIVO | MANTENIMIENTO TRANSFORMADORES | 73152108 | SERVICIO DE MANTENIMIENTO Y REPARACIÓN DE EQUIPOS ELÉCTRICOS
206790 | DESMANTELAMIENTO DE TRANSFORMADOR TRIFASICO AUTOPROTEGIDO DE 400 KVA ACEITE MINERAL SUMINISTRADO POR EL CONTRATISTA, 1 COLUMNA | UN | TRANSFORMADORES | SERVICIOS DE MANTENIMIENTO | MANTENIMIENTO EQUIPO OPERATIVO | MANTENIMIENTO TRANSFORMADORES | 73152108 | SERVICIO DE MANTENIMIENTO Y REPARACIÓN DE EQUIPOS ELÉCTRICOS
206791 | DESMANTELAMIENTO DE TRANSFORMADOR TRIFASICO AUTOPROTEGIDO DE 500 KVA ACEITE MINERAL SUMINISTRADO POR EL CONTRATISTA, 1 COLUMNA | UN | TRANSFORMADORES | SERVICIOS DE MANTENIMIENTO | MANTENIMIENTO EQUIPO OPERATIVO | MANTENIMIENTO TRANSFORMADORES | 73152108 | SERVICIO DE MANTENIMIENTO Y REPARACIÓN DE EQUIPOS ELÉCTRICOS
206792 | DESMANTELAMIENTO DE TRANSFORMADOR TRIFASICO AUTOPROTEGIDO DE 630 KVA ACEITE MINERAL SUMINISTRADO POR EL CONTRATISTA, 1 COLUMNA | UN | TRANSFORMADORES | SERVICIOS DE MANTENIMIENTO | MANTENIMIENTO EQUIPO OPERATIVO | MANTENIMIENTO TRANSFORMADORES | 73152108 | SERVICIO DE MANTENIMIENTO Y REPARACIÓN DE EQUIPOS ELÉCTRICOS
206793 | REPARACION DE TRANSFORMADOR TRIFASICO CONVENCIONAL DE 15 KVA ACEITE MINERAL SUMINISTRADO POR EPM, 2 COLUMNAS | UN | TRANSFORMADORES | SERVICIOS DE MANTENIMIENTO | MANTENIMIENTO EQUIPO OPERATIVO | MANTENIMIENTO TRANSFORMADORES | 73152108 | SERVICIO DE MANTENIMIENTO Y REPARACIÓN DE EQUIPOS ELÉCTRICOS
206794 | REPARACION DE TRANSFORMADOR TRIFASICO CONVENCIONAL DE 30 KVA ACEITE MINERAL SUMINISTRADO POR EPM, 2 COLUMNAS | UN | TRANSFORMADORES | SERVICIOS DE MANTENIMIENTO | MANTENIMIENTO EQUIPO OPERATIVO | MANTENIMIENTO TRANSFORMADORES | 73152108 | SERVICIO DE MANTENIMIENTO Y REPARACIÓN DE EQUIPOS ELÉCTRICOS
206795 | REPARACION DE TRANSFORMADOR TRIFASICO CONVENCIONAL DE 45 KVA ACEITE MINERAL SUMINISTRADO POR EPM, 2 COLUMNAS | UN | TRANSFORMADORES | SERVICIOS DE MANTENIMIENTO | MANTENIMIENTO EQUIPO OPERATIVO | MANTENIMIENTO TRANSFORMADORES | 73152108 | SERVICIO DE MANTENIMIENTO Y REPARACIÓN DE EQUIPOS ELÉCTRICOS
206796 | REPARACION DE TRANSFORMADOR TRIFASICO CONVENCIONAL DE 75 KVA ACEITE MINERAL SUMINISTRADO POR EPM, 2 COLUMNAS | UN | TRANSFORMADORES | SERVICIOS DE MANTENIMIENTO | MANTENIMIENTO EQUIPO OPERATIVO | MANTENIMIENTO TRANSFORMADORES | 73152108 | SERVICIO DE MANTENIMIENTO Y REPARACIÓN DE EQUIPOS ELÉCTRICOS
206797 | REPARACION DE TRANSFORMADOR TRIFASICO CONVENCIONAL DE 100 KVA ACEITE MINERAL SUMINISTRADO POR EPM, 2 COLUMNAS | UN | TRANSFORMADORES | SERVICIOS DE MANTENIMIENTO | MANTENIMIENTO EQUIPO OPERATIVO | MANTENIMIENTO TRANSFORMADORES | 73152108 | SERVICIO DE MANTENIMIENTO Y REPARACIÓN DE EQUIPOS ELÉCTRICOS
206798 | REPARACION DE TRANSFORMADOR TRIFASICO CONVENCIONAL DE 112.5 KVA ACEITE MINERAL SUMINISTRADO POR EPM, 2 COLUMNAS | UN | TRANSFORMADORES | SERVICIOS DE MANTENIMIENTO | MANTENIMIENTO EQUIPO OPERATIVO | MANTENIMIENTO TRANSFORMADORES | 73152108 | SERVICIO DE MANTENIMIENTO Y REPARACIÓN DE EQUIPOS ELÉCTRICOS
206799 | REPARACION DE TRANSFORMADOR TRIFASICO CONVENCIONAL DE 150 KVA ACEITE MINERAL SUMINISTRADO POR EPM, 2 COLUMNAS | UN | TRANSFORMADORES | SERVICIOS DE MANTENIMIENTO | MANTENIMIENTO EQUIPO OPERATIVO | MANTENIMIENTO TRANSFORMADORES | 73152108 | SERVICIO DE MANTENIMIENTO Y REPARACIÓN DE EQUIPOS ELÉCTRICOS
206800 | REPARACION DE TRANSFORMADOR TRIFASICO CONVENCIONAL DE 160 KVA ACEITE MINERAL SUMINISTRADO POR EPM, 2 COLUMNAS | UN | TRANSFORMADORES | SERVICIOS DE MANTENIMIENTO | MANTENIMIENTO EQUIPO OPERATIVO | MANTENIMIENTO TRANSFORMADORES | 73152108 | SERVICIO DE MANTENIMIENTO Y REPARACIÓN DE EQUIPOS ELÉCTRICOS
206801 | REPARACION DE TRANSFORMADOR TRIFASICO CONVENCIONAL DE 200 KVA ACEITE MINERAL SUMINISTRADO POR EPM, 2 COLUMNAS | UN | TRANSFORMADORES | SERVICIOS DE MANTENIMIENTO | MANTENIMIENTO EQUIPO OPERATIVO | MANTENIMIENTO TRANSFORMADORES | 73152108 | SERVICIO DE MANTENIMIENTO Y REPARACIÓN DE EQUIPOS ELÉCTRICOS
206802 | REPARACION DE TRANSFORMADOR TRIFASICO CONVENCIONAL DE 225 KVA ACEITE MINERAL SUMINISTRADO POR EPM, 2 COLUMNAS | UN | TRANSFORMADORES | SERVICIOS DE MANTENIMIENTO | MANTENIMIENTO EQUIPO OPERATIVO | MANTENIMIENTO TRANSFORMADORES | 73152108 | SERVICIO DE MANTENIMIENTO Y REPARACIÓN DE EQUIPOS ELÉCTRICOS
206803 | REPARACION DE TRANSFORMADOR TRIFASICO CONVENCIONAL DE 250 KVA ACEITE MINERAL SUMINISTRADO POR EPM, 2 COLUMNAS | UN | TRANSFORMADORES | SERVICIOS DE MANTENIMIENTO | MANTENIMIENTO EQUIPO OPERATIVO | MANTENIMIENTO TRANSFORMADORES | 73152108 | SERVICIO DE MANTENIMIENTO Y REPARACIÓN DE EQUIPOS ELÉCTRICOS
206804 | REPARACION DE TRANSFORMADOR TRIFASICO CONVENCIONAL DE 315 KVA ACEITE MINERAL SUMINISTRADO POR EPM, 2 COLUMNAS | UN | TRANSFORMADORES | SERVICIOS DE MANTENIMIENTO | MANTENIMIENTO EQUIPO OPERATIVO | MANTENIMIENTO TRANSFORMADORES | 73152108 | SERVICIO DE MANTENIMIENTO Y REPARACIÓN DE EQUIPOS ELÉCTRICOS
206805 | REPARACION DE TRANSFORMADOR TRIFASICO CONVENCIONAL DE 400 KVA ACEITE MINERAL SUMINISTRADO POR EPM, 2 COLUMNAS | UN | TRANSFORMADORES | SERVICIOS DE MANTENIMIENTO | MANTENIMIENTO EQUIPO OPERATIVO | MANTENIMIENTO TRANSFORMADORES | 73152108 | SERVICIO DE MANTENIMIENTO Y REPARACIÓN DE EQUIPOS ELÉCTRICOS
206806 | REPARACION DE TRANSFORMADOR TRIFASICO CONVENCIONAL DE 500 KVA ACEITE MINERAL SUMINISTRADO POR EPM, 2 COLUMNAS | UN | TRANSFORMADORES | SERVICIOS DE MANTENIMIENTO | MANTENIMIENTO EQUIPO OPERATIVO | MANTENIMIENTO TRANSFORMADORES | 73152108 | SERVICIO DE MANTENIMIENTO Y REPARACIÓN DE EQUIPOS ELÉCTRICOS
206807 | DESMANTELAMIENTO DE TRANSFORMADOR TRIFASICO CONVENCIONAL DE 15 KVA ACEITE MINERAL 2 COLUMNAS | UN | TRANSFORMADORES | SERVICIOS DE MANTENIMIENTO | MANTENIMIENTO EQUIPO OPERATIVO | MANTENIMIENTO TRANSFORMADORES | 73152108 | SERVICIO DE MANTENIMIENTO Y REPARACIÓN DE EQUIPOS ELÉCTRICOS
206808 | DESMANTELAMIENTO DE TRANSFORMADOR TRIFASICO CONVENCIONAL DE 30 KVA ACEITE MINERAL 2 COLUMNAS | UN | TRANSFORMADORES | SERVICIOS DE MANTENIMIENTO | MANTENIMIENTO EQUIPO OPERATIVO | MANTENIMIENTO TRANSFORMADORES | 73152108 | SERVICIO DE MANTENIMIENTO Y REPARACIÓN DE EQUIPOS ELÉCTRICOS
206809 | DESMANTELAMIENTO DE TRANSFORMADOR TRIFASICO CONVENCIONAL DE 45 KVA ACEITE MINERAL 2 COLUMNAS | UN | TRANSFORMADORES | SERVICIOS DE MANTENIMIENTO | MANTENIMIENTO EQUIPO OPERATIVO | MANTENIMIENTO TRANSFORMADORES | 73152108 | SERVICIO DE MANTENIMIENTO Y REPARACIÓN DE EQUIPOS ELÉCTRICOS
206810 | DESMANTELAMIENTO DE TRANSFORMADOR TRIFASICO CONVENCIONAL DE 75 KVA ACEITE MINERAL 2 COLUMNAS | UN | TRANSFORMADORES | SERVICIOS DE MANTENIMIENTO | MANTENIMIENTO EQUIPO OPERATIVO | MANTENIMIENTO TRANSFORMADORES | 73152108 | SERVICIO DE MANTENIMIENTO Y REPARACIÓN DE EQUIPOS ELÉCTRICOS
206811 | DESMANTELAMIENTO DE TRANSFORMADOR TRIFASICO CONVENCIONAL DE 100 KVA ACEITE MINERAL 2 COLUMNAS | UN | TRANSFORMADORES | SERVICIOS DE MANTENIMIENTO | MANTENIMIENTO EQUIPO OPERATIVO | MANTENIMIENTO TRANSFORMADORES | 73152108 | SERVICIO DE MANTENIMIENTO Y REPARACIÓN DE EQUIPOS ELÉCTRICOS
206812 | DESMANTELAMIENTO DE TRANSFORMADOR TRIFASICO CONVENCIONAL DE 112.5 KVA ACEITE MINERAL 2 COLUMNAS | UN | TRANSFORMADORES | SERVICIOS DE MANTENIMIENTO | MANTENIMIENTO EQUIPO OPERATIVO | MANTENIMIENTO TRANSFORMADORES | 73152108 | SERVICIO DE MANTENIMIENTO Y REPARACIÓN DE EQUIPOS ELÉCTRICOS
206813 | DESMANTELAMIENTO DE TRANSFORMADOR TRIFASICO CONVENCIONAL DE 150 KVA ACEITE MINERAL 2 COLUMNAS | UN | TRANSFORMADORES | SERVICIOS DE MANTENIMIENTO | MANTENIMIENTO EQUIPO OPERATIVO | MANTENIMIENTO TRANSFORMADORES | 73152108 | SERVICIO DE MANTENIMIENTO Y REPARACIÓN DE EQUIPOS ELÉCTRICOS
206814 | DESMANTELAMIENTO DE TRANSFORMADOR TRIFASICO CONVENCIONAL DE 160 KVA ACEITE MINERAL 2 COLUMNAS | UN | TRANSFORMADORES | SERVICIOS DE MANTENIMIENTO | MANTENIMIENTO EQUIPO OPERATIVO | MANTENIMIENTO TRANSFORMADORES | 73152108 | SERVICIO DE MANTENIMIENTO Y REPARACIÓN DE EQUIPOS ELÉCTRICOS
206815 | DESMANTELAMIENTO DE TRANSFORMADOR TRIFASICO CONVENCIONAL DE 200 KVA ACEITE MINERAL 2 COLUMNAS | UN | TRANSFORMADORES | SERVICIOS DE MANTENIMIENTO | MANTENIMIENTO EQUIPO OPERATIVO | MANTENIMIENTO TRANSFORMADORES | 73152108 | SERVICIO DE MANTENIMIENTO Y REPARACIÓN DE EQUIPOS ELÉCTRICOS
206816 | DESMANTELAMIENTO DE TRANSFORMADOR TRIFASICO CONVENCIONAL DE 225 KVA ACEITE MINERAL 2 COLUMNAS | UN | TRANSFORMADORES | SERVICIOS DE MANTENIMIENTO | MANTENIMIENTO EQUIPO OPERATIVO | MANTENIMIENTO TRANSFORMADORES | 73152108 | SERVICIO DE MANTENIMIENTO Y REPARACIÓN DE EQUIPOS ELÉCTRICOS
206817 | DESMANTELAMIENTO DE TRANSFORMADOR TRIFASICO CONVENCIONAL DE 250 KVA ACEITE MINERAL 2 COLUMNAS | UN | TRANSFORMADORES | SERVICIOS DE MANTENIMIENTO | MANTENIMIENTO EQUIPO OPERATIVO | MANTENIMIENTO TRANSFORMADORES | 73152108 | SERVICIO DE MANTENIMIENTO Y REPARACIÓN DE EQUIPOS ELÉCTRICOS
206818 | DESMANTELAMIENTO DE TRANSFORMADOR TRIFASICO CONVENCIONAL DE 315 KVA ACEITE MINERAL 2 COLUMNAS | UN | TRANSFORMADORES | SERVICIOS DE MANTENIMIENTO | MANTENIMIENTO EQUIPO OPERATIVO | MANTENIMIENTO TRANSFORMADORES | 73152108 | SERVICIO DE MANTENIMIENTO Y REPARACIÓN DE EQUIPOS ELÉCTRICOS
206819 | DESMANTELAMIENTO DE TRANSFORMADOR TRIFASICO CONVENCIONAL DE 400 KVA ACEITE MINERAL 2 COLUMNAS | UN | TRANSFORMADORES | SERVICIOS DE MANTENIMIENTO | MANTENIMIENTO EQUIPO OPERATIVO | MANTENIMIENTO TRANSFORMADORES | 73152108 | SERVICIO DE MANTENIMIENTO Y REPARACIÓN DE EQUIPOS ELÉCTRICOS
206820 | DESMANTELAMIENTO DE TRANSFORMADOR TRIFASICO CONVENCIONAL DE 500 KVA ACEITE MINERAL 2 COLUMNAS | UN | TRANSFORMADORES | SERVICIOS DE MANTENIMIENTO | MANTENIMIENTO EQUIPO OPERATIVO | MANTENIMIENTO TRANSFORMADORES | 73152108 | SERVICIO DE MANTENIMIENTO Y REPARACIÓN DE EQUIPOS ELÉCTRICOS
206821 | REPARACION DE TRANSFORMADOR TRIFASICO AUTOPROTEGIDO DE 15 KVA ACEITE REGENERADO MINERAL DE EPM 2 COLUMNA | UN | TRANSFORMADORES | SERVICIOS DE MANTENIMIENTO | MANTENIMIENTO EQUIPO OPERATIVO | MANTENIMIENTO TRANSFORMADORES | 73152108 | SERVICIO DE MANTENIMIENTO Y REPARACIÓN DE EQUIPOS ELÉCTRICOS
206822 | REPARACION DE TRANSFORMADOR TRIFASICO AUTOPROTEGIDO DE 30 KVA ACEITE REGENERADO MINERAL DE EPM 2 COLUMNA | UN | TRANSFORMADORES | SERVICIOS DE MANTENIMIENTO | MANTENIMIENTO EQUIPO OPERATIVO | MANTENIMIENTO TRANSFORMADORES | 73152108 | SERVICIO DE MANTENIMIENTO Y REPARACIÓN DE EQUIPOS ELÉCTRICOS
206823 | REPARACION DE TRANSFORMADOR TRIFASICO AUTOPROTEGIDO DE 45 KVA ACEITE REGENERADO MINERAL DE EPM 2 COLUMNA | UN | TRANSFORMADORES | SERVICIOS DE MANTENIMIENTO | MANTENIMIENTO EQUIPO OPERATIVO | MANTENIMIENTO TRANSFORMADORES | 73152108 | SERVICIO DE MANTENIMIENTO Y REPARACIÓN DE EQUIPOS ELÉCTRICOS
206824 | REPARACION DE TRANSFORMADOR TRIFASICO AUTOPROTEGIDO DE 75 KVA ACEITE REGENERADO MINERAL DE EPM 2 COLUMNA | UN | TRANSFORMADORES | SERVICIOS DE MANTENIMIENTO | MANTENIMIENTO EQUIPO OPERATIVO | MANTENIMIENTO TRANSFORMADORES | 73152108 | SERVICIO DE MANTENIMIENTO Y REPARACIÓN DE EQUIPOS ELÉCTRICOS
206825 | REPARACION DE TRANSFORMADOR TRIFASICO AUTOPROTEGIDO DE 100 KVA ACEITE REGENERADO MINERAL DE EPM 2 COLUMNA | UN | TRANSFORMADORES | SERVICIOS DE MANTENIMIENTO | MANTENIMIENTO EQUIPO OPERATIVO | MANTENIMIENTO TRANSFORMADORES | 73152108 | SERVICIO DE MANTENIMIENTO Y REPARACIÓN DE EQUIPOS ELÉCTRICOS
206826 | REPARACION DE TRANSFORMADOR TRIFASICO AUTOPROTEGIDO DE 112.5 KVA ACEITE REGENERADO MINERAL DE EPM 2 COLUMNA | UN | TRANSFORMADORES | SERVICIOS DE MANTENIMIENTO | MANTENIMIENTO EQUIPO OPERATIVO | MANTENIMIENTO TRANSFORMADORES | 73152108 | SERVICIO DE MANTENIMIENTO Y REPARACIÓN DE EQUIPOS ELÉCTRICOS
206827 | REPARACION DE TRANSFORMADOR TRIFASICO AUTOPROTEGIDO DE 150 KVA ACEITE REGENERADO MINERAL DE EPM 2 COLUMNA | UN | TRANSFORMADORES | SERVICIOS DE MANTENIMIENTO | MANTENIMIENTO EQUIPO OPERATIVO | MANTENIMIENTO TRANSFORMADORES | 73152108 | SERVICIO DE MANTENIMIENTO Y REPARACIÓN DE EQUIPOS ELÉCTRICOS
206828 | REPARACION DE TRANSFORMADOR TRIFASICO AUTOPROTEGIDO DE 160 KVA ACEITE REGENERADO MINERAL DE EPM 2 COLUMNA | UN | TRANSFORMADORES | SERVICIOS DE MANTENIMIENTO | MANTENIMIENTO EQUIPO OPERATIVO | MANTENIMIENTO TRANSFORMADORES | 73152108 | SERVICIO DE MANTENIMIENTO Y REPARACIÓN DE EQUIPOS ELÉCTRICOS
206829 | REPARACION DE TRANSFORMADOR TRIFASICO AUTOPROTEGIDO DE 200 KVA ACEITE REGENERADO MINERAL DE EPM 2 COLUMNA | UN | TRANSFORMADORES | SERVICIOS DE MANTENIMIENTO | MANTENIMIENTO EQUIPO OPERATIVO | MANTENIMIENTO TRANSFORMADORES | 73152108 | SERVICIO DE MANTENIMIENTO Y REPARACIÓN DE EQUIPOS ELÉCTRICOS
206830 | REPARACION DE TRANSFORMADOR TRIFASICO AUTOPROTEGIDO DE 225 KVA ACEITE REGENERADO MINERAL DE EPM 2 COLUMNA | UN | TRANSFORMADORES | SERVICIOS DE MANTENIMIENTO | MANTENIMIENTO EQUIPO OPERATIVO | MANTENIMIENTO TRANSFORMADORES | 73152108 | SERVICIO DE MANTENIMIENTO Y REPARACIÓN DE EQUIPOS ELÉCTRICOS
206831 | REPARACION DE TRANSFORMADOR TRIFASICO AUTOPROTEGIDO DE 250 KVA ACEITE REGENERADO MINERAL DE EPM 2 COLUMNA | UN | TRANSFORMADORES | SERVICIOS DE MANTENIMIENTO | MANTENIMIENTO EQUIPO OPERATIVO | MANTENIMIENTO TRANSFORMADORES | 73152108 | SERVICIO DE MANTENIMIENTO Y REPARACIÓN DE EQUIPOS ELÉCTRICOS
206832 | REPARACION DE TRANSFORMADOR TRIFASICO AUTOPROTEGIDO DE 315 KVA ACEITE REGENERADO MINERAL DE EPM 2 COLUMNA | UN | TRANSFORMADORES | SERVICIOS DE MANTENIMIENTO | MANTENIMIENTO EQUIPO OPERATIVO | MANTENIMIENTO TRANSFORMADORES | 73152108 | SERVICIO DE MANTENIMIENTO Y REPARACIÓN DE EQUIPOS ELÉCTRICOS
206833 | REPARACION DE TRANSFORMADOR TRIFASICO AUTOPROTEGIDO DE 400 KVA ACEITE REGENERADO MINERAL DE EPM 2 COLUMNA | UN | TRANSFORMADORES | SERVICIOS DE MANTENIMIENTO | MANTENIMIENTO EQUIPO OPERATIVO | MANTENIMIENTO TRANSFORMADORES | 73152108 | SERVICIO DE MANTENIMIENTO Y REPARACIÓN DE EQUIPOS ELÉCTRICOS
206834 | REPARACION DE TRANSFORMADOR TRIFASICO AUTOPROTEGIDO DE 500 KVA ACEITE REGENERADO MINERAL DE EPM 2 COLUMNA | UN | TRANSFORMADORES | SERVICIOS DE MANTENIMIENTO | MANTENIMIENTO EQUIPO OPERATIVO | MANTENIMIENTO TRANSFORMADORES | 73152108 | SERVICIO DE MANTENIMIENTO Y REPARACIÓN DE EQUIPOS ELÉCTRICOS
206835 | REPARACION DE TRANSFORMADOR TRIFASICO AUTOPROTEGIDO DE 630 KVA ACEITE REGENERADO MINERAL DE EPM 2 COLUMNA | UN | TRANSFORMADORES | SERVICIOS DE MANTENIMIENTO | MANTENIMIENTO EQUIPO OPERATIVO | MANTENIMIENTO TRANSFORMADORES | 73152108 | SERVICIO DE MANTENIMIENTO Y REPARACIÓN DE EQUIPOS ELÉCTRICOS
206836 | DESMANTELAMIENTO DE TRANSFORMADOR TRIFASICO AUTOPROTEGIDO DE 15 KVA ACEITE MINERAL, 2 COLUMNA | UN | TRANSFORMADORES | SERVICIOS DE MANTENIMIENTO | MANTENIMIENTO EQUIPO OPERATIVO | MANTENIMIENTO TRANSFORMADORES | 73152108 | SERVICIO DE MANTENIMIENTO Y REPARACIÓN DE EQUIPOS ELÉCTRICOS
206837 | DESMANTELAMIENTO DE TRANSFORMADOR TRIFASICO AUTOPROTEGIDO DE 30 KVA ACEITE MINERAL, 2 COLUMNA | UN | TRANSFORMADORES | SERVICIOS DE MANTENIMIENTO | MANTENIMIENTO EQUIPO OPERATIVO | MANTENIMIENTO TRANSFORMADORES | 73152108 | SERVICIO DE MANTENIMIENTO Y REPARACIÓN DE EQUIPOS ELÉCTRICOS
206838 | DESMANTELAMIENTO DE TRANSFORMADOR TRIFASICO AUTOPROTEGIDO DE 45 KVA ACEITE MINERAL, 2 COLUMNA | UN | TRANSFORMADORES | SERVICIOS DE MANTENIMIENTO | MANTENIMIENTO EQUIPO OPERATIVO | MANTENIMIENTO TRANSFORMADORES | 73152108 | SERVICIO DE MANTENIMIENTO Y REPARACIÓN DE EQUIPOS ELÉCTRICOS
206839 | DESMANTELAMIENTO DE TRANSFORMADOR TRIFASICO AUTOPROTEGIDO DE 75 KVA ACEITE MINERAL, 2 COLUMNA | UN | TRANSFORMADORES | SERVICIOS DE MANTENIMIENTO | MANTENIMIENTO EQUIPO OPERATIVO | MANTENIMIENTO TRANSFORMADORES | 73152108 | SERVICIO DE MANTENIMIENTO Y REPARACIÓN DE EQUIPOS ELÉCTRICOS
206840 | DESMANTELAMIENTO DE TRANSFORMADOR TRIFASICO AUTOPROTEGIDO DE 100 KVA ACEITE MINERAL, 2 COLUMNA | UN | TRANSFORMADORES | SERVICIOS DE MANTENIMIENTO | MANTENIMIENTO EQUIPO OPERATIVO | MANTENIMIENTO TRANSFORMADORES | 73152108 | SERVICIO DE MANTENIMIENTO Y REPARACIÓN DE EQUIPOS ELÉCTRICOS
206841 | DESMANTELAMIENTO DE TRANSFORMADOR TRIFASICO AUTOPROTEGIDO DE 112.5 KVA ACEITE MINERAL, 2 COLUMNA | UN | TRANSFORMADORES | SERVICIOS DE MANTENIMIENTO | MANTENIMIENTO EQUIPO OPERATIVO | MANTENIMIENTO TRANSFORMADORES | 73152108 | SERVICIO DE MANTENIMIENTO Y REPARACIÓN DE EQUIPOS ELÉCTRICOS
206842 | DESMANTELAMIENTO DE TRANSFORMADOR TRIFASICO AUTOPROTEGIDO DE 150 KVA ACEITE MINERAL, 2 COLUMNA | UN | TRANSFORMADORES | SERVICIOS DE MANTENIMIENTO | MANTENIMIENTO EQUIPO OPERATIVO | MANTENIMIENTO TRANSFORMADORES | 73152108 | SERVICIO DE MANTENIMIENTO Y REPARACIÓN DE EQUIPOS ELÉCTRICOS
206843 | DESMANTELAMIENTO DE TRANSFORMADOR TRIFASICO AUTOPROTEGIDO DE 160 KVA ACEITE MINERAL, 2 COLUMNA | UN | TRANSFORMADORES | SERVICIOS DE MANTENIMIENTO | MANTENIMIENTO EQUIPO OPERATIVO | MANTENIMIENTO TRANSFORMADORES | 73152108 | SERVICIO DE MANTENIMIENTO Y REPARACIÓN DE EQUIPOS ELÉCTRICOS
206844 | DESMANTELAMIENTO DE TRANSFORMADOR TRIFASICO AUTOPROTEGIDO DE 200 KVA ACEITE MINERAL, 2 COLUMNA | UN | TRANSFORMADORES | SERVICIOS DE MANTENIMIENTO | MANTENIMIENTO EQUIPO OPERATIVO | MANTENIMIENTO TRANSFORMADORES | 73152108 | SERVICIO DE MANTENIMIENTO Y REPARACIÓN DE EQUIPOS ELÉCTRICOS
206845 | DESMANTELAMIENTO DE TRANSFORMADOR TRIFASICO AUTOPROTEGIDO DE 225 KVA ACEITE MINERAL, 2 COLUMNA | UN | TRANSFORMADORES | SERVICIOS DE MANTENIMIENTO | MANTENIMIENTO EQUIPO OPERATIVO | MANTENIMIENTO TRANSFORMADORES | 73152108 | SERVICIO DE MANTENIMIENTO Y REPARACIÓN DE EQUIPOS ELÉCTRICOS
206846 | DESMANTELAMIENTO DE TRANSFORMADOR TRIFASICO AUTOPROTEGIDO DE 250 KVA ACEITE MINERAL, 2 COLUMNA | UN | TRANSFORMADORES | SERVICIOS DE MANTENIMIENTO | MANTENIMIENTO EQUIPO OPERATIVO | MANTENIMIENTO TRANSFORMADORES | 73152108 | SERVICIO DE MANTENIMIENTO Y REPARACIÓN DE EQUIPOS ELÉCTRICOS
206847 | DESMANTELAMIENTO DE TRANSFORMADOR TRIFASICO AUTOPROTEGIDO DE 315 KVA ACEITE MINERAL, 2 COLUMNA | UN | TRANSFORMADORES | SERVICIOS DE MANTENIMIENTO | MANTENIMIENTO EQUIPO OPERATIVO | MANTENIMIENTO TRANSFORMADORES | 73152108 | SERVICIO DE MANTENIMIENTO Y REPARACIÓN DE EQUIPOS ELÉCTRICOS
206848 | DESMANTELAMIENTO DE TRANSFORMADOR TRIFASICO AUTOPROTEGIDO DE 400 KVA ACEITE MINERAL, 2 COLUMNA | UN | TRANSFORMADORES | SERVICIOS DE MANTENIMIENTO | MANTENIMIENTO EQUIPO OPERATIVO | MANTENIMIENTO TRANSFORMADORES | 73152108 | SERVICIO DE MANTENIMIENTO Y REPARACIÓN DE EQUIPOS ELÉCTRICOS
206849 | DESMANTELAMIENTO DE TRANSFORMADOR TRIFASICO AUTOPROTEGIDO DE 500 KVA ACEITE MINERAL, 2 COLUMNA | UN | TRANSFORMADORES | SERVICIOS DE MANTENIMIENTO | MANTENIMIENTO EQUIPO OPERATIVO | MANTENIMIENTO TRANSFORMADORES | 73152108 | SERVICIO DE MANTENIMIENTO Y REPARACIÓN DE EQUIPOS ELÉCTRICOS
206850 | DESMANTELAMIENTO DE TRANSFORMADOR TRIFASICO AUTOPROTEGIDO DE 630 KVA ACEITE MINERAL, 2 COLUMNA | UN | TRANSFORMADORES | SERVICIOS DE MANTENIMIENTO | MANTENIMIENTO EQUIPO OPERATIVO | MANTENIMIENTO TRANSFORMADORES | 73152108 | SERVICIO DE MANTENIMIENTO Y REPARACIÓN DE EQUIPOS ELÉCTRICOS
206851 | REPARACION DE TRANSFORMADOR TRIFASICO CONVENCIONAL DE 15 KVA ACEITE MINERAL SUMINISTRADO POR EL CONTRATISTA, 2 COLUMNAS | UN | TRANSFORMADORES | SERVICIOS DE MANTENIMIENTO | MANTENIMIENTO EQUIPO OPERATIVO | MANTENIMIENTO TRANSFORMADORES | 73152108 | SERVICIO DE MANTENIMIENTO Y REPARACIÓN DE EQUIPOS ELÉCTRICOS
206852 | REPARACION DE TRANSFORMADOR TRIFASICO CONVENCIONAL DE 30 KVA ACEITE MINERAL SUMINISTRADO POR EL CONTRATISTA, 2 COLUMNAS | UN | TRANSFORMADORES | SERVICIOS DE MANTENIMIENTO | MANTENIMIENTO EQUIPO OPERATIVO | MANTENIMIENTO TRANSFORMADORES | 73152108 | SERVICIO DE MANTENIMIENTO Y REPARACIÓN DE EQUIPOS ELÉCTRICOS
206853 | REPARACION DE TRANSFORMADOR TRIFASICO CONVENCIONAL DE 45 KVA ACEITE MINERAL SUMINISTRADO POR EL CONTRATISTA, 2 COLUMNAS | UN | TRANSFORMADORES | SERVICIOS DE MANTENIMIENTO | MANTENIMIENTO EQUIPO OPERATIVO | MANTENIMIENTO TRANSFORMADORES | 73152108 | SERVICIO DE MANTENIMIENTO Y REPARACIÓN DE EQUIPOS ELÉCTRICOS
206854 | REPARACION DE TRANSFORMADOR TRIFASICO CONVENCIONAL DE 75 KVA ACEITE MINERAL SUMINISTRADO POR EL CONTRATISTA, 2 COLUMNAS | UN | TRANSFORMADORES | SERVICIOS DE MANTENIMIENTO | MANTENIMIENTO EQUIPO OPERATIVO | MANTENIMIENTO TRANSFORMADORES | 73152108 | SERVICIO DE MANTENIMIENTO Y REPARACIÓN DE EQUIPOS ELÉCTRICOS
206855 | REPARACION DE TRANSFORMADOR TRIFASICO CONVENCIONAL DE 100 KVA ACEITE MINERAL SUMINISTRADO POR EL CONTRATISTA, 2 COLUMNAS | UN | TRANSFORMADORES | SERVICIOS DE MANTENIMIENTO | MANTENIMIENTO EQUIPO OPERATIVO | MANTENIMIENTO TRANSFORMADORES | 73152108 | SERVICIO DE MANTENIMIENTO Y REPARACIÓN DE EQUIPOS ELÉCTRICOS
206856 | REPARACION DE TRANSFORMADOR TRIFASICO CONVENCIONAL DE 112.5 KVA ACEITE MINERAL SUMINISTRADO POR EL CONTRATISTA, 2 COLUMNAS | UN | TRANSFORMADORES | SERVICIOS DE MANTENIMIENTO | MANTENIMIENTO EQUIPO OPERATIVO | MANTENIMIENTO TRANSFORMADORES | 73152108 | SERVICIO DE MANTENIMIENTO Y REPARACIÓN DE EQUIPOS ELÉCTRICOS
206857 | REPARACION DE TRANSFORMADOR TRIFASICO CONVENCIONAL DE 150 KVA ACEITE MINERAL SUMINISTRADO POR EL CONTRATISTA, 2 COLUMNAS | UN | TRANSFORMADORES | SERVICIOS DE MANTENIMIENTO | MANTENIMIENTO EQUIPO OPERATIVO | MANTENIMIENTO TRANSFORMADORES | 73152108 | SERVICIO DE MANTENIMIENTO Y REPARACIÓN DE EQUIPOS ELÉCTRICOS
206858 | REPARACION DE TRANSFORMADOR TRIFASICO CONVENCIONAL DE 160 KVA ACEITE MINERAL SUMINISTRADO POR EL CONTRATISTA, 2 COLUMNAS | UN | TRANSFORMADORES | SERVICIOS DE MANTENIMIENTO | MANTENIMIENTO EQUIPO OPERATIVO | MANTENIMIENTO TRANSFORMADORES | 73152108 | SERVICIO DE MANTENIMIENTO Y REPARACIÓN DE EQUIPOS ELÉCTRICOS
206859 | REPARACION DE TRANSFORMADOR TRIFASICO CONVENCIONAL DE 200 KVA ACEITE MINERAL SUMINISTRADO POR EL CONTRATISTA, 2 COLUMNAS | UN | TRANSFORMADORES | SERVICIOS DE MANTENIMIENTO | MANTENIMIENTO EQUIPO OPERATIVO | MANTENIMIENTO TRANSFORMADORES | 73152108 | SERVICIO DE MANTENIMIENTO Y REPARACIÓN DE EQUIPOS ELÉCTRICOS
206860 | REPARACION DE TRANSFORMADOR TRIFASICO CONVENCIONAL DE 225 KVA ACEITE MINERAL SUMINISTRADO POR EL CONTRATISTA, 2 COLUMNAS | UN | TRANSFORMADORES | SERVICIOS DE MANTENIMIENTO | MANTENIMIENTO EQUIPO OPERATIVO | MANTENIMIENTO TRANSFORMADORES | 73152108 | SERVICIO DE MANTENIMIENTO Y REPARACIÓN DE EQUIPOS ELÉCTRICOS
206861 | REPARACION DE TRANSFORMADOR TRIFASICO CONVENCIONAL DE 250 KVA ACEITE MINERAL SUMINISTRADO POR EL CONTRATISTA, 2 COLUMNAS | UN | TRANSFORMADORES | SERVICIOS DE MANTENIMIENTO | MANTENIMIENTO EQUIPO OPERATIVO | MANTENIMIENTO TRANSFORMADORES | 73152108 | SERVICIO DE MANTENIMIENTO Y REPARACIÓN DE EQUIPOS ELÉCTRICOS
206862 | REPARACION DE TRANSFORMADOR TRIFASICO CONVENCIONAL DE 315 KVA ACEITE MINERAL SUMINISTRADO POR EL CONTRATISTA, 2 COLUMNAS | UN | TRANSFORMADORES | SERVICIOS DE MANTENIMIENTO | MANTENIMIENTO EQUIPO OPERATIVO | MANTENIMIENTO TRANSFORMADORES | 73152108 | SERVICIO DE MANTENIMIENTO Y REPARACIÓN DE EQUIPOS ELÉCTRICOS
206863 | REPARACION DE TRANSFORMADOR TRIFASICO CONVENCIONAL DE 400 KVA ACEITE MINERAL SUMINISTRADO POR EL CONTRATISTA, 2 COLUMNAS | UN | TRANSFORMADORES | SERVICIOS DE MANTENIMIENTO | MANTENIMIENTO EQUIPO OPERATIVO | MANTENIMIENTO TRANSFORMADORES | 73152108 | SERVICIO DE MANTENIMIENTO Y REPARACIÓN DE EQUIPOS ELÉCTRICOS
206864 | REPARACION DE TRANSFORMADOR TRIFASICO CONVENCIONAL DE 500 KVA ACEITE MINERAL SUMINISTRADO POR EL CONTRATISTA, 2 COLUMNAS | UN | TRANSFORMADORES | SERVICIOS DE MANTENIMIENTO | MANTENIMIENTO EQUIPO OPERATIVO | MANTENIMIENTO TRANSFORMADORES | 73152108 | SERVICIO DE MANTENIMIENTO Y REPARACIÓN DE EQUIPOS ELÉCTRICOS
206865 | DESMANTELAMIENTO DE TRANSFORMADOR TRIFASICO CONVENCIONAL DE 15 KVA ACEITE MINERAL SUMINISTRADO POR EL CONTRATISTA, 2 COLUMNAS | UN | TRANSFORMADORES | SERVICIOS DE MANTENIMIENTO | MANTENIMIENTO EQUIPO OPERATIVO | MANTENIMIENTO TRANSFORMADORES | 73152108 | SERVICIO DE MANTENIMIENTO Y REPARACIÓN DE EQUIPOS ELÉCTRICOS
206866 | DESMANTELAMIENTO DE TRANSFORMADOR TRIFASICO CONVENCIONAL DE 30 KVA ACEITE MINERAL SUMINISTRADO POR EL CONTRATISTA, 2 COLUMNAS | UN | TRANSFORMADORES | SERVICIOS DE MANTENIMIENTO | MANTENIMIENTO EQUIPO OPERATIVO | MANTENIMIENTO TRANSFORMADORES | 73152108 | SERVICIO DE MANTENIMIENTO Y REPARACIÓN DE EQUIPOS ELÉCTRICOS
206867 | DESMANTELAMIENTO DE TRANSFORMADOR TRIFASICO CONVENCIONAL DE 45 KVA ACEITE MINERAL SUMINISTRADO POR EL CONTRATISTA, 2 COLUMNAS | UN | TRANSFORMADORES | SERVICIOS DE MANTENIMIENTO | MANTENIMIENTO EQUIPO OPERATIVO | MANTENIMIENTO TRANSFORMADORES | 73152108 | SERVICIO DE MANTENIMIENTO Y REPARACIÓN DE EQUIPOS ELÉCTRICOS
206868 | DESMANTELAMIENTO DE TRANSFORMADOR TRIFASICO CONVENCIONAL DE 75 KVA ACEITE MINERAL SUMINISTRADO POR EL CONTRATISTA, 2 COLUMNAS | UN | TRANSFORMADORES | SERVICIOS DE MANTENIMIENTO | MANTENIMIENTO EQUIPO OPERATIVO | MANTENIMIENTO TRANSFORMADORES | 73152108 | SERVICIO DE MANTENIMIENTO Y REPARACIÓN DE EQUIPOS ELÉCTRICOS
206869 | DESMANTELAMIENTO DE TRANSFORMADOR TRIFASICO CONVENCIONAL DE 100 KVA ACEITE MINERAL SUMINISTRADO POR EL CONTRATISTA, 2 COLUMNAS | UN | TRANSFORMADORES | SERVICIOS DE MANTENIMIENTO | MANTENIMIENTO EQUIPO OPERATIVO | MANTENIMIENTO TRANSFORMADORES | 73152108 | SERVICIO DE MANTENIMIENTO Y REPARACIÓN DE EQUIPOS ELÉCTRICOS
206870 | DESMANTELAMIENTO DE TRANSFORMADOR TRIFASICO CONVENCIONAL DE 112.5 KVA ACEITE MINERAL SUMINISTRADO POR EL CONTRATISTA, 2 COLUMNAS | UN | TRANSFORMADORES | SERVICIOS DE MANTENIMIENTO | MANTENIMIENTO EQUIPO OPERATIVO | MANTENIMIENTO TRANSFORMADORES | 73152108 | SERVICIO DE MANTENIMIENTO Y REPARACIÓN DE EQUIPOS ELÉCTRICOS
206871 | DESMANTELAMIENTO DE TRANSFORMADOR TRIFASICO CONVENCIONAL DE 150 KVA ACEITE MINERAL SUMINISTRADO POR EL CONTRATISTA, 2 COLUMNAS | UN | TRANSFORMADORES | SERVICIOS DE MANTENIMIENTO | MANTENIMIENTO EQUIPO OPERATIVO | MANTENIMIENTO TRANSFORMADORES | 73152108 | SERVICIO DE MANTENIMIENTO Y REPARACIÓN DE EQUIPOS ELÉCTRICOS
206872 | DESMANTELAMIENTO DE TRANSFORMADOR TRIFASICO CONVENCIONAL DE 160 KVA ACEITE MINERAL SUMINISTRADO POR EL CONTRATISTA, 2 COLUMNAS | UN | TRANSFORMADORES | SERVICIOS DE MANTENIMIENTO | MANTENIMIENTO EQUIPO OPERATIVO | MANTENIMIENTO TRANSFORMADORES | 73152108 | SERVICIO DE MANTENIMIENTO Y REPARACIÓN DE EQUIPOS ELÉCTRICOS
206873 | DESMANTELAMIENTO DE TRANSFORMADOR TRIFASICO CONVENCIONAL DE 200 KVA ACEITE MINERAL SUMINISTRADO POR EL CONTRATISTA, 2 COLUMNAS | UN | TRANSFORMADORES | SERVICIOS DE MANTENIMIENTO | MANTENIMIENTO EQUIPO OPERATIVO | MANTENIMIENTO TRANSFORMADORES | 73152108 | SERVICIO DE MANTENIMIENTO Y REPARACIÓN DE EQUIPOS ELÉCTRICOS
206874 | DESMANTELAMIENTO DE TRANSFORMADOR TRIFASICO CONVENCIONAL DE 225 KVA ACEITE MINERAL SUMINISTRADO POR EL CONTRATISTA, 2 COLUMNAS | UN | TRANSFORMADORES | SERVICIOS DE MANTENIMIENTO | MANTENIMIENTO EQUIPO OPERATIVO | MANTENIMIENTO TRANSFORMADORES | 73152108 | SERVICIO DE MANTENIMIENTO Y REPARACIÓN DE EQUIPOS ELÉCTRICOS
206875 | DESMANTELAMIENTO DE TRANSFORMADOR TRIFASICO CONVENCIONAL DE 250 KVA ACEITE MINERAL SUMINISTRADO POR EL CONTRATISTA, 2 COLUMNAS | UN | TRANSFORMADORES | SERVICIOS DE MANTENIMIENTO | MANTENIMIENTO EQUIPO OPERATIVO | MANTENIMIENTO TRANSFORMADORES | 73152108 | SERVICIO DE MANTENIMIENTO Y REPARACIÓN DE EQUIPOS ELÉCTRICOS
206876 | DESMANTELAMIENTO DE TRANSFORMADOR TRIFASICO CONVENCIONAL DE 315 KVA ACEITE MINERAL SUMINISTRADO POR EL CONTRATISTA, 2 COLUMNAS | UN | TRANSFORMADORES | SERVICIOS DE MANTENIMIENTO | MANTENIMIENTO EQUIPO OPERATIVO | MANTENIMIENTO TRANSFORMADORES | 73152108 | SERVICIO DE MANTENIMIENTO Y REPARACIÓN DE EQUIPOS ELÉCTRICOS
206877 | DESMANTELAMIENTO DE TRANSFORMADOR TRIFASICO CONVENCIONAL DE 400 KVA ACEITE MINERAL SUMINISTRADO POR EL CONTRATISTA, 2 COLUMNAS | UN | TRANSFORMADORES | SERVICIOS DE MANTENIMIENTO | MANTENIMIENTO EQUIPO OPERATIVO | MANTENIMIENTO TRANSFORMADORES | 73152108 | SERVICIO DE MANTENIMIENTO Y REPARACIÓN DE EQUIPOS ELÉCTRICOS
206878 | DESMANTELAMIENTO DE TRANSFORMADOR TRIFASICO CONVENCIONAL DE 500 KVA ACEITE MINERAL SUMINISTRADO POR EL CONTRATISTA, 2 COLUMNAS | UN | TRANSFORMADORES | SERVICIOS DE MANTENIMIENTO | MANTENIMIENTO EQUIPO OPERATIVO | MANTENIMIENTO TRANSFORMADORES | 73152108 | SERVICIO DE MANTENIMIENTO Y REPARACIÓN DE EQUIPOS ELÉCTRICOS
206879 | REPARACION DE TRANSFORMADOR TRIFASICO AUTOPROTEGIDO DE 15 KVA ACEITE MINERAL SUMINISTRADO POR EL CONTRATISTA 2 COLUMNAS | UN | TRANSFORMADORES | SERVICIOS DE MANTENIMIENTO | MANTENIMIENTO EQUIPO OPERATIVO | MANTENIMIENTO TRANSFORMADORES | 73152108 | SERVICIO DE MANTENIMIENTO Y REPARACIÓN DE EQUIPOS ELÉCTRICOS
206880 | REPARACION DE TRANSFORMADOR TRIFASICO AUTOPROTEGIDO DE 30 KVA ACEITE MINERAL SUMINISTRADO POR EL CONTRATISTA 2 COLUMNAS | UN | TRANSFORMADORES | SERVICIOS DE MANTENIMIENTO | MANTENIMIENTO EQUIPO OPERATIVO | MANTENIMIENTO TRANSFORMADORES | 73152108 | SERVICIO DE MANTENIMIENTO Y REPARACIÓN DE EQUIPOS ELÉCTRICOS
206881 | REPARACION DE TRANSFORMADOR TRIFASICO AUTOPROTEGIDO DE 45 KVA ACEITE MINERAL SUMINISTRADO POR EL CONTRATISTA 2 COLUMNAS | UN | TRANSFORMADORES | SERVICIOS DE MANTENIMIENTO | MANTENIMIENTO EQUIPO OPERATIVO | MANTENIMIENTO TRANSFORMADORES | 73152108 | SERVICIO DE MANTENIMIENTO Y REPARACIÓN DE EQUIPOS ELÉCTRICOS
206882 | REPARACION DE TRANSFORMADOR TRIFASICO AUTOPROTEGIDO DE 75 KVA ACEITE MINERAL SUMINISTRADO POR EL CONTRATISTA 2 COLUMNAS | UN | TRANSFORMADORES | SERVICIOS DE MANTENIMIENTO | MANTENIMIENTO EQUIPO OPERATIVO | MANTENIMIENTO TRANSFORMADORES | 73152108 | SERVICIO DE MANTENIMIENTO Y REPARACIÓN DE EQUIPOS ELÉCTRICOS
206883 | REPARACION DE TRANSFORMADOR TRIFASICO AUTOPROTEGIDO DE 100 KVA ACEITE MINERAL SUMINISTRADO POR EL CONTRATISTA 2 COLUMNAS | UN | TRANSFORMADORES | SERVICIOS DE MANTENIMIENTO | MANTENIMIENTO EQUIPO OPERATIVO | MANTENIMIENTO TRANSFORMADORES | 73152108 | SERVICIO DE MANTENIMIENTO Y REPARACIÓN DE EQUIPOS ELÉCTRICOS
206884 | REPARACION DE TRANSFORMADOR TRIFASICO AUTOPROTEGIDO DE 112.5 KVA ACEITE MINERAL SUMINISTRADO POR EL CONTRATISTA 2 COLUMNAS | UN | TRANSFORMADORES | SERVICIOS DE MANTENIMIENTO | MANTENIMIENTO EQUIPO OPERATIVO | MANTENIMIENTO TRANSFORMADORES | 73152108 | SERVICIO DE MANTENIMIENTO Y REPARACIÓN DE EQUIPOS ELÉCTRICOS
206885 | REPARACION DE TRANSFORMADOR TRIFASICO AUTOPROTEGIDO DE 150 KVA ACEITE MINERAL SUMINISTRADO POR EL CONTRATISTA 2 COLUMNAS | UN | TRANSFORMADORES | SERVICIOS DE MANTENIMIENTO | MANTENIMIENTO EQUIPO OPERATIVO | MANTENIMIENTO TRANSFORMADORES | 73152108 | SERVICIO DE MANTENIMIENTO Y REPARACIÓN DE EQUIPOS ELÉCTRICOS
206886 | REPARACION DE TRANSFORMADOR TRIFASICO AUTOPROTEGIDO DE 160 KVA ACEITE MINERAL SUMINISTRADO POR EL CONTRATISTA 2 COLUMNAS | UN | TRANSFORMADORES | SERVICIOS DE MANTENIMIENTO | MANTENIMIENTO EQUIPO OPERATIVO | MANTENIMIENTO TRANSFORMADORES | 73152108 | SERVICIO DE MANTENIMIENTO Y REPARACIÓN DE EQUIPOS ELÉCTRICOS
206887 | REPARACION DE TRANSFORMADOR TRIFASICO AUTOPROTEGIDO DE 200 KVA ACEITE MINERAL SUMINISTRADO POR EL CONTRATISTA 2 COLUMNAS | UN | TRANSFORMADORES | SERVICIOS DE MANTENIMIENTO | MANTENIMIENTO EQUIPO OPERATIVO | MANTENIMIENTO TRANSFORMADORES | 73152108 | SERVICIO DE MANTENIMIENTO Y REPARACIÓN DE EQUIPOS ELÉCTRICOS
206888 | REPARACION DE TRANSFORMADOR TRIFASICO AUTOPROTEGIDO DE 225 KVA ACEITE MINERAL SUMINISTRADO POR EL CONTRATISTA 2 COLUMNAS | UN | TRANSFORMADORES | SERVICIOS DE MANTENIMIENTO | MANTENIMIENTO EQUIPO OPERATIVO | MANTENIMIENTO TRANSFORMADORES | 73152108 | SERVICIO DE MANTENIMIENTO Y REPARACIÓN DE EQUIPOS ELÉCTRICOS
206889 | REPARACION DE TRANSFORMADOR TRIFASICO AUTOPROTEGIDO DE 250 KVA ACEITE MINERAL SUMINISTRADO POR EL CONTRATISTA 2 COLUMNAS | UN | TRANSFORMADORES | SERVICIOS DE MANTENIMIENTO | MANTENIMIENTO EQUIPO OPERATIVO | MANTENIMIENTO TRANSFORMADORES | 73152108 | SERVICIO DE MANTENIMIENTO Y REPARACIÓN DE EQUIPOS ELÉCTRICOS
206890 | REPARACION DE TRANSFORMADOR TRIFASICO AUTOPROTEGIDO DE 315 KVA ACEITE MINERAL SUMINISTRADO POR EL CONTRATISTA 2 COLUMNAS | UN | TRANSFORMADORES | SERVICIOS DE MANTENIMIENTO | MANTENIMIENTO EQUIPO OPERATIVO | MANTENIMIENTO TRANSFORMADORES | 73152108 | SERVICIO DE MANTENIMIENTO Y REPARACIÓN DE EQUIPOS ELÉCTRICOS
206891 | REPARACION DE TRANSFORMADOR TRIFASICO AUTOPROTEGIDO DE 400 KVA ACEITE MINERAL SUMINISTRADO POR EL CONTRATISTA 2 COLUMNAS | UN | TRANSFORMADORES | SERVICIOS DE MANTENIMIENTO | MANTENIMIENTO EQUIPO OPERATIVO | MANTENIMIENTO TRANSFORMADORES | 73152108 | SERVICIO DE MANTENIMIENTO Y REPARACIÓN DE EQUIPOS ELÉCTRICOS
206892 | REPARACION DE TRANSFORMADOR TRIFASICO AUTOPROTEGIDO DE 500 KVA ACEITE MINERAL SUMINISTRADO POR EL CONTRATISTA 2 COLUMNAS | UN | TRANSFORMADORES | SERVICIOS DE MANTENIMIENTO | MANTENIMIENTO EQUIPO OPERATIVO | MANTENIMIENTO TRANSFORMADORES | 73152108 | SERVICIO DE MANTENIMIENTO Y REPARACIÓN DE EQUIPOS ELÉCTRICOS
206893 | REPARACION DE TRANSFORMADOR TRIFASICO AUTOPROTEGIDO DE 630 KVA ACEITE MINERAL SUMINISTRADO POR EL CONTRATISTA 2 COLUMNAS | UN | TRANSFORMADORES | SERVICIOS DE MANTENIMIENTO | MANTENIMIENTO EQUIPO OPERATIVO | MANTENIMIENTO TRANSFORMADORES | 73152108 | SERVICIO DE MANTENIMIENTO Y REPARACIÓN DE EQUIPOS ELÉCTRICOS
206894 | DESMANTELAMIENTO DE TRANSFORMADOR TRIFASICO AUTOPROTEGIDO DE 15 KVA ACEITE MINERAL SUMINISTRADO POR EL CONTRATISTA, 2 COLUMNA | UN | TRANSFORMADORES | SERVICIOS DE MANTENIMIENTO | MANTENIMIENTO EQUIPO OPERATIVO | MANTENIMIENTO TRANSFORMADORES | 73152108 | SERVICIO DE MANTENIMIENTO Y REPARACIÓN DE EQUIPOS ELÉCTRICOS
206895 | DESMANTELAMIENTO DE TRANSFORMADOR TRIFASICO AUTOPROTEGIDO DE 30 KVA ACEITE MINERAL SUMINISTRADO POR EL CONTRATISTA, 2 COLUMNA | UN | TRANSFORMADORES | SERVICIOS DE MANTENIMIENTO | MANTENIMIENTO EQUIPO OPERATIVO | MANTENIMIENTO TRANSFORMADORES | 73152108 | SERVICIO DE MANTENIMIENTO Y REPARACIÓN DE EQUIPOS ELÉCTRICOS
206896 | DESMANTELAMIENTO DE TRANSFORMADOR TRIFASICO AUTOPROTEGIDO DE 45 KVA ACEITE MINERAL SUMINISTRADO POR EL CONTRATISTA, 2 COLUMNA | UN | TRANSFORMADORES | SERVICIOS DE MANTENIMIENTO | MANTENIMIENTO EQUIPO OPERATIVO | MANTENIMIENTO TRANSFORMADORES | 73152108 | SERVICIO DE MANTENIMIENTO Y REPARACIÓN DE EQUIPOS ELÉCTRICOS
206897 | DESMANTELAMIENTO DE TRANSFORMADOR TRIFASICO AUTOPROTEGIDO DE 75 KVA ACEITE MINERAL SUMINISTRADO POR EL CONTRATISTA, 2 COLUMNA | UN | TRANSFORMADORES | SERVICIOS DE MANTENIMIENTO | MANTENIMIENTO EQUIPO OPERATIVO | MANTENIMIENTO TRANSFORMADORES | 73152108 | SERVICIO DE MANTENIMIENTO Y REPARACIÓN DE EQUIPOS ELÉCTRICOS
206898 | DESMANTELAMIENTO DE TRANSFORMADOR TRIFASICO AUTOPROTEGIDO DE 100 KVA ACEITE MINERAL SUMINISTRADO POR EL CONTRATISTA, 2 COLUMNA | UN | TRANSFORMADORES | SERVICIOS DE MANTENIMIENTO | MANTENIMIENTO EQUIPO OPERATIVO | MANTENIMIENTO TRANSFORMADORES | 73152108 | SERVICIO DE MANTENIMIENTO Y REPARACIÓN DE EQUIPOS ELÉCTRICOS
206899 | DESMANTELAMIENTO DE TRANSFORMADOR TRIFASICO AUTOPROTEGIDO DE 112.5 KVA ACEITE MINERAL SUMINISTRADO POR EL CONTRATISTA, 2 COLUMNA | UN | TRANSFORMADORES | SERVICIOS DE MANTENIMIENTO | MANTENIMIENTO EQUIPO OPERATIVO | MANTENIMIENTO TRANSFORMADORES | 73152108 | SERVICIO DE MANTENIMIENTO Y REPARACIÓN DE EQUIPOS ELÉCTRICOS
206900 | DESMANTELAMIENTO DE TRANSFORMADOR TRIFASICO AUTOPROTEGIDO DE 150 KVA ACEITE MINERAL SUMINISTRADO POR EL CONTRATISTA, 2 COLUMNA | UN | TRANSFORMADORES | SERVICIOS DE MANTENIMIENTO | MANTENIMIENTO EQUIPO OPERATIVO | MANTENIMIENTO TRANSFORMADORES | 73152108 | SERVICIO DE MANTENIMIENTO Y REPARACIÓN DE EQUIPOS ELÉCTRICOS
206901 | DESMANTELAMIENTO DE TRANSFORMADOR TRIFASICO AUTOPROTEGIDO DE 160 KVA ACEITE MINERAL SUMINISTRADO POR EL CONTRATISTA, 2 COLUMNA | UN | TRANSFORMADORES | SERVICIOS DE MANTENIMIENTO | MANTENIMIENTO EQUIPO OPERATIVO | MANTENIMIENTO TRANSFORMADORES | 73152108 | SERVICIO DE MANTENIMIENTO Y REPARACIÓN DE EQUIPOS ELÉCTRICOS
206902 | DESMANTELAMIENTO DE TRANSFORMADOR TRIFASICO AUTOPROTEGIDO DE 200 KVA ACEITE MINERAL SUMINISTRADO POR EL CONTRATISTA, 2 COLUMNA | UN | TRANSFORMADORES | SERVICIOS DE MANTENIMIENTO | MANTENIMIENTO EQUIPO OPERATIVO | MANTENIMIENTO TRANSFORMADORES | 73152108 | SERVICIO DE MANTENIMIENTO Y REPARACIÓN DE EQUIPOS ELÉCTRICOS
206903 | DESMANTELAMIENTO DE TRANSFORMADOR TRIFASICO AUTOPROTEGIDO DE 225 KVA ACEITE MINERAL SUMINISTRADO POR EL CONTRATISTA, 2 COLUMNA | UN | TRANSFORMADORES | SERVICIOS DE MANTENIMIENTO | MANTENIMIENTO EQUIPO OPERATIVO | MANTENIMIENTO TRANSFORMADORES | 73152108 | SERVICIO DE MANTENIMIENTO Y REPARACIÓN DE EQUIPOS ELÉCTRICOS
206904 | DESMANTELAMIENTO DE TRANSFORMADOR TRIFASICO AUTOPROTEGIDO DE 250 KVA ACEITE MINERAL SUMINISTRADO POR EL CONTRATISTA, 2 COLUMNA | UN | TRANSFORMADORES | SERVICIOS DE MANTENIMIENTO | MANTENIMIENTO EQUIPO OPERATIVO | MANTENIMIENTO TRANSFORMADORES | 73152108 | SERVICIO DE MANTENIMIENTO Y REPARACIÓN DE EQUIPOS ELÉCTRICOS
206905 | DESMANTELAMIENTO DE TRANSFORMADOR TRIFASICO AUTOPROTEGIDO DE 315 KVA ACEITE MINERAL SUMINISTRADO POR EL CONTRATISTA, 2 COLUMNA | UN | TRANSFORMADORES | SERVICIOS DE MANTENIMIENTO | MANTENIMIENTO EQUIPO OPERATIVO | MANTENIMIENTO TRANSFORMADORES | 73152108 | SERVICIO DE MANTENIMIENTO Y REPARACIÓN DE EQUIPOS ELÉCTRICOS
206906 | DESMANTELAMIENTO DE TRANSFORMADOR TRIFASICO AUTOPROTEGIDO DE 400 KVA ACEITE MINERAL SUMINISTRADO POR EL CONTRATISTA, 2 COLUMNA | UN | TRANSFORMADORES | SERVICIOS DE MANTENIMIENTO | MANTENIMIENTO EQUIPO OPERATIVO | MANTENIMIENTO TRANSFORMADORES | 73152108 | SERVICIO DE MANTENIMIENTO Y REPARACIÓN DE EQUIPOS ELÉCTRICOS
206907 | DESMANTELAMIENTO DE TRANSFORMADOR TRIFASICO AUTOPROTEGIDO DE 500 KVA ACEITE MINERAL SUMINISTRADO POR EL CONTRATISTA, 2 COLUMNA | UN | TRANSFORMADORES | SERVICIOS DE MANTENIMIENTO | MANTENIMIENTO EQUIPO OPERATIVO | MANTENIMIENTO TRANSFORMADORES | 73152108 | SERVICIO DE MANTENIMIENTO Y REPARACIÓN DE EQUIPOS ELÉCTRICOS
206908 | DESMANTELAMIENTO DE TRANSFORMADOR TRIFASICO AUTOPROTEGIDO DE 630 KVA ACEITE MINERAL SUMINISTRADO POR EL CONTRATISTA, 2 COLUMNA | UN | TRANSFORMADORES | SERVICIOS DE MANTENIMIENTO | MANTENIMIENTO EQUIPO OPERATIVO | MANTENIMIENTO TRANSFORMADORES | 73152108 | SERVICIO DE MANTENIMIENTO Y REPARACIÓN DE EQUIPOS ELÉCTRICOS
206909 | MANTENIMIENTO DE REGULADOR GENERAL ELECTRIC 76,2 KVA ACEITE EPM | UN | TRANSFORMADORES | SERVICIOS DE MANTENIMIENTO | MANTENIMIENTO EQUIPO OPERATIVO | MANTENIMIENTO TRANSFORMADORES | 73152108 | SERVICIO DE MANTENIMIENTO Y REPARACIÓN DE EQUIPOS ELÉCTRICOS
206910 | MANTENIMIENTO DE REGULADOR MAC GRAW 76,2 ACEITE EPM | UN | TRANSFORMADORES | SERVICIOS DE MANTENIMIENTO | MANTENIMIENTO EQUIPO OPERATIVO | MANTENIMIENTO TRANSFORMADORES | 73152108 | SERVICIO DE MANTENIMIENTO Y REPARACIÓN DE EQUIPOS ELÉCTRICOS
206911 | MANTENIMIENTO DE REGULADOR MAC GRAW 100 ACEITE EPM | UN | TRANSFORMADORES | SERVICIOS DE MANTENIMIENTO | MANTENIMIENTO EQUIPO OPERATIVO | MANTENIMIENTO TRANSFORMADORES | 73152108 | SERVICIO DE MANTENIMIENTO Y REPARACIÓN DE EQUIPOS ELÉCTRICOS
206912 | MANTENIMIENTO DE REGULADOR MAC GRAW 114,3 ACEITE EPM | UN | TRANSFORMADORES | SERVICIOS DE MANTENIMIENTO | MANTENIMIENTO EQUIPO OPERATIVO | MANTENIMIENTO TRANSFORMADORES | 73152108 | SERVICIO DE MANTENIMIENTO Y REPARACIÓN DE EQUIPOS ELÉCTRICOS
206913 | MANTENIMIENTO DE REGULADOR MAC GRAW 167 ACEITE EPM | UN | TRANSFORMADORES | SERVICIOS DE MANTENIMIENTO | MANTENIMIENTO EQUIPO OPERATIVO | MANTENIMIENTO TRANSFORMADORES | 73152108 | SERVICIO DE MANTENIMIENTO Y REPARACIÓN DE EQUIPOS ELÉCTRICOS
206914 | MANTENIMIENTO DE REGULADOR GENERAL ELECTRIC 167 KVA ACEITE EPM | UN | TRANSFORMADORES | SERVICIOS DE MANTENIMIENTO | MANTENIMIENTO EQUIPO OPERATIVO | MANTENIMIENTO TRANSFORMADORES | 73152108 | SERVICIO DE MANTENIMIENTO Y REPARACIÓN DE EQUIPOS ELÉCTRICOS
206915 | MANTENIMIENTO DE REGULADOR ITB 76,2 KVA ACEITE EPM | UN | TRANSFORMADORES | SERVICIOS DE MANTENIMIENTO | MANTENIMIENTO EQUIPO OPERATIVO | MANTENIMIENTO TRANSFORMADORES | 73152108 | SERVICIO DE MANTENIMIENTO Y REPARACIÓN DE EQUIPOS ELÉCTRICOS
206916 | MANTENIMIENTO DE REGULADOR ITB 167 KVA ACEITE EPM | UN | TRANSFORMADORES | SERVICIOS DE MANTENIMIENTO | MANTENIMIENTO EQUIPO OPERATIVO | MANTENIMIENTO TRANSFORMADORES | 73152108 | SERVICIO DE MANTENIMIENTO Y REPARACIÓN DE EQUIPOS ELÉCTRICOS
206917 | REPARACION DE REGULADOR GENERAL ELECTRIC 76,2 ACEITE EPM | UN | TRANSFORMADORES | SERVICIOS DE MANTENIMIENTO | MANTENIMIENTO EQUIPO OPERATIVO | MANTENIMIENTO TRANSFORMADORES | 73152108 | SERVICIO DE MANTENIMIENTO Y REPARACIÓN DE EQUIPOS ELÉCTRICOS
206918 | REPARACION DE REGULADOR MAC GRAW 76,2 ACEITE EPM | UN | TRANSFORMADORES | SERVICIOS DE MANTENIMIENTO | MANTENIMIENTO EQUIPO OPERATIVO | MANTENIMIENTO TRANSFORMADORES | 73152108 | SERVICIO DE MANTENIMIENTO Y REPARACIÓN DE EQUIPOS ELÉCTRICOS
206919 | REPARACION DE REGULADOR MAC GRAW 100 ACEITE EPM | UN | TRANSFORMADORES | SERVICIOS DE MANTENIMIENTO | MANTENIMIENTO EQUIPO OPERATIVO | MANTENIMIENTO TRANSFORMADORES | 73152108 | SERVICIO DE MANTENIMIENTO Y REPARACIÓN DE EQUIPOS ELÉCTRICOS
206920 | REPARACION DE REGULADOR MAC GRAW 114,3 ACEITE EPM | UN | TRANSFORMADORES | SERVICIOS DE MANTENIMIENTO | MANTENIMIENTO EQUIPO OPERATIVO | MANTENIMIENTO TRANSFORMADORES | 73152108 | SERVICIO DE MANTENIMIENTO Y REPARACIÓN DE EQUIPOS ELÉCTRICOS
206921 | REPARACION DE REGULADOR MAC GRAW 167 ACEITE EPM | UN | TRANSFORMADORES | SERVICIOS DE MANTENIMIENTO | MANTENIMIENTO EQUIPO OPERATIVO | MANTENIMIENTO TRANSFORMADORES | 73152108 | SERVICIO DE MANTENIMIENTO Y REPARACIÓN DE EQUIPOS ELÉCTRICOS
206922 | REPARACION DE REGULADOR GENERAL ELECTRIC 167 ACEITE EPM | UN | TRANSFORMADORES | SERVICIOS DE MANTENIMIENTO | MANTENIMIENTO EQUIPO OPERATIVO | MANTENIMIENTO TRANSFORMADORES | 73152108 | SERVICIO DE MANTENIMIENTO Y REPARACIÓN DE EQUIPOS ELÉCTRICOS
206923 | REPARACION DE REGULADOR ITB 76,2 ACEITE EPM | UN | TRANSFORMADORES | SERVICIOS DE MANTENIMIENTO | MANTENIMIENTO EQUIPO OPERATIVO | MANTENIMIENTO TRANSFORMADORES | 73152108 | SERVICIO DE MANTENIMIENTO Y REPARACIÓN DE EQUIPOS ELÉCTRICOS
206924 | REPARACION DE REGULADOR ITB 167 ACEITE EPM | UN | TRANSFORMADORES | SERVICIOS DE MANTENIMIENTO | MANTENIMIENTO EQUIPO OPERATIVO | MANTENIMIENTO TRANSFORMADORES | 73152108 | SERVICIO DE MANTENIMIENTO Y REPARACIÓN DE EQUIPOS ELÉCTRICOS
206925 | DESMANTELAMIENTO TRANSFORMADOR 3 A 37,5 PARA DISPOSICION FINAL | UN | TRANSFORMADORES | SERVICIOS DE MANTENIMIENTO | MANTENIMIENTO EQUIPO OPERATIVO | MANTENIMIENTO TRANSFORMADORES | 73152108 | SERVICIO DE MANTENIMIENTO Y REPARACIÓN DE EQUIPOS ELÉCTRICOS
206926 | DESMANTELAMIENTO TRANSFORMADOR 50 A 100 PARA DISPOSICION FINAL | UN | TRANSFORMADORES | SERVICIOS DE MANTENIMIENTO | MANTENIMIENTO EQUIPO OPERATIVO | MANTENIMIENTO TRANSFORMADORES | 73152108 | SERVICIO DE MANTENIMIENTO Y REPARACIÓN DE EQUIPOS ELÉCTRICOS
206927 | DESMANTELAMIENTO TRANSFORMADOR 15 A 112,5 PARA DISPOSICION FINAL | UN | TRANSFORMADORES | SERVICIOS DE MANTENIMIENTO | MANTENIMIENTO EQUIPO OPERATIVO | MANTENIMIENTO TRANSFORMADORES | 73152108 | SERVICIO DE MANTENIMIENTO Y REPARACIÓN DE EQUIPOS ELÉCTRICOS
206928 | DESMANTELAMIENTO TRANSFORMADOR 150 A 250 PARA DISPOSICION FINAL | UN | TRANSFORMADORES | SERVICIOS DE MANTENIMIENTO | MANTENIMIENTO EQUIPO OPERATIVO | MANTENIMIENTO TRANSFORMADORES | 73152108 | SERVICIO DE MANTENIMIENTO Y REPARACIÓN DE EQUIPOS ELÉCTRICOS
206929 | DESMANTELAMIENTO TRANSFORMADOR 300 A 500 PARA DISPOSICION FINAL | UN | TRANSFORMADORES | SERVICIOS DE MANTENIMIENTO | MANTENIMIENTO EQUIPO OPERATIVO | MANTENIMIENTO TRANSFORMADORES | 73152108 | SERVICIO DE MANTENIMIENTO Y REPARACIÓN DE EQUIPOS ELÉCTRICOS
206930 | SUMINISTRO Y MONTAJE SISTEMA DE CRIBADO | UN | OBRAS GESTION AGUAS RESIDUALES | SERVIC/MATERIALES CONSTRUCCION | CONS. OBRAS CIVILES P/A | OBRAS CIVILES P/A | 72121505 | SERVICIO CONSTRUCCIÓN DE PLANTAS DE TRATAMIENTO DE AGUAS RESIDUALES Y AGUAS NEGRAS
206931 | SUMINISTRO Y MONTAJE SISTEMA DE EXTRACCION DE GRAVAS | UN | OBRAS GESTION AGUAS RESIDUALES | SERVIC/MATERIALES CONSTRUCCION | CONS. OBRAS CIVILES P/A | OBRAS CIVILES P/A | 72121505 | SERVICIO CONSTRUCCIÓN DE PLANTAS DE TRATAMIENTO DE AGUAS RESIDUALES Y AGUAS NEGRAS
206932 | SUMINISTRO Y MONTAJE COMPUERTAS CON ACTUADOR | UN | OBRAS GESTION AGUAS RESIDUALES | SERVIC/MATERIALES CONSTRUCCION | CONS. OBRAS CIVILES P/A | OBRAS CIVILES P/A | 72121505 | SERVICIO CONSTRUCCIÓN DE PLANTAS DE TRATAMIENTO DE AGUAS RESIDUALES Y AGUAS NEGRAS
206933 | SUMINISTRO Y MONTAJE REMOCION DE ARENAS EN LA LINEA DE AGUA/ LODO | UN | OBRAS GESTION AGUAS RESIDUALES | SERVIC/MATERIALES CONSTRUCCION | CONS. OBRAS CIVILES P/A | OBRAS CIVILES P/A | 72121505 | SERVICIO CONSTRUCCIÓN DE PLANTAS DE TRATAMIENTO DE AGUAS RESIDUALES Y AGUAS NEGRAS
206934 | SUMINISTRO Y MONTAJE SISTEMA DE ESPESAMIENTO DE LODOS PRIMARIOS | UN | OBRAS GESTION AGUAS RESIDUALES | SERVIC/MATERIALES CONSTRUCCION | CONS. OBRAS CIVILES P/A | OBRAS CIVILES P/A | 72121505 | SERVICIO CONSTRUCCIÓN DE PLANTAS DE TRATAMIENTO DE AGUAS RESIDUALES Y AGUAS NEGRAS
206935 | SUMINISTRO Y MONTAJE EQUIPAMIENTO ELECTRICO (INCLUYE SUMINISTRO Y MONTAJE) | UN | OBRAS GESTION AGUAS RESIDUALES | SERVIC/MATERIALES CONSTRUCCION | CONS. OBRAS CIVILES P/A | OBRAS CIVILES P/A | 72121505 | SERVICIO CONSTRUCCIÓN DE PLANTAS DE TRATAMIENTO DE AGUAS RESIDUALES Y AGUAS NEGRAS
206936 | SUMINISTRO Y MONTAJE EQUIPAMIENTO CONTROL | UN | OBRAS GESTION AGUAS RESIDUALES | SERVIC/MATERIALES CONSTRUCCION | CONS. OBRAS CIVILES P/A | OBRAS CIVILES P/A | 72121505 | SERVICIO CONSTRUCCIÓN DE PLANTAS DE TRATAMIENTO DE AGUAS RESIDUALES Y AGUAS NEGRAS
206937 | SUMINISTRO Y MONTAJE EQUIPAMIENTO INSTRUMENTACION | UN | OBRAS GESTION AGUAS RESIDUALES | SERVIC/MATERIALES CONSTRUCCION | CONS. OBRAS CIVILES P/A | OBRAS CIVILES P/A | 72121505 | SERVICIO CONSTRUCCIÓN DE PLANTAS DE TRATAMIENTO DE AGUAS RESIDUALES Y AGUAS NEGRAS
206938 | OBRA ELECTRICA PRETRATAMIENTO | UN | OBRAS GESTION AGUAS RESIDUALES | SERVIC/MATERIALES CONSTRUCCION | CONS. OBRAS CIVILES P/A | OBRAS CIVILES P/A | 72121505 | SERVICIO CONSTRUCCIÓN DE PLANTAS DE TRATAMIENTO DE AGUAS RESIDUALES Y AGUAS NEGRAS
206939 | OBRA ELECTRICA CLARIFICACION Y LODOS | UN | OBRAS GESTION AGUAS RESIDUALES | SERVIC/MATERIALES CONSTRUCCION | CONS. OBRAS CIVILES P/A | OBRAS CIVILES P/A | 72121505 | SERVICIO CONSTRUCCIÓN DE PLANTAS DE TRATAMIENTO DE AGUAS RESIDUALES Y AGUAS NEGRAS
206940 | OBRA MECANICA SISTEMA DE CRIBADO | UN | OBRAS GESTION AGUAS RESIDUALES | SERVIC/MATERIALES CONSTRUCCION | CONS. OBRAS CIVILES P/A | OBRAS CIVILES P/A | 72121505 | SERVICIO CONSTRUCCIÓN DE PLANTAS DE TRATAMIENTO DE AGUAS RESIDUALES Y AGUAS NEGRAS
206941 | OBRA MECANICA SISTEMA DE ESPESAMIENTO DE LODOS PRIMARIOS | UN | OBRAS GESTION AGUAS RESIDUALES | SERVIC/MATERIALES CONSTRUCCION | CONS. OBRAS CIVILES P/A | OBRAS CIVILES P/A | 72121505 | SERVICIO CONSTRUCCIÓN DE PLANTAS DE TRATAMIENTO DE AGUAS RESIDUALES Y AGUAS NEGRAS
206942 | OBRA MECANICA SISTEMA DE IZAJE Y TRANSPORTE HORIZONTAL | UN | OBRAS GESTION AGUAS RESIDUALES | SERVIC/MATERIALES CONSTRUCCION | CONS. OBRAS CIVILES P/A | OBRAS CIVILES P/A | 72121505 | SERVICIO CONSTRUCCIÓN DE PLANTAS DE TRATAMIENTO DE AGUAS RESIDUALES Y AGUAS NEGRAS
206943 | OBRA MECANICA TUBERIAS, ACCESORIOS Y SOPORTERIA | UN | OBRAS GESTION AGUAS RESIDUALES | SERVIC/MATERIALES CONSTRUCCION | CONS. OBRAS CIVILES P/A | OBRAS CIVILES P/A | 72121505 | SERVICIO CONSTRUCCIÓN DE PLANTAS DE TRATAMIENTO DE AGUAS RESIDUALES Y AGUAS NEGRAS
206944 | CONSTRUCCION SISTEMA DE CRIBADO | UN | OBRAS GESTION AGUAS RESIDUALES | SERVIC/MATERIALES CONSTRUCCION | CONS. OBRAS CIVILES P/A | OBRAS CIVILES P/A | 72121505 | SERVICIO CONSTRUCCIÓN DE PLANTAS DE TRATAMIENTO DE AGUAS RESIDUALES Y AGUAS NEGRAS
206945 | CONSTRUCCION CANALES | UN | OBRAS GESTION AGUAS RESIDUALES | SERVIC/MATERIALES CONSTRUCCION | CONS. OBRAS CIVILES P/A | OBRAS CIVILES P/A | 72121505 | SERVICIO CONSTRUCCIÓN DE PLANTAS DE TRATAMIENTO DE AGUAS RESIDUALES Y AGUAS NEGRAS
206946 | CONSTRUCCION SISTEMA DE EXTRACCION DE GRAVAS | UN | OBRAS GESTION AGUAS RESIDUALES | SERVIC/MATERIALES CONSTRUCCION | CONS. OBRAS CIVILES P/A | OBRAS CIVILES P/A | 72121505 | SERVICIO CONSTRUCCIÓN DE PLANTAS DE TRATAMIENTO DE AGUAS RESIDUALES Y AGUAS NEGRAS
206947 | CONSTRUCCION DUCTOS DE SUCCION DE BOMBEO | UN | OBRAS GESTION AGUAS RESIDUALES | SERVIC/MATERIALES CONSTRUCCION | CONS. OBRAS CIVILES P/A | OBRAS CIVILES P/A | 72121505 | SERVICIO CONSTRUCCIÓN DE PLANTAS DE TRATAMIENTO DE AGUAS RESIDUALES Y AGUAS NEGRAS
206948 | CONSTRUCCION REMOCION DE ARENAS EN LA LINEA DE AGUA/ LODO | UN | OBRAS GESTION AGUAS RESIDUALES | SERVIC/MATERIALES CONSTRUCCION | CONS. OBRAS CIVILES P/A | OBRAS CIVILES P/A | 72121505 | SERVICIO CONSTRUCCIÓN DE PLANTAS DE TRATAMIENTO DE AGUAS RESIDUALES Y AGUAS NEGRAS
206949 | CONSTRUCCION SISTEMA DE ESPESAMIENTO DE LODOS PRIMARIOS | UN | OBRAS GESTION AGUAS RESIDUALES | SERVIC/MATERIALES CONSTRUCCION | CONS. OBRAS CIVILES P/A | OBRAS CIVILES P/A | 72121505 | SERVICIO CONSTRUCCIÓN DE PLANTAS DE TRATAMIENTO DE AGUAS RESIDUALES Y AGUAS NEGRAS
206950 | GESTION AMBIENTAL Y SOCIAL | UN | OBRAS GESTION AGUAS RESIDUALES | SERVIC/MATERIALES CONSTRUCCION | CONS.OBRA GESTION INTEGRAN A/R | OBRAS GESTION AGUAS RESIDUALES | 77101505 | MONITOREO AMBIENTAL
206951 | ADMINISTRACION DE LAS OBRAS PARA LA MODERNIZACIÓN DE LA PLANTA DE TRATAMIENTO DE AGUAS RESIDUALES SAN FERNANDO | UN | OBRAS GESTION AGUAS RESIDUALES | SERVIC/MATERIALES CONSTRUCCION | CONS. OBRAS CIVILES P/A | OBRAS CIVILES P/A | 72121505 | SERVICIO CONSTRUCCIÓN DE PLANTAS DE TRATAMIENTO DE AGUAS RESIDUALES Y AGUAS NEGRAS
206952 | COSTOS INDIRECTOS: UTILIDAD DE LA CONSTRUCCIÓN DE LAS OBRAS PARA LA MODERNIZACIÓN DE LA PLANTA DE TRATAMIENTO DE AGUAS RESIDUALES SAN FERNANDO | UN | OBRAS GESTION AGUAS RESIDUALES | SERVIC/MATERIALES CONSTRUCCION | CONS. OBRAS CIVILES P/A | OBRAS CIVILES P/A | 72121505 | SERVICIO CONSTRUCCIÓN DE PLANTAS DE TRATAMIENTO DE AGUAS RESIDUALES Y AGUAS NEGRAS
206953 | IMPUESTOS ICA CONSTRUCCIÓN DE LAS OBRAS PARA LA MODERNIZACIÓN DE LA PLANTA DE TRATAMIENTO DE AGUAS RESIDUALES SAN FERNANDO | UN | OBRAS GESTION AGUAS RESIDUALES | SERVIC/MATERIALES CONSTRUCCION | CONS. OBRAS CIVILES P/A | OBRAS CIVILES P/A | 72121505 | SERVICIO CONSTRUCCIÓN DE PLANTAS DE TRATAMIENTO DE AGUAS RESIDUALES Y AGUAS NEGRAS
206954 | IMPUESTOS ESTAMPILLA CONSTRUCCIÓN DE LAS OBRAS PARA LA MODERNIZACIÓN DE LA PLANTA DE TRATAMIENTO DE AGUAS RESIDUALES SAN FERNANDO | UN | OBRAS GESTION AGUAS RESIDUALES | SERVIC/MATERIALES CONSTRUCCION | CONS. OBRAS CIVILES P/A | OBRAS CIVILES P/A | 72121505 | SERVICIO CONSTRUCCIÓN DE PLANTAS DE TRATAMIENTO DE AGUAS RESIDUALES Y AGUAS NEGRAS
206955 | IMPUESTO DE GUERRA CONSTRUCCIÓN DE LAS OBRAS PARA LA MODERNIZACIÓN DE LA PLANTA DE TRATAMIENTO DE AGUAS RESIDUALES SAN FERNANDO | UN | OBRAS GESTION AGUAS RESIDUALES | SERVIC/MATERIALES CONSTRUCCION | CONS. OBRAS CIVILES P/A | OBRAS CIVILES P/A | 72121505 | SERVICIO CONSTRUCCIÓN DE PLANTAS DE TRATAMIENTO DE AGUAS RESIDUALES Y AGUAS NEGRAS
206956 | ABUZARDADO PARA VIGAS, COLUMNAS (INCLUYE FRANJAS HASTA 0,35 MTS DE ANCHO) | M2 | OBRAS CIVILES P/A | SERVIC/MATERIALES CONSTRUCCION | CONS. OBRAS CIVILES P/A | OBRAS CIVILES P/A | 72121505 | SERVICIO CONSTRUCCIÓN DE PLANTAS DE TRATAMIENTO DE AGUAS RESIDUALES Y AGUAS NEGRAS
206957 | ACABADO SOBRE REVOQUE EN CARA INFERIOR DE LOSA DE CUBIERTA Y VIGAS | M2 | OBRAS CIVILES P/A | SERVIC/MATERIALES CONSTRUCCION | CONS. OBRAS CIVILES P/A | OBRAS CIVILES P/A | 72121505 | SERVICIO CONSTRUCCIÓN DE PLANTAS DE TRATAMIENTO DE AGUAS RESIDUALES Y AGUAS NEGRAS
206958 | ACABADO SOBRE REVOQUE EN MUROS INTERIORES Y EXTERIORES | M2 | OBRAS CIVILES P/A | SERVIC/MATERIALES CONSTRUCCION | CONS. OBRAS CIVILES P/A | OBRAS CIVILES P/A | 72121505 | SERVICIO CONSTRUCCIÓN DE PLANTAS DE TRATAMIENTO DE AGUAS RESIDUALES Y AGUAS NEGRAS
206959 | ARBORIZACION. SUMINISTRO Y SIEMBRA DE ARBOLES DE ESPECIES ORIGINALES DE LA ZONA EN UNA ALTURA MINIMA DE 1.00 MTS (TALES COMO ARRAYAN, SIETECUEROS, ETC). INCLUYE LA ABERTURA DEL HUECO, CARGUE Y BOTADA DE MATERIAL SOBRANTE, INCLUYE TAMBIEN LA SIEMBRA, EL SUMINISTRO Y COLOCACION DE ABONO Y TIERRA ORGANICA ADECUADA, LA SIEMBRA DEL ARBOL Y SU CUIDADO HASTA QUE ESTE HAYA RETOÑADO ADECUADAMENTE. SI LA SIEMBRA SE REALIZA EN EPOCA DE VERANO, SE DEBE SUMINISTRAR RIEGO DIARIO HASTA QUE SE GARANTICE SU PRENDIMIENTO. EN CASO DE MORTALIDAD, SE DEBE REPONER EL ARBOL SIN QUE ELLO SEA UN COSTO ADICIONAL PARA EPM. | UN | OBRAS CIVILES P/A | SERVIC/MATERIALES CONSTRUCCION | CONS. OBRAS CIVILES P/A | OBRAS CIVILES P/A | 72121505 | SERVICIO CONSTRUCCIÓN DE PLANTAS DE TRATAMIENTO DE AGUAS RESIDUALES Y AGUAS NEGRAS
206960 | CARGUE, RETIRO Y DISPOSICION FINAL DE MATERIAL SOBRANTE DE LA EXCAVACION Y ESCOMBROS A CUALQUIER DISTANCIA | M3 | OBRAS CIVILES P/A | SERVIC/MATERIALES CONSTRUCCION | CONS. OBRAS CIVILES P/A | OBRAS CIVILES P/A | 72121505 | SERVICIO CONSTRUCCIÓN DE PLANTAS DE TRATAMIENTO DE AGUAS RESIDUALES Y AGUAS NEGRAS
206961 | CARGUE, RETIRO Y DISPOSICION FINAL DE MATERIAL SOBRANTE DE LA EXPLANACION, EXCAVACION Y ESCOMBROS A CUALQUIER DISTANCIA. | M3 | OBRAS CIVILES P/A | SERVIC/MATERIALES CONSTRUCCION | CONS. OBRAS CIVILES P/A | OBRAS CIVILES P/A | 72121505 | SERVICIO CONSTRUCCIÓN DE PLANTAS DE TRATAMIENTO DE AGUAS RESIDUALES Y AGUAS NEGRAS
206962 | CONSTRUCCION DE ANDENES EN CONCRETO, SEGUN NORMA EPM | M2 | OBRAS CIVILES P/A | SERVIC/MATERIALES CONSTRUCCION | CONS. OBRAS CIVILES P/A | OBRAS CIVILES P/A | 72121505 | SERVICIO CONSTRUCCIÓN DE PLANTAS DE TRATAMIENTO DE AGUAS RESIDUALES Y AGUAS NEGRAS
206963 | CONSTRUCCION DE ANDENES EN CONCRETO. EL ACABADO DEBE SER IGUAL AL EXISTENTE. INCLUYE EL ENTRESUELO. | M2 | OBRAS CIVILES P/A | SERVIC/MATERIALES CONSTRUCCION | CONS. OBRAS CIVILES P/A | OBRAS CIVILES P/A | 72121505 | SERVICIO CONSTRUCCIÓN DE PLANTAS DE TRATAMIENTO DE AGUAS RESIDUALES Y AGUAS NEGRAS
206964 | CONSTRUCCION DE CAJA PARA MEDIDOR DE DIAMETRO 12.7 MM (1/2´), SEGUN ESQUEMA DE LAS NEGC. | UN | OBRAS CIVILES P/A | SERVIC/MATERIALES CONSTRUCCION | CONS. OBRAS CIVILES P/A | OBRAS CIVILES P/A | 72121505 | SERVICIO CONSTRUCCIÓN DE PLANTAS DE TRATAMIENTO DE AGUAS RESIDUALES Y AGUAS NEGRAS
206965 | CONSTRUCCION DE CAJA PARA VALVULAS, DE ACUERDO CON EL DETALLE DE PLANOS. SE INCLUYE LA PENDIENTE DE LA LOSA DE FONDO HACIA EL DESAGUE. NO INCLUYE ACERO DE REFUERZO: IMPERMEABILIZACION DE MUROS | M2 | OBRAS CIVILES P/A | SERVIC/MATERIALES CONSTRUCCION | CONS. OBRAS CIVILES P/A | OBRAS CIVILES P/A | 72121505 | SERVICIO CONSTRUCCIÓN DE PLANTAS DE TRATAMIENTO DE AGUAS RESIDUALES Y AGUAS NEGRAS
206966 | CONSTRUCCION DE CAJA PARA VALVULAS, DE ACUERDO CON EL DETALLE DE PLANOS. SE INCLUYE LA PENDIENTE DE LA LOSA DE FONDO HACIA EL DESAGUE. NO INCLUYE ACERO DE REFUERZO: LOSA DE FONDO, SEGUN PLANOS. INCLUYE PENDIENTE A DESAGUE. CONCRETO F | M3 | OBRAS CIVILES P/A | SERVIC/MATERIALES CONSTRUCCION | CONS. OBRAS CIVILES P/A | OBRAS CIVILES P/A | 72121505 | SERVICIO CONSTRUCCIÓN DE PLANTAS DE TRATAMIENTO DE AGUAS RESIDUALES Y AGUAS NEGRAS
206967 | CONSTRUCCION DE CAJA PARA VALVULAS, DE ACUERDO CON EL DETALLE DE PLANOS. SE INCLUYE LA PENDIENTE DE LA LOSA DE FONDO HACIA EL DESAGUE. NO INCLUYE ACERO DE REFUERZO: LOSA MACIZA, AEREA PARA CUBIERTA, SEGUN PLANOS. ACABADO A LA VISTA. CONCRETO F | M3 | OBRAS CIVILES P/A | SERVIC/MATERIALES CONSTRUCCION | CONS. OBRAS CIVILES P/A | OBRAS CIVILES P/A | 72121505 | SERVICIO CONSTRUCCIÓN DE PLANTAS DE TRATAMIENTO DE AGUAS RESIDUALES Y AGUAS NEGRAS
206968 | CONSTRUCCION DE CAJA PARA VALVULAS, DE ACUERDO CON EL DETALLE DE PLANOS. SE INCLUYE LA PENDIENTE DE LA LOSA DE FONDO HACIA EL DESAGUE. NO INCLUYE ACERO DE REFUERZO: MUROS EN CONCRETO F | M2 | OBRAS CIVILES P/A | SERVIC/MATERIALES CONSTRUCCION | CONS. OBRAS CIVILES P/A | OBRAS CIVILES P/A | 72121505 | SERVICIO CONSTRUCCIÓN DE PLANTAS DE TRATAMIENTO DE AGUAS RESIDUALES Y AGUAS NEGRAS
206969 | CONSTRUCCION DE CAJA PARA VALVULAS, DE ACUERDO CON EL DETALLE DE PLANOS. SE INCLUYE LA PENDIENTE DE LA LOSA DE FONDO HACIA EL DESAGUE. NO INCLUYE ACERO DE REFUERZO: SOLADOS F´C = 17.5 MPA, 175 KG/CM2 | M3 | OBRAS CIVILES P/A | SERVIC/MATERIALES CONSTRUCCION | CONS. OBRAS CIVILES P/A | OBRAS CIVILES P/A | 72121505 | SERVICIO CONSTRUCCIÓN DE PLANTAS DE TRATAMIENTO DE AGUAS RESIDUALES Y AGUAS NEGRAS
206970 | CONSTRUCCION DE CAJA PARA VALVULAS, DE ACUERDO CON EL DETALLE DE PLANOS. SE INCLUYE LA PENDIENTE DE LA LOSA DE FONDO HACIA EL DESAGUE: IMPERMEABILIZACION DE MUROS | M2 | OBRAS CIVILES P/A | SERVIC/MATERIALES CONSTRUCCION | CONS. OBRAS CIVILES P/A | OBRAS CIVILES P/A | 72121505 | SERVICIO CONSTRUCCIÓN DE PLANTAS DE TRATAMIENTO DE AGUAS RESIDUALES Y AGUAS NEGRAS
206971 | CONSTRUCCION DE CAJA PARA VALVULAS, DE ACUERDO CON EL DETALLE DE PLANOS. SE INCLUYE LA PENDIENTE DE LA LOSA DE FONDO HACIA EL DESAGUE: LOSA DE FONDO, SEGUN PLANOS. INCLUYE PENDIENTE A DESAGUE. CONCRETO F | M3 | OBRAS CIVILES P/A | SERVIC/MATERIALES CONSTRUCCION | CONS. OBRAS CIVILES P/A | OBRAS CIVILES P/A | 72121505 | SERVICIO CONSTRUCCIÓN DE PLANTAS DE TRATAMIENTO DE AGUAS RESIDUALES Y AGUAS NEGRAS
206972 | CONSTRUCCION DE CAJA PARA VALVULAS, DE ACUERDO CON EL DETALLE DE PLANOS. SE INCLUYE LA PENDIENTE DE LA LOSA DE FONDO HACIA EL DESAGUE: LOSA MACIZA, AEREA PARA CUBIERTA, SEGUN PLANOS. ACABADO A LA VISTA. CONCRETO F | M3 | OBRAS CIVILES P/A | SERVIC/MATERIALES CONSTRUCCION | CONS. OBRAS CIVILES P/A | OBRAS CIVILES P/A | 72121505 | SERVICIO CONSTRUCCIÓN DE PLANTAS DE TRATAMIENTO DE AGUAS RESIDUALES Y AGUAS NEGRAS
206973 | CONSTRUCCION DE CAJA PARA VALVULAS, DE ACUERDO CON EL DETALLE DE PLANOS. SE INCLUYE LA PENDIENTE DE LA LOSA DE FONDO HACIA EL DESAGUE: MUROS EN CONCRETO F | M2 | OBRAS CIVILES P/A | SERVIC/MATERIALES CONSTRUCCION | CONS. OBRAS CIVILES P/A | OBRAS CIVILES P/A | 72121505 | SERVICIO CONSTRUCCIÓN DE PLANTAS DE TRATAMIENTO DE AGUAS RESIDUALES Y AGUAS NEGRAS
206974 | CONSTRUCCION DE CAJA PARA VALVULAS, DE ACUERDO CON EL DETALLE DE PLANOS. SE INCLUYE LA PENDIENTE DE LA LOSA DE FONDO HACIA EL DESAGUE: SOLADOS F´C = 17.5 MPA, 175 KG/CM2 | M3 | OBRAS CIVILES P/A | SERVIC/MATERIALES CONSTRUCCION | CONS. OBRAS CIVILES P/A | OBRAS CIVILES P/A | 72121505 | SERVICIO CONSTRUCCIÓN DE PLANTAS DE TRATAMIENTO DE AGUAS RESIDUALES Y AGUAS NEGRAS
206975 | CONSTRUCCION DE CAJAS DE EMPALME DE 0.3X 0.3X0.4 PARA FILTROS Y ALCANTARILLADO | UN | OBRAS CIVILES P/A | SERVIC/MATERIALES CONSTRUCCION | CONS. OBRAS CIVILES P/A | OBRAS CIVILES P/A | 72121505 | SERVICIO CONSTRUCCIÓN DE PLANTAS DE TRATAMIENTO DE AGUAS RESIDUALES Y AGUAS NEGRAS
206976 | CONSTRUCCION DE CAJAS DE EMPALME PARA CUNETAS | UN | OBRAS CIVILES P/A | SERVIC/MATERIALES CONSTRUCCION | CONS. OBRAS CIVILES P/A | OBRAS CIVILES P/A | 72121505 | SERVICIO CONSTRUCCIÓN DE PLANTAS DE TRATAMIENTO DE AGUAS RESIDUALES Y AGUAS NEGRAS
206977 | CONSTRUCCION DE CAMARA DE INSPECCION CONCENTRICAS DE DIAMETRO 1.20M. | ML | OBRAS CIVILES P/A | SERVIC/MATERIALES CONSTRUCCION | CONS. OBRAS CIVILES P/A | OBRAS CIVILES P/A | 72121505 | SERVICIO CONSTRUCCIÓN DE PLANTAS DE TRATAMIENTO DE AGUAS RESIDUALES Y AGUAS NEGRAS
206978 | CONSTRUCCION DE CERCO EN MALLA ESLABONADA DE ACUERDO A DETALLE DE LA NEGC. | ML | OBRAS CIVILES P/A | SERVIC/MATERIALES CONSTRUCCION | CONS. OBRAS CIVILES P/A | OBRAS CIVILES P/A | 72121505 | SERVICIO CONSTRUCCIÓN DE PLANTAS DE TRATAMIENTO DE AGUAS RESIDUALES Y AGUAS NEGRAS
206979 | CONSTRUCCION DE CERCO EN MALLA ESLABONADA DE ACUERDO A DETALLE DE LA NEGC. INCLUYE PASES EN TUBERIA DE 1" EN EL MURO CADA 2M PARA EVACUAR AGUAS LLUVIAS. | ML | OBRAS CIVILES P/A | SERVIC/MATERIALES CONSTRUCCION | CONS. OBRAS CIVILES P/A | OBRAS CIVILES P/A | 72121505 | SERVICIO CONSTRUCCIÓN DE PLANTAS DE TRATAMIENTO DE AGUAS RESIDUALES Y AGUAS NEGRAS
206980 | CONSTRUCCION DE CUNETAS EN CONCRETO, F | ML | OBRAS CIVILES P/A | SERVIC/MATERIALES CONSTRUCCION | CONS. OBRAS CIVILES P/A | OBRAS CIVILES P/A | 72121505 | SERVICIO CONSTRUCCIÓN DE PLANTAS DE TRATAMIENTO DE AGUAS RESIDUALES Y AGUAS NEGRAS
206981 | CONSTRUCCION DE CUNETAS EN TEJON, PREFABRICADAS DIAMETRO 300 MM (INCLUYE LA CAPA DE FILTRO E=10CM, LLAVES DE CONCRETO TRANSVERSALES DE 15CM DE PROFUNDIDAD CADA 5M Y MURO LATERAL LONGITUDINAL DE CONFINAMIENTO A CADA LADO DEL TEJON E=10CM H=15CM A TODO LO LARGO DE LA CUNETA). VER ESQUEMA. | ML | OBRAS CIVILES P/A | SERVIC/MATERIALES CONSTRUCCION | CONS. OBRAS CIVILES P/A | OBRAS CIVILES P/A | 72121505 | SERVICIO CONSTRUCCIÓN DE PLANTAS DE TRATAMIENTO DE AGUAS RESIDUALES Y AGUAS NEGRAS
206982 | CONSTRUCCION DE FILTROS EN TUBERIA PERFORADA, RECUBIERTA CON GEOTEXTIL (INCLUYE EXCAVACION, EL SUMINISTRO DEL MATERIAL FILTRANTE, TUBERIA, BASE DE CONCRETO DONDE SE REQUIERA Y GEOTEXTIL NT2000, CARGUE Y BOTADA DE MATERIAL RESULTANTE) DE DIAMETRO 200MM(8"), DE 0,50M DE ANCHO POR 1,00M DE ALTURA, UBICADO DEBAJO DEL TANQUE. | ML | OBRAS CIVILES P/A | SERVIC/MATERIALES CONSTRUCCION | CONS. OBRAS CIVILES P/A | OBRAS CIVILES P/A | 72121505 | SERVICIO CONSTRUCCIÓN DE PLANTAS DE TRATAMIENTO DE AGUAS RESIDUALES Y AGUAS NEGRAS
206983 | CONSTRUCCION DE FILTROS EN TUBERIA PERFORADA, RECUBIERTA CON GEOTEXTIL (INCLUYE EXCAVACION, EL SUMINISTRO DEL MATERIAL FILTRANTE, TUBERIA, BASE DE CONCRETO DONDE SE REQUIERA Y GEOTEXTIL NT2000, CARGUE Y BOTADA DE MATERIAL RESULTANTE)DE DIAMETRO 150MM(6"), DE 0,50M DE ANCHO POR 1,00M DE ALTURA, UBICADO DEBAJO DEL TANQUE. | ML | OBRAS CIVILES P/A | SERVIC/MATERIALES CONSTRUCCION | CONS. OBRAS CIVILES P/A | OBRAS CIVILES P/A | 72121505 | SERVICIO CONSTRUCCIÓN DE PLANTAS DE TRATAMIENTO DE AGUAS RESIDUALES Y AGUAS NEGRAS
206984 | CORTE DE TUBERIA CON CORTADORA DE DISCO O ACETILENO, INCLUYE BISELADA | CM | OBRAS CIVILES P/A | SERVIC/MATERIALES CONSTRUCCION | CONS. OBRAS CIVILES P/A | OBRAS CIVILES P/A | 72121505 | SERVICIO CONSTRUCCIÓN DE PLANTAS DE TRATAMIENTO DE AGUAS RESIDUALES Y AGUAS NEGRAS
206985 | CORTE, RETIRO Y DISPOSICION FINAL DE PAVIMENTO ASFALTICO | M3 | OBRAS CIVILES P/A | SERVIC/MATERIALES CONSTRUCCION | CONS. OBRAS CIVILES P/A | OBRAS CIVILES P/A | 72121505 | SERVICIO CONSTRUCCIÓN DE PLANTAS DE TRATAMIENTO DE AGUAS RESIDUALES Y AGUAS NEGRAS
206986 | DEMOLICION Y/O RETIRO DE CONCRETO CUALQUIER RESISTENCIA | M3 | OBRAS CIVILES P/A | SERVIC/MATERIALES CONSTRUCCION | CONS. OBRAS CIVILES P/A | OBRAS CIVILES P/A | 72121505 | SERVICIO CONSTRUCCIÓN DE PLANTAS DE TRATAMIENTO DE AGUAS RESIDUALES Y AGUAS NEGRAS
206987 | DEMOLICION Y/O RETIRO DE CORDONES Y CUNETAS | ML | OBRAS CIVILES P/A | SERVIC/MATERIALES CONSTRUCCION | CONS. OBRAS CIVILES P/A | OBRAS CIVILES P/A | 72121505 | SERVICIO CONSTRUCCIÓN DE PLANTAS DE TRATAMIENTO DE AGUAS RESIDUALES Y AGUAS NEGRAS
206988 | DEMOLICION Y/O RETIRO DE RIELES DE CONCRETO | M3 | OBRAS CIVILES P/A | SERVIC/MATERIALES CONSTRUCCION | CONS. OBRAS CIVILES P/A | OBRAS CIVILES P/A | 72121505 | SERVICIO CONSTRUCCIÓN DE PLANTAS DE TRATAMIENTO DE AGUAS RESIDUALES Y AGUAS NEGRAS
206989 | DEMOLICION Y/O RETIRO DE: ANDEN EN CUALQUIER ACABADO | M3 | OBRAS CIVILES P/A | SERVIC/MATERIALES CONSTRUCCION | CONS. OBRAS CIVILES P/A | OBRAS CIVILES P/A | 72121505 | SERVICIO CONSTRUCCIÓN DE PLANTAS DE TRATAMIENTO DE AGUAS RESIDUALES Y AGUAS NEGRAS
206990 | DEMOLICION Y/O RETIRO DE: CONCRETO CUALQUIER RESISTENCIA | M3 | OBRAS CIVILES P/A | SERVIC/MATERIALES CONSTRUCCION | CONS. OBRAS CIVILES P/A | OBRAS CIVILES P/A | 72121505 | SERVICIO CONSTRUCCIÓN DE PLANTAS DE TRATAMIENTO DE AGUAS RESIDUALES Y AGUAS NEGRAS
206991 | DEMOLICION Y/O RETIRO DE: CORDONES Y CUNETAS | M3 | OBRAS CIVILES P/A | SERVIC/MATERIALES CONSTRUCCION | CONS. OBRAS CIVILES P/A | OBRAS CIVILES P/A | 72121505 | SERVICIO CONSTRUCCIÓN DE PLANTAS DE TRATAMIENTO DE AGUAS RESIDUALES Y AGUAS NEGRAS
206992 | DEMOLICION Y/O RETIRO DE: MURO EN BLOQUE DE CONCRETO | M2 | OBRAS CIVILES P/A | SERVIC/MATERIALES CONSTRUCCION | CONS. OBRAS CIVILES P/A | OBRAS CIVILES P/A | 72121505 | SERVICIO CONSTRUCCIÓN DE PLANTAS DE TRATAMIENTO DE AGUAS RESIDUALES Y AGUAS NEGRAS
206993 | DEMOLICION Y/O RETIRO DE: MURO EN LADRILLO | M2 | OBRAS CIVILES P/A | SERVIC/MATERIALES CONSTRUCCION | CONS. OBRAS CIVILES P/A | OBRAS CIVILES P/A | 72121505 | SERVICIO CONSTRUCCIÓN DE PLANTAS DE TRATAMIENTO DE AGUAS RESIDUALES Y AGUAS NEGRAS
206994 | DEMOLICION Y/O RETIRO DE: PISO EN CONCRETO CUALQUIER RESISTENCIA | M3 | OBRAS CIVILES P/A | SERVIC/MATERIALES CONSTRUCCION | CONS. OBRAS CIVILES P/A | OBRAS CIVILES P/A | 72121505 | SERVICIO CONSTRUCCIÓN DE PLANTAS DE TRATAMIENTO DE AGUAS RESIDUALES Y AGUAS NEGRAS
206995 | DEMOLICION Y/O RETIRO DE: RETIRO DE PLACAS DE CONCRETO | UN | OBRAS CIVILES P/A | SERVIC/MATERIALES CONSTRUCCION | CONS. OBRAS CIVILES P/A | OBRAS CIVILES P/A | 72121505 | SERVICIO CONSTRUCCIÓN DE PLANTAS DE TRATAMIENTO DE AGUAS RESIDUALES Y AGUAS NEGRAS
206996 | DEMOLICION Y/O RETIRO DE: RETIRO DE POSTES DE CONCRETO | UN | OBRAS CIVILES P/A | SERVIC/MATERIALES CONSTRUCCION | CONS. OBRAS CIVILES P/A | OBRAS CIVILES P/A | 72121505 | SERVICIO CONSTRUCCIÓN DE PLANTAS DE TRATAMIENTO DE AGUAS RESIDUALES Y AGUAS NEGRAS
206997 | DEMOLICION Y/O RETIRO DE: RETIRO DE PUERTAS EN LAMINA O MADERA (INCLUYE EL MARCO) | UN | OBRAS CIVILES P/A | SERVIC/MATERIALES CONSTRUCCION | CONS. OBRAS CIVILES P/A | OBRAS CIVILES P/A | 72121505 | SERVICIO CONSTRUCCIÓN DE PLANTAS DE TRATAMIENTO DE AGUAS RESIDUALES Y AGUAS NEGRAS
206998 | DEMOLICION Y/O RETIRO DE: RETIRO DE VENTANAS METALICAS (INCLUYE EL MARCO) | UN | OBRAS CIVILES P/A | SERVIC/MATERIALES CONSTRUCCION | CONS. OBRAS CIVILES P/A | OBRAS CIVILES P/A | 72121505 | SERVICIO CONSTRUCCIÓN DE PLANTAS DE TRATAMIENTO DE AGUAS RESIDUALES Y AGUAS NEGRAS
206999 | DESCAPOTE Y DESENRAICE. INCLUYE CARGUE, TRANSPORTE Y BOTADA. | M3 | OBRAS CIVILES P/A | SERVIC/MATERIALES CONSTRUCCION | CONS. OBRAS CIVILES P/A | OBRAS CIVILES P/A | 72121505 | SERVICIO CONSTRUCCIÓN DE PLANTAS DE TRATAMIENTO DE AGUAS RESIDUALES Y AGUAS NEGRAS
207000 | DESMONTE Y LIMPIEZA SITIO DE LA OBRA CIVIL | M2 | OBRAS CIVILES P/A | SERVIC/MATERIALES CONSTRUCCION | CONS. OBRAS CIVILES P/A | OBRAS CIVILES P/A | 72121505 | SERVICIO CONSTRUCCIÓN DE PLANTAS DE TRATAMIENTO DE AGUAS RESIDUALES Y AGUAS NEGRAS
207001 | DISEÑO ELECTRICO CASETA Y TRAMITES DE LEGALIZACION ANTE EL OPERADOR DE RED (EPM) Y EL RETIE ANTE UN ENTE CERTIFICADOR AUTORIZADO POR LA SIC. SE DEBE ENTREGAR DOCUMENTACION Y PLANOS REQUERIDOS. | UN | OBRAS CIVILES P/A | SERVIC/MATERIALES CONSTRUCCION | CONS. OBRAS CIVILES P/A | OBRAS CIVILES P/A | 72121505 | SERVICIO CONSTRUCCIÓN DE PLANTAS DE TRATAMIENTO DE AGUAS RESIDUALES Y AGUAS NEGRAS
207002 | DISEÑO, SUMINISTRO, TRANSPORTE E INSTALACION DE SISTEMA DE TRATAMIENTO PARA AGUAS RESIDUALES DOMESTICAS EN POLIESTER REFORZADO CON FIBRA DE VIDRIO, PARA TRATAR LAS AGUAS RESIDUALES DE 10 HABITANTES. | UN | OBRAS CIVILES P/A | SERVIC/MATERIALES CONSTRUCCION | CONS. OBRAS CIVILES P/A | OBRAS CIVILES P/A | 72121505 | SERVICIO CONSTRUCCIÓN DE PLANTAS DE TRATAMIENTO DE AGUAS RESIDUALES Y AGUAS NEGRAS
207003 | EMPALME A LA RED DE CONDUCCION EXISTENTE | UN | OBRAS CIVILES P/A | SERVIC/MATERIALES CONSTRUCCION | CONS. OBRAS CIVILES P/A | OBRAS CIVILES P/A | 72121505 | SERVICIO CONSTRUCCIÓN DE PLANTAS DE TRATAMIENTO DE AGUAS RESIDUALES Y AGUAS NEGRAS
207004 | ENCHAPADO DE MUROS CON BALDOSIN 20 CM * 20 CM DE PORCELANA PARA BAÑO | M2 | OBRAS CIVILES P/A | SERVIC/MATERIALES CONSTRUCCION | CONS. OBRAS CIVILES P/A | OBRAS CIVILES P/A | 72121505 | SERVICIO CONSTRUCCIÓN DE PLANTAS DE TRATAMIENTO DE AGUAS RESIDUALES Y AGUAS NEGRAS
207005 | ENCHAPADO DE MUROS CON BALDOSIN 20 CM * 20 CM DE PORCELANA PARA BAÑO, INCLUYE PEGA Y LECHADA. COLOR A DEFINIR EN OBRA | M2 | OBRAS CIVILES P/A | SERVIC/MATERIALES CONSTRUCCION | CONS. OBRAS CIVILES P/A | OBRAS CIVILES P/A | 72121505 | SERVICIO CONSTRUCCIÓN DE PLANTAS DE TRATAMIENTO DE AGUAS RESIDUALES Y AGUAS NEGRAS
207006 | ENCHAPADO DE PISO DE BAÑO CON CERAMICA 20 CM * 20 CM TRAFICO LIVIANO, INCLUYE EL ENTRESUELO, EL RECEBO Y LECHADA. COLOR A DEFINIR EN OBRA. | M2 | OBRAS CIVILES P/A | SERVIC/MATERIALES CONSTRUCCION | CONS. OBRAS CIVILES P/A | OBRAS CIVILES P/A | 72121505 | SERVICIO CONSTRUCCIÓN DE PLANTAS DE TRATAMIENTO DE AGUAS RESIDUALES Y AGUAS NEGRAS
207007 | ENTIBADO EN MADERA: PERMANENTE | M2 | OBRAS CIVILES P/A | SERVIC/MATERIALES CONSTRUCCION | CONS. OBRAS CIVILES P/A | OBRAS CIVILES P/A | 72121505 | SERVICIO CONSTRUCCIÓN DE PLANTAS DE TRATAMIENTO DE AGUAS RESIDUALES Y AGUAS NEGRAS
207008 | ENTIBADO EN MADERA: TEMPORAL | M2 | OBRAS CIVILES P/A | SERVIC/MATERIALES CONSTRUCCION | CONS. OBRAS CIVILES P/A | OBRAS CIVILES P/A | 72121505 | SERVICIO CONSTRUCCIÓN DE PLANTAS DE TRATAMIENTO DE AGUAS RESIDUALES Y AGUAS NEGRAS
207009 | EXCAVACION MANUAL EN MATERIAL COMUN PARA CARCAMO Y FOSO DE ACEITES, HASTA 2.0 M DE PROFUNDIDAD | M3 | OBRAS CIVILES P/A | SERVIC/MATERIALES CONSTRUCCION | CONS. OBRAS CIVILES P/A | OBRAS CIVILES P/A | 72121505 | SERVICIO CONSTRUCCIÓN DE PLANTAS DE TRATAMIENTO DE AGUAS RESIDUALES Y AGUAS NEGRAS
207010 | EXCAVACION MANUAL O A MAQUINA PARA PILAS DE MURO DE CONTENCION EN MATERIAL COMUN SECO O HUMEDO A CUALQUIER PROFUNDIDAD, INCLUYE BOMBEO NIVEL FREATICO. | M3 | OBRAS CIVILES P/A | SERVIC/MATERIALES CONSTRUCCION | CONS. OBRAS CIVILES P/A | OBRAS CIVILES P/A | 72121505 | SERVICIO CONSTRUCCIÓN DE PLANTAS DE TRATAMIENTO DE AGUAS RESIDUALES Y AGUAS NEGRAS
207011 | EXCAVACION MANUAL O A MAQUINA PARA PILAS DE MURO DE CONTENCION EN ROCA A CUALQUIER PROFUNDIDAD Y HUMEDAD, INCLUYE BOMBEO NIVEL FREATICO Y DESEMBOMBE. | M3 | OBRAS CIVILES P/A | SERVIC/MATERIALES CONSTRUCCION | CONS. OBRAS CIVILES P/A | OBRAS CIVILES P/A | 72121505 | SERVICIO CONSTRUCCIÓN DE PLANTAS DE TRATAMIENTO DE AGUAS RESIDUALES Y AGUAS NEGRAS
207012 | EXCAVACION MANUAL O A MAQUINA PARA ZANJAS, APIQUES , FUNDACIONES Y VIA EN MATERIAL COMUN HUMEDO HASTA 2,0 M DE PROFUNDIDAD | M3 | OBRAS CIVILES P/A | SERVIC/MATERIALES CONSTRUCCION | CONS. OBRAS CIVILES P/A | OBRAS CIVILES P/A | 72121505 | SERVICIO CONSTRUCCIÓN DE PLANTAS DE TRATAMIENTO DE AGUAS RESIDUALES Y AGUAS NEGRAS
207013 | EXCAVACION MANUAL O A MAQUINA PARA ZANJAS, APIQUES , FUNDACIONES Y VIA. EN MATERIAL COMUN SECO A MAS DE 2,0 M DE PROFUNDIDAD | M3 | OBRAS CIVILES P/A | SERVIC/MATERIALES CONSTRUCCION | CONS. OBRAS CIVILES P/A | OBRAS CIVILES P/A | 72121505 | SERVICIO CONSTRUCCIÓN DE PLANTAS DE TRATAMIENTO DE AGUAS RESIDUALES Y AGUAS NEGRAS
207014 | EXCAVACION MANUAL O A MAQUINA PARA ZANJAS, APIQUES , FUNDACIONES Y VIA. EN MATERIAL COMUN SECO HASTA 2,0 M DE PROFUNDIDAD | M3 | OBRAS CIVILES P/A | SERVIC/MATERIALES CONSTRUCCION | CONS. OBRAS CIVILES P/A | OBRAS CIVILES P/A | 72121505 | SERVICIO CONSTRUCCIÓN DE PLANTAS DE TRATAMIENTO DE AGUAS RESIDUALES Y AGUAS NEGRAS
207015 | EXCAVACION MANUAL O A MAQUINA PARA ZANJAS, APIQUES , FUNDACIONES Y VIA. EN ROCA A CUALQUIER PROFUNDIDAD Y HUMEDAD (NO SE PERMITE EL USO DE EXPLOSIVOS) | M3 | OBRAS CIVILES P/A | SERVIC/MATERIALES CONSTRUCCION | CONS. OBRAS CIVILES P/A | OBRAS CIVILES P/A | 72121505 | SERVICIO CONSTRUCCIÓN DE PLANTAS DE TRATAMIENTO DE AGUAS RESIDUALES Y AGUAS NEGRAS
207016 | EXCAVACION MANUAL O A MAQUINA PARA ZANJAS, APIQUES, FUNDACIONES Y VIA. EN MATERIAL COMUN HUMEDO A MAS DE 2,0 M DE PROFUNDIDAD | M3 | OBRAS CIVILES P/A | SERVIC/MATERIALES CONSTRUCCION | CONS. OBRAS CIVILES P/A | OBRAS CIVILES P/A | 72121505 | SERVICIO CONSTRUCCIÓN DE PLANTAS DE TRATAMIENTO DE AGUAS RESIDUALES Y AGUAS NEGRAS
207017 | EXCAVACION MANUAL O A MAQUINA PARA ZANJAS, APIQUES, FUNDACIONES Y VIA. EN MATERIAL COMUN SECO A MAS DE 2,0 M DE PROFUNDIDAD | M3 | OBRAS CIVILES P/A | SERVIC/MATERIALES CONSTRUCCION | CONS. OBRAS CIVILES P/A | OBRAS CIVILES P/A | 72121505 | SERVICIO CONSTRUCCIÓN DE PLANTAS DE TRATAMIENTO DE AGUAS RESIDUALES Y AGUAS NEGRAS
207018 | EXCAVACION PARA POZOS DE SUCCION: EXCAVACION EN MATERIAL COMUN A CUALQUIER HUMEDAD Y PROFUNDIDAD, INCLUYE BOMBEO DE NIVEL FREATICO | M3 | OBRAS CIVILES P/A | SERVIC/MATERIALES CONSTRUCCION | CONS. OBRAS CIVILES P/A | OBRAS CIVILES P/A | 72121505 | SERVICIO CONSTRUCCIÓN DE PLANTAS DE TRATAMIENTO DE AGUAS RESIDUALES Y AGUAS NEGRAS
207019 | EXCAVACION PARA POZOS DE SUCCION: EXCAVACION EN ROCA A CUALQUIER HUMEDAD Y PROFUNDIDAD, INCLUYE BOMBEO DE NIVEL FREATICO | M3 | OBRAS CIVILES P/A | SERVIC/MATERIALES CONSTRUCCION | CONS. OBRAS CIVILES P/A | OBRAS CIVILES P/A | 72121505 | SERVICIO CONSTRUCCIÓN DE PLANTAS DE TRATAMIENTO DE AGUAS RESIDUALES Y AGUAS NEGRAS
207020 | EXCAVACION, LLENO Y BOTADA DE ESCOMBROS PARA NICHOS DE INVESTIGACION | M3 | OBRAS CIVILES P/A | SERVIC/MATERIALES CONSTRUCCION | CONS. OBRAS CIVILES P/A | OBRAS CIVILES P/A | 72121505 | SERVICIO CONSTRUCCIÓN DE PLANTAS DE TRATAMIENTO DE AGUAS RESIDUALES Y AGUAS NEGRAS
207021 | EXPLANACION, CORTE Y NIVELACION DEL TERRENO | M3 | OBRAS CIVILES P/A | SERVIC/MATERIALES CONSTRUCCION | CONS. OBRAS CIVILES P/A | OBRAS CIVILES P/A | 72121505 | SERVICIO CONSTRUCCIÓN DE PLANTAS DE TRATAMIENTO DE AGUAS RESIDUALES Y AGUAS NEGRAS
207022 | EXPLANACION, CORTE Y NIVELACION DEL TERRENO EN MATERIAL COMUN A CUALQUIER PROFUNDIDAD Y HUMEDAD | M3 | OBRAS CIVILES P/A | SERVIC/MATERIALES CONSTRUCCION | CONS. OBRAS CIVILES P/A | OBRAS CIVILES P/A | 72121505 | SERVICIO CONSTRUCCIÓN DE PLANTAS DE TRATAMIENTO DE AGUAS RESIDUALES Y AGUAS NEGRAS
207023 | EXPLANACION, CORTE Y NIVELACION DEL TERRENO EN ROCA A CUALQUIER PROFUNDIDAD Y HUMEDAD | M3 | OBRAS CIVILES P/A | SERVIC/MATERIALES CONSTRUCCION | CONS. OBRAS CIVILES P/A | OBRAS CIVILES P/A | 72121505 | SERVICIO CONSTRUCCIÓN DE PLANTAS DE TRATAMIENTO DE AGUAS RESIDUALES Y AGUAS NEGRAS
207024 | FRESADO DE PAVIMENTO ASFALTICO. INCLUYE EL RETIRO, TRANSPORTE Y DISPOSICION DEL MATERIAL FRESADO. CONSTRUCCION DE PAVIMENTOS | M2 | OBRAS CIVILES P/A | SERVIC/MATERIALES CONSTRUCCION | CONS. OBRAS CIVILES P/A | OBRAS CIVILES P/A | 72121505 | SERVICIO CONSTRUCCIÓN DE PLANTAS DE TRATAMIENTO DE AGUAS RESIDUALES Y AGUAS NEGRAS
207025 | IMPERMEABILIZACION DE LOSA DE CUBIERTA CON MANTO Y PINTURA REFLECTIVA. | M2 | OBRAS CIVILES P/A | SERVIC/MATERIALES CONSTRUCCION | CONS. OBRAS CIVILES P/A | OBRAS CIVILES P/A | 72121505 | SERVICIO CONSTRUCCIÓN DE PLANTAS DE TRATAMIENTO DE AGUAS RESIDUALES Y AGUAS NEGRAS
207026 | IMPERMEABILIZACION DE MUROS DE CAJA PARA VALVULAS VENTOSAS, DESCARGUES Y BOCAS DE INSPECCION Y ESTACIONES DE RETENCION | M2 | OBRAS CIVILES P/A | SERVIC/MATERIALES CONSTRUCCION | CONS. OBRAS CIVILES P/A | OBRAS CIVILES P/A | 72121505 | SERVICIO CONSTRUCCIÓN DE PLANTAS DE TRATAMIENTO DE AGUAS RESIDUALES Y AGUAS NEGRAS
207027 | LLENO EN PIEDRA Y ARENILLA PARA NIVELACION DE PISO | M3 | OBRAS CIVILES P/A | SERVIC/MATERIALES CONSTRUCCION | CONS. OBRAS CIVILES P/A | OBRAS CIVILES P/A | 72121505 | SERVICIO CONSTRUCCIÓN DE PLANTAS DE TRATAMIENTO DE AGUAS RESIDUALES Y AGUAS NEGRAS
207028 | LLENOS COMPACTADOS ALREDEDOR DE ESTRUCTURAS CON MATERIAL DE PRESTAMO (ARENILLA) | M3 | OBRAS CIVILES P/A | SERVIC/MATERIALES CONSTRUCCION | CONS. OBRAS CIVILES P/A | OBRAS CIVILES P/A | 72121505 | SERVICIO CONSTRUCCIÓN DE PLANTAS DE TRATAMIENTO DE AGUAS RESIDUALES Y AGUAS NEGRAS
207029 | LLENOS COMPACTADOS ALREDEDOR DE ESTRUCTURAS CON MATERIAL SELECTO DE EXCAVACION, INCLUYE LA PROTECCION DEL MATERIAL DURANTE SU ACOPIO. | M3 | OBRAS CIVILES P/A | SERVIC/MATERIALES CONSTRUCCION | CONS. OBRAS CIVILES P/A | OBRAS CIVILES P/A | 72121505 | SERVICIO CONSTRUCCIÓN DE PLANTAS DE TRATAMIENTO DE AGUAS RESIDUALES Y AGUAS NEGRAS
207030 | LLENOS COMPACTADOS CON ARENILLA ALREDEDOR DE ESTRUCTURAS | M3 | OBRAS CIVILES P/A | SERVIC/MATERIALES CONSTRUCCION | CONS. OBRAS CIVILES P/A | OBRAS CIVILES P/A | 72121505 | SERVICIO CONSTRUCCIÓN DE PLANTAS DE TRATAMIENTO DE AGUAS RESIDUALES Y AGUAS NEGRAS
207031 | LLENOS COMPACTADOS EN ZANJAS Y APIQUES CON MATERIAL DE PRESTAMO (ARENILLA) | M3 | OBRAS CIVILES P/A | SERVIC/MATERIALES CONSTRUCCION | CONS. OBRAS CIVILES P/A | OBRAS CIVILES P/A | 72121505 | SERVICIO CONSTRUCCIÓN DE PLANTAS DE TRATAMIENTO DE AGUAS RESIDUALES Y AGUAS NEGRAS
207032 | LLENOS COMPACTADOS EN ZANJAS Y APIQUES CON MATERIAL SELECTO DE EXCAVACION, INCLUYE LA PROTECCION DEL MATERIAL DURANTE SU ACOPIO. | M3 | OBRAS CIVILES P/A | SERVIC/MATERIALES CONSTRUCCION | CONS. OBRAS CIVILES P/A | OBRAS CIVILES P/A | 72121505 | SERVICIO CONSTRUCCIÓN DE PLANTAS DE TRATAMIENTO DE AGUAS RESIDUALES Y AGUAS NEGRAS
207033 | LLENOS COMPACTADOS PARA VIA Y PARQUEADERO CON MATERIAL DE PRESTAMO (ARENILLA) | M3 | OBRAS CIVILES P/A | SERVIC/MATERIALES CONSTRUCCION | CONS. OBRAS CIVILES P/A | OBRAS CIVILES P/A | 72121505 | SERVICIO CONSTRUCCIÓN DE PLANTAS DE TRATAMIENTO DE AGUAS RESIDUALES Y AGUAS NEGRAS
207034 | LLENOS COMPACTADOS PARA VIA Y PARQUEADERO CON MATERIAL SELECTO DE EXCAVACION, INCLUYE LA PROTECCION DEL MATERIAL DURANTE SU ACOPIO. | M3 | OBRAS CIVILES P/A | SERVIC/MATERIALES CONSTRUCCION | CONS. OBRAS CIVILES P/A | OBRAS CIVILES P/A | 72121505 | SERVICIO CONSTRUCCIÓN DE PLANTAS DE TRATAMIENTO DE AGUAS RESIDUALES Y AGUAS NEGRAS
207035 | LLENOS Y APISONADO DE ZANJAS Y APIQUES: CON MATERIAL DE PRESTAMO (ARENILLA) | M3 | OBRAS CIVILES P/A | SERVIC/MATERIALES CONSTRUCCION | CONS. OBRAS CIVILES P/A | OBRAS CIVILES P/A | 72121505 | SERVICIO CONSTRUCCIÓN DE PLANTAS DE TRATAMIENTO DE AGUAS RESIDUALES Y AGUAS NEGRAS
207036 | LLENOS CON MATERIAL SELECTO DE EXCAVACION | M3 | OBRAS CIVILES P/A | SERVIC/MATERIALES CONSTRUCCION | CONS. OBRAS CIVILES P/A | OBRAS CIVILES P/A | 72121505 | SERVICIO CONSTRUCCIÓN DE PLANTAS DE TRATAMIENTO DE AGUAS RESIDUALES Y AGUAS NEGRAS
207037 | PARA ZANJAS Y APIQUES: EXCAVACION EN MATERIAL COMUN SECO A MAS DE 2,0 M DE PROFUNDIDAD | M3 | OBRAS CIVILES P/A | SERVIC/MATERIALES CONSTRUCCION | CONS. OBRAS CIVILES P/A | OBRAS CIVILES P/A | 72121505 | SERVICIO CONSTRUCCIÓN DE PLANTAS DE TRATAMIENTO DE AGUAS RESIDUALES Y AGUAS NEGRAS
207038 | PARA ZANJAS Y APIQUES: EXCAVACION EN MATERIAL COMUN SECO HASTA 2,0 M DE PROFUNDIDAD | M3 | OBRAS CIVILES P/A | SERVIC/MATERIALES CONSTRUCCION | CONS. OBRAS CIVILES P/A | OBRAS CIVILES P/A | 72121505 | SERVICIO CONSTRUCCIÓN DE PLANTAS DE TRATAMIENTO DE AGUAS RESIDUALES Y AGUAS NEGRAS
207039 | PARA ZANJAS Y APIQUES: EXCAVACION EN MATERIAL HUMEDO HASTA 2.0 M DE PROFUNDIDAD | M3 | OBRAS CIVILES P/A | SERVIC/MATERIALES CONSTRUCCION | CONS. OBRAS CIVILES P/A | OBRAS CIVILES P/A | 72121505 | SERVICIO CONSTRUCCIÓN DE PLANTAS DE TRATAMIENTO DE AGUAS RESIDUALES Y AGUAS NEGRAS
207040 | PARA ZANJAS Y APIQUES: EXCAVACION EN ROCA A CUALQUIER PROFUNDIDAD Y HUMEDAD (NO SE PERMITE EL USO DE EXPLOSIVOS). | M3 | OBRAS CIVILES P/A | SERVIC/MATERIALES CONSTRUCCION | CONS. OBRAS CIVILES P/A | OBRAS CIVILES P/A | 72121505 | SERVICIO CONSTRUCCIÓN DE PLANTAS DE TRATAMIENTO DE AGUAS RESIDUALES Y AGUAS NEGRAS
207041 | PARA ZANJAS Y APIQUES: EXCAVACION HUMEDA A MENOS DE 2.0 M DE PROFUNDIDAD | M3 | OBRAS CIVILES P/A | SERVIC/MATERIALES CONSTRUCCION | CONS. OBRAS CIVILES P/A | OBRAS CIVILES P/A | 72121505 | SERVICIO CONSTRUCCIÓN DE PLANTAS DE TRATAMIENTO DE AGUAS RESIDUALES Y AGUAS NEGRAS
207042 | PERFORACION DE CAMARA DE INSPECCION , ABOCADA DE TUBERIA Y RESANE, EN DIAMETRO MENOR O IGUAL DE 400 MM. | UN | OBRAS CIVILES P/A | SERVIC/MATERIALES CONSTRUCCION | CONS. OBRAS CIVILES P/A | OBRAS CIVILES P/A | 72121505 | SERVICIO CONSTRUCCIÓN DE PLANTAS DE TRATAMIENTO DE AGUAS RESIDUALES Y AGUAS NEGRAS
207043 | PERFORACION HASTA Ø 500 MM (20"); E=0.75 M EN MURO LATERAL DEL TANQUE DE ALMACENAMIENTO EXISTENTE EN CONCRETO, INCLUYE CORTE DEL REFUERZO, RESANE ENTRE EL TUBO Y EL MURO Y APLICACION DE EPOXICO PARA SELLO DE FUGAS | UN | OBRAS CIVILES P/A | SERVIC/MATERIALES CONSTRUCCION | CONS. OBRAS CIVILES P/A | OBRAS CIVILES P/A | 72121505 | SERVICIO CONSTRUCCIÓN DE PLANTAS DE TRATAMIENTO DE AGUAS RESIDUALES Y AGUAS NEGRAS
207044 | RECONSTRUCCION DE RIELES EN CONCRETO. INCLUYE PIEDRA DE ENTRESUELO Y ARENILLA DE NIVELACION, SEGUN DETALLE DE PLANOS | M2 | OBRAS CIVILES P/A | SERVIC/MATERIALES CONSTRUCCION | CONS. OBRAS CIVILES P/A | OBRAS CIVILES P/A | 72121505 | SERVICIO CONSTRUCCIÓN DE PLANTAS DE TRATAMIENTO DE AGUAS RESIDUALES Y AGUAS NEGRAS
207045 | REFERENCIACION DE REDES DE ACUEDUCTO EN EL BOMBEO EN EL TANQUE ROBLEDO | UN | OBRAS CIVILES P/A | SERVIC/MATERIALES CONSTRUCCION | CONS. OBRAS CIVILES P/A | OBRAS CIVILES P/A | 72121505 | SERVICIO CONSTRUCCIÓN DE PLANTAS DE TRATAMIENTO DE AGUAS RESIDUALES Y AGUAS NEGRAS
207046 | REFERENCIACION DE REDES DE ACUEDUCTO PARA LA CONSTRUCCION DEL TANQUE DE ALMACENAMIENTO LA FE | UN | OBRAS CIVILES P/A | SERVIC/MATERIALES CONSTRUCCION | CONS. OBRAS CIVILES P/A | OBRAS CIVILES P/A | 72121505 | SERVICIO CONSTRUCCIÓN DE PLANTAS DE TRATAMIENTO DE AGUAS RESIDUALES Y AGUAS NEGRAS
207047 | REFERENCIACION DE REDES DE ACUEDUCTO PARA LA SEPARACION DE CONDUCCIONES | UN | OBRAS CIVILES P/A | SERVIC/MATERIALES CONSTRUCCION | CONS. OBRAS CIVILES P/A | OBRAS CIVILES P/A | 72121505 | SERVICIO CONSTRUCCIÓN DE PLANTAS DE TRATAMIENTO DE AGUAS RESIDUALES Y AGUAS NEGRAS
207049 | REPONTENCIACION STAR LOS SALADOS | UN | OBRAS CIVILES P/A | SERVIC/MATERIALES CONSTRUCCION | CONS. OBRAS CIVILES P/A | OBRAS CIVILES P/A | 72121505 | SERVICIO CONSTRUCCIÓN DE PLANTAS DE TRATAMIENTO DE AGUAS RESIDUALES Y AGUAS NEGRAS
207050 | REPONTENCIACION STAR LOS SALADOS PARA CONSTRUCCION DEL TANQUE DE ALMACENAMIENTO LA FE Y SUS REDES ASOCIADAS | UN | OBRAS CIVILES P/A | SERVIC/MATERIALES CONSTRUCCION | CONS. OBRAS CIVILES P/A | OBRAS CIVILES P/A | 72121505 | SERVICIO CONSTRUCCIÓN DE PLANTAS DE TRATAMIENTO DE AGUAS RESIDUALES Y AGUAS NEGRAS
207051 | RETIRO DE CERCO EN ALAMBRE DE PUAS | ML | OBRAS CIVILES P/A | SERVIC/MATERIALES CONSTRUCCION | CONS. OBRAS CIVILES P/A | OBRAS CIVILES P/A | 72121505 | SERVICIO CONSTRUCCIÓN DE PLANTAS DE TRATAMIENTO DE AGUAS RESIDUALES Y AGUAS NEGRAS
207052 | RETIRO DE RAICES EXISTENTES (TOCONES), INCLUYE TRANSPORTE Y DISPOSICION DEL MATERIAL RESULTANTE AL SITIO QUE INDIQUEN LAS AUTORIDADES COMPETENTES Y LA INTERVENTORIA. | UN | OBRAS CIVILES P/A | SERVIC/MATERIALES CONSTRUCCION | CONS. OBRAS CIVILES P/A | OBRAS CIVILES P/A | 72121505 | SERVICIO CONSTRUCCIÓN DE PLANTAS DE TRATAMIENTO DE AGUAS RESIDUALES Y AGUAS NEGRAS
207053 | SUMINISTRO TRANSPORTE E INSTALACION DE CAJA TIPO INDUSTRIAL DE PASO CUADRADA DE 2"X4", PARA TUBERIA IMC CALIBRE 18" CON KNOCKOUTS PREFORMADOS PARA TUBERIA DE F¾" UNO A CADA LADO CON TAPONES Y TAPA TIPO RAWELLT. INCLUYE TAPA METALICA Y FIJACIONES TIPO CENO Y TODAS LAS ACTIVIDADES PARA SU ENTREGA A SATISFACCION DE LAS EMPRESAS | UN | OBRAS CIVILES P/A | SERVIC/MATERIALES CONSTRUCCION | CONS. OBRAS CIVILES P/A | OBRAS CIVILES P/A | 72121505 | SERVICIO CONSTRUCCIÓN DE PLANTAS DE TRATAMIENTO DE AGUAS RESIDUALES Y AGUAS NEGRAS
207054 | SUMINISTRO TRANSPORTE E INSTALACION DE CAJA TIPO INDUSTRIAL DE PASO CUADRADA DE 4"X4", PARA TUBERIA IMC CALIBRE 18" CON KNOCKOUTS PREFORMADOS PARA TUBERIA DE F¾" UNO A CADA LADO CON TAPONES Y TAPA TIPO RAWELLT. INCLUYE TAPA METALICA Y FIJACIONES TIPO CENO Y TODAS LAS ACTIVIDADES PARA SU ENTREGA A SATISFACCION DE LAS EMPRESAS | UN | OBRAS CIVILES P/A | SERVIC/MATERIALES CONSTRUCCION | CONS. OBRAS CIVILES P/A | OBRAS CIVILES P/A | 72121505 | SERVICIO CONSTRUCCIÓN DE PLANTAS DE TRATAMIENTO DE AGUAS RESIDUALES Y AGUAS NEGRAS
207055 | SUMINISTRO TRANSPORTE E INSTALACION DE TOMA CORRIENTE (CONECTOR TWIST LOCK ) 20 A 600 V , POLO DE PUESTA A TIERRA (TOMACORRIENTE Y ENCHUFE DE SEGURIDAD) INCLUYE TODAS LAS ACTIVIDADES PARA SU ENTREGA A SATISFACCION DE LAS EMPRESAS. | UN | OBRAS CIVILES P/A | SERVIC/MATERIALES CONSTRUCCION | CONS. OBRAS CIVILES P/A | OBRAS CIVILES P/A | 72121505 | SERVICIO CONSTRUCCIÓN DE PLANTAS DE TRATAMIENTO DE AGUAS RESIDUALES Y AGUAS NEGRAS
207056 | SUMINISTRO TRANSPORTE E INSTALACION DE TOMACORRIENTE MONOFASICO DOBLE 20 A ,125 VCA CON POLO A TIERRA PROTEGIDO POR GFCI. APARATO, TAPA Y TODAS LAS ACTIVIDADES PARA SU ENTREGA A SATISFACCION DE LAS EMPRESAS. | UN | OBRAS CIVILES P/A | SERVIC/MATERIALES CONSTRUCCION | CONS. OBRAS CIVILES P/A | OBRAS CIVILES P/A | 72121505 | SERVICIO CONSTRUCCIÓN DE PLANTAS DE TRATAMIENTO DE AGUAS RESIDUALES Y AGUAS NEGRAS
207057 | SUMINISTRO TRANSPORTE E INSTALACION TACHA REFLECTIVA BIDIRECCIONAL SEGUN NORMA INVIAS | UN | OBRAS CIVILES P/A | SERVIC/MATERIALES CONSTRUCCION | CONS. OBRAS CIVILES P/A | OBRAS CIVILES P/A | 72121505 | SERVICIO CONSTRUCCIÓN DE PLANTAS DE TRATAMIENTO DE AGUAS RESIDUALES Y AGUAS NEGRAS
207058 | SUMINISTRO TRANSPORTE Y APLICACION PINTURA ACRILICA PARA LINEAS DE DEMARCACION VIAL SEGUN NORMA INVIAS | ML | OBRAS CIVILES P/A | SERVIC/MATERIALES CONSTRUCCION | CONS. OBRAS CIVILES P/A | OBRAS CIVILES P/A | 72121505 | SERVICIO CONSTRUCCIÓN DE PLANTAS DE TRATAMIENTO DE AGUAS RESIDUALES Y AGUAS NEGRAS
207059 | SUMINISTRO TRANSPORTE Y APLICACION PINTURA ACRILICA PARA SEÑAL VIAL SEGUN NORMA INVIAS | M2 | OBRAS CIVILES P/A | SERVIC/MATERIALES CONSTRUCCION | CONS. OBRAS CIVILES P/A | OBRAS CIVILES P/A | 72121505 | SERVICIO CONSTRUCCIÓN DE PLANTAS DE TRATAMIENTO DE AGUAS RESIDUALES Y AGUAS NEGRAS
207060 | SUMINISTRO TRANSPORTE Y COLOCACION DE CORDON DE SOLDADURA COMPLETO | CM | OBRAS CIVILES P/A | SERVIC/MATERIALES CONSTRUCCION | CONS. OBRAS CIVILES P/A | OBRAS CIVILES P/A | 72121505 | SERVICIO CONSTRUCCIÓN DE PLANTAS DE TRATAMIENTO DE AGUAS RESIDUALES Y AGUAS NEGRAS
207061 | SUMINISTRO, TRANSPORTE E INSTALACION DE ADAPTADORES HEMBRA EN PVC-PRESION 100 PSI, EN UN DIAMETRO DE 13 MM (1/2´) | UN | OBRAS CIVILES P/A | SERVIC/MATERIALES CONSTRUCCION | CONS. OBRAS CIVILES P/A | OBRAS CIVILES P/A | 72121505 | SERVICIO CONSTRUCCIÓN DE PLANTAS DE TRATAMIENTO DE AGUAS RESIDUALES Y AGUAS NEGRAS
207062 | SUMINISTRO, TRANSPORTE E INSTALACION DE ADAPTADORES MACHO EN PVC-PRESION 100 PSI, EN UN DIAMETRO DE 13 MM (1/2´) | UN | OBRAS CIVILES P/A | SERVIC/MATERIALES CONSTRUCCION | CONS. OBRAS CIVILES P/A | OBRAS CIVILES P/A | 72121505 | SERVICIO CONSTRUCCIÓN DE PLANTAS DE TRATAMIENTO DE AGUAS RESIDUALES Y AGUAS NEGRAS
207063 | SUMINISTRO, TRANSPORTE E INSTALACION DE CABLE DE CU NO 10 AWG, THW, CON AISLAMIENTO COLOR VERDE | ML | OBRAS CIVILES P/A | SERVIC/MATERIALES CONSTRUCCION | CONS. OBRAS CIVILES P/A | OBRAS CIVILES P/A | 72121505 | SERVICIO CONSTRUCCIÓN DE PLANTAS DE TRATAMIENTO DE AGUAS RESIDUALES Y AGUAS NEGRAS
207064 | SUMINISTRO, TRANSPORTE E INSTALACION DE CABLE DE CU NO 12 AWG, THW, CON AISLAMIENTO COLOR AZUL | ML | OBRAS CIVILES P/A | SERVIC/MATERIALES CONSTRUCCION | CONS. OBRAS CIVILES P/A | OBRAS CIVILES P/A | 72121505 | SERVICIO CONSTRUCCIÓN DE PLANTAS DE TRATAMIENTO DE AGUAS RESIDUALES Y AGUAS NEGRAS
207065 | SUMINISTRO, TRANSPORTE E INSTALACION DE CABLE DE CU NO 8 AWG, THW, DESNUDO. TIERRA DE LA ACOMETIDA PPAL. | ML | OBRAS CIVILES P/A | SERVIC/MATERIALES CONSTRUCCION | CONS. OBRAS CIVILES P/A | OBRAS CIVILES P/A | 72121505 | SERVICIO CONSTRUCCIÓN DE PLANTAS DE TRATAMIENTO DE AGUAS RESIDUALES Y AGUAS NEGRAS
207066 | SUMINISTRO, TRANSPORTE E INSTALACION DE CAJA INDUSTRIAL TIPO RAWELT (METALICA) INTEMPERIE DE APROXIMADAMENTE 200 MM X 150 MM X 100 MM | UN | OBRAS CIVILES P/A | SERVIC/MATERIALES CONSTRUCCION | CONS. OBRAS CIVILES P/A | OBRAS CIVILES P/A | 72121505 | SERVICIO CONSTRUCCIÓN DE PLANTAS DE TRATAMIENTO DE AGUAS RESIDUALES Y AGUAS NEGRAS
207067 | SUMINISTRO, TRANSPORTE E INSTALACION DE CINTA EN POLIETILENO, PARA SEÑALIZACION DE REDES DE ACUEDUCTO | ML | OBRAS CIVILES P/A | SERVIC/MATERIALES CONSTRUCCION | CONS. OBRAS CIVILES P/A | OBRAS CIVILES P/A | 72121505 | SERVICIO CONSTRUCCIÓN DE PLANTAS DE TRATAMIENTO DE AGUAS RESIDUALES Y AGUAS NEGRAS
207068 | SUMINISTRO, TRANSPORTE E INSTALACION DE CINTURONES DE CIERRE EN ACERO, REVESTIDOS INTERIOR Y EXTERIORMENTEMENTE CON PINTURA ANTICORROSIVA, DE 0.30 M DE ANCHO MINIMO, FABRICADOS DE CONFORMIDAD CON LA NORMA AWWA C-303 Y AWWA C-200. INCLUYE LA SOLDADURA REQUERIDA PARA SU INSTALACION: Ø 24" (600 MM) 100 PSI - 689 KPA. | UN | OBRAS CIVILES P/A | SERVIC/MATERIALES CONSTRUCCION | CONS. OBRAS CIVILES P/A | OBRAS CIVILES P/A | 72121505 | SERVICIO CONSTRUCCIÓN DE PLANTAS DE TRATAMIENTO DE AGUAS RESIDUALES Y AGUAS NEGRAS
207069 | SUMINISTRO, TRANSPORTE E INSTALACION DE CINTURONES DE CIERRE EN ACERO, REVESTIDOS INTERIOR Y EXTERIORMENTEMENTE CON PINTURA ANTICORROSIVA, DE 0.30 M DE ANCHO MINIMO, FABRICADOS DE CONFORMIDAD CON LA NORMA AWWA C-303 Y AWWA C-200. INCLUYE LA SOLDADURA REQUERIDA PARA SU INSTALACION: Ø 20" (500 MM) 400 PSI - 2758 KPA. | UN | OBRAS CIVILES P/A | SERVIC/MATERIALES CONSTRUCCION | CONS. OBRAS CIVILES P/A | OBRAS CIVILES P/A | 72121505 | SERVICIO CONSTRUCCIÓN DE PLANTAS DE TRATAMIENTO DE AGUAS RESIDUALES Y AGUAS NEGRAS
207070 | SUMINISTRO, TRANSPORTE E INSTALACION DE CINTURONES DE CIERRE EN ACERO, REVESTIDOS INTERIOR Y EXTERIORMENTEMENTE CON PINTURA ANTICORROSIVA, DE 0.30 M DE ANCHO MINIMO, FABRICADOS DE CONFORMIDAD CON LA NORMA AWWA C-303 Y AWWA C-200. INCLUYE LA SOLDADURA REQUERIDA PARA SU INSTALACION: Ø 18" (450 MM) 100 PSI - 689 KPA. | UN | OBRAS CIVILES P/A | SERVIC/MATERIALES CONSTRUCCION | CONS. OBRAS CIVILES P/A | OBRAS CIVILES P/A | 72121505 | SERVICIO CONSTRUCCIÓN DE PLANTAS DE TRATAMIENTO DE AGUAS RESIDUALES Y AGUAS NEGRAS
207071 | SUMINISTRO, TRANSPORTE E INSTALACION DE CINTURONES DE CIERRE EN ACERO, REVESTIDOS INTERIOR Y EXTERIORMENTEMENTE CON PINTURA ANTICORROSIVA, DE 0.30 M DE ANCHO MINIMO, FABRICADOS DE CONFORMIDAD CON LA NORMA AWWA C-303 Y AWWA C-200. INCLUYE LA SOLDADURA REQUERIDA PARA SU INSTALACION: Ø 16" (400 MM) 550 PSI - 3792 KPA. | UN | OBRAS CIVILES P/A | SERVIC/MATERIALES CONSTRUCCION | CONS. OBRAS CIVILES P/A | OBRAS CIVILES P/A | 72121505 | SERVICIO CONSTRUCCIÓN DE PLANTAS DE TRATAMIENTO DE AGUAS RESIDUALES Y AGUAS NEGRAS
207072 | SUMINISTRO, TRANSPORTE E INSTALACION DE CINTURONES DE CIERRE EN ACERO, REVESTIDOS INTERIOR Y EXTERIORMENTEMENTE CON PINTURA ANTICORROSIVA, DE 0.30 M DE ANCHO MINIMO, FABRICADOS DE CONFORMIDAD CON LA NORMA AWWA C-303 Y AWWA C-200. INCLUYE LA SOLDADURA REQUERIDA PARA SU INSTALACION: Ø 16" (400 MM) 100 PSI - 689 KPA. | UN | OBRAS CIVILES P/A | SERVIC/MATERIALES CONSTRUCCION | CONS. OBRAS CIVILES P/A | OBRAS CIVILES P/A | 72121505 | SERVICIO CONSTRUCCIÓN DE PLANTAS DE TRATAMIENTO DE AGUAS RESIDUALES Y AGUAS NEGRAS
207073 | SUMINISTRO, TRANSPORTE E INSTALACION DE CINTURONES DE CIERRE EN ACERO, REVESTIDOS INTERIORMENTE CON PINTURA ANTICORROSIVA, DE 0.30 M DE ANCHO MINIMO, FABRICADOS DE CONFORMIDAD CON LA NORMA AWWA C-303 Y AWWA C-200. INCLUYE LA SOLDADURA REQUERIDA PARA SU INSTALACION. CADA CINTURON INCLUYE DOS ESPIGOS LISOS DE 0.30 M DE LONGITUD MINIMA INSTALADOS EN FABRICA. SU PROVEEDOR DEBE SER EL MISMO DE LA TUBERIA.DIAMETRO 500 MM (20 | UN | OBRAS CIVILES P/A | SERVIC/MATERIALES CONSTRUCCION | CONS. OBRAS CIVILES P/A | OBRAS CIVILES P/A | 72121505 | SERVICIO CONSTRUCCIÓN DE PLANTAS DE TRATAMIENTO DE AGUAS RESIDUALES Y AGUAS NEGRAS
207074 | SUMINISTRO, TRANSPORTE E INSTALACION DE CINTURONES DE CIERRE EN ACERO, REVESTIDOS INTERIORMENTE CON PINTURA ANTICORROSIVA, DE 0.30 M DE ANCHO MINIMO, FABRICADOS DE CONFORMIDAD CON LA NORMA AWWA C-303 Y AWWA C-200. INCLUYE LA SOLDADURA REQUERIDA PARA SU INSTALACION. CADA CINTURON INCLUYE DOS ESPIGOS LISOS DE 0.30 M DE LONGITUD MINIMA INSTALADOS EN FABRICA. SU PROVEEDOR DEBE SER EL MISMO DE LA TUBERIA. DIAMETRO 300 MM (12 | UN | OBRAS CIVILES P/A | SERVIC/MATERIALES CONSTRUCCION | CONS. OBRAS CIVILES P/A | OBRAS CIVILES P/A | 72121505 | SERVICIO CONSTRUCCIÓN DE PLANTAS DE TRATAMIENTO DE AGUAS RESIDUALES Y AGUAS NEGRAS
207075 | SUMINISTRO, TRANSPORTE E INSTALACION DE CINTURONES DE CIERRE EN ACERO, REVESTIDOS INTERIORMENTE CON PINTURA ANTICORROSIVA, DE 0.30 M DE ANCHO MINIMO, FABRICADOS DE CONFORMIDAD CON LA NORMA AWWA C-303 Y AWWA C-200. INCLUYE LA SOLDADURA REQUERIDA PARA SU INSTALACION. CADA CINTURON INCLUYE DOS ESPIGOS LISOS DE 0.30 M DE LONGITUD MINIMA INSTALADOS EN FABRICA. SU PROVEEDOR DEBE SER EL MISMO DE LA TUBERIA. DIAMETRO 500 MM (20 | UN | OBRAS CIVILES P/A | SERVIC/MATERIALES CONSTRUCCION | CONS. OBRAS CIVILES P/A | OBRAS CIVILES P/A | 72121505 | SERVICIO CONSTRUCCIÓN DE PLANTAS DE TRATAMIENTO DE AGUAS RESIDUALES Y AGUAS NEGRAS
207076 | SUMINISTRO, TRANSPORTE E INSTALACION DE CODO DE 45º EN PVC-PRESION 100 PSI, EN UN DIAMETRO DE 13 MM (1/2´) | UN | OBRAS CIVILES P/A | SERVIC/MATERIALES CONSTRUCCION | CONS. OBRAS CIVILES P/A | OBRAS CIVILES P/A | 72121505 | SERVICIO CONSTRUCCIÓN DE PLANTAS DE TRATAMIENTO DE AGUAS RESIDUALES Y AGUAS NEGRAS
207077 | SUMINISTRO, TRANSPORTE E INSTALACION DE CODO DE 90º EN PVC-PRESION 100 PSI, EN UN DIAMETRO DE 13 MM (1/2´) | UN | OBRAS CIVILES P/A | SERVIC/MATERIALES CONSTRUCCION | CONS. OBRAS CIVILES P/A | OBRAS CIVILES P/A | 72121505 | SERVICIO CONSTRUCCIÓN DE PLANTAS DE TRATAMIENTO DE AGUAS RESIDUALES Y AGUAS NEGRAS
207078 | SUMINISTRO, TRANSPORTE E INSTALACION DE DEFLEXIONES EN ACERO, HORIZONTALES, VERTICALES Y COMBINADAS, ESPIGO - CAMPANA. NORMAS DE FABRICACION AWWA C-303, DIMENSIONADO DE CONFORMIDAD CON LA NORMA AWWA C-208. RECUBRIMIENTO INTERNO Y EXTERNO EN MORTERO DE CEMENTO. SE INCLUYEN TODOS LOS COSTOS DE LOS ELEMENTOS Y ACCESORIOS REQUERIDOS PARA INSTALAR ESTOS ELEMENTOS, EN LOS SIGUIENTES DIAMETROS, PRESIONES Y RANGOS DE DEFLEXION: Ø 18" (450 MM) PRESION 100 PSI - 689 KPA 90° | UN | OBRAS CIVILES P/A | SERVIC/MATERIALES CONSTRUCCION | CONS. OBRAS CIVILES P/A | OBRAS CIVILES P/A | 72121505 | SERVICIO CONSTRUCCIÓN DE PLANTAS DE TRATAMIENTO DE AGUAS RESIDUALES Y AGUAS NEGRAS
207079 | SUMINISTRO, TRANSPORTE E INSTALACION DE DEFLEXIONES EN ACERO, HORIZONTALES, VERTICALES Y COMBINADAS, ESPIGO - CAMPANA. NORMAS DE FABRICACION AWWA C-303, DIMENSIONADO DE CONFORMIDAD CON LA NORMA AWWA C-208. RECUBRIMIENTO INTERNO Y EXTERNO EN MORTERO DE CEMENTO. SE INCLUYEN TODOS LOS COSTOS DE LOS ELEMENTOS Y ACCESORIOS REQUERIDOS PARA INSTALAR ESTOS ELEMENTOS, EN LOS SIGUIENTES DIAMETROS, PRESIONES Y RANGOS DE DEFLEXION: Ø 16" (400MM) PRESION 550 PSI - 3792 KPA 5º - 22.5° | UN | OBRAS CIVILES P/A | SERVIC/MATERIALES CONSTRUCCION | CONS. OBRAS CIVILES P/A | OBRAS CIVILES P/A | 72121505 | SERVICIO CONSTRUCCIÓN DE PLANTAS DE TRATAMIENTO DE AGUAS RESIDUALES Y AGUAS NEGRAS
207080 | SUMINISTRO, TRANSPORTE E INSTALACION DE DEFLEXIONES EN ACERO, HORIZONTALES, VERTICALES Y COMBINADAS, ESPIGO - CAMPANA. NORMAS DE FABRICACION AWWA C-303, DIMENSIONADO DE CONFORMIDAD CON LA NORMA AWWA C-208. RECUBRIMIENTO INTERNO Y EXTERNO EN MORTERO DE CEMENTO. SE INCLUYEN TODOS LOS COSTOS DE LOS ELEMENTOS Y ACCESORIOS REQUERIDOS PARA INSTALAR ESTOS ELEMENTOS, EN LOS SIGUIENTES DIAMETROS, PRESIONES Y RANGOS DE DEFLEXION: Ø 16" (400MM) PRESION 550 PSI - 3792 KPA 22.5° - 45° | UN | OBRAS CIVILES P/A | SERVIC/MATERIALES CONSTRUCCION | CONS. OBRAS CIVILES P/A | OBRAS CIVILES P/A | 72121505 | SERVICIO CONSTRUCCIÓN DE PLANTAS DE TRATAMIENTO DE AGUAS RESIDUALES Y AGUAS NEGRAS
207081 | SUMINISTRO, TRANSPORTE E INSTALACION DE DEFLEXIONES EN ACERO, HORIZONTALES, VERTICALES Y COMBINADAS, ESPIGO - CAMPANA. NORMAS DE FABRICACION AWWA C-303, DIMENSIONADO DE CONFORMIDAD CON LA NORMA AWWA C-208. RECUBRIMIENTO INTERNO Y EXTERNO EN MORTERO DE CEMENTO. SE INCLUYEN TODOS LOS COSTOS DE LOS ELEMENTOS Y ACCESORIOS REQUERIDOS PARA INSTALAR ESTOS ELEMENTOS, EN LOS SIGUIENTES DIAMETROS, PRESIONES Y RANGOS DE DEFLEXION: Ø 16" (400MM) PRESION 100 PSI - 689 KPA 5º - 22.5° | UN | OBRAS CIVILES P/A | SERVIC/MATERIALES CONSTRUCCION | CONS. OBRAS CIVILES P/A | OBRAS CIVILES P/A | 72121505 | SERVICIO CONSTRUCCIÓN DE PLANTAS DE TRATAMIENTO DE AGUAS RESIDUALES Y AGUAS NEGRAS
207082 | SUMINISTRO, TRANSPORTE E INSTALACION DE DEFLEXIONES EN ACERO, HORIZONTALES, VERTICALES Y COMBINADAS, ESPIGO - CAMPANA. NORMAS DE FABRICACION AWWA C-303, DIMENSIONADO DE CONFORMIDAD CON LA NORMA AWWA C-208. RECUBRIMIENTO INTERNO Y EXTERNO EN MORTERO DE CEMENTO. SE INCLUYEN TODOS LOS COSTOS DE LOS ELEMENTOS Y ACCESORIOS REQUERIDOS PARA INSTALAR ESTOS ELEMENTOS, EN LOS SIGUIENTES DIAMETROS, PRESIONES Y RANGOS DE DEFLEXION: Ø 16" (400MM) PRESION 100 PSI - 689 KPA 22.5° - 45° | UN | OBRAS CIVILES P/A | SERVIC/MATERIALES CONSTRUCCION | CONS. OBRAS CIVILES P/A | OBRAS CIVILES P/A | 72121505 | SERVICIO CONSTRUCCIÓN DE PLANTAS DE TRATAMIENTO DE AGUAS RESIDUALES Y AGUAS NEGRAS
207083 | SUMINISTRO, TRANSPORTE E INSTALACION DE DEFLEXIONES EN ACERO, HORIZONTALES, VERTICALES Y COMBINADAS, ESPIGO - CAMPANA. NORMAS DE FABRICACION AWWA C-303, DIMENSIONADO DE CONFORMIDAD CON LA NORMA AWWA C-208. RECUBRIMIENTO INTERNO Y EXTERNO EN MORTERO DE CEMENTO. SE INCLUYEN TODOS LOS COSTOS DE LOS ELEMENTOS Y ACCESORIOS REQUERIDOS PARA INSTALAR ESTOS ELEMENTOS, EN LOS SIGUIENTES DIAMETROS, PRESIONES Y RANGOS DE DEFLEXION: Ø 20" (500 MM) PRESION 400 PSI - 2758 KPA 5º - 11.25° | UN | OBRAS CIVILES P/A | SERVIC/MATERIALES CONSTRUCCION | CONS. OBRAS CIVILES P/A | OBRAS CIVILES P/A | 72121505 | SERVICIO CONSTRUCCIÓN DE PLANTAS DE TRATAMIENTO DE AGUAS RESIDUALES Y AGUAS NEGRAS
207084 | SUMINISTRO, TRANSPORTE E INSTALACION DE DEFLEXIONES EN ACERO, HORIZONTALES, VERTICALES Y COMBINADAS, ESPIGO - CAMPANA. NORMAS DE FABRICACION AWWA C-303, DIMENSIONADO DE CONFORMIDAD CON LA NORMA AWWA C-208. RECUBRIMIENTO INTERNO Y EXTERNO EN MORTERO DE CEMENTO. SE INCLUYEN TODOS LOS COSTOS DE LOS ELEMENTOS Y ACCESORIOS REQUERIDOS PARA INSTALAR ESTOS ELEMENTOS, EN LOS SIGUIENTES DIAMETROS, PRESIONES Y RANGOS DE DEFLEXION: Ø 20" (500 MM) PRESION 400 PSI - 2758 KPA 11.25°-22.5° | UN | OBRAS CIVILES P/A | SERVIC/MATERIALES CONSTRUCCION | CONS. OBRAS CIVILES P/A | OBRAS CIVILES P/A | 72121505 | SERVICIO CONSTRUCCIÓN DE PLANTAS DE TRATAMIENTO DE AGUAS RESIDUALES Y AGUAS NEGRAS
207085 | SUMINISTRO, TRANSPORTE E INSTALACION DE DEFLEXIONES EN ACERO, HORIZONTALES, VERTICALES Y COMBINADAS, ESPIGO - CAMPANA. NORMAS DE FABRICACION AWWA C-303, DIMENSIONADO DE CONFORMIDAD CON LA NORMA AWWA C-208. RECUBRIMIENTO INTERNO Y EXTERNO EN MORTERO DE CEMENTO. SE INCLUYEN TODOS LOS COSTOS DE LOS ELEMENTOS Y ACCESORIOS REQUERIDOS PARA INSTALAR ESTOS ELEMENTOS, EN LOS SIGUIENTES DIAMETROS, PRESIONES Y RANGOS DE DEFLEXION: Ø 20" (500 MM) PRESION 400 PSI - 2758 KPA 22.5° - 45° | UN | OBRAS CIVILES P/A | SERVIC/MATERIALES CONSTRUCCION | CONS. OBRAS CIVILES P/A | OBRAS CIVILES P/A | 72121505 | SERVICIO CONSTRUCCIÓN DE PLANTAS DE TRATAMIENTO DE AGUAS RESIDUALES Y AGUAS NEGRAS
207086 | SUMINISTRO, TRANSPORTE E INSTALACION DE DEFLEXIONES HORIZONTALES, VERTICALES Y COMBINADAS EN ACERO. FABRICADAS BAJO LA NORMA AWWA C-200 Y DIMENSIONADAS DE CONFORMIDAD CON LA NORMA AWWA C-208. ESPESOR MINIMO DE LA LAMINA DE ACERO 6MM. CON RECUBRIMIENTO INTERIOR Y EXTERIOR EN MORTERO DE CEMENTO NORMA AWWA C-205. SE INCLUYE EL EMPAQUE DE CAUCHO Y TODOS LOS COSTOS DE LOS ELEMENTOS Y ACCESORIOS REQUERIDOS PARA INSTALAR ESTOS ELEMENTOS DIAMETRO 300 MM (12 | UN | OBRAS CIVILES P/A | SERVIC/MATERIALES CONSTRUCCION | CONS. OBRAS CIVILES P/A | OBRAS CIVILES P/A | 72121505 | SERVICIO CONSTRUCCIÓN DE PLANTAS DE TRATAMIENTO DE AGUAS RESIDUALES Y AGUAS NEGRAS
207087 | SUMINISTRO, TRANSPORTE E INSTALACION DE DEFLEXIONES HORIZONTALES, VERTICALES Y COMBINADAS EN ACERO. FABRICADAS BAJO LA NORMA AWWA C-200 Y DIMENSIONADAS DE CONFORMIDAD CON LA NORMA AWWA C-208. ESPESOR MINIMO DE LA LAMINA DE ACERO 6MM. CON RECUBRIMIENTO INTERIOR Y EXTERIOR EN MORTERO DE CEMENTO NORMA AWWA C-205. SE INCLUYE EL EMPAQUE DE CAUCHO Y TODOS LOS COSTOS DE LOS ELEMENTOS Y ACCESORIOS REQUERIDOS PARA INSTALAR ESTOS ELEMENTOS DIAMETRO 300 MM (12 | UN | OBRAS CIVILES P/A | SERVIC/MATERIALES CONSTRUCCION | CONS. OBRAS CIVILES P/A | OBRAS CIVILES P/A | 72121505 | SERVICIO CONSTRUCCIÓN DE PLANTAS DE TRATAMIENTO DE AGUAS RESIDUALES Y AGUAS NEGRAS
207088 | SUMINISTRO, TRANSPORTE E INSTALACION DE DEFLEXIONES HORIZONTALES, VERTICALES Y COMBINADAS EN ACERO. FABRICADAS BAJO LA NORMA AWWA C-200 Y DIMENSIONADAS DE CONFORMIDAD CON LA NORMA AWWA C-208. ESPESOR MINIMO DE LA LAMINA DE ACERO 6MM. CON RECUBRIMIENTO INTERIOR Y EXTERIOR EN MORTERO DE CEMENTO NORMA AWWA C-205. SE INCLUYE EL EMPAQUE DE CAUCHO Y TODOS LOS COSTOS DE LOS ELEMENTOS Y ACCESORIOS REQUERIDOS PARA INSTALAR ESTOS ELEMENTOS DIAMETRO 300 MM (12 | UN | OBRAS CIVILES P/A | SERVIC/MATERIALES CONSTRUCCION | CONS. OBRAS CIVILES P/A | OBRAS CIVILES P/A | 72121505 | SERVICIO CONSTRUCCIÓN DE PLANTAS DE TRATAMIENTO DE AGUAS RESIDUALES Y AGUAS NEGRAS
207089 | SUMINISTRO, TRANSPORTE E INSTALACION DE DEFLEXIONES HORIZONTALES, VERTICALES Y COMBINADAS EN ACERO. FABRICADAS BAJO LA NORMA AWWA C-200 Y DIMENSIONADAS DE CONFORMIDAD CON LA NORMA AWWA C-208. ESPESOR MINIMO DE LA LAMINA DE ACERO 6MM. CON RECUBRIMIENTO INTERIOR Y EXTERIOR EN MORTERO DE CEMENTO NORMA AWWA C-205. SE INCLUYE EL EMPAQUE DE CAUCHO Y TODOS LOS COSTOS DE LOS ELEMENTOS Y ACCESORIOS REQUERIDOS PARA INSTALAR ESTOS ELEMENTOS DIAMETRO 300 MM (12 | UN | OBRAS CIVILES P/A | SERVIC/MATERIALES CONSTRUCCION | CONS. OBRAS CIVILES P/A | OBRAS CIVILES P/A | 72121505 | SERVICIO CONSTRUCCIÓN DE PLANTAS DE TRATAMIENTO DE AGUAS RESIDUALES Y AGUAS NEGRAS
207090 | SUMINISTRO, TRANSPORTE E INSTALACION DE DEFLEXIONES HORIZONTALES, VERTICALES Y COMBINADAS EN ACERO. FABRICADAS BAJO LA NORMA AWWA C-200 Y DIMENSIONADAS DE CONFORMIDAD CON LA NORMA AWWA C-208. ESPESOR MINIMO DE LA LAMINA DE ACERO 6MM. CON RECUBRIMIENTO INTERIOR Y EXTERIOR EN MORTERO DE CEMENTO NORMA AWWA C-205. SE INCLUYE EL EMPAQUE DE CAUCHO Y TODOS LOS COSTOS DE LOS ELEMENTOS Y ACCESORIOS REQUERIDOS PARA INSTALAR ESTOS ELEMENTOS. DIAMETRO 300 MM (12 | UN | OBRAS CIVILES P/A | SERVIC/MATERIALES CONSTRUCCION | CONS. OBRAS CIVILES P/A | OBRAS CIVILES P/A | 72121505 | SERVICIO CONSTRUCCIÓN DE PLANTAS DE TRATAMIENTO DE AGUAS RESIDUALES Y AGUAS NEGRAS
207091 | SUMINISTRO, TRANSPORTE E INSTALACION DE DEFLEXIONES HORIZONTALES, VERTICALES Y COMBINADAS EN ACERO. FABRICADAS BAJO LA NORMA AWWA C-200 Y DIMENSIONADAS DE CONFORMIDAD CON LA NORMA AWWA C-208. ESPESOR MINIMO DE LA LAMINA DE ACERO 6MM. CON RECUBRIMIENTO INTERIOR Y EXTERIOR EN MORTERO DE CEMENTO NORMA AWWA C-205. SE INCLUYE EL EMPAQUE DE CAUCHO Y TODOS LOS COSTOS DE LOS ELEMENTOS Y ACCESORIOS REQUERIDOS PARA INSTALAR ESTOS ELEMENTOS. DIAMETRO 300 MM (12 | UN | OBRAS CIVILES P/A | SERVIC/MATERIALES CONSTRUCCION | CONS. OBRAS CIVILES P/A | OBRAS CIVILES P/A | 72121505 | SERVICIO CONSTRUCCIÓN DE PLANTAS DE TRATAMIENTO DE AGUAS RESIDUALES Y AGUAS NEGRAS
207092 | SUMINISTRO, TRANSPORTE E INSTALACION DE DEFLEXIONES HORIZONTALES, VERTICALES Y COMBINADAS EN ACERO. FABRICADAS BAJO LA NORMA AWWA C-200 Y DIMENSIONADAS DE CONFORMIDAD CON LA NORMA AWWA C-208. ESPESOR MINIMO DE LA LAMINA DE ACERO 6MM. CON RECUBRIMIENTO INTERIOR Y EXTERIOR EN MORTERO DE CEMENTO NORMA AWWA C-205. SE INCLUYE EL EMPAQUE DE CAUCHO Y TODOS LOS COSTOS DE LOS ELEMENTOS Y ACCESORIOS REQUERIDOS PARA INSTALAR ESTOS ELEMENTOS. DIAMETRO 300 MM (12 | UN | OBRAS CIVILES P/A | SERVIC/MATERIALES CONSTRUCCION | CONS. OBRAS CIVILES P/A | OBRAS CIVILES P/A | 72121505 | SERVICIO CONSTRUCCIÓN DE PLANTAS DE TRATAMIENTO DE AGUAS RESIDUALES Y AGUAS NEGRAS
207093 | SUMINISTRO, TRANSPORTE E INSTALACION DE DEFLEXIONES HORIZONTALES, VERTICALES Y COMBINADAS EN ACERO. FABRICADAS BAJO LA NORMA AWWA C-200 Y DIMENSIONADAS DE CONFORMIDAD CON LA NORMA AWWA C-208. ESPESOR MINIMO DE LA LAMINA DE ACERO 6MM. CON RECUBRIMIENTO INTERIOR Y EXTERIOR EN MORTERO DE CEMENTO NORMA AWWA C-205. SE INCLUYE EL EMPAQUE DE CAUCHO Y TODOS LOS COSTOS DE LOS ELEMENTOS Y ACCESORIOS REQUERIDOS PARA INSTALAR ESTOS ELEMENTOS. DIAMETRO 300 MM (12 | UN | OBRAS CIVILES P/A | SERVIC/MATERIALES CONSTRUCCION | CONS. OBRAS CIVILES P/A | OBRAS CIVILES P/A | 72121505 | SERVICIO CONSTRUCCIÓN DE PLANTAS DE TRATAMIENTO DE AGUAS RESIDUALES Y AGUAS NEGRAS
207094 | SUMINISTRO, TRANSPORTE E INSTALACION DE DEFLEXIONES HORIZONTALES, VERTICALES Y COMBINADAS EN HIERRO DUCTIL, UNION JUNTA STANDAR, FABRICADAS DE ACUERDO A LA NORMA ISO 2531, RECUBRIMIENTO INTERIOR EN MORTERO NORMA AWWA C-104 Y EXTERIOR CON ZINC NORMA ISO 8179, CON PROTECCION EXTERIOR EN POLIETILENO NORMA AWWA C-105 K MINIMO 9. SE INCLUYEN TODOS LOS COSTOS DE LOS ELEMENTOS Y ACCESORIOS REQUERIDOS PARA INSTALAR ESTOS ELEMENTOS Y LOGRAR LAS DEFLEXIONES INDICADAS. EN LOS SIGUIENTES DIAMETROS, PRESIONES Y RANGOS DE DEFLEXION: DIAMETRO 600 MM (24"), PRESION 150 PSI - 1034 KPA. 6º 00’ - 11º 15’ | UN | OBRAS CIVILES P/A | SERVIC/MATERIALES CONSTRUCCION | CONS. OBRAS CIVILES P/A | OBRAS CIVILES P/A | 72121505 | SERVICIO CONSTRUCCIÓN DE PLANTAS DE TRATAMIENTO DE AGUAS RESIDUALES Y AGUAS NEGRAS
207095 | SUMINISTRO, TRANSPORTE E INSTALACION DE DEFLEXIONES HORIZONTALES, VERTICALES Y COMBINADAS EN HIERRO DUCTIL, UNION JUNTA STANDAR, FABRICADAS DE ACUERDO A LA NORMA ISO 2531, RECUBRIMIENTO INTERIOR EN MORTERO NORMA AWWA C-104 Y EXTERIOR CON ZINC NORMA ISO 8179, CON PROTECCION EXTERIOR EN POLIETILENO NORMA AWWA C-105 K MINIMO 9. SE INCLUYEN TODOS LOS COSTOS DE LOS ELEMENTOS Y ACCESORIOS REQUERIDOS PARA INSTALAR ESTOS ELEMENTOS Y LOGRAR LAS DEFLEXIONES INDICADAS. EN LOS SIGUIENTES DIAMETROS, PRESIONES Y RANGOS DE DEFLEXION: DIAMETRO 600 MM (24"), PRESION 150 PSI - 1034 KPA. 11º 16’ - 22º 30’ | UN | OBRAS CIVILES P/A | SERVIC/MATERIALES CONSTRUCCION | CONS. OBRAS CIVILES P/A | OBRAS CIVILES P/A | 72121505 | SERVICIO CONSTRUCCIÓN DE PLANTAS DE TRATAMIENTO DE AGUAS RESIDUALES Y AGUAS NEGRAS
207096 | SUMINISTRO, TRANSPORTE E INSTALACION DE DEFLEXIONES HORIZONTALES, VERTICALES Y COMBINADAS EN HIERRO DUCTIL, UNION JUNTA STANDAR, FABRICADAS DE ACUERDO A LA NORMA ISO 2531, RECUBRIMIENTO INTERIOR EN MORTERO NORMA AWWA C-104 Y EXTERIOR CON ZINC NORMA ISO 8179, CON PROTECCION EXTERIOR EN POLIETILENO NORMA AWWA C-105 K MINIMO 9. SE INCLUYEN TODOS LOS COSTOS DE LOS ELEMENTOS Y ACCESORIOS REQUERIDOS PARA INSTALAR ESTOS ELEMENTOS Y LOGRAR LAS DEFLEXIONES INDICADAS. EN LOS SIGUIENTES DIAMETROS, PRESIONES Y RANGOS DE DEFLEXION: DIAMETRO 600 MM (24"), PRESION 150 PSI - 1034 KPA. 22º 31’ - 45º 00’ | UN | OBRAS CIVILES P/A | SERVIC/MATERIALES CONSTRUCCION | CONS. OBRAS CIVILES P/A | OBRAS CIVILES P/A | 72121505 | SERVICIO CONSTRUCCIÓN DE PLANTAS DE TRATAMIENTO DE AGUAS RESIDUALES Y AGUAS NEGRAS
207097 | SUMINISTRO, TRANSPORTE E INSTALACION DE DEFLEXIONES HORIZONTALES, VERTICALES Y COMBINADAS EN HIERRO DUCTIL, UNION JUNTA STANDAR, FABRICADAS DE ACUERDO A LA NORMA ISO 2531, RECUBRIMIENTO INTERIOR EN MORTERO NORMA AWWA C-104 Y EXTERIOR CON ZINC NORMA ISO 8179, CON PROTECCION EXTERIOR EN POLIETILENO NORMA AWWA C-105 K MINIMO 9. SE INCLUYEN TODOS LOS COSTOS DE LOS ELEMENTOS Y ACCESORIOS REQUERIDOS PARA INSTALAR ESTOS ELEMENTOS Y LOGRAR LAS DEFLEXIONES INDICADAS. EN LOS SIGUIENTES DIAMETROS, PRESIONES Y RANGOS DE DEFLEXION: DIAMETRO 600 MM (24"), PRESION 150 PSI - 1034 KPA. 45º 01’ - 70º 30’ | UN | OBRAS CIVILES P/A | SERVIC/MATERIALES CONSTRUCCION | CONS. OBRAS CIVILES P/A | OBRAS CIVILES P/A | 72121505 | SERVICIO CONSTRUCCIÓN DE PLANTAS DE TRATAMIENTO DE AGUAS RESIDUALES Y AGUAS NEGRAS
207098 | SUMINISTRO, TRANSPORTE E INSTALACION DE DEFLEXIONES HORIZONTALES, VERTICALES Y COMBINADAS EN HIERRO DUCTIL, UNION JUNTA STANDAR, FABRICADAS DE ACUERDO A LA NORMA ISO 2531, RECUBRIMIENTO INTERIOR EN MORTERO NORMA AWWA C-104 Y EXTERIOR CON ZINC NORMA ISO 8179, CON PROTECCION EXTERIOR EN POLIETILENO NORMA AWWA C-105 K MINIMO 9. SE INCLUYEN TODOS LOS COSTOS DE LOS ELEMENTOS Y ACCESORIOS REQUERIDOS PARA INSTALAR ESTOS ELEMENTOS Y LOGRAR LAS DEFLEXIONES INDICADAS. EN LOS SIGUIENTES DIAMETROS, PRESIONES Y RANGOS DE DEFLEXION: DIAMETRO 600 MM (24"), PRESION 200 PSI - 1.378 KPA.6º 00’ - 11º 15’ | UN | OBRAS CIVILES P/A | SERVIC/MATERIALES CONSTRUCCION | CONS. OBRAS CIVILES P/A | OBRAS CIVILES P/A | 72121505 | SERVICIO CONSTRUCCIÓN DE PLANTAS DE TRATAMIENTO DE AGUAS RESIDUALES Y AGUAS NEGRAS
207099 | SUMINISTRO, TRANSPORTE E INSTALACION DE DEFLEXIONES HORIZONTALES, VERTICALES Y COMBINADAS EN HIERRO DUCTIL, UNION JUNTA STANDAR, FABRICADAS DE ACUERDO A LA NORMA ISO 2531, RECUBRIMIENTO INTERIOR EN MORTERO NORMA AWWA C-104 Y EXTERIOR CON ZINC NORMA ISO 8179, CON PROTECCION EXTERIOR EN POLIETILENO NORMA AWWA C-105 K MINIMO 9. SE INCLUYEN TODOS LOS COSTOS DE LOS ELEMENTOS Y ACCESORIOS REQUERIDOS PARA INSTALAR ESTOS ELEMENTOS Y LOGRAR LAS DEFLEXIONES INDICADAS. EN LOS SIGUIENTES DIAMETROS, PRESIONES Y RANGOS DE DEFLEXION: DIAMETRO 600 MM (24"), PRESION 200 PSI - 1.378 KPA. 11º 16’ - 22º 30’ | UN | OBRAS CIVILES P/A | SERVIC/MATERIALES CONSTRUCCION | CONS. OBRAS CIVILES P/A | OBRAS CIVILES P/A | 72121505 | SERVICIO CONSTRUCCIÓN DE PLANTAS DE TRATAMIENTO DE AGUAS RESIDUALES Y AGUAS NEGRAS
207100 | SUMINISTRO, TRANSPORTE E INSTALACION DE DEFLEXIONES HORIZONTALES, VERTICALES Y COMBINADAS EN HIERRO DUCTIL, UNION JUNTA STANDAR, FABRICADAS DE ACUERDO A LA NORMA ISO 2531, RECUBRIMIENTO INTERIOR EN MORTERO NORMA AWWA C-104 Y EXTERIOR CON ZINC NORMA ISO 8179, CON PROTECCION EXTERIOR EN POLIETILENO NORMA AWWA C-105 K MINIMO 9. SE INCLUYEN TODOS LOS COSTOS DE LOS ELEMENTOS Y ACCESORIOS REQUERIDOS PARA INSTALAR ESTOS ELEMENTOS Y LOGRAR LAS DEFLEXIONES INDICADAS. EN LOS SIGUIENTES DIAMETROS, PRESIONES Y RANGOS DE DEFLEXION: DIAMETRO 600 MM (24"), PRESION 200 PSI - 1.378 KPA. 22º 31’ - 45º 00’ | UN | OBRAS CIVILES P/A | SERVIC/MATERIALES CONSTRUCCION | CONS. OBRAS CIVILES P/A | OBRAS CIVILES P/A | 72121505 | SERVICIO CONSTRUCCIÓN DE PLANTAS DE TRATAMIENTO DE AGUAS RESIDUALES Y AGUAS NEGRAS
207101 | SUMINISTRO, TRANSPORTE E INSTALACION DE DEFLEXIONES HORIZONTALES, VERTICALES Y COMBINADAS EN HIERRO DUCTIL, UNION JUNTA STANDAR, FABRICADAS DE ACUERDO A LA NORMA ISO 2531, RECUBRIMIENTO INTERIOR EN MORTERO NORMA AWWA C-104 Y EXTERIOR CON ZINC NORMA ISO 8179, CON PROTECCION EXTERIOR EN POLIETILENO NORMA AWWA C-105 K MINIMO 9. SE INCLUYEN TODOS LOS COSTOS DE LOS ELEMENTOS Y ACCESORIOS REQUERIDOS PARA INSTALAR ESTOS ELEMENTOS Y LOGRAR LAS DEFLEXIONES INDICADAS. EN LOS SIGUIENTES DIAMETROS, PRESIONES Y RANGOS DE DEFLEXION: DIAMETRO 600 MM (24"), PRESION 200 PSI - 1.378 KPA. 45º 01’ - 70º 30’ | UN | OBRAS CIVILES P/A | SERVIC/MATERIALES CONSTRUCCION | CONS. OBRAS CIVILES P/A | OBRAS CIVILES P/A | 72121505 | SERVICIO CONSTRUCCIÓN DE PLANTAS DE TRATAMIENTO DE AGUAS RESIDUALES Y AGUAS NEGRAS
207102 | SUMINISTRO, TRANSPORTE E INSTALACION DE DEFLEXIONES HORIZONTALES, VERTICALES Y COMBINADAS EN HIERRO DUCTIL, UNION JUNTA STANDAR, FABRICADAS DE ACUERDO A LA NORMA ISO 2531, RECUBRIMIENTO INTERIOR EN MORTERO NORMA AWWA C-104 Y EXTERIOR CON ZINC NORMA ISO 8179, CON PROTECCION EXTERIOR EN POLIETILENO NORMA AWWA C-105 K MINIMO 9. SE INCLUYEN TODOS LOS COSTOS DE LOS ELEMENTOS Y ACCESORIOS REQUERIDOS PARA INSTALAR ESTOS ELEMENTOS Y LOGRAR LAS DEFLEXIONES INDICADAS. EN LOS SIGUIENTES DIAMETROS, PRESIONES Y RANGOS DE DEFLEXION: DIAMETRO 600 MM (24"), PRESION 250 PSI - 1.724 KPA.6º 00’ - 11º 15’ | UN | OBRAS CIVILES P/A | SERVIC/MATERIALES CONSTRUCCION | CONS. OBRAS CIVILES P/A | OBRAS CIVILES P/A | 72121505 | SERVICIO CONSTRUCCIÓN DE PLANTAS DE TRATAMIENTO DE AGUAS RESIDUALES Y AGUAS NEGRAS
207103 | SUMINISTRO, TRANSPORTE E INSTALACION DE DEFLEXIONES HORIZONTALES, VERTICALES Y COMBINADAS EN HIERRO DUCTIL, UNION JUNTA STANDAR, FABRICADAS DE ACUERDO A LA NORMA ISO 2531, RECUBRIMIENTO INTERIOR EN MORTERO NORMA AWWA C-104 Y EXTERIOR CON ZINC NORMA ISO 8179, CON PROTECCION EXTERIOR EN POLIETILENO NORMA AWWA C-105 K MINIMO 9. SE INCLUYEN TODOS LOS COSTOS DE LOS ELEMENTOS Y ACCESORIOS REQUERIDOS PARA INSTALAR ESTOS ELEMENTOS Y LOGRAR LAS DEFLEXIONES INDICADAS. EN LOS SIGUIENTES DIAMETROS, PRESIONES Y RANGOS DE DEFLEXION: DIAMETRO 600 MM (24"), PRESION 250 PSI - 1.724 KPA.11º 16’ - 22º 30’ | UN | OBRAS CIVILES P/A | SERVIC/MATERIALES CONSTRUCCION | CONS. OBRAS CIVILES P/A | OBRAS CIVILES P/A | 72121505 | SERVICIO CONSTRUCCIÓN DE PLANTAS DE TRATAMIENTO DE AGUAS RESIDUALES Y AGUAS NEGRAS
207104 | SUMINISTRO, TRANSPORTE E INSTALACION DE DEFLEXIONES HORIZONTALES, VERTICALES Y COMBINADAS EN HIERRO DUCTIL, UNION JUNTA STANDAR, FABRICADAS DE ACUERDO A LA NORMA ISO 2531, RECUBRIMIENTO INTERIOR EN MORTERO NORMA AWWA C-104 Y EXTERIOR CON ZINC NORMA ISO 8179, CON PROTECCION EXTERIOR EN POLIETILENO NORMA AWWA C-105 K MINIMO 9. SE INCLUYEN TODOS LOS COSTOS DE LOS ELEMENTOS Y ACCESORIOS REQUERIDOS PARA INSTALAR ESTOS ELEMENTOS Y LOGRAR LAS DEFLEXIONES INDICADAS. EN LOS SIGUIENTES DIAMETROS, PRESIONES Y RANGOS DE DEFLEXION: DIAMETRO 600 MM (24"), PRESION 300 PSI - 2.068 KPA. 6º 00’ - 11º 15’ | UN | OBRAS CIVILES P/A | SERVIC/MATERIALES CONSTRUCCION | CONS. OBRAS CIVILES P/A | OBRAS CIVILES P/A | 72121505 | SERVICIO CONSTRUCCIÓN DE PLANTAS DE TRATAMIENTO DE AGUAS RESIDUALES Y AGUAS NEGRAS
207105 | SUMINISTRO, TRANSPORTE E INSTALACION DE DEFLEXIONES HORIZONTALES, VERTICALES Y COMBINADAS EN HIERRO DUCTIL, UNION JUNTA STANDAR, FABRICADAS DE ACUERDO A LA NORMA ISO 2531, RECUBRIMIENTO INTERIOR EN MORTERO NORMA AWWA C-104 Y EXTERIOR CON ZINC NORMA ISO 8179, CON PROTECCION EXTERIOR EN POLIETILENO NORMA AWWA C-105 K MINIMO 9. SE INCLUYEN TODOS LOS COSTOS DE LOS ELEMENTOS Y ACCESORIOS REQUERIDOS PARA INSTALAR ESTOS ELEMENTOS Y LOGRAR LAS DEFLEXIONES INDICADAS. EN LOS SIGUIENTES DIAMETROS, PRESIONES Y RANGOS DE DEFLEXION: DIAMETRO 600 MM (24"), PRESION 300 PSI - 2.068 KPA. 11º 16’ - 22º 30’ | UN | OBRAS CIVILES P/A | SERVIC/MATERIALES CONSTRUCCION | CONS. OBRAS CIVILES P/A | OBRAS CIVILES P/A | 72121505 | SERVICIO CONSTRUCCIÓN DE PLANTAS DE TRATAMIENTO DE AGUAS RESIDUALES Y AGUAS NEGRAS
207106 | SUMINISTRO, TRANSPORTE E INSTALACION DE DEFLEXIONES HORIZONTALES, VERTICALES Y COMBINADAS EN HIERRO DUCTIL, UNION JUNTA STANDAR, FABRICADAS DE ACUERDO A LA NORMA ISO 2531, RECUBRIMIENTO INTERIOR EN MORTERO NORMA AWWA C-104 Y EXTERIOR CON ZINC NORMA ISO 8179, CON PROTECCION EXTERIOR EN POLIETILENO NORMA AWWA C-105 K MINIMO 9. SE INCLUYEN TODOS LOS COSTOS DE LOS ELEMENTOS Y ACCESORIOS REQUERIDOS PARA INSTALAR ESTOS ELEMENTOS Y LOGRAR LAS DEFLEXIONES INDICADAS. EN LOS SIGUIENTES DIAMETROS, PRESIONES Y RANGOS DE DEFLEXION: DIAMETRO 600 MM (24"), PRESION 300 PSI - 2.068 KPA. 22º 31’ - 45º 00’ | UN | OBRAS CIVILES P/A | SERVIC/MATERIALES CONSTRUCCION | CONS. OBRAS CIVILES P/A | OBRAS CIVILES P/A | 72121505 | SERVICIO CONSTRUCCIÓN DE PLANTAS DE TRATAMIENTO DE AGUAS RESIDUALES Y AGUAS NEGRAS
207107 | SUMINISTRO, TRANSPORTE E INSTALACION DE DEFLEXIONES HORIZONTALES, VERTICALES Y COMBINADAS EN HIERRO DUCTIL, UNION JUNTA STANDAR, FABRICADAS DE ACUERDO A LA NORMA ISO 2531, RECUBRIMIENTO INTERIOR EN MORTERO NORMA AWWA C-104 Y EXTERIOR CON ZINC NORMA ISO 8179, CON PROTECCION EXTERIOR EN POLIETILENO NORMA AWWA C-105 K MINIMO 9. SE INCLUYEN LOS COSTOS DE LOS ELEMENTOS Y ACCESORIOS PARA INSTALAR ESTOS ELEMENTOS. DIAMETRO 600 MM (24"), PRESION 150 PSI - 1034 KPA. 6º 00’ - 11º 15’ | UN | OBRAS CIVILES P/A | SERVIC/MATERIALES CONSTRUCCION | CONS. OBRAS CIVILES P/A | OBRAS CIVILES P/A | 72121505 | SERVICIO CONSTRUCCIÓN DE PLANTAS DE TRATAMIENTO DE AGUAS RESIDUALES Y AGUAS NEGRAS
207108 | SUMINISTRO, TRANSPORTE E INSTALACION DE DEFLEXIONES HORIZONTALES, VERTICALES Y COMBINADAS EN HIERRO DUCTIL, UNION JUNTA STANDAR, FABRICADAS DE ACUERDO A LA NORMA ISO 2531, RECUBRIMIENTO INTERIOR EN MORTERO NORMA AWWA C-104 Y EXTERIOR CON ZINC NORMA ISO 8179, CON PROTECCION EXTERIOR EN POLIETILENO NORMA AWWA C-105 K MINIMO 9. SE INCLUYEN LOS COSTOS DE LOS ELEMENTOS Y ACCESORIOS PARA INSTALAR ESTOS ELEMENTOS. DIAMETRO 600 MM (24"), PRESION 150 PSI - 1034 KPA. 11º 16’ - 22º 30’ | UN | OBRAS CIVILES P/A | SERVIC/MATERIALES CONSTRUCCION | CONS. OBRAS CIVILES P/A | OBRAS CIVILES P/A | 72121505 | SERVICIO CONSTRUCCIÓN DE PLANTAS DE TRATAMIENTO DE AGUAS RESIDUALES Y AGUAS NEGRAS
207109 | SUMINISTRO, TRANSPORTE E INSTALACION DE DEFLEXIONES HORIZONTALES, VERTICALES Y COMBINADAS EN HIERRO DUCTIL, UNION JUNTA STANDAR, FABRICADAS DE ACUERDO A LA NORMA ISO 2531, RECUBRIMIENTO INTERIOR EN MORTERO NORMA AWWA C-104 Y EXTERIOR CON ZINC NORMA ISO 8179, CON PROTECCION EXTERIOR EN POLIETILENO NORMA AWWA C-105 K MINIMO 9. SE INCLUYEN LOS COSTOS DE LOS ELEMENTOS Y ACCESORIOS PARA INSTALAR ESTOS ELEMENTOS. DIAMETRO 600 MM (24"), PRESION 150 PSI - 1034 KPA. 22º 31’ - 45º 00’ | UN | OBRAS CIVILES P/A | SERVIC/MATERIALES CONSTRUCCION | CONS. OBRAS CIVILES P/A | OBRAS CIVILES P/A | 72121505 | SERVICIO CONSTRUCCIÓN DE PLANTAS DE TRATAMIENTO DE AGUAS RESIDUALES Y AGUAS NEGRAS
207110 | SUMINISTRO, TRANSPORTE E INSTALACION DE DEFLEXIONES HORIZONTALES, VERTICALES Y COMBINADAS EN HIERRO DUCTIL, UNION JUNTA STANDAR, FABRICADAS DE ACUERDO A LA NORMA ISO 2531, RECUBRIMIENTO INTERIOR EN MORTERO NORMA AWWA C-104 Y EXTERIOR CON ZINC NORMA ISO 8179, CON PROTECCION EXTERIOR EN POLIETILENO NORMA AWWA C-105 K MINIMO 9. SE INCLUYEN LOS COSTOS DE LOS ELEMENTOS Y ACCESORIOS PARA INSTALAR ESTOS ELEMENTOS. DIAMETRO 600 MM (24"), PRESION 150 PSI - 1034 KPA. 45º 01’ - 70º 30’ | UN | OBRAS CIVILES P/A | SERVIC/MATERIALES CONSTRUCCION | CONS. OBRAS CIVILES P/A | OBRAS CIVILES P/A | 72121505 | SERVICIO CONSTRUCCIÓN DE PLANTAS DE TRATAMIENTO DE AGUAS RESIDUALES Y AGUAS NEGRAS
207111 | SUMINISTRO, TRANSPORTE E INSTALACION DE DEFLEXIONES HORIZONTALES, VERTICALES Y COMBINADAS EN HIERRO DUCTIL, UNION JUNTA STANDAR, FABRICADAS DE ACUERDO A LA NORMA ISO 2531, RECUBRIMIENTO INTERIOR EN MORTERO NORMA AWWA C-104 Y EXTERIOR CON ZINC NORMA ISO 8179, CON PROTECCION EXTERIOR EN POLIETILENO NORMA AWWA C-105 K MINIMO 9. SE INCLUYEN LOS COSTOS DE LOS ELEMENTOS Y ACCESORIOS PARA INSTALAR ESTOS ELEMENTOS. DIAMETRO 600 MM (24"), PRESION 200 PSI - 1.378 KPA. 6º 00’ - 11º 15’ | UN | OBRAS CIVILES P/A | SERVIC/MATERIALES CONSTRUCCION | CONS. OBRAS CIVILES P/A | OBRAS CIVILES P/A | 72121505 | SERVICIO CONSTRUCCIÓN DE PLANTAS DE TRATAMIENTO DE AGUAS RESIDUALES Y AGUAS NEGRAS
207112 | SUMINISTRO, TRANSPORTE E INSTALACION DE DEFLEXIONES HORIZONTALES, VERTICALES Y COMBINADAS EN HIERRO DUCTIL, UNION JUNTA STANDAR, FABRICADAS DE ACUERDO A LA NORMA ISO 2531, RECUBRIMIENTO INTERIOR EN MORTERO NORMA AWWA C-104 Y EXTERIOR CON ZINC NORMA ISO 8179, CON PROTECCION EXTERIOR EN POLIETILENO NORMA AWWA C-105 K MINIMO 9. SE INCLUYEN LOS COSTOS DE LOS ELEMENTOS Y ACCESORIOS PARA INSTALAR ESTOS ELEMENTOS. DIAMETRO 600 MM (24"), PRESION 200 PSI - 1.378 KPA. 11º 16’ - 22º 30’ | UN | OBRAS CIVILES P/A | SERVIC/MATERIALES CONSTRUCCION | CONS. OBRAS CIVILES P/A | OBRAS CIVILES P/A | 72121505 | SERVICIO CONSTRUCCIÓN DE PLANTAS DE TRATAMIENTO DE AGUAS RESIDUALES Y AGUAS NEGRAS
207113 | SUMINISTRO, TRANSPORTE E INSTALACION DE DEFLEXIONES HORIZONTALES, VERTICALES Y COMBINADAS EN HIERRO DUCTIL, UNION JUNTA STANDAR, FABRICADAS DE ACUERDO A LA NORMA ISO 2531, RECUBRIMIENTO INTERIOR EN MORTERO NORMA AWWA C-104 Y EXTERIOR CON ZINC NORMA ISO 8179, CON PROTECCION EXTERIOR EN POLIETILENO NORMA AWWA C-105 K MINIMO 9. SE INCLUYEN LOS COSTOS DE LOS ELEMENTOS Y ACCESORIOS PARA INSTALAR ESTOS ELEMENTOS. DIAMETRO 600 MM (24"), PRESION 200 PSI - 1.378 KPA. 22º 31’ - 45º 00’ | UN | OBRAS CIVILES P/A | SERVIC/MATERIALES CONSTRUCCION | CONS. OBRAS CIVILES P/A | OBRAS CIVILES P/A | 72121505 | SERVICIO CONSTRUCCIÓN DE PLANTAS DE TRATAMIENTO DE AGUAS RESIDUALES Y AGUAS NEGRAS
207114 | SUMINISTRO, TRANSPORTE E INSTALACION DE DEFLEXIONES HORIZONTALES, VERTICALES Y COMBINADAS EN HIERRO DUCTIL, UNION JUNTA STANDAR, FABRICADAS DE ACUERDO A LA NORMA ISO 2531, RECUBRIMIENTO INTERIOR EN MORTERO NORMA AWWA C-104 Y EXTERIOR CON ZINC NORMA ISO 8179, CON PROTECCION EXTERIOR EN POLIETILENO NORMA AWWA C-105 K MINIMO 9. SE INCLUYEN LOS COSTOS DE LOS ELEMENTOS Y ACCESORIOS PARA INSTALAR ESTOS ELEMENTOS. DIAMETRO 600 MM (24"), PRESION 200 PSI - 1.378 KPA. 45º 01’ - 70º 30’ | UN | OBRAS CIVILES P/A | SERVIC/MATERIALES CONSTRUCCION | CONS. OBRAS CIVILES P/A | OBRAS CIVILES P/A | 72121505 | SERVICIO CONSTRUCCIÓN DE PLANTAS DE TRATAMIENTO DE AGUAS RESIDUALES Y AGUAS NEGRAS
207115 | SUMINISTRO, TRANSPORTE E INSTALACION DE DEFLEXIONES HORIZONTALES, VERTICALES Y COMBINADAS EN HIERRO DUCTIL, UNION JUNTA STANDAR, FABRICADAS DE ACUERDO A LA NORMA ISO 2531, RECUBRIMIENTO INTERIOR EN MORTERO NORMA AWWA C-104 Y EXTERIOR CON ZINC NORMA ISO 8179, CON PROTECCION EXTERIOR EN POLIETILENO NORMA AWWA C-105 K MINIMO 9. SE INCLUYEN LOS COSTOS DE LOS ELEMENTOS Y ACCESORIOS PARA INSTALAR ESTOS ELEMENTOS. DIAMETRO 600 MM (24"), PRESION 250 PSI - 1.724 KPA. 6º 00’ - 11º 15’ | UN | OBRAS CIVILES P/A | SERVIC/MATERIALES CONSTRUCCION | CONS. OBRAS CIVILES P/A | OBRAS CIVILES P/A | 72121505 | SERVICIO CONSTRUCCIÓN DE PLANTAS DE TRATAMIENTO DE AGUAS RESIDUALES Y AGUAS NEGRAS
207116 | SUMINISTRO, TRANSPORTE E INSTALACION DE DEFLEXIONES HORIZONTALES, VERTICALES Y COMBINADAS EN HIERRO DUCTIL, UNION JUNTA STANDAR, FABRICADAS DE ACUERDO A LA NORMA ISO 2531, RECUBRIMIENTO INTERIOR EN MORTERO NORMA AWWA C-104 Y EXTERIOR CON ZINC NORMA ISO 8179, CON PROTECCION EXTERIOR EN POLIETILENO NORMA AWWA C-105 K MINIMO 9. SE INCLUYEN LOS COSTOS DE LOS ELEMENTOS Y ACCESORIOS PARA INSTALAR ESTOS ELEMENTOS. DIAMETRO 600 MM (24"), PRESION 250 PSI - 1.724 KPA. 11º 16’ - 22º 30’ | UN | OBRAS CIVILES P/A | SERVIC/MATERIALES CONSTRUCCION | CONS. OBRAS CIVILES P/A | OBRAS CIVILES P/A | 72121505 | SERVICIO CONSTRUCCIÓN DE PLANTAS DE TRATAMIENTO DE AGUAS RESIDUALES Y AGUAS NEGRAS
207117 | SUMINISTRO, TRANSPORTE E INSTALACION DE DEFLEXIONES HORIZONTALES, VERTICALES Y COMBINADAS EN HIERRO DUCTIL, UNION JUNTA STANDAR, FABRICADAS DE ACUERDO A LA NORMA ISO 2531, RECUBRIMIENTO INTERIOR EN MORTERO NORMA AWWA C-104 Y EXTERIOR CON ZINC NORMA ISO 8179, CON PROTECCION EXTERIOR EN POLIETILENO NORMA AWWA C-105 K MINIMO 9. SE INCLUYEN LOS COSTOS DE LOS ELEMENTOS Y ACCESORIOS PARA INSTALAR ESTOS ELEMENTOS. DIAMETRO 600 MM (24"), PRESION 300 PSI - 2.068 KPA. 6º 00’ - 11º 15’ | UN | OBRAS CIVILES P/A | SERVIC/MATERIALES CONSTRUCCION | CONS. OBRAS CIVILES P/A | OBRAS CIVILES P/A | 72121505 | SERVICIO CONSTRUCCIÓN DE PLANTAS DE TRATAMIENTO DE AGUAS RESIDUALES Y AGUAS NEGRAS
207118 | SUMINISTRO, TRANSPORTE E INSTALACION DE DEFLEXIONES HORIZONTALES, VERTICALES Y COMBINADAS EN HIERRO DUCTIL, UNION JUNTA STANDAR, FABRICADAS DE ACUERDO A LA NORMA ISO 2531, RECUBRIMIENTO INTERIOR EN MORTERO NORMA AWWA C-104 Y EXTERIOR CON ZINC NORMA ISO 8179, CON PROTECCION EXTERIOR EN POLIETILENO NORMA AWWA C-105 K MINIMO 9. SE INCLUYEN LOS COSTOS DE LOS ELEMENTOS Y ACCESORIOS PARA INSTALAR ESTOS ELEMENTOS. DIAMETRO 600 MM (24"), PRESION 300 PSI - 2.068 KPA. 11º 16’ - 22º 30’ | UN | OBRAS CIVILES P/A | SERVIC/MATERIALES CONSTRUCCION | CONS. OBRAS CIVILES P/A | OBRAS CIVILES P/A | 72121505 | SERVICIO CONSTRUCCIÓN DE PLANTAS DE TRATAMIENTO DE AGUAS RESIDUALES Y AGUAS NEGRAS
207119 | SUMINISTRO, TRANSPORTE E INSTALACION DE DEFLEXIONES HORIZONTALES, VERTICALES Y COMBINADAS EN HIERRO DUCTIL, UNION JUNTA STANDAR, FABRICADAS DE ACUERDO A LA NORMA ISO 2531, RECUBRIMIENTO INTERIOR EN MORTERO NORMA AWWA C-104 Y EXTERIOR CON ZINC NORMA ISO 8179, CON PROTECCION EXTERIOR EN POLIETILENO NORMA AWWA C-105 K MINIMO 9. SE INCLUYEN LOS COSTOS DE LOS ELEMENTOS Y ACCESORIOS PARA INSTALAR ESTOS ELEMENTOS. DIAMETRO 600 MM (24"), PRESION 300 PSI - 2.068 KPA. 22º 31’ - 45º 00’ | UN | OBRAS CIVILES P/A | SERVIC/MATERIALES CONSTRUCCION | CONS. OBRAS CIVILES P/A | OBRAS CIVILES P/A | 72121505 | SERVICIO CONSTRUCCIÓN DE PLANTAS DE TRATAMIENTO DE AGUAS RESIDUALES Y AGUAS NEGRAS
207120 | SUMINISTRO, TRANSPORTE E INSTALACION DE DEFLEXIONES HORIZONTALES, VERTICALES Y COMBINADAS, JUNTA RESTRINGIDA, EN EL MATERIAL SELECCIONADO EN EL ITEM 14, Ø 500 MM (20"). FABRICADOS DE ACUERDO A LA NORMA Y LOS ESPESORES DEL ITEM ANTERIOR. SE INCLUYEN LOS COSTOS DE LOS ELEMENTOS Y ACCESORIOS PARA INSTALAR. PRESION 400 PSI - 2758 KPA 5º - 22.5° | UN | OBRAS CIVILES P/A | SERVIC/MATERIALES CONSTRUCCION | CONS. OBRAS CIVILES P/A | OBRAS CIVILES P/A | 72121505 | SERVICIO CONSTRUCCIÓN DE PLANTAS DE TRATAMIENTO DE AGUAS RESIDUALES Y AGUAS NEGRAS
207121 | SUMINISTRO, TRANSPORTE E INSTALACION DE DEFLEXIONES HORIZONTALES, VERTICALES Y COMBINADAS, JUNTA RESTRINGIDA, EN EL MATERIAL SELECCIONADO EN EL ITEM 14, Ø 500 MM (20"). FABRICADOS DE ACUERDO A LA NORMA Y LOS ESPESORES DEL ITEM ANTERIOR. SE INCLUYEN LOS COSTOS DE LOS ELEMENTOS Y ACCESORIOS PARA INSTALAR. PRESION 400 PSI - 2758 KPA 22.5° - 45° | UN | OBRAS CIVILES P/A | SERVIC/MATERIALES CONSTRUCCION | CONS. OBRAS CIVILES P/A | OBRAS CIVILES P/A | 72121505 | SERVICIO CONSTRUCCIÓN DE PLANTAS DE TRATAMIENTO DE AGUAS RESIDUALES Y AGUAS NEGRAS
207122 | SUMINISTRO, TRANSPORTE E INSTALACION DE DEFLEXIONES HORIZONTALES, VERTICALES Y COMBINADAS, JUNTA RESTRINGIDA, EN EL MATERIAL SELECCIONADO EN EL ITEM 14, Ø 500 MM (20"). FABRICADOS DE ACUERDO A LA NORMA Y LOS ESPESORES DEL ITEM ANTERIOR. SE INCLUYEN LOS COSTOS DE LOS ELEMENTOS Y ACCESORIOS PARA INSTALAR. PRESION 400 PSI - 2758 KPA 45° - 67.5° | UN | OBRAS CIVILES P/A | SERVIC/MATERIALES CONSTRUCCION | CONS. OBRAS CIVILES P/A | OBRAS CIVILES P/A | 72121505 | SERVICIO CONSTRUCCIÓN DE PLANTAS DE TRATAMIENTO DE AGUAS RESIDUALES Y AGUAS NEGRAS
207123 | SUMINISTRO, TRANSPORTE E INSTALACION DE DEFLEXIONES HORIZONTALES, VERTICALES Y COMBINADAS, JUNTA RESTRINGIDA, EN EL MATERIAL SELECCIONADO EN EL ITEM 14, Ø 500 MM (20"). FABRICADOS DE ACUERDO A LA NORMA Y LOS ESPESORES DEL ITEM ANTERIOR. SE INCLUYEN TODOS LOS COSTOS DE LOS ELEMENTOS Y ACCESORIOS REQUERIDOS PARA INSTALAR ESTOS ELEMENTOS, EN LAS SIGUIENTES PRESIONES Y RANGOS DE DEFLEXION. PRESION 400 PSI - 2758 KPA. 5º - 22.5° | UN | OBRAS CIVILES P/A | SERVIC/MATERIALES CONSTRUCCION | CONS. OBRAS CIVILES P/A | OBRAS CIVILES P/A | 72121505 | SERVICIO CONSTRUCCIÓN DE PLANTAS DE TRATAMIENTO DE AGUAS RESIDUALES Y AGUAS NEGRAS
207124 | SUMINISTRO, TRANSPORTE E INSTALACION DE DEFLEXIONES HORIZONTALES, VERTICALES Y COMBINADAS, JUNTA RESTRINGIDA, EN EL MATERIAL SELECCIONADO EN EL ITEM 14, Ø 500 MM (20"). FABRICADOS DE ACUERDO A LA NORMA Y LOS ESPESORES DEL ITEM ANTERIOR. SE INCLUYEN TODOS LOS COSTOS DE LOS ELEMENTOS Y ACCESORIOS REQUERIDOS PARA INSTALAR ESTOS ELEMENTOS, EN LAS SIGUIENTES PRESIONES Y RANGOS DE DEFLEXION. PRESION 400 PSI - 2758 KPA. 22.5° - 45° | UN | OBRAS CIVILES P/A | SERVIC/MATERIALES CONSTRUCCION | CONS. OBRAS CIVILES P/A | OBRAS CIVILES P/A | 72121505 | SERVICIO CONSTRUCCIÓN DE PLANTAS DE TRATAMIENTO DE AGUAS RESIDUALES Y AGUAS NEGRAS
207125 | SUMINISTRO, TRANSPORTE E INSTALACION DE DEFLEXIONES HORIZONTALES, VERTICALES Y COMBINADAS, JUNTA RESTRINGIDA, EN EL MATERIAL SELECCIONADO EN EL ITEM 14, Ø 500 MM (20"). FABRICADOS DE ACUERDO A LA NORMA Y LOS ESPESORES DEL ITEM ANTERIOR. SE INCLUYEN TODOS LOS COSTOS DE LOS ELEMENTOS Y ACCESORIOS REQUERIDOS PARA INSTALAR ESTOS ELEMENTOS, EN LAS SIGUIENTES PRESIONES Y RANGOS DE DEFLEXION. PRESION 400 PSI - 2758 KPA. 45° - 67.5° | UN | OBRAS CIVILES P/A | SERVIC/MATERIALES CONSTRUCCION | CONS. OBRAS CIVILES P/A | OBRAS CIVILES P/A | 72121505 | SERVICIO CONSTRUCCIÓN DE PLANTAS DE TRATAMIENTO DE AGUAS RESIDUALES Y AGUAS NEGRAS
207126 | SUMINISTRO, TRANSPORTE E INSTALACION DE DEFLEXIONES HORIZONTALES, VERTICALES Y COMBINADAS, JUNTA RESTRINGIDA, EN EL MATERIAL SELECCIONADO EN EL ITEM ANTERIOR, Ø500 MM (20"). FABRICADOS DE ACUERDO A LA NORMA Y LOS ESPESORES DEL ITEM ANTERIOR. SE INCLUYEN TODOS LOS COSTOS DE LOS ELEMENTOS Y ACCESORIOS REQUERIDOS PARA INSTALAR ESTOS ELEMENTOS, EN LAS SIGUIENTES PRESIONES Y RANGOS DE DEFLEXION. PRESION DE TRABAJO 350 PSI. 5º - 22.5° | UN | OBRAS CIVILES P/A | SERVIC/MATERIALES CONSTRUCCION | CONS. OBRAS CIVILES P/A | OBRAS CIVILES P/A | 72121505 | SERVICIO CONSTRUCCIÓN DE PLANTAS DE TRATAMIENTO DE AGUAS RESIDUALES Y AGUAS NEGRAS
207127 | SUMINISTRO, TRANSPORTE E INSTALACION DE DEFLEXIONES HORIZONTALES, VERTICALES Y COMBINADAS, JUNTA RESTRINGIDA, EN EL MATERIAL SELECCIONADO EN EL ITEM ANTERIOR, Ø500 MM (20"). FABRICADOS DE ACUERDO A LA NORMA Y LOS ESPESORES DEL ITEM ANTERIOR. SE INCLUYEN TODOS LOS COSTOS DE LOS ELEMENTOS Y ACCESORIOS REQUERIDOS PARA INSTALAR ESTOS ELEMENTOS, EN LAS SIGUIENTES PRESIONES Y RANGOS DE DEFLEXION. PRESION DE TRABAJO 350 PSI. 22.5° - 45° | UN | OBRAS CIVILES P/A | SERVIC/MATERIALES CONSTRUCCION | CONS. OBRAS CIVILES P/A | OBRAS CIVILES P/A | 72121505 | SERVICIO CONSTRUCCIÓN DE PLANTAS DE TRATAMIENTO DE AGUAS RESIDUALES Y AGUAS NEGRAS
207128 | SUMINISTRO, TRANSPORTE E INSTALACION DE DEFLEXIONES HORIZONTALES, VERTICALES Y COMBINADAS, JUNTA RESTRINGIDA, EN EL MATERIAL SELECCIONADO EN EL ITEM ANTERIOR, Ø500 MM (20"). FABRICADOS DE ACUERDO A LA NORMA Y LOS ESPESORES DEL ITEM ANTERIOR. SE INCLUYEN TODOS LOS COSTOS DE LOS ELEMENTOS Y ACCESORIOS REQUERIDOS PARA INSTALAR ESTOS ELEMENTOS, EN LAS SIGUIENTES PRESIONES Y RANGOS DE DEFLEXION. PRESION DE TRABAJO 350 PSI. 45° - 67.5° | UN | OBRAS CIVILES P/A | SERVIC/MATERIALES CONSTRUCCION | CONS. OBRAS CIVILES P/A | OBRAS CIVILES P/A | 72121505 | SERVICIO CONSTRUCCIÓN DE PLANTAS DE TRATAMIENTO DE AGUAS RESIDUALES Y AGUAS NEGRAS
207129 | SUMINISTRO, TRANSPORTE E INSTALACION DE DEFLEXIONES HORIZONTALES, VERTICALES Y COMBINADAS, JUNTA RESTRINGIDA, EN EL MATERIAL SELECCIONADO EN EL ITEM ANTERIOR, Ø500 MM (20"). FABRICADOS DE ACUERDO A LA NORMA Y LOS ESPESORES DEL ITEM ANTERIOR. SE INCLUYEN TODOS LOS COSTOS DE LOS ELEMENTOS Y ACCESORIOS REQUERIDOS PARA INSTALAR ESTOS ELEMENTOS, EN LAS SIGUIENTES PRESIONES Y RANGOS DE DEFLEXION. PRESION DE TRABAJO 300 PSI. 5º - 22.5° | UN | OBRAS CIVILES P/A | SERVIC/MATERIALES CONSTRUCCION | CONS. OBRAS CIVILES P/A | OBRAS CIVILES P/A | 72121505 | SERVICIO CONSTRUCCIÓN DE PLANTAS DE TRATAMIENTO DE AGUAS RESIDUALES Y AGUAS NEGRAS
207130 | SUMINISTRO, TRANSPORTE E INSTALACION DE DEFLEXIONES HORIZONTALES, VERTICALES Y COMBINADAS, JUNTA RESTRINGIDA, EN EL MATERIAL SELECCIONADO EN EL ITEM ANTERIOR, Ø500 MM (20"). FABRICADOS DE ACUERDO A LA NORMA Y LOS ESPESORES DEL ITEM ANTERIOR. SE INCLUYEN TODOS LOS COSTOS DE LOS ELEMENTOS Y ACCESORIOS REQUERIDOS PARA INSTALAR ESTOS ELEMENTOS, EN LAS SIGUIENTES PRESIONES Y RANGOS DE DEFLEXION. PRESION DE TRABAJO 300 PSI. 22.5° - 45° | UN | OBRAS CIVILES P/A | SERVIC/MATERIALES CONSTRUCCION | CONS. OBRAS CIVILES P/A | OBRAS CIVILES P/A | 72121505 | SERVICIO CONSTRUCCIÓN DE PLANTAS DE TRATAMIENTO DE AGUAS RESIDUALES Y AGUAS NEGRAS
207131 | SUMINISTRO, TRANSPORTE E INSTALACION DE DEFLEXIONES HORIZONTALES, VERTICALES Y COMBINADAS, JUNTA RESTRINGIDA, EN EL MATERIAL SELECCIONADO EN EL ITEM ANTERIOR, Ø500 MM (20"). FABRICADOS DE ACUERDO A LA NORMA Y LOS ESPESORES DEL ITEM ANTERIOR. SE INCLUYEN TODOS LOS COSTOS DE LOS ELEMENTOS Y ACCESORIOS REQUERIDOS PARA INSTALAR ESTOS ELEMENTOS, EN LAS SIGUIENTES PRESIONES Y RANGOS DE DEFLEXION. PRESION DE TRABAJO 250 PSI. 5º - 22.5° | UN | OBRAS CIVILES P/A | SERVIC/MATERIALES CONSTRUCCION | CONS. OBRAS CIVILES P/A | OBRAS CIVILES P/A | 72121505 | SERVICIO CONSTRUCCIÓN DE PLANTAS DE TRATAMIENTO DE AGUAS RESIDUALES Y AGUAS NEGRAS
207132 | SUMINISTRO, TRANSPORTE E INSTALACION DE DEFLEXIONES HORIZONTALES, VERTICALES Y COMBINADAS, JUNTA RESTRINGIDA, EN EL MATERIAL SELECCIONADO EN EL ITEM ANTERIOR, Ø500 MM (20"). FABRICADOS DE ACUERDO A LA NORMA Y LOS ESPESORES DEL ITEM ANTERIOR. SE INCLUYEN TODOS LOS COSTOS DE LOS ELEMENTOS Y ACCESORIOS REQUERIDOS PARA INSTALAR ESTOS ELEMENTOS, EN LAS SIGUIENTES PRESIONES Y RANGOS DE DEFLEXION. PRESION DE TRABAJO 250 PSI. 22.5° - 45° | UN | OBRAS CIVILES P/A | SERVIC/MATERIALES CONSTRUCCION | CONS. OBRAS CIVILES P/A | OBRAS CIVILES P/A | 72121505 | SERVICIO CONSTRUCCIÓN DE PLANTAS DE TRATAMIENTO DE AGUAS RESIDUALES Y AGUAS NEGRAS
207133 | SUMINISTRO, TRANSPORTE E INSTALACION DE DEFLEXIONES HORIZONTALES, VERTICALES Y COMBINADAS, JUNTA RESTRINGIDA, EN EL MATERIAL SELECCIONADO EN EL ITEM ANTERIOR, Ø500 MM (20"). FABRICADOS DE ACUERDO A LA NORMA Y LOS ESPESORES DEL ITEM ANTERIOR. SE INCLUYEN TODOS LOS COSTOS DE LOS ELEMENTOS Y ACCESORIOS REQUERIDOS PARA INSTALAR ESTOS ELEMENTOS, EN LAS SIGUIENTES PRESIONES Y RANGOS DE DEFLEXION. PRESION DE TRABAJO 250 PSI. 45° - 67.5° | UN | OBRAS CIVILES P/A | SERVIC/MATERIALES CONSTRUCCION | CONS. OBRAS CIVILES P/A | OBRAS CIVILES P/A | 72121505 | SERVICIO CONSTRUCCIÓN DE PLANTAS DE TRATAMIENTO DE AGUAS RESIDUALES Y AGUAS NEGRAS
207134 | SUMINISTRO, TRANSPORTE E INSTALACION DE DEFLEXIONES HORIZONTALES, VERTICALES Y COMBINADAS, JUNTA RESTRINGIDA, EN EL MATERIAL SELECCIONADO EN EL ITEM ANTERIOR, Ø500 MM (20"). FABRICADOS DE ACUERDO A LA NORMA Y LOS ESPESORES DEL ITEM ANTERIOR. SE INCLUYEN TODOS LOS COSTOS DE LOS ELEMENTOS Y ACCESORIOS REQUERIDOS PARA INSTALAR ESTOS ELEMENTOS, EN LAS SIGUIENTES PRESIONES Y RANGOS DE DEFLEXION. PRESION DE TRABAJO 200 PSI. 5º - 22.5° | UN | OBRAS CIVILES P/A | SERVIC/MATERIALES CONSTRUCCION | CONS. OBRAS CIVILES P/A | OBRAS CIVILES P/A | 72121505 | SERVICIO CONSTRUCCIÓN DE PLANTAS DE TRATAMIENTO DE AGUAS RESIDUALES Y AGUAS NEGRAS
207135 | SUMINISTRO, TRANSPORTE E INSTALACION DE DEFLEXIONES HORIZONTALES, VERTICALES Y COMBINADAS, JUNTA RESTRINGIDA, EN EL MATERIAL SELECCIONADO EN EL ITEM ANTERIOR, Ø500 MM (20"). FABRICADOS DE ACUERDO A LA NORMA Y LOS ESPESORES DEL ITEM ANTERIOR. SE INCLUYEN TODOS LOS COSTOS DE LOS ELEMENTOS Y ACCESORIOS REQUERIDOS PARA INSTALAR ESTOS ELEMENTOS, EN LAS SIGUIENTES PRESIONES Y RANGOS DE DEFLEXION. PRESION DE TRABAJO 200 PSI. 22.5° - 45° | UN | OBRAS CIVILES P/A | SERVIC/MATERIALES CONSTRUCCION | CONS. OBRAS CIVILES P/A | OBRAS CIVILES P/A | 72121505 | SERVICIO CONSTRUCCIÓN DE PLANTAS DE TRATAMIENTO DE AGUAS RESIDUALES Y AGUAS NEGRAS
207136 | SUMINISTRO, TRANSPORTE E INSTALACION DE DEFLEXIONES HORIZONTALES, VERTICALES Y COMBINADAS, JUNTA RESTRINGIDA, EN EL MATERIAL SELECCIONADO EN EL ITEM ANTERIOR, Ø500 MM (20"). FABRICADOS DE ACUERDO A LA NORMA Y LOS ESPESORES DEL ITEM ANTERIOR. SE INCLUYEN TODOS LOS COSTOS DE LOS ELEMENTOS Y ACCESORIOS REQUERIDOS PARA INSTALAR ESTOS ELEMENTOS, EN LAS SIGUIENTES PRESIONES Y RANGOS DE DEFLEXION. PRESION DE TRABAJO 150 PSI. 5º - 22.5° | UN | OBRAS CIVILES P/A | SERVIC/MATERIALES CONSTRUCCION | CONS. OBRAS CIVILES P/A | OBRAS CIVILES P/A | 72121505 | SERVICIO CONSTRUCCIÓN DE PLANTAS DE TRATAMIENTO DE AGUAS RESIDUALES Y AGUAS NEGRAS
207137 | SUMINISTRO, TRANSPORTE E INSTALACION DE DEFLEXIONES HORIZONTALES, VERTICALES Y COMBINADAS, JUNTA RESTRINGIDA, EN EL MATERIAL SELECCIONADO EN EL ITEM ANTERIOR, Ø500 MM (20"). FABRICADOS DE ACUERDO A LA NORMA Y LOS ESPESORES DEL ITEM ANTERIOR. SE INCLUYEN TODOS LOS COSTOS DE LOS ELEMENTOS Y ACCESORIOS REQUERIDOS PARA INSTALAR ESTOS ELEMENTOS, EN LAS SIGUIENTES PRESIONES Y RANGOS DE DEFLEXION. PRESION DE TRABAJO 150 PSI. 22.5° - 45° | UN | OBRAS CIVILES P/A | SERVIC/MATERIALES CONSTRUCCION | CONS. OBRAS CIVILES P/A | OBRAS CIVILES P/A | 72121505 | SERVICIO CONSTRUCCIÓN DE PLANTAS DE TRATAMIENTO DE AGUAS RESIDUALES Y AGUAS NEGRAS
207138 | SUMINISTRO, TRANSPORTE E INSTALACION DE DEFLEXIONES HORIZONTALES, VERTICALES Y COMBINADAS, JUNTA RESTRINGIDA, EN EL MATERIAL SELECCIONADO EN EL ITEM ANTERIOR, Ø500 MM (20"). FABRICADOS DE ACUERDO A LA NORMA Y LOS ESPESORES DEL ITEM ANTERIOR. SE INCLUYEN TODOS LOS COSTOS DE LOS ELEMENTOS Y ACCESORIOS REQUERIDOS PARA INSTALAR ESTOS ELEMENTOS, EN LAS SIGUIENTES PRESIONES Y RANGOS DE DEFLEXION. PRESION DE TRABAJO 150 PSI. 45° - 67.5° | UN | OBRAS CIVILES P/A | SERVIC/MATERIALES CONSTRUCCION | CONS. OBRAS CIVILES P/A | OBRAS CIVILES P/A | 72121505 | SERVICIO CONSTRUCCIÓN DE PLANTAS DE TRATAMIENTO DE AGUAS RESIDUALES Y AGUAS NEGRAS
207139 | SUMINISTRO, TRANSPORTE E INSTALACION DE DEFLEXIONES HORIZONTALES, VERTICALES Y COMBINADAS, JUNTA RESTRINGIDA, EN EL MATERIAL SELECCIONADO EN EL ITEM ANTERIOR, Ø500 MM (20"). FABRICADOS DE ACUERDO A LA NORMA Y LOS ESPESORES DEL ITEM ANTERIOR. SE INCLUYEN TODOS LOS COSTOS DE LOS ELEMENTOS Y ACCESORIOS REQUERIDOS PARA INSTALAR ESTOS ELEMENTOS, EN LAS SIGUIENTES PRESIONES Y RANGOS DE DEFLEXION. PRESION DE TRABAJO 100 PSI. 5º - 22.5° | UN | OBRAS CIVILES P/A | SERVIC/MATERIALES CONSTRUCCION | CONS. OBRAS CIVILES P/A | OBRAS CIVILES P/A | 72121505 | SERVICIO CONSTRUCCIÓN DE PLANTAS DE TRATAMIENTO DE AGUAS RESIDUALES Y AGUAS NEGRAS
207140 | SUMINISTRO, TRANSPORTE E INSTALACION DE DEFLEXIONES HORIZONTALES, VERTICALES Y COMBINADAS, JUNTA RESTRINGIDA, EN EL MATERIAL SELECCIONADO EN EL ITEM ANTERIOR, Ø500 MM (20"). FABRICADOS DE ACUERDO A LA NORMA Y LOS ESPESORES DEL ITEM ANTERIOR. SE INCLUYEN TODOS LOS COSTOS DE LOS ELEMENTOS Y ACCESORIOS REQUERIDOS PARA INSTALAR ESTOS ELEMENTOS, EN LAS SIGUIENTES PRESIONES Y RANGOS DE DEFLEXION. PRESION DE TRABAJO 100 PSI. 22.5° - 45° | UN | OBRAS CIVILES P/A | SERVIC/MATERIALES CONSTRUCCION | CONS. OBRAS CIVILES P/A | OBRAS CIVILES P/A | 72121505 | SERVICIO CONSTRUCCIÓN DE PLANTAS DE TRATAMIENTO DE AGUAS RESIDUALES Y AGUAS NEGRAS
207141 | SUMINISTRO, TRANSPORTE E INSTALACION DE DEFLEXIONES HORIZONTALES, VERTICALES Y COMBINADAS, JUNTA RESTRINGIDA, EN EL MATERIAL SELECCIONADO EN EL ITEM ANTERIOR, Ø500 MM (20"). FABRICADOS DE ACUERDO A LA NORMA Y LOS ESPESORES DEL ITEM ANTERIOR. SE INCLUYEN TODOS LOS COSTOS DE LOS ELEMENTOS Y ACCESORIOS REQUERIDOS PARA INSTALAR ESTOS ELEMENTOS, EN LAS SIGUIENTES PRESIONES Y RANGOS DE DEFLEXION. PRESION DE TRABAJO 100 PSI. 45° - 67.5° | UN | OBRAS CIVILES P/A | SERVIC/MATERIALES CONSTRUCCION | CONS. OBRAS CIVILES P/A | OBRAS CIVILES P/A | 72121505 | SERVICIO CONSTRUCCIÓN DE PLANTAS DE TRATAMIENTO DE AGUAS RESIDUALES Y AGUAS NEGRAS
207142 | SUMINISTRO, TRANSPORTE E INSTALACION DE DEFLEXIONES HORIZONTALES, VERTICALES Y COMBINADAS, JUNTA RESTRINGIDA, Ø500 MM (20"). FABRICADOS DE ACUERDO A LA NORMA Y LOS ESPESORES DETERMINADOS. SE INCLUYEN TODOS LOS COSTOS DE LOS ELEMENTOS Y ACCESORIOS REQUERIDOS PARA INSTALAR ESTOS ELEMENTOS, PRESION DE TRABAJO 350 PSI. 5º - 22.5° | UN | OBRAS CIVILES P/A | SERVIC/MATERIALES CONSTRUCCION | CONS. OBRAS CIVILES P/A | OBRAS CIVILES P/A | 72121505 | SERVICIO CONSTRUCCIÓN DE PLANTAS DE TRATAMIENTO DE AGUAS RESIDUALES Y AGUAS NEGRAS
207143 | SUMINISTRO, TRANSPORTE E INSTALACION DE DEFLEXIONES HORIZONTALES, VERTICALES Y COMBINADAS, JUNTA RESTRINGIDA, Ø500 MM (20"). FABRICADOS DE ACUERDO A LA NORMA Y LOS ESPESORES DETERMINADOS. SE INCLUYEN TODOS LOS COSTOS DE LOS ELEMENTOS Y ACCESORIOS REQUERIDOS PARA INSTALAR ESTOS ELEMENTOS, PRESION DE TRABAJO 350 PSI. 22.5° - 45° | UN | OBRAS CIVILES P/A | SERVIC/MATERIALES CONSTRUCCION | CONS. OBRAS CIVILES P/A | OBRAS CIVILES P/A | 72121505 | SERVICIO CONSTRUCCIÓN DE PLANTAS DE TRATAMIENTO DE AGUAS RESIDUALES Y AGUAS NEGRAS
207144 | SUMINISTRO, TRANSPORTE E INSTALACION DE DEFLEXIONES HORIZONTALES, VERTICALES Y COMBINADAS, JUNTA RESTRINGIDA, Ø500 MM (20"). FABRICADOS DE ACUERDO A LA NORMA Y LOS ESPESORES DETERMINADOS. SE INCLUYEN TODOS LOS COSTOS DE LOS ELEMENTOS Y ACCESORIOS REQUERIDOS PARA INSTALAR ESTOS ELEMENTOS, PRESION DE TRABAJO 350 PSI. 45° - 67.5° | UN | OBRAS CIVILES P/A | SERVIC/MATERIALES CONSTRUCCION | CONS. OBRAS CIVILES P/A | OBRAS CIVILES P/A | 72121505 | SERVICIO CONSTRUCCIÓN DE PLANTAS DE TRATAMIENTO DE AGUAS RESIDUALES Y AGUAS NEGRAS
207145 | SUMINISTRO, TRANSPORTE E INSTALACION DE DEFLEXIONES HORIZONTALES, VERTICALES Y COMBINADAS, JUNTA RESTRINGIDA, Ø500 MM (20"). FABRICADOS DE ACUERDO A LA NORMA Y LOS ESPESORES DETERMINADOS. SE INCLUYEN TODOS LOS COSTOS DE LOS ELEMENTOS Y ACCESORIOS REQUERIDOS PARA INSTALAR ESTOS ELEMENTOS, PRESION DE TRABAJO 300 PSI, 5º - 22.5° | UN | OBRAS CIVILES P/A | SERVIC/MATERIALES CONSTRUCCION | CONS. OBRAS CIVILES P/A | OBRAS CIVILES P/A | 72121505 | SERVICIO CONSTRUCCIÓN DE PLANTAS DE TRATAMIENTO DE AGUAS RESIDUALES Y AGUAS NEGRAS
207146 | SUMINISTRO, TRANSPORTE E INSTALACION DE DEFLEXIONES HORIZONTALES, VERTICALES Y COMBINADAS, JUNTA RESTRINGIDA, Ø500 MM (20"). FABRICADOS DE ACUERDO A LA NORMA Y LOS ESPESORES DETERMINADOS. SE INCLUYEN TODOS LOS COSTOS DE LOS ELEMENTOS Y ACCESORIOS REQUERIDOS PARA INSTALAR ESTOS ELEMENTOS, PRESION DE TRABAJO 300 PSI, 22.5° - 45° | UN | OBRAS CIVILES P/A | SERVIC/MATERIALES CONSTRUCCION | CONS. OBRAS CIVILES P/A | OBRAS CIVILES P/A | 72121505 | SERVICIO CONSTRUCCIÓN DE PLANTAS DE TRATAMIENTO DE AGUAS RESIDUALES Y AGUAS NEGRAS
207147 | SUMINISTRO, TRANSPORTE E INSTALACION DE DEFLEXIONES HORIZONTALES, VERTICALES Y COMBINADAS, JUNTA RESTRINGIDA, Ø500 MM (20"). FABRICADOS DE ACUERDO A LA NORMA Y LOS ESPESORES DETERMINADOS. SE INCLUYEN TODOS LOS COSTOS DE LOS ELEMENTOS Y ACCESORIOS REQUERIDOS PARA INSTALAR ESTOS ELEMENTOS, PRESION DE TRABAJO 250 PSI. 5º - 22.5° | UN | OBRAS CIVILES P/A | SERVIC/MATERIALES CONSTRUCCION | CONS. OBRAS CIVILES P/A | OBRAS CIVILES P/A | 72121505 | SERVICIO CONSTRUCCIÓN DE PLANTAS DE TRATAMIENTO DE AGUAS RESIDUALES Y AGUAS NEGRAS
207148 | SUMINISTRO, TRANSPORTE E INSTALACION DE DEFLEXIONES HORIZONTALES, VERTICALES Y COMBINADAS, JUNTA RESTRINGIDA, Ø500 MM (20"). FABRICADOS DE ACUERDO A LA NORMA Y LOS ESPESORES DETERMINADOS. SE INCLUYEN TODOS LOS COSTOS DE LOS ELEMENTOS Y ACCESORIOS REQUERIDOS PARA INSTALAR ESTOS ELEMENTOS, PRESION DE TRABAJO 250 PSI. 22.5° - 45° | UN | OBRAS CIVILES P/A | SERVIC/MATERIALES CONSTRUCCION | CONS. OBRAS CIVILES P/A | OBRAS CIVILES P/A | 72121505 | SERVICIO CONSTRUCCIÓN DE PLANTAS DE TRATAMIENTO DE AGUAS RESIDUALES Y AGUAS NEGRAS
207149 | SUMINISTRO, TRANSPORTE E INSTALACION DE DEFLEXIONES HORIZONTALES, VERTICALES Y COMBINADAS, JUNTA RESTRINGIDA, Ø500 MM (20"). FABRICADOS DE ACUERDO A LA NORMA Y LOS ESPESORES DETERMINADOS. SE INCLUYEN TODOS LOS COSTOS DE LOS ELEMENTOS Y ACCESORIOS REQUERIDOS PARA INSTALAR ESTOS ELEMENTOS, PRESION DE TRABAJO 250 PSI. 45° - 67.5° | UN | OBRAS CIVILES P/A | SERVIC/MATERIALES CONSTRUCCION | CONS. OBRAS CIVILES P/A | OBRAS CIVILES P/A | 72121505 | SERVICIO CONSTRUCCIÓN DE PLANTAS DE TRATAMIENTO DE AGUAS RESIDUALES Y AGUAS NEGRAS
207150 | SUMINISTRO, TRANSPORTE E INSTALACION DE DEFLEXIONES HORIZONTALES, VERTICALES Y COMBINADAS, JUNTA RESTRINGIDA, Ø500 MM (20"). FABRICADOS DE ACUERDO A LA NORMA Y LOS ESPESORES DETERMINADOS. SE INCLUYEN TODOS LOS COSTOS DE LOS ELEMENTOS Y ACCESORIOS REQUERIDOS PARA INSTALAR ESTOS ELEMENTOS, PRESION DE TRABAJO 200 PSI. 5º - 22.5° | UN | OBRAS CIVILES P/A | SERVIC/MATERIALES CONSTRUCCION | CONS. OBRAS CIVILES P/A | OBRAS CIVILES P/A | 72121505 | SERVICIO CONSTRUCCIÓN DE PLANTAS DE TRATAMIENTO DE AGUAS RESIDUALES Y AGUAS NEGRAS
207151 | SUMINISTRO, TRANSPORTE E INSTALACION DE DEFLEXIONES HORIZONTALES, VERTICALES Y COMBINADAS, JUNTA RESTRINGIDA, Ø500 MM (20"). FABRICADOS DE ACUERDO A LA NORMA Y LOS ESPESORES DETERMINADOS. SE INCLUYEN TODOS LOS COSTOS DE LOS ELEMENTOS Y ACCESORIOS REQUERIDOS PARA INSTALAR ESTOS ELEMENTOS, PRESION DE TRABAJO 200 PSI. 22.5° - 45° | UN | OBRAS CIVILES P/A | SERVIC/MATERIALES CONSTRUCCION | CONS. OBRAS CIVILES P/A | OBRAS CIVILES P/A | 72121505 | SERVICIO CONSTRUCCIÓN DE PLANTAS DE TRATAMIENTO DE AGUAS RESIDUALES Y AGUAS NEGRAS
207152 | SUMINISTRO, TRANSPORTE E INSTALACION DE DEFLEXIONES HORIZONTALES, VERTICALES Y COMBINADAS, JUNTA RESTRINGIDA, Ø500 MM (20"). FABRICADOS DE ACUERDO A LA NORMA Y LOS ESPESORES DETERMINADOS. SE INCLUYEN TODOS LOS COSTOS DE LOS ELEMENTOS Y ACCESORIOS REQUERIDOS PARA INSTALAR ESTOS ELEMENTOS, PRESION DE TRABAJO 150 PSI. 5º - 22.5° | UN | OBRAS CIVILES P/A | SERVIC/MATERIALES CONSTRUCCION | CONS. OBRAS CIVILES P/A | OBRAS CIVILES P/A | 72121505 | SERVICIO CONSTRUCCIÓN DE PLANTAS DE TRATAMIENTO DE AGUAS RESIDUALES Y AGUAS NEGRAS
207153 | SUMINISTRO, TRANSPORTE E INSTALACION DE DEFLEXIONES HORIZONTALES, VERTICALES Y COMBINADAS, JUNTA RESTRINGIDA, Ø500 MM (20"). FABRICADOS DE ACUERDO A LA NORMA Y LOS ESPESORES DETERMINADOS. SE INCLUYEN TODOS LOS COSTOS DE LOS ELEMENTOS Y ACCESORIOS REQUERIDOS PARA INSTALAR ESTOS ELEMENTOS, PRESION DE TRABAJO 150 PSI. 22.5° - 45° | UN | OBRAS CIVILES P/A | SERVIC/MATERIALES CONSTRUCCION | CONS. OBRAS CIVILES P/A | OBRAS CIVILES P/A | 72121505 | SERVICIO CONSTRUCCIÓN DE PLANTAS DE TRATAMIENTO DE AGUAS RESIDUALES Y AGUAS NEGRAS
207154 | SUMINISTRO, TRANSPORTE E INSTALACION DE DEFLEXIONES HORIZONTALES, VERTICALES Y COMBINADAS, JUNTA RESTRINGIDA, Ø500 MM (20"). FABRICADOS DE ACUERDO A LA NORMA Y LOS ESPESORES DETERMINADOS. SE INCLUYEN TODOS LOS COSTOS DE LOS ELEMENTOS Y ACCESORIOS REQUERIDOS PARA INSTALAR ESTOS ELEMENTOS, PRESION DE TRABAJO 150 PSI. 45° - 67.5° | UN | OBRAS CIVILES P/A | SERVIC/MATERIALES CONSTRUCCION | CONS. OBRAS CIVILES P/A | OBRAS CIVILES P/A | 72121505 | SERVICIO CONSTRUCCIÓN DE PLANTAS DE TRATAMIENTO DE AGUAS RESIDUALES Y AGUAS NEGRAS
207155 | SUMINISTRO, TRANSPORTE E INSTALACION DE DEFLEXIONES HORIZONTALES, VERTICALES Y COMBINADAS, JUNTA RESTRINGIDA, Ø500 MM (20"). FABRICADOS DE ACUERDO A LA NORMA Y LOS ESPESORES DETERMINADOS. SE INCLUYEN TODOS LOS COSTOS DE LOS ELEMENTOS Y ACCESORIOS REQUERIDOS PARA INSTALAR ESTOS ELEMENTOS, PRESION DE TRABAJO 100 PSI. 5º - 22.5° | UN | OBRAS CIVILES P/A | SERVIC/MATERIALES CONSTRUCCION | CONS. OBRAS CIVILES P/A | OBRAS CIVILES P/A | 72121505 | SERVICIO CONSTRUCCIÓN DE PLANTAS DE TRATAMIENTO DE AGUAS RESIDUALES Y AGUAS NEGRAS
207156 | SUMINISTRO, TRANSPORTE E INSTALACION DE DEFLEXIONES HORIZONTALES, VERTICALES Y COMBINADAS, JUNTA RESTRINGIDA, Ø500 MM (20"). FABRICADOS DE ACUERDO A LA NORMA Y LOS ESPESORES DETERMINADOS. SE INCLUYEN TODOS LOS COSTOS DE LOS ELEMENTOS Y ACCESORIOS REQUERIDOS PARA INSTALAR ESTOS ELEMENTOS, PRESION DE TRABAJO 100 PSI. 22.5° - 45° | UN | OBRAS CIVILES P/A | SERVIC/MATERIALES CONSTRUCCION | CONS. OBRAS CIVILES P/A | OBRAS CIVILES P/A | 72121505 | SERVICIO CONSTRUCCIÓN DE PLANTAS DE TRATAMIENTO DE AGUAS RESIDUALES Y AGUAS NEGRAS
207157 | SUMINISTRO, TRANSPORTE E INSTALACION DE DEFLEXIONES HORIZONTALES, VERTICALES Y COMBINADAS, JUNTA RESTRINGIDA, Ø500 MM (20"). FABRICADOS DE ACUERDO A LA NORMA Y LOS ESPESORES DETERMINADOS. SE INCLUYEN TODOS LOS COSTOS DE LOS ELEMENTOS Y ACCESORIOS REQUERIDOS PARA INSTALAR ESTOS ELEMENTOS, PRESION DE TRABAJO 100 PSI. 45° - 67.5° | UN | OBRAS CIVILES P/A | SERVIC/MATERIALES CONSTRUCCION | CONS. OBRAS CIVILES P/A | OBRAS CIVILES P/A | 72121505 | SERVICIO CONSTRUCCIÓN DE PLANTAS DE TRATAMIENTO DE AGUAS RESIDUALES Y AGUAS NEGRAS
207158 | SUMINISTRO, TRANSPORTE E INSTALACION DE ELEMENTOS EN CAJA DE MACROMEDICION EN LA DISTRIBUCION DEL TANQUE. ABSCISA K0+027.70. MEDIDOR DE CAUDAL ELECTROMAGNETICO BRIDADO SEGUN NORMA ANSI 150. DIAMETRO DN 600 (24") . SALIDA DE SEÑAL MODBUS RTU. INCLUYE TODOS LOS ACCESORIOS Y ELEMENTOS REQUERIDOS PARA EL MONTAJE (TORNILLOS, TUERCAS, CONTRATUERCAS, EMPAQUES, ENTRE OTROS). | UN | OBRAS CIVILES P/A | SERVIC/MATERIALES CONSTRUCCION | CONS. OBRAS CIVILES P/A | OBRAS CIVILES P/A | 72121505 | SERVICIO CONSTRUCCIÓN DE PLANTAS DE TRATAMIENTO DE AGUAS RESIDUALES Y AGUAS NEGRAS
207159 | SUMINISTRO, TRANSPORTE E INSTALACION DE ELEMENTOS EN CAJA DE MACROMEDICION EN LA DISTRIBUCION DEL TANQUE. ABSCISA K0+027.70. NIPLE EN ACERO DE DIAMETRO 600 MM (24"), CON UN EXTREMO LISO PARA UNION DE DESMONTAJE Y EL OTRO EXTREMO QUE PERMITA EMPALMAR AL ESPIGO O CAMPANA DE LA TUBERIA DE ACERO CON JUNTA TRASLAPADA PARA SOLDAR LONGITUD 2.0 M. FABRICADO BAJO LA NORMA AWWA C-200 Y AWWA C-208. ESPESOR MINIMO DE LA LAMINA DE ACERO DE 6 MM. RECUBRIMIENTO INTERIOR EN MORTERO DE CEMENTO NORMA AWWA C-205 Y EXTERIOR EN PINTURA EPOXICA NORMA AWWA C-210. INCLUYE DOS SALIDAS UNA NORMAL DE 1" Y OTRA TANGENCIAL DE 1/2", AMBAS EN ACERO INOXIDABLE CON ROSCA EXTERNA NPT DE LONGITUD 0.12M. TAMBIEN INCLUYE SALIDA NORMAL DE 4" BRIDADA PARA VALVULA DE VENTOSA. SE INCLUYE EL SUMINISTRO, DE LOS EMPAQUES REQUERIDOS PARA LA INSTALACION. PRESION DE TRABAJO 150 PSI. | UN | OBRAS CIVILES P/A | SERVIC/MATERIALES CONSTRUCCION | CONS. OBRAS CIVILES P/A | OBRAS CIVILES P/A | 72121505 | SERVICIO CONSTRUCCIÓN DE PLANTAS DE TRATAMIENTO DE AGUAS RESIDUALES Y AGUAS NEGRAS
207160 | SUMINISTRO, TRANSPORTE E INSTALACION DE ELEMENTOS EN CAJA DE MACROMEDICION EN LA DISTRIBUCION DEL TANQUE. ABSCISA K0+027.70. NIPLE EN ACERO DE DIAMETRO 600MM(24"), CON UN EXTREMO BRIDADO CON BRIDA ANSI150 Y EL OTRO EXTREMO LISO PARA INSTALAR UNION DE DESMONTAJE. LONGITUD 1.3M. SE INCLUYE EL SUMINISTRO, TRANSPORTE E INSTALACION DEL JUEGO DE ESPARRAGOS Y TUERCAS EN ACERO GALVANIZADO EN CALIENTE REQUERIDOS PARA LA INSTALACION. PRESION DE TRABAJO 150 PSI. | UN | OBRAS CIVILES P/A | SERVIC/MATERIALES CONSTRUCCION | CONS. OBRAS CIVILES P/A | OBRAS CIVILES P/A | 72121505 | SERVICIO CONSTRUCCIÓN DE PLANTAS DE TRATAMIENTO DE AGUAS RESIDUALES Y AGUAS NEGRAS
207161 | SUMINISTRO, TRANSPORTE E INSTALACION DE ELEMENTOS EN CAJA DE MACROMEDICION EN LA DISTRIBUCION DEL TANQUE. ABSCISA K0+027.70. TOMA PARA MUESTRA DE CONTROL DE CALIDAD AGUA. INCLUYE: REDUCCION CONCENTRICA DE DIAMETRO 1" A 1/2" EN ACERO INOXIDABLE COMERCIAL; NIPLE EN ACERO SCH 40 DE 1/2" DE DIAMETRO Y BAYONETA. PRESION 150 PSI. VER DETALLES MACROMEDIDOR A LA SALIDA DEL TANQUE LA FE. | UN | OBRAS CIVILES P/A | SERVIC/MATERIALES CONSTRUCCION | CONS. OBRAS CIVILES P/A | OBRAS CIVILES P/A | 72121505 | SERVICIO CONSTRUCCIÓN DE PLANTAS DE TRATAMIENTO DE AGUAS RESIDUALES Y AGUAS NEGRAS
207162 | SUMINISTRO, TRANSPORTE E INSTALACION DE ELEMENTOS EN CAJA DE MACROMEDICION EN LA DISTRIBUCION DEL TANQUE. ABSCISA K0+027.70. UNION DE DESMONTAJE FLEXIBLE EN ACERO, DE DIAMETRO 600MM (24") FABRICADA BAJO LA NORMA AWWA C-219. RECUBRIMIENTO INTERIOR Y EXTERIOR EN PINTURA EPOXICA NORMA AWWA C-210. PRESION DE TRABAJO 150 PSI. | UN | OBRAS CIVILES P/A | SERVIC/MATERIALES CONSTRUCCION | CONS. OBRAS CIVILES P/A | OBRAS CIVILES P/A | 72121505 | SERVICIO CONSTRUCCIÓN DE PLANTAS DE TRATAMIENTO DE AGUAS RESIDUALES Y AGUAS NEGRAS
207163 | SUMINISTRO, TRANSPORTE E INSTALACION DE ELEMENTOS EN CAJA DE MACROMEDICION EN LA DISTRIBUCION DEL TANQUE. ABSCISA K0+027.70. VALVULA DE BOLA EN ACERO INOXIDABLE, PASO RECTO, DE DIAMETRO 0.5 PULGADAS, CON ROSCA INTERNA NPT. PRESION 150 PSI. | UN | OBRAS CIVILES P/A | SERVIC/MATERIALES CONSTRUCCION | CONS. OBRAS CIVILES P/A | OBRAS CIVILES P/A | 72121505 | SERVICIO CONSTRUCCIÓN DE PLANTAS DE TRATAMIENTO DE AGUAS RESIDUALES Y AGUAS NEGRAS
207164 | SUMINISTRO, TRANSPORTE E INSTALACION DE ELEMENTOS EN CAJA DE MACROMEDICION EN LA DISTRIBUCION DEL TANQUE. ABSCISA K0+027.70. VALVULA DE BOLA EN ACERO INOXIDABLE, PASO RECTO, DE DIAMETRO 1 PULGADA, CON ROSCA INTERNA NPT. PRESION 150 PSI. | UN | OBRAS CIVILES P/A | SERVIC/MATERIALES CONSTRUCCION | CONS. OBRAS CIVILES P/A | OBRAS CIVILES P/A | 72121505 | SERVICIO CONSTRUCCIÓN DE PLANTAS DE TRATAMIENTO DE AGUAS RESIDUALES Y AGUAS NEGRAS
207165 | SUMINISTRO, TRANSPORTE E INSTALACION DE ELEMENTOS EN CAJA DE MACROMEDICION EN LA DISTRIBUCION DEL TANQUE. ABSCISA K0+027.70.NIPLE EN ACERO DE DIAMETRO 600MM(24"), CON UN EXTREMO BRIDADO CON BRIDA ANSI-150 Y EL OTRO EXTREMO QUE PERMITA EMPALMAR AL ESPIGO O CAMPANA DE LA TUBERIA DE ACERO CON JUNTA TRASLAPADA PARA SOLDAR . LONGITUD 3.0M. ESPESOR MINIMO DE LA LAMINA DE ACERO 6 MM. RECUBRIMIENTO INTERIOR EN MORTERO DE CEMENTO NORMA AWWA C-205 Y EXTERIOR EN PINTURA EXPOXICA NORMA AWWA C-210. SE INCLUYE EL SUMINISTRO, TRANSPORTE E INSTALACION DEL JUEGO DE ESPARRAGOS Y TUERCAS EN ACERO GALVANIZADO EN CALIENTE REQUERIDOS PARA LA INSTALACION. PRESION DE TRABAJO 150 PSI. | UN | OBRAS CIVILES P/A | SERVIC/MATERIALES CONSTRUCCION | CONS. OBRAS CIVILES P/A | OBRAS CIVILES P/A | 72121505 | SERVICIO CONSTRUCCIÓN DE PLANTAS DE TRATAMIENTO DE AGUAS RESIDUALES Y AGUAS NEGRAS
207166 | SUMINISTRO, TRANSPORTE E INSTALACION DE ESCALERAS TIPO TUBULAR PARA INGRESO A CAJAS | ML | OBRAS CIVILES P/A | SERVIC/MATERIALES CONSTRUCCION | CONS. OBRAS CIVILES P/A | OBRAS CIVILES P/A | 72121505 | SERVICIO CONSTRUCCIÓN DE PLANTAS DE TRATAMIENTO DE AGUAS RESIDUALES Y AGUAS NEGRAS
207167 | SUMINISTRO, TRANSPORTE E INSTALACION DE JUEGO DE INCRUSTACIONES (1 PAPELERA, 2 TOALLEROS Y 2 JABONERAS, CEPILLERO). | UN | OBRAS CIVILES P/A | SERVIC/MATERIALES CONSTRUCCION | CONS. OBRAS CIVILES P/A | OBRAS CIVILES P/A | 72121505 | SERVICIO CONSTRUCCIÓN DE PLANTAS DE TRATAMIENTO DE AGUAS RESIDUALES Y AGUAS NEGRAS
207168 | SUMINISTRO, TRANSPORTE E INSTALACION DE LAMINA DE ACERO DE 6,35 MM (1/4") DE ESPESOR, Y DE 60*60 CM DE AREA, PARA LA PROTECCION DE CAMARAS DE INSPECCION EN SITIOS DE DESCARGA DE REDES. | UN | OBRAS CIVILES P/A | SERVIC/MATERIALES CONSTRUCCION | CONS. OBRAS CIVILES P/A | OBRAS CIVILES P/A | 72121505 | SERVICIO CONSTRUCCIÓN DE PLANTAS DE TRATAMIENTO DE AGUAS RESIDUALES Y AGUAS NEGRAS
207169 | SUMINISTRO, TRANSPORTE E INSTALACION DE LAVAESCOBAS EN GRANITO PULIDO IMPERMEABILIZADO 0.4*0.4 (INCLUYE GRIFERIA Y DESAGUE) | UN | OBRAS CIVILES P/A | SERVIC/MATERIALES CONSTRUCCION | CONS. OBRAS CIVILES P/A | OBRAS CIVILES P/A | 72121505 | SERVICIO CONSTRUCCIÓN DE PLANTAS DE TRATAMIENTO DE AGUAS RESIDUALES Y AGUAS NEGRAS
207170 | SUMINISTRO, TRANSPORTE E INSTALACION DE LAVAMANOS TIPO ACUARIO O EQUIVALENTE, INCLUYE GRIFERIA Y DESAGUE | UN | OBRAS CIVILES P/A | SERVIC/MATERIALES CONSTRUCCION | CONS. OBRAS CIVILES P/A | OBRAS CIVILES P/A | 72121505 | SERVICIO CONSTRUCCIÓN DE PLANTAS DE TRATAMIENTO DE AGUAS RESIDUALES Y AGUAS NEGRAS
207171 | SUMINISTRO, TRANSPORTE E INSTALACION DE LLAVE DE INCORPORACION DE 1/2" DE ACUEDUTO | UN | OBRAS CIVILES P/A | SERVIC/MATERIALES CONSTRUCCION | CONS. OBRAS CIVILES P/A | OBRAS CIVILES P/A | 72121505 | SERVICIO CONSTRUCCIÓN DE PLANTAS DE TRATAMIENTO DE AGUAS RESIDUALES Y AGUAS NEGRAS
207172 | SUMINISTRO, TRANSPORTE E INSTALACION DE LLAVE TIPO CANILLA EN COBRE PARA MANGUERA, DIAMETRO 13 MM. | UN | OBRAS CIVILES P/A | SERVIC/MATERIALES CONSTRUCCION | CONS. OBRAS CIVILES P/A | OBRAS CIVILES P/A | 72121505 | SERVICIO CONSTRUCCIÓN DE PLANTAS DE TRATAMIENTO DE AGUAS RESIDUALES Y AGUAS NEGRAS
207173 | SUMINISTRO, TRANSPORTE E INSTALACION DE MEDIDOR DE NIVEL TIPO RADAR. INCLUYE BRIDA DE 4" PARA CONEXION AL PREOCESO, ACCESORIOS Y ELEMENTOS DE MONTAJE (TORNILLOS, TUERCAS, CONTRATUERCAS, ENTRE OTROS). INCLUYE ELEMENTOS PROTECTOR CONTRA RAYOS DIRECTOS DEL SOL ACORDE CON LAS ESPECIFICACIONES. | UN | OBRAS CIVILES P/A | SERVIC/MATERIALES CONSTRUCCION | CONS. OBRAS CIVILES P/A | OBRAS CIVILES P/A | 72121505 | SERVICIO CONSTRUCCIÓN DE PLANTAS DE TRATAMIENTO DE AGUAS RESIDUALES Y AGUAS NEGRAS
207174 | SUMINISTRO, TRANSPORTE E INSTALACION DE MEDIDOR VOLUMETRICO DE ACUEDUCTO EN UN DIAMETRO DE 13 MM (1/2") | UN | OBRAS CIVILES P/A | SERVIC/MATERIALES CONSTRUCCION | CONS. OBRAS CIVILES P/A | OBRAS CIVILES P/A | 72121505 | SERVICIO CONSTRUCCIÓN DE PLANTAS DE TRATAMIENTO DE AGUAS RESIDUALES Y AGUAS NEGRAS
207175 | SUMINISTRO, TRANSPORTE E INSTALACION DE MESON EN ACERO INOXIDABLE DE 1.5X0.7, INCLUYE LAVAPLATOS (0.56*0.43) CALIBRE 16 REFORZADO, INCLUYE SALPICADERO H=7CM Y GRIFERIA CUELLO DE GANZO. | UN | OBRAS CIVILES P/A | SERVIC/MATERIALES CONSTRUCCION | CONS. OBRAS CIVILES P/A | OBRAS CIVILES P/A | 72121505 | SERVICIO CONSTRUCCIÓN DE PLANTAS DE TRATAMIENTO DE AGUAS RESIDUALES Y AGUAS NEGRAS
207176 | SUMINISTRO, TRANSPORTE E INSTALACION DE PASAMANOS DE SEGURIDAD EN HIERRO GALVANIZADO, DIAMETRO 50 MM (2") (INCLUYE LA BARANDA Y LA PINTURA ANTICORROSIVA). | ML | OBRAS CIVILES P/A | SERVIC/MATERIALES CONSTRUCCION | CONS. OBRAS CIVILES P/A | OBRAS CIVILES P/A | 72121505 | SERVICIO CONSTRUCCIÓN DE PLANTAS DE TRATAMIENTO DE AGUAS RESIDUALES Y AGUAS NEGRAS
207177 | SUMINISTRO, TRANSPORTE E INSTALACION DE SALIDA NORMAL PARA VENTOSA DE 100 MM (4 | UN | OBRAS CIVILES P/A | SERVIC/MATERIALES CONSTRUCCION | CONS. OBRAS CIVILES P/A | OBRAS CIVILES P/A | 72121505 | SERVICIO CONSTRUCCIÓN DE PLANTAS DE TRATAMIENTO DE AGUAS RESIDUALES Y AGUAS NEGRAS
207189 | SUMINISTRO, TRANSPORTE E INSTALACION DE SALIDA TANGENCIAL EN ACERO PARA DESCARGA (PURGA) DE 100MM (4") CON EXTREMO BRIDADO. REVESTIMIENTOS EN PINTURA EPOXICA AWWA C-210. INCLUYE LOS CORTES Y SOLDADURAS. L= 0.50M. DIAMETRO 100 MM (4"). PRESION DE SERVICIO 300 PSI - 2,068 KPA. BRIDAS ANSI 300 (INSTALADA EN FABRICA SOBRE TUBO O ACCESORIO Ø 600MM (24") | UN | OBRAS CIVILES P/A | SERVIC/MATERIALES CONSTRUCCION | CONS. OBRAS CIVILES P/A | OBRAS CIVILES P/A | 72121505 | SERVICIO CONSTRUCCIÓN DE PLANTAS DE TRATAMIENTO DE AGUAS RESIDUALES Y AGUAS NEGRAS
207190 | SUMINISTRO, TRANSPORTE E INSTALACION DE SALIDA TANGENCIAL EN ACERO PARA DESCARGA (PURGA) DE 100MM (4") CON EXTREMO BRIDADO. REVESTIMIENTOS EN PINTURA EPOXICA AWWA C-210. INCLUYE LOS CORTES Y SOLDADURAS. L= 0.50M. DIAMETRO 100 MM (4"). PRESION DE SERVICIO 100 PSI -690 KPA. BRIDAS ANSI 150 (INSTALADA EN FABRICA SOBRE TUBO O ACCESORIO Ø 500MM (20") | UN | OBRAS CIVILES P/A | SERVIC/MATERIALES CONSTRUCCION | CONS. OBRAS CIVILES P/A | OBRAS CIVILES P/A | 72121505 | SERVICIO CONSTRUCCIÓN DE PLANTAS DE TRATAMIENTO DE AGUAS RESIDUALES Y AGUAS NEGRAS
207191 | SUMINISTRO, TRANSPORTE E INSTALACION DE SALIDA TANGENCIAL EN ACERO PARA DESCARGA (PURGA) DE 100MM (4") CON EXTREMO BRIDADO. REVESTIMIENTOS EN PINTURA EPOXICA AWWA C-210. INCLUYE LOS CORTES Y SOLDADURAS. L= 0.50M. DIAMETRO 100 MM(4"). PRESION DE SERVICIO 250 PSI - 1724 KPA . BRIDAS ANSI 150 (INSTALADA EN FABRICA SOBRE TUBO O ACCESORIO Ø 500MM (20") | UN | OBRAS CIVILES P/A | SERVIC/MATERIALES CONSTRUCCION | CONS. OBRAS CIVILES P/A | OBRAS CIVILES P/A | 72121505 | SERVICIO CONSTRUCCIÓN DE PLANTAS DE TRATAMIENTO DE AGUAS RESIDUALES Y AGUAS NEGRAS
207192 | SUMINISTRO, TRANSPORTE E INSTALACION DE SALIDA TANGENCIAL EN ACERO PARA DESCARGA (PURGA) DE 100MM (4") CON EXTREMO BRIDADO. REVESTIMIENTOS EN PINTURA EPOXICA AWWA C-210. INCLUYE LOS CORTES Y SOLDADURAS. L= 0.50M. DIAMETRO 100 MM(4"). PRESION DE SERVICIO 400 PSI - 2758 KPA . BRIDAS ANSI 3000 (INSTALADA EN FABRICA SOBRE TUBO O ACCESORIO Ø 500MM (20") | UN | OBRAS CIVILES P/A | SERVIC/MATERIALES CONSTRUCCION | CONS. OBRAS CIVILES P/A | OBRAS CIVILES P/A | 72121505 | SERVICIO CONSTRUCCIÓN DE PLANTAS DE TRATAMIENTO DE AGUAS RESIDUALES Y AGUAS NEGRAS
207193 | SUMINISTRO, TRANSPORTE E INSTALACION DE SALIDA TANGENCIAL EN ACERO PARA DESCARGA (PURGA) DE 100MM (4") CON EXTREMO BRIDADO. REVESTIMIENTOS EN PINTURA EPOXICA AWWA C-210. INCLUYE LOS CORTES Y SOLDADURAS. L= 0.50MDIAMETRO 100 MM (4"). PRESION DE SERVICIO 100 PSI -690 KPA. BRIDAS ANSI 150 (INSTALADA EN FABRICA SOBRE TUBO O ACCESORIO Ø 500MM (20") | UN | OBRAS CIVILES P/A | SERVIC/MATERIALES CONSTRUCCION | CONS. OBRAS CIVILES P/A | OBRAS CIVILES P/A | 72121505 | SERVICIO CONSTRUCCIÓN DE PLANTAS DE TRATAMIENTO DE AGUAS RESIDUALES Y AGUAS NEGRAS
207194 | SUMINISTRO, TRANSPORTE E INSTALACION DE SALIDA TANGENCIAL EN ACERO PARA DESCARGA (PURGA) DE 100MM (4") CON EXTREMO BRIDADO. REVESTIMIENTOS EN PINTURA EPOXICA AWWA C-210. INCLUYE LOS CORTES Y SOLDADURAS. L= 0.50MDIAMETRO 100 MM (4"). PRESION DE SERVICIO 300 PSI - 2,068 KPA. BRIDAS ANSI 300 (INSTALADA EN FABRICA SOBRE TUBO O ACCESORIO Ø 600MM (24") | UN | OBRAS CIVILES P/A | SERVIC/MATERIALES CONSTRUCCION | CONS. OBRAS CIVILES P/A | OBRAS CIVILES P/A | 72121505 | SERVICIO CONSTRUCCIÓN DE PLANTAS DE TRATAMIENTO DE AGUAS RESIDUALES Y AGUAS NEGRAS
207195 | SUMINISTRO, TRANSPORTE E INSTALACION DE SALIDA TANGENCIAL EN ACERO PARA DESCARGA (PURGA) DE 100MM (4") CON EXTREMO BRIDADO. REVESTIMIENTOS EN PINTURA EPOXICA AWWA C-210. INCLUYE LOS CORTES Y SOLDADURAS. L= 0.50MDIAMETRO 100 MM(4"). PRESION DE SERVICIO 250 PSI - 1724 KPA . BRIDAS ANSI 150 (INSTALADA EN FABRICA SOBRE TUBO O ACCESORIO Ø 500MM (20") | UN | OBRAS CIVILES P/A | SERVIC/MATERIALES CONSTRUCCION | CONS. OBRAS CIVILES P/A | OBRAS CIVILES P/A | 72121505 | SERVICIO CONSTRUCCIÓN DE PLANTAS DE TRATAMIENTO DE AGUAS RESIDUALES Y AGUAS NEGRAS
207196 | SUMINISTRO, TRANSPORTE E INSTALACION DE SALIDA TANGENCIAL EN ACERO PARA DESCARGA (PURGA) DE 100MM (4") CON EXTREMO BRIDADO. REVESTIMIENTOS EN PINTURA EPOXICA AWWA C-210. INCLUYE LOS CORTES Y SOLDADURAS. L= 0.50MDIAMETRO 100 MM(4"). PRESION DE SERVICIO 400 PSI - 2758 KPA . BRIDAS ANSI 3000 (INSTALADA EN FABRICA SOBRE TUBO O ACCESORIO Ø 500MM (20") | UN | OBRAS CIVILES P/A | SERVIC/MATERIALES CONSTRUCCION | CONS. OBRAS CIVILES P/A | OBRAS CIVILES P/A | 72121505 | SERVICIO CONSTRUCCIÓN DE PLANTAS DE TRATAMIENTO DE AGUAS RESIDUALES Y AGUAS NEGRAS
207197 | SUMINISTRO, TRANSPORTE E INSTALACION DE SANITARIO TIPO ACUARIO O EQUIVALENTE, INCLUYE GRIFERIA | UN | OBRAS CIVILES P/A | SERVIC/MATERIALES CONSTRUCCION | CONS. OBRAS CIVILES P/A | OBRAS CIVILES P/A | 72121505 | SERVICIO CONSTRUCCIÓN DE PLANTAS DE TRATAMIENTO DE AGUAS RESIDUALES Y AGUAS NEGRAS
207198 | SUMINISTRO, TRANSPORTE E INSTALACION DE TABLERO DE CONTROL AUTO SOPORTADO DE DIMENSION 2000MM X 800MM X 500MM (ALTO, ANCHO, PROFUNDO). INCLUYE TODOS LOS ELEMENTOS, EQUIPOS, ACCESORIOS Y DISPOSITIVOS DETALLADOS EN LAS ESPECIFICACIONES. SE DEBE SUMINISTRAR CON TODOS LOS ACCESORIOS REQUERIDOS PARA SU CORRECTA INSTALACION Y PUESTA EN FUNCIONAMIENTO. | UN | OBRAS CIVILES P/A | SERVIC/MATERIALES CONSTRUCCION | CONS. OBRAS CIVILES P/A | OBRAS CIVILES P/A | 72121505 | SERVICIO CONSTRUCCIÓN DE PLANTAS DE TRATAMIENTO DE AGUAS RESIDUALES Y AGUAS NEGRAS
207199 | SUMINISTRO, TRANSPORTE E INSTALACION DE TAPA DE CONCRETO PARA CAJA DE VALVULAS DE ACUERDO A DETALLE DE PLANOS | UN | OBRAS CIVILES P/A | SERVIC/MATERIALES CONSTRUCCION | CONS. OBRAS CIVILES P/A | OBRAS CIVILES P/A | 72121505 | SERVICIO CONSTRUCCIÓN DE PLANTAS DE TRATAMIENTO DE AGUAS RESIDUALES Y AGUAS NEGRAS
207200 | SUMINISTRO, TRANSPORTE E INSTALACION DE TAPA DE SEGURIDAD PARA CAJA DE VALVULAS DE ACUERDO A DETALLE DE PLANOS | UN | OBRAS CIVILES P/A | SERVIC/MATERIALES CONSTRUCCION | CONS. OBRAS CIVILES P/A | OBRAS CIVILES P/A | 72121505 | SERVICIO CONSTRUCCIÓN DE PLANTAS DE TRATAMIENTO DE AGUAS RESIDUALES Y AGUAS NEGRAS
207201 | SUMINISTRO, TRANSPORTE E INSTALACION DE TEE EN ACERO PARA EMPALME, Ø 500 MM (20") EN EL TUBO PRINCIPAL, L= 2.0 M, CON UNA SALIDA DE Ø 400MM (16") L= 0.5M, CON TODOS SUS EXTREMOS LISOS PARA CINTURON DE CIERRE FABRICADA BAJO LA NORMA AWWA C-200 Y AWWA C-208. RECUBRIMIENTOS INTERIOR Y EXTERIOR EN MORTERO DE CEMENTO NORMA AWWA C-205. INCLUYE PLATINA DE REFUERZO LATERAL EN LAMINA DE ACERO ASTM A36. PRESION DE TRABAJO 150 PSI - 1034 KPA. | UN | OBRAS CIVILES P/A | SERVIC/MATERIALES CONSTRUCCION | CONS. OBRAS CIVILES P/A | OBRAS CIVILES P/A | 72121505 | SERVICIO CONSTRUCCIÓN DE PLANTAS DE TRATAMIENTO DE AGUAS RESIDUALES Y AGUAS NEGRAS
207202 | SUMINISTRO, TRANSPORTE E INSTALACION DE TEE EN PVC-PRESION 100 PSI, EN UN DIAMETRO DE 13 MM (1/2´) | UN | OBRAS CIVILES P/A | SERVIC/MATERIALES CONSTRUCCION | CONS. OBRAS CIVILES P/A | OBRAS CIVILES P/A | 72121505 | SERVICIO CONSTRUCCIÓN DE PLANTAS DE TRATAMIENTO DE AGUAS RESIDUALES Y AGUAS NEGRAS
207203 | SUMINISTRO, TRANSPORTE E INSTALACION DE TEE PARA BOCA DE INSPECCION, SALIDA DE Ø 350 MM(14") PARA INSTALAR SOBRE TUBO DE 500 MM (20"). REVESTIMIENTOS DE MORTERO DE CEMENTO. DERIVACION CON BRIDA CIEGA. (INCLUYE JUEGO DE ESPARRAGOS, TUERCAS Y EMPAQUE). PRESION DE SERVICIO 350 PSI - 2414 KPA | UN | OBRAS CIVILES P/A | SERVIC/MATERIALES CONSTRUCCION | CONS. OBRAS CIVILES P/A | OBRAS CIVILES P/A | 72121505 | SERVICIO CONSTRUCCIÓN DE PLANTAS DE TRATAMIENTO DE AGUAS RESIDUALES Y AGUAS NEGRAS
207204 | SUMINISTRO, TRANSPORTE E INSTALACION DE TOMA DOBLE CON POLO A TIERRA TIPO LEVITON, TENSION 110 V A.C | UN | OBRAS CIVILES P/A | SERVIC/MATERIALES CONSTRUCCION | CONS. OBRAS CIVILES P/A | OBRAS CIVILES P/A | 72121505 | SERVICIO CONSTRUCCIÓN DE PLANTAS DE TRATAMIENTO DE AGUAS RESIDUALES Y AGUAS NEGRAS
207205 | SUMINISTRO, TRANSPORTE E INSTALACION DE TUBERIA DE ACERO, UNION DE JUNTA TRASLAPADA PARA SOLDAR, NORMA AWWA C-200 Y NTC 747. REVESTIDA INTERIOR Y EXTERIORMENTE CON MORTERO DE CEMENTO NORMA AWWA C-205, ESPESOR DE LAMINA MINIMO 6,00 MM. SE INCLUYE TODOS LOS COSTOS DE LOS ELEMENTOS Y ACCESORIOS REQUERIDOS PARA ESTA ACTIVIDAD PARA PODER INSTALAR LA TUBERIA Y ACCESORIOS. SE INCLUYE LA SOLDADURA REQUERIDA PARA LA INSTALACION: Ø 16" (400 MM) PRESION DE TRABAJO 550 PSI - 3792 KPA | ML | OBRAS CIVILES P/A | SERVIC/MATERIALES CONSTRUCCION | CONS. OBRAS CIVILES P/A | OBRAS CIVILES P/A | 72121505 | SERVICIO CONSTRUCCIÓN DE PLANTAS DE TRATAMIENTO DE AGUAS RESIDUALES Y AGUAS NEGRAS
207206 | SUMINISTRO, TRANSPORTE E INSTALACION DE TUBERIA DE ACERO, UNION DE JUNTA TRASLAPADA PARA SOLDAR, NORMA AWWA C-200 Y NTC 747. REVESTIDA INTERIOR Y EXTERIORMENTE CON MORTERO DE CEMENTO NORMA AWWA C-205, ESPESOR DE LAMINA MINIMO 6,00 MM. SE INCLUYE TODOS LOS COSTOS DE LOS ELEMENTOS Y ACCESORIOS REQUERIDOS PARA ESTA ACTIVIDAD PARA PODER INSTALAR LA TUBERIA Y ACCESORIOS. SE INCLUYE LA SOLDADURA REQUERIDA PARA LA INSTALACION: Ø 16" (400 MM) PRESION DE TRABAJO 100 PSI - 689 KPA | ML | OBRAS CIVILES P/A | SERVIC/MATERIALES CONSTRUCCION | CONS. OBRAS CIVILES P/A | OBRAS CIVILES P/A | 72121505 | SERVICIO CONSTRUCCIÓN DE PLANTAS DE TRATAMIENTO DE AGUAS RESIDUALES Y AGUAS NEGRAS
207207 | SUMINISTRO, TRANSPORTE E INSTALACION DE TUBERIA DE ACERO, UNION DE JUNTA TRASLAPADA PARA SOLDAR, NORMA AWWA C-200 Y NTC 747. REVESTIDA INTERIOR Y EXTERIORMENTE CON MORTERO DE CEMENTO NORMA AWWA C-205, ESPESOR DE LAMINA MINIMO 6,00 MM. SE INCLUYE TODOS LOS COSTOS DE LOS ELEMENTOS Y ACCESORIOS REQUERIDOS PARA ESTA ACTIVIDAD PARA PODER INSTALAR LA TUBERIA Y ACCESORIOS. SE INCLUYE LA SOLDADURA REQUERIDA PARA LA INSTALACION: Ø 18" (450 MM) PRESION DE TRABAJO 100 PSI - 689 KPA | ML | OBRAS CIVILES P/A | SERVIC/MATERIALES CONSTRUCCION | CONS. OBRAS CIVILES P/A | OBRAS CIVILES P/A | 72121505 | SERVICIO CONSTRUCCIÓN DE PLANTAS DE TRATAMIENTO DE AGUAS RESIDUALES Y AGUAS NEGRAS
207208 | SUMINISTRO, TRANSPORTE E INSTALACION DE TUBERIA DE ACERO. INSTALACION CON TECNOLOGIA SIN ZANJA. Ø 500 MM (20") AUTOPORTANTE, UNION DE JUNTA TRASLAPADA PARA SOLDAR NORMA AWWA C-200 Y NTC 747. REVESTIDA INTERIORMENTE CON MORTERO DE CEMENTO NORMA AWWA C-205 Y EXTERIORMENTE CON PINTURA EPOXICA, ESPESOR DE LAMINA MINIMO 6,00 MM. PRESION DE TRABAJO 400 PSI - 2758 KPA | ML | OBRAS CIVILES P/A | SERVIC/MATERIALES CONSTRUCCION | CONS. OBRAS CIVILES P/A | OBRAS CIVILES P/A | 72121505 | SERVICIO CONSTRUCCIÓN DE PLANTAS DE TRATAMIENTO DE AGUAS RESIDUALES Y AGUAS NEGRAS
207209 | SUMINISTRO, TRANSPORTE E INSTALACION DE TUBERIA DE CONCRETO UNION HEMETICO-FLEXIBLE, CLASE I, EN 150 MM (6 | ML | OBRAS CIVILES P/A | SERVIC/MATERIALES CONSTRUCCION | CONS. OBRAS CIVILES P/A | OBRAS CIVILES P/A | 72121505 | SERVICIO CONSTRUCCIÓN DE PLANTAS DE TRATAMIENTO DE AGUAS RESIDUALES Y AGUAS NEGRAS
207210 | SUMINISTRO, TRANSPORTE E INSTALACION DE TUBERIA DE CONCRETO UNION HEMETICO-FLEXIBLE, CLASE I, EN 200 MM (8 | ML | OBRAS CIVILES P/A | SERVIC/MATERIALES CONSTRUCCION | CONS. OBRAS CIVILES P/A | OBRAS CIVILES P/A | 72121505 | SERVICIO CONSTRUCCIÓN DE PLANTAS DE TRATAMIENTO DE AGUAS RESIDUALES Y AGUAS NEGRAS
207211 | SUMINISTRO, TRANSPORTE E INSTALACION DE TUBERIA DE CONCRETO UNION HEMETICO-FLEXIBLE, CLASE I, EN 250 MM (10 | ML | OBRAS CIVILES P/A | SERVIC/MATERIALES CONSTRUCCION | CONS. OBRAS CIVILES P/A | OBRAS CIVILES P/A | 72121505 | SERVICIO CONSTRUCCIÓN DE PLANTAS DE TRATAMIENTO DE AGUAS RESIDUALES Y AGUAS NEGRAS
207212 | SUMINISTRO, TRANSPORTE E INSTALACION DE TUBERIA DE CONCRETO UNION HEMETICO-FLEXIBLE, CLASE I, EN 300 MM (12 | ML | OBRAS CIVILES P/A | SERVIC/MATERIALES CONSTRUCCION | CONS. OBRAS CIVILES P/A | OBRAS CIVILES P/A | 72121505 | SERVICIO CONSTRUCCIÓN DE PLANTAS DE TRATAMIENTO DE AGUAS RESIDUALES Y AGUAS NEGRAS
207213 | SUMINISTRO, TRANSPORTE E INSTALACION DE TUBERIA DE POLIETILENO PE DIAMETRO 1/2" PARA REPARACION DE ACOMETIDAS DE ACUEDUCTO | ML | OBRAS CIVILES P/A | SERVIC/MATERIALES CONSTRUCCION | CONS. OBRAS CIVILES P/A | OBRAS CIVILES P/A | 72121505 | SERVICIO CONSTRUCCIÓN DE PLANTAS DE TRATAMIENTO DE AGUAS RESIDUALES Y AGUAS NEGRAS
207214 | SUMINISTRO, TRANSPORTE E INSTALACION DE TUBERIA DE PRESION EN ACERO DE 300MM (12") DE DIAMETRO PARA DESCARGA. FABRICADA BAJO LA NORMA AWWA C-200, UNIONES DE JUNTA TRASLAPADA PARA SOLDAR Y CONECTIVIDAD ELECTRICA ENTRE TUBOS. CON RECUBRIMIENTO INTERIOR Y EXTERIOR EN MORTERO DE CEMENTO NORMA AWWA C-205. ESPESOR MINIMO DE LA LAMINA DE ACERO 6 MM. SE INCLUYEN TODOS LOS COSTOS DE LOS ELEMENTOS Y ACCESORIOS REQUERIDOS PARA PODER INSTALAR LA TUBERIA Y ACCESORIOS. NO SE INCLUYE LA SOLDADURA REQUERIDA PARA LA INSTALACION. PRESION DE TRABAJO 150PSI. | ML | OBRAS CIVILES P/A | SERVIC/MATERIALES CONSTRUCCION | CONS. OBRAS CIVILES P/A | OBRAS CIVILES P/A | 72121505 | SERVICIO CONSTRUCCIÓN DE PLANTAS DE TRATAMIENTO DE AGUAS RESIDUALES Y AGUAS NEGRAS
207215 | SUMINISTRO, TRANSPORTE E INSTALACION DE TUBERIA DE PRESION EN ACERO PARA DESCARGUES DE TUBERIAS Y CAJAS, DE DIAMETRO 100MM (4"), FABRICADA BAJO LA NORMA ASTM A-53, CON UN ESPESOR MINIMO DE LA LAMINA DE ACERO 6 MM, SE INCLUYE VENA CORTA FLUJO DE ACUERDO CON DETALLE DE PLANOS. RECUBRIMIENTO INTERIOR Y EXTERIOR EN PINTURA EPOXICA NORMA AWWA C-210. EXTREMOS LISOS PARA SOLDAR. PRESION DE TRABAJO = 300 PSI. | ML | OBRAS CIVILES P/A | SERVIC/MATERIALES CONSTRUCCION | CONS. OBRAS CIVILES P/A | OBRAS CIVILES P/A | 72121505 | SERVICIO CONSTRUCCIÓN DE PLANTAS DE TRATAMIENTO DE AGUAS RESIDUALES Y AGUAS NEGRAS
207216 | SUMINISTRO, TRANSPORTE E INSTALACION DE TUBERIA DE PRESION Ø 500 MM (20") UNION CON JUNTA RESTRINGIDA PARA TRABAJAR POR FRICCION, EN: A) CCP, FABRICADO BAJO LA NORMA AWWA C-303 Y NTC 747, CON RECUBRIMIENTO INTERIOR Y EXTERIOR EN MORTERO DE CEMENTO NORMA AWWA C-303, Y CONECTIVIDAD ELECTRICA ENTRE TUBOS, ACCESORIOS DIMENSIONADOS DE ACUERDO A LA NORMA AWWA C-208; B) ACERO, NORMA AWWA C-200, ESPESOR MINIMO DE LAMINA DE ACERO 6MM, CON RECUBRIMIENTO INTERIOR Y EXTERIOR EN MORTERO NORMA AWWA C-205, ACCESORIOS DIMENSIONADOS DE ACUERDO A LA NORMA AWWA C-208. SE INCLUYE EL MECANISMO DE RESTRICCION EN LAS JUNTAS, EL EMPAQUE DE CAUCHO Y TODOS LOS COSTOS DE LOS ELEMENTOS Y ACCESORIOS REQUERIDOS PARA LA INSTALACION DE LA TUBERIA. PRESION DE TRABAJO 350 PSI | ML | OBRAS CIVILES P/A | SERVIC/MATERIALES CONSTRUCCION | CONS. OBRAS CIVILES P/A | OBRAS CIVILES P/A | 72121505 | SERVICIO CONSTRUCCIÓN DE PLANTAS DE TRATAMIENTO DE AGUAS RESIDUALES Y AGUAS NEGRAS
207217 | SUMINISTRO, TRANSPORTE E INSTALACION DE TUBERIA DE PRESION Ø 500 MM (20") UNION CON JUNTA RESTRINGIDA PARA TRABAJAR POR FRICCION, EN: A) CCP, FABRICADO BAJO LA NORMA AWWA C-303 Y NTC 747, CON RECUBRIMIENTO INTERIOR Y EXTERIOR EN MORTERO DE CEMENTO NORMA AWWA C-303, Y CONECTIVIDAD ELECTRICA ENTRE TUBOS, ACCESORIOS DIMENSIONADOS DE ACUERDO A LA NORMA AWWA C-208; B) ACERO, NORMA AWWA C-200, ESPESOR MINIMO DE LAMINA DE ACERO 6MM, CON RECUBRIMIENTO INTERIOR Y EXTERIOR EN MORTERO NORMA AWWA C-205, ACCESORIOS DIMENSIONADOS DE ACUERDO A LA NORMA AWWA C-208. SE INCLUYE EL MECANISMO DE RESTRICCION EN LAS JUNTAS, EL EMPAQUE DE CAUCHO Y TODOS LOS COSTOS DE LOS ELEMENTOS Y ACCESORIOS REQUERIDOS PARA LA INSTALACION DE LA TUBERIA. PRESION DE TRABAJO 400 PSI | ML | OBRAS CIVILES P/A | SERVIC/MATERIALES CONSTRUCCION | CONS. OBRAS CIVILES P/A | OBRAS CIVILES P/A | 72121505 | SERVICIO CONSTRUCCIÓN DE PLANTAS DE TRATAMIENTO DE AGUAS RESIDUALES Y AGUAS NEGRAS
207218 | SUMINISTRO, TRANSPORTE E INSTALACION DE TUBERIA DE PRESION Ø 500 MM (20") UNION CON JUNTA STANDAR, EN: A) CCP, FABRICADO BAJO LA NORMA AWWA C-303 Y NTC 747, CON RECUBRIMIENTO INTERIOR Y EXTERIOR EN MORTERO DE CEMENTO NORMA AWWA C-303, Y CONECTIVIDAD ELECTRICA ENTRE TUBOS, ACCESORIOS DIMENSIONADOS DE ACUERDO A LA NORMA AWWA C-208; B) ACERO, NORMA AWWA C-200, ESPESOR MINIMO DE LAMINA DE ACERO 6MM, CON RECUBRIMIENTO INTERIOR Y EXTERIOR EN MORTERO NORMA AWWA C-205, ACCESORIOS DIMENSIONADOS DE ACUERDO A LA NORMA AWWA C-208. SE INCLUYE EL EMPAQUE DE CAUCHO Y LOS COSTOS DE LOS ELEMENTOS Y ACCESORIOS REQUERIDOS PARA LA INSTALACION. PRESION DE TRABAJO 100 PSI | ML | OBRAS CIVILES P/A | SERVIC/MATERIALES CONSTRUCCION | CONS. OBRAS CIVILES P/A | OBRAS CIVILES P/A | 72121505 | SERVICIO CONSTRUCCIÓN DE PLANTAS DE TRATAMIENTO DE AGUAS RESIDUALES Y AGUAS NEGRAS
207219 | SUMINISTRO, TRANSPORTE E INSTALACION DE TUBERIA DE PRESION Ø 500 MM (20") UNION CON JUNTA STANDAR, EN: A) CCP, FABRICADO BAJO LA NORMA AWWA C-303 Y NTC 747, CON RECUBRIMIENTO INTERIOR Y EXTERIOR EN MORTERO DE CEMENTO NORMA AWWA C-303, Y CONECTIVIDAD ELECTRICA ENTRE TUBOS, ACCESORIOS DIMENSIONADOS DE ACUERDO A LA NORMA AWWA C-208; B) ACERO, NORMA AWWA C-200, ESPESOR MINIMO DE LAMINA DE ACERO 6MM, CON RECUBRIMIENTO INTERIOR Y EXTERIOR EN MORTERO NORMA AWWA C-205, ACCESORIOS DIMENSIONADOS DE ACUERDO A LA NORMA AWWA C-208. SE INCLUYE EL EMPAQUE DE CAUCHO Y LOS COSTOS DE LOS ELEMENTOS Y ACCESORIOS REQUERIDOS PARA LA INSTALACION. PRESION DE TRABAJO 150 PSI | ML | OBRAS CIVILES P/A | SERVIC/MATERIALES CONSTRUCCION | CONS. OBRAS CIVILES P/A | OBRAS CIVILES P/A | 72121505 | SERVICIO CONSTRUCCIÓN DE PLANTAS DE TRATAMIENTO DE AGUAS RESIDUALES Y AGUAS NEGRAS
207220 | SUMINISTRO, TRANSPORTE E INSTALACION DE TUBERIA DE PRESION Ø 500 MM (20") UNION CON JUNTA STANDAR, EN: A) CCP, FABRICADO BAJO LA NORMA AWWA C-303 Y NTC 747, CON RECUBRIMIENTO INTERIOR Y EXTERIOR EN MORTERO DE CEMENTO NORMA AWWA C-303, Y CONECTIVIDAD ELECTRICA ENTRE TUBOS, ACCESORIOS DIMENSIONADOS DE ACUERDO A LA NORMA AWWA C-208; B) ACERO, NORMA AWWA C-200, ESPESOR MINIMO DE LAMINA DE ACERO 6MM, CON RECUBRIMIENTO INTERIOR Y EXTERIOR EN MORTERO NORMA AWWA C-205, ACCESORIOS DIMENSIONADOS DE ACUERDO A LA NORMA AWWA C-208. SE INCLUYE EL EMPAQUE DE CAUCHO Y LOS COSTOS DE LOS ELEMENTOS Y ACCESORIOS REQUERIDOS PARA LA INSTALACION. PRESION DE TRABAJO 200 PSI | ML | OBRAS CIVILES P/A | SERVIC/MATERIALES CONSTRUCCION | CONS. OBRAS CIVILES P/A | OBRAS CIVILES P/A | 72121505 | SERVICIO CONSTRUCCIÓN DE PLANTAS DE TRATAMIENTO DE AGUAS RESIDUALES Y AGUAS NEGRAS
207221 | SUMINISTRO, TRANSPORTE E INSTALACION DE TUBERIA DE PRESION Ø 500 MM (20") UNION CON JUNTA STANDAR, EN: A) CCP, FABRICADO BAJO LA NORMA AWWA C-303 Y NTC 747, CON RECUBRIMIENTO INTERIOR Y EXTERIOR EN MORTERO DE CEMENTO NORMA AWWA C-303, Y CONECTIVIDAD ELECTRICA ENTRE TUBOS, ACCESORIOS DIMENSIONADOS DE ACUERDO A LA NORMA AWWA C-208; B) ACERO, NORMA AWWA C-200, ESPESOR MINIMO DE LAMINA DE ACERO 6MM, CON RECUBRIMIENTO INTERIOR Y EXTERIOR EN MORTERO NORMA AWWA C-205, ACCESORIOS DIMENSIONADOS DE ACUERDO A LA NORMA AWWA C-208. SE INCLUYE EL EMPAQUE DE CAUCHO Y LOS COSTOS DE LOS ELEMENTOS Y ACCESORIOS REQUERIDOS PARA LA INSTALACION. PRESION DE TRABAJO 250 PSI | ML | OBRAS CIVILES P/A | SERVIC/MATERIALES CONSTRUCCION | CONS. OBRAS CIVILES P/A | OBRAS CIVILES P/A | 72121505 | SERVICIO CONSTRUCCIÓN DE PLANTAS DE TRATAMIENTO DE AGUAS RESIDUALES Y AGUAS NEGRAS
207222 | SUMINISTRO, TRANSPORTE E INSTALACION DE TUBERIA DE PRESION Ø 500 MM (20") UNION CON JUNTA STANDAR, EN: A) CCP, FABRICADO BAJO LA NORMA AWWA C-303 Y NTC 747, CON RECUBRIMIENTO INTERIOR Y EXTERIOR EN MORTERO DE CEMENTO NORMA AWWA C-303, Y CONECTIVIDAD ELECTRICA ENTRE TUBOS, ACCESORIOS DIMENSIONADOS DE ACUERDO A LA NORMA AWWA C-208; B) ACERO, NORMA AWWA C-200, ESPESOR MINIMO DE LAMINA DE ACERO 6MM, CON RECUBRIMIENTO INTERIOR Y EXTERIOR EN MORTERO NORMA AWWA C-205, ACCESORIOS DIMENSIONADOS DE ACUERDO A LA NORMA AWWA C-208. SE INCLUYE EL EMPAQUE DE CAUCHO Y LOS COSTOS DE LOS ELEMENTOS Y ACCESORIOS REQUERIDOS PARA LA INSTALACION. PRESION DE TRABAJO 300 PSI | ML | OBRAS CIVILES P/A | SERVIC/MATERIALES CONSTRUCCION | CONS. OBRAS CIVILES P/A | OBRAS CIVILES P/A | 72121505 | SERVICIO CONSTRUCCIÓN DE PLANTAS DE TRATAMIENTO DE AGUAS RESIDUALES Y AGUAS NEGRAS
207223 | SUMINISTRO, TRANSPORTE E INSTALACION DE TUBERIA DE PRESION Ø 500 MM (20") UNION CON JUNTA STANDAR, EN: A) CCP, FABRICADO BAJO LA NORMA AWWA C-303 Y NTC 747, CON RECUBRIMIENTO INTERIOR Y EXTERIOR EN MORTERO DE CEMENTO NORMA AWWA C-303, Y CONECTIVIDAD ELECTRICA ENTRE TUBOS, ACCESORIOS DIMENSIONADOS DE ACUERDO A LA NORMA AWWA C-208; B) ACERO, NORMA AWWA C-200, ESPESOR MINIMO DE LAMINA DE ACERO 6MM, CON RECUBRIMIENTO INTERIOR Y EXTERIOR EN MORTERO NORMA AWWA C-205, ACCESORIOS DIMENSIONADOS DE ACUERDO A LA NORMA AWWA C-208. SE INCLUYE EL EMPAQUE DE CAUCHO Y LOS COSTOS DE LOS ELEMENTOS Y ACCESORIOS REQUERIDOS PARA LA INSTALACION. PRESION DE TRABAJO 350 PSI | ML | OBRAS CIVILES P/A | SERVIC/MATERIALES CONSTRUCCION | CONS. OBRAS CIVILES P/A | OBRAS CIVILES P/A | 72121505 | SERVICIO CONSTRUCCIÓN DE PLANTAS DE TRATAMIENTO DE AGUAS RESIDUALES Y AGUAS NEGRAS
207224 | SUMINISTRO, TRANSPORTE E INSTALACION DE TUBERIA PVC - AGUAS LLUVIAS 100 MM (4") | ML | OBRAS CIVILES P/A | SERVIC/MATERIALES CONSTRUCCION | CONS. OBRAS CIVILES P/A | OBRAS CIVILES P/A | 72121505 | SERVICIO CONSTRUCCIÓN DE PLANTAS DE TRATAMIENTO DE AGUAS RESIDUALES Y AGUAS NEGRAS
207225 | SUMINISTRO, TRANSPORTE E INSTALACION DE TUBERIA PVC - AGUAS LLUVIAS 150 MM (6") | ML | OBRAS CIVILES P/A | SERVIC/MATERIALES CONSTRUCCION | CONS. OBRAS CIVILES P/A | OBRAS CIVILES P/A | 72121505 | SERVICIO CONSTRUCCIÓN DE PLANTAS DE TRATAMIENTO DE AGUAS RESIDUALES Y AGUAS NEGRAS
207226 | SUMINISTRO, TRANSPORTE E INSTALACION DE TUBERIA PVC - PRESION RDE - 21 EN UN DIAMETRO DE 13 MM (1/2´). | ML | OBRAS CIVILES P/A | SERVIC/MATERIALES CONSTRUCCION | CONS. OBRAS CIVILES P/A | OBRAS CIVILES P/A | 72121505 | SERVICIO CONSTRUCCIÓN DE PLANTAS DE TRATAMIENTO DE AGUAS RESIDUALES Y AGUAS NEGRAS
207227 | SUMINISTRO, TRANSPORTE E INSTALACION DE TUBERIA PVC 100 MM (4") - AGUAS LLUVIAS | ML | OBRAS CIVILES P/A | SERVIC/MATERIALES CONSTRUCCION | CONS. OBRAS CIVILES P/A | OBRAS CIVILES P/A | 72121505 | SERVICIO CONSTRUCCIÓN DE PLANTAS DE TRATAMIENTO DE AGUAS RESIDUALES Y AGUAS NEGRAS
207228 | SUMINISTRO, TRANSPORTE E INSTALACION DE TUBERIA PVC 150 MM (6")- AGUAS LLUVIAS | ML | OBRAS CIVILES P/A | SERVIC/MATERIALES CONSTRUCCION | CONS. OBRAS CIVILES P/A | OBRAS CIVILES P/A | 72121505 | SERVICIO CONSTRUCCIÓN DE PLANTAS DE TRATAMIENTO DE AGUAS RESIDUALES Y AGUAS NEGRAS
207229 | SUMINISTRO, TRANSPORTE E INSTALACION DE TUBERIA PVC PARA ALCANTARILLADO DE PARED ESTRUCTURAL, UNION CAMPANA - ESPIGO, EN DIAMETRO 12" | ML | OBRAS CIVILES P/A | SERVIC/MATERIALES CONSTRUCCION | CONS. OBRAS CIVILES P/A | OBRAS CIVILES P/A | 72121505 | SERVICIO CONSTRUCCIÓN DE PLANTAS DE TRATAMIENTO DE AGUAS RESIDUALES Y AGUAS NEGRAS
207230 | SUMINISTRO, TRANSPORTE E INSTALACION DE TUBERIA PVC PARA ALCANTARILLADO DE PARED ESTRUCTURAL, UNION CAMPANA - ESPIGO, EN DIAMETRO 6" | ML | OBRAS CIVILES P/A | SERVIC/MATERIALES CONSTRUCCION | CONS. OBRAS CIVILES P/A | OBRAS CIVILES P/A | 72121505 | SERVICIO CONSTRUCCIÓN DE PLANTAS DE TRATAMIENTO DE AGUAS RESIDUALES Y AGUAS NEGRAS
207231 | SUMINISTRO, TRANSPORTE E INSTALACION DE TUBERIA PVC SANITARIA, DIAMETRO 150 MM (6"), PARA DESAGUE DE CAJAS | ML | OBRAS CIVILES P/A | SERVIC/MATERIALES CONSTRUCCION | CONS. OBRAS CIVILES P/A | OBRAS CIVILES P/A | 72121505 | SERVICIO CONSTRUCCIÓN DE PLANTAS DE TRATAMIENTO DE AGUAS RESIDUALES Y AGUAS NEGRAS
207232 | SUMINISTRO, TRANSPORTE E INSTALACION DE TUBERIA PVC-SANITARIA 100 MM (4") | ML | OBRAS CIVILES P/A | SERVIC/MATERIALES CONSTRUCCION | CONS. OBRAS CIVILES P/A | OBRAS CIVILES P/A | 72121505 | SERVICIO CONSTRUCCIÓN DE PLANTAS DE TRATAMIENTO DE AGUAS RESIDUALES Y AGUAS NEGRAS
207233 | SUMINISTRO, TRANSPORTE E INSTALACION DE TUBERIA PVC-SANITARIA 50 MM (2") | ML | OBRAS CIVILES P/A | SERVIC/MATERIALES CONSTRUCCION | CONS. OBRAS CIVILES P/A | OBRAS CIVILES P/A | 72121505 | SERVICIO CONSTRUCCIÓN DE PLANTAS DE TRATAMIENTO DE AGUAS RESIDUALES Y AGUAS NEGRAS
207235 | SUMINISTRO, TRANSPORTE E INSTALACION DE TUBO EN ACERO DE 100MM (4 | ML | OBRAS CIVILES P/A | SERVIC/MATERIALES CONSTRUCCION | CONS. OBRAS CIVILES P/A | OBRAS CIVILES P/A | 72121505 | SERVICIO CONSTRUCCIÓN DE PLANTAS DE TRATAMIENTO DE AGUAS RESIDUALES Y AGUAS NEGRAS
207236 | SUMINISTRO, TRANSPORTE E INSTALACION DE UN (1) TANQUE EN VIDRIO FUSIONADO AL ACERO, SEGUN ESPECIFICACIONES AWWA D103-97 (SEC.10.4) CON DIAMETRO NOMINAL APROXIMADO DE 35M, VOLUMEN UTIL DE ALMACENAMIENTO DE 4300 M3 Y EXPANSION EN ALTURA A 8300 M3. INCLUYE: | UN | OBRAS CIVILES P/A | SERVIC/MATERIALES CONSTRUCCION | CONS. OBRAS CIVILES P/A | OBRAS CIVILES P/A | 72121505 | SERVICIO CONSTRUCCIÓN DE PLANTAS DE TRATAMIENTO DE AGUAS RESIDUALES Y AGUAS NEGRAS
207237 | SUMINISTRO, TRANSPORTE E INSTALACION DE UNION DE DESMONTAJE TIPO DRESSER CON BRIDAS ANSI-150. FABRICADA BAJO NORMA AWWA C-219, REVESTIDA CON PINTURA EPOXICA NORMA AWWA C-210. INCLUYE TODOS LOS ELEMENTOS REQUERIDOS PARA SU INSTALACION. EN LOS SIGUIENTES DIAMETRO Y PRESIONES: DIAMETRO 500 MM(20"). PRESION DE SERVICIO 150 PSI - 1034 KPA | UN | OBRAS CIVILES P/A | SERVIC/MATERIALES CONSTRUCCION | CONS. OBRAS CIVILES P/A | OBRAS CIVILES P/A | 72121505 | SERVICIO CONSTRUCCIÓN DE PLANTAS DE TRATAMIENTO DE AGUAS RESIDUALES Y AGUAS NEGRAS
207238 | SUMINISTRO, TRANSPORTE E INSTALACION DE UNION DE DESMONTAJE TIPO DRESSER CON BRIDAS ANSI-150. FABRICADA BAJO NORMA AWWA C-219, REVESTIDA CON PINTURA EPOXICA NORMA AWWA C-210. INCLUYE TODOS LOS ELEMENTOS REQUERIDOS PARA SU INSTALACION. EN LOS SIGUIENTES DIAMETRO Y PRESIONES: DIAMETRO 450 MM(18"). PRESION DE SERVICIO 150 PSI - 1034 KPA | UN | OBRAS CIVILES P/A | SERVIC/MATERIALES CONSTRUCCION | CONS. OBRAS CIVILES P/A | OBRAS CIVILES P/A | 72121505 | SERVICIO CONSTRUCCIÓN DE PLANTAS DE TRATAMIENTO DE AGUAS RESIDUALES Y AGUAS NEGRAS
207239 | SUMINISTRO, TRANSPORTE E INSTALACION DE UNION DE DESMONTAJE TIPO DRESSER CON BRIDAS ANSI-150. FABRICADA BAJO NORMA AWWA C-219, REVESTIDA CON PINTURA EPOXICA NORMA AWWA C-210. INCLUYE TODOS LOS ELEMENTOS REQUERIDOS PARA SU INSTALACION. EN LOS SIGUIENTES DIAMETRO Y PRESIONES: DIAMETRO 400 MM(16"). PRESION DE SERVICIO 150 PSI - 1034 KPA | UN | OBRAS CIVILES P/A | SERVIC/MATERIALES CONSTRUCCION | CONS. OBRAS CIVILES P/A | OBRAS CIVILES P/A | 72121505 | SERVICIO CONSTRUCCIÓN DE PLANTAS DE TRATAMIENTO DE AGUAS RESIDUALES Y AGUAS NEGRAS
207240 | SUMINISTRO, TRANSPORTE E INSTALACION DE UNION DE DESMONTAJE TIPO DRESSER. REVESTIDA CON PINTURA EPOXICA NORMA AWWA C-210. INCLUYE TODOS LOS ELEMENTOS REQUERIDOS PARA SU INSTALACION. DIAMETRO 100 MM(4"). PRESION DE SERVICIO 200 PSI . BRIDAS ANI 300 | UN | OBRAS CIVILES P/A | SERVIC/MATERIALES CONSTRUCCION | CONS. OBRAS CIVILES P/A | OBRAS CIVILES P/A | 72121505 | SERVICIO CONSTRUCCIÓN DE PLANTAS DE TRATAMIENTO DE AGUAS RESIDUALES Y AGUAS NEGRAS
207241 | SUMINISTRO, TRANSPORTE E INSTALACION DE UNION DE DESMONTAJE TIPO DRESSER. REVESTIDA CON PINTURA EPOXICA NORMA AWWA C-210. INCLUYE TODOS LOS ELEMENTOS REQUERIDOS PARA SU INSTALACION. DIAMETRO 100 MM(4"). PRESION DE SERVICIO 300 PSI - 2,068 KPA. BRIDAS ANI 300 | UN | OBRAS CIVILES P/A | SERVIC/MATERIALES CONSTRUCCION | CONS. OBRAS CIVILES P/A | OBRAS CIVILES P/A | 72121505 | SERVICIO CONSTRUCCIÓN DE PLANTAS DE TRATAMIENTO DE AGUAS RESIDUALES Y AGUAS NEGRAS
207242 | SUMINISTRO, TRANSPORTE E INSTALACION DE UNION DE DESMONTAJE TIPO DRESSER. REVESTIDA CON PINTURA EPOXICA NORMA AWWA C-210. INCLUYE TODOS LOS ELEMENTOS REQUERIDOS PARA SU INSTALACION. DIAMETRO 100 MM(4"). PRESION DE SERVICIO 350 PSI . BRIDAS ANI 300 | UN | OBRAS CIVILES P/A | SERVIC/MATERIALES CONSTRUCCION | CONS. OBRAS CIVILES P/A | OBRAS CIVILES P/A | 72121505 | SERVICIO CONSTRUCCIÓN DE PLANTAS DE TRATAMIENTO DE AGUAS RESIDUALES Y AGUAS NEGRAS
207243 | SUMINISTRO, TRANSPORTE E INSTALACION DE UNION DE DESMONTAJE TIPO DRESSER. REVESTIDA CON PINTURA EPOXICA NORMA AWWA C-210. INCLUYE TODOS LOS ELEMENTOS REQUERIDOS PARA SU INSTALACION. DIAMETRO 500 MM (20"). PRESION DE SERVICIO 250 PSI . BRIDAS ANI 150 | UN | OBRAS CIVILES P/A | SERVIC/MATERIALES CONSTRUCCION | CONS. OBRAS CIVILES P/A | OBRAS CIVILES P/A | 72121505 | SERVICIO CONSTRUCCIÓN DE PLANTAS DE TRATAMIENTO DE AGUAS RESIDUALES Y AGUAS NEGRAS
207244 | SUMINISTRO, TRANSPORTE E INSTALACION DE UNION DE DESMONTAJE TIPO DRESSER. REVESTIDA CON PINTURA EPOXICA NORMA AWWA C-210. INCLUYE TODOS LOS ELEMENTOS REQUERIDOS PARA SU INSTALACION.DIAMETRO 100 MM(4"). PRESION DE SERVICIO 200 PSI . BRIDAS ANI 300 | UN | OBRAS CIVILES P/A | SERVIC/MATERIALES CONSTRUCCION | CONS. OBRAS CIVILES P/A | OBRAS CIVILES P/A | 72121505 | SERVICIO CONSTRUCCIÓN DE PLANTAS DE TRATAMIENTO DE AGUAS RESIDUALES Y AGUAS NEGRAS
207245 | SUMINISTRO, TRANSPORTE E INSTALACION DE UNION DE DESMONTAJE TIPO DRESSER. REVESTIDA CON PINTURA EPOXICA NORMA AWWA C-210. INCLUYE TODOS LOS ELEMENTOS REQUERIDOS PARA SU INSTALACION.DIAMETRO 100 MM(4"). PRESION DE SERVICIO 300 PSI - 2,068 KPA. BRIDAS ANI 300 | UN | OBRAS CIVILES P/A | SERVIC/MATERIALES CONSTRUCCION | CONS. OBRAS CIVILES P/A | OBRAS CIVILES P/A | 72121505 | SERVICIO CONSTRUCCIÓN DE PLANTAS DE TRATAMIENTO DE AGUAS RESIDUALES Y AGUAS NEGRAS
207246 | SUMINISTRO, TRANSPORTE E INSTALACION DE UNION DE DESMONTAJE TIPO DRESSER. REVESTIDA CON PINTURA EPOXICA NORMA AWWA C-210. INCLUYE TODOS LOS ELEMENTOS REQUERIDOS PARA SU INSTALACION.DIAMETRO 500 MM (20"). PRESION DE SERVICIO 250 PSI . BRIDAS ANI 150 | UN | OBRAS CIVILES P/A | SERVIC/MATERIALES CONSTRUCCION | CONS. OBRAS CIVILES P/A | OBRAS CIVILES P/A | 72121505 | SERVICIO CONSTRUCCIÓN DE PLANTAS DE TRATAMIENTO DE AGUAS RESIDUALES Y AGUAS NEGRAS
207247 | SUMINISTRO, TRANSPORTE E INSTALACION DE UNION DE TRANSICION DE DIAMETRO 1/2" PARA UNIR TUBERIA DE PE CON COBRE, PE O PE-AL-PE, PARA REPARACION DE ACOMETIDAS DE ACUEDUCTO | UN | OBRAS CIVILES P/A | SERVIC/MATERIALES CONSTRUCCION | CONS. OBRAS CIVILES P/A | OBRAS CIVILES P/A | 72121505 | SERVICIO CONSTRUCCIÓN DE PLANTAS DE TRATAMIENTO DE AGUAS RESIDUALES Y AGUAS NEGRAS
207248 | SUMINISTRO, TRANSPORTE E INSTALACION DE UNIONES EN PVC-PRESION 100 PSI, EN UN DIAMETRO DE 13 MM (1/2´) | UN | OBRAS CIVILES P/A | SERVIC/MATERIALES CONSTRUCCION | CONS. OBRAS CIVILES P/A | OBRAS CIVILES P/A | 72121505 | SERVICIO CONSTRUCCIÓN DE PLANTAS DE TRATAMIENTO DE AGUAS RESIDUALES Y AGUAS NEGRAS
207249 | SUMINISTRO, TRANSPORTE E INSTALACION DE VALVULA DE ADMISION Y EXPULSION DE AIRE TRIPLE EFECTO, DE ACUERDO A ESPECIFICACION, INCLUYE LOS PERNOS Y EMPAQUES. DIAMETRO 100 MM (4"). PRESION DE SERVICIO 150 PSI . BRIDAS ANSI 150 | UN | OBRAS CIVILES P/A | SERVIC/MATERIALES CONSTRUCCION | CONS. OBRAS CIVILES P/A | OBRAS CIVILES P/A | 72121505 | SERVICIO CONSTRUCCIÓN DE PLANTAS DE TRATAMIENTO DE AGUAS RESIDUALES Y AGUAS NEGRAS
207250 | SUMINISTRO, TRANSPORTE E INSTALACION DE VALVULA DE ADMISION Y EXPULSION DE AIRE TRIPLE EFECTO, DE ACUERDO A ESPECIFICACION, INCLUYE LOS PERNOS Y EMPAQUES. DIAMETRO 100 MM (4"). PRESION DE SERVICIO 200 PSI . BRIDAS ANSI 150 | UN | OBRAS CIVILES P/A | SERVIC/MATERIALES CONSTRUCCION | CONS. OBRAS CIVILES P/A | OBRAS CIVILES P/A | 72121505 | SERVICIO CONSTRUCCIÓN DE PLANTAS DE TRATAMIENTO DE AGUAS RESIDUALES Y AGUAS NEGRAS
207251 | SUMINISTRO, TRANSPORTE E INSTALACION DE VALVULA DE ADMISION Y EXPULSION DE AIRE TRIPLE EFECTO, DE ACUERDO A ESPECIFICACION, INCLUYE LOS PERNOS Y EMPAQUES. DIAMETRO 100 MM (4"). PRESION DE SERVICIO 300 PSI - 2,068 KPA. BRIDAS ANSI 300 | UN | OBRAS CIVILES P/A | SERVIC/MATERIALES CONSTRUCCION | CONS. OBRAS CIVILES P/A | OBRAS CIVILES P/A | 72121505 | SERVICIO CONSTRUCCIÓN DE PLANTAS DE TRATAMIENTO DE AGUAS RESIDUALES Y AGUAS NEGRAS
207252 | SUMINISTRO, TRANSPORTE E INSTALACION DE VALVULA DE ADMISION Y EXPULSION DE AIRE TRIPLE EFECTO, DE ACUERDO A ESPECIFICACION, INCLUYE LOS PERNOS Y EMPAQUES. DIAMETRO 100 MM (4"). PRESION DE SERVICIO 400 PSI - 2758 KPA. BRIDAS ANSI 300 | UN | OBRAS CIVILES P/A | SERVIC/MATERIALES CONSTRUCCION | CONS. OBRAS CIVILES P/A | OBRAS CIVILES P/A | 72121505 | SERVICIO CONSTRUCCIÓN DE PLANTAS DE TRATAMIENTO DE AGUAS RESIDUALES Y AGUAS NEGRAS
207253 | SUMINISTRO, TRANSPORTE E INSTALACION DE VALVULA DE COMPUERTA PARA DESCARGA Y GUARDA DE VENTOSAS, CON EXTREMOS BRIDADOS. INCLUYE LOS PERNOS Y EMPAQUES. DIAMETRO 100 MM (4"). PRESION DE SERVICIO 150 PSI . BRIDAS ANSI 150 | UN | OBRAS CIVILES P/A | SERVIC/MATERIALES CONSTRUCCION | CONS. OBRAS CIVILES P/A | OBRAS CIVILES P/A | 72121505 | SERVICIO CONSTRUCCIÓN DE PLANTAS DE TRATAMIENTO DE AGUAS RESIDUALES Y AGUAS NEGRAS
207254 | SUMINISTRO, TRANSPORTE E INSTALACION DE VALVULA DE COMPUERTA PARA DESCARGA Y GUARDA DE VENTOSAS, CON EXTREMOS BRIDADOS. INCLUYE LOS PERNOS Y EMPAQUES. DIAMETRO 100 MM (4"). PRESION DE SERVICIO 200 PSI . BRIDAS ANSI 150 | UN | OBRAS CIVILES P/A | SERVIC/MATERIALES CONSTRUCCION | CONS. OBRAS CIVILES P/A | OBRAS CIVILES P/A | 72121505 | SERVICIO CONSTRUCCIÓN DE PLANTAS DE TRATAMIENTO DE AGUAS RESIDUALES Y AGUAS NEGRAS
207255 | SUMINISTRO, TRANSPORTE E INSTALACION DE VALVULA DE COMPUERTA PARA DESCARGA Y GUARDA DE VENTOSAS, CON EXTREMOS BRIDADOS. INCLUYE LOS PERNOS Y EMPAQUES. DIAMETRO 100 MM (4"). PRESION DE SERVICIO 300 PSI - 2,068 KPA. BRIDAS ANSI 300 | UN | OBRAS CIVILES P/A | SERVIC/MATERIALES CONSTRUCCION | CONS. OBRAS CIVILES P/A | OBRAS CIVILES P/A | 72121505 | SERVICIO CONSTRUCCIÓN DE PLANTAS DE TRATAMIENTO DE AGUAS RESIDUALES Y AGUAS NEGRAS
207256 | SUMINISTRO, TRANSPORTE E INSTALACION DE VALVULA DE COMPUERTA PARA DESCARGA Y GUARDA DE VENTOSAS, CON EXTREMOS BRIDADOS. INCLUYE LOS PERNOS Y EMPAQUES. DIAMETRO 100 MM(4"). PRESION DE SERVICIO 400 PSI - 2758 KPA. BRIDAS ANSI 300 | UN | OBRAS CIVILES P/A | SERVIC/MATERIALES CONSTRUCCION | CONS. OBRAS CIVILES P/A | OBRAS CIVILES P/A | 72121505 | SERVICIO CONSTRUCCIÓN DE PLANTAS DE TRATAMIENTO DE AGUAS RESIDUALES Y AGUAS NEGRAS
207257 | SUMINISTRO, TRANSPORTE E INSTALACION DE VALVULA DE RETENCION (CHEQUE), Ø 450 MM (18"), TIPO SWING CHECK, UNION TIPO WAFER, PARA INSTALAR ENTRE BRIDAS ANSI 150. PRESION DE SERVICIO 150 PSI - 1034 KPA | UN | OBRAS CIVILES P/A | SERVIC/MATERIALES CONSTRUCCION | CONS. OBRAS CIVILES P/A | OBRAS CIVILES P/A | 72121505 | SERVICIO CONSTRUCCIÓN DE PLANTAS DE TRATAMIENTO DE AGUAS RESIDUALES Y AGUAS NEGRAS
207258 | SUMINISTRO, TRANSPORTE E INSTALACION DE VALVULA DE RETENCION (CHEQUE), Ø 500 MM (20"), TIPO SWING CHECK, UNION TIPO WAFER, PARA INSTALAR ENTRE BRIDAS ANSI 150. PRESION DE SERVICIO 200 PSI. | UN | OBRAS CIVILES P/A | SERVIC/MATERIALES CONSTRUCCION | CONS. OBRAS CIVILES P/A | OBRAS CIVILES P/A | 72121505 | SERVICIO CONSTRUCCIÓN DE PLANTAS DE TRATAMIENTO DE AGUAS RESIDUALES Y AGUAS NEGRAS
207259 | SUMINISTRO, TRANSPORTE E INSTALACION DE VALVULA MARIPOSA DE DOBLE EXCENTRICIDAD CON EXTREMOS BRIDADOS, 450 MM (Ø 18"), BRIDAS ANSI 150. PRESION DE TRABAJO 150 PSI - 1034 KPA. INCLUIYE VOLANTE Y REDUCTOR. SIN ACTUADOR ELECTRICO. | UN | OBRAS CIVILES P/A | SERVIC/MATERIALES CONSTRUCCION | CONS. OBRAS CIVILES P/A | OBRAS CIVILES P/A | 72121505 | SERVICIO CONSTRUCCIÓN DE PLANTAS DE TRATAMIENTO DE AGUAS RESIDUALES Y AGUAS NEGRAS
207260 | SUMINISTRO, TRANSPORTE E INSTALACION DE VALVULA MARIPOSA DE DOBLE EXCENTRICIDAD CON EXTREMOS BRIDADOS, BRIDAS ANSI 150. PRESION DE TRABAJO 150 PSI - 1034 KPA. INCLUYE ACTUADOR ELECTRICO DE ACUERDO A A ESPECIFICACION: DIAMETRO 400MM (16"). PRESION DE TRABAJO 150 PSI - 1034 KPA | UN | OBRAS CIVILES P/A | SERVIC/MATERIALES CONSTRUCCION | CONS. OBRAS CIVILES P/A | OBRAS CIVILES P/A | 72121505 | SERVICIO CONSTRUCCIÓN DE PLANTAS DE TRATAMIENTO DE AGUAS RESIDUALES Y AGUAS NEGRAS
207261 | SUMINISTRO, TRANSPORTE E INSTALACION DE VALVULA MARIPOSA DE DOBLE EXCENTRICIDAD CON EXTREMOS BRIDADOS, BRIDAS ANSI 150. PRESION DE TRABAJO 150 PSI - 1034 KPA. INCLUYE ACTUADOR ELECTRICO DE ACUERDO A A ESPECIFICACION: DIAMETRO 500MM (20"). PRESION DE TRABAJO 150 PSI - 1034 KPA | UN | OBRAS CIVILES P/A | SERVIC/MATERIALES CONSTRUCCION | CONS. OBRAS CIVILES P/A | OBRAS CIVILES P/A | 72121505 | SERVICIO CONSTRUCCIÓN DE PLANTAS DE TRATAMIENTO DE AGUAS RESIDUALES Y AGUAS NEGRAS
207262 | SUMINISTRO, TRANSPORTE E INSTALACION DE VALVULA MARIPOSA DE DOBLE EXCENTRICIDAD CON EXTREMOS BRIDADOS, BRIDAS ANSI 300. PRESION DE TRABAJO 400 PSI - 2758 KPA. INCLUYE VOLANTE Y REDUCTOR. SIN ACTUADOR ELECTRICO: DIAMETRO 500MM (20"). PRESION DE TRABAJO 400 PSI - 2758 KPA | UN | OBRAS CIVILES P/A | SERVIC/MATERIALES CONSTRUCCION | CONS. OBRAS CIVILES P/A | OBRAS CIVILES P/A | 72121505 | SERVICIO CONSTRUCCIÓN DE PLANTAS DE TRATAMIENTO DE AGUAS RESIDUALES Y AGUAS NEGRAS
207263 | SUMINISTRO, TRANSPORTE E INSTALACION DE YEE DE ACERO DE DIAMETRO 24"X24" , CON TAPON, PARA ALIMENTAR FUTURO TANQUE AUXILIAR. LONGITUD 1.5M SALIDA A 45? DE 0.6M TAPONADA. | UN | OBRAS CIVILES P/A | SERVIC/MATERIALES CONSTRUCCION | CONS. OBRAS CIVILES P/A | OBRAS CIVILES P/A | 72121505 | SERVICIO CONSTRUCCIÓN DE PLANTAS DE TRATAMIENTO DE AGUAS RESIDUALES Y AGUAS NEGRAS
207264 | SUMINISTRO, TRANSPORTE E INSTALACION DE YEE EN ACERO PARA EMPALME. TUBO PRINCIPAL L= 2.50M, Ø16" (400MM) Y SALIDA A 45°, L=1.50 M, Ø16" (400 MM), ESPIGOS LISOS PARA CINTURON DE CIERRE. REVESTIMIENTOS INTERNO Y EXTERNO EN MORTERO DE CEMENTO NORMA AWWA C-205. INCLUYE REFUERZO CON RUANA LATERAL EN ACERO E=6MM PARA SOLDAR PERFILES METALICOS. PRESION DE SERVICIO 550 PSI - 3792 KPA | UN | OBRAS CIVILES P/A | SERVIC/MATERIALES CONSTRUCCION | CONS. OBRAS CIVILES P/A | OBRAS CIVILES P/A | 72121505 | SERVICIO CONSTRUCCIÓN DE PLANTAS DE TRATAMIENTO DE AGUAS RESIDUALES Y AGUAS NEGRAS
207265 | SUMINISTRO, TRANSPORTE E INSTALACION DE YEE EN ACERO PARA EMPALME. TUBO PRINCIPAL L= 2.50M, Ø20" (500MM) Y SALIDA A 45°, L=1.50 M, 20" (500 MM), ESPIGOS LISOS PARA CINTURON DE CIERRE. REVESTIMIENTOS INTERNO Y EXTERNO EN MORTERO DE CEMENTO NORMA AWWA C-205. INCLUYE REFUERZO CON RUANA LATERAL EN ACERO E=6MM PARA SOLDAR PERFILES METALICOS. PRESION DE SERVICIO 400 PSI - 2758 KPA | UN | OBRAS CIVILES P/A | SERVIC/MATERIALES CONSTRUCCION | CONS. OBRAS CIVILES P/A | OBRAS CIVILES P/A | 72121505 | SERVICIO CONSTRUCCIÓN DE PLANTAS DE TRATAMIENTO DE AGUAS RESIDUALES Y AGUAS NEGRAS
207266 | SUMINISTRO, TRANSPORTE E INSTALACION LAVAMANOS TIPO ACUARIO O EQUIVALENTE, INCLUYE GRIFERIA Y DESAGUE | UN | OBRAS CIVILES P/A | SERVIC/MATERIALES CONSTRUCCION | CONS. OBRAS CIVILES P/A | OBRAS CIVILES P/A | 72121505 | SERVICIO CONSTRUCCIÓN DE PLANTAS DE TRATAMIENTO DE AGUAS RESIDUALES Y AGUAS NEGRAS
207267 | SUMINISTRO, TRANSPORTE E INSTALACION TEE EN PVC-PRESION 100 PSI, EN UN DIAMETRO DE 13 MM (1/2´) | UN | OBRAS CIVILES P/A | SERVIC/MATERIALES CONSTRUCCION | CONS. OBRAS CIVILES P/A | OBRAS CIVILES P/A | 72121505 | SERVICIO CONSTRUCCIÓN DE PLANTAS DE TRATAMIENTO DE AGUAS RESIDUALES Y AGUAS NEGRAS
207268 | SUMINISTRO, TRANSPORTE E INSTALACION TUBERIA METALICA GALVANIZADA SEMIPESADA (IMC), EXPUESTA DE Ø 3/4 DE PULGADA. INCLUYE, VARILLA ROSCADA 3/8", CONECTOR GALVANIZADO 3/8", CHAZO METALICO EXPANSIVO 3/8"ACCESORIOS, TUERCAS Y ARRANDELAS DE 3/8", RIEL Y PERPENDICULAR TIPO CENO NECESARIOS PARA EL | ML | OBRAS CIVILES P/A | SERVIC/MATERIALES CONSTRUCCION | CONS. OBRAS CIVILES P/A | OBRAS CIVILES P/A | 72121505 | SERVICIO CONSTRUCCIÓN DE PLANTAS DE TRATAMIENTO DE AGUAS RESIDUALES Y AGUAS NEGRAS
207269 | SUMINISTRO, TRANSPORTE E INSTALACION DE TUBERIA EN ACERO PARA MULTIPLE DE IMPULSION, CON UN ESPESOR MINIMO DE 6,00 MM Y UN DIAMETRO INTERIOR DE Ø 400 MM (16") PARA UNA PRESION DE TRABAJO DE 550 PSI Y UNA LONGITUD DE 5.0 M. LA TUBERIA DEBERA TENER TRES (3) SALIDAS LATERALES DE DIAMETRO INTERIOR Ø 350 MM (14"), LONGITUD 1.10 M DESDE EL EJE DEL MULTIPLE, BRIDADAS CON BRIDAS ANSI-300. LA TUBERIA PRINCIPAL DE 16 | UN | OBRAS CIVILES P/A | SERVIC/MATERIALES CONSTRUCCION | CONS. OBRAS CIVILES P/A | OBRAS CIVILES P/A | 72121505 | SERVICIO CONSTRUCCIÓN DE PLANTAS DE TRATAMIENTO DE AGUAS RESIDUALES Y AGUAS NEGRAS
207270 | SUMINISTRO, TRANSPORTE Y APLICACION DE VINILO SOBRE CARA INFERIOR DE LOSA DE CUBIERTA Y VIGAS. | M2 | OBRAS CIVILES P/A | SERVIC/MATERIALES CONSTRUCCION | CONS. OBRAS CIVILES P/A | OBRAS CIVILES P/A | 72121505 | SERVICIO CONSTRUCCIÓN DE PLANTAS DE TRATAMIENTO DE AGUAS RESIDUALES Y AGUAS NEGRAS
207271 | SUMINISTRO, TRANSPORTE Y APLICACION DE VINILO SOBRE MUROS INTERIORES | M2 | OBRAS CIVILES P/A | SERVIC/MATERIALES CONSTRUCCION | CONS. OBRAS CIVILES P/A | OBRAS CIVILES P/A | 72121505 | SERVICIO CONSTRUCCIÓN DE PLANTAS DE TRATAMIENTO DE AGUAS RESIDUALES Y AGUAS NEGRAS
207272 | SUMINISTRO, TRANSPORTE Y COLOCACION DE BALDOSAS EN GRANITO NUMERO UNO (1) DE 30 CM * 30 CM (INCLUYE ENTRESUELO Y RECEBO) | M2 | OBRAS CIVILES P/A | SERVIC/MATERIALES CONSTRUCCION | CONS. OBRAS CIVILES P/A | OBRAS CIVILES P/A | 72121505 | SERVICIO CONSTRUCCIÓN DE PLANTAS DE TRATAMIENTO DE AGUAS RESIDUALES Y AGUAS NEGRAS
207273 | SUMINISTRO, TRANSPORTE Y COLOCACION DE BALDOSAS EN GRANITO NUMERO UNO (1) DE 30 CM * 30 CM (INCLUYE PEGA) | M2 | OBRAS CIVILES P/A | SERVIC/MATERIALES CONSTRUCCION | CONS. OBRAS CIVILES P/A | OBRAS CIVILES P/A | 72121505 | SERVICIO CONSTRUCCIÓN DE PLANTAS DE TRATAMIENTO DE AGUAS RESIDUALES Y AGUAS NEGRAS
207274 | SUMINISTRO, TRANSPORTE Y COLOCACION DE CABLE NO. 1 /0 DESNUDO, MANO DE OBRA, EQUIPO. | ML | OBRAS CIVILES P/A | SERVIC/MATERIALES CONSTRUCCION | CONS. OBRAS CIVILES P/A | OBRAS CIVILES P/A | 72121505 | SERVICIO CONSTRUCCIÓN DE PLANTAS DE TRATAMIENTO DE AGUAS RESIDUALES Y AGUAS NEGRAS
207275 | SUMINISTRO, TRANSPORTE Y COLOCACION DE CABLE NO. 2 DESNUDO, MANO DE OBRA, EQUIPO | ML | OBRAS CIVILES P/A | SERVIC/MATERIALES CONSTRUCCION | CONS. OBRAS CIVILES P/A | OBRAS CIVILES P/A | 72121505 | SERVICIO CONSTRUCCIÓN DE PLANTAS DE TRATAMIENTO DE AGUAS RESIDUALES Y AGUAS NEGRAS
207276 | SUMINISTRO, TRANSPORTE Y COLOCACION DE CONCRETO DE 21 MPA (210 KG/CM2) PARA RIELES (E=0.15M).INCLUYE FORMALETA, CURADO, ACABADO RUGOSO Y VIGA TRANSVERSAL CADA 5M DE ACUERDO CON PLANOS. CONSTRUCCION DE PAVIMENTOS | M3 | OBRAS CIVILES P/A | SERVIC/MATERIALES CONSTRUCCION | CONS. OBRAS CIVILES P/A | OBRAS CIVILES P/A | 72121505 | SERVICIO CONSTRUCCIÓN DE PLANTAS DE TRATAMIENTO DE AGUAS RESIDUALES Y AGUAS NEGRAS
207277 | SUMINISTRO, TRANSPORTE Y COLOCACION DE CONCRETO DE 21 MPA (210 KG/CM2) PARA RIELES VIA ACCESO LOTE DEL TANQUE(E=0.15M).INCLUYE FORMALETA, CURADO, ACABADO RUGOSO Y VIGA TRANSVERSAL CADA 5M DE ACUERDO CON PLANOS | M3 | OBRAS CIVILES P/A | SERVIC/MATERIALES CONSTRUCCION | CONS. OBRAS CIVILES P/A | OBRAS CIVILES P/A | 72121505 | SERVICIO CONSTRUCCIÓN DE PLANTAS DE TRATAMIENTO DE AGUAS RESIDUALES Y AGUAS NEGRAS
207278 | SUMINISTRO, TRANSPORTE Y COLOCACION DE CONCRETO DE 21 MPA (210 KG/CM2) PARA VIGAS TRANSVERSALES A LOS RIELES VIA ACCESO LOTE DEL TANQUE. INCLUYE FORMALETA Y CURADO. | M3 | OBRAS CIVILES P/A | SERVIC/MATERIALES CONSTRUCCION | CONS. OBRAS CIVILES P/A | OBRAS CIVILES P/A | 72121505 | SERVICIO CONSTRUCCIÓN DE PLANTAS DE TRATAMIENTO DE AGUAS RESIDUALES Y AGUAS NEGRAS
207279 | SUMINISTRO, TRANSPORTE Y COLOCACION DE CONCRETO DE 21 MPA (210 KG/CM2) PARA VIGAS TRANSVERSALES A LOS RIELES. INCLUYE FORMALETA Y CURADO. CONSTRUCCION DE PAVIMENTOS | M3 | OBRAS CIVILES P/A | SERVIC/MATERIALES CONSTRUCCION | CONS. OBRAS CIVILES P/A | OBRAS CIVILES P/A | 72121505 | SERVICIO CONSTRUCCIÓN DE PLANTAS DE TRATAMIENTO DE AGUAS RESIDUALES Y AGUAS NEGRAS
207280 | SUMINISTRO, TRANSPORTE Y COLOCACION DE CONCRETO DE 210MPA (210 KG/CM2) CON PIEDRA PEGADA, RELACION (50/50), PARA ENROCADO CENTRAL. ESPESOR 0,15M. CONSTRUCCION DE PAVIMENTOS | M3 | OBRAS CIVILES P/A | SERVIC/MATERIALES CONSTRUCCION | CONS. OBRAS CIVILES P/A | OBRAS CIVILES P/A | 72121505 | SERVICIO CONSTRUCCIÓN DE PLANTAS DE TRATAMIENTO DE AGUAS RESIDUALES Y AGUAS NEGRAS
207281 | SUMINISTRO, TRANSPORTE Y COLOCACION DE CONCRETO DE F´C=175 KG/CM2 (17 MPA) | M3 | OBRAS CIVILES P/A | SERVIC/MATERIALES CONSTRUCCION | CONS. OBRAS CIVILES P/A | OBRAS CIVILES P/A | 72121505 | SERVICIO CONSTRUCCIÓN DE PLANTAS DE TRATAMIENTO DE AGUAS RESIDUALES Y AGUAS NEGRAS
207282 | SUMINISTRO, TRANSPORTE Y COLOCACION DE CONCRETO DE F´C=21 MPA (210 KG/CM2) PARA CABEZOTES. INCLUYE FORMALETA Y BISELES PARA ACABADO A LA VISTA, LA OBRA FALSA Y EL ADITIVO IMPERMEABILIZANTE DONDE LO INDIQUEN LOS PLANOS O LA ESPECIFICACION | M3 | OBRAS CIVILES P/A | SERVIC/MATERIALES CONSTRUCCION | CONS. OBRAS CIVILES P/A | OBRAS CIVILES P/A | 72121505 | SERVICIO CONSTRUCCIÓN DE PLANTAS DE TRATAMIENTO DE AGUAS RESIDUALES Y AGUAS NEGRAS
207283 | SUMINISTRO, TRANSPORTE Y COLOCACION DE CONCRETO DE F´C=21 MPA (210 KG/CM2) PARA DINTELES EN CONCRETO. ACABADO A LA VISTA. (INCLUYE FORMALETA Y BISELES PARA ACABADO A LA VISTA, LA OBRA FALSA Y EL ADITIVO IMPERMEABILIZANTE DONDE LO INDIQUEN LOS PLANOS O LA ESPECIFICACION) | ML | OBRAS CIVILES P/A | SERVIC/MATERIALES CONSTRUCCION | CONS. OBRAS CIVILES P/A | OBRAS CIVILES P/A | 72121505 | SERVICIO CONSTRUCCIÓN DE PLANTAS DE TRATAMIENTO DE AGUAS RESIDUALES Y AGUAS NEGRAS
207284 | SUMINISTRO, TRANSPORTE Y COLOCACION DE CONCRETO DE F´C=21 MPA (210 KG/CM2) PARA LOSA DE FONDO PARA CAJA DE VALVULAS, SEGUN PLANOS. (INCLUYE FORMALETA, BISELES PARA ACABADO A LA VISTA, LA OBRA FALSA, EL ADITIVO IMPERMEABILIZANTE DONDE LO INDIQUEN LOS PLANOS O LA ESPECIFICACION E INCLUYE PENDIENTE HACIA EL DESAGUE. | M3 | OBRAS CIVILES P/A | SERVIC/MATERIALES CONSTRUCCION | CONS. OBRAS CIVILES P/A | OBRAS CIVILES P/A | 72121505 | SERVICIO CONSTRUCCIÓN DE PLANTAS DE TRATAMIENTO DE AGUAS RESIDUALES Y AGUAS NEGRAS
207285 | SUMINISTRO, TRANSPORTE Y COLOCACION DE CONCRETO DE F´C=21 MPA (210 KG/CM2) PARA LOSA MACIZA AEREA SEGUN PLANOS (INCLUYE FORMALETA Y BISELES PARA ACABADO A LA VISTA, LA OBRA FALSA Y EL ADITIVO IMPERMEABILIZANTE DONDE LO INDIQUEN LOS PLANOS O LA ESPECIFICACION) (INCLUYE VIGAS AEREAS, NERVIOS, PENDIENTE Y CORTAGOTERAS), ACABADO A LA VISTA. CONCRETO CON IMPERBEABILIZANTE. | M3 | OBRAS CIVILES P/A | SERVIC/MATERIALES CONSTRUCCION | CONS. OBRAS CIVILES P/A | OBRAS CIVILES P/A | 72121505 | SERVICIO CONSTRUCCIÓN DE PLANTAS DE TRATAMIENTO DE AGUAS RESIDUALES Y AGUAS NEGRAS
207286 | SUMINISTRO, TRANSPORTE Y COLOCACION DE CONCRETO DE F´C=21 MPA (210 KG/CM2) PARA MURO EN CONCRETO ACABADO A LA VISTA PARA CAJA DE VALVULAS. INCLUYE FORMALETA, BISELES Y PINTURA INTERNA COLOR BLANCO TIPO KORAZA O EQUIVALENTE MINIMO 3 MANOS O LAS MANOS NECESARIAS PARA SU ADECUADA PRESENTACION Y BISELES PARA ACABADO A LA VISTA, LA OBRA FALSA Y EL ADITIVO IMPERMEABILIZANTE DONDE LO INDIQUEN LOS PLANOS O LA ESPECIFICACION) | M3 | OBRAS CIVILES P/A | SERVIC/MATERIALES CONSTRUCCION | CONS. OBRAS CIVILES P/A | OBRAS CIVILES P/A | 72121505 | SERVICIO CONSTRUCCIÓN DE PLANTAS DE TRATAMIENTO DE AGUAS RESIDUALES Y AGUAS NEGRAS
207287 | SUMINISTRO, TRANSPORTE Y COLOCACION DE CONCRETO DE F´C=21 MPA (210 KG/CM2) PARA SILLARES EN CONCRETO. ACABADO A LA VISTA.(INCLUYE FORMALETA Y BISELES PARA ACABADO A LA VISTA, LA OBRA FALSA Y EL ADITIVO IMPERMEABILIZANTE DONDE LO INDIQUEN LOS PLANOS O LA ESPECIFICACION) | ML | OBRAS CIVILES P/A | SERVIC/MATERIALES CONSTRUCCION | CONS. OBRAS CIVILES P/A | OBRAS CIVILES P/A | 72121505 | SERVICIO CONSTRUCCIÓN DE PLANTAS DE TRATAMIENTO DE AGUAS RESIDUALES Y AGUAS NEGRAS
207288 | SUMINISTRO, TRANSPORTE Y COLOCACION DE CONCRETO DE F´C=21 MPA (210 KG/CM2) PARA VASTAGO MURO CONTENCION. INCLUYE FORMALETA Y BISELES PARA ACABADO A LA VISTA, LA OBRA FALSA Y EL ADITIVO IMPERMEABILIZANTE DONDE LO INDIQUEN LOS PLANOS O LA ESPECIFICACION | M3 | OBRAS CIVILES P/A | SERVIC/MATERIALES CONSTRUCCION | CONS. OBRAS CIVILES P/A | OBRAS CIVILES P/A | 72121505 | SERVICIO CONSTRUCCIÓN DE PLANTAS DE TRATAMIENTO DE AGUAS RESIDUALES Y AGUAS NEGRAS
207289 | SUMINISTRO, TRANSPORTE Y COLOCACION DE CONCRETO DE F´C=21 MPA (210 KG/CM2) PARA VIGAS Y LOSA DE FUNDACION(INCLUYE FORMALETA Y BISELES PARA ACABADO A LA VISTA, LA OBRA FALSA Y EL ADITIVO IMPERMEABILIZANTE DONDE LO INDIQUEN LOS PLANOS O LA ESPECIFICACION) | M3 | OBRAS CIVILES P/A | SERVIC/MATERIALES CONSTRUCCION | CONS. OBRAS CIVILES P/A | OBRAS CIVILES P/A | 72121505 | SERVICIO CONSTRUCCIÓN DE PLANTAS DE TRATAMIENTO DE AGUAS RESIDUALES Y AGUAS NEGRAS
207290 | SUMINISTRO, TRANSPORTE Y COLOCACION DE CONCRETO DE F´C=24 MPA (245 KG/CM2) PARA PILAS. INCLUYE FORMALETA Y BISELES PARA ACABADO A LA VISTA, LA OBRA FALSA Y EL ADITIVO IMPERMEABILIZANTE DONDE LO INDIQUEN LOS PLANOS O LA ESPECIFICACION | M3 | OBRAS CIVILES P/A | SERVIC/MATERIALES CONSTRUCCION | CONS. OBRAS CIVILES P/A | OBRAS CIVILES P/A | 72121505 | SERVICIO CONSTRUCCIÓN DE PLANTAS DE TRATAMIENTO DE AGUAS RESIDUALES Y AGUAS NEGRAS
207291 | SUMINISTRO, TRANSPORTE Y COLOCACION DE CONCRETO DE LAS SIGUIENTES CARACTERISTICAS: (INCLUYE FORMALETA PARA ACABADO A LA VISTA, LA OBRA FALSA Y EL ADITIVO IMPERMEABILIZANTE DONDE LO INDIQUEN LOS PLANOS O LA ESPECIFICACION): F´C=17,5 MPA (175 KG/CM2) PARA ANILLOS Y RELLENO DE POZOS | M3 | OBRAS CIVILES P/A | SERVIC/MATERIALES CONSTRUCCION | CONS. OBRAS CIVILES P/A | OBRAS CIVILES P/A | 72121505 | SERVICIO CONSTRUCCIÓN DE PLANTAS DE TRATAMIENTO DE AGUAS RESIDUALES Y AGUAS NEGRAS
207292 | SUMINISTRO, TRANSPORTE Y COLOCACION DE CONCRETO DE LAS SIGUIENTES CARACTERISTICAS: (INCLUYE FORMALETA PARA ACABADO A LA VISTA, LA OBRA FALSA Y EL ADITIVO IMPERMEABILIZANTE DONDE LO INDIQUEN LOS PLANOS O LA ESPECIFICACION): F´C=17,5 MPA (175 KG/CM2) REEMPLAZO PARA APOYO DE LOSA DE BOMBEO | M3 | OBRAS CIVILES P/A | SERVIC/MATERIALES CONSTRUCCION | CONS. OBRAS CIVILES P/A | OBRAS CIVILES P/A | 72121505 | SERVICIO CONSTRUCCIÓN DE PLANTAS DE TRATAMIENTO DE AGUAS RESIDUALES Y AGUAS NEGRAS
207293 | SUMINISTRO, TRANSPORTE Y COLOCACION DE CONCRETO DE LAS SIGUIENTES CARACTERISTICAS: (INCLUYE FORMALETA PARA ACABADO A LA VISTA, LA OBRA FALSA Y EL ADITIVO IMPERMEABILIZANTE DONDE LO INDIQUEN LOS PLANOS O LA ESPECIFICACION): F´C=17,5 MPA (175 KG/CM2) SOLADOS | M3 | OBRAS CIVILES P/A | SERVIC/MATERIALES CONSTRUCCION | CONS. OBRAS CIVILES P/A | OBRAS CIVILES P/A | 72121505 | SERVICIO CONSTRUCCIÓN DE PLANTAS DE TRATAMIENTO DE AGUAS RESIDUALES Y AGUAS NEGRAS
207294 | SUMINISTRO, TRANSPORTE Y COLOCACION DE CONCRETO DE LAS SIGUIENTES CARACTERISTICAS: (INCLUYE FORMALETA PARA ACABADO A LA VISTA, LA OBRA FALSA Y EL ADITIVO IMPERMEABILIZANTE DONDE LO INDIQUEN LOS PLANOS O LA ESPECIFICACION): F´C=21 MPA (210 KG/CM2) PARA ANCLAJES Y ATRAQUE DE TUBERIAS | M3 | OBRAS CIVILES P/A | SERVIC/MATERIALES CONSTRUCCION | CONS. OBRAS CIVILES P/A | OBRAS CIVILES P/A | 72121505 | SERVICIO CONSTRUCCIÓN DE PLANTAS DE TRATAMIENTO DE AGUAS RESIDUALES Y AGUAS NEGRAS
207295 | SUMINISTRO, TRANSPORTE Y COLOCACION DE CONCRETO DE LAS SIGUIENTES CARACTERISTICAS: (INCLUYE FORMALETA PARA ACABADO A LA VISTA, LA OBRA FALSA Y EL ADITIVO IMPERMEABILIZANTE DONDE LO INDIQUEN LOS PLANOS O LA ESPECIFICACION): F´C=21 MPA (210 KG/CM2) PARA ANCLAJES Y ATRAQUE DE TUBERIAS | M3 | OBRAS CIVILES P/A | SERVIC/MATERIALES CONSTRUCCION | CONS. OBRAS CIVILES P/A | OBRAS CIVILES P/A | 72121505 | SERVICIO CONSTRUCCIÓN DE PLANTAS DE TRATAMIENTO DE AGUAS RESIDUALES Y AGUAS NEGRAS
207296 | SUMINISTRO, TRANSPORTE Y COLOCACION DE CONCRETO DE LAS SIGUIENTES CARACTERISTICAS: (INCLUYE FORMALETA PARA ACABADO A LA VISTA, LA OBRA FALSA Y EL ADITIVO IMPERMEABILIZANTE DONDE LO INDIQUEN LOS PLANOS O LA ESPECIFICACION): F´C=21 MPA (210 KG/CM2) PARA CARCAMOS | M3 | OBRAS CIVILES P/A | SERVIC/MATERIALES CONSTRUCCION | CONS. OBRAS CIVILES P/A | OBRAS CIVILES P/A | 72121505 | SERVICIO CONSTRUCCIÓN DE PLANTAS DE TRATAMIENTO DE AGUAS RESIDUALES Y AGUAS NEGRAS
207297 | SUMINISTRO, TRANSPORTE Y COLOCACION DE CONCRETO DE LAS SIGUIENTES CARACTERISTICAS: (INCLUYE FORMALETA PARA ACABADO A LA VISTA, LA OBRA FALSA Y EL ADITIVO IMPERMEABILIZANTE DONDE LO INDIQUEN LOS PLANOS O LA ESPECIFICACION): F´C=21 MPA (210 KG/CM2) PARA LOSA DEL BOMBEO | M3 | OBRAS CIVILES P/A | SERVIC/MATERIALES CONSTRUCCION | CONS. OBRAS CIVILES P/A | OBRAS CIVILES P/A | 72121505 | SERVICIO CONSTRUCCIÓN DE PLANTAS DE TRATAMIENTO DE AGUAS RESIDUALES Y AGUAS NEGRAS
207298 | SUMINISTRO, TRANSPORTE Y COLOCACION DE CONCRETO DE LAS SIGUIENTES CARACTERISTICAS: (INCLUYE FORMALETA PARA ACABADO A LA VISTA, LA OBRA FALSA Y EL ADITIVO IMPERMEABILIZANTE DONDE LO INDIQUEN LOS PLANOS O LA ESPECIFICACION): F´C=21 MPA (210 KG/CM2) PARA MURO DE CONTENCION (COLUMNAS Y VIGAS) | M3 | OBRAS CIVILES P/A | SERVIC/MATERIALES CONSTRUCCION | CONS. OBRAS CIVILES P/A | OBRAS CIVILES P/A | 72121505 | SERVICIO CONSTRUCCIÓN DE PLANTAS DE TRATAMIENTO DE AGUAS RESIDUALES Y AGUAS NEGRAS
207299 | SUMINISTRO, TRANSPORTE Y COLOCACION DE CONCRETO DINTELES EN CONCRETO. ACABADO A LA VISTA. DE F´C=21 MPA (210 KG/CM2). INCLUYE FORMALETA Y BISELES PARA ACABADO A LA VISTA, LA OBRA FALSA Y EL ADITIVO IMPERMEABILIZANTE DONDE LO INDIQUEN LOS PLANOS O LA ESPECIFICACION | ML | OBRAS CIVILES P/A | SERVIC/MATERIALES CONSTRUCCION | CONS. OBRAS CIVILES P/A | OBRAS CIVILES P/A | 72121505 | SERVICIO CONSTRUCCIÓN DE PLANTAS DE TRATAMIENTO DE AGUAS RESIDUALES Y AGUAS NEGRAS
207300 | SUMINISTRO, TRANSPORTE Y COLOCACION DE CONCRETO F´C=17 MPA (173,35 KG/CM2) PARA ANILLO DE PILAS (INCLUYE FORMALETA Y BISELES PARA ACABADO A LA VISTA, LA OBRA FALSA Y EL ADITIVO IMPERMEABILIZANTE DONDE LO INDIQUEN LOS PLANOS O LA ESPECIFICACION) | M3 | OBRAS CIVILES P/A | SERVIC/MATERIALES CONSTRUCCION | CONS. OBRAS CIVILES P/A | OBRAS CIVILES P/A | 72121505 | SERVICIO CONSTRUCCIÓN DE PLANTAS DE TRATAMIENTO DE AGUAS RESIDUALES Y AGUAS NEGRAS
207301 | SUMINISTRO, TRANSPORTE Y COLOCACION DE CONCRETO F´C=17 MPA (173,35 KG/CM2) PARA ATRAQUES(INCLUYE FORMALETA Y BISELES PARA ACABADO A LA VISTA, LA OBRA FALSA Y EL ADITIVO IMPERMEABILIZANTE DONDE LO INDIQUEN LOS PLANOS O LA ESPECIFICACION) | M3 | OBRAS CIVILES P/A | SERVIC/MATERIALES CONSTRUCCION | CONS. OBRAS CIVILES P/A | OBRAS CIVILES P/A | 72121505 | SERVICIO CONSTRUCCIÓN DE PLANTAS DE TRATAMIENTO DE AGUAS RESIDUALES Y AGUAS NEGRAS
207302 | SUMINISTRO, TRANSPORTE Y COLOCACION DE CONCRETO F´C=17 MPA (173,35 KG/CM2) PARA CICLOPEO (INCLUYE FORMALETA Y BISELES PARA ACABADO A LA VISTA, LA OBRA FALSA Y EL ADITIVO IMPERMEABILIZANTE DONDE LO INDIQUEN LOS PLANOS O LA ESPECIFICACION) | M3 | OBRAS CIVILES P/A | SERVIC/MATERIALES CONSTRUCCION | CONS. OBRAS CIVILES P/A | OBRAS CIVILES P/A | 72121505 | SERVICIO CONSTRUCCIÓN DE PLANTAS DE TRATAMIENTO DE AGUAS RESIDUALES Y AGUAS NEGRAS
207303 | SUMINISTRO, TRANSPORTE Y COLOCACION DE CONCRETO F´C=17 MPA (173,35 KG/CM2) PARA CIMENTACION TUBERIA DE CONCRETO (INCLUYE FORMALETA Y BISELES PARA ACABADO A LA VISTA, LA OBRA FALSA Y EL ADITIVO IMPERMEABILIZANTE DONDE LO INDIQUEN LOS PLANOS O LA ESPECIFICACION) | M3 | OBRAS CIVILES P/A | SERVIC/MATERIALES CONSTRUCCION | CONS. OBRAS CIVILES P/A | OBRAS CIVILES P/A | 72121505 | SERVICIO CONSTRUCCIÓN DE PLANTAS DE TRATAMIENTO DE AGUAS RESIDUALES Y AGUAS NEGRAS
207304 | SUMINISTRO, TRANSPORTE Y COLOCACION DE CONCRETO F´C=21 MPA (210 KG/CM2) PARA CANAL ESCALONADO. (INCLUYE FORMALETA Y BISELES PARA ACABADO A LA VISTA, LA OBRA FALSA Y EL ADITIVO IMPERMEABILIZANTE DONDE LO INDIQUEN LOS PLANOS O LA ESPECIFICACION) | M3 | OBRAS CIVILES P/A | SERVIC/MATERIALES CONSTRUCCION | CONS. OBRAS CIVILES P/A | OBRAS CIVILES P/A | 72121505 | SERVICIO CONSTRUCCIÓN DE PLANTAS DE TRATAMIENTO DE AGUAS RESIDUALES Y AGUAS NEGRAS
207305 | SUMINISTRO, TRANSPORTE Y COLOCACION DE CONCRETO PARA CICLOPEO 30% EN PIEDRA DE F´C=21 MPA (210 KG/CM2). INCLUYE FORMALETA Y BISELES PARA ACABADO A LA VISTA, LA OBRA FALSA Y EL ADITIVO IMPERMEABILIZANTE DONDE LO INDIQUEN LOS PLANOS O LA ESPECIFICACION | M3 | OBRAS CIVILES P/A | SERVIC/MATERIALES CONSTRUCCION | CONS. OBRAS CIVILES P/A | OBRAS CIVILES P/A | 72121505 | SERVICIO CONSTRUCCIÓN DE PLANTAS DE TRATAMIENTO DE AGUAS RESIDUALES Y AGUAS NEGRAS
207306 | SUMINISTRO, TRANSPORTE Y COLOCACION DE CONCRETO PARA COLUMNAS (INCLUYE PEDESTALES). ACABADO A LA VISTA CON LAVADO Y PROTECCIÒN DE LA SUPERFICIE. DE F´C=21 MPA (210 KG/CM2). INCLUYE FORMALETA Y BISELES PARA ACABADO A LA VISTA, LA OBRA FALSA Y EL ADITIVO IMPERMEABILIZANTE DONDE LO INDIQUEN LOS PLANOS O LA ESPECIFICACION | M3 | OBRAS CIVILES P/A | SERVIC/MATERIALES CONSTRUCCION | CONS. OBRAS CIVILES P/A | OBRAS CIVILES P/A | 72121505 | SERVICIO CONSTRUCCIÓN DE PLANTAS DE TRATAMIENTO DE AGUAS RESIDUALES Y AGUAS NEGRAS
207307 | SUMINISTRO, TRANSPORTE Y COLOCACION DE CONCRETO PARA FUNDACION MURO DE CONTENCION (INCLUYE LLAVE) DE F´C=21 MPA (210 KG/CM2). INCLUYE FORMALETA Y BISELES PARA ACABADO A LA VISTA, LA OBRA FALSA Y EL ADITIVO IMPERMEABILIZANTE DONDE LO INDIQUEN LOS PLANOS O LA ESPECIFICACION | M3 | OBRAS CIVILES P/A | SERVIC/MATERIALES CONSTRUCCION | CONS. OBRAS CIVILES P/A | OBRAS CIVILES P/A | 72121505 | SERVICIO CONSTRUCCIÓN DE PLANTAS DE TRATAMIENTO DE AGUAS RESIDUALES Y AGUAS NEGRAS
207308 | SUMINISTRO, TRANSPORTE Y COLOCACION DE CONCRETO PARA LOSA DE FONDO PARA CAJA DE VALVULAS, SEGUN PLANOS.DE F´C=21 MPA (210 KG/CM2). INCLUYE PENDIENTE HACIA EL DESAGUE, FORMALETA Y BISELES PARA ACABADO A LA VISTA, LA OBRA FALSA Y EL ADITIVO IMPERMEABILIZANTE DONDE LO INDIQUEN LOS PLANOS O LA ESPECIFICACION | M3 | OBRAS CIVILES P/A | SERVIC/MATERIALES CONSTRUCCION | CONS. OBRAS CIVILES P/A | OBRAS CIVILES P/A | 72121505 | SERVICIO CONSTRUCCIÓN DE PLANTAS DE TRATAMIENTO DE AGUAS RESIDUALES Y AGUAS NEGRAS
207309 | SUMINISTRO, TRANSPORTE Y COLOCACION DE CONCRETO PARA LOSA MACIZA AEREA SEGUN PLANOS DE F´C=21 MPA (210 KG/CM2). INCLUYE FORMALETA Y BISELES PARA ACABADO A LA VISTA, LA OBRA FALSA Y EL ADITIVO IMPERMEABILIZANTE DONDE LO INDIQUEN LOS PLANOS O LA ESPECIFICACION (INCLUYE VIGAS AEREAS, NERVIOS, PENDIENTE Y CORTAGOTERAS), ACABADO A LA VISTA. CONCRETO CON IMPERBEABILIZANTE. | M3 | OBRAS CIVILES P/A | SERVIC/MATERIALES CONSTRUCCION | CONS. OBRAS CIVILES P/A | OBRAS CIVILES P/A | 72121505 | SERVICIO CONSTRUCCIÓN DE PLANTAS DE TRATAMIENTO DE AGUAS RESIDUALES Y AGUAS NEGRAS
207310 | SUMINISTRO, TRANSPORTE Y COLOCACION DE CONCRETO PARA OBRA ESPECIALES (MUROS PEQUEÑOS, CARCAMOS, CAJAS DE EMPALME, ETC) DE F´C=21 MPA (210 KG/CM2). INCLUYE FORMALETA Y BISELES PARA ACABADO A LA VISTA, LA OBRA FALSA Y EL ADITIVO IMPERMEABILIZANTE DONDE LO INDIQUEN LOS PLANOS O LA ESPECIFICACION | M3 | OBRAS CIVILES P/A | SERVIC/MATERIALES CONSTRUCCION | CONS. OBRAS CIVILES P/A | OBRAS CIVILES P/A | 72121505 | SERVICIO CONSTRUCCIÓN DE PLANTAS DE TRATAMIENTO DE AGUAS RESIDUALES Y AGUAS NEGRAS
207311 | SUMINISTRO, TRANSPORTE Y COLOCACION DE CONCRETO PARA ZAPATAS DE F´C=21 MPA (210 KG/CM2). INCLUYE FORMALETA Y BISELES PARA ACABADO A LA VISTA, LA OBRA FALSA Y EL ADITIVO IMPERMEABILIZANTE DONDE LO INDIQUEN LOS PLANOS O LA ESPECIFICACION | M3 | OBRAS CIVILES P/A | SERVIC/MATERIALES CONSTRUCCION | CONS. OBRAS CIVILES P/A | OBRAS CIVILES P/A | 72121505 | SERVICIO CONSTRUCCIÓN DE PLANTAS DE TRATAMIENTO DE AGUAS RESIDUALES Y AGUAS NEGRAS
207312 | SUMINISTRO, TRANSPORTE Y COLOCACION DE CONJUNTO TAPA-JUEGO DE ANILLOS DE CONCRETO PARA CAMARAS DE INSPECCION. | UN | OBRAS CIVILES P/A | SERVIC/MATERIALES CONSTRUCCION | CONS. OBRAS CIVILES P/A | OBRAS CIVILES P/A | 72121505 | SERVICIO CONSTRUCCIÓN DE PLANTAS DE TRATAMIENTO DE AGUAS RESIDUALES Y AGUAS NEGRAS
207313 | SUMINISTRO, TRANSPORTE Y COLOCACION DE CORDON PREFABRICADO H=0.45M. INCLUYE CUÑA COMPACTADA POR LA PARTE DE ATRAS DEL CORDON | ML | OBRAS CIVILES P/A | SERVIC/MATERIALES CONSTRUCCION | CONS. OBRAS CIVILES P/A | OBRAS CIVILES P/A | 72121505 | SERVICIO CONSTRUCCIÓN DE PLANTAS DE TRATAMIENTO DE AGUAS RESIDUALES Y AGUAS NEGRAS
207314 | SUMINISTRO, TRANSPORTE Y COLOCACION DE ENTRESUELO PARA APOYO DE TUBERIAS EN : ARENILLA | M3 | OBRAS CIVILES P/A | SERVIC/MATERIALES CONSTRUCCION | CONS. OBRAS CIVILES P/A | OBRAS CIVILES P/A | 72121505 | SERVICIO CONSTRUCCIÓN DE PLANTAS DE TRATAMIENTO DE AGUAS RESIDUALES Y AGUAS NEGRAS
207315 | SUMINISTRO, TRANSPORTE Y COLOCACION DE ENTRESUELO PARA APOYO DE TUBERIAS EN :TRITURADO | M3 | OBRAS CIVILES P/A | SERVIC/MATERIALES CONSTRUCCION | CONS. OBRAS CIVILES P/A | OBRAS CIVILES P/A | 72121505 | SERVICIO CONSTRUCCIÓN DE PLANTAS DE TRATAMIENTO DE AGUAS RESIDUALES Y AGUAS NEGRAS
207317 | SUMINISTRO, TRANSPORTE Y COLOCACION DE PAVIMENTO ASFALTICO (INCLUYE LA IMPRIMACION Y EL RIEGO DE LIGA) TIPO DE MEZCLA MDC 2 INVIAS. CONSTRUCCION DE PAVIMENTOS | M3 | OBRAS CIVILES P/A | SERVIC/MATERIALES CONSTRUCCION | CONS. OBRAS CIVILES P/A | OBRAS CIVILES P/A | 72121505 | SERVICIO CONSTRUCCIÓN DE PLANTAS DE TRATAMIENTO DE AGUAS RESIDUALES Y AGUAS NEGRAS
207318 | SUMINISTRO, TRANSPORTE Y COLOCACION DE PIEDRA DE ENTRESUELO DE TAMAÑO MAXIMO 3", DE ACUERDO A ESPECIFICACIONE (E=0.20M). CONSTRUCCION DE PAVIMENTOS | M3 | OBRAS CIVILES P/A | SERVIC/MATERIALES CONSTRUCCION | CONS. OBRAS CIVILES P/A | OBRAS CIVILES P/A | 72121505 | SERVICIO CONSTRUCCIÓN DE PLANTAS DE TRATAMIENTO DE AGUAS RESIDUALES Y AGUAS NEGRAS
207319 | SUMINISTRO, TRANSPORTE Y COLOCACION DE PIEDRA DE ENTRESUELO DE TAMAÑO MAXIMO 3", DE ACUERDO A ESPECIFICACIONES.(E=0.20M). VIA ACCESO LOTE DEL TANQUE | M3 | OBRAS CIVILES P/A | SERVIC/MATERIALES CONSTRUCCION | CONS. OBRAS CIVILES P/A | OBRAS CIVILES P/A | 72121505 | SERVICIO CONSTRUCCIÓN DE PLANTAS DE TRATAMIENTO DE AGUAS RESIDUALES Y AGUAS NEGRAS
207320 | SUMINISTRO, TRANSPORTE Y COLOCACION DE POSTES DE CONCRETO DE 12 M, INCLUYE HINCADA Y REFUERZO EN CONCRETO, PINTADA DE FRANJAS. | UN | OBRAS CIVILES P/A | SERVIC/MATERIALES CONSTRUCCION | CONS. OBRAS CIVILES P/A | OBRAS CIVILES P/A | 72121505 | SERVICIO CONSTRUCCIÓN DE PLANTAS DE TRATAMIENTO DE AGUAS RESIDUALES Y AGUAS NEGRAS
207321 | SUMINISTRO, TRANSPORTE Y COLOCACION DE POSTES DE CONCRETO DE 8 M, INCLUYE HINCADA Y REFUERZO EN CONCRETO, PINTADA DE FRANJAS. | UN | OBRAS CIVILES P/A | SERVIC/MATERIALES CONSTRUCCION | CONS. OBRAS CIVILES P/A | OBRAS CIVILES P/A | 72121505 | SERVICIO CONSTRUCCIÓN DE PLANTAS DE TRATAMIENTO DE AGUAS RESIDUALES Y AGUAS NEGRAS
207322 | SUMINISTRO, TRANSPORTE Y COLOCACION DE PUERTA DOBLE ALA EN ALUMINIO ANODIZADO, CON CHAPA DE SEGURIDAD ANTIPANICO, 2.20 X 2.50 M (INCLUYE EL REVOQUE, EL MARCO, LA PUERTA, LA CERRAJERIA, CERRADURAS CON DOS JUEGOS DE LLAVES, PINTURA SI SE REQUIEREN Y DEMAS ACCESORIOS PARA SU INSTALACION): ALA SENCILLA (0.9 X 2.10 M) | UN | OBRAS CIVILES P/A | SERVIC/MATERIALES CONSTRUCCION | CONS. OBRAS CIVILES P/A | OBRAS CIVILES P/A | 72121505 | SERVICIO CONSTRUCCIÓN DE PLANTAS DE TRATAMIENTO DE AGUAS RESIDUALES Y AGUAS NEGRAS
207323 | SUMINISTRO, TRANSPORTE Y COLOCACION DE PUERTA METALICA, PARA ACCESO A LA PROPIEDAD DE EPM, EN TUBERIA GALVANIZADA DE 2" DE 5.0M X 2.65M. (INCLUYE EL REVOQUE, FILETES, RANURAS, EL MARCO, LA PUERTA, LA CERRAJERIA, CERRADURAS CON DOS JUEGOS DE LLAVES, PARA LAS PUERTAS EXTERIORES SE REQUIERE CERRADURA DE ALTA SEGURIDAD, PINTURA, VIDRIOS SI SE REQUIEREN Y DEMAS ACCESORIOS PARA SU INSTALACION) | UN | OBRAS CIVILES P/A | SERVIC/MATERIALES CONSTRUCCION | CONS. OBRAS CIVILES P/A | OBRAS CIVILES P/A | 72121505 | SERVICIO CONSTRUCCIÓN DE PLANTAS DE TRATAMIENTO DE AGUAS RESIDUALES Y AGUAS NEGRAS
207324 | SUMINISTRO, TRANSPORTE Y COLOCACION DE PUERTAS (INCLUYE EL REVOQUE, EL MARCO, LA PUERTA, LA CERRAJERIA, CERRADURAS CON DOS JUEGOS DE LLAVES, PARA LAS PUERTAS EXTERIORES SE REQUIERE CERRADURA DE ALTA SEGURIDAD, PINTURA, VIDRIOS SI SE REQUIEREN Y DEMAS ACCESORIOS PARA SU INSTALACION), EN LOS SIGUIENTES MATERIALES Y TIPOS: METALICA DE 2.1 M X 0.9 M | UN | OBRAS CIVILES P/A | SERVIC/MATERIALES CONSTRUCCION | CONS. OBRAS CIVILES P/A | OBRAS CIVILES P/A | 72121505 | SERVICIO CONSTRUCCIÓN DE PLANTAS DE TRATAMIENTO DE AGUAS RESIDUALES Y AGUAS NEGRAS
207325 | SUMINISTRO, TRANSPORTE Y COLOCACION DE PUERTAS (INCLUYE EL REVOQUE, EL MARCO, LA PUERTA, LA CERRAJERIA, CERRADURAS CON DOS JUEGOS DE LLAVES, PARA LAS PUERTAS EXTERIORES SE REQUIERE CERRADURA DE ALTA SEGURIDAD, PINTURA, VIDRIOS SI SE REQUIEREN Y DEMAS ACCESORIOS PARA SU INSTALACION), EN LOS SIGUIENTES MATERIALES Y TIPOS: LAMINA ACANALADA DE 1/16´, DE 0,85 M * 2,50 M, CON CHAPA DE SEGURIDAD ANTIPANICO | UN | OBRAS CIVILES P/A | SERVIC/MATERIALES CONSTRUCCION | CONS. OBRAS CIVILES P/A | OBRAS CIVILES P/A | 72121505 | SERVICIO CONSTRUCCIÓN DE PLANTAS DE TRATAMIENTO DE AGUAS RESIDUALES Y AGUAS NEGRAS
207326 | SUMINISTRO, TRANSPORTE Y COLOCACION DE PUERTAS (INCLUYE EL REVOQUE, EL MARCO, LA PUERTA, LA CERRAJERIA, CERRADURAS CON DOS JUEGOS DE LLAVES, PARA LAS PUERTAS EXTERIORES SE REQUIERE CERRADURA DE ALTA SEGURIDAD, PINTURA, VIDRIOS SI SE REQUIEREN Y DEMAS ACCESORIOS PARA SU INSTALACION), EN LOS SIGUIENTES MATERIALES Y TIPOS: MADERA DE 2.1 M X 0.7 M | UN | OBRAS CIVILES P/A | SERVIC/MATERIALES CONSTRUCCION | CONS. OBRAS CIVILES P/A | OBRAS CIVILES P/A | 72121505 | SERVICIO CONSTRUCCIÓN DE PLANTAS DE TRATAMIENTO DE AGUAS RESIDUALES Y AGUAS NEGRAS
207327 | SUMINISTRO, TRANSPORTE Y COLOCACION DE PUERTAS DE MADERA CON MARCO METALICO. DE 0,80 * 2,10 M. (INLUYE CHAPA, EL REVOQUE, FILETES, RANURAS, EL MARCO, LA PUERTA, LA CERRAJERIA, CERRADURAS CON DOS JUEGOS DE LLAVES, PARA LAS PUERTAS EXTERIORES SE REQUIERE CERRADURA DE ALTA SEGURIDAD, PINTURA, VIDRIOS SI SE REQUIEREN Y DEMAS ACCESORIOS PARA SU INSTALACION) | UN | OBRAS CIVILES P/A | SERVIC/MATERIALES CONSTRUCCION | CONS. OBRAS CIVILES P/A | OBRAS CIVILES P/A | 72121505 | SERVICIO CONSTRUCCIÓN DE PLANTAS DE TRATAMIENTO DE AGUAS RESIDUALES Y AGUAS NEGRAS
207328 | SUMINISTRO, TRANSPORTE Y COLOCACION DE PUERTAS METALICAS EN ALUMINIO DE CALIDAD INDUSTRIAL, TIPO REJILLA 0,90 * 2,10 M. INCLUYE CHAPA DE SEGURIDAD CON MECANISMO INTERIOR DE CHAPA ANTIPANICO. (INCLUYE EL REVOQUE, FILETES, RANURAS, EL MARCO, LA PUERTA, LA CERRAJERIA, CERRADURAS CON DOS JUEGOS DE LLAVES, PARA LAS PUERTAS EXTERIORES SE REQUIERE CERRADURA DE ALTA SEGURIDAD, PINTURA, VIDRIOS SI SE REQUIEREN Y DEMAS ACCESORIOS PARA SU INSTALACION) | UN | OBRAS CIVILES P/A | SERVIC/MATERIALES CONSTRUCCION | CONS. OBRAS CIVILES P/A | OBRAS CIVILES P/A | 72121505 | SERVICIO CONSTRUCCIÓN DE PLANTAS DE TRATAMIENTO DE AGUAS RESIDUALES Y AGUAS NEGRAS
207329 | SUMINISTRO, TRANSPORTE Y COLOCACION DE REJILLAS DE DESAGUE PARA LAS CAJAS DE VALVULAS, DIAMETRO 150 MM (6"). | UN | OBRAS CIVILES P/A | SERVIC/MATERIALES CONSTRUCCION | CONS. OBRAS CIVILES P/A | OBRAS CIVILES P/A | 72121505 | SERVICIO CONSTRUCCIÓN DE PLANTAS DE TRATAMIENTO DE AGUAS RESIDUALES Y AGUAS NEGRAS
207330 | SERVICIO DE TRANSPORTE Y COLOCACION DE TRAMO RECTO DE BANDEJA PORTACABLE AEREA SEMIPESADA, GALVANIZADA EN CALIENTE DE 20 CM DE ANCHO POR 8 CM DE ALTURA. FIJADA A LA PARED MEDIANTE MENSULAS CON PISA BANDEJAS. INCLUYE LAS CURVAS, REDUCCIONES, AMPLIACIONES Y ACCESORIOS NECESARIOS PARA EL CORRECTO MONTAJE | ML | OBRAS CIVILES P/A | SERVIC/MATERIALES CONSTRUCCION | CONS. OBRAS CIVILES P/A | OBRAS CIVILES P/A | 72121505 | SERVICIO CONSTRUCCIÓN DE PLANTAS DE TRATAMIENTO DE AGUAS RESIDUALES Y AGUAS NEGRAS
207331 | SUMINISTRO, TRANSPORTE Y COLOCACION DE TRITURADO DE DIAMETRO 3/4" (1.87 CM) ALREDEDOR DEL TANQUE. | M3 | OBRAS CIVILES P/A | SERVIC/MATERIALES CONSTRUCCION | CONS. OBRAS CIVILES P/A | OBRAS CIVILES P/A | 72121505 | SERVICIO CONSTRUCCIÓN DE PLANTAS DE TRATAMIENTO DE AGUAS RESIDUALES Y AGUAS NEGRAS
207332 | SUMINISTRO, TRANSPORTE Y COLOCACION DE TUBERIA METALICA GALVANIZADA SEMIPESADA, IMC, EXPUESTA DE Ø 1 PULGADA. INCLUYE LAS CURVAS, DERIVACIONES O CONDULETAS EN L, DERIVACIONES O CONDULETAS EN T Y ACCESORIOS NECESARIOS PARA EL MONTAJE. LAS TERMINACIONES FINALES, UNA VEZ INSTALADAS LAS TUBERIAS, SE DEBE GALVANIZAR EN FRIO. LA INSTALACION DE TUBERIA, TANTO EN PARED COMO EN PISO, DEBE REALIZARSE UTILIZANDO PERFIL RANURADO DE 2CM DE ALTURA. EL DISTANCIAMIENTO ENTRE PERFILES, NO DEBE SUPERAR LOS 1.5 MTS. LA SUJECION DE LA TUBERIA SE DEBE RALIZAR MEDIANTE FIJADOR PARA TUBERIA PERPENDICULAR AL PERFIL. | ML | OBRAS CIVILES P/A | SERVIC/MATERIALES CONSTRUCCION | CONS. OBRAS CIVILES P/A | OBRAS CIVILES P/A | 72121505 | SERVICIO CONSTRUCCIÓN DE PLANTAS DE TRATAMIENTO DE AGUAS RESIDUALES Y AGUAS NEGRAS
207333 | SUMINISTRO, TRANSPORTE Y COLOCACION DE TUBERIA METALICA GALVANIZADA SEMIPESADA, IMC, EXPUESTA DE Ø 2 PULGADAS. INCLUYE LAS CURVAS, DERIVACIONES O CONDULETAS EN L, DERIVACIONES O CONDULETAS EN T Y ACCESORIOS NECESARIOS PARA EL MONTAJE. LAS TERMINACIONES FINALES, UNA VEZ INSTALADAS LAS TUBERIAS, SE DEBE GALVANIZAR EN FRIO. LA INSTALACION DE TUBERIA, TANTO EN PARED COMO EN PISO, DEBE REALIZARSE UTILIZANDO PERFIL RANURADO DE 2CM DE ALTURA. EL DISTANCIAMIENTO ENTRE PERFILES, NO DEBE SUPERAR LOS 1.5 MTS. LA SUJECION DE LA TUBERIA SE DEBE RALIZAR MEDIANTE FIJADOR PARA TUBERIA PERPENDICULAR AL PERFIL. | ML | OBRAS CIVILES P/A | SERVIC/MATERIALES CONSTRUCCION | CONS. OBRAS CIVILES P/A | OBRAS CIVILES P/A | 72121505 | SERVICIO CONSTRUCCIÓN DE PLANTAS DE TRATAMIENTO DE AGUAS RESIDUALES Y AGUAS NEGRAS
207334 | SUMINISTRO, TRANSPORTE Y COLOCACION DE TUBERIA PVC ELECTRICA, TIPO DB DE Ø 2 PULGADAS, 1 TUBO, EN BRECHA DE 0.40 M X 0.60 M . EL TRABAJO DEBE INCLUIR LA EXCAVACION Y EL RELLENO DE LA ZANJA, IGUALMENTE LAS CURVAS Y DEMAS ACCESORIOS NECESARIOS PARA EL MONTAJE DE LA TUBERIA (APLICA TAMBIEEN PARA LAS CURVAS REQUERIDAS PARA ENTRAR A LOS POSTES). EL RELLENO DEBE HACERSE CON MATERIAL SELECTO DE LA EXCAVACION Y EL TERMINADO DESPUES DEL RELLENO DEBE SER IGUAL O SUPERIOR AL EXISTENTE. EL MATERIAL SOBRANTE DEBE DE TRANSPORTE A LOS BOTADEROS AUTORIZADOS. | ML | OBRAS CIVILES P/A | SERVIC/MATERIALES CONSTRUCCION | CONS. OBRAS CIVILES P/A | OBRAS CIVILES P/A | 72121505 | SERVICIO CONSTRUCCIÓN DE PLANTAS DE TRATAMIENTO DE AGUAS RESIDUALES Y AGUAS NEGRAS
207335 | SUMINISTRO, TRANSPORTE Y COLOCACION DE TUBERIA PVC ELECTRICA, TIPO DB DE Ø 2 PULGADAS, 2 TUBOS, EN BRECHA DE 0.40 M X 0.60 M . EL TRABAJO DEBE INCLUIR LA EXCAVACION Y EL RELLENO DE LA ZANJA, IGUALMENTE LAS CURVAS Y DEMAS ACCESORIOS NECESARIOS PARA EL MONTAJE DE LA TUBERIA (APLICA TAMBIEEN PARA LAS CURVAS REQUERIDAS PARA ENTRAR A LOS POSTES). EL RELLENO DEBE HACERSE CON MATERIAL SELECTO DE LA EXCAVACION Y EL TERMINADO DESPUES DEL RELLENO DEBE SER IGUAL O SUPERIOR AL EXISTENTE. EL MATERIAL SOBRANTE DEBE DE TRANSPORTARSE A LOS BOTADEROS AUTORIZADOS. | ML | OBRAS CIVILES P/A | SERVIC/MATERIALES CONSTRUCCION | CONS. OBRAS CIVILES P/A | OBRAS CIVILES P/A | 72121505 | SERVICIO CONSTRUCCIÓN DE PLANTAS DE TRATAMIENTO DE AGUAS RESIDUALES Y AGUAS NEGRAS
207336 | SUMINISTRO, TRANSPORTE Y COLOCACION DE VENTANAS (INCLUYE EL REVOQUE, EL MARCO DE ALUMINIO ANODIZADO, VIDRIOS Y DEMAS ACCESORIOS PARA SU INSTALACION): TIPO PERSIANA, EN PERFILERIA EN ALUMINIO ANODIZADO, 1,50 M X 1,00 M | UN | OBRAS CIVILES P/A | SERVIC/MATERIALES CONSTRUCCION | CONS. OBRAS CIVILES P/A | OBRAS CIVILES P/A | 72121505 | SERVICIO CONSTRUCCIÓN DE PLANTAS DE TRATAMIENTO DE AGUAS RESIDUALES Y AGUAS NEGRAS
207337 | SUMINISTRO, TRANSPORTE Y COLOCACION DE VENTANAS CON PERFILERIA Y MARCO EN ALUMINIO ANODIZADO, UN CUERPO FIJO Y VIDRIO FIJO DE 5 MM. DE 0,70 M X 1,10 M. (INCLUYE EL REVOQUE, FILETES, RANURAS, EL MARCO DE ALUMINIO ANODIZADO, VIDRIOS, REJA Y DEMAS ACCESORIOS PARA SU INSTALACION) | UN | OBRAS CIVILES P/A | SERVIC/MATERIALES CONSTRUCCION | CONS. OBRAS CIVILES P/A | OBRAS CIVILES P/A | 72121505 | SERVICIO CONSTRUCCIÓN DE PLANTAS DE TRATAMIENTO DE AGUAS RESIDUALES Y AGUAS NEGRAS
207338 | SUMINISTRO, TRANSPORTE Y COLOCACION DE VENTANAS CON PERFILERIA, MARCO Y CELOSIAS EN ALUMINIO ANODIZADO DE 0,70 M X 0,50 M) (INCLUYE EL REVOQUE, FILETES, RANURAS, EL MARCO DE ALUMINIO ANODIZADO, VIDRIOS, REJA Y DEMAS ACCESORIOS PARA SU INSTALACION) | UN | OBRAS CIVILES P/A | SERVIC/MATERIALES CONSTRUCCION | CONS. OBRAS CIVILES P/A | OBRAS CIVILES P/A | 72121505 | SERVICIO CONSTRUCCIÓN DE PLANTAS DE TRATAMIENTO DE AGUAS RESIDUALES Y AGUAS NEGRAS
207339 | SUMINISTRO, TRANSPORTE Y CONSTRUCCION DE CAJA DE EMPALME EN PISO, SEGUN NORMA EEPPM RS3-015 . CON TUBERIA DE Ø 2", TERMINAL EN BOQUILLA TIPO CAMPANA. EL PRECIO DEBE INCLUIR LOS ACCESORIOS NECESARIOS. | UN | OBRAS CIVILES P/A | SERVIC/MATERIALES CONSTRUCCION | CONS. OBRAS CIVILES P/A | OBRAS CIVILES P/A | 72121505 | SERVICIO CONSTRUCCIÓN DE PLANTAS DE TRATAMIENTO DE AGUAS RESIDUALES Y AGUAS NEGRAS
207340 | SUMINISTRO, TRANSPORTE Y CONSTRUCCION DE CAJA DE EMPALME EN PISO, SEGUN NORMA EEPPM RS3-016 . CON TUBERIA DE Ø 2", TERMINAL EN BOQUILLA TIPO CAMPANA. EL PRECIO DEBE INCLUIR LOS ACCESORIOS NECESARIOS PARA LA CONSTRUCCION Y MONTAJE. | UN | OBRAS CIVILES P/A | SERVIC/MATERIALES CONSTRUCCION | CONS. OBRAS CIVILES P/A | OBRAS CIVILES P/A | 72121505 | SERVICIO CONSTRUCCIÓN DE PLANTAS DE TRATAMIENTO DE AGUAS RESIDUALES Y AGUAS NEGRAS
207341 | SUMINISTRO, TRANSPORTE Y CONSTRUCCION DE CAJA DE EMPALME EN PISO, SEGUN NORMA EEPPM RS3-032 . CON TUBERIA DE Ø 2", TERMINAL EN BOQUILLA TIPO CAMPANA. EL PRECIO DEBE INCLUIR LOS ACCESORIOS NECESARIOS PARA LA CONSTRUCCION Y MONTAJE. | UN | OBRAS CIVILES P/A | SERVIC/MATERIALES CONSTRUCCION | CONS. OBRAS CIVILES P/A | OBRAS CIVILES P/A | 72121505 | SERVICIO CONSTRUCCIÓN DE PLANTAS DE TRATAMIENTO DE AGUAS RESIDUALES Y AGUAS NEGRAS
207342 | SUMINISTRO, TRANSPORTE Y MONTAJE CAJA INTEMPERIE IP67 CON UN TOMA 220 V A.C Y DOS TOMAS DE 110 V A.C TECNA | UN | OBRAS CIVILES P/A | SERVIC/MATERIALES CONSTRUCCION | CONS. OBRAS CIVILES P/A | OBRAS CIVILES P/A | 72121505 | SERVICIO CONSTRUCCIÓN DE PLANTAS DE TRATAMIENTO DE AGUAS RESIDUALES Y AGUAS NEGRAS
207343 | SUMINISTRO, TRANSPORTE Y MONTAJE DE TABLERO DE INTERRUPTORES METALICO MONOFASICO, DE 12 CIRCUITOS. CON ACOMETIDA DESDE EL TABLERO DE SERVICIOS AUXILIARES DEL BOMBEO EN CABLE ENCAUCHETADO 4X8 POR 30 M DE LONGITUD | UN | OBRAS CIVILES P/A | SERVIC/MATERIALES CONSTRUCCION | CONS. OBRAS CIVILES P/A | OBRAS CIVILES P/A | 72121505 | SERVICIO CONSTRUCCIÓN DE PLANTAS DE TRATAMIENTO DE AGUAS RESIDUALES Y AGUAS NEGRAS
207344 | SUMINISTRO, TRANSPORTE Y MONTAJE DE TABLERO DE INTERRUPTORES METALICO MONOFASICO, DE 6 CIRCUITOS. CON ACOMETIDA DESDE EL TABLERO DE SERVICIOS AUXILIARES DEL BOMBEO EN CABLE ENCAUCHETADO 4X8 POR 30 M DE LONGITUD | UN | OBRAS CIVILES P/A | SERVIC/MATERIALES CONSTRUCCION | CONS. OBRAS CIVILES P/A | OBRAS CIVILES P/A | 72121505 | SERVICIO CONSTRUCCIÓN DE PLANTAS DE TRATAMIENTO DE AGUAS RESIDUALES Y AGUAS NEGRAS
207345 | SUMINISTRO, TRANSPORTE Y MONTAJE INTERRUPTOR BIPOLAR DE 40 A | UN | OBRAS CIVILES P/A | SERVIC/MATERIALES CONSTRUCCION | CONS. OBRAS CIVILES P/A | OBRAS CIVILES P/A | 72121505 | SERVICIO CONSTRUCCIÓN DE PLANTAS DE TRATAMIENTO DE AGUAS RESIDUALES Y AGUAS NEGRAS
207346 | SUMINISTRO, TRANSPORTE Y MONTAJE INTERRUPTOR MONOPOLAR DE 20 A | UN | OBRAS CIVILES P/A | SERVIC/MATERIALES CONSTRUCCION | CONS. OBRAS CIVILES P/A | OBRAS CIVILES P/A | 72121505 | SERVICIO CONSTRUCCIÓN DE PLANTAS DE TRATAMIENTO DE AGUAS RESIDUALES Y AGUAS NEGRAS
207347 | SUMINISTRO, TRANSPORTE Y TENDIDO DE CABLE DE INSTRUMENTACION 2 X 2 X 18 AWG. | ML | OBRAS CIVILES P/A | SERVIC/MATERIALES CONSTRUCCION | CONS. OBRAS CIVILES P/A | OBRAS CIVILES P/A | 72121505 | SERVICIO CONSTRUCCIÓN DE PLANTAS DE TRATAMIENTO DE AGUAS RESIDUALES Y AGUAS NEGRAS
207348 | SUMINISTRO, TRANSPORTE Y TENDIDO DE CABLE DE INSTRUMENTACION 2 X 2 X 24 AWG. | ML | OBRAS CIVILES P/A | SERVIC/MATERIALES CONSTRUCCION | CONS. OBRAS CIVILES P/A | OBRAS CIVILES P/A | 72121505 | SERVICIO CONSTRUCCIÓN DE PLANTAS DE TRATAMIENTO DE AGUAS RESIDUALES Y AGUAS NEGRAS
207349 | SUMINISTRO, TRANSPORTE, COLOCACION Y COMPACTACION DE BASE CEMENTO CON TRITURADO, DE DOSIFICACION 1:10. INCLUYE EL CURADO. LA BASE CEMENTO SE DEBE PREPARAR EN MEZCLADORA. CONSTRUCCION DE PAVIMENTOS | M3 | OBRAS CIVILES P/A | SERVIC/MATERIALES CONSTRUCCION | CONS. OBRAS CIVILES P/A | OBRAS CIVILES P/A | 72121505 | SERVICIO CONSTRUCCIÓN DE PLANTAS DE TRATAMIENTO DE AGUAS RESIDUALES Y AGUAS NEGRAS
207350 | SUMINISTRO, TRANSPORTE, COLOCACION Y COMPACTACION DE MATERIAL GRANULAR DE BASE NO GRADADA. CONSTRUCCION DE PAVIMENTOS | M3 | OBRAS CIVILES P/A | SERVIC/MATERIALES CONSTRUCCION | CONS. OBRAS CIVILES P/A | OBRAS CIVILES P/A | 72121505 | SERVICIO CONSTRUCCIÓN DE PLANTAS DE TRATAMIENTO DE AGUAS RESIDUALES Y AGUAS NEGRAS
207351 | SUMINISTRO, TRANSPORTE, COLOCACION Y COMPACTACION DE MATERIAL GRANULAR DE BASE NO GRADADA. VIA ACCESO LOTE DEL TANQUE | M3 | OBRAS CIVILES P/A | SERVIC/MATERIALES CONSTRUCCION | CONS. OBRAS CIVILES P/A | OBRAS CIVILES P/A | 72121505 | SERVICIO CONSTRUCCIÓN DE PLANTAS DE TRATAMIENTO DE AGUAS RESIDUALES Y AGUAS NEGRAS
207352 | SUMINISTRO, TRANSPORTE, COLOCACION Y COMPACTACION DE MATERIAL GRANULAR PARA BASE . CONSTRUCCION DE PAVIMENTOS | M3 | OBRAS CIVILES P/A | SERVIC/MATERIALES CONSTRUCCION | CONS. OBRAS CIVILES P/A | OBRAS CIVILES P/A | 72121505 | SERVICIO CONSTRUCCIÓN DE PLANTAS DE TRATAMIENTO DE AGUAS RESIDUALES Y AGUAS NEGRAS
207353 | SUMINISTRO, TRANSPORTE, COLOCACION Y COMPACTACION DE MATERIAL GRANULAR PARA SUB-BASE. CONSTRUCCION DE PAVIMENTOS: | M3 | OBRAS CIVILES P/A | SERVIC/MATERIALES CONSTRUCCION | CONS. OBRAS CIVILES P/A | OBRAS CIVILES P/A | 72121505 | SERVICIO CONSTRUCCIÓN DE PLANTAS DE TRATAMIENTO DE AGUAS RESIDUALES Y AGUAS NEGRAS
207354 | SUMINISTRO, TRANSPORTE, COLOCACION Y FIGURACION DE ACERO DE REFUERZO FY= 422 MPA (4220 KGF/CM2), EN LOS SIGUIENTES DIAMETROS: PARA ANCLAJES 1/2" (#4) | KG | OBRAS CIVILES P/A | SERVIC/MATERIALES CONSTRUCCION | CONS. OBRAS CIVILES P/A | OBRAS CIVILES P/A | 72121505 | SERVICIO CONSTRUCCIÓN DE PLANTAS DE TRATAMIENTO DE AGUAS RESIDUALES Y AGUAS NEGRAS
207355 | SUMINISTRO, TRANSPORTE, COLOCACION Y FIGURACION DE ACERO DE REFUERZO FY= 422 MPA (4220 KGF/CM2), EN LOS SIGUIENTES DIAMETROS: PARA CAJA DE VALVULAS 1/2" (#4) | KG | OBRAS CIVILES P/A | SERVIC/MATERIALES CONSTRUCCION | CONS. OBRAS CIVILES P/A | OBRAS CIVILES P/A | 72121505 | SERVICIO CONSTRUCCIÓN DE PLANTAS DE TRATAMIENTO DE AGUAS RESIDUALES Y AGUAS NEGRAS
207356 | SUMINISTRO, TRANSPORTE, COLOCACION Y FIGURACION DE ACERO DE REFUERZO FY= 422 MPA (4220 KGF/CM2), EN LOS SIGUIENTES DIAMETROS: PARA CAJA DE VALVULAS 3/4" (#6) | KG | OBRAS CIVILES P/A | SERVIC/MATERIALES CONSTRUCCION | CONS. OBRAS CIVILES P/A | OBRAS CIVILES P/A | 72121505 | SERVICIO CONSTRUCCIÓN DE PLANTAS DE TRATAMIENTO DE AGUAS RESIDUALES Y AGUAS NEGRAS
207357 | SUMINISTRO, TRANSPORTE, COLOCACION Y FIGURACION DE ACERO DE REFUERZO FY= 422 MPA (4220 KGF/CM2), EN LOS SIGUIENTES DIAMETROS: PARA CAJA DE VALVULAS 3/8" (#3) | KG | OBRAS CIVILES P/A | SERVIC/MATERIALES CONSTRUCCION | CONS. OBRAS CIVILES P/A | OBRAS CIVILES P/A | 72121505 | SERVICIO CONSTRUCCIÓN DE PLANTAS DE TRATAMIENTO DE AGUAS RESIDUALES Y AGUAS NEGRAS
207358 | SUMINISTRO, TRANSPORTE, COLOCACION Y FIGURACION DE ACERO DE REFUERZO FY= 422 MPA (4220 KGF/CM2), EN LOS SIGUIENTES DIAMETROS: PARA CAJA DE VALVULAS 5/8" (#5) | KG | OBRAS CIVILES P/A | SERVIC/MATERIALES CONSTRUCCION | CONS. OBRAS CIVILES P/A | OBRAS CIVILES P/A | 72121505 | SERVICIO CONSTRUCCIÓN DE PLANTAS DE TRATAMIENTO DE AGUAS RESIDUALES Y AGUAS NEGRAS
207359 | SUMINISTRO, TRANSPORTE, COLOCACION Y FIGURACION DE ACERO DE REFUERZO FY= 422 MPA (4220 KGF/CM2), EN LOS SIGUIENTES DIAMETROS: PARA CARCAMOS 1/2" (#4) | KG | OBRAS CIVILES P/A | SERVIC/MATERIALES CONSTRUCCION | CONS. OBRAS CIVILES P/A | OBRAS CIVILES P/A | 72121505 | SERVICIO CONSTRUCCIÓN DE PLANTAS DE TRATAMIENTO DE AGUAS RESIDUALES Y AGUAS NEGRAS
207360 | SUMINISTRO, TRANSPORTE, COLOCACION Y FIGURACION DE ACERO DE REFUERZO FY= 422 MPA (4220 KGF/CM2), EN LOS SIGUIENTES DIAMETROS: PARA FOSO DE ACEITES 1/2" (#4) | KG | OBRAS CIVILES P/A | SERVIC/MATERIALES CONSTRUCCION | CONS. OBRAS CIVILES P/A | OBRAS CIVILES P/A | 72121505 | SERVICIO CONSTRUCCIÓN DE PLANTAS DE TRATAMIENTO DE AGUAS RESIDUALES Y AGUAS NEGRAS
207361 | SUMINISTRO, TRANSPORTE, COLOCACION Y FIGURACION DE ACERO DE REFUERZO FY= 422 MPA (4220 KGF/CM2), EN LOS SIGUIENTES DIAMETROS: PARA FOSO DE ACEITES 3/4" (#6) | KG | OBRAS CIVILES P/A | SERVIC/MATERIALES CONSTRUCCION | CONS. OBRAS CIVILES P/A | OBRAS CIVILES P/A | 72121505 | SERVICIO CONSTRUCCIÓN DE PLANTAS DE TRATAMIENTO DE AGUAS RESIDUALES Y AGUAS NEGRAS
207362 | SUMINISTRO, TRANSPORTE, COLOCACION Y FIGURACION DE ACERO DE REFUERZO FY= 422 MPA (4220 KGF/CM2), EN LOS SIGUIENTES DIAMETROS: PARA FOSO DE ACEITES 3/8" (#3) | KG | OBRAS CIVILES P/A | SERVIC/MATERIALES CONSTRUCCION | CONS. OBRAS CIVILES P/A | OBRAS CIVILES P/A | 72121505 | SERVICIO CONSTRUCCIÓN DE PLANTAS DE TRATAMIENTO DE AGUAS RESIDUALES Y AGUAS NEGRAS
207363 | SUMINISTRO, TRANSPORTE, COLOCACION Y FIGURACION DE ACERO DE REFUERZO FY= 422 MPA (4220 KGF/CM2), EN LOS SIGUIENTES DIAMETROS: PARA LOSA DEL BOMBEO 1" (#8) | KG | OBRAS CIVILES P/A | SERVIC/MATERIALES CONSTRUCCION | CONS. OBRAS CIVILES P/A | OBRAS CIVILES P/A | 72121505 | SERVICIO CONSTRUCCIÓN DE PLANTAS DE TRATAMIENTO DE AGUAS RESIDUALES Y AGUAS NEGRAS
207364 | SUMINISTRO, TRANSPORTE, COLOCACION Y FIGURACION DE ACERO DE REFUERZO FY= 422 MPA (4220 KGF/CM2), EN LOS SIGUIENTES DIAMETROS: PARA LOSA DEL BOMBEO 1/2" (#4) | KG | OBRAS CIVILES P/A | SERVIC/MATERIALES CONSTRUCCION | CONS. OBRAS CIVILES P/A | OBRAS CIVILES P/A | 72121505 | SERVICIO CONSTRUCCIÓN DE PLANTAS DE TRATAMIENTO DE AGUAS RESIDUALES Y AGUAS NEGRAS
207365 | SUMINISTRO, TRANSPORTE, COLOCACION Y FIGURACION DE ACERO DE REFUERZO FY= 422 MPA (4220 KGF/CM2), EN LOS SIGUIENTES DIAMETROS: PARA LOSA DEL BOMBEO 5/8" (#5) | KG | OBRAS CIVILES P/A | SERVIC/MATERIALES CONSTRUCCION | CONS. OBRAS CIVILES P/A | OBRAS CIVILES P/A | 72121505 | SERVICIO CONSTRUCCIÓN DE PLANTAS DE TRATAMIENTO DE AGUAS RESIDUALES Y AGUAS NEGRAS
207366 | SUMINISTRO, TRANSPORTE, COLOCACION Y FIGURACION DE ACERO DE REFUERZO FY= 422 MPA (4220 KGF/CM2), EN LOS SIGUIENTES DIAMETROS: PARA MURO DE CONTENCION 1/2" (#4) | KG | OBRAS CIVILES P/A | SERVIC/MATERIALES CONSTRUCCION | CONS. OBRAS CIVILES P/A | OBRAS CIVILES P/A | 72121505 | SERVICIO CONSTRUCCIÓN DE PLANTAS DE TRATAMIENTO DE AGUAS RESIDUALES Y AGUAS NEGRAS
207367 | SUMINISTRO, TRANSPORTE, COLOCACION Y FIGURACION DE ACERO DE REFUERZO FY= 422 MPA (4220 KGF/CM2), EN LOS SIGUIENTES DIAMETROS: PARA MURO DE CONTENCION 3/4" (#6) | KG | OBRAS CIVILES P/A | SERVIC/MATERIALES CONSTRUCCION | CONS. OBRAS CIVILES P/A | OBRAS CIVILES P/A | 72121505 | SERVICIO CONSTRUCCIÓN DE PLANTAS DE TRATAMIENTO DE AGUAS RESIDUALES Y AGUAS NEGRAS
207368 | SUMINISTRO, TRANSPORTE, COLOCACION Y FIGURACION DE ACERO DE REFUERZO FY= 422 MPA (4220 KGF/CM2), EN LOS SIGUIENTES DIAMETROS: PARA MURO DE CONTENCION 3/8" (#3) | KG | OBRAS CIVILES P/A | SERVIC/MATERIALES CONSTRUCCION | CONS. OBRAS CIVILES P/A | OBRAS CIVILES P/A | 72121505 | SERVICIO CONSTRUCCIÓN DE PLANTAS DE TRATAMIENTO DE AGUAS RESIDUALES Y AGUAS NEGRAS
207369 | SUMINISTRO, TRANSPORTE, FIGURACION Y COLOCACION DE ACERO DE REFUERZO DE Ø3/8" PARA VIGAS Y RIELES VIA ACCESO LOTE DEL TANQUE, DE RESISTENCIA FY 420 MPA. | KG | OBRAS CIVILES P/A | SERVIC/MATERIALES CONSTRUCCION | CONS. OBRAS CIVILES P/A | OBRAS CIVILES P/A | 72121505 | SERVICIO CONSTRUCCIÓN DE PLANTAS DE TRATAMIENTO DE AGUAS RESIDUALES Y AGUAS NEGRAS
207370 | SUMINISTRO, TRANSPORTE, FIGURACION Y COLOCACION DE ACERO DE REFUERZO EN LOS SIGUIENTES DIAMETROS Y FLUENCIA PARA MALLA ELECTROSOLDADA D-50 PARA LA CASETA, MESON Y LOSA DE INSTRUMENTACION | KG | OBRAS CIVILES P/A | SERVIC/MATERIALES CONSTRUCCION | CONS. OBRAS CIVILES P/A | OBRAS CIVILES P/A | 72121505 | SERVICIO CONSTRUCCIÓN DE PLANTAS DE TRATAMIENTO DE AGUAS RESIDUALES Y AGUAS NEGRAS
207371 | SUMINISTRO, TRANSPORTE, FIGURACION Y COLOCACION DE ACERO DE REFUERZO N°3 (3/8") FY=240 MPA (2400 KG/CM2) PARA CAJAS DE VALVULAS | KG | OBRAS CIVILES P/A | SERVIC/MATERIALES CONSTRUCCION | CONS. OBRAS CIVILES P/A | OBRAS CIVILES P/A | 72121505 | SERVICIO CONSTRUCCIÓN DE PLANTAS DE TRATAMIENTO DE AGUAS RESIDUALES Y AGUAS NEGRAS
207372 | SUMINISTRO, TRANSPORTE, FIGURACION Y COLOCACION DE ACERO DE REFUERZO N°3 (3/8") FY=240 MPA (2400 KG/CM2) PARA PILAS | KG | OBRAS CIVILES P/A | SERVIC/MATERIALES CONSTRUCCION | CONS. OBRAS CIVILES P/A | OBRAS CIVILES P/A | 72121505 | SERVICIO CONSTRUCCIÓN DE PLANTAS DE TRATAMIENTO DE AGUAS RESIDUALES Y AGUAS NEGRAS
207373 | SUMINISTRO, TRANSPORTE, FIGURACION Y COLOCACION DE ACERO DE REFUERZO N°4 (1/2") FY=420 MPA (4200 KG/CM2) PARA ANCLAJES | KG | OBRAS CIVILES P/A | SERVIC/MATERIALES CONSTRUCCION | CONS. OBRAS CIVILES P/A | OBRAS CIVILES P/A | 72121505 | SERVICIO CONSTRUCCIÓN DE PLANTAS DE TRATAMIENTO DE AGUAS RESIDUALES Y AGUAS NEGRAS
207374 | SUMINISTRO, TRANSPORTE, FIGURACION Y COLOCACION DE ACERO DE REFUERZO N°4 (1/2") FY=420 MPA (4200 KG/CM2) PARA CAJAS DE VALVULAS | KG | OBRAS CIVILES P/A | SERVIC/MATERIALES CONSTRUCCION | CONS. OBRAS CIVILES P/A | OBRAS CIVILES P/A | 72121505 | SERVICIO CONSTRUCCIÓN DE PLANTAS DE TRATAMIENTO DE AGUAS RESIDUALES Y AGUAS NEGRAS
207375 | SUMINISTRO, TRANSPORTE, FIGURACION Y COLOCACION DE ACERO DE REFUERZO N°4 (1/2") FY=420 MPA (4200 KG/CM2) PARA PILAS | KG | OBRAS CIVILES P/A | SERVIC/MATERIALES CONSTRUCCION | CONS. OBRAS CIVILES P/A | OBRAS CIVILES P/A | 72121505 | SERVICIO CONSTRUCCIÓN DE PLANTAS DE TRATAMIENTO DE AGUAS RESIDUALES Y AGUAS NEGRAS
207376 | SUMINISTRO, TRANSPORTE, FIGURACION Y COLOCACION DE ACERO DE REFUERZO N°5 (5/8") FY=420 MPA (4200 KG/CM2) PARA CAJAS DE VALVULAS | KG | OBRAS CIVILES P/A | SERVIC/MATERIALES CONSTRUCCION | CONS. OBRAS CIVILES P/A | OBRAS CIVILES P/A | 72121505 | SERVICIO CONSTRUCCIÓN DE PLANTAS DE TRATAMIENTO DE AGUAS RESIDUALES Y AGUAS NEGRAS
207377 | SUMINISTRO, TRANSPORTE, FIGURACION Y COLOCACION DE ACERO DE REFUERZO N°6 (3/4") FY=420 MPA (4200 KG/CM2) PARA CAJAS DE VALVULAS | KG | OBRAS CIVILES P/A | SERVIC/MATERIALES CONSTRUCCION | CONS. OBRAS CIVILES P/A | OBRAS CIVILES P/A | 72121505 | SERVICIO CONSTRUCCIÓN DE PLANTAS DE TRATAMIENTO DE AGUAS RESIDUALES Y AGUAS NEGRAS
207378 | SUMINISTRO, TRANSPORTE, FIGURACION Y COLOCACION DE ACERO DE REFUERZO N°6 (3/4") FY=420 MPA (4200 KG/CM2) PARA PILAS | KG | OBRAS CIVILES P/A | SERVIC/MATERIALES CONSTRUCCION | CONS. OBRAS CIVILES P/A | OBRAS CIVILES P/A | 72121505 | SERVICIO CONSTRUCCIÓN DE PLANTAS DE TRATAMIENTO DE AGUAS RESIDUALES Y AGUAS NEGRAS
207379 | SUMINISTRO, TRANSPORTE, FIGURACION Y COLOCACION DE ACERO DE REFUERZO N°8 (1") FY=420 MPA (4200 KG/CM2) PARA CAJAS DE VALVULAS | KG | OBRAS CIVILES P/A | SERVIC/MATERIALES CONSTRUCCION | CONS. OBRAS CIVILES P/A | OBRAS CIVILES P/A | 72121505 | SERVICIO CONSTRUCCIÓN DE PLANTAS DE TRATAMIENTO DE AGUAS RESIDUALES Y AGUAS NEGRAS
207380 | SUMINISTRO, TRANSPORTE, FIGURACION Y COLOCACION DE ACERO DE REFUERZO PARA ANCLAJES N°4 (1/2") FY=420 MPA (4200 KG/CM2) | KG | OBRAS CIVILES P/A | SERVIC/MATERIALES CONSTRUCCION | CONS. OBRAS CIVILES P/A | OBRAS CIVILES P/A | 72121505 | SERVICIO CONSTRUCCIÓN DE PLANTAS DE TRATAMIENTO DE AGUAS RESIDUALES Y AGUAS NEGRAS
207381 | SUMINISTRO, TRANSPORTE, FIGURACION Y COLOCACION DE ACERO DE REFUERZO PARA CAJAS DE VALVULAS N°3 (3/8") FY=240 MPA (2400 KG/CM2) | KG | OBRAS CIVILES P/A | SERVIC/MATERIALES CONSTRUCCION | CONS. OBRAS CIVILES P/A | OBRAS CIVILES P/A | 72121505 | SERVICIO CONSTRUCCIÓN DE PLANTAS DE TRATAMIENTO DE AGUAS RESIDUALES Y AGUAS NEGRAS
207382 | SUMINISTRO, TRANSPORTE, FIGURACION Y COLOCACION DE ACERO DE REFUERZO PARA CAJAS DE VALVULAS N°4 (1/2") FY=420 MPA (4200 KG/CM2) | KG | OBRAS CIVILES P/A | SERVIC/MATERIALES CONSTRUCCION | CONS. OBRAS CIVILES P/A | OBRAS CIVILES P/A | 72121505 | SERVICIO CONSTRUCCIÓN DE PLANTAS DE TRATAMIENTO DE AGUAS RESIDUALES Y AGUAS NEGRAS
207383 | SUMINISTRO, TRANSPORTE, FIGURACION Y COLOCACION DE ACERO DE REFUERZO PARA CAJAS DE VALVULAS N°5 (5/8") FY=420 MPA (4200 KG/CM2) | KG | OBRAS CIVILES P/A | SERVIC/MATERIALES CONSTRUCCION | CONS. OBRAS CIVILES P/A | OBRAS CIVILES P/A | 72121505 | SERVICIO CONSTRUCCIÓN DE PLANTAS DE TRATAMIENTO DE AGUAS RESIDUALES Y AGUAS NEGRAS
207384 | SUMINISTRO, TRANSPORTE, FIGURACION Y COLOCACION DE ACERO DE REFUERZO PARA CAJAS DE VALVULAS N°6 (3/4") FY=420 MPA (4200 KG/CM2) | KG | OBRAS CIVILES P/A | SERVIC/MATERIALES CONSTRUCCION | CONS. OBRAS CIVILES P/A | OBRAS CIVILES P/A | 72121505 | SERVICIO CONSTRUCCIÓN DE PLANTAS DE TRATAMIENTO DE AGUAS RESIDUALES Y AGUAS NEGRAS
207385 | SUMINISTRO, TRANSPORTE, FIGURACION Y COLOCACION DE ACERO DE REFUERZO PARA CAJAS DE VALVULAS N°8 (1") FY=420 MPA (4200 KG/CM2) | KG | OBRAS CIVILES P/A | SERVIC/MATERIALES CONSTRUCCION | CONS. OBRAS CIVILES P/A | OBRAS CIVILES P/A | 72121505 | SERVICIO CONSTRUCCIÓN DE PLANTAS DE TRATAMIENTO DE AGUAS RESIDUALES Y AGUAS NEGRAS
207386 | SUMINISTRO, TRANSPORTE, FIGURACION Y COLOCACION DE ACERO DE REFUERZO PARA PILAS N°3 (3/8") FY=240 MPA (2400 KG/CM2) | KG | OBRAS CIVILES P/A | SERVIC/MATERIALES CONSTRUCCION | CONS. OBRAS CIVILES P/A | OBRAS CIVILES P/A | 72121505 | SERVICIO CONSTRUCCIÓN DE PLANTAS DE TRATAMIENTO DE AGUAS RESIDUALES Y AGUAS NEGRAS
207387 | SUMINISTRO, TRANSPORTE, FIGURACION Y COLOCACION DE ACERO DE REFUERZO PARA PILAS N°4 (1/2") FY=420 MPA (4200 KG/CM2) | KG | OBRAS CIVILES P/A | SERVIC/MATERIALES CONSTRUCCION | CONS. OBRAS CIVILES P/A | OBRAS CIVILES P/A | 72121505 | SERVICIO CONSTRUCCIÓN DE PLANTAS DE TRATAMIENTO DE AGUAS RESIDUALES Y AGUAS NEGRAS
207388 | SUMINISTRO, TRANSPORTE, FIGURACION Y COLOCACION DE ACERO DE REFUERZO PARA PILAS N°6 (3/4") FY=420 MPA (4200 KG/CM2) | KG | OBRAS CIVILES P/A | SERVIC/MATERIALES CONSTRUCCION | CONS. OBRAS CIVILES P/A | OBRAS CIVILES P/A | 72121505 | SERVICIO CONSTRUCCIÓN DE PLANTAS DE TRATAMIENTO DE AGUAS RESIDUALES Y AGUAS NEGRAS
207389 | SUMINISTRO, TRANSPORTE, INSTALACION Y PUESTA EN SERVICIO DE LUMINARIA DE 150W - 220 VAC, ACORDE CON LA NORMA RA5-204. INCLUYE BRAZO DE 1,5M SEGUN NORMA RA5-103. DEBE INCLUIR TODOS LOS ACCESORIOS REQUERIDOS PARA SU CORRECTA INSTALACION Y FUNCIONAMIENTO. | UN | OBRAS CIVILES P/A | SERVIC/MATERIALES CONSTRUCCION | CONS. OBRAS CIVILES P/A | OBRAS CIVILES P/A | 72121505 | SERVICIO CONSTRUCCIÓN DE PLANTAS DE TRATAMIENTO DE AGUAS RESIDUALES Y AGUAS NEGRAS
207390 | SUMINISTRO, TRANSPORTE, MONTAJE Y PUESTA EN SERVICIO DE LUMINARIAS DE EMERGENCIA,. INCLUYE, LAMPARA, CHAZO METALICO EXPANSIVO, CABLE ENCAUCHETADO 3X18 THHN-600V. | UN | OBRAS CIVILES P/A | SERVIC/MATERIALES CONSTRUCCION | CONS. OBRAS CIVILES P/A | OBRAS CIVILES P/A | 72121505 | SERVICIO CONSTRUCCIÓN DE PLANTAS DE TRATAMIENTO DE AGUAS RESIDUALES Y AGUAS NEGRAS
207391 | SUMINISTRO, TRANSPORTE, MONTAJE Y PUESTA EN SERVICIO DE LUMINARIAS HERMETICA EN POLICARBONATO TUBO FLUORESCENTE. TCW060 P- 2TL5 DE 2X54W, 865 TENSION 120 V-277V-60HZ. INCLUYE GUAYA 1/16", GRILLETES, CHAZO METALICO DE OJO Y CABLE ENCAUCHETADO 3X18 THHN-600V.MARCA PHILIPS. CON ENCHUFE CON POLO A TIERRA Y SU RESPECTIVO TOMACORRIENTE DE SEGURIDAD | UN | OBRAS CIVILES P/A | SERVIC/MATERIALES CONSTRUCCION | CONS. OBRAS CIVILES P/A | OBRAS CIVILES P/A | 72121505 | SERVICIO CONSTRUCCIÓN DE PLANTAS DE TRATAMIENTO DE AGUAS RESIDUALES Y AGUAS NEGRAS
207392 | SUMINISTRO, TRANSPORTE, MONTAJE Y PUESTA EN SERVICIO DE LUMINARIAS WALL PACK, BASE E27, TENSION DE RED: 220 V, POTENCIA MAX: 175 W, EN SODIO HD IP: 65, EN ALUMINIO Y DE COLOR NEGRO. | UN | OBRAS CIVILES P/A | SERVIC/MATERIALES CONSTRUCCION | CONS. OBRAS CIVILES P/A | OBRAS CIVILES P/A | 72121505 | SERVICIO CONSTRUCCIÓN DE PLANTAS DE TRATAMIENTO DE AGUAS RESIDUALES Y AGUAS NEGRAS
207393 | SUMINISTRO, TRANSPORTE, TENDIDO Y CONEXIONADO DE CABLE ENCAUCHETADO 3 X 10 AWG-THW EN RED SUBTERRANEA PARA ILUMINACION. INCLUYE LOS ACCESORIOS NECESARIOS PARA SU CORRECTO FUNCIONAMIENTO. | ML | OBRAS CIVILES P/A | SERVIC/MATERIALES CONSTRUCCION | CONS. OBRAS CIVILES P/A | OBRAS CIVILES P/A | 72121505 | SERVICIO CONSTRUCCIÓN DE PLANTAS DE TRATAMIENTO DE AGUAS RESIDUALES Y AGUAS NEGRAS
207394 | SUMINISTRO. TRANSPORTE, MONTAJE Y CONEXION DE VARILLAS DE COPERWELL DE 2.4MT, 5/8". INCLUYE SOLDADURA EXOTERMICA DE 90GR. | UN | OBRAS CIVILES P/A | SERVIC/MATERIALES CONSTRUCCION | CONS. OBRAS CIVILES P/A | OBRAS CIVILES P/A | 72121505 | SERVICIO CONSTRUCCIÓN DE PLANTAS DE TRATAMIENTO DE AGUAS RESIDUALES Y AGUAS NEGRAS
207395 | SUMINSITRO, TRANSPORTE E INSTALACION DE INDICADOR DE NIVEL ACOPLADO MAGNETICAMENTE. INCLUYE LAS BRIDAS DE 2", VALVULAS DE BOLA, DETECTORES DE NIVEL Y DEMAS EQUIPOS, ACCESORIOS Y DISPOSITIVOS REQUERIDS PARA EL CORRECTO MONTAJE, MENCIONADOS EN LAS ESPECIFICACIONES. | UN | OBRAS CIVILES P/A | SERVIC/MATERIALES CONSTRUCCION | CONS. OBRAS CIVILES P/A | OBRAS CIVILES P/A | 72121505 | SERVICIO CONSTRUCCIÓN DE PLANTAS DE TRATAMIENTO DE AGUAS RESIDUALES Y AGUAS NEGRAS
207396 | SUMINSITRO, TRANSPORTE, INSTALACION, CONFIGURACION, PRUEBAS Y PUESTA EN SERVICIO DE RADIO SUSCRIPTOR (SU). FRECUENCIA DE TRABAJO DE 5.15 - 5.35 GHZ. INCLUYE 20 M DE CABLE UTP CATEGORIA 5E. SE DEBE SUMINISTRAR CON LA RESPECTIVA FUENTE DE ALIMENTACION DC. | UN | OBRAS CIVILES P/A | SERVIC/MATERIALES CONSTRUCCION | CONS. OBRAS CIVILES P/A | OBRAS CIVILES P/A | 72121505 | SERVICIO CONSTRUCCIÓN DE PLANTAS DE TRATAMIENTO DE AGUAS RESIDUALES Y AGUAS NEGRAS
207397 | SUMINSTRO, TRANSPORTE, COLOCACION Y COMPACTACION DE BASE DE RECEBO. (E=0.10M) VIA ACCESO LOTE DEL TANQUE | M3 | OBRAS CIVILES P/A | SERVIC/MATERIALES CONSTRUCCION | CONS. OBRAS CIVILES P/A | OBRAS CIVILES P/A | 72121505 | SERVICIO CONSTRUCCIÓN DE PLANTAS DE TRATAMIENTO DE AGUAS RESIDUALES Y AGUAS NEGRAS
207398 | SUMINSTRO, TRANSPORTE, COLOCACION Y COMPACTACION DE BASE DE RECEBO. (E=0.10M). CONSTRUCCION DE PAVIMENTOS | M3 | OBRAS CIVILES P/A | SERVIC/MATERIALES CONSTRUCCION | CONS. OBRAS CIVILES P/A | OBRAS CIVILES P/A | 72121505 | SERVICIO CONSTRUCCIÓN DE PLANTAS DE TRATAMIENTO DE AGUAS RESIDUALES Y AGUAS NEGRAS
207399 | TALA Y RETIRO DE ARBOLES. TRABAJOS CON HERRAMIENTA MANUAL Y EQUIPO MECANICO PARA CORTE DE ARBOLES,TROZADO, CHIPIADO, RETIRO DE RAICES COMPLETAS, CARGUE, TRANSPORTE Y BOTADA EN UN BOTADERO O ESCOMBRERA AUTORIZADA DEL MATERIAL VEGETAL RESULTANTE. ALTURA ENTRE 10.1 Y 15 M | UN | OBRAS CIVILES P/A | SERVIC/MATERIALES CONSTRUCCION | CONS. OBRAS CIVILES P/A | OBRAS CIVILES P/A | 72121505 | SERVICIO CONSTRUCCIÓN DE PLANTAS DE TRATAMIENTO DE AGUAS RESIDUALES Y AGUAS NEGRAS
207400 | TALA Y RETIRO DE ARBOLES. TRABAJOS CON HERRAMIENTA MANUAL Y EQUIPO MECANICO PARA CORTE DE ARBOLES,TROZADO, CHIPIADO, RETIRO DE RAICES COMPLETAS, CARGUE, TRANSPORTE Y BOTADA EN UN BOTADERO O ESCOMBRERA AUTORIZADA DEL MATERIAL VEGETAL RESULTANTE. ALTURA ENTRE 15.1 Y 20 M | UN | OBRAS CIVILES P/A | SERVIC/MATERIALES CONSTRUCCION | CONS. OBRAS CIVILES P/A | OBRAS CIVILES P/A | 72121505 | SERVICIO CONSTRUCCIÓN DE PLANTAS DE TRATAMIENTO DE AGUAS RESIDUALES Y AGUAS NEGRAS
207401 | TALA Y RETIRO DE ARBOLES. TRABAJOS CON HERRAMIENTA MANUAL Y EQUIPO MECANICO PARA EL CORTE DE ARBOLES, TROZADO, CHIPIADO, RETIRO DE RAICES COMPLETAS, CARGUE, TRANSPORTE Y BOTADA FUERA DE LA OBRA EN UN BOTADERO O ESCOMBRERA AUTORIZADA DEL MATERIAL VEGETAL RESULTANTE (RAMAS, TRONCOS Y SUS RESPECTIVAS RAICES). ALTURA ENTRE 0 Y 5 M | UN | OBRAS CIVILES P/A | SERVIC/MATERIALES CONSTRUCCION | CONS. OBRAS CIVILES P/A | OBRAS CIVILES P/A | 72121505 | SERVICIO CONSTRUCCIÓN DE PLANTAS DE TRATAMIENTO DE AGUAS RESIDUALES Y AGUAS NEGRAS
207402 | TALA Y RETIRO DE ARBOLES. TRABAJOS CON HERRAMIENTA MANUAL Y EQUIPO MECANICO PARA EL CORTE DE ARBOLES, TROZADO, CHIPIADO, RETIRO DE RAICES COMPLETAS, CARGUE, TRANSPORTE Y BOTADA FUERA DE LA OBRA EN UN BOTADERO O ESCOMBRERA AUTORIZADA DEL MATERIAL VEGETAL RESULTANTE (RAMAS, TRONCOS Y SUS RESPECTIVAS RAICES). ALTURA ENTRE 5.1 Y 10 M | UN | OBRAS CIVILES P/A | SERVIC/MATERIALES CONSTRUCCION | CONS. OBRAS CIVILES P/A | OBRAS CIVILES P/A | 72121505 | SERVICIO CONSTRUCCIÓN DE PLANTAS DE TRATAMIENTO DE AGUAS RESIDUALES Y AGUAS NEGRAS
207403 | TRANSPORTE E INSTALACION DE TUBERIA DE PRESION UNION CON JUNTA STANDAR EN HIERRO DUCTIL, FABRICADA BAJO LA NORMA ISO-2531, CON RECUBRIMIENTO INTERIOR EN MORTERO NORMA AWWA C-104 O ISO 4179 Y EXTERIOR CON ZINC NORMA ISO 8179, CONECTIVIDAD ELECTRICA ENTRE TUBOS, ADEMAS SE PROTEGERA CON POLIETILENO QUE CUMPLA LA NORMA AWWA C-105. SE INCLUYE EL EMPAQUE DE CAUCHO, LOS COSTOS DE LOS ELEMENTOS Y ACCESORIOS PARA LA INSTALACION. DIAMETRO 600 MM (24"), CLASE 30 | ML | OBRAS CIVILES P/A | SERVIC/MATERIALES CONSTRUCCION | CONS. OBRAS CIVILES P/A | OBRAS CIVILES P/A | 72121505 | SERVICIO CONSTRUCCIÓN DE PLANTAS DE TRATAMIENTO DE AGUAS RESIDUALES Y AGUAS NEGRAS
207404 | SUMINISTRO DE LLANTA CONVENCIONAL DIRECCIONA 900 X 20 | UN | MTTO Y SUMINISTRO DE REPUESTOS | SOPORTE A LA OPERACIÓN | TRANSPORTES Y TALLERES | MANTENIMIENTO Y REPUESTOS | 78181500 | SERVICIOS DE MANTENIMIENTO Y REPARACIÓN DE VEHÍCULOS
207405 | SUMINISTRO DE PROTECTOR PARA NEUMATICO | UN | MTTO Y SUMINISTRO DE REPUESTOS | SOPORTE A LA OPERACIÓN | TRANSPORTES Y TALLERES | MANTENIMIENTO Y REPUESTOS | 78181500 | SERVICIOS DE MANTENIMIENTO Y REPARACIÓN DE VEHÍCULOS
207406 | SUMINISTRO DE LLANTA 295/80 R22.5 TRACCION | UN | MTTO Y SUMINISTRO DE REPUESTOS | SOPORTE A LA OPERACIÓN | TRANSPORTES Y TALLERES | MANTENIMIENTO Y REPUESTOS | 78181500 | SERVICIOS DE MANTENIMIENTO Y REPARACIÓN DE VEHÍCULOS
207407 | SUMINISTRO DE LLANTA 295/80R22.5 DIRECCIONAL | UN | MTTO Y SUMINISTRO DE REPUESTOS | SOPORTE A LA OPERACIÓN | TRANSPORTES Y TALLERES | MANTENIMIENTO Y REPUESTOS | 78181500 | SERVICIOS DE MANTENIMIENTO Y REPARACIÓN DE VEHÍCULOS
207408 | SUMINISTRO DE LLANTA DIRECCIONAL CONVENCIONAL 1000X20 | UN | MTTO Y SUMINISTRO DE REPUESTOS | SOPORTE A LA OPERACIÓN | TRANSPORTES Y TALLERES | MANTENIMIENTO Y REPUESTOS | 78181500 | SERVICIOS DE MANTENIMIENTO Y REPARACIÓN DE VEHÍCULOS
207409 | SUMINISTRO DE NEUMATICO PARA RIN 20 | UN | MTTO Y SUMINISTRO DE REPUESTOS | SOPORTE A LA OPERACIÓN | TRANSPORTES Y TALLERES | MANTENIMIENTO Y REPUESTOS | 78181500 | SERVICIOS DE MANTENIMIENTO Y REPARACIÓN DE VEHÍCULOS
207410 | SUMINISTRO DE LLANTA CONVENCIONAL DIRECCIONAL 750X16. | UN | MTTO Y SUMINISTRO DE REPUESTOS | SOPORTE A LA OPERACIÓN | TRANSPORTES Y TALLERES | MANTENIMIENTO Y REPUESTOS | 78181500 | SERVICIOS DE MANTENIMIENTO Y REPARACIÓN DE VEHÍCULOS
207411 | SUMINISTRO DE LLANTA 205/75 R15 TRACCION | UN | MTTO Y SUMINISTRO DE REPUESTOS | SOPORTE A LA OPERACIÓN | TRANSPORTES Y TALLERES | MANTENIMIENTO Y REPUESTOS | 78181500 | SERVICIOS DE MANTENIMIENTO Y REPARACIÓN DE VEHÍCULOS
207412 | SUMINISTRO DE LLANTA 215/75R17.5 DIRECCIONAL | UN | MTTO Y SUMINISTRO DE REPUESTOS | SOPORTE A LA OPERACIÓN | TRANSPORTES Y TALLERES | MANTENIMIENTO Y REPUESTOS | 78181500 | SERVICIOS DE MANTENIMIENTO Y REPARACIÓN DE VEHÍCULOS
207413 | SUMINISTRO DE LLANTA 410/18 TRACCION | UN | MTTO Y SUMINISTRO DE REPUESTOS | SOPORTE A LA OPERACIÓN | TRANSPORTES Y TALLERES | MANTENIMIENTO Y REPUESTOS | 78181500 | SERVICIOS DE MANTENIMIENTO Y REPARACIÓN DE VEHÍCULOS
207414 | SUMINISTRO DE LLANTA 12R22.5 TRACCION | UN | MTTO Y SUMINISTRO DE REPUESTOS | SOPORTE A LA OPERACIÓN | TRANSPORTES Y TALLERES | MANTENIMIENTO Y REPUESTOS | 78181500 | SERVICIOS DE MANTENIMIENTO Y REPARACIÓN DE VEHÍCULOS
207415 | SUMINISTRO DE LLANTA 12R22.5 TRACCION 80% TROCHA | UN | MTTO Y SUMINISTRO DE REPUESTOS | SOPORTE A LA OPERACIÓN | TRANSPORTES Y TALLERES | MANTENIMIENTO Y REPUESTOS | 78181500 | SERVICIOS DE MANTENIMIENTO Y REPARACIÓN DE VEHÍCULOS
207416 | SUMINISTRO DE LLANTA 245/75R16 TRACCION | UN | MTTO Y SUMINISTRO DE REPUESTOS | SOPORTE A LA OPERACIÓN | TRANSPORTES Y TALLERES | MANTENIMIENTO Y REPUESTOS | 78181500 | SERVICIOS DE MANTENIMIENTO Y REPARACIÓN DE VEHÍCULOS
207417 | SUMINISTRO DE LLANTA 235/75 R15 TRACCION 80% TROCHA | UN | MTTO Y SUMINISTRO DE REPUESTOS | SOPORTE A LA OPERACIÓN | TRANSPORTES Y TALLERES | MANTENIMIENTO Y REPUESTOS | 78181500 | SERVICIOS DE MANTENIMIENTO Y REPARACIÓN DE VEHÍCULOS
207418 | SUMINISTRO DE LLANTA 12R22.5 DIRECCIONAL | UN | MTTO Y SUMINISTRO DE REPUESTOS | SOPORTE A LA OPERACIÓN | TRANSPORTES Y TALLERES | MANTENIMIENTO Y REPUESTOS | 78181500 | SERVICIOS DE MANTENIMIENTO Y REPARACIÓN DE VEHÍCULOS
207419 | SUMINISTRO DE LLANTA 1000X20 TRACCION | UN | MTTO Y SUMINISTRO DE REPUESTOS | SOPORTE A LA OPERACIÓN | TRANSPORTES Y TALLERES | MANTENIMIENTO Y REPUESTOS | 78181500 | SERVICIOS DE MANTENIMIENTO Y REPARACIÓN DE VEHÍCULOS
207420 | SUMINISTRO DE LLANTA 11R22.5 DIRECCIONAL | UN | MTTO Y SUMINISTRO DE REPUESTOS | SOPORTE A LA OPERACIÓN | TRANSPORTES Y TALLERES | MANTENIMIENTO Y REPUESTOS | 78181500 | SERVICIOS DE MANTENIMIENTO Y REPARACIÓN DE VEHÍCULOS
207421 | SUMINISTRO DE LLANTA 245/70 R16 TRACCION 80% TROCHA | UN | MTTO Y SUMINISTRO DE REPUESTOS | SOPORTE A LA OPERACIÓN | TRANSPORTES Y TALLERES | MANTENIMIENTO Y REPUESTOS | 78181500 | SERVICIOS DE MANTENIMIENTO Y REPARACIÓN DE VEHÍCULOS
207422 | SUMINISTRO DE LLANTA 245/70 R16 TRACCION | UN | MTTO Y SUMINISTRO DE REPUESTOS | SOPORTE A LA OPERACIÓN | TRANSPORTES Y TALLERES | MANTENIMIENTO Y REPUESTOS | 78181500 | SERVICIOS DE MANTENIMIENTO Y REPARACIÓN DE VEHÍCULOS
207423 | SUMINISTRO DE LLANTA 1100 R20 TRACCION | UN | MTTO Y SUMINISTRO DE REPUESTOS | SOPORTE A LA OPERACIÓN | TRANSPORTES Y TALLERES | MANTENIMIENTO Y REPUESTOS | 78181500 | SERVICIOS DE MANTENIMIENTO Y REPARACIÓN DE VEHÍCULOS
207424 | SUMINISTRO DE LLANTA 7.50 R16 DIRECCIONAL | UN | MTTO Y SUMINISTRO DE REPUESTOS | SOPORTE A LA OPERACIÓN | TRANSPORTES Y TALLERES | MANTENIMIENTO Y REPUESTOS | 78181500 | SERVICIOS DE MANTENIMIENTO Y REPARACIÓN DE VEHÍCULOS
207425 | SUMINISTRO DE LLANTA 900X20 TRACCION | UN | MTTO Y SUMINISTRO DE REPUESTOS | SOPORTE A LA OPERACIÓN | TRANSPORTES Y TALLERES | MANTENIMIENTO Y REPUESTOS | 78181500 | SERVICIOS DE MANTENIMIENTO Y REPARACIÓN DE VEHÍCULOS
207426 | SUMINISTRO DE LLANTA 235/60 R16 TRACCION | UN | MTTO Y SUMINISTRO DE REPUESTOS | SOPORTE A LA OPERACIÓN | TRANSPORTES Y TALLERES | MANTENIMIENTO Y REPUESTOS | 78181500 | SERVICIOS DE MANTENIMIENTO Y REPARACIÓN DE VEHÍCULOS
207427 | SUMINISTRO DE LLANTA 255/70R15 TRACCION | UN | MTTO Y SUMINISTRO DE REPUESTOS | SOPORTE A LA OPERACIÓN | TRANSPORTES Y TALLERES | MANTENIMIENTO Y REPUESTOS | 78181500 | SERVICIOS DE MANTENIMIENTO Y REPARACIÓN DE VEHÍCULOS
207428 | SUMINISTRO DE LLANTA 1100 R20 DIRECCION | UN | MTTO Y SUMINISTRO DE REPUESTOS | SOPORTE A LA OPERACIÓN | TRANSPORTES Y TALLERES | MANTENIMIENTO Y REPUESTOS | 78181500 | SERVICIOS DE MANTENIMIENTO Y REPARACIÓN DE VEHÍCULOS
207429 | SUMINISTRO DE LLANTA 18X8.50-8 DIRECCIONAL | UN | MTTO Y SUMINISTRO DE REPUESTOS | SOPORTE A LA OPERACIÓN | TRANSPORTES Y TALLERES | MANTENIMIENTO Y REPUESTOS | 78181500 | SERVICIOS DE MANTENIMIENTO Y REPARACIÓN DE VEHÍCULOS
207430 | SUMINISTRO DE LLANTA 9.5 R17.5 DIRECCIONAL | UN | MTTO Y SUMINISTRO DE REPUESTOS | SOPORTE A LA OPERACIÓN | TRANSPORTES Y TALLERES | MANTENIMIENTO Y REPUESTOS | 78181500 | SERVICIOS DE MANTENIMIENTO Y REPARACIÓN DE VEHÍCULOS
207431 | SUMINISTRO DE LLANTA 700X15 DIRECCIONAL | UN | MTTO Y SUMINISTRO DE REPUESTOS | SOPORTE A LA OPERACIÓN | TRANSPORTES Y TALLERES | MANTENIMIENTO Y REPUESTOS | 78181500 | SERVICIOS DE MANTENIMIENTO Y REPARACIÓN DE VEHÍCULOS
207432 | SUMINISTRO DE LLANTA 425/65R22.5 DIRECCIONAL | UN | MTTO Y SUMINISTRO DE REPUESTOS | SOPORTE A LA OPERACIÓN | TRANSPORTES Y TALLERES | MANTENIMIENTO Y REPUESTOS | 78181500 | SERVICIOS DE MANTENIMIENTO Y REPARACIÓN DE VEHÍCULOS
207433 | SUMINISTRO DE LLANTA 195/70 R14C DIRECCIONAL | UN | MTTO Y SUMINISTRO DE REPUESTOS | SOPORTE A LA OPERACIÓN | TRANSPORTES Y TALLERES | MANTENIMIENTO Y REPUESTOS | 78181500 | SERVICIOS DE MANTENIMIENTO Y REPARACIÓN DE VEHÍCULOS
207434 | SUMINISTRO DE LLANTA 2.75X18 DIRECCIONAL | UN | MTTO Y SUMINISTRO DE REPUESTOS | SOPORTE A LA OPERACIÓN | TRANSPORTES Y TALLERES | MANTENIMIENTO Y REPUESTOS | 78181500 | SERVICIOS DE MANTENIMIENTO Y REPARACIÓN DE VEHÍCULOS
207435 | SUMINISTRO DE LLANTA 12X16.5 TRACCION 80% TROCHA | UN | MTTO Y SUMINISTRO DE REPUESTOS | SOPORTE A LA OPERACIÓN | TRANSPORTES Y TALLERES | MANTENIMIENTO Y REPUESTOS | 78181500 | SERVICIOS DE MANTENIMIENTO Y REPARACIÓN DE VEHÍCULOS
207436 | SUMINISTRO DE LLANTA 7.50 R16 TRACCION | UN | MTTO Y SUMINISTRO DE REPUESTOS | SOPORTE A LA OPERACIÓN | TRANSPORTES Y TALLERES | MANTENIMIENTO Y REPUESTOS | 78181500 | SERVICIOS DE MANTENIMIENTO Y REPARACIÓN DE VEHÍCULOS
207437 | SUMINISTRO DE LLANTA 275/70R22.5 TRACCION | UN | MTTO Y SUMINISTRO DE REPUESTOS | SOPORTE A LA OPERACIÓN | TRANSPORTES Y TALLERES | MANTENIMIENTO Y REPUESTOS | 78181500 | SERVICIOS DE MANTENIMIENTO Y REPARACIÓN DE VEHÍCULOS
207438 | SUMINISTRO DE LLANTA 195/65 R15 PISTERAS | UN | MTTO Y SUMINISTRO DE REPUESTOS | SOPORTE A LA OPERACIÓN | TRANSPORTES Y TALLERES | MANTENIMIENTO Y REPUESTOS | 78181500 | SERVICIOS DE MANTENIMIENTO Y REPARACIÓN DE VEHÍCULOS
207439 | SUMINISTRO DE LLANTA 195/75 R14C PISTERAS | UN | MTTO Y SUMINISTRO DE REPUESTOS | SOPORTE A LA OPERACIÓN | TRANSPORTES Y TALLERES | MANTENIMIENTO Y REPUESTOS | 78181500 | SERVICIOS DE MANTENIMIENTO Y REPARACIÓN DE VEHÍCULOS
207440 | SUMINISTRO DE LLANTA 265/65R17 TRACCION | UN | MTTO Y SUMINISTRO DE REPUESTOS | SOPORTE A LA OPERACIÓN | TRANSPORTES Y TALLERES | MANTENIMIENTO Y REPUESTOS | 78181500 | SERVICIOS DE MANTENIMIENTO Y REPARACIÓN DE VEHÍCULOS
207441 | SUMINISTRO DE LLANTA 275/70R16 TRACCION | UN | MTTO Y SUMINISTRO DE REPUESTOS | SOPORTE A LA OPERACIÓN | TRANSPORTES Y TALLERES | MANTENIMIENTO Y REPUESTOS | 78181500 | SERVICIOS DE MANTENIMIENTO Y REPARACIÓN DE VEHÍCULOS
207442 | SUMINISTRO DE LLANTA 385/65R22.5 DIRECCIONAL | UN | MTTO Y SUMINISTRO DE REPUESTOS | SOPORTE A LA OPERACIÓN | TRANSPORTES Y TALLERES | MANTENIMIENTO Y REPUESTOS | 78181500 | SERVICIOS DE MANTENIMIENTO Y REPARACIÓN DE VEHÍCULOS
207443 | SUMINISTRO DE LLANTA 205/70 R15C PISTERAS | UN | MTTO Y SUMINISTRO DE REPUESTOS | SOPORTE A LA OPERACIÓN | TRANSPORTES Y TALLERES | MANTENIMIENTO Y REPUESTOS | 78181500 | SERVICIOS DE MANTENIMIENTO Y REPARACIÓN DE VEHÍCULOS
207444 | SUMINISTRO DE LLANTA 205/75 R16 PISTERAS | UN | MTTO Y SUMINISTRO DE REPUESTOS | SOPORTE A LA OPERACIÓN | TRANSPORTES Y TALLERES | MANTENIMIENTO Y REPUESTOS | 78181500 | SERVICIOS DE MANTENIMIENTO Y REPARACIÓN DE VEHÍCULOS
207445 | SUMINISTRO DE LLANTA 225/70 R15 PISTERAS | UN | MTTO Y SUMINISTRO DE REPUESTOS | SOPORTE A LA OPERACIÓN | TRANSPORTES Y TALLERES | MANTENIMIENTO Y REPUESTOS | 78181500 | SERVICIOS DE MANTENIMIENTO Y REPARACIÓN DE VEHÍCULOS
207446 | SUMINISTRO DE LLANTA 1100X20 TRACCION | UN | MTTO Y SUMINISTRO DE REPUESTOS | SOPORTE A LA OPERACIÓN | TRANSPORTES Y TALLERES | MANTENIMIENTO Y REPUESTOS | 78181500 | SERVICIOS DE MANTENIMIENTO Y REPARACIÓN DE VEHÍCULOS
207447 | SUMINISTRO DE LLANTA 1400X24 TRACCION 80% TROCHA | UN | MTTO Y SUMINISTRO DE REPUESTOS | SOPORTE A LA OPERACIÓN | TRANSPORTES Y TALLERES | MANTENIMIENTO Y REPUESTOS | 78181500 | SERVICIOS DE MANTENIMIENTO Y REPARACIÓN DE VEHÍCULOS
207448 | SUMINISTRO DE LLANTA 1400X20 TRACCION | UN | MTTO Y SUMINISTRO DE REPUESTOS | SOPORTE A LA OPERACIÓN | TRANSPORTES Y TALLERES | MANTENIMIENTO Y REPUESTOS | 78181500 | SERVICIOS DE MANTENIMIENTO Y REPARACIÓN DE VEHÍCULOS
207449 | SUMINISTRO DE LLANTA 19.5 L24 TRACCION 80% TROCHA | UN | MTTO Y SUMINISTRO DE REPUESTOS | SOPORTE A LA OPERACIÓN | TRANSPORTES Y TALLERES | MANTENIMIENTO Y REPUESTOS | 78181500 | SERVICIOS DE MANTENIMIENTO Y REPARACIÓN DE VEHÍCULOS
207450 | SUMINISTRO DE LLANTA 275/60 R17 TRACCION | UN | MTTO Y SUMINISTRO DE REPUESTOS | SOPORTE A LA OPERACIÓN | TRANSPORTES Y TALLERES | MANTENIMIENTO Y REPUESTOS | 78181500 | SERVICIOS DE MANTENIMIENTO Y REPARACIÓN DE VEHÍCULOS
207451 | SUMINISTRO DE LLANTA DELANTERA 7.00R12 TRAC- CION | UN | MTTO Y SUMINISTRO DE REPUESTOS | SOPORTE A LA OPERACIÓN | TRANSPORTES Y TALLERES | MANTENIMIENTO Y REPUESTOS | 78181500 | SERVICIOS DE MANTENIMIENTO Y REPARACIÓN DE VEHÍCULOS
207452 | SUMINISTRO DE LLANTA DELANTERA 6.50/10 TRAC- CION | UN | MTTO Y SUMINISTRO DE REPUESTOS | SOPORTE A LA OPERACIÓN | TRANSPORTES Y TALLERES | MANTENIMIENTO Y REPUESTOS | 78181500 | SERVICIOS DE MANTENIMIENTO Y REPARACIÓN DE VEHÍCULOS
207453 | SUMINISTRO DE LLANTA DELANTERA 8.15/15 NHS TRACCION | UN | MTTO Y SUMINISTRO DE REPUESTOS | SOPORTE A LA OPERACIÓN | TRANSPORTES Y TALLERES | MANTENIMIENTO Y REPUESTOS | 78181500 | SERVICIOS DE MANTENIMIENTO Y REPARACIÓN DE VEHÍCULOS
207454 | SUMINISTRO DE LLANTA 275/75 R16 TRACCION | UN | MTTO Y SUMINISTRO DE REPUESTOS | SOPORTE A LA OPERACIÓN | TRANSPORTES Y TALLERES | MANTENIMIENTO Y REPUESTOS | 78181500 | SERVICIOS DE MANTENIMIENTO Y REPARACIÓN DE VEHÍCULOS
207455 | SUMINISTRO DE LLANTA TRASERA 28X9.15 TRACCIO | UN | MTTO Y SUMINISTRO DE REPUESTOS | SOPORTE A LA OPERACIÓN | TRANSPORTES Y TALLERES | MANTENIMIENTO Y REPUESTOS | 78181500 | SERVICIOS DE MANTENIMIENTO Y REPARACIÓN DE VEHÍCULOS
207456 | SUMINISTRO DE LLANTA TRASERA 315/70R15 TRAC- CION | UN | MTTO Y SUMINISTRO DE REPUESTOS | SOPORTE A LA OPERACIÓN | TRANSPORTES Y TALLERES | MANTENIMIENTO Y REPUESTOS | 78181500 | SERVICIOS DE MANTENIMIENTO Y REPARACIÓN DE VEHÍCULOS
207457 | SUMINISTRO DE LLANTA TRASERA 8.15/15TRACCION | UN | MTTO Y SUMINISTRO DE REPUESTOS | SOPORTE A LA OPERACIÓN | TRANSPORTES Y TALLERES | MANTENIMIENTO Y REPUESTOS | 78181500 | SERVICIOS DE MANTENIMIENTO Y REPARACIÓN DE VEHÍCULOS
207458 | SUMINISTRO DE LLANTA TRASERA 6.50/10NHS TRACCION | UN | MTTO Y SUMINISTRO DE REPUESTOS | SOPORTE A LA OPERACIÓN | TRANSPORTES Y TALLERES | MANTENIMIENTO Y REPUESTOS | 78181500 | SERVICIOS DE MANTENIMIENTO Y REPARACIÓN DE VEHÍCULOS
207459 | SUMINISTRO DE LLANTA 215/80 R16-215/70 R16 TRACCION | UN | MTTO Y SUMINISTRO DE REPUESTOS | SOPORTE A LA OPERACIÓN | TRANSPORTES Y TALLERES | MANTENIMIENTO Y REPUESTOS | 78181500 | SERVICIOS DE MANTENIMIENTO Y REPARACIÓN DE VEHÍCULOS
207460 | SUMINISTRO DE LLANTA 225/70 R15 TRACCION | UN | MTTO Y SUMINISTRO DE REPUESTOS | SOPORTE A LA OPERACIÓN | TRANSPORTES Y TALLERES | MANTENIMIENTO Y REPUESTOS | 78181500 | SERVICIOS DE MANTENIMIENTO Y REPARACIÓN DE VEHÍCULOS
207461 | SUMINISTRO DE LLANTA 750X16 TRACCION | UN | MTTO Y SUMINISTRO DE REPUESTOS | SOPORTE A LA OPERACIÓN | TRANSPORTES Y TALLERES | MANTENIMIENTO Y REPUESTOS | 78181500 | SERVICIOS DE MANTENIMIENTO Y REPARACIÓN DE VEHÍCULOS
207462 | SUMINISTRO DE LLANTA 225/55R17 97V TRACCION | UN | MTTO Y SUMINISTRO DE REPUESTOS | SOPORTE A LA OPERACIÓN | TRANSPORTES Y TALLERES | MANTENIMIENTO Y REPUESTOS | 78181500 | SERVICIOS DE MANTENIMIENTO Y REPARACIÓN DE VEHÍCULOS
207463 | SUMINISTRO DE LLANTA H78X15 PISTERAS | UN | MTTO Y SUMINISTRO DE REPUESTOS | SOPORTE A LA OPERACIÓN | TRANSPORTES Y TALLERES | MANTENIMIENTO Y REPUESTOS | 78181500 | SERVICIOS DE MANTENIMIENTO Y REPARACIÓN DE VEHÍCULOS
207464 | SUMINISTRO DE LLANTA 225/75 R16 TRACCION | UN | MTTO Y SUMINISTRO DE REPUESTOS | SOPORTE A LA OPERACIÓN | TRANSPORTES Y TALLERES | MANTENIMIENTO Y REPUESTOS | 78181500 | SERVICIOS DE MANTENIMIENTO Y REPARACIÓN DE VEHÍCULOS
207465 | SUMINISTRO DE LLANTA 80/90-21 DIRECCIONAL | UN | MTTO Y SUMINISTRO DE REPUESTOS | SOPORTE A LA OPERACIÓN | TRANSPORTES Y TALLERES | MANTENIMIENTO Y REPUESTOS | 78181500 | SERVICIOS DE MANTENIMIENTO Y REPARACIÓN DE VEHÍCULOS
208154 | TRANSPORTE TERRESTRE EN VEHICULO TIPO TAXI | UN | TRANPORTE DE PERSONAS | SOPORTE A LA OPERACIÓN | TRANSPORTES Y TALLERES | TRANPORTE DE PERSONAS | 78111804 | SERVICIOS DE TAXI
208155 | SUMINISTRO LLANTA 215/75 R15 TRACCION | UN | MTTO Y SUMINISTRO DE REPUESTOS | SOPORTE A LA OPERACIÓN | TRANSPORTES Y TALLERES | MANTENIMIENTO Y REPUESTOS | 78181500 | SERVICIOS DE MANTENIMIENTO Y REPARACIÓN DE VEHÍCULOS
208156 | SUMINISTRO LLANTA 235/75 R15 TRACCION | UN | MTTO Y SUMINISTRO DE REPUESTOS | SOPORTE A LA OPERACIÓN | TRANSPORTES Y TALLERES | MANTENIMIENTO Y REPUESTOS | 78181500 | SERVICIOS DE MANTENIMIENTO Y REPARACIÓN DE VEHÍCULOS
208157 | SUMINISTRO LLANTA 31X10.5 R15 TRACCION | UN | MTTO Y SUMINISTRO DE REPUESTOS | SOPORTE A LA OPERACIÓN | TRANSPORTES Y TALLERES | MANTENIMIENTO Y REPUESTOS | 78181500 | SERVICIOS DE MANTENIMIENTO Y REPARACIÓN DE VEHÍCULOS
208158 | SUMINISTRO LLANTA 215/75 R17.5 TRACCION | UN | MTTO Y SUMINISTRO DE REPUESTOS | SOPORTE A LA OPERACIÓN | TRANSPORTES Y TALLERES | MANTENIMIENTO Y REPUESTOS | 78181500 | SERVICIOS DE MANTENIMIENTO Y REPARACIÓN DE VEHÍCULOS
208159 | SUMINISTRO LLANTA 255/70R16 TRACCION | UN | MTTO Y SUMINISTRO DE REPUESTOS | SOPORTE A LA OPERACIÓN | TRANSPORTES Y TALLERES | MANTENIMIENTO Y REPUESTOS | 78181500 | SERVICIOS DE MANTENIMIENTO Y REPARACIÓN DE VEHÍCULOS
208160 | SUMINISTRO LLANTA 295/80 R22.5 TRACCION | UN | MTTO Y SUMINISTRO DE REPUESTOS | SOPORTE A LA OPERACIÓN | TRANSPORTES Y TALLERES | MANTENIMIENTO Y REPUESTOS | 78181500 | SERVICIOS DE MANTENIMIENTO Y REPARACIÓN DE VEHÍCULOS
208161 | SUMINISTRO LLANTA 255/70 R16 PISTERA | UN | MTTO Y SUMINISTRO DE REPUESTOS | SOPORTE A LA OPERACIÓN | TRANSPORTES Y TALLERES | MANTENIMIENTO Y REPUESTOS | 78181500 | SERVICIOS DE MANTENIMIENTO Y REPARACIÓN DE VEHÍCULOS
208162 | SUMINISTRO LLANTA 275/70R22.5 DIRECCIONAL | UN | MTTO Y SUMINISTRO DE REPUESTOS | SOPORTE A LA OPERACIÓN | TRANSPORTES Y TALLERES | MANTENIMIENTO Y REPUESTOS | 78181500 | SERVICIOS DE MANTENIMIENTO Y REPARACIÓN DE VEHÍCULOS
208163 | PROGRAMA ANUAL DE MANTENIMIENTO SELECT PARA WATERGEMS TUBERIAS ILIMITADAS | YR | SOFTWARE Y SERVICIOS ASOCIADOS | SERVICIOS PROF/CORPORATIVOS | SERVICIOS Y RECURSOS DE TI | SOFTWARE Y EQUIPOS ASOCIADOS | 43230000 | SOFTWARE
208164 | PROGRAMA ANUAL DE MANTENIMIENTO SELECT PARA WATERGEMS 10.000 TUBERIAS | YR | SOFTWARE Y SERVICIOS ASOCIADOS | SERVICIOS PROF/CORPORATIVOS | SERVICIOS Y RECURSOS DE TI | SOFTWARE Y EQUIPOS ASOCIADOS | 43230000 | SOFTWARE
208165 | PROGRAMA ANUAL DE MANTENIMIENTO SELECT PARA WATERGEMS 5.000 TUBERIAS | YR | SOFTWARE Y SERVICIOS ASOCIADOS | SERVICIOS PROF/CORPORATIVOS | SERVICIOS Y RECURSOS DE TI | SOFTWARE Y EQUIPOS ASOCIADOS | 43230000 | SOFTWARE
208166 | PROGRAMA ANUAL DE MANTENIMIENTO SELECT PARA SEWERGEMS 5.000 TUBERIAS | YR | SOFTWARE Y SERVICIOS ASOCIADOS | SERVICIOS PROF/CORPORATIVOS | SERVICIOS Y RECURSOS DE TI | SOFTWARE Y EQUIPOS ASOCIADOS | 43230000 | SOFTWARE
208167 | PROGRAMA ANUAL DE MANTENIMIENTO SELECT PARA HAMMER TUBERIAS ILIMITADAS | YR | SOFTWARE Y SERVICIOS ASOCIADOS | SERVICIOS PROF/CORPORATIVOS | SERVICIOS Y RECURSOS DE TI | SOFTWARE Y EQUIPOS ASOCIADOS | 43230000 | SOFTWARE
208168 | PROGRAMA ANUAL DE MANTENIMIENTO SELECT PARA MICROSTATION | YR | SOFTWARE Y SERVICIOS ASOCIADOS | SERVICIOS PROF/CORPORATIVOS | SERVICIOS Y RECURSOS DE TI | SOFTWARE Y EQUIPOS ASOCIADOS | 43230000 | SOFTWARE
208169 | ACTUALIZACION CENTRALIZADO 1 VEZ AL DIA PARA LAS EDS DE GAS (CANON MENSUAL) | ME | HARDWARE Y SERVICIOS ASOCIADOS | SERVICIOS PROF/CORPORATIVOS | SERVICIOS Y RECURSOS DE TI | HARDWARE Y EQUIPOS ASOCIADOS | 32130000 | PIEZAS DE COMPONENTES Y HARDWARE ELECTRÓNICOS Y ACCESORIOS
208170 | ADMINISTRACION FIJO MENSUAL DE OUTSOURCING DE IMPRESION | ME | HARDWARE Y SERVICIOS ASOCIADOS | SERVICIOS PROF/CORPORATIVOS | SERVICIOS Y RECURSOS DE TI | HARDWARE Y EQUIPOS ASOCIADOS | 32130000 | PIEZAS DE COMPONENTES Y HARDWARE ELECTRÓNICOS Y ACCESORIOS
208171 | ADMINISTRACION FIJO MENSUAL OUTSOURCING DE IMPRESION POR DISPOSITIVO ADICIONAL | ME | HARDWARE Y SERVICIOS ASOCIADOS | SERVICIOS PROF/CORPORATIVOS | SERVICIOS Y RECURSOS DE TI | HARDWARE Y EQUIPOS ASOCIADOS | 32130000 | PIEZAS DE COMPONENTES Y HARDWARE ELECTRÓNICOS Y ACCESORIOS
208172 | ADMINISTRACION DE SERVICIOS DE IMPRESION | ME | MESA DE SERVICIOS | SERVICIOS PROF/CORPORATIVOS | SERVICIOS Y RECURSOS DE TI | MESA DE SERVICIOS | 81111811 | SERVICIOS DE SOPORTE TÉCNICO O DE MESA DE AYUDA
208173 | ADMINISTRACION DE INVENTARIOS DE HARDWARE Y SOFTWARE | ME | MESA DE SERVICIOS | SERVICIOS PROF/CORPORATIVOS | SERVICIOS Y RECURSOS DE TI | MESA DE SERVICIOS | 81111811 | SERVICIOS DE SOPORTE TÉCNICO O DE MESA DE AYUDA
208174 | ALMACENAMIENTO DE ARCHIVOS (DISCO U) RESPALDO Y RECUPERACION DE ARCHIVOS | GB | SOFTWARE Y SERVICIOS ASOCIADOS | SERVICIOS PROF/CORPORATIVOS | SERVICIOS Y RECURSOS DE TI | SOFTWARE Y EQUIPOS ASOCIADOS | 43230000 | SOFTWARE
208175 | ARRENDAMIENTO DE SERVIDORES DE BASE DE DATOS | ME | HARDWARE Y SERVICIOS ASOCIADOS | SERVICIOS PROF/CORPORATIVOS | SERVICIOS Y RECURSOS DE TI | HARDWARE Y EQUIPOS ASOCIADOS | 32130000 | PIEZAS DE COMPONENTES Y HARDWARE ELECTRÓNICOS Y ACCESORIOS
208176 | ARRENDAMIENTO MENSUAL TABLEROS INDIVIDUALES (4 DIGITOS) | ME | HARDWARE Y SERVICIOS ASOCIADOS | SERVICIOS PROF/CORPORATIVOS | SERVICIOS Y RECURSOS DE TI | HARDWARE Y EQUIPOS ASOCIADOS | 32130000 | PIEZAS DE COMPONENTES Y HARDWARE ELECTRÓNICOS Y ACCESORIOS
208177 | ORACLE - ASISTENCIA TECNICA | HR | SOFTWARE Y SERVICIOS ASOCIADOS | SERVICIOS PROF/CORPORATIVOS | SERVICIOS Y RECURSOS DE TI | SOFTWARE Y EQUIPOS ASOCIADOS | 43230000 | SOFTWARE
208178 | ASISTENCIA TECNICA Y FUNCIONAL PARA LA INSTALACION, CONFIGURACION, IMPLEMENTACION DEL SOFTWARE ONTOLICA SEARCH PREVIEW | HR | SOFTWARE Y SERVICIOS ASOCIADOS | SERVICIOS PROF/CORPORATIVOS | SERVICIOS Y RECURSOS DE TI | SOFTWARE Y EQUIPOS ASOCIADOS | 43230000 | SOFTWARE
208179 | SERVICIO DE DERECHO DE USO, OPERACIÓN Y SOPORTE TECNICO DEL SOFTWARE SIRIUS | YR | SOFTWARE Y SERVICIOS ASOCIADOS | SERVICIOS PROF/CORPORATIVOS | SERVICIOS Y RECURSOS DE TI | SOFTWARE Y EQUIPOS ASOCIADOS | 43230000 | SOFTWARE
208180 | CAPACITACION MEGA | UN | SOFTWARE Y SERVICIOS ASOCIADOS | SERVICIOS PROF/CORPORATIVOS | SERVICIOS Y RECURSOS DE TI | SOFTWARE Y EQUIPOS ASOCIADOS | 43230000 | SOFTWARE
208181 | CAPACITACION JD EDWARDS | HR | SOFTWARE Y SERVICIOS ASOCIADOS | SERVICIOS PROF/CORPORATIVOS | SERVICIOS Y RECURSOS DE TI | SOFTWARE Y EQUIPOS ASOCIADOS | 43230000 | SOFTWARE
208182 | CAPACITACION HYPERION | HR | SOFTWARE Y SERVICIOS ASOCIADOS | SERVICIOS PROF/CORPORATIVOS | SERVICIOS Y RECURSOS DE TI | SOFTWARE Y EQUIPOS ASOCIADOS | 43230000 | SOFTWARE
208183 | CAPACITACION SAAS ERP-FUSION | HR | SOFTWARE Y SERVICIOS ASOCIADOS | SERVICIOS PROF/CORPORATIVOS | SERVICIOS Y RECURSOS DE TI | SOFTWARE Y EQUIPOS ASOCIADOS | 43230000 | SOFTWARE
208184 | CAPACITACION EN TEMAS DE SEGURIDAD | HR | CONSULTORIA Y SERVICIOS DE TI | SERVICIOS PROF/CORPORATIVOS | SERVICIOS Y RECURSOS DE TI | CONSULTORÍA DE TI | 93151502 | SERVICIOS DE SISTEMAS DE INFORMACIÓN O CONTROL DE EMPRESAS PÚBLICAS
208185 | SERVICIOS - CAPACITACION PRODUCTOS IBM SPSS | UN | SOFTWARE Y SERVICIOS ASOCIADOS | SERVICIOS PROF/CORPORATIVOS | SERVICIOS Y RECURSOS DE TI | SOFTWARE Y EQUIPOS ASOCIADOS | 43230000 | SOFTWARE
208186 | CAPACITACION DE APOYO PARA EL PROCESO DE DESARROLLO DEL SERVICIO DEL EQUIPO DE TECNOLOGIA DE INFORMACION | HR | SOFTWARE Y SERVICIOS ASOCIADOS | SERVICIOS PROF/CORPORATIVOS | SERVICIOS Y RECURSOS DE TI | SOFTWARE Y EQUIPOS ASOCIADOS | 43230000 | SOFTWARE
208187 | CAPACITACION NUEVA VERSION OE 31 EN SITIO DE 1 SEMANA INCLUYE DESPLAZAMIENTO, HOTEL, VIATICOS, PRESTACIONES DE LEY DEL INGENIERO INSTRUCTOR | SA | SOFTWARE Y SERVICIOS ASOCIADOS | SERVICIOS PROF/CORPORATIVOS | SERVICIOS Y RECURSOS DE TI | SOFTWARE Y EQUIPOS ASOCIADOS | 43230000 | SOFTWARE
208188 | CAPACITACION GENERAL EN EL USO DEL APLICATIVO DE COMPRAS ESTRATEGICAS QUE SOPORTE EL MODELO DE PROCESOS DE LA CADENA DE SUMINISTRO | HR | SOFTWARE Y SERVICIOS ASOCIADOS | SERVICIOS PROF/CORPORATIVOS | SERVICIOS Y RECURSOS DE TI | SOFTWARE Y EQUIPOS ASOCIADOS | 43230000 | SOFTWARE
208189 | SERVICIO DE CONECTIVIDAD PUNTO A PUNTO EPM (MEDELLIN)-AGUAS DE ORIENTE | UN | SOFTWARE Y SERVICIOS ASOCIADOS | SERVICIOS PROF/CORPORATIVOS | SERVICIOS Y RECURSOS DE TI | SOFTWARE Y EQUIPOS ASOCIADOS | 43230000 | SOFTWARE
208190 | SERVICIOS - CONSULTORIA PRODUCTOS IBM SPSS | UN | SOFTWARE Y SERVICIOS ASOCIADOS | SERVICIOS PROF/CORPORATIVOS | SERVICIOS Y RECURSOS DE TI | SOFTWARE Y EQUIPOS ASOCIADOS | 43230000 | SOFTWARE
208191 | CONSULTORIA EN IMPLEMENTACION DE SOLUCIONES DE SEGURIDAD | HR | CONSULTORIA Y SERVICIOS DE TI | SERVICIOS PROF/CORPORATIVOS | SERVICIOS Y RECURSOS DE TI | CONSULTORÍA DE TI | 93151502 | SERVICIOS DE SISTEMAS DE INFORMACIÓN O CONTROL DE EMPRESAS PÚBLICAS
208192 | CONSULTORIA EN ETHICAL HACKING | HR | CONSULTORIA Y SERVICIOS DE TI | SERVICIOS PROF/CORPORATIVOS | SERVICIOS Y RECURSOS DE TI | CONSULTORÍA DE TI | 93151502 | SERVICIOS DE SISTEMAS DE INFORMACIÓN O CONTROL DE EMPRESAS PÚBLICAS
208193 | CONSULTORIA SOBRE LA HERRAMIENTA ONTOLICA SEARCH PREVIEW | HR | SOFTWARE Y SERVICIOS ASOCIADOS | SERVICIOS PROF/CORPORATIVOS | SERVICIOS Y RECURSOS DE TI | SOFTWARE Y EQUIPOS ASOCIADOS | 43230000 | SOFTWARE
208194 | CURSO ONLINE DE AURAPORTAL OL1082 AURAPORTAL FUNCTIONALITIES LEVEL 1 (INCLUDES EXAM) | UN | SOFTWARE Y SERVICIOS ASOCIADOS | SERVICIOS PROF/CORPORATIVOS | SERVICIOS Y RECURSOS DE TI | SOFTWARE Y EQUIPOS ASOCIADOS | 43230000 | SOFTWARE
208195 | SERVICIOS HORA DE EJECUCION DE DESARROLLOS NECESARIOS ENLOS SERVICIOS DE TELECOMUNICACIONES PARA LAS EDS DE GAS | HR | HARDWARE Y SERVICIOS ASOCIADOS | SERVICIOS PROF/CORPORATIVOS | SERVICIOS Y RECURSOS DE TI | HARDWARE Y EQUIPOS ASOCIADOS | 32130000 | PIEZAS DE COMPONENTES Y HARDWARE ELECTRÓNICOS Y ACCESORIOS
208196 | ENTRENAMIENTO ADMINISTRADORES DEL SISTEMA (GRUPO DE MAXIMO 15 FUNCIONARIOS) | HR | SOFTWARE Y SERVICIOS ASOCIADOS | SERVICIOS PROF/CORPORATIVOS | SERVICIOS Y RECURSOS DE TI | SOFTWARE Y EQUIPOS ASOCIADOS | 43230000 | SOFTWARE
208197 | ENTRENAMIENTO USUARIOS FINALES (GRUPO DE MAXIMO 15 FUNCIONARIOS) | HR | SOFTWARE Y SERVICIOS ASOCIADOS | SERVICIOS PROF/CORPORATIVOS | SERVICIOS Y RECURSOS DE TI | SOFTWARE Y EQUIPOS ASOCIADOS | 43230000 | SOFTWARE
208198 | EVOLUCIONES Y REQUERIMIENTOS DE NUEVAS FUNCIONALIDADES DE LA SOLUCION GESTION JURIDICA MAYA | HR | SOFTWARE Y SERVICIOS ASOCIADOS | SERVICIOS PROF/CORPORATIVOS | SERVICIOS Y RECURSOS DE TI | SOFTWARE Y EQUIPOS ASOCIADOS | 43230000 | SOFTWARE
208199 | GESTION DE SERVICIOS PROFESIONALES DE SOPORTE PREMIER DE MICROSOFT PARA INFRAESTRUCTURA | HR | SOFTWARE Y SERVICIOS ASOCIADOS | SERVICIOS PROF/CORPORATIVOS | SERVICIOS Y RECURSOS DE TI | SOFTWARE Y EQUIPOS ASOCIADOS | 43230000 | SOFTWARE
208200 | GESTION DE VULNERABILIDADES | UN | CONSULTORIA Y SERVICIOS DE TI | SERVICIOS PROF/CORPORATIVOS | SERVICIOS Y RECURSOS DE TI | CONSULTORÍA DE TI | 93151502 | SERVICIOS DE SISTEMAS DE INFORMACIÓN O CONTROL DE EMPRESAS PÚBLICAS
208201 | HOSTING DE APLICACIONES KAIROS | ME | SOFTWARE Y SERVICIOS ASOCIADOS | SERVICIOS PROF/CORPORATIVOS | SERVICIOS Y RECURSOS DE TI | SOFTWARE Y EQUIPOS ASOCIADOS | 43230000 | SOFTWARE
208202 | IDENTIFICACION, ALMACENAMIENTO Y GESTION DE EVENTOS E INCIDENTES DE SEGURIDAD DE TI | UN | CONSULTORIA Y SERVICIOS DE TI | SERVICIOS PROF/CORPORATIVOS | SERVICIOS Y RECURSOS DE TI | CONSULTORÍA DE TI | 93151502 | SERVICIOS DE SISTEMAS DE INFORMACIÓN O CONTROL DE EMPRESAS PÚBLICAS
208203 | IMPLANTACION MEGA | UN | SOFTWARE Y SERVICIOS ASOCIADOS | SERVICIOS PROF/CORPORATIVOS | SERVICIOS Y RECURSOS DE TI | SOFTWARE Y EQUIPOS ASOCIADOS | 43230000 | SOFTWARE
208204 | INSTALACION SALA GOLD | UN | HARDWARE Y SERVICIOS ASOCIADOS | SERVICIOS PROF/CORPORATIVOS | SERVICIOS Y RECURSOS DE TI | HARDWARE Y EQUIPOS ASOCIADOS | 32130000 | PIEZAS DE COMPONENTES Y HARDWARE ELECTRÓNICOS Y ACCESORIOS
208205 | INSTALACION SALA PLANTINUM | UN | HARDWARE Y SERVICIOS ASOCIADOS | SERVICIOS PROF/CORPORATIVOS | SERVICIOS Y RECURSOS DE TI | HARDWARE Y EQUIPOS ASOCIADOS | 32130000 | PIEZAS DE COMPONENTES Y HARDWARE ELECTRÓNICOS Y ACCESORIOS
208206 | INSTALACION EQUIPOS CORE | UN | HARDWARE Y SERVICIOS ASOCIADOS | SERVICIOS PROF/CORPORATIVOS | SERVICIOS Y RECURSOS DE TI | HARDWARE Y EQUIPOS ASOCIADOS | 32130000 | PIEZAS DE COMPONENTES Y HARDWARE ELECTRÓNICOS Y ACCESORIOS
208207 | INSTALACION EQUIPO NUEVO (RANGO 1: 0 – 99) | UN | MESA DE SERVICIOS | SERVICIOS PROF/CORPORATIVOS | SERVICIOS Y RECURSOS DE TI | MESA DE SERVICIOS | 81111811 | SERVICIOS DE SOPORTE TÉCNICO O DE MESA DE AYUDA
208208 | INSTALACION EQUIPO NUEVO (RANGO 2: 100 – 399) | UN | MESA DE SERVICIOS | SERVICIOS PROF/CORPORATIVOS | SERVICIOS Y RECURSOS DE TI | MESA DE SERVICIOS | 81111811 | SERVICIOS DE SOPORTE TÉCNICO O DE MESA DE AYUDA
208209 | INSTALACION EQUIPO NUEVO (RANGO 3: 400 – 1199) | UN | MESA DE SERVICIOS | SERVICIOS PROF/CORPORATIVOS | SERVICIOS Y RECURSOS DE TI | MESA DE SERVICIOS | 81111811 | SERVICIOS DE SOPORTE TÉCNICO O DE MESA DE AYUDA
208210 | INSTALACION EQUIPO NUEVO (RANGO 4: 1200 - 1999) | UN | MESA DE SERVICIOS | SERVICIOS PROF/CORPORATIVOS | SERVICIOS Y RECURSOS DE TI | MESA DE SERVICIOS | 81111811 | SERVICIOS DE SOPORTE TÉCNICO O DE MESA DE AYUDA
208211 | INSTALACION EQUIPO NUEVO (RANGO 5: 2000-2999) | UN | MESA DE SERVICIOS | SERVICIOS PROF/CORPORATIVOS | SERVICIOS Y RECURSOS DE TI | MESA DE SERVICIOS | 81111811 | SERVICIOS DE SOPORTE TÉCNICO O DE MESA DE AYUDA
208212 | INSTALACION EQUIPO NUEVO (RANGO 6: 3000-4000) | UN | MESA DE SERVICIOS | SERVICIOS PROF/CORPORATIVOS | SERVICIOS Y RECURSOS DE TI | MESA DE SERVICIOS | 81111811 | SERVICIOS DE SOPORTE TÉCNICO O DE MESA DE AYUDA
208213 | INSTALACION EQUIPO REPOSICION (RANGO 1: 0 – 99) | UN | MESA DE SERVICIOS | SERVICIOS PROF/CORPORATIVOS | SERVICIOS Y RECURSOS DE TI | MESA DE SERVICIOS | 81111811 | SERVICIOS DE SOPORTE TÉCNICO O DE MESA DE AYUDA
208214 | INSTALACION EQUIPO REPOSICION (RANGO 2: 100 – 399) | UN | MESA DE SERVICIOS | SERVICIOS PROF/CORPORATIVOS | SERVICIOS Y RECURSOS DE TI | MESA DE SERVICIOS | 81111811 | SERVICIOS DE SOPORTE TÉCNICO O DE MESA DE AYUDA
208215 | INSTALACION EQUIPO REPOSICION (RANGO 3: 400 – 1199) | UN | MESA DE SERVICIOS | SERVICIOS PROF/CORPORATIVOS | SERVICIOS Y RECURSOS DE TI | MESA DE SERVICIOS | 81111811 | SERVICIOS DE SOPORTE TÉCNICO O DE MESA DE AYUDA
208216 | INSTALACION EQUIPO REPOSICION (RANGO 4: 1200 - 1999) | UN | MESA DE SERVICIOS | SERVICIOS PROF/CORPORATIVOS | SERVICIOS Y RECURSOS DE TI | MESA DE SERVICIOS | 81111811 | SERVICIOS DE SOPORTE TÉCNICO O DE MESA DE AYUDA
208217 | INSTALACION EQUIPO REPOSICION (RANGO 5: 2000-2999) | UN | MESA DE SERVICIOS | SERVICIOS PROF/CORPORATIVOS | SERVICIOS Y RECURSOS DE TI | MESA DE SERVICIOS | 81111811 | SERVICIOS DE SOPORTE TÉCNICO O DE MESA DE AYUDA
208218 | INSTALACION EQUIPO REPOSICION (RANGO 6: 3000-4000) | UN | MESA DE SERVICIOS | SERVICIOS PROF/CORPORATIVOS | SERVICIOS Y RECURSOS DE TI | MESA DE SERVICIOS | 81111811 | SERVICIOS DE SOPORTE TÉCNICO O DE MESA DE AYUDA
208219 | INSTALACION DE SERVICIOS DE TELECOMUNICACIONES PARA LAS EDS DE GAS EN EL EJE CAFETERO | UN | HARDWARE Y SERVICIOS ASOCIADOS | SERVICIOS PROF/CORPORATIVOS | SERVICIOS Y RECURSOS DE TI | HARDWARE Y EQUIPOS ASOCIADOS | 32130000 | PIEZAS DE COMPONENTES Y HARDWARE ELECTRÓNICOS Y ACCESORIOS
208220 | INSTALACION DE SERVICIOS DE TELECOMUNICACIONES PARA LAS EDS DE GAS EN SEDES CERCANAS MEDELLIN | UN | HARDWARE Y SERVICIOS ASOCIADOS | SERVICIOS PROF/CORPORATIVOS | SERVICIOS Y RECURSOS DE TI | HARDWARE Y EQUIPOS ASOCIADOS | 32130000 | PIEZAS DE COMPONENTES Y HARDWARE ELECTRÓNICOS Y ACCESORIOS
208221 | INSTALACION LECTORES MIFARE Y PUESTA EN SERVICIO DENTRO DE LA OPERACION (POR CADA SURTIDOR) | UN | HARDWARE Y SERVICIOS ASOCIADOS | SERVICIOS PROF/CORPORATIVOS | SERVICIOS Y RECURSOS DE TI | HARDWARE Y EQUIPOS ASOCIADOS | 32130000 | PIEZAS DE COMPONENTES Y HARDWARE ELECTRÓNICOS Y ACCESORIOS
208222 | INVESTIGACION EN INFORMATICA FORENSE | HR | CONSULTORIA Y SERVICIOS DE TI | SERVICIOS PROF/CORPORATIVOS | SERVICIOS Y RECURSOS DE TI | CONSULTORÍA DE TI | 93151502 | SERVICIOS DE SISTEMAS DE INFORMACIÓN O CONTROL DE EMPRESAS PÚBLICAS
208223 | MANTENIMIENTO PREVENTIVO SISTEMA DE UPS Y PDU (COMPRENDE 2 UPS Y SUS RESPECTIVAS PDU) | UN | HARDWARE Y SERVICIOS ASOCIADOS | SERVICIOS PROF/CORPORATIVOS | SERVICIOS Y RECURSOS DE TI | HARDWARE Y EQUIPOS ASOCIADOS | 32130000 | PIEZAS DE COMPONENTES Y HARDWARE ELECTRÓNICOS Y ACCESORIOS
208224 | MANTENIMIENTO PREVENTIVO SISTEMA DE AIRES ACONDICIONADOS DE PRECISION (COMPRENDE TRES AIRES ACONDICIONADOS) | UN | HARDWARE Y SERVICIOS ASOCIADOS | SERVICIOS PROF/CORPORATIVOS | SERVICIOS Y RECURSOS DE TI | HARDWARE Y EQUIPOS ASOCIADOS | 32130000 | PIEZAS DE COMPONENTES Y HARDWARE ELECTRÓNICOS Y ACCESORIOS
208225 | MANTENIMIENTO PREVENTIVO DE AIRES ACONDICIONADO DE LA ZONA DE CONFORT Y OPERADORES (2 AIRES ACONDICIONADOS). | UN | HARDWARE Y SERVICIOS ASOCIADOS | SERVICIOS PROF/CORPORATIVOS | SERVICIOS Y RECURSOS DE TI | HARDWARE Y EQUIPOS ASOCIADOS | 32130000 | PIEZAS DE COMPONENTES Y HARDWARE ELECTRÓNICOS Y ACCESORIOS
208226 | MANTENIMIENTO PREVENTIVO DEL SISTEMA DE EXTINCION | UN | HARDWARE Y SERVICIOS ASOCIADOS | SERVICIOS PROF/CORPORATIVOS | SERVICIOS Y RECURSOS DE TI | HARDWARE Y EQUIPOS ASOCIADOS | 32130000 | PIEZAS DE COMPONENTES Y HARDWARE ELECTRÓNICOS Y ACCESORIOS
208227 | MANTENIMIENTO PREVENTIVO DEL SISTEMA DE CONTROL DE ACCESO Y SEGURIDAD | UN | HARDWARE Y SERVICIOS ASOCIADOS | SERVICIOS PROF/CORPORATIVOS | SERVICIOS Y RECURSOS DE TI | HARDWARE Y EQUIPOS ASOCIADOS | 32130000 | PIEZAS DE COMPONENTES Y HARDWARE ELECTRÓNICOS Y ACCESORIOS
208228 | MANTENIMIENTO PREVENTIVO DEL SISTEMA NETBOX 2* NBRK0550 | UN | HARDWARE Y SERVICIOS ASOCIADOS | SERVICIOS PROF/CORPORATIVOS | SERVICIOS Y RECURSOS DE TI | HARDWARE Y EQUIPOS ASOCIADOS | 32130000 | PIEZAS DE COMPONENTES Y HARDWARE ELECTRÓNICOS Y ACCESORIOS
208229 | MANTENIMIENTO PREVENTIVO DEL SISTEMA DE CCTV | UN | HARDWARE Y SERVICIOS ASOCIADOS | SERVICIOS PROF/CORPORATIVOS | SERVICIOS Y RECURSOS DE TI | HARDWARE Y EQUIPOS ASOCIADOS | 32130000 | PIEZAS DE COMPONENTES Y HARDWARE ELECTRÓNICOS Y ACCESORIOS
208230 | MIGRACION Y PUESTA EN CORRECTO FUNCIONAMIENTO ERA VALOR CONSULTOR (TODO INCLUIDO) | DY | SOFTWARE Y SERVICIOS ASOCIADOS | SERVICIOS PROF/CORPORATIVOS | SERVICIOS Y RECURSOS DE TI | SOFTWARE Y EQUIPOS ASOCIADOS | 43230000 | SOFTWARE
208231 | MIGRACION Y PUESTA EN CORRECTO FUNCIONAMIENTO ERA VALOR INGENIERO ESPECIALIZADO (TODO INCLUIDO) | DY | SOFTWARE Y SERVICIOS ASOCIADOS | SERVICIOS PROF/CORPORATIVOS | SERVICIOS Y RECURSOS DE TI | SOFTWARE Y EQUIPOS ASOCIADOS | 43230000 | SOFTWARE
208232 | MONITOREO DE INFRAESTRUCTURA | ME | MESA DE SERVICIOS | SERVICIOS PROF/CORPORATIVOS | SERVICIOS Y RECURSOS DE TI | MESA DE SERVICIOS | 81111811 | SERVICIOS DE SOPORTE TÉCNICO O DE MESA DE AYUDA
208233 | MANTENIMIENTO CORRECTIVO SEMESTRAL Y ATENCION DE INCIDENTES DE LOS SISTEMAS DE EXTINCION, UPS, PDU AIRES ACONDICIONADOS, SISTEMAS DE CONTROL DE ACCESO , CCTV, NETBOX, Y SEGURIDAD DEL DATA CENTER, SEGUN CONDICIONES TECNICAS. | SN | HARDWARE Y SERVICIOS ASOCIADOS | SERVICIOS PROF/CORPORATIVOS | SERVICIOS Y RECURSOS DE TI | HARDWARE Y EQUIPOS ASOCIADOS | 32130000 | PIEZAS DE COMPONENTES Y HARDWARE ELECTRÓNICOS Y ACCESORIOS
208234 | MANTENIMIENTO PREVENTIVO DE 10 RACK, (COMPRENDE ATS, PDU, CONTROLADORA DE ACCESO, Y TODOS LOS SENSORES) | UN | HARDWARE Y SERVICIOS ASOCIADOS | SERVICIOS PROF/CORPORATIVOS | SERVICIOS Y RECURSOS DE TI | HARDWARE Y EQUIPOS ASOCIADOS | 32130000 | PIEZAS DE COMPONENTES Y HARDWARE ELECTRÓNICOS Y ACCESORIOS
208235 | OPERACION DE LOS SERVIDORES CON SISTEMA OPERATIVO WINDOWS | ME | SOFTWARE Y SERVICIOS ASOCIADOS | SERVICIOS PROF/CORPORATIVOS | SERVICIOS Y RECURSOS DE TI | SOFTWARE Y EQUIPOS ASOCIADOS | 43230000 | SOFTWARE
208236 | OPERACION DEL SERVICIO SERVICIOS NUCLEO Y DIRECTORIO ACTIVO | ME | SOFTWARE Y SERVICIOS ASOCIADOS | SERVICIOS PROF/CORPORATIVOS | SERVICIOS Y RECURSOS DE TI | SOFTWARE Y EQUIPOS ASOCIADOS | 43230000 | SOFTWARE
208237 | OPERACION DE SERVICIOS DE APLICACIONES WEB (MIDDLEWARE) | ME | SOFTWARE Y SERVICIOS ASOCIADOS | SERVICIOS PROF/CORPORATIVOS | SERVICIOS Y RECURSOS DE TI | SOFTWARE Y EQUIPOS ASOCIADOS | 43230000 | SOFTWARE
208238 | OPERACION DE SERVIDORES CON SISTEMA OPERATIVO AIX | ME | SOFTWARE Y SERVICIOS ASOCIADOS | SERVICIOS PROF/CORPORATIVOS | SERVICIOS Y RECURSOS DE TI | SOFTWARE Y EQUIPOS ASOCIADOS | 43230000 | SOFTWARE
208239 | OPERACION BASES DE DATOS SQL, MYSQL | ME | SOFTWARE Y SERVICIOS ASOCIADOS | SERVICIOS PROF/CORPORATIVOS | SERVICIOS Y RECURSOS DE TI | SOFTWARE Y EQUIPOS ASOCIADOS | 43230000 | SOFTWARE
208240 | OPERACION BASES DE DATOS ORACLE | ME | SOFTWARE Y SERVICIOS ASOCIADOS | SERVICIOS PROF/CORPORATIVOS | SERVICIOS Y RECURSOS DE TI | SOFTWARE Y EQUIPOS ASOCIADOS | 43230000 | SOFTWARE
208241 | OPERACION DE SOLUCIONES DE SEGURIDAD | UN | CONSULTORIA Y SERVICIOS DE TI | SERVICIOS PROF/CORPORATIVOS | SERVICIOS Y RECURSOS DE TI | CONSULTORÍA DE TI | 93151502 | SERVICIOS DE SISTEMAS DE INFORMACIÓN O CONTROL DE EMPRESAS PÚBLICAS
208242 | OPERACION Y SOPORTE DE LA SOLUCION GESTION JURIDICA MAYA | UN | SOFTWARE Y SERVICIOS ASOCIADOS | SERVICIOS PROF/CORPORATIVOS | SERVICIOS Y RECURSOS DE TI | SOFTWARE Y EQUIPOS ASOCIADOS | 43230000 | SOFTWARE
208243 | PARAMETRIZACION DE LA SOLUCION ERA KAIROS METODO SENCILLO | UN | SOFTWARE Y SERVICIOS ASOCIADOS | SERVICIOS PROF/CORPORATIVOS | SERVICIOS Y RECURSOS DE TI | SOFTWARE Y EQUIPOS ASOCIADOS | 43230000 | SOFTWARE
208244 | PARAMETRIZACION DE LA SOLUCION ERA KAIROS METODO AVANZADO | UN | SOFTWARE Y SERVICIOS ASOCIADOS | SERVICIOS PROF/CORPORATIVOS | SERVICIOS Y RECURSOS DE TI | SOFTWARE Y EQUIPOS ASOCIADOS | 43230000 | SOFTWARE
208245 | ARQUITECTOS DE APLICACIONES | HR | SOFTWARE Y SERVICIOS ASOCIADOS | SERVICIOS PROF/CORPORATIVOS | SERVICIOS Y RECURSOS DE TI | SOFTWARE Y EQUIPOS ASOCIADOS | 43230000 | SOFTWARE
208246 | ARQUITECTOS DE INFRAESTRUCTURA | HR | SOFTWARE Y SERVICIOS ASOCIADOS | SERVICIOS PROF/CORPORATIVOS | SERVICIOS Y RECURSOS DE TI | SOFTWARE Y EQUIPOS ASOCIADOS | 43230000 | SOFTWARE
208247 | PROFESIONAL JUNIOR PARA PROCESOS Y/O TECNOLOGIAS DE TI | HR | SOFTWARE Y SERVICIOS ASOCIADOS | SERVICIOS PROF/CORPORATIVOS | SERVICIOS Y RECURSOS DE TI | SOFTWARE Y EQUIPOS ASOCIADOS | 43230000 | SOFTWARE
208248 | PROFESIONAL SENIOR PARA PROCESOS Y/O TECNOLOGIAS DE TI | HR | SOFTWARE Y SERVICIOS ASOCIADOS | SERVICIOS PROF/CORPORATIVOS | SERVICIOS Y RECURSOS DE TI | SOFTWARE Y EQUIPOS ASOCIADOS | 43230000 | SOFTWARE
208249 | PUESTO DE TRABAJO NORMAL (RANGO 10: 16000-17999) | UN | MESA DE SERVICIOS | SERVICIOS PROF/CORPORATIVOS | SERVICIOS Y RECURSOS DE TI | MESA DE SERVICIOS | 81111811 | SERVICIOS DE SOPORTE TÉCNICO O DE MESA DE AYUDA
208250 | PRUEBAS DE SEGURIDAD EN APLICACIONES | HR | CONSULTORIA Y SERVICIOS DE TI | SERVICIOS PROF/CORPORATIVOS | SERVICIOS Y RECURSOS DE TI | CONSULTORÍA DE TI | 93151502 | SERVICIOS DE SISTEMAS DE INFORMACIÓN O CONTROL DE EMPRESAS PÚBLICAS
208251 | PUESTA EN FUNCIONAMIENTO DEL PUESTO DE TRABAJO | UN | MESA DE SERVICIOS | SERVICIOS PROF/CORPORATIVOS | SERVICIOS Y RECURSOS DE TI | MESA DE SERVICIOS | 81111811 | SERVICIOS DE SOPORTE TÉCNICO O DE MESA DE AYUDA
208252 | REINSTALACION DE EQUIPOS OFIMATICOS POR OBSOLESCENCIA TECNOLOGICA (NO NOCTURNO Y NO DOMINGOS) | UN | HARDWARE Y SERVICIOS ASOCIADOS | SERVICIOS PROF/CORPORATIVOS | SERVICIOS Y RECURSOS DE TI | HARDWARE Y EQUIPOS ASOCIADOS | 32130000 | PIEZAS DE COMPONENTES Y HARDWARE ELECTRÓNICOS Y ACCESORIOS
208253 | RENTING DE EQUIPOS PORTATILES | UN | HARDWARE Y SERVICIOS ASOCIADOS | SERVICIOS PROF/CORPORATIVOS | SERVICIOS Y RECURSOS DE TI | HARDWARE Y EQUIPOS ASOCIADOS | 32130000 | PIEZAS DE COMPONENTES Y HARDWARE ELECTRÓNICOS Y ACCESORIOS
208254 | RENTING DE MICROCOMPUTADORES | UN | HARDWARE Y SERVICIOS ASOCIADOS | SERVICIOS PROF/CORPORATIVOS | SERVICIOS Y RECURSOS DE TI | HARDWARE Y EQUIPOS ASOCIADOS | 32130000 | PIEZAS DE COMPONENTES Y HARDWARE ELECTRÓNICOS Y ACCESORIOS
208255 | RENTING STOCK SERVIDOR EDS ( NO CUENTA CON LA LICENCIA DE OFFICE, NI SOPORTE, PANTALLA, ACTUALIZACIONES ANTIVIRUS) | ME | HARDWARE Y SERVICIOS ASOCIADOS | SERVICIOS PROF/CORPORATIVOS | SERVICIOS Y RECURSOS DE TI | HARDWARE Y EQUIPOS ASOCIADOS | 32130000 | PIEZAS DE COMPONENTES Y HARDWARE ELECTRÓNICOS Y ACCESORIOS
208256 | RENTING STOCK UPS 3 KVA CON 3 AÑOS DE GARANTIA | ME | HARDWARE Y SERVICIOS ASOCIADOS | SERVICIOS PROF/CORPORATIVOS | SERVICIOS Y RECURSOS DE TI | HARDWARE Y EQUIPOS ASOCIADOS | 32130000 | PIEZAS DE COMPONENTES Y HARDWARE ELECTRÓNICOS Y ACCESORIOS
208257 | RENTING STOCK SWITCHE 16 PUERTOS | ME | HARDWARE Y SERVICIOS ASOCIADOS | SERVICIOS PROF/CORPORATIVOS | SERVICIOS Y RECURSOS DE TI | HARDWARE Y EQUIPOS ASOCIADOS | 32130000 | PIEZAS DE COMPONENTES Y HARDWARE ELECTRÓNICOS Y ACCESORIOS
208258 | REVISION DEL DAÑO Y ESTABLECIMIENTO DEL PRESUPUESTO HORA DIURNO | UN | HARDWARE Y SERVICIOS ASOCIADOS | SERVICIOS PROF/CORPORATIVOS | SERVICIOS Y RECURSOS DE TI | HARDWARE Y EQUIPOS ASOCIADOS | 32130000 | PIEZAS DE COMPONENTES Y HARDWARE ELECTRÓNICOS Y ACCESORIOS
208259 | REVISION DEL DAÑO Y ESTABLECIMIENTO DEL PRESUPUESTO HORA NOCTURNO | UN | HARDWARE Y SERVICIOS ASOCIADOS | SERVICIOS PROF/CORPORATIVOS | SERVICIOS Y RECURSOS DE TI | HARDWARE Y EQUIPOS ASOCIADOS | 32130000 | PIEZAS DE COMPONENTES Y HARDWARE ELECTRÓNICOS Y ACCESORIOS
208260 | REVISION DEL DAÑO Y ESTABLECIMIENTO DEL PRESUPUESTO HORA DIURNO FIN DE SEMANA | UN | HARDWARE Y SERVICIOS ASOCIADOS | SERVICIOS PROF/CORPORATIVOS | SERVICIOS Y RECURSOS DE TI | HARDWARE Y EQUIPOS ASOCIADOS | 32130000 | PIEZAS DE COMPONENTES Y HARDWARE ELECTRÓNICOS Y ACCESORIOS
208261 | REVISION DEL DAÑO Y ESTABLECIMIENTO DEL PRESUPUESTO HORA NOCTURNO FIN DE SEMANA | UN | HARDWARE Y SERVICIOS ASOCIADOS | SERVICIOS PROF/CORPORATIVOS | SERVICIOS Y RECURSOS DE TI | HARDWARE Y EQUIPOS ASOCIADOS | 32130000 | PIEZAS DE COMPONENTES Y HARDWARE ELECTRÓNICOS Y ACCESORIOS
208262 | ADMON Y/U OPERACION SALA GOLD | ME | HARDWARE Y SERVICIOS ASOCIADOS | SERVICIOS PROF/CORPORATIVOS | SERVICIOS Y RECURSOS DE TI | HARDWARE Y EQUIPOS ASOCIADOS | 32130000 | PIEZAS DE COMPONENTES Y HARDWARE ELECTRÓNICOS Y ACCESORIOS
208263 | ADMON Y/U OPERACION SALA PLANTINUM | ME | HARDWARE Y SERVICIOS ASOCIADOS | SERVICIOS PROF/CORPORATIVOS | SERVICIOS Y RECURSOS DE TI | HARDWARE Y EQUIPOS ASOCIADOS | 32130000 | PIEZAS DE COMPONENTES Y HARDWARE ELECTRÓNICOS Y ACCESORIOS
208264 | ADMON Y/U OPERACION EQUIPOS CORE | ME | HARDWARE Y SERVICIOS ASOCIADOS | SERVICIOS PROF/CORPORATIVOS | SERVICIOS Y RECURSOS DE TI | HARDWARE Y EQUIPOS ASOCIADOS | 32130000 | PIEZAS DE COMPONENTES Y HARDWARE ELECTRÓNICOS Y ACCESORIOS
208265 | ADAPTACIONES EN EL SOFTWARE PARA AJUSTARSE A LAS NECESIDADES DE EPM | UN | SOFTWARE Y SERVICIOS ASOCIADOS | SERVICIOS PROF/CORPORATIVOS | SERVICIOS Y RECURSOS DE TI | SOFTWARE Y EQUIPOS ASOCIADOS | 43230000 | SOFTWARE
208266 | SERVICIO DE ADECUACION MULTITOMAS SENCILLOS DE 3 SALIDAS | UN | HARDWARE Y SERVICIOS ASOCIADOS | SERVICIOS PROF/CORPORATIVOS | SERVICIOS Y RECURSOS DE TI | HARDWARE Y EQUIPOS ASOCIADOS | 32130000 | PIEZAS DE COMPONENTES Y HARDWARE ELECTRÓNICOS Y ACCESORIOS
208267 | ANALISTA PARA GESTION DE VULNERABILIDADES, EVENTOS, ATAQUES E INCIDENTES DE SEGURIDAD | ME | CONSULTORIA Y SERVICIOS DE TI | SERVICIOS PROF/CORPORATIVOS | SERVICIOS Y RECURSOS DE TI | CONSULTORÍA DE TI | 93151502 | SERVICIOS DE SISTEMAS DE INFORMACIÓN O CONTROL DE EMPRESAS PÚBLICAS
208268 | ARQUITECTO EN SOLUCIONES DE SEGURIDAD | HR | CONSULTORIA Y SERVICIOS DE TI | SERVICIOS PROF/CORPORATIVOS | SERVICIOS Y RECURSOS DE TI | CONSULTORÍA DE TI | 93151502 | SERVICIOS DE SISTEMAS DE INFORMACIÓN O CONTROL DE EMPRESAS PÚBLICAS
208269 | ARRENDAMIENTO EQUIPOS SALA GOLD | ME | HARDWARE Y SERVICIOS ASOCIADOS | SERVICIOS PROF/CORPORATIVOS | SERVICIOS Y RECURSOS DE TI | HARDWARE Y EQUIPOS ASOCIADOS | 32130000 | PIEZAS DE COMPONENTES Y HARDWARE ELECTRÓNICOS Y ACCESORIOS
208270 | ARRENDAMIENTO EQUIPOS SALA PLANTINUM | ME | HARDWARE Y SERVICIOS ASOCIADOS | SERVICIOS PROF/CORPORATIVOS | SERVICIOS Y RECURSOS DE TI | HARDWARE Y EQUIPOS ASOCIADOS | 32130000 | PIEZAS DE COMPONENTES Y HARDWARE ELECTRÓNICOS Y ACCESORIOS
208271 | ARRENDAMIENTO EQUIPOS EQUIPOS CORE | ME | HARDWARE Y SERVICIOS ASOCIADOS | SERVICIOS PROF/CORPORATIVOS | SERVICIOS Y RECURSOS DE TI | HARDWARE Y EQUIPOS ASOCIADOS | 32130000 | PIEZAS DE COMPONENTES Y HARDWARE ELECTRÓNICOS Y ACCESORIOS
208272 | SERVICIO DE ASISTENCIA TECNICA SOBRE EL SOFTWARE SIUX | HR | SOFTWARE Y SERVICIOS ASOCIADOS | SERVICIOS PROF/CORPORATIVOS | SERVICIOS Y RECURSOS DE TI | SOFTWARE Y EQUIPOS ASOCIADOS | 43230000 | SOFTWARE
208273 | SERVICIO DE ASISTENCIA TECNICA CON INGENIERO DE BENTEC | HR | SOFTWARE Y SERVICIOS ASOCIADOS | SERVICIOS PROF/CORPORATIVOS | SERVICIOS Y RECURSOS DE TI | SOFTWARE Y EQUIPOS ASOCIADOS | 43230000 | SOFTWARE
208274 | SERVICIO DE ASISTENCIA TECNICA CON INGENIERO DE BENTLEY | HR | SOFTWARE Y SERVICIOS ASOCIADOS | SERVICIOS PROF/CORPORATIVOS | SERVICIOS Y RECURSOS DE TI | SOFTWARE Y EQUIPOS ASOCIADOS | 43230000 | SOFTWARE
208275 | SERVICIO DE ATENCION DE INCIDENTES | HR | SOFTWARE Y SERVICIOS ASOCIADOS | SERVICIOS PROF/CORPORATIVOS | SERVICIOS Y RECURSOS DE TI | SOFTWARE Y EQUIPOS ASOCIADOS | 43230000 | SOFTWARE
208276 | ATENCION DE INCIDENTES 7 X 24 | HR | SOFTWARE Y SERVICIOS ASOCIADOS | SERVICIOS PROF/CORPORATIVOS | SERVICIOS Y RECURSOS DE TI | SOFTWARE Y EQUIPOS ASOCIADOS | 43230000 | SOFTWARE
208277 | ATENCION DE INCIDENTES 5 X 12 | HR | SOFTWARE Y SERVICIOS ASOCIADOS | SERVICIOS PROF/CORPORATIVOS | SERVICIOS Y RECURSOS DE TI | SOFTWARE Y EQUIPOS ASOCIADOS | 43230000 | SOFTWARE
208278 | SERVICIO DE MEJORAS Y COMPLEMENTOS AL DASIP | UN | HARDWARE Y SERVICIOS ASOCIADOS | SERVICIOS PROF/CORPORATIVOS | SERVICIOS Y RECURSOS DE TI | HARDWARE Y EQUIPOS ASOCIADOS | 32130000 | PIEZAS DE COMPONENTES Y HARDWARE ELECTRÓNICOS Y ACCESORIOS
208279 | SERVICIO DE SOPORTE TECNICO ACTUALIZACION Y MANTENIMIENTO (SAM) SOBRE EL SOFTWARE SIUX | YR | SOFTWARE Y SERVICIOS ASOCIADOS | SERVICIOS PROF/CORPORATIVOS | SERVICIOS Y RECURSOS DE TI | SOFTWARE Y EQUIPOS ASOCIADOS | 43230000 | SOFTWARE
208280 | SERVICIO OPERADOR PARA LA IDENTIFICACION, ALMACENAMIENTO Y GESTION DE EVENTOS E INCIDENTES DE SEGURIDAD DE TI | ME | CONSULTORIA Y SERVICIOS DE TI | SERVICIOS PROF/CORPORATIVOS | SERVICIOS Y RECURSOS DE TI | CONSULTORÍA DE TI | 93151502 | SERVICIOS DE SISTEMAS DE INFORMACIÓN O CONTROL DE EMPRESAS PÚBLICAS
208281 | SERVICIO DE SOPORTE Y MANTENIMIENTO DEL SISTEMA DASIP PARA LOS CENTROS DE CONTROL DE EPM | YR | HARDWARE Y SERVICIOS ASOCIADOS | SERVICIOS PROF/CORPORATIVOS | SERVICIOS Y RECURSOS DE TI | HARDWARE Y EQUIPOS ASOCIADOS | 32130000 | PIEZAS DE COMPONENTES Y HARDWARE ELECTRÓNICOS Y ACCESORIOS
208282 | SERVICIOS DE TELECOMUNICACIONES PARA LAS EDS DE GAS: TRASLADO DE CUARTOS SUIC | UN | HARDWARE Y SERVICIOS ASOCIADOS | SERVICIOS PROF/CORPORATIVOS | SERVICIOS Y RECURSOS DE TI | HARDWARE Y EQUIPOS ASOCIADOS | 32130000 | PIEZAS DE COMPONENTES Y HARDWARE ELECTRÓNICOS Y ACCESORIOS
208283 | SERVICIO DE TRANSMISION DE DATOS INTERCONEXION DE LAS SUBESTACIONES AGUACHICA, AYACUCHO Y PELAYA OPERADAS POR CENS | ME | HARDWARE Y SERVICIOS ASOCIADOS | SERVICIOS PROF/CORPORATIVOS | SERVICIOS Y RECURSOS DE TI | HARDWARE Y EQUIPOS ASOCIADOS | 32130000 | PIEZAS DE COMPONENTES Y HARDWARE ELECTRÓNICOS Y ACCESORIOS
208284 | SERVICIOS PROACTIVOS PROFESIONALES DE SOPORTE PREMIER DE MICROSOFT PARA INFRAESTRUCTURA | HR | SOFTWARE Y SERVICIOS ASOCIADOS | SERVICIOS PROF/CORPORATIVOS | SERVICIOS Y RECURSOS DE TI | SOFTWARE Y EQUIPOS ASOCIADOS | 43230000 | SOFTWARE
208285 | SERVICIOS DE DISPONIBILIDAD 24 HORAS | HR | SOFTWARE Y SERVICIOS ASOCIADOS | SERVICIOS PROF/CORPORATIVOS | SERVICIOS Y RECURSOS DE TI | SOFTWARE Y EQUIPOS ASOCIADOS | 43230000 | SOFTWARE
208286 | SERVICIOS DE DISPONIBILIDAD JORNADA DIURNA | HR | SOFTWARE Y SERVICIOS ASOCIADOS | SERVICIOS PROF/CORPORATIVOS | SERVICIOS Y RECURSOS DE TI | SOFTWARE Y EQUIPOS ASOCIADOS | 43230000 | SOFTWARE
208287 | SERVICIOS DE DISPONIBILIDAD JORNADA NOCTURNA | HR | SOFTWARE Y SERVICIOS ASOCIADOS | SERVICIOS PROF/CORPORATIVOS | SERVICIOS Y RECURSOS DE TI | SOFTWARE Y EQUIPOS ASOCIADOS | 43230000 | SOFTWARE
208288 | SERVICIOS DE SOPORTE TECNICO | HR | SOFTWARE Y SERVICIOS ASOCIADOS | SERVICIOS PROF/CORPORATIVOS | SERVICIOS Y RECURSOS DE TI | SOFTWARE Y EQUIPOS ASOCIADOS | 43230000 | SOFTWARE
208289 | SERVICIOS ESPECIALIZADOS (CONSULTORIA, IMPLEMENTACION, ADMINISTRACION) PARA LA SOLUCION DE COMPRAS ESTRATEGICAS QUE SOPORTE EL MODELO DE PROCESOS DE LA CADENA DE SUMINISTRO DEL GRUPO EPM | ME | SOFTWARE Y SERVICIOS ASOCIADOS | SERVICIOS PROF/CORPORATIVOS | SERVICIOS Y RECURSOS DE TI | SOFTWARE Y EQUIPOS ASOCIADOS | 43230000 | SOFTWARE
208290 | SERVICIOS REACTIVOS PROFESIONALES DE SOPORTE PREMIER DE MICROSOFT PARA INFRAESTRUCTURA | HR | SOFTWARE Y SERVICIOS ASOCIADOS | SERVICIOS PROF/CORPORATIVOS | SERVICIOS Y RECURSOS DE TI | SOFTWARE Y EQUIPOS ASOCIADOS | 43230000 | SOFTWARE
208291 | SEMANA DE SERVICIOS DE SOPORTE TECNICO ANUAL Y ACTUALIZACION DEL SOFTWARE SCADA DE AGUAS DE EPM EN EL SITIO | SA | SOFTWARE Y SERVICIOS ASOCIADOS | SERVICIOS PROF/CORPORATIVOS | SERVICIOS Y RECURSOS DE TI | SOFTWARE Y EQUIPOS ASOCIADOS | 43230000 | SOFTWARE
208292 | SOPORTE DE LECTURA DE LOGS DIURNO ( 2 HORAS) | HR | HARDWARE Y SERVICIOS ASOCIADOS | SERVICIOS PROF/CORPORATIVOS | SERVICIOS Y RECURSOS DE TI | HARDWARE Y EQUIPOS ASOCIADOS | 32130000 | PIEZAS DE COMPONENTES Y HARDWARE ELECTRÓNICOS Y ACCESORIOS
208293 | SOPORTE DE LECTURA DE LOGS NOCTURNO ( 2 HORAS) | HR | HARDWARE Y SERVICIOS ASOCIADOS | SERVICIOS PROF/CORPORATIVOS | SERVICIOS Y RECURSOS DE TI | HARDWARE Y EQUIPOS ASOCIADOS | 32130000 | PIEZAS DE COMPONENTES Y HARDWARE ELECTRÓNICOS Y ACCESORIOS
208294 | SOPORTE BASICO PROCESOS DE TI | ME | MESA DE SERVICIOS | SERVICIOS PROF/CORPORATIVOS | SERVICIOS Y RECURSOS DE TI | MESA DE SERVICIOS | 81111811 | SERVICIOS DE SOPORTE TÉCNICO O DE MESA DE AYUDA
208295 | SOPORTE EN SITIO A LA SOLUCION FIREWALL CHECK POINT | UN | SOFTWARE Y SERVICIOS ASOCIADOS | SERVICIOS PROF/CORPORATIVOS | SERVICIOS Y RECURSOS DE TI | SOFTWARE Y EQUIPOS ASOCIADOS | 43230000 | SOFTWARE
208296 | SOPORTE ESPECIALIZADO PROCESOS DE TI | ME | MESA DE SERVICIOS | SERVICIOS PROF/CORPORATIVOS | SERVICIOS Y RECURSOS DE TI | MESA DE SERVICIOS | 81111811 | SERVICIOS DE SOPORTE TÉCNICO O DE MESA DE AYUDA
208297 | SOPORTE MENSUAL PARA EQUIPOS DE OFIMATICA. SOLO ES PARA EL AREA METROPOLITANA | ME | HARDWARE Y SERVICIOS ASOCIADOS | SERVICIOS PROF/CORPORATIVOS | SERVICIOS Y RECURSOS DE TI | HARDWARE Y EQUIPOS ASOCIADOS | 32130000 | PIEZAS DE COMPONENTES Y HARDWARE ELECTRÓNICOS Y ACCESORIOS
208298 | SOPORTE TECNICO Y MANTENIMIENTO ANUAL DE MAPEOS EDI | YR | SOFTWARE Y SERVICIOS ASOCIADOS | SERVICIOS PROF/CORPORATIVOS | SERVICIOS Y RECURSOS DE TI | SOFTWARE Y EQUIPOS ASOCIADOS | 43230000 | SOFTWARE
208299 | SOPORTE TECNICO JD EDWARDS | UN | SOFTWARE Y SERVICIOS ASOCIADOS | SERVICIOS PROF/CORPORATIVOS | SERVICIOS Y RECURSOS DE TI | SOFTWARE Y EQUIPOS ASOCIADOS | 43230000 | SOFTWARE
208300 | SOPORTE TECNICO ERP-LOC/ANUAL | YR | SOFTWARE Y SERVICIOS ASOCIADOS | SERVICIOS PROF/CORPORATIVOS | SERVICIOS Y RECURSOS DE TI | SOFTWARE Y EQUIPOS ASOCIADOS | 43230000 | SOFTWARE
208301 | SOPORTE TECNICO ERP-T&M | HR | SOFTWARE Y SERVICIOS ASOCIADOS | SERVICIOS PROF/CORPORATIVOS | SERVICIOS Y RECURSOS DE TI | SOFTWARE Y EQUIPOS ASOCIADOS | 43230000 | SOFTWARE
208302 | SOPORTE TECNICO ERP-C.FIJO | HR | SOFTWARE Y SERVICIOS ASOCIADOS | SERVICIOS PROF/CORPORATIVOS | SERVICIOS Y RECURSOS DE TI | SOFTWARE Y EQUIPOS ASOCIADOS | 43230000 | SOFTWARE
208303 | SOPORTE TECNICO SAAS T&M | HR | SOFTWARE Y SERVICIOS ASOCIADOS | SERVICIOS PROF/CORPORATIVOS | SERVICIOS Y RECURSOS DE TI | SOFTWARE Y EQUIPOS ASOCIADOS | 43230000 | SOFTWARE
208304 | SOPORTE TECNICO SAAS C.FIJO | HR | SOFTWARE Y SERVICIOS ASOCIADOS | SERVICIOS PROF/CORPORATIVOS | SERVICIOS Y RECURSOS DE TI | SOFTWARE Y EQUIPOS ASOCIADOS | 43230000 | SOFTWARE
208305 | SOPORTE Y MANTENIMIENTO SYMERGEE | YR | SOFTWARE Y SERVICIOS ASOCIADOS | SERVICIOS PROF/CORPORATIVOS | SERVICIOS Y RECURSOS DE TI | SOFTWARE Y EQUIPOS ASOCIADOS | 43230000 | SOFTWARE
208306 | SOPORTE Y MANTENIMIENTO MODEL BUILDER | YR | SOFTWARE Y SERVICIOS ASOCIADOS | SERVICIOS PROF/CORPORATIVOS | SERVICIOS Y RECURSOS DE TI | SOFTWARE Y EQUIPOS ASOCIADOS | 43230000 | SOFTWARE
208307 | SOPORTE Y MANTENIMIENTO DE SERVIDORES DE BASES DE DATOS | ME | HARDWARE Y SERVICIOS ASOCIADOS | SERVICIOS PROF/CORPORATIVOS | SERVICIOS Y RECURSOS DE TI | HARDWARE Y EQUIPOS ASOCIADOS | 32130000 | PIEZAS DE COMPONENTES Y HARDWARE ELECTRÓNICOS Y ACCESORIOS
208308 | SOPORTE Y MANTENIMIENTO ANUAL DEL SISTEMA SCADA EN HARDWARE Y SOFTWARE | UN | SOFTWARE Y SERVICIOS ASOCIADOS | SERVICIOS PROF/CORPORATIVOS | SERVICIOS Y RECURSOS DE TI | SOFTWARE Y EQUIPOS ASOCIADOS | 43230000 | SOFTWARE
208309 | SOPORTE, ACTUALIZACION Y MANTENIMIENTO ANUAL DE NUEVAS LICENCIAS ERA KAIROS | YR | SOFTWARE Y SERVICIOS ASOCIADOS | SERVICIOS PROF/CORPORATIVOS | SERVICIOS Y RECURSOS DE TI | SOFTWARE Y EQUIPOS ASOCIADOS | 43230000 | SOFTWARE
208310 | SOPORTE, ACTUALIZACION Y MANTENIMIENTO ANUAL DE LICENCIAS ERA KAIROS DE CONSULTA | YR | SOFTWARE Y SERVICIOS ASOCIADOS | SERVICIOS PROF/CORPORATIVOS | SERVICIOS Y RECURSOS DE TI | SOFTWARE Y EQUIPOS ASOCIADOS | 43230000 | SOFTWARE
208311 | SOPORTE, ACTUALIZACION Y MANTENIMIENTO ANUAL DE LICENCIAS ERA KAIROS YA ADQUIRIDAS POR EPM | YR | SOFTWARE Y SERVICIOS ASOCIADOS | SERVICIOS PROF/CORPORATIVOS | SERVICIOS Y RECURSOS DE TI | SOFTWARE Y EQUIPOS ASOCIADOS | 43230000 | SOFTWARE
208312 | SOPORTE, ACTUALIZACION, MANTENIMIENTO (SAM) DE LOS PRODUCTOS IBM SPSS | YR | SOFTWARE Y SERVICIOS ASOCIADOS | SERVICIOS PROF/CORPORATIVOS | SERVICIOS Y RECURSOS DE TI | SOFTWARE Y EQUIPOS ASOCIADOS | 43230000 | SOFTWARE
208313 | SOPORTE DEL CERTIFIED SUPPORT PROVIDER (CCSP/CSP) EN COLOMBIA POR 2 AÑOS. (INCLUYE BANCO DE 32 HORAS PARA SERVICIOS DE MANTENIMIENTO PREVENTIVO, ACTUALIZACION Y OTRAS ACTIVIDADES AFINES) | YR | SOFTWARE Y SERVICIOS ASOCIADOS | SERVICIOS PROF/CORPORATIVOS | SERVICIOS Y RECURSOS DE TI | SOFTWARE Y EQUIPOS ASOCIADOS | 43230000 | SOFTWARE
208314 | SOPORTE TECNICO, ACTUALIZACION Y MANTENIMIENTO DEL SOFTWARE SIGCE | YR | SOFTWARE Y SERVICIOS ASOCIADOS | SERVICIOS PROF/CORPORATIVOS | SERVICIOS Y RECURSOS DE TI | SOFTWARE Y EQUIPOS ASOCIADOS | 43230000 | SOFTWARE
208315 | SOPORTE, ACTUALIZACION Y MANTENIMIENTO DE LA LICENCIA CORPORATIVA ADQUIRIDA "BUSINESS PROCESS MANAGEMENT SUITE" | YR | SOFTWARE Y SERVICIOS ASOCIADOS | SERVICIOS PROF/CORPORATIVOS | SERVICIOS Y RECURSOS DE TI | SOFTWARE Y EQUIPOS ASOCIADOS | 43230000 | SOFTWARE
208316 | SERVICIO DE DERECHO DE USO, OPERACIÓN Y SOPORTE TECNICO DE LA HERRAMIENTO COSTOS UNITARIOS (CU) | YR | SOFTWARE Y SERVICIOS ASOCIADOS | SERVICIOS PROF/CORPORATIVOS | SERVICIOS Y RECURSOS DE TI | SOFTWARE Y EQUIPOS ASOCIADOS | 43230000 | SOFTWARE
208317 | SOPORTE TECNICO, ACTUALIZACION DENOMINADO “LICENCIA DE ACTUALIZACION DE PROGRAMAS Y SOPORTE PARA PROGRAMAS “ORACLE DATABASE ENTERPRISE EDITION”, “WEBLOGIC SERVER ENTERPRISE EDITION” Y TUNNING PACK” | UN | SOFTWARE Y SERVICIOS ASOCIADOS | SERVICIOS PROF/CORPORATIVOS | SERVICIOS Y RECURSOS DE TI | SOFTWARE Y EQUIPOS ASOCIADOS | 43230000 | SOFTWARE
208318 | SOPORTE, ACTUALIZACION Y MANTENIMIENTO DEL SISTEMA DE GESTION ESTRATEGICA – SUITE VISION EMPRESARIAL, SOLUCIONES BSC, SGC Y REUNIONES. | YR | SOFTWARE Y SERVICIOS ASOCIADOS | SERVICIOS PROF/CORPORATIVOS | SERVICIOS Y RECURSOS DE TI | SOFTWARE Y EQUIPOS ASOCIADOS | 43230000 | SOFTWARE
208319 | SOPORTE, ACTUALIZACION Y MANTENIMIENTO (SAM) DE LOS SISTEMAS DE INFORMACION, PARA LOS SISTEMAS DE INFORMACION COMERCIAL (SAC), FINANCIERO (SAF), RECURSOS FISICOS (SAR) Y RECURSOS HUMANOS (SAN) | ME | SOFTWARE Y SERVICIOS ASOCIADOS | SERVICIOS PROF/CORPORATIVOS | SERVICIOS Y RECURSOS DE TI | SOFTWARE Y EQUIPOS ASOCIADOS | 43230000 | SOFTWARE
208320 | SOPORTE, ACTUALIZACION Y MANTENIMIENTO DEL SOFTWARE DIGSILENT POWERFACTORY PARA LA LICENCIA POWERFACTORY BASE PACKAGE | YR | SOFTWARE Y SERVICIOS ASOCIADOS | SERVICIOS PROF/CORPORATIVOS | SERVICIOS Y RECURSOS DE TI | SOFTWARE Y EQUIPOS ASOCIADOS | 43230000 | SOFTWARE
208321 | SOPORTE, ACTUALIZACION Y MANTENIMIENTO DEL SOFTWARE DIGSILENT POWERFACTORY PARA LA LICENCIA POWERFACTORY BASE PACKAGE STABILITY FUNCTION (RMS) | YR | SOFTWARE Y SERVICIOS ASOCIADOS | SERVICIOS PROF/CORPORATIVOS | SERVICIOS Y RECURSOS DE TI | SOFTWARE Y EQUIPOS ASOCIADOS | 43230000 | SOFTWARE
208322 | SOPORTE, ACTUALIZACION Y MANTENIMIENTO DEL SOFTWARE DIGSILENT POWERFACTORY PARA LA LICENCIA POWERFACTORY BASE PACKAGE RELIABILITY ANALYSIS | YR | SOFTWARE Y SERVICIOS ASOCIADOS | SERVICIOS PROF/CORPORATIVOS | SERVICIOS Y RECURSOS DE TI | SOFTWARE Y EQUIPOS ASOCIADOS | 43230000 | SOFTWARE
208323 | SOPORTE, ACTUALIZACION Y MANTENIMIENTO DEL SOFTWARE DIGSILENT POWERFACTORY PARA LA LICENCIA POWERFACTORY BASE PACKAGE PROTECTION FUNCTIONS (OVERCURRENT-TIME & DISTANCE) | YR | SOFTWARE Y SERVICIOS ASOCIADOS | SERVICIOS PROF/CORPORATIVOS | SERVICIOS Y RECURSOS DE TI | SOFTWARE Y EQUIPOS ASOCIADOS | 43230000 | SOFTWARE
208324 | ACTUALIZACIONES CONTINUAS, SOPORTE Y MANTENIMIENTO (SAM) | ME | SOFTWARE Y SERVICIOS ASOCIADOS | SERVICIOS PROF/CORPORATIVOS | SERVICIOS Y RECURSOS DE TI | SOFTWARE Y EQUIPOS ASOCIADOS | 43230000 | SOFTWARE
208325 | SUMINISTRO, ACTUALIZACION, MANTENIMIENTO, SOPORTE Y ASISTENCIA TECNICA DEL SOFTWARE DIGSILENT | YR | SOFTWARE Y SERVICIOS ASOCIADOS | SERVICIOS PROF/CORPORATIVOS | SERVICIOS Y RECURSOS DE TI | SOFTWARE Y EQUIPOS ASOCIADOS | 43230000 | SOFTWARE
208326 | SUMINISTRO, SOPORTE, ACTUALIZACION Y MANTENIMIENTO DE LOS PRODUCTOS PALISADE Y LA PRESTACION DE LOS SERVICIOS ASOCIADOS | YR | SOFTWARE Y SERVICIOS ASOCIADOS | SERVICIOS PROF/CORPORATIVOS | SERVICIOS Y RECURSOS DE TI | SOFTWARE Y EQUIPOS ASOCIADOS | 43230000 | SOFTWARE
208327 | VALOR VISITA POR REPARACIONES CABLEADO EN APARTADO (INCLUYE INSTALACION) | UN | HARDWARE Y SERVICIOS ASOCIADOS | SERVICIOS PROF/CORPORATIVOS | SERVICIOS Y RECURSOS DE TI | HARDWARE Y EQUIPOS ASOCIADOS | 32130000 | PIEZAS DE COMPONENTES Y HARDWARE ELECTRÓNICOS Y ACCESORIOS
208328 | CAPACITACION EN SITIO DE 1 SEMANA. INCLUYE DESPLAZAMIENTO, HOTEL, VIATICOS, PRESTACIONES DE LEY DEL INGENIERO ESPECIALISTA. | SA | SOFTWARE Y SERVICIOS ASOCIADOS | SERVICIOS PROF/CORPORATIVOS | SERVICIOS Y RECURSOS DE TI | SOFTWARE Y EQUIPOS ASOCIADOS | 43230000 | SOFTWARE
208329 | ENTRENAMIENTO EN LA SEDE PRINCIPAL DE SAFENET EN BELCAMP, MD (USA) HASTA PARA 4 PERSONAS DURANTE 4 DIAS. NO SE INCLUYEN GASTOS DE VIAJE | UN | SOFTWARE Y SERVICIOS ASOCIADOS | SERVICIOS PROF/CORPORATIVOS | SERVICIOS Y RECURSOS DE TI | SOFTWARE Y EQUIPOS ASOCIADOS | 43230000 | SOFTWARE
208330 | OPERACION DE LA ENTIDAD CERTIFICADORA, INFRAESTRUCTURA DE PKI Y DEMAS DISPOSITIVOS ADQUIRIDOS EN LA SOLUCION POR TERMINO DE UN AÑO | YR | SOFTWARE Y SERVICIOS ASOCIADOS | SERVICIOS PROF/CORPORATIVOS | SERVICIOS Y RECURSOS DE TI | SOFTWARE Y EQUIPOS ASOCIADOS | 43230000 | SOFTWARE
208331 | ANALISTA PARA LA OPERACION DEL SERVICIO | ME | SOFTWARE Y SERVICIOS ASOCIADOS | SERVICIOS PROF/CORPORATIVOS | SERVICIOS Y RECURSOS DE TI | SOFTWARE Y EQUIPOS ASOCIADOS | 43230000 | SOFTWARE
208332 | VISITAS EN LOS AÑOS 2015 Y 2017, A LAS INSTALACIONES DEL CENTRO DE CONTROL DE EPM EN MEDELLIN POR PARTE DE UN EXPERTO DE SURVALENT PARA REALIZAR ACTIVIDADES DE AJUSTE Y SINTONIA DEL SISTEMA DASIP | UN | HARDWARE Y SERVICIOS ASOCIADOS | SERVICIOS PROF/CORPORATIVOS | SERVICIOS Y RECURSOS DE TI | HARDWARE Y EQUIPOS ASOCIADOS | 32130000 | PIEZAS DE COMPONENTES Y HARDWARE ELECTRÓNICOS Y ACCESORIOS
208333 | PRESTACION SERVICIOS ASOCIADOS A LA POS IMPLEMENTACION DEL MODELO DE ARQUITECTURA EMPRESARIAL GRUPO EPM | UN | SOFTWARE Y SERVICIOS ASOCIADOS | SERVICIOS PROF/CORPORATIVOS | SERVICIOS Y RECURSOS DE TI | SOFTWARE Y EQUIPOS ASOCIADOS | 43230000 | SOFTWARE
208334 | SERVICIO DE INSTRUCTOR PARA SERVICIOS TECNICOS COMPLEMENTARIOS DE PRODUCTOS DE INTERGRAPH CORP | HR | SOFTWARE Y SERVICIOS ASOCIADOS | SERVICIOS PROF/CORPORATIVOS | SERVICIOS Y RECURSOS DE TI | SOFTWARE Y EQUIPOS ASOCIADOS | 43230000 | SOFTWARE
208335 | SERVICIO DE INSTRUCTOR ESPECIALISTA PARA SERVICIOS TECNICOS COMPLEMENTARIOS DE PRODUCTOS DE INTERGRAPH CORP | HR | SOFTWARE Y SERVICIOS ASOCIADOS | SERVICIOS PROF/CORPORATIVOS | SERVICIOS Y RECURSOS DE TI | SOFTWARE Y EQUIPOS ASOCIADOS | 43230000 | SOFTWARE
208336 | SERVICIOS TECNICOS COMPLEMENTARIOS: SCRUM MASTER | HR | SOFTWARE Y SERVICIOS ASOCIADOS | SERVICIOS PROF/CORPORATIVOS | SERVICIOS Y RECURSOS DE TI | SOFTWARE Y EQUIPOS ASOCIADOS | 43230000 | SOFTWARE
208337 | PRESTACION DE SERVICIOS TECNICOS COMPLEMENTARIOS: PRODUCT OWNER | HR | SOFTWARE Y SERVICIOS ASOCIADOS | SERVICIOS PROF/CORPORATIVOS | SERVICIOS Y RECURSOS DE TI | SOFTWARE Y EQUIPOS ASOCIADOS | 43230000 | SOFTWARE
208338 | HORA ADICIONAL DE DESARROLLO | HR | SOFTWARE Y SERVICIOS ASOCIADOS | SERVICIOS PROF/CORPORATIVOS | SERVICIOS Y RECURSOS DE TI | SOFTWARE Y EQUIPOS ASOCIADOS | 43230000 | SOFTWARE
208339 | DIA DE SOPORTE PRESENCIAL EN LAS INSTALACIONES DE EPM | DY | SOFTWARE Y SERVICIOS ASOCIADOS | SERVICIOS PROF/CORPORATIVOS | SERVICIOS Y RECURSOS DE TI | SOFTWARE Y EQUIPOS ASOCIADOS | 43230000 | SOFTWARE
208340 | HORA DE SOPORTE PRESENCIAL EN LAS INSTALACIONES DE EPM | HR | SOFTWARE Y SERVICIOS ASOCIADOS | SERVICIOS PROF/CORPORATIVOS | SERVICIOS Y RECURSOS DE TI | SOFTWARE Y EQUIPOS ASOCIADOS | 43230000 | SOFTWARE
208341 | ESPECIALISTA TECNICO ERP (CNC, ARQUITECTO) | HR | SOFTWARE Y SERVICIOS ASOCIADOS | SERVICIOS PROF/CORPORATIVOS | SERVICIOS Y RECURSOS DE TI | SOFTWARE Y EQUIPOS ASOCIADOS | 43230000 | SOFTWARE
208342 | ESPECIALISTA FUNCIONAL DE NIVEL EXPERTO | HR | SOFTWARE Y SERVICIOS ASOCIADOS | SERVICIOS PROF/CORPORATIVOS | SERVICIOS Y RECURSOS DE TI | SOFTWARE Y EQUIPOS ASOCIADOS | 43230000 | SOFTWARE
208343 | ESPECIALISTA FUNCIONAL DE NIVEL MEDIO | HR | SOFTWARE Y SERVICIOS ASOCIADOS | SERVICIOS PROF/CORPORATIVOS | SERVICIOS Y RECURSOS DE TI | SOFTWARE Y EQUIPOS ASOCIADOS | 43230000 | SOFTWARE
208344 | ESPECIALISTA TECNICO ERP (ANALISTA, DISEÑADOR, DESARROLLADOR) | HR | SOFTWARE Y SERVICIOS ASOCIADOS | SERVICIOS PROF/CORPORATIVOS | SERVICIOS Y RECURSOS DE TI | SOFTWARE Y EQUIPOS ASOCIADOS | 43230000 | SOFTWARE
208345 | LIDER O GERENTE DE PROYECTO | HR | SOFTWARE Y SERVICIOS ASOCIADOS | SERVICIOS PROF/CORPORATIVOS | SERVICIOS Y RECURSOS DE TI | SOFTWARE Y EQUIPOS ASOCIADOS | 43230000 | SOFTWARE
208346 | SOPORTE DE 3 LICENCIA SERVIDOR PARA MAXIMO 2 USUARIOS | HR | SOFTWARE Y SERVICIOS ASOCIADOS | SERVICIOS PROF/CORPORATIVOS | SERVICIOS Y RECURSOS DE TI | SOFTWARE Y EQUIPOS ASOCIADOS | 43230000 | SOFTWARE
208347 | SOPORTE DE 1 LICENCIA SERVIDOR PARA MAXIMO 1 USUARIO | HR | SOFTWARE Y SERVICIOS ASOCIADOS | SERVICIOS PROF/CORPORATIVOS | SERVICIOS Y RECURSOS DE TI | SOFTWARE Y EQUIPOS ASOCIADOS | 43230000 | SOFTWARE
208348 | MTTO LIC MARCO POLO | YR | SOFTWARE Y SERVICIOS ASOCIADOS | SERVICIOS PROF/CORPORATIVOS | SERVICIOS Y RECURSOS DE TI | SOFTWARE Y EQUIPOS ASOCIADOS | 43230000 | SOFTWARE
208349 | MTTO LIC ONE WORLD | YR | SOFTWARE Y SERVICIOS ASOCIADOS | SERVICIOS PROF/CORPORATIVOS | SERVICIOS Y RECURSOS DE TI | SOFTWARE Y EQUIPOS ASOCIADOS | 43230000 | SOFTWARE
208350 | MTTO LIC. APPLICATION SVR ORACLE | YR | SOFTWARE Y SERVICIOS ASOCIADOS | SERVICIOS PROF/CORPORATIVOS | SERVICIOS Y RECURSOS DE TI | SOFTWARE Y EQUIPOS ASOCIADOS | 43230000 | SOFTWARE
208351 | MTTO LIC. ESSBASE ORACLE | YR | SOFTWARE Y SERVICIOS ASOCIADOS | SERVICIOS PROF/CORPORATIVOS | SERVICIOS Y RECURSOS DE TI | SOFTWARE Y EQUIPOS ASOCIADOS | 43230000 | SOFTWARE
208352 | MTTO LIC. ORACLE DATABASE - ADMON | YR | SOFTWARE Y SERVICIOS ASOCIADOS | SERVICIOS PROF/CORPORATIVOS | SERVICIOS Y RECURSOS DE TI | SOFTWARE Y EQUIPOS ASOCIADOS | 43230000 | SOFTWARE
208353 | MTTO LIC. ORACLE WEBLOGIC SUIT | YR | SOFTWARE Y SERVICIOS ASOCIADOS | SERVICIOS PROF/CORPORATIVOS | SERVICIOS Y RECURSOS DE TI | SOFTWARE Y EQUIPOS ASOCIADOS | 43230000 | SOFTWARE
208354 | ARQUITECTO INTERNACIONAL VALOR HORA PRIMER DIA | HR | CONSULTORIA Y SERVICIOS DE TI | SERVICIOS PROF/CORPORATIVOS | SERVICIOS Y RECURSOS DE TI | CONSULTORÍA DE TI | 93151502 | SERVICIOS DE SISTEMAS DE INFORMACIÓN O CONTROL DE EMPRESAS PÚBLICAS
208355 | ARQUITECTO NACIONAL VALOR HORA PRIMER DIA | HR | CONSULTORIA Y SERVICIOS DE TI | SERVICIOS PROF/CORPORATIVOS | SERVICIOS Y RECURSOS DE TI | CONSULTORÍA DE TI | 93151502 | SERVICIOS DE SISTEMAS DE INFORMACIÓN O CONTROL DE EMPRESAS PÚBLICAS
208356 | CONSULTOR INTERNACIONAL VALOR HORA PRIMER DIA | HR | CONSULTORIA Y SERVICIOS DE TI | SERVICIOS PROF/CORPORATIVOS | SERVICIOS Y RECURSOS DE TI | CONSULTORÍA DE TI | 93151502 | SERVICIOS DE SISTEMAS DE INFORMACIÓN O CONTROL DE EMPRESAS PÚBLICAS
208357 | CONSULTOR NACIONAL VALOR HORA PRIMER DIA | HR | CONSULTORIA Y SERVICIOS DE TI | SERVICIOS PROF/CORPORATIVOS | SERVICIOS Y RECURSOS DE TI | CONSULTORÍA DE TI | 93151502 | SERVICIOS DE SISTEMAS DE INFORMACIÓN O CONTROL DE EMPRESAS PÚBLICAS
208358 | GERENTE PROYECTO VALOR HORA PRIMER DIA | HR | CONSULTORIA Y SERVICIOS DE TI | SERVICIOS PROF/CORPORATIVOS | SERVICIOS Y RECURSOS DE TI | CONSULTORÍA DE TI | 93151502 | SERVICIOS DE SISTEMAS DE INFORMACIÓN O CONTROL DE EMPRESAS PÚBLICAS
208359 | CONSULTOR BUSINESS PARTNER INTERNACIONAL VALOR HORA PRIMER DIA | HR | CONSULTORIA Y SERVICIOS DE TI | SERVICIOS PROF/CORPORATIVOS | SERVICIOS Y RECURSOS DE TI | CONSULTORÍA DE TI | 93151502 | SERVICIOS DE SISTEMAS DE INFORMACIÓN O CONTROL DE EMPRESAS PÚBLICAS
208360 | CONSULTOR BUSINESS PARTNER NACIONAL VALOR HORA PRIMER DIA | HR | CONSULTORIA Y SERVICIOS DE TI | SERVICIOS PROF/CORPORATIVOS | SERVICIOS Y RECURSOS DE TI | CONSULTORÍA DE TI | 93151502 | SERVICIOS DE SISTEMAS DE INFORMACIÓN O CONTROL DE EMPRESAS PÚBLICAS
208361 | ARQUITECTO INTERNACIONAL VALOR HORA SIGUIENTES DIAS | HR | CONSULTORIA Y SERVICIOS DE TI | SERVICIOS PROF/CORPORATIVOS | SERVICIOS Y RECURSOS DE TI | CONSULTORÍA DE TI | 93151502 | SERVICIOS DE SISTEMAS DE INFORMACIÓN O CONTROL DE EMPRESAS PÚBLICAS
208362 | ARQUITECTO NACIONAL VALOR HORA SIGUIENTES DIAS | HR | CONSULTORIA Y SERVICIOS DE TI | SERVICIOS PROF/CORPORATIVOS | SERVICIOS Y RECURSOS DE TI | CONSULTORÍA DE TI | 93151502 | SERVICIOS DE SISTEMAS DE INFORMACIÓN O CONTROL DE EMPRESAS PÚBLICAS
208363 | CONSULTOR INTERNACIONAL VALOR HORA SIGUIENTES DIAS | HR | CONSULTORIA Y SERVICIOS DE TI | SERVICIOS PROF/CORPORATIVOS | SERVICIOS Y RECURSOS DE TI | CONSULTORÍA DE TI | 93151502 | SERVICIOS DE SISTEMAS DE INFORMACIÓN O CONTROL DE EMPRESAS PÚBLICAS
208364 | CONSULTOR NACIONAL VALOR HORA SIGUIENTES DIAS | HR | CONSULTORIA Y SERVICIOS DE TI | SERVICIOS PROF/CORPORATIVOS | SERVICIOS Y RECURSOS DE TI | CONSULTORÍA DE TI | 93151502 | SERVICIOS DE SISTEMAS DE INFORMACIÓN O CONTROL DE EMPRESAS PÚBLICAS
208365 | GERENTE PROYECTO VALOR HORA SIGUIENTES DIAS | HR | CONSULTORIA Y SERVICIOS DE TI | SERVICIOS PROF/CORPORATIVOS | SERVICIOS Y RECURSOS DE TI | CONSULTORÍA DE TI | 93151502 | SERVICIOS DE SISTEMAS DE INFORMACIÓN O CONTROL DE EMPRESAS PÚBLICAS
208366 | CONSULTOR BUSINESS PARTNER INTERNACIONAL VALOR HORA SIGUIENTES DIAS | HR | CONSULTORIA Y SERVICIOS DE TI | SERVICIOS PROF/CORPORATIVOS | SERVICIOS Y RECURSOS DE TI | CONSULTORÍA DE TI | 93151502 | SERVICIOS DE SISTEMAS DE INFORMACIÓN O CONTROL DE EMPRESAS PÚBLICAS
208367 | CONSULTOR BUSINESS PARTNER NACIONAL VALOR HORA SIGUIENTES DIAS | HR | CONSULTORIA Y SERVICIOS DE TI | SERVICIOS PROF/CORPORATIVOS | SERVICIOS Y RECURSOS DE TI | CONSULTORÍA DE TI | 93151502 | SERVICIOS DE SISTEMAS DE INFORMACIÓN O CONTROL DE EMPRESAS PÚBLICAS
208368 | ARRENDAMIENTO MENSUAL TABLEROS INDIVIDUALES (6 DIGITOS) | ME | HARDWARE Y SERVICIOS ASOCIADOS | SERVICIOS PROF/CORPORATIVOS | SERVICIOS Y RECURSOS DE TI | HARDWARE Y EQUIPOS ASOCIADOS | 32130000 | PIEZAS DE COMPONENTES Y HARDWARE ELECTRÓNICOS Y ACCESORIOS
208369 | ARRENDAMIENTO MENSUAL PANTALLAS LCD INDUSTRIALES DE 42" | ME | HARDWARE Y SERVICIOS ASOCIADOS | SERVICIOS PROF/CORPORATIVOS | SERVICIOS Y RECURSOS DE TI | HARDWARE Y EQUIPOS ASOCIADOS | 32130000 | PIEZAS DE COMPONENTES Y HARDWARE ELECTRÓNICOS Y ACCESORIOS
208370 | ARRENDAMIENTO MENSUAL ATRIL CON TODOS LOS COMPONENTES (PANTALLA TOUCH, IMPRESORA TERMICA, CPU) | ME | HARDWARE Y SERVICIOS ASOCIADOS | SERVICIOS PROF/CORPORATIVOS | SERVICIOS Y RECURSOS DE TI | HARDWARE Y EQUIPOS ASOCIADOS | 32130000 | PIEZAS DE COMPONENTES Y HARDWARE ELECTRÓNICOS Y ACCESORIOS
208371 | ARRENDAMIENTO MENSUAL IMPRESORAS TERMICAS INDIVIDUALES | ME | HARDWARE Y SERVICIOS ASOCIADOS | SERVICIOS PROF/CORPORATIVOS | SERVICIOS Y RECURSOS DE TI | HARDWARE Y EQUIPOS ASOCIADOS | 32130000 | PIEZAS DE COMPONENTES Y HARDWARE ELECTRÓNICOS Y ACCESORIOS
208372 | SOPORTE TECNICO SOLUCION DE GESTION Y CONTROL DE TURNOS PARA OFICINAS DE ATENCION DEL MERCADO METROPOLITANO Y DEL MERCADO REGIONAL | HR | HARDWARE Y SERVICIOS ASOCIADOS | SERVICIOS PROF/CORPORATIVOS | SERVICIOS Y RECURSOS DE TI | HARDWARE Y EQUIPOS ASOCIADOS | 32130000 | PIEZAS DE COMPONENTES Y HARDWARE ELECTRÓNICOS Y ACCESORIOS
208373 | ASISTENCIA TECNICA SOBRE EL SOFTWARE SIGCE | HR | SOFTWARE Y SERVICIOS ASOCIADOS | SERVICIOS PROF/CORPORATIVOS | SERVICIOS Y RECURSOS DE TI | SOFTWARE Y EQUIPOS ASOCIADOS | 43230000 | SOFTWARE
208374 | CUSTODIA DE MEDIOS MAGNETICOS | UN | HARDWARE Y SERVICIOS ASOCIADOS | SERVICIOS PROF/CORPORATIVOS | SERVICIOS Y RECURSOS DE TI | HARDWARE Y EQUIPOS ASOCIADOS | 32130000 | PIEZAS DE COMPONENTES Y HARDWARE ELECTRÓNICOS Y ACCESORIOS
208375 | TRANSPORTE DE MEDIOS | UN | HARDWARE Y SERVICIOS ASOCIADOS | SERVICIOS PROF/CORPORATIVOS | SERVICIOS Y RECURSOS DE TI | HARDWARE Y EQUIPOS ASOCIADOS | 32130000 | PIEZAS DE COMPONENTES Y HARDWARE ELECTRÓNICOS Y ACCESORIOS
208376 | TRANSPORTE EMERGENCIA HORARIO HABIL | UN | HARDWARE Y SERVICIOS ASOCIADOS | SERVICIOS PROF/CORPORATIVOS | SERVICIOS Y RECURSOS DE TI | HARDWARE Y EQUIPOS ASOCIADOS | 32130000 | PIEZAS DE COMPONENTES Y HARDWARE ELECTRÓNICOS Y ACCESORIOS
208377 | GRUPO 1. PROCESO DE PRESUPUESTO: CONSULTOR SENIOR 1, SERVICIOS ESPECIALIZADOS BAJO METODOLOGIA TRADICIONAL | HR | CONSULTORIA Y SERVICIOS DE TI | SERVICIOS PROF/CORPORATIVOS | SERVICIOS Y RECURSOS DE TI | CONSULTORÍA DE TI | 93151502 | SERVICIOS DE SISTEMAS DE INFORMACIÓN O CONTROL DE EMPRESAS PÚBLICAS
208378 | GRUPO 1. PROCESO DE PRESUPUESTO: CONSULTOR SENIOR 2, SERVICIOS ESPECIALIZADOS BAJO METODOLOGIA TRADICIONAL | HR | CONSULTORIA Y SERVICIOS DE TI | SERVICIOS PROF/CORPORATIVOS | SERVICIOS Y RECURSOS DE TI | CONSULTORÍA DE TI | 93151502 | SERVICIOS DE SISTEMAS DE INFORMACIÓN O CONTROL DE EMPRESAS PÚBLICAS
208379 | GRUPO 1. PROCESO DE PRESUPUESTO: CONSULTOR JUNIOR, SERVICIOS ESPECIALIZADOS BAJO METODOLOGIA TRADICIONAL | HR | CONSULTORIA Y SERVICIOS DE TI | SERVICIOS PROF/CORPORATIVOS | SERVICIOS Y RECURSOS DE TI | CONSULTORÍA DE TI | 93151502 | SERVICIOS DE SISTEMAS DE INFORMACIÓN O CONTROL DE EMPRESAS PÚBLICAS
208380 | GRUPO 1. PROCESO DE PRESUPUESTO: CONSULTOR DE INFRAESTRUCTURA, SERVICIOS ESPECIALIZADOS BAJO METODOLOGIA TRADICIONAL | HR | CONSULTORIA Y SERVICIOS DE TI | SERVICIOS PROF/CORPORATIVOS | SERVICIOS Y RECURSOS DE TI | CONSULTORÍA DE TI | 93151502 | SERVICIOS DE SISTEMAS DE INFORMACIÓN O CONTROL DE EMPRESAS PÚBLICAS
208381 | GRUPO 1. PROCESO DE PRESUPUESTO: CONSULTOR SENIOR 1, SERVICIOS ESPECIALIZADOS BAJO METODOLOGIAS AGILES | HR | CONSULTORIA Y SERVICIOS DE TI | SERVICIOS PROF/CORPORATIVOS | SERVICIOS Y RECURSOS DE TI | CONSULTORÍA DE TI | 93151502 | SERVICIOS DE SISTEMAS DE INFORMACIÓN O CONTROL DE EMPRESAS PÚBLICAS
208382 | GRUPO 1. PROCESO DE PRESUPUESTO: CONSULTOR SENIOR 2, SERVICIOS ESPECIALIZADOS BAJO METODOLOGIAS AGILES | HR | CONSULTORIA Y SERVICIOS DE TI | SERVICIOS PROF/CORPORATIVOS | SERVICIOS Y RECURSOS DE TI | CONSULTORÍA DE TI | 93151502 | SERVICIOS DE SISTEMAS DE INFORMACIÓN O CONTROL DE EMPRESAS PÚBLICAS
208383 | GRUPO 1. PROCESO DE PRESUPUESTO: CONSULTOR JUNIOR, SERVICIOS ESPECIALIZADOS BAJO METODOLOGIAS AGILES | HR | CONSULTORIA Y SERVICIOS DE TI | SERVICIOS PROF/CORPORATIVOS | SERVICIOS Y RECURSOS DE TI | CONSULTORÍA DE TI | 93151502 | SERVICIOS DE SISTEMAS DE INFORMACIÓN O CONTROL DE EMPRESAS PÚBLICAS
208384 | GRUPO 1. PROCESO DE PRESUPUESTO: CONSULTOR DE INFRAESTRUCTURA, SERVICIOS ESPECIALIZADOS BAJO METODOLOGIAS AGILES | HR | CONSULTORIA Y SERVICIOS DE TI | SERVICIOS PROF/CORPORATIVOS | SERVICIOS Y RECURSOS DE TI | CONSULTORÍA DE TI | 93151502 | SERVICIOS DE SISTEMAS DE INFORMACIÓN O CONTROL DE EMPRESAS PÚBLICAS
208385 | GRUPO 1. PROCESO DE PRESUPUESTO: CONSULTOR SENIOR 1, SERVICIOS SOPORTE TECNICO Y FUNCIONAL | HR | CONSULTORIA Y SERVICIOS DE TI | SERVICIOS PROF/CORPORATIVOS | SERVICIOS Y RECURSOS DE TI | CONSULTORÍA DE TI | 93151502 | SERVICIOS DE SISTEMAS DE INFORMACIÓN O CONTROL DE EMPRESAS PÚBLICAS
208386 | GRUPO 1. PROCESO DE PRESUPUESTO: CONSULTOR JUNIOR, SERVICIOS SOPORTE TECNICO Y FUNCIONAL | HR | CONSULTORIA Y SERVICIOS DE TI | SERVICIOS PROF/CORPORATIVOS | SERVICIOS Y RECURSOS DE TI | CONSULTORÍA DE TI | 93151502 | SERVICIOS DE SISTEMAS DE INFORMACIÓN O CONTROL DE EMPRESAS PÚBLICAS
208387 | GRUPO 1. PROCESO DE PRESUPUESTO: CONSULTOR DE INFRAESTRUCTURA, SERVICIOS SOPORTE TECNICO Y FUNCIONAL | HR | CONSULTORIA Y SERVICIOS DE TI | SERVICIOS PROF/CORPORATIVOS | SERVICIOS Y RECURSOS DE TI | CONSULTORÍA DE TI | 93151502 | SERVICIOS DE SISTEMAS DE INFORMACIÓN O CONTROL DE EMPRESAS PÚBLICAS
208388 | GRUPO 2. PROCESO CONSOLIDACION ESTADOS FINANCIEROS: CONSULTOR SENIOR 1, SERVICIOS ESPECIALIZADOS BAJO METODOLOGIA TRADICIONAL | HR | CONSULTORIA Y SERVICIOS DE TI | SERVICIOS PROF/CORPORATIVOS | SERVICIOS Y RECURSOS DE TI | CONSULTORÍA DE TI | 93151502 | SERVICIOS DE SISTEMAS DE INFORMACIÓN O CONTROL DE EMPRESAS PÚBLICAS
208389 | GRUPO 2. PROCESO CONSOLIDACION ESTADOS FINANCIEROS: CONSULTOR SENIOR 2, SERVICIOS ESPECIALIZADOS BAJO METODOLOGIA TRADICIONAL | HR | CONSULTORIA Y SERVICIOS DE TI | SERVICIOS PROF/CORPORATIVOS | SERVICIOS Y RECURSOS DE TI | CONSULTORÍA DE TI | 93151502 | SERVICIOS DE SISTEMAS DE INFORMACIÓN O CONTROL DE EMPRESAS PÚBLICAS
208390 | GRUPO 2. PROCESO CONSOLIDACION ESTADOS FINANCIEROS. CONSULTOR JUNIOR, SERVICIOS ESPECIALIZADOS BAJO METODOLOGIA TRADICIONAL | HR | CONSULTORIA Y SERVICIOS DE TI | SERVICIOS PROF/CORPORATIVOS | SERVICIOS Y RECURSOS DE TI | CONSULTORÍA DE TI | 93151502 | SERVICIOS DE SISTEMAS DE INFORMACIÓN O CONTROL DE EMPRESAS PÚBLICAS
208391 | GRUPO 2. PROCESO CONSOLIDACION ESTADOS FINANCIEROS: CONSULTOR DE INFRAESTRUCTURA, SERVICIOS ESPECIALIZADOS BAJO METODOLOGIA TRADICIONAL | HR | CONSULTORIA Y SERVICIOS DE TI | SERVICIOS PROF/CORPORATIVOS | SERVICIOS Y RECURSOS DE TI | CONSULTORÍA DE TI | 93151502 | SERVICIOS DE SISTEMAS DE INFORMACIÓN O CONTROL DE EMPRESAS PÚBLICAS
208392 | GRUPO 2. PROCESO CONSOLIDACION ESTADOS FINANCIEROS: CONSULTOR SENIOR 1, SERVICIOS ESPECIALIZADOS BAJO METODOLOGIAS AGILES | HR | CONSULTORIA Y SERVICIOS DE TI | SERVICIOS PROF/CORPORATIVOS | SERVICIOS Y RECURSOS DE TI | CONSULTORÍA DE TI | 93151502 | SERVICIOS DE SISTEMAS DE INFORMACIÓN O CONTROL DE EMPRESAS PÚBLICAS
208393 | GRUPO 2. PROCESO CONSOLIDACION ESTADOS FINANCIEROS: CONSULTOR SENIOR 2, SERVICIOS ESPECIALIZADOS BAJO METODOLOGIAS AGILES | HR | CONSULTORIA Y SERVICIOS DE TI | SERVICIOS PROF/CORPORATIVOS | SERVICIOS Y RECURSOS DE TI | CONSULTORÍA DE TI | 93151502 | SERVICIOS DE SISTEMAS DE INFORMACIÓN O CONTROL DE EMPRESAS PÚBLICAS
208394 | GRUPO 2. PROCESO CONSOLIDACION ESTADOS FINANCIEROS. CONSULTOR JUNIOR, SERVICIOS ESPECIALIZADOS BAJO METODOLOGIAS AGILES | HR | CONSULTORIA Y SERVICIOS DE TI | SERVICIOS PROF/CORPORATIVOS | SERVICIOS Y RECURSOS DE TI | CONSULTORÍA DE TI | 93151502 | SERVICIOS DE SISTEMAS DE INFORMACIÓN O CONTROL DE EMPRESAS PÚBLICAS
208395 | GRUPO 2. PROCESO CONSOLIDACION ESTADOS FINANCIEROS: CONSULTOR DE INFRAESTRUCTURA, SERVICIOS ESPECIALIZADOS BAJO METODOLOGIAS AGILES | HR | CONSULTORIA Y SERVICIOS DE TI | SERVICIOS PROF/CORPORATIVOS | SERVICIOS Y RECURSOS DE TI | CONSULTORÍA DE TI | 93151502 | SERVICIOS DE SISTEMAS DE INFORMACIÓN O CONTROL DE EMPRESAS PÚBLICAS
208396 | GRUPO 2. PROCESO CONSOLIDACION ESTADOS FINANCIEROS: CONSULTOR SENIOR 1, SERVICIOS SOPORTE TECNICO Y FUNCIONAL | HR | CONSULTORIA Y SERVICIOS DE TI | SERVICIOS PROF/CORPORATIVOS | SERVICIOS Y RECURSOS DE TI | CONSULTORÍA DE TI | 93151502 | SERVICIOS DE SISTEMAS DE INFORMACIÓN O CONTROL DE EMPRESAS PÚBLICAS
208397 | GRUPO 2. PROCESO CONSOLIDACION ESTADOS FINANCIEROS: CONSULTOR JUNIOR, SERVICIOS SOPORTE TECNICO Y FUNCIONAL | HR | CONSULTORIA Y SERVICIOS DE TI | SERVICIOS PROF/CORPORATIVOS | SERVICIOS Y RECURSOS DE TI | CONSULTORÍA DE TI | 93151502 | SERVICIOS DE SISTEMAS DE INFORMACIÓN O CONTROL DE EMPRESAS PÚBLICAS
208398 | GRUPO 2. PROCESO CONSOLIDACION ESTADOS FINANCIEROS: CONSULTOR DE INFRAESTRUCTURA, SERVICIOS SOPORTE TECNICO Y FUNCIONAL | HR | CONSULTORIA Y SERVICIOS DE TI | SERVICIOS PROF/CORPORATIVOS | SERVICIOS Y RECURSOS DE TI | CONSULTORÍA DE TI | 93151502 | SERVICIOS DE SISTEMAS DE INFORMACIÓN O CONTROL DE EMPRESAS PÚBLICAS
208399 | GRUPO 3. PROCESO PROYECCIONES FINANCIERAS INDIVIDUALES Y CONSOLIDADAS: CONSULTOR SENIOR 1, SERVICIOS ESPECIALIZADOS BAJO METODOLOGIA TRADICIONAL | HR | CONSULTORIA Y SERVICIOS DE TI | SERVICIOS PROF/CORPORATIVOS | SERVICIOS Y RECURSOS DE TI | CONSULTORÍA DE TI | 93151502 | SERVICIOS DE SISTEMAS DE INFORMACIÓN O CONTROL DE EMPRESAS PÚBLICAS
208400 | GRUPO 3. PROCESO PROYECCIONES FINANCIERAS INDIVIDUALES Y CONSOLIDADAS: CONSULTOR SENIOR 2, SERVICIOS ESPECIALIZADOS BAJO METODOLOGIA TRADICIONAL | HR | CONSULTORIA Y SERVICIOS DE TI | SERVICIOS PROF/CORPORATIVOS | SERVICIOS Y RECURSOS DE TI | CONSULTORÍA DE TI | 93151502 | SERVICIOS DE SISTEMAS DE INFORMACIÓN O CONTROL DE EMPRESAS PÚBLICAS
208401 | GRUPO 3. PROCESO PROYECCIONES FINANCIERAS INDIVIDUALES Y CONSOLIDADAS: CONSULTOR JUNIOR, SERVICIOS ESPECIALIZADOS BAJO METODOLOGIA TRADICIONAL | HR | CONSULTORIA Y SERVICIOS DE TI | SERVICIOS PROF/CORPORATIVOS | SERVICIOS Y RECURSOS DE TI | CONSULTORÍA DE TI | 93151502 | SERVICIOS DE SISTEMAS DE INFORMACIÓN O CONTROL DE EMPRESAS PÚBLICAS
208402 | GRUPO 3. PROCESO PROYECCIONES FINANCIERAS INDIVIDUALES Y CONSOLIDADAS: CONSULTOR DE INFRAESTRUCTURA, SERVICIOS ESPECIALIZADOS BAJO METODOLOGIA TRADICIONAL | HR | CONSULTORIA Y SERVICIOS DE TI | SERVICIOS PROF/CORPORATIVOS | SERVICIOS Y RECURSOS DE TI | CONSULTORÍA DE TI | 93151502 | SERVICIOS DE SISTEMAS DE INFORMACIÓN O CONTROL DE EMPRESAS PÚBLICAS
208403 | GRUPO 3. PROCESO PROYECCIONES FINANCIERAS INDIVIDUALES Y CONSOLIDADAS: CONSULTOR SENIOR 1, SERVICIOS ESPECIALIZADOS BAJO METODOLOGIAS AGILES | HR | CONSULTORIA Y SERVICIOS DE TI | SERVICIOS PROF/CORPORATIVOS | SERVICIOS Y RECURSOS DE TI | CONSULTORÍA DE TI | 93151502 | SERVICIOS DE SISTEMAS DE INFORMACIÓN O CONTROL DE EMPRESAS PÚBLICAS
208404 | GRUPO 3. PROCESO PROYECCIONES FINANCIERAS INDIVIDUALES Y CONSOLIDADAS: CONSULTOR SENIOR 2, SERVICIOS ESPECIALIZADOS BAJO METODOLOGIAS AGILES | HR | CONSULTORIA Y SERVICIOS DE TI | SERVICIOS PROF/CORPORATIVOS | SERVICIOS Y RECURSOS DE TI | CONSULTORÍA DE TI | 93151502 | SERVICIOS DE SISTEMAS DE INFORMACIÓN O CONTROL DE EMPRESAS PÚBLICAS
208405 | GRUPO 3. PROCESO PROYECCIONES FINANCIERAS INDIVIDUALES Y CONSOLIDADAS: CONSULTOR JUNIOR, SERVICIOS ESPECIALIZADOS BAJO METODOLOGIAS AGILES | HR | CONSULTORIA Y SERVICIOS DE TI | SERVICIOS PROF/CORPORATIVOS | SERVICIOS Y RECURSOS DE TI | CONSULTORÍA DE TI | 93151502 | SERVICIOS DE SISTEMAS DE INFORMACIÓN O CONTROL DE EMPRESAS PÚBLICAS
208406 | GRUPO 3. PROCESO PROYECCIONES FINANCIERAS INDIVIDUALES Y CONSOLIDADAS: CONSULTOR DE INFRAESTRUCTURA, SERVICIOS ESPECIALIZADOS BAJO METODOLOGIAS AGILES | HR | CONSULTORIA Y SERVICIOS DE TI | SERVICIOS PROF/CORPORATIVOS | SERVICIOS Y RECURSOS DE TI | CONSULTORÍA DE TI | 93151502 | SERVICIOS DE SISTEMAS DE INFORMACIÓN O CONTROL DE EMPRESAS PÚBLICAS
208407 | CONSULTOR SENIOR 1, SERVICIOS ESPECIALIZADOS BAJO METODOLOGIA TRADICIONAL | HR | CONSULTORIA Y SERVICIOS DE TI | SERVICIOS PROF/CORPORATIVOS | SERVICIOS Y RECURSOS DE TI | CONSULTORÍA DE TI | 93151502 | SERVICIOS DE SISTEMAS DE INFORMACIÓN O CONTROL DE EMPRESAS PÚBLICAS
208408 | CONSULTOR SENIOR 2 , SERVICIOS ESPECIALIZADOS BAJO METODOLOGIA TRADICIONAL | HR | CONSULTORIA Y SERVICIOS DE TI | SERVICIOS PROF/CORPORATIVOS | SERVICIOS Y RECURSOS DE TI | CONSULTORÍA DE TI | 93151502 | SERVICIOS DE SISTEMAS DE INFORMACIÓN O CONTROL DE EMPRESAS PÚBLICAS
208409 | CONSULTOR JUNIOR, SERVICIOS ESPECIALIZADOS BAJO METODOLOGIA TRADICIONAL | HR | CONSULTORIA Y SERVICIOS DE TI | SERVICIOS PROF/CORPORATIVOS | SERVICIOS Y RECURSOS DE TI | CONSULTORÍA DE TI | 93151502 | SERVICIOS DE SISTEMAS DE INFORMACIÓN O CONTROL DE EMPRESAS PÚBLICAS
208410 | CONSULTOR DE INFRAESTRUCTURA, SERVICIOS ESPECIALIZADOS BAJO METODOLOGIA TRADICIONAL | HR | CONSULTORIA Y SERVICIOS DE TI | SERVICIOS PROF/CORPORATIVOS | SERVICIOS Y RECURSOS DE TI | CONSULTORÍA DE TI | 93151502 | SERVICIOS DE SISTEMAS DE INFORMACIÓN O CONTROL DE EMPRESAS PÚBLICAS
208411 | CONSULTOR SENIOR 1, SERVICIOS ESPECIALIZADOS BAJO METODOLOGIAS AGILES | HR | CONSULTORIA Y SERVICIOS DE TI | SERVICIOS PROF/CORPORATIVOS | SERVICIOS Y RECURSOS DE TI | CONSULTORÍA DE TI | 93151502 | SERVICIOS DE SISTEMAS DE INFORMACIÓN O CONTROL DE EMPRESAS PÚBLICAS
208412 | CONSULTOR SENIOR 2, SERVICIOS ESPECIALIZADOS BAJO METODOLOGIAS AGILES | HR | CONSULTORIA Y SERVICIOS DE TI | SERVICIOS PROF/CORPORATIVOS | SERVICIOS Y RECURSOS DE TI | CONSULTORÍA DE TI | 93151502 | SERVICIOS DE SISTEMAS DE INFORMACIÓN O CONTROL DE EMPRESAS PÚBLICAS
208413 | CONSULTOR JUNIOR, SERVICIOS ESPECIALIZADOS BAJO METODOLOGIAS AGILES | HR | CONSULTORIA Y SERVICIOS DE TI | SERVICIOS PROF/CORPORATIVOS | SERVICIOS Y RECURSOS DE TI | CONSULTORÍA DE TI | 93151502 | SERVICIOS DE SISTEMAS DE INFORMACIÓN O CONTROL DE EMPRESAS PÚBLICAS
208414 | CONSULTOR DE INFRAESTRUCTURA, SERVICIOS ESPECIALIZADOS BAJO METODOLOGIAS AGILES | HR | CONSULTORIA Y SERVICIOS DE TI | SERVICIOS PROF/CORPORATIVOS | SERVICIOS Y RECURSOS DE TI | CONSULTORÍA DE TI | 93151502 | SERVICIOS DE SISTEMAS DE INFORMACIÓN O CONTROL DE EMPRESAS PÚBLICAS
208415 | CONSULTOR SENIOR 1, SERVICIOS SOPORTE TECNICO Y FUNCIONAL | HR | CONSULTORIA Y SERVICIOS DE TI | SERVICIOS PROF/CORPORATIVOS | SERVICIOS Y RECURSOS DE TI | CONSULTORÍA DE TI | 93151502 | SERVICIOS DE SISTEMAS DE INFORMACIÓN O CONTROL DE EMPRESAS PÚBLICAS
208416 | CONSULTOR JUNIOR, SERVICIOS SOPORTE TECNICO Y FUNCIONAL | HR | CONSULTORIA Y SERVICIOS DE TI | SERVICIOS PROF/CORPORATIVOS | SERVICIOS Y RECURSOS DE TI | CONSULTORÍA DE TI | 93151502 | SERVICIOS DE SISTEMAS DE INFORMACIÓN O CONTROL DE EMPRESAS PÚBLICAS
208417 | CONSULTOR DE INFRAESTRUCTURA, SERVICIOS SOPORTE TECNICO Y FUNCIONAL | HR | CONSULTORIA Y SERVICIOS DE TI | SERVICIOS PROF/CORPORATIVOS | SERVICIOS Y RECURSOS DE TI | CONSULTORÍA DE TI | 93151502 | SERVICIOS DE SISTEMAS DE INFORMACIÓN O CONTROL DE EMPRESAS PÚBLICAS
208418 | HORA DE ESPECIALISTAS WINDOWS | HR | SOFTWARE Y SERVICIOS ASOCIADOS | SERVICIOS PROF/CORPORATIVOS | SERVICIOS Y RECURSOS DE TI | SOFTWARE Y EQUIPOS ASOCIADOS | 43230000 | SOFTWARE
208419 | HORA DE ESPECIALISTAS AIX | HR | SOFTWARE Y SERVICIOS ASOCIADOS | SERVICIOS PROF/CORPORATIVOS | SERVICIOS Y RECURSOS DE TI | SOFTWARE Y EQUIPOS ASOCIADOS | 43230000 | SOFTWARE
208420 | SOPORTE EN SITIO EN HORARIO NO HABIL DIURNO | HR | MESA DE SERVICIOS | SERVICIOS PROF/CORPORATIVOS | SERVICIOS Y RECURSOS DE TI | MESA DE SERVICIOS | 81111811 | SERVICIOS DE SOPORTE TÉCNICO O DE MESA DE AYUDA
208421 | SERVICIO DE LIDER PROYECTO PARA SOLUCION INFORMATICA “BUSINESS PROCESS MANAGEMENT SUITE - BPMS” | HR | SOFTWARE Y SERVICIOS ASOCIADOS | SERVICIOS PROF/CORPORATIVOS | SERVICIOS Y RECURSOS DE TI | SOFTWARE Y EQUIPOS ASOCIADOS | 43230000 | SOFTWARE
208422 | ESPECIALISTA FUNCIONAL | HR | SOFTWARE Y SERVICIOS ASOCIADOS | SERVICIOS PROF/CORPORATIVOS | SERVICIOS Y RECURSOS DE TI | SOFTWARE Y EQUIPOS ASOCIADOS | 43230000 | SOFTWARE
208423 | ESPECIALISTA TECNICO | HR | SOFTWARE Y SERVICIOS ASOCIADOS | SERVICIOS PROF/CORPORATIVOS | SERVICIOS Y RECURSOS DE TI | SOFTWARE Y EQUIPOS ASOCIADOS | 43230000 | SOFTWARE
208424 | CONSULTOR APOYO | HR | SOFTWARE Y SERVICIOS ASOCIADOS | SERVICIOS PROF/CORPORATIVOS | SERVICIOS Y RECURSOS DE TI | SOFTWARE Y EQUIPOS ASOCIADOS | 43230000 | SOFTWARE
208425 | SERVICIO DE DESARROLLADOR PARA LA SOLUCION INFORMATICA “BUSINESS PROCESS MANAGEMENT SUITE - BPMS | HR | SOFTWARE Y SERVICIOS ASOCIADOS | SERVICIOS PROF/CORPORATIVOS | SERVICIOS Y RECURSOS DE TI | SOFTWARE Y EQUIPOS ASOCIADOS | 43230000 | SOFTWARE
208426 | SERVICIOS ASOCIADOS DE SERVIDORES | UN | HARDWARE Y SERVICIOS ASOCIADOS | SERVICIOS PROF/CORPORATIVOS | SERVICIOS Y RECURSOS DE TI | HARDWARE Y EQUIPOS ASOCIADOS | 32130000 | PIEZAS DE COMPONENTES Y HARDWARE ELECTRÓNICOS Y ACCESORIOS
208427 | SOPORTE AL PUESTO DE TRABAJO (INCLUYE MESA DE AYUDA) | UN | SOFTWARE Y SERVICIOS ASOCIADOS | SERVICIOS PROF/CORPORATIVOS | SERVICIOS Y RECURSOS DE TI | SOFTWARE Y EQUIPOS ASOCIADOS | 43230000 | SOFTWARE
208428 | HOSTING ADMINISTRADO | ME | SOFTWARE Y SERVICIOS ASOCIADOS | SERVICIOS PROF/CORPORATIVOS | SERVICIOS Y RECURSOS DE TI | SOFTWARE Y EQUIPOS ASOCIADOS | 43230000 | SOFTWARE
208429 | SOLUCION AUDISOFT | UN | SOFTWARE Y SERVICIOS ASOCIADOS | SERVICIOS PROF/CORPORATIVOS | SERVICIOS Y RECURSOS DE TI | SOFTWARE Y EQUIPOS ASOCIADOS | 43230000 | SOFTWARE
208430 | AREA DATA CENTER DE 1 METRO CUADRADO PARA EL ALOJAMIENTO DE 1 SERVIDOR | ME | SOFTWARE Y SERVICIOS ASOCIADOS | SERVICIOS PROF/CORPORATIVOS | SERVICIOS Y RECURSOS DE TI | SOFTWARE Y EQUIPOS ASOCIADOS | 43230000 | SOFTWARE
208431 | GASTOS VIAJE (ALOJAMIENTO, ALIMENTACION Y TRANSPORTE LOCAL) | DY | SOFTWARE Y SERVICIOS ASOCIADOS | SERVICIOS PROF/CORPORATIVOS | SERVICIOS Y RECURSOS DE TI | SOFTWARE Y EQUIPOS ASOCIADOS | 43230000 | SOFTWARE
208432 | PRESTACION DEL SERVICIO DE TI SISTEMA DE INFORMACION AMBIENTAL Y DE RESPONSANBILIDAD SOCIAL | ME | SOFTWARE Y SERVICIOS ASOCIADOS | SERVICIOS PROF/CORPORATIVOS | SERVICIOS Y RECURSOS DE TI | SOFTWARE Y EQUIPOS ASOCIADOS | 43230000 | SOFTWARE
208433 | SOPORTE DE APLICACIONES PARA APOYAR EL PROCESO DE DESARROLLO DEL SERVICIO DE TECNOLOGIA DE INFORMACION | YR | DESARROLLO DE SOFTWARE | SERVICIOS PROF/CORPORATIVOS | SERVICIOS Y RECURSOS DE TI | DESARROLLO DE SOFTWARE | 80111711 | DESARROLLADORES DE SOFTWARE DE TECNOLOGÍAS DE LA INFORMACIÓN PERMANENTES
208435 | SOPORTE POR PARTE DE LA MESA DE AYUDA AL PUESTO DE TRABAJO | UN | MESA DE SERVICIOS | SERVICIOS PROF/CORPORATIVOS | SERVICIOS Y RECURSOS DE TI | MESA DE SERVICIOS | 81111811 | SERVICIOS DE SOPORTE TÉCNICO O DE MESA DE AYUDA
208436 | HOSPEDAJE APARTADO | UN | HARDWARE Y SERVICIOS ASOCIADOS | SERVICIOS PROF/CORPORATIVOS | SERVICIOS Y RECURSOS DE TI | HARDWARE Y EQUIPOS ASOCIADOS | 32130000 | PIEZAS DE COMPONENTES Y HARDWARE ELECTRÓNICOS Y ACCESORIOS
208437 | ENVIO EQUIPO OFICINA (SERVIDOR, UPS, SWITCHE, ETC.) | UN | HARDWARE Y SERVICIOS ASOCIADOS | SERVICIOS PROF/CORPORATIVOS | SERVICIOS Y RECURSOS DE TI | HARDWARE Y EQUIPOS ASOCIADOS | 32130000 | PIEZAS DE COMPONENTES Y HARDWARE ELECTRÓNICOS Y ACCESORIOS
208438 | ENVIO EQUIPO SPEED (MEMBRANA, EBUTON, ETC.) APARTADO | UN | HARDWARE Y SERVICIOS ASOCIADOS | SERVICIOS PROF/CORPORATIVOS | SERVICIOS Y RECURSOS DE TI | HARDWARE Y EQUIPOS ASOCIADOS | 32130000 | PIEZAS DE COMPONENTES Y HARDWARE ELECTRÓNICOS Y ACCESORIOS
208439 | HOSPEDAJE OTRAS CIUDADES | UN | HARDWARE Y SERVICIOS ASOCIADOS | SERVICIOS PROF/CORPORATIVOS | SERVICIOS Y RECURSOS DE TI | HARDWARE Y EQUIPOS ASOCIADOS | 32130000 | PIEZAS DE COMPONENTES Y HARDWARE ELECTRÓNICOS Y ACCESORIOS
208440 | ENVIO EQUIPO OFICINA (SERVIDOR, UPS, SWITCHE, ETC.) OTRAS CIUDADES | UN | HARDWARE Y SERVICIOS ASOCIADOS | SERVICIOS PROF/CORPORATIVOS | SERVICIOS Y RECURSOS DE TI | HARDWARE Y EQUIPOS ASOCIADOS | 32130000 | PIEZAS DE COMPONENTES Y HARDWARE ELECTRÓNICOS Y ACCESORIOS
208441 | ENVIO EQUIPO SPEED (MEMBRANA, EBUTON, ETC.).LA MERCANCIA SE ENCUENTRA COMPLETAMENTE ASEGURADA OTRAS CIUDADES | UN | HARDWARE Y SERVICIOS ASOCIADOS | SERVICIOS PROF/CORPORATIVOS | SERVICIOS Y RECURSOS DE TI | HARDWARE Y EQUIPOS ASOCIADOS | 32130000 | PIEZAS DE COMPONENTES Y HARDWARE ELECTRÓNICOS Y ACCESORIOS
208442 | CAPACITACION A PERSONAL DE EPM PARA ATENDER EVENTUALIDADES BASICAS | UN | HARDWARE Y SERVICIOS ASOCIADOS | SERVICIOS PROF/CORPORATIVOS | SERVICIOS Y RECURSOS DE TI | HARDWARE Y EQUIPOS ASOCIADOS | 32130000 | PIEZAS DE COMPONENTES Y HARDWARE ELECTRÓNICOS Y ACCESORIOS
208443 | SERVICIO TECNICO FISICO DIURNO ADICIONAL POR DEMANDA PARA LAS EDS DE GAS | UN | HARDWARE Y SERVICIOS ASOCIADOS | SERVICIOS PROF/CORPORATIVOS | SERVICIOS Y RECURSOS DE TI | HARDWARE Y EQUIPOS ASOCIADOS | 32130000 | PIEZAS DE COMPONENTES Y HARDWARE ELECTRÓNICOS Y ACCESORIOS
208444 | SERVICIOS TECNICO FISICO NOCTURNO ADICIONAL POR DEMANDA PARA LAS EDS DE GAS | UN | HARDWARE Y SERVICIOS ASOCIADOS | SERVICIOS PROF/CORPORATIVOS | SERVICIOS Y RECURSOS DE TI | HARDWARE Y EQUIPOS ASOCIADOS | 32130000 | PIEZAS DE COMPONENTES Y HARDWARE ELECTRÓNICOS Y ACCESORIOS
208445 | SERVICIO TECNICO REMOTO DIURNO ADICIONAL POR DEMANDA PARA LAS EDS DE GAS | UN | HARDWARE Y SERVICIOS ASOCIADOS | SERVICIOS PROF/CORPORATIVOS | SERVICIOS Y RECURSOS DE TI | HARDWARE Y EQUIPOS ASOCIADOS | 32130000 | PIEZAS DE COMPONENTES Y HARDWARE ELECTRÓNICOS Y ACCESORIOS
208446 | SERVICIO TECNICO REMOTO NOCTURNO ADICIONAL POR DEMANDA PARA LAS EDS DE GAS | UN | HARDWARE Y SERVICIOS ASOCIADOS | SERVICIOS PROF/CORPORATIVOS | SERVICIOS Y RECURSOS DE TI | HARDWARE Y EQUIPOS ASOCIADOS | 32130000 | PIEZAS DE COMPONENTES Y HARDWARE ELECTRÓNICOS Y ACCESORIOS
208447 | SOPORTE SERVIDORES DEL HOSTING CENTRALIZADO EN CUANTO A BASE DE DATOS PARA MANTENIMIENTO UNE-EPM DIURNO (5 HORAS) | HR | HARDWARE Y SERVICIOS ASOCIADOS | SERVICIOS PROF/CORPORATIVOS | SERVICIOS Y RECURSOS DE TI | HARDWARE Y EQUIPOS ASOCIADOS | 32130000 | PIEZAS DE COMPONENTES Y HARDWARE ELECTRÓNICOS Y ACCESORIOS
208448 | SOPORTE SERVIDORES DEL HOSTING CENTRALIZADO EN CUANTO A BASE DE DATOS PARA MANTENIMIENTO UNE-EPM NOCTURNO (5 HORAS) | HR | HARDWARE Y SERVICIOS ASOCIADOS | SERVICIOS PROF/CORPORATIVOS | SERVICIOS Y RECURSOS DE TI | HARDWARE Y EQUIPOS ASOCIADOS | 32130000 | PIEZAS DE COMPONENTES Y HARDWARE ELECTRÓNICOS Y ACCESORIOS
208449 | DESARROLLO HARDWARE (1 RECURSO) | SA | HARDWARE Y SERVICIOS ASOCIADOS | SERVICIOS PROF/CORPORATIVOS | SERVICIOS Y RECURSOS DE TI | HARDWARE Y EQUIPOS ASOCIADOS | 32130000 | PIEZAS DE COMPONENTES Y HARDWARE ELECTRÓNICOS Y ACCESORIOS
208450 | SERVICIO DE HA+C69:C120LINE DE 3KVA SOPORTE Y GARANTIA A 36 MESES EN MAQUINA Y BATERIAS. • SISTEMA OPERATIVOS, ANTIVIRUS, OFFICE STANDARD 2003, EN EDS (RESTRICCIONES DEL SERVICIO DE SOPORTE EN APARTADO) | UN | HARDWARE Y SERVICIOS ASOCIADOS | SERVICIOS PROF/CORPORATIVOS | SERVICIOS Y RECURSOS DE TI | HARDWARE Y EQUIPOS ASOCIADOS | 32130000 | PIEZAS DE COMPONENTES Y HARDWARE ELECTRÓNICOS Y ACCESORIOS
208451 | SERVICIO DE ESTACIONES DE TRABAJO WORKSTATION HP SFF, MODELO 400 CI3 4130, CON SISTEMA OPERATIVO WINDOWS 7, ANTIVIRUS, OFFICE, CON SOPORTE A 36 MESES Y • SOPORTE Y GARANTIA POR 1 AÑO DE SWITCHES INSTALADOS EN LAS EDS (RESTRICCIONES DEL SERVICIO DE SOPORTE EN APARTADO) | UN | HARDWARE Y SERVICIOS ASOCIADOS | SERVICIOS PROF/CORPORATIVOS | SERVICIOS Y RECURSOS DE TI | HARDWARE Y EQUIPOS ASOCIADOS | 32130000 | PIEZAS DE COMPONENTES Y HARDWARE ELECTRÓNICOS Y ACCESORIOS
208452 | SUMINISTRO DE PERSONAL * PAREJA * HORA DIURNO PARA ADECUACIONES CABLEADO | HR | HARDWARE Y SERVICIOS ASOCIADOS | SERVICIOS PROF/CORPORATIVOS | SERVICIOS Y RECURSOS DE TI | HARDWARE Y EQUIPOS ASOCIADOS | 32130000 | PIEZAS DE COMPONENTES Y HARDWARE ELECTRÓNICOS Y ACCESORIOS
208453 | SUMINISTRO DE PERSONAL * PAREJA * HORA NOCTURNO PARA ADECUACIONES CABLEADO | HR | HARDWARE Y SERVICIOS ASOCIADOS | SERVICIOS PROF/CORPORATIVOS | SERVICIOS Y RECURSOS DE TI | HARDWARE Y EQUIPOS ASOCIADOS | 32130000 | PIEZAS DE COMPONENTES Y HARDWARE ELECTRÓNICOS Y ACCESORIOS
208454 | SUMINSITRO DE PERSONAL * PAREJA * HORA DIURNO FINES DE SEMANA | HR | HARDWARE Y SERVICIOS ASOCIADOS | SERVICIOS PROF/CORPORATIVOS | SERVICIOS Y RECURSOS DE TI | HARDWARE Y EQUIPOS ASOCIADOS | 32130000 | PIEZAS DE COMPONENTES Y HARDWARE ELECTRÓNICOS Y ACCESORIOS
208455 | SUMINSITRO DE PERSONAL * PAREJA * HORA NOCTURNO FINES DE SEMANA | HR | HARDWARE Y SERVICIOS ASOCIADOS | SERVICIOS PROF/CORPORATIVOS | SERVICIOS Y RECURSOS DE TI | HARDWARE Y EQUIPOS ASOCIADOS | 32130000 | PIEZAS DE COMPONENTES Y HARDWARE ELECTRÓNICOS Y ACCESORIOS
208456 | HOSTING DEDICADO (SERVIDOR VIRTUAL APLICACION, SERVIDOR VIRTUAL BASE DE DATOS, LICENCIAMIENTO SISTEMA OPERATIVO, LICENCIAMIENTO SQL SERVER, ANTIVIRUS, ALMACENAMIENTO EN SAN DE 200GB) | ME | HARDWARE Y SERVICIOS ASOCIADOS | SERVICIOS PROF/CORPORATIVOS | SERVICIOS Y RECURSOS DE TI | HARDWARE Y EQUIPOS ASOCIADOS | 32130000 | PIEZAS DE COMPONENTES Y HARDWARE ELECTRÓNICOS Y ACCESORIOS
208457 | PLANES CONECTIVIDAD NACIONAL RED PROPIA (COBRE - GPON- FIBRA OPTICA) ACCESO: FIBRA OPTICA METRO / GPON, TECNOLOGIA: IP, VELOCIDAD: 1 MBPS, CIUDADES CON COBERTURA, REUSO 1:1 | ME | HARDWARE Y SERVICIOS ASOCIADOS | SERVICIOS PROF/CORPORATIVOS | SERVICIOS Y RECURSOS DE TI | HARDWARE Y EQUIPOS ASOCIADOS | 32130000 | PIEZAS DE COMPONENTES Y HARDWARE ELECTRÓNICOS Y ACCESORIOS
208458 | PLANES CONECTIVIDAD NACIONAL RED DE TERCEROS EDATEL. VELOCIDAD / TARIFA MENSUAL A 12 MESES 1 MBPS | ME | HARDWARE Y SERVICIOS ASOCIADOS | SERVICIOS PROF/CORPORATIVOS | SERVICIOS Y RECURSOS DE TI | HARDWARE Y EQUIPOS ASOCIADOS | 32130000 | PIEZAS DE COMPONENTES Y HARDWARE ELECTRÓNICOS Y ACCESORIOS
208459 | SOPORTE DE APLICACIONES PARA APOYAR EL PROCESO DE DESARROLLO DEL SERVICIO DE TECNOLOGIA DE INFORMACION | HR | DESARROLLO DE SOFTWARE | SERVICIOS PROF/CORPORATIVOS | SERVICIOS Y RECURSOS DE TI | DESARROLLO DE SOFTWARE | 80111711 | DESARROLLADORES DE SOFTWARE DE TECNOLOGÍAS DE LA INFORMACIÓN PERMANENTES
208460 | SOPORTE DE APLICACIONES PARA APLICACIONES SIG (SISTEMAS DE INFORMACION GEOGRAFICA) BAJO LA PLATAFORMA AUTODESK | HR | DESARROLLO DE SOFTWARE | SERVICIOS PROF/CORPORATIVOS | SERVICIOS Y RECURSOS DE TI | DESARROLLO DE SOFTWARE | 80111711 | DESARROLLADORES DE SOFTWARE DE TECNOLOGÍAS DE LA INFORMACIÓN PERMANENTES
208461 | CONVERSION Y CARGA DE DATOS | HR | DESARROLLO DE SOFTWARE | SERVICIOS PROF/CORPORATIVOS | SERVICIOS Y RECURSOS DE TI | DESARROLLO DE SOFTWARE | 80111711 | DESARROLLADORES DE SOFTWARE DE TECNOLOGÍAS DE LA INFORMACIÓN PERMANENTES
208462 | ARRENDAMIENTO OPERATIVO DE LOS EQUIPOSS DE COMUNICACIONES DE LA PLATAFORMA ACTUAL EN OPERACION | ME | HARDWARE Y SERVICIOS ASOCIADOS | SERVICIOS PROF/CORPORATIVOS | SERVICIOS Y RECURSOS DE TI | HARDWARE Y EQUIPOS ASOCIADOS | 32130000 | PIEZAS DE COMPONENTES Y HARDWARE ELECTRÓNICOS Y ACCESORIOS
208463 | SERVICIO DE OPERACION Y SOPORTE DE LOS EQUIPOS DE COMUNICACIONES Y SEGURIDAD DE LA RED DE DATOS | ME | HARDWARE Y SERVICIOS ASOCIADOS | SERVICIOS PROF/CORPORATIVOS | SERVICIOS Y RECURSOS DE TI | HARDWARE Y EQUIPOS ASOCIADOS | 32130000 | PIEZAS DE COMPONENTES Y HARDWARE ELECTRÓNICOS Y ACCESORIOS
208464 | SERVICIOS ASOCIADOS CA SERVICE DESK MANAGER FULL LICENSE | YR | SOFTWARE Y SERVICIOS ASOCIADOS | SERVICIOS PROF/CORPORATIVOS | SERVICIOS Y RECURSOS DE TI | SOFTWARE Y EQUIPOS ASOCIADOS | 43230000 | SOFTWARE
208465 | SERVICIOS ASOCIADOS CA IT CLIENT MANAGER FOR WINDOWS, LINUX AND MACINTOSH | YR | SOFTWARE Y SERVICIOS ASOCIADOS | SERVICIOS PROF/CORPORATIVOS | SERVICIOS Y RECURSOS DE TI | SOFTWARE Y EQUIPOS ASOCIADOS | 43230000 | SOFTWARE
208466 | SOPORTE Y MANTENIMIENTO POR TRES AÑOS PARA EL SISTEMA DE INFORMACION SICOM | YR | SOFTWARE Y SERVICIOS ASOCIADOS | SERVICIOS PROF/CORPORATIVOS | SERVICIOS Y RECURSOS DE TI | SOFTWARE Y EQUIPOS ASOCIADOS | 43230000 | SOFTWARE
208467 | HOSTING DE LA APLICACIOM SICOM | YR | SOFTWARE Y SERVICIOS ASOCIADOS | SERVICIOS PROF/CORPORATIVOS | SERVICIOS Y RECURSOS DE TI | SOFTWARE Y EQUIPOS ASOCIADOS | 43230000 | SOFTWARE
208468 | TELEPROTECCION TERMOBARRANCA - SOGAMOSO 64KBPS | ME | HARDWARE Y SERVICIOS ASOCIADOS | SERVICIOS PROF/CORPORATIVOS | SERVICIOS Y RECURSOS DE TI | HARDWARE Y EQUIPOS ASOCIADOS | 32130000 | PIEZAS DE COMPONENTES Y HARDWARE ELECTRÓNICOS Y ACCESORIOS
208469 | TELEPROTECCION BUCARAMANGA - SOGAMOSO 64KBPS | ME | HARDWARE Y SERVICIOS ASOCIADOS | SERVICIOS PROF/CORPORATIVOS | SERVICIOS Y RECURSOS DE TI | HARDWARE Y EQUIPOS ASOCIADOS | 32130000 | PIEZAS DE COMPONENTES Y HARDWARE ELECTRÓNICOS Y ACCESORIOS
208470 | TELEPROTECCION PALOS TASAJERO 64 KBPS | ME | HARDWARE Y SERVICIOS ASOCIADOS | SERVICIOS PROF/CORPORATIVOS | SERVICIOS Y RECURSOS DE TI | HARDWARE Y EQUIPOS ASOCIADOS | 32130000 | PIEZAS DE COMPONENTES Y HARDWARE ELECTRÓNICOS Y ACCESORIOS
208471 | SOPORTE REMOTO CON 1 VISITA EN SITIO ANUAL | UN | SOFTWARE Y SERVICIOS ASOCIADOS | SERVICIOS PROF/CORPORATIVOS | SERVICIOS Y RECURSOS DE TI | SOFTWARE Y EQUIPOS ASOCIADOS | 43230000 | SOFTWARE
208472 | MANTENIMIENTO + REPUESTOS + EQUIPOS DE RESPALDO PARA MASTER UC | YR | HARDWARE Y SERVICIOS ASOCIADOS | SERVICIOS PROF/CORPORATIVOS | SERVICIOS Y RECURSOS DE TI | HARDWARE Y EQUIPOS ASOCIADOS | 32130000 | PIEZAS DE COMPONENTES Y HARDWARE ELECTRÓNICOS Y ACCESORIOS
208473 | MANTENIMIENTO + REPUESTOS + EQUIPOS DE RESPALDO PARA DIGITURNO IT | YR | HARDWARE Y SERVICIOS ASOCIADOS | SERVICIOS PROF/CORPORATIVOS | SERVICIOS Y RECURSOS DE TI | HARDWARE Y EQUIPOS ASOCIADOS | 32130000 | PIEZAS DE COMPONENTES Y HARDWARE ELECTRÓNICOS Y ACCESORIOS
208474 | ARRENDAMIENTO DE INFRAESTRUCTURA DE FIBRA OPTICA | YR | HARDWARE Y SERVICIOS ASOCIADOS | SERVICIOS PROF/CORPORATIVOS | SERVICIOS Y RECURSOS DE TI | HARDWARE Y EQUIPOS ASOCIADOS | 32130000 | PIEZAS DE COMPONENTES Y HARDWARE ELECTRÓNICOS Y ACCESORIOS
208475 | ARRIENDO DE LICENCIAS DE USO DE LOS SISTEMAS DE INFORMACION SAC, SAF, SAR, Y SAN | ME | SOFTWARE Y SERVICIOS ASOCIADOS | SERVICIOS PROF/CORPORATIVOS | SERVICIOS Y RECURSOS DE TI | SOFTWARE Y EQUIPOS ASOCIADOS | 43230000 | SOFTWARE
208476 | ARRIENDO DE LICENCIAS DE CONSULTA DE LOS SISTEMAS DE INFORMACION SAC, SAF, SAR, Y SAN | ME | SOFTWARE Y SERVICIOS ASOCIADOS | SERVICIOS PROF/CORPORATIVOS | SERVICIOS Y RECURSOS DE TI | SOFTWARE Y EQUIPOS ASOCIADOS | 43230000 | SOFTWARE
208477 | SOPORTE Y ATENCION DE INCIDENTES SISTEMA NEXO TRANSACTION SERVER | YR | HARDWARE Y SERVICIOS ASOCIADOS | SERVICIOS PROF/CORPORATIVOS | SERVICIOS Y RECURSOS DE TI | HARDWARE Y EQUIPOS ASOCIADOS | 32130000 | PIEZAS DE COMPONENTES Y HARDWARE ELECTRÓNICOS Y ACCESORIOS
208478 | MANTENIMIENTO PERIODICO SISTEMA NEXO TRANSACTION SERVER | YR | HARDWARE Y SERVICIOS ASOCIADOS | SERVICIOS PROF/CORPORATIVOS | SERVICIOS Y RECURSOS DE TI | HARDWARE Y EQUIPOS ASOCIADOS | 32130000 | PIEZAS DE COMPONENTES Y HARDWARE ELECTRÓNICOS Y ACCESORIOS
208479 | SERVICIO DE SOPORTE TECNICO PRESTADO POR EL PROVEEDOR PARA LAS LICENCIAS DE ERA KAIROS | YR | SOFTWARE Y SERVICIOS ASOCIADOS | SERVICIOS PROF/CORPORATIVOS | SERVICIOS Y RECURSOS DE TI | SOFTWARE Y EQUIPOS ASOCIADOS | 43230000 | SOFTWARE
208480 | GESTION REMOTA DIARIA POR 3 AÑOS | ME | SOFTWARE Y SERVICIOS ASOCIADOS | SERVICIOS PROF/CORPORATIVOS | SERVICIOS Y RECURSOS DE TI | SOFTWARE Y EQUIPOS ASOCIADOS | 43230000 | SOFTWARE
208481 | SOPORTE PRESENCIAL EN ESSA POR 2 DIAS, SE CONSIDERAN 2 VISITAS POS AÑO DURANTE 3 AÑOS | UN | SOFTWARE Y SERVICIOS ASOCIADOS | SERVICIOS PROF/CORPORATIVOS | SERVICIOS Y RECURSOS DE TI | SOFTWARE Y EQUIPOS ASOCIADOS | 43230000 | SOFTWARE
208482 | MANO DE OBRA POR EL MANTENIMIENTO PREVENTIVO Y/O CORRECTIVO EN EL AREA METROPOLITANA (DEBE INCLUIR DESPLAZAMIENTO, VIATICOS Y DEMAS GASTOS QUE SE REQUIERAN PARA REALIZAR EL TRABAJO EN CADA SITIO, BASADO EN EL LISTADO DE MUNICIPIOS ASOCIADOS A ESTA ZONA | UN | HARDWARE Y SERVICIOS ASOCIADOS | SERVICIOS PROF/CORPORATIVOS | SERVICIOS Y RECURSOS DE TI | HARDWARE Y EQUIPOS ASOCIADOS | 32130000 | PIEZAS DE COMPONENTES Y HARDWARE ELECTRÓNICOS Y ACCESORIOS
208483 | MANO DE OBRA POR EL MANTENIMIENTO PREVENTIVO Y/O CORRECTIVO EN LA SUBREGION SAN GIL (DEBE INCLUIR DESPLAZAMIENTO, VIATICOS Y DEMAS GASTOS QUE SE REQUIERAN PARA REALIZAR EL TRABAJO EN CADA SITIO, BASADO EN EL LISTADO DE MUNICIPIOS ASOCIADOS A ESTA ZONA | UN | HARDWARE Y SERVICIOS ASOCIADOS | SERVICIOS PROF/CORPORATIVOS | SERVICIOS Y RECURSOS DE TI | HARDWARE Y EQUIPOS ASOCIADOS | 32130000 | PIEZAS DE COMPONENTES Y HARDWARE ELECTRÓNICOS Y ACCESORIOS
208484 | MANO DE OBRA POR EL MANTENIMIENTO PREVENTIVO Y/O CORRECTIVO EN LA SUBREGION SOCORRO (DEBE INCLUIR DESPLAZAMIENTO, VIATICOS Y DEMAS GASTOS QUE SE REQUIERAN PARA REALIZAR EL TRABAJO EN CADA SITIO, BASADO EN EL LISTADO DE MUNICIPIOS ASOCIADOS A ESTA ZONA | UN | HARDWARE Y SERVICIOS ASOCIADOS | SERVICIOS PROF/CORPORATIVOS | SERVICIOS Y RECURSOS DE TI | HARDWARE Y EQUIPOS ASOCIADOS | 32130000 | PIEZAS DE COMPONENTES Y HARDWARE ELECTRÓNICOS Y ACCESORIOS
208485 | MANO DE OBRA POR EL MANTENIMIENTO PREVENTIVO Y/O CORRECTIVO EN LA SUBREGION BARBOSA (DEBE INCLUIR DESPLAZAMIENTO, VIATICOS Y DEMAS GASTOS QUE SE REQUIERAN PARA REALIZAR EL TRABAJO EN CADA SITIO, BASADO EN EL LISTADO DE MUNICIPIOS ASOCIADOS A ESTA ZONA | UN | HARDWARE Y SERVICIOS ASOCIADOS | SERVICIOS PROF/CORPORATIVOS | SERVICIOS Y RECURSOS DE TI | HARDWARE Y EQUIPOS ASOCIADOS | 32130000 | PIEZAS DE COMPONENTES Y HARDWARE ELECTRÓNICOS Y ACCESORIOS
208486 | MANO DE OBRA POR EL MANTENIMIENTO PREVENTIVO Y/O CORRECTIVO EN LA SUBREGION MALAGA (DEBE INCLUIR DESPLAZAMIENTO, VIATICOS Y DEMAS GASTOS QUE SE REQUIERAN PARA REALIZAR EL TRABAJO EN CADA SITIO, BASADO EN EL LISTADO DE MUNICIPIOS ASOCIADOS A ESTA ZONA | UN | HARDWARE Y SERVICIOS ASOCIADOS | SERVICIOS PROF/CORPORATIVOS | SERVICIOS Y RECURSOS DE TI | HARDWARE Y EQUIPOS ASOCIADOS | 32130000 | PIEZAS DE COMPONENTES Y HARDWARE ELECTRÓNICOS Y ACCESORIOS
208487 | MANO DE OBRA POR EL MANTENIMIENTO PREVENTIVO Y/O CORRECTIVO EN LA SUBREGION BARRANCABERMERMEJA (DEBE INCLUIR DESPLAZAMIENTO, VIATICOS Y DEMAS GASTOS QUE SE REQUIERAN PARA REALIZAR EL TRABAJO EN CADA SITIO, BASADO EN EL LISTADO DE MUNICIPIOS ASOCIADOS A ESTA ZONA | UN | HARDWARE Y SERVICIOS ASOCIADOS | SERVICIOS PROF/CORPORATIVOS | SERVICIOS Y RECURSOS DE TI | HARDWARE Y EQUIPOS ASOCIADOS | 32130000 | PIEZAS DE COMPONENTES Y HARDWARE ELECTRÓNICOS Y ACCESORIOS
208488 | MANTENIMIENTO PREVENTIVO DEL TENDIDO DE FIBRA OPTICA SUBESTACIONES Y OFICINAS DE ESSA UBICADAS EN BUCARAMANGA Y SU AREA METROPOLITANA (UNA VEZ POR AÑO) DEBE INCLUIR IDENTIFICACION Y MARQUILLADO (SI SE REQUIERE), REVISION DE HERRAJES, MEDICION CON OTDR, HACER LOS CORRECTIVOS QUE SE REQUIERAN E INFORME DEL TRABAJO REALIZADO | UN | HARDWARE Y SERVICIOS ASOCIADOS | SERVICIOS PROF/CORPORATIVOS | SERVICIOS Y RECURSOS DE TI | HARDWARE Y EQUIPOS ASOCIADOS | 32130000 | PIEZAS DE COMPONENTES Y HARDWARE ELECTRÓNICOS Y ACCESORIOS
208489 | MANTENIMIENTO PREVENTIVO DEL TENDIDO DE FIBRA OPTICA SUBESTACIONES Y OFICINAS DE ESSA UBICADAS EN LA SUBREGION SAN GIL (UNA VEZ POR AÑO) DEBE INCLUIR IDENTIFICACION Y MARQUILLADO (SI SE REQUIERE), REVISION DE HERRAJES, MEDICION CON OTDR, HACER LOS CORRECTIVOS QUE SE REQUIERAN E INFORME DEL TRABAJO REALIZADO | UN | HARDWARE Y SERVICIOS ASOCIADOS | SERVICIOS PROF/CORPORATIVOS | SERVICIOS Y RECURSOS DE TI | HARDWARE Y EQUIPOS ASOCIADOS | 32130000 | PIEZAS DE COMPONENTES Y HARDWARE ELECTRÓNICOS Y ACCESORIOS
208490 | MANTENIMIENTO PREVENTIVO DEL TENDIDO DE FIBRA OPTICA SUBESTACIONES Y OFICINAS DE ESSA UBICADAS EN LA SUBREGION SOCORRO UNA VEZ POR AÑO) DEBE INCLUIR IDENTIFICACION Y MARQUILLADO (SI SE REQUIERE), REVISION DE HERRAJES, MEDICION CON OTDR, HACER LOS CORRECTIVOS QUE SE REQUIERAN E INFORME DEL TRABAJO REALIZADO | UN | HARDWARE Y SERVICIOS ASOCIADOS | SERVICIOS PROF/CORPORATIVOS | SERVICIOS Y RECURSOS DE TI | HARDWARE Y EQUIPOS ASOCIADOS | 32130000 | PIEZAS DE COMPONENTES Y HARDWARE ELECTRÓNICOS Y ACCESORIOS
208491 | MANTENIMIENTO PREVENTIVO DEL TENDIDO DE FIBRA OPTICA SUBESTACIONES Y OFICINAS DE ESSA UBICADAS EN LA SUBREGION BARBOSA (UNA VEZ POR AÑO) DEBE INCLUIR IDENTIFICACION Y MARQUILLADO (SI SE REQUIERE), REVISION DE HERRAJES, MEDICION CON OTDR, HACER LOS CORRECTIVOS QUE SE REQUIERAN E INFORME DEL TRABAJO REALIZADO | UN | HARDWARE Y SERVICIOS ASOCIADOS | SERVICIOS PROF/CORPORATIVOS | SERVICIOS Y RECURSOS DE TI | HARDWARE Y EQUIPOS ASOCIADOS | 32130000 | PIEZAS DE COMPONENTES Y HARDWARE ELECTRÓNICOS Y ACCESORIOS
208492 | MANTENIMIENTO PREVENTIVO DEL TENDIDO DE FIBRA OPTICA SUBESTACIONES Y OFICINAS DE ESSA UBICADAS EN LA SUBREGION BARRANCABERMEJA (UNA VEZ POR AÑO) DEBE INCLUIR IDENTIFICACION Y MARQUILLADO (SI SE REQUIERE), REVISION DE HERRAJES, MEDICION CON OTDR, HACER LOS CORRECTIVOS QUE SE REQUIERAN E INFORME DEL TRABAJO REALIZADO | UN | HARDWARE Y SERVICIOS ASOCIADOS | SERVICIOS PROF/CORPORATIVOS | SERVICIOS Y RECURSOS DE TI | HARDWARE Y EQUIPOS ASOCIADOS | 32130000 | PIEZAS DE COMPONENTES Y HARDWARE ELECTRÓNICOS Y ACCESORIOS
208493 | MANTENIMIENTO CORRECTIVO DEL TENDIDO DE FIBRA OPTICA DE SUBESTACIONES Y OFICINAS DE ESSA UBICADAS EN BUCARAMANGA Y SU AREA METROPOLITANA. SE DEBE INCLUIR VIATICOS, TRANSPORTE Y MANO DE OBRA (CANTIDAD ESTIMADA) | UN | HARDWARE Y SERVICIOS ASOCIADOS | SERVICIOS PROF/CORPORATIVOS | SERVICIOS Y RECURSOS DE TI | HARDWARE Y EQUIPOS ASOCIADOS | 32130000 | PIEZAS DE COMPONENTES Y HARDWARE ELECTRÓNICOS Y ACCESORIOS
208494 | MANTENIMIENTO CORRECTIVO DEL TENDIDO DE FIBRA OPTICA SUBESTACIONES Y OFICINAS DE ESSA UBICADAS EN LA SUBREGION SAN GIL. SE DEBE INCLUIR GASTOS DE VIATICOS, TRANSPORTE Y MANO DE OBRA (CANTIDAD ESTIMADA) | UN | HARDWARE Y SERVICIOS ASOCIADOS | SERVICIOS PROF/CORPORATIVOS | SERVICIOS Y RECURSOS DE TI | HARDWARE Y EQUIPOS ASOCIADOS | 32130000 | PIEZAS DE COMPONENTES Y HARDWARE ELECTRÓNICOS Y ACCESORIOS
208495 | MANTENIMIENTO CORRECTIVO DEL TENDIDO DE FIBRA OPTICA SUBESTACIONES Y OFICINAS DE ESSA UBICADAS EN LA SUBREGION SOCORRO. SE DEBE INCLUIR GASTOS DE VIATICOS, TRANSPORTE Y MANO DE OBRA (CANTIDAD ESTIMADA) | UN | HARDWARE Y SERVICIOS ASOCIADOS | SERVICIOS PROF/CORPORATIVOS | SERVICIOS Y RECURSOS DE TI | HARDWARE Y EQUIPOS ASOCIADOS | 32130000 | PIEZAS DE COMPONENTES Y HARDWARE ELECTRÓNICOS Y ACCESORIOS
208496 | MANTENIMIENTO CORRECTIVO DEL TENDIDO DE FIBRA OPTICA SUBESTACIONES Y OFICINAS DE ESSA UBICADAS EN LA SUBREGION BARBOSA. SE DEBE INCLUIR GASTOS DE VIATICOS, TRANSPORTE Y MANO DE OBRA (CANTIDAD ESTIMADA) | UN | HARDWARE Y SERVICIOS ASOCIADOS | SERVICIOS PROF/CORPORATIVOS | SERVICIOS Y RECURSOS DE TI | HARDWARE Y EQUIPOS ASOCIADOS | 32130000 | PIEZAS DE COMPONENTES Y HARDWARE ELECTRÓNICOS Y ACCESORIOS
208497 | MANTENIMIENTO CORRECTIVO DEL TENDIDO DE FIBRA OPTICA SUBESTACIONES Y OFICINAS DE ESSA UBICADAS EN LA SUBREGION MALAGA. SE DEBE INCLUIR GASTOS DE VIATICOS, TRANSPORTE Y MANO DE OBRA (CANTIDAD ESTIMADA) | UN | HARDWARE Y SERVICIOS ASOCIADOS | SERVICIOS PROF/CORPORATIVOS | SERVICIOS Y RECURSOS DE TI | HARDWARE Y EQUIPOS ASOCIADOS | 32130000 | PIEZAS DE COMPONENTES Y HARDWARE ELECTRÓNICOS Y ACCESORIOS
208498 | MANTENIMIENTO PREVENTIVO DEL TENDIDO DE FIBRA OPTICA SUBESTACIONES Y OFICINAS DE ESSA UBICADAS EN LA SUBREGION BARRANCABERMEJA. SE DEBE INCLUIR GASTOS DE VIATICOS, TRANSPORTE Y MANO DE OBRA (CANTIDAD ESTIMADA) | UN | HARDWARE Y SERVICIOS ASOCIADOS | SERVICIOS PROF/CORPORATIVOS | SERVICIOS Y RECURSOS DE TI | HARDWARE Y EQUIPOS ASOCIADOS | 32130000 | PIEZAS DE COMPONENTES Y HARDWARE ELECTRÓNICOS Y ACCESORIOS
208499 | OPERACION CATALOGO Y SERVICE DESK | ME | SOFTWARE Y SERVICIOS ASOCIADOS | SERVICIOS PROF/CORPORATIVOS | SERVICIOS Y RECURSOS DE TI | SOFTWARE Y EQUIPOS ASOCIADOS | 43230000 | SOFTWARE
208500 | HOSTING BITACORA ESSA | ME | SOFTWARE Y SERVICIOS ASOCIADOS | SERVICIOS PROF/CORPORATIVOS | SERVICIOS Y RECURSOS DE TI | SOFTWARE Y EQUIPOS ASOCIADOS | 43230000 | SOFTWARE
208501 | ASESORIAS TECNICAS ESPECIALIZADAS | ME | SOFTWARE Y SERVICIOS ASOCIADOS | SERVICIOS PROF/CORPORATIVOS | SERVICIOS Y RECURSOS DE TI | SOFTWARE Y EQUIPOS ASOCIADOS | 43230000 | SOFTWARE
208502 | ARRENDAMIENTO MODO CONSULTA (SAF) | ME | SOFTWARE Y SERVICIOS ASOCIADOS | SERVICIOS PROF/CORPORATIVOS | SERVICIOS Y RECURSOS DE TI | SOFTWARE Y EQUIPOS ASOCIADOS | 43230000 | SOFTWARE
208503 | GERENTE DE PROYECTO | HR | SOFTWARE Y SERVICIOS ASOCIADOS | SERVICIOS PROF/CORPORATIVOS | SERVICIOS Y RECURSOS DE TI | SOFTWARE Y EQUIPOS ASOCIADOS | 43230000 | SOFTWARE
208504 | ARQUITECTO MAESTRO | HR | SOFTWARE Y SERVICIOS ASOCIADOS | SERVICIOS PROF/CORPORATIVOS | SERVICIOS Y RECURSOS DE TI | SOFTWARE Y EQUIPOS ASOCIADOS | 43230000 | SOFTWARE
208505 | APLICACION QUICKSCORE | UN | SOFTWARE Y SERVICIOS ASOCIADOS | SERVICIOS PROF/CORPORATIVOS | SERVICIOS Y RECURSOS DE TI | SOFTWARE Y EQUIPOS ASOCIADOS | 43230000 | SOFTWARE
208506 | COORDINADOR O ING. SENIOR | HR | SOFTWARE Y SERVICIOS ASOCIADOS | SERVICIOS PROF/CORPORATIVOS | SERVICIOS Y RECURSOS DE TI | SOFTWARE Y EQUIPOS ASOCIADOS | 43230000 | SOFTWARE
208507 | INGENIERO DE DESARROLLO | HR | SOFTWARE Y SERVICIOS ASOCIADOS | SERVICIOS PROF/CORPORATIVOS | SERVICIOS Y RECURSOS DE TI | SOFTWARE Y EQUIPOS ASOCIADOS | 43230000 | SOFTWARE
208508 | ANALISTA DE SOPORTE | HR | SOFTWARE Y SERVICIOS ASOCIADOS | SERVICIOS PROF/CORPORATIVOS | SERVICIOS Y RECURSOS DE TI | SOFTWARE Y EQUIPOS ASOCIADOS | 43230000 | SOFTWARE
208509 | ANALISTA DE SOPORTE SENIOR | HR | SOFTWARE Y SERVICIOS ASOCIADOS | SERVICIOS PROF/CORPORATIVOS | SERVICIOS Y RECURSOS DE TI | SOFTWARE Y EQUIPOS ASOCIADOS | 43230000 | SOFTWARE
208510 | ANALISTA JUNIOR CAPACITACION | HR | SOFTWARE Y SERVICIOS ASOCIADOS | SERVICIOS PROF/CORPORATIVOS | SERVICIOS Y RECURSOS DE TI | SOFTWARE Y EQUIPOS ASOCIADOS | 43230000 | SOFTWARE
208511 | ANALISTA SENIOR CAPACITACION | HR | SOFTWARE Y SERVICIOS ASOCIADOS | SERVICIOS PROF/CORPORATIVOS | SERVICIOS Y RECURSOS DE TI | SOFTWARE Y EQUIPOS ASOCIADOS | 43230000 | SOFTWARE
208512 | ANALISTA DE PRUEBAS | HR | SOFTWARE Y SERVICIOS ASOCIADOS | SERVICIOS PROF/CORPORATIVOS | SERVICIOS Y RECURSOS DE TI | SOFTWARE Y EQUIPOS ASOCIADOS | 43230000 | SOFTWARE
208513 | COORDINADOR DE CALIDAD | HR | SOFTWARE Y SERVICIOS ASOCIADOS | SERVICIOS PROF/CORPORATIVOS | SERVICIOS Y RECURSOS DE TI | SOFTWARE Y EQUIPOS ASOCIADOS | 43230000 | SOFTWARE
208514 | VIATICOS POR CAPACITACION | HR | VIATICOS | SERVICIOS PROF/CORPORATIVOS | SERVICIOS DE RECURSOS HUMANOS | COMPENSACIONES | 80141628 | SERVICIO DE DISTRIBUIDORES POR COMISIÓN
208515 | TRANSPORTE (CAPACITACION) | HR | SOFTWARE Y SERVICIOS ASOCIADOS | SERVICIOS PROF/CORPORATIVOS | SERVICIOS Y RECURSOS DE TI | SOFTWARE Y EQUIPOS ASOCIADOS | 43230000 | SOFTWARE
208516 | SERVICIOS DE SOPORTE Y MANTENIMIENTO DEL SISTEMA SCADA PARA LA GESTION DE LA AUTOMATIZACION DE LAS SUBESTACIONES | ME | SOFTWARE Y SERVICIOS ASOCIADOS | SERVICIOS PROF/CORPORATIVOS | SERVICIOS Y RECURSOS DE TI | SOFTWARE Y EQUIPOS ASOCIADOS | 43230000 | SOFTWARE
208517 | SERVICIO DE ASISTENCIA TECNICA ESPECIALIZADA | HR | SOFTWARE Y SERVICIOS ASOCIADOS | SERVICIOS PROF/CORPORATIVOS | SERVICIOS Y RECURSOS DE TI | SOFTWARE Y EQUIPOS ASOCIADOS | 43230000 | SOFTWARE
208518 | SOPORTE TECNICO PARA EL MANTENIMIENTO DE LA INFRAESTRUCTURA DE SERVIDORES HP BLADE, EL SISTEMA DE ALMACENAMIENTO MASIVO Y EL SISTEMA DE COPIAS DE RESPALDO DEL CENTRO DE COMPUTO | ME | HARDWARE Y SERVICIOS ASOCIADOS | SERVICIOS PROF/CORPORATIVOS | SERVICIOS Y RECURSOS DE TI | HARDWARE Y EQUIPOS ASOCIADOS | 32130000 | PIEZAS DE COMPONENTES Y HARDWARE ELECTRÓNICOS Y ACCESORIOS
208519 | SOPORTE TECNICO PARA LA INFRAESTRUCTURA DE SERVIDORES MICROSOFT DEL CENTRO DE COMPUTO | YR | HARDWARE Y SERVICIOS ASOCIADOS | SERVICIOS PROF/CORPORATIVOS | SERVICIOS Y RECURSOS DE TI | HARDWARE Y EQUIPOS ASOCIADOS | 32130000 | PIEZAS DE COMPONENTES Y HARDWARE ELECTRÓNICOS Y ACCESORIOS
208520 | SOPORTE TECNICO EN LOS PRODUCTOS DEL SOFTWARE ERP DE ORACLE | YR | SOFTWARE Y SERVICIOS ASOCIADOS | SERVICIOS PROF/CORPORATIVOS | SERVICIOS Y RECURSOS DE TI | SOFTWARE Y EQUIPOS ASOCIADOS | 43230000 | SOFTWARE
208521 | CAPACITACION EN LOS PRODUCTOS DEL SOFTWARE ERP DE ORACLE | HR | SOFTWARE Y SERVICIOS ASOCIADOS | SERVICIOS PROF/CORPORATIVOS | SERVICIOS Y RECURSOS DE TI | SOFTWARE Y EQUIPOS ASOCIADOS | 43230000 | SOFTWARE
208522 | MANTENIMIENTO CORRECTIVO PARA LA RED DE FIBRA OPTICA | DY | HARDWARE Y SERVICIOS ASOCIADOS | SERVICIOS PROF/CORPORATIVOS | SERVICIOS Y RECURSOS DE TI | HARDWARE Y EQUIPOS ASOCIADOS | 32130000 | PIEZAS DE COMPONENTES Y HARDWARE ELECTRÓNICOS Y ACCESORIOS
208523 | MANTENIMIENTO PREVENTIVO PARA LA RED DE FIBRA OPTICA | DY | HARDWARE Y SERVICIOS ASOCIADOS | SERVICIOS PROF/CORPORATIVOS | SERVICIOS Y RECURSOS DE TI | HARDWARE Y EQUIPOS ASOCIADOS | 32130000 | PIEZAS DE COMPONENTES Y HARDWARE ELECTRÓNICOS Y ACCESORIOS
208524 | LEVANTAMIENTO DE INFORMACION FIBRA EDEQ | KM | HARDWARE Y SERVICIOS ASOCIADOS | SERVICIOS PROF/CORPORATIVOS | SERVICIOS Y RECURSOS DE TI | HARDWARE Y EQUIPOS ASOCIADOS | 32130000 | PIEZAS DE COMPONENTES Y HARDWARE ELECTRÓNICOS Y ACCESORIOS
208525 | SERVICIO CON SOPORTE TECNICO DE CANALES SATELITALES ENTRE EL CENTRO DE CONTROL DE CENS S.A. E.S.P Y LA SUBESTACION TIBU | ME | HARDWARE Y SERVICIOS ASOCIADOS | SERVICIOS PROF/CORPORATIVOS | SERVICIOS Y RECURSOS DE TI | HARDWARE Y EQUIPOS ASOCIADOS | 32130000 | PIEZAS DE COMPONENTES Y HARDWARE ELECTRÓNICOS Y ACCESORIOS
208526 | SERVICIO CON SOPORTE TECNICO DE CANALES SATELITALES ENTRE EL CENTRO DE CONTROL DE CENS S.A. E.S.P Y LA SUBESTACION PLANTA ZULIA | ME | HARDWARE Y SERVICIOS ASOCIADOS | SERVICIOS PROF/CORPORATIVOS | SERVICIOS Y RECURSOS DE TI | HARDWARE Y EQUIPOS ASOCIADOS | 32130000 | PIEZAS DE COMPONENTES Y HARDWARE ELECTRÓNICOS Y ACCESORIOS
208527 | SERVICIO CON SOPORTE TECNICO DE CANALES SATELITALES ENTRE EL CENTRO DE CONTROL DE CENS S.A. E.S.P Y LA SUBESTACION ORU | ME | HARDWARE Y SERVICIOS ASOCIADOS | SERVICIOS PROF/CORPORATIVOS | SERVICIOS Y RECURSOS DE TI | HARDWARE Y EQUIPOS ASOCIADOS | 32130000 | PIEZAS DE COMPONENTES Y HARDWARE ELECTRÓNICOS Y ACCESORIOS
208528 | SERVICIO CON SOPORTE TECNICO DE CANALES SATELITALES ENTRE EL CENTRO DE CONTROL DE CENS S.A. E.S.P Y LA SUBESTACION GABARRA | ME | HARDWARE Y SERVICIOS ASOCIADOS | SERVICIOS PROF/CORPORATIVOS | SERVICIOS Y RECURSOS DE TI | HARDWARE Y EQUIPOS ASOCIADOS | 32130000 | PIEZAS DE COMPONENTES Y HARDWARE ELECTRÓNICOS Y ACCESORIOS
208529 | SERVICIO CON SOPORTE TECNICO DE CANALES SATELITALES ENTRE EL CENTRO DE CONTROL DE CENS S.A. E.S.P Y LA SUBESTACION EL TARRA | ME | HARDWARE Y SERVICIOS ASOCIADOS | SERVICIOS PROF/CORPORATIVOS | SERVICIOS Y RECURSOS DE TI | HARDWARE Y EQUIPOS ASOCIADOS | 32130000 | PIEZAS DE COMPONENTES Y HARDWARE ELECTRÓNICOS Y ACCESORIOS
208530 | SERVICIO CON SOPORTE TECNICO DE CANALES SATELITALES ENTRE EL CENTRO DE CONTROL DE CENS S.A. E.S.P Y LA SUBESTACION SAN PABLO | ME | HARDWARE Y SERVICIOS ASOCIADOS | SERVICIOS PROF/CORPORATIVOS | SERVICIOS Y RECURSOS DE TI | HARDWARE Y EQUIPOS ASOCIADOS | 32130000 | PIEZAS DE COMPONENTES Y HARDWARE ELECTRÓNICOS Y ACCESORIOS
208531 | SOPORTE PREMIER POR 3 AÑOS PARA IP POLYCOM CX600 | YR | HARDWARE Y SERVICIOS ASOCIADOS | SERVICIOS PROF/CORPORATIVOS | SERVICIOS Y RECURSOS DE TI | HARDWARE Y EQUIPOS ASOCIADOS | 32130000 | PIEZAS DE COMPONENTES Y HARDWARE ELECTRÓNICOS Y ACCESORIOS
208532 | SOPORTE PREMIER POR 3 AÑOS PARA PC POLYCOM CX300 R2 | YR | HARDWARE Y SERVICIOS ASOCIADOS | SERVICIOS PROF/CORPORATIVOS | SERVICIOS Y RECURSOS DE TI | HARDWARE Y EQUIPOS ASOCIADOS | 32130000 | PIEZAS DE COMPONENTES Y HARDWARE ELECTRÓNICOS Y ACCESORIOS
208533 | SOPORTE PREMIER POR 3 AÑOS PARA IP POLYCOM CX500 | YR | HARDWARE Y SERVICIOS ASOCIADOS | SERVICIOS PROF/CORPORATIVOS | SERVICIOS Y RECURSOS DE TI | HARDWARE Y EQUIPOS ASOCIADOS | 32130000 | PIEZAS DE COMPONENTES Y HARDWARE ELECTRÓNICOS Y ACCESORIOS
208534 | SOPORTE 24X7 POR 3 AÑOS PARA MEDIANT 1000 SURVIVABLE BRANCH APPLIANCE , 4 SPANS E1/T1, 20 PORTS FXO | YR | HARDWARE Y SERVICIOS ASOCIADOS | SERVICIOS PROF/CORPORATIVOS | SERVICIOS Y RECURSOS DE TI | HARDWARE Y EQUIPOS ASOCIADOS | 32130000 | PIEZAS DE COMPONENTES Y HARDWARE ELECTRÓNICOS Y ACCESORIOS
208535 | REEMPLAZO AVANZADO DE PARTES POR 3 AÑOS PARA MEDIANT 1000 SURVIVABLE BRANCH APPLIANCE , 4 SPANS E1/T1, 20 PORTS FXO | YR | HARDWARE Y SERVICIOS ASOCIADOS | SERVICIOS PROF/CORPORATIVOS | SERVICIOS Y RECURSOS DE TI | HARDWARE Y EQUIPOS ASOCIADOS | 32130000 | PIEZAS DE COMPONENTES Y HARDWARE ELECTRÓNICOS Y ACCESORIOS
208536 | SOPORTE 9X5 POR 3 AÑOS PARA MEDIANT 800B SURVIVABLE BRANCH APPLIANCE (SBA) FOR MICROSOFT LYNC – INTENDED FOR SMALL SIZED BRANCHES, WITH A SINGLE E1/T1 SPAN VOICE INTERFACE | YR | HARDWARE Y SERVICIOS ASOCIADOS | SERVICIOS PROF/CORPORATIVOS | SERVICIOS Y RECURSOS DE TI | HARDWARE Y EQUIPOS ASOCIADOS | 32130000 | PIEZAS DE COMPONENTES Y HARDWARE ELECTRÓNICOS Y ACCESORIOS
208537 | REEMPLAZO AVANZADO DE PARTES POR 3 AÑOS PARA MEDIANT 800B SURVIVABLE BRANCH APPLIANCE (SBA) FOR MICROSOFT LYNC – INTENDED FOR SMALL SIZED BRANCHES, WITH A SINGLE E1/T1 SPAN VOICE INTERFACE | YR | HARDWARE Y SERVICIOS ASOCIADOS | SERVICIOS PROF/CORPORATIVOS | SERVICIOS Y RECURSOS DE TI | HARDWARE Y EQUIPOS ASOCIADOS | 32130000 | PIEZAS DE COMPONENTES Y HARDWARE ELECTRÓNICOS Y ACCESORIOS
208538 | SOPORTE 9X5 POR 3 AÑOS PARA MEDIAPACK 114 ANALOG VOIP GATEWAY, 4 FXO SIP PACKAGE | YR | HARDWARE Y SERVICIOS ASOCIADOS | SERVICIOS PROF/CORPORATIVOS | SERVICIOS Y RECURSOS DE TI | HARDWARE Y EQUIPOS ASOCIADOS | 32130000 | PIEZAS DE COMPONENTES Y HARDWARE ELECTRÓNICOS Y ACCESORIOS
208539 | REEMPLAZO AVANZADO DE PARTES POR 3 AÑOS PARA PARA MEDIAPACK 114 ANALOG VOIP GATEWAY, 4 FXO SIP PACKAGE, | YR | HARDWARE Y SERVICIOS ASOCIADOS | SERVICIOS PROF/CORPORATIVOS | SERVICIOS Y RECURSOS DE TI | HARDWARE Y EQUIPOS ASOCIADOS | 32130000 | PIEZAS DE COMPONENTES Y HARDWARE ELECTRÓNICOS Y ACCESORIOS
208540 | SOPORTE 9X5 POR 3 AÑOS, PARA MEDIAPACK 118 ANALOG VOIP GATEWAY, 8 FXO SIP PACKAGE | YR | HARDWARE Y SERVICIOS ASOCIADOS | SERVICIOS PROF/CORPORATIVOS | SERVICIOS Y RECURSOS DE TI | HARDWARE Y EQUIPOS ASOCIADOS | 32130000 | PIEZAS DE COMPONENTES Y HARDWARE ELECTRÓNICOS Y ACCESORIOS
208541 | REEMPLAZO AVANZADO DE PARTES POR 3 AÑOS PARA MEDIAPACK 118 ANALOG VOIP GATEWAY, 8 FXO SIP PACKAGE | YR | HARDWARE Y SERVICIOS ASOCIADOS | SERVICIOS PROF/CORPORATIVOS | SERVICIOS Y RECURSOS DE TI | HARDWARE Y EQUIPOS ASOCIADOS | 32130000 | PIEZAS DE COMPONENTES Y HARDWARE ELECTRÓNICOS Y ACCESORIOS
208542 | SOPORTE 9X5 POR 3 AÑOS PARA MEDIANT 800B SURVIVABLE BRANCH APPLIANCE (SBA) FOR MICROSOFT LYNC – INTENDED FOR SMALL SIZED BRANCHES, WITH 4 FXS AND 4 FXO VOICE INTERFACES | YR | HARDWARE Y SERVICIOS ASOCIADOS | SERVICIOS PROF/CORPORATIVOS | SERVICIOS Y RECURSOS DE TI | HARDWARE Y EQUIPOS ASOCIADOS | 32130000 | PIEZAS DE COMPONENTES Y HARDWARE ELECTRÓNICOS Y ACCESORIOS
208543 | REEMPLAZO AVANZADO DE PARTES POR 3 AÑOS PARA MEDIANT 800B SURVIVABLE BRANCH APPLIANCE (SBA) FOR MICROSOFT LYNC – INTENDED FOR SMALL SIZED BRANCHES, WITH 4 FXS AND 4 FXO VOICE INTERFACES | YR | HARDWARE Y SERVICIOS ASOCIADOS | SERVICIOS PROF/CORPORATIVOS | SERVICIOS Y RECURSOS DE TI | HARDWARE Y EQUIPOS ASOCIADOS | 32130000 | PIEZAS DE COMPONENTES Y HARDWARE ELECTRÓNICOS Y ACCESORIOS
208544 | INGENIERIA DE REQUISITOS PARA DESARROLLO DEL SERVICIO DEL EQUIPO DE TI | HR | SOFTWARE Y SERVICIOS ASOCIADOS | SERVICIOS PROF/CORPORATIVOS | SERVICIOS Y RECURSOS DE TI | SOFTWARE Y EQUIPOS ASOCIADOS | 43230000 | SOFTWARE
208545 | ANALISIS DE LA SOLUCION PARA EL PROCESO DE DESARROLLO DEL SERVICIO DEL EQUIPO DE TECNOLOGIA DE INFORMACION | HR | SOFTWARE Y SERVICIOS ASOCIADOS | SERVICIOS PROF/CORPORATIVOS | SERVICIOS Y RECURSOS DE TI | SOFTWARE Y EQUIPOS ASOCIADOS | 43230000 | SOFTWARE
208546 | DISEÑO Y CONSTRUCCION PARA EL DESARROLLO DEL SERVICIO DEL EQUIPO DE TECNOLOGIA DE INFORMACION | HR | SOFTWARE Y SERVICIOS ASOCIADOS | SERVICIOS PROF/CORPORATIVOS | SERVICIOS Y RECURSOS DE TI | SOFTWARE Y EQUIPOS ASOCIADOS | 43230000 | SOFTWARE
208547 | MANTENIMIENTO Y SOPORTE DE ICCP | YR | SOFTWARE Y SERVICIOS ASOCIADOS | SERVICIOS PROF/CORPORATIVOS | SERVICIOS Y RECURSOS DE TI | SOFTWARE Y EQUIPOS ASOCIADOS | 43230000 | SOFTWARE
208548 | MANTENIMIENTO Y SOPORTE DE WEBSURV | YR | SOFTWARE Y SERVICIOS ASOCIADOS | SERVICIOS PROF/CORPORATIVOS | SERVICIOS Y RECURSOS DE TI | SOFTWARE Y EQUIPOS ASOCIADOS | 43230000 | SOFTWARE
208549 | SERVICIO DE SOPORTE TECNICO PARA RADIOENLACES DE COMUNICACION | ME | HARDWARE Y SERVICIOS ASOCIADOS | SERVICIOS PROF/CORPORATIVOS | SERVICIOS Y RECURSOS DE TI | HARDWARE Y EQUIPOS ASOCIADOS | 32130000 | PIEZAS DE COMPONENTES Y HARDWARE ELECTRÓNICOS Y ACCESORIOS
208550 | SERVICIO DE SOPORTE Y ACTUALIZACION DE LICENCIAS SPARD® EXISTENTES Y SUS INTERFACES | UN | SOFTWARE Y SERVICIOS ASOCIADOS | SERVICIOS PROF/CORPORATIVOS | SERVICIOS Y RECURSOS DE TI | SOFTWARE Y EQUIPOS ASOCIADOS | 43230000 | SOFTWARE
208551 | SOPORTE EXTENDIDO EN SITIO PARA EL SISTEMA SPARD® MP E INTERFACES | UN | SOFTWARE Y SERVICIOS ASOCIADOS | SERVICIOS PROF/CORPORATIVOS | SERVICIOS Y RECURSOS DE TI | SOFTWARE Y EQUIPOS ASOCIADOS | 43230000 | SOFTWARE
208552 | SOPORTE DE SEGUNDO AÑO DE LICENCIAS SPARD CREG 179, SPARD M-EDIT Y SPARD FWOM | UN | SOFTWARE Y SERVICIOS ASOCIADOS | SERVICIOS PROF/CORPORATIVOS | SERVICIOS Y RECURSOS DE TI | SOFTWARE Y EQUIPOS ASOCIADOS | 43230000 | SOFTWARE
208553 | SERVICIOS DE INSTALACION SERVIDOR Y TABLETAS, CONFIGURACION, PARAMETRIZACION, PRUEBAS E IMPLEMENTACION DEL SOFTWARE SPARD® F-WOM Y SPARD M-EDIT EN LA SEDE PRINCIPAL CENS E INTERFACES CON SPARD® OMS Y SPARD® DISTRIBUTION | UN | SOFTWARE Y SERVICIOS ASOCIADOS | SERVICIOS PROF/CORPORATIVOS | SERVICIOS Y RECURSOS DE TI | SOFTWARE Y EQUIPOS ASOCIADOS | 43230000 | SOFTWARE
208554 | CAPACITACION DE LA SOLUCION SPARD® M-EDIT WORKSPACE MANAGER Y SPARD M-EDIT CLIENTE EN CENS CUCUTA | UN | SOFTWARE Y SERVICIOS ASOCIADOS | SERVICIOS PROF/CORPORATIVOS | SERVICIOS Y RECURSOS DE TI | SOFTWARE Y EQUIPOS ASOCIADOS | 43230000 | SOFTWARE
208555 | CAPACITACION TECNICA Y FUNCIONAL DE LA SOLUCION SPARD® F-WOM CLIENTE, EN LA SEDE DE CENS SA EN CUCUTA | UN | SOFTWARE Y SERVICIOS ASOCIADOS | SERVICIOS PROF/CORPORATIVOS | SERVICIOS Y RECURSOS DE TI | SOFTWARE Y EQUIPOS ASOCIADOS | 43230000 | SOFTWARE
208556 | IMPLEMENTACION AL WEB SERVICE LAC | UN | SOFTWARE Y SERVICIOS ASOCIADOS | SERVICIOS PROF/CORPORATIVOS | SERVICIOS Y RECURSOS DE TI | SOFTWARE Y EQUIPOS ASOCIADOS | 43230000 | SOFTWARE
208557 | PRESTACION DE SERVICIOS ADICIONALES SPARD CREG: REALIZACION DE REPORTES | UN | SOFTWARE Y SERVICIOS ASOCIADOS | SERVICIOS PROF/CORPORATIVOS | SERVICIOS Y RECURSOS DE TI | SOFTWARE Y EQUIPOS ASOCIADOS | 43230000 | SOFTWARE
208558 | SOPORTE TECNICO Y REEMPLAZO DE PARTES DURANTE CUATRO AÑOS PARA EQUIPOS SOLUCION IP/MPLS | YR | HARDWARE Y SERVICIOS ASOCIADOS | SERVICIOS PROF/CORPORATIVOS | SERVICIOS Y RECURSOS DE TI | HARDWARE Y EQUIPOS ASOCIADOS | 32130000 | PIEZAS DE COMPONENTES Y HARDWARE ELECTRÓNICOS Y ACCESORIOS
208559 | SERVICIO DE INGENIERIA DE DETALLE PARA LA RED IP/MPLS | ME | HARDWARE Y SERVICIOS ASOCIADOS | SERVICIOS PROF/CORPORATIVOS | SERVICIOS Y RECURSOS DE TI | HARDWARE Y EQUIPOS ASOCIADOS | 32130000 | PIEZAS DE COMPONENTES Y HARDWARE ELECTRÓNICOS Y ACCESORIOS
208560 | SERVICIO DE CAPACITACION PARA LA RED IP/MPLS | HR | HARDWARE Y SERVICIOS ASOCIADOS | SERVICIOS PROF/CORPORATIVOS | SERVICIOS Y RECURSOS DE TI | HARDWARE Y EQUIPOS ASOCIADOS | 32130000 | PIEZAS DE COMPONENTES Y HARDWARE ELECTRÓNICOS Y ACCESORIOS
208561 | SOPORTE TECNICO Y REEMPLAZO DE PARTES DURANTE CUATRO AÑOS PARA EQUIPOS SOLUCION LAN Y WIFI | YR | HARDWARE Y SERVICIOS ASOCIADOS | SERVICIOS PROF/CORPORATIVOS | SERVICIOS Y RECURSOS DE TI | HARDWARE Y EQUIPOS ASOCIADOS | 32130000 | PIEZAS DE COMPONENTES Y HARDWARE ELECTRÓNICOS Y ACCESORIOS
208562 | SERVICO DE INGENIERIA DE DETALLE PARA LA RED LAN Y WIFI | ME | HARDWARE Y SERVICIOS ASOCIADOS | SERVICIOS PROF/CORPORATIVOS | SERVICIOS Y RECURSOS DE TI | HARDWARE Y EQUIPOS ASOCIADOS | 32130000 | PIEZAS DE COMPONENTES Y HARDWARE ELECTRÓNICOS Y ACCESORIOS
208563 | SERVICIO DE INSTALACION PARA LA RED LAN Y WIFI | UN | HARDWARE Y SERVICIOS ASOCIADOS | SERVICIOS PROF/CORPORATIVOS | SERVICIOS Y RECURSOS DE TI | HARDWARE Y EQUIPOS ASOCIADOS | 32130000 | PIEZAS DE COMPONENTES Y HARDWARE ELECTRÓNICOS Y ACCESORIOS
208564 | SERVICIO DE CAPACITACION PARA LA RED LAN Y WIFI | HR | HARDWARE Y SERVICIOS ASOCIADOS | SERVICIOS PROF/CORPORATIVOS | SERVICIOS Y RECURSOS DE TI | HARDWARE Y EQUIPOS ASOCIADOS | 32130000 | PIEZAS DE COMPONENTES Y HARDWARE ELECTRÓNICOS Y ACCESORIOS
208565 | SERVICIO DE OPERACION DE LAS REDES A DOS AÑOS EN MODALIDAD 5X8 PRESENCIAL EN MEDELLLIN CON DISPONIBILIDAD 7X24 DESDE EL CENTRO DE OPERACION DE LA RED (NOC) DE HUAWEI | YR | HARDWARE Y SERVICIOS ASOCIADOS | SERVICIOS PROF/CORPORATIVOS | SERVICIOS Y RECURSOS DE TI | HARDWARE Y EQUIPOS ASOCIADOS | 32130000 | PIEZAS DE COMPONENTES Y HARDWARE ELECTRÓNICOS Y ACCESORIOS
208566 | SERVICIO DE MIGRACION DE SUBESTACIONES | UN | HARDWARE Y SERVICIOS ASOCIADOS | SERVICIOS PROF/CORPORATIVOS | SERVICIOS Y RECURSOS DE TI | HARDWARE Y EQUIPOS ASOCIADOS | 32130000 | PIEZAS DE COMPONENTES Y HARDWARE ELECTRÓNICOS Y ACCESORIOS
208567 | SOPORTE, ADMINISTRACION Y MANTENIMIENTO DE LOS EQUIPOS DE COMUNICACION POR DOS AÑOS | YR | HARDWARE Y SERVICIOS ASOCIADOS | SERVICIOS PROF/CORPORATIVOS | SERVICIOS Y RECURSOS DE TI | HARDWARE Y EQUIPOS ASOCIADOS | 32130000 | PIEZAS DE COMPONENTES Y HARDWARE ELECTRÓNICOS Y ACCESORIOS
208568 | INFRAESTRUCTURA PARA RESPALDO DE INFORMACION | TR | HARDWARE Y SERVICIOS ASOCIADOS | SERVICIOS PROF/CORPORATIVOS | SERVICIOS Y RECURSOS DE TI | HARDWARE Y EQUIPOS ASOCIADOS | 32130000 | PIEZAS DE COMPONENTES Y HARDWARE ELECTRÓNICOS Y ACCESORIOS
208569 | INFRAESTRUCTURA ADICIONAL PARA RESPALDO DE INFORMACION | TR | HARDWARE Y SERVICIOS ASOCIADOS | SERVICIOS PROF/CORPORATIVOS | SERVICIOS Y RECURSOS DE TI | HARDWARE Y EQUIPOS ASOCIADOS | 32130000 | PIEZAS DE COMPONENTES Y HARDWARE ELECTRÓNICOS Y ACCESORIOS
208570 | SERVICIO DE ADMINISTRACION Y OPERACION PARA SOLUCION DE BACKUP | ME | HARDWARE Y SERVICIOS ASOCIADOS | SERVICIOS PROF/CORPORATIVOS | SERVICIOS Y RECURSOS DE TI | HARDWARE Y EQUIPOS ASOCIADOS | 32130000 | PIEZAS DE COMPONENTES Y HARDWARE ELECTRÓNICOS Y ACCESORIOS
208571 | SERVICIOS ASOCIADOS AL SUMINISTRO DE LICENCIAS MICROSOFT OFFICE 365 | UN | SOFTWARE Y SERVICIOS ASOCIADOS | SERVICIOS PROF/CORPORATIVOS | SERVICIOS Y RECURSOS DE TI | SOFTWARE Y EQUIPOS ASOCIADOS | 43230000 | SOFTWARE
208572 | SOPORTE, ACTUALIZACION Y MANTENIMIENTO DE LICENCIAS DE LOS PRODUCTOS MICROSOFT | YR | SOFTWARE Y SERVICIOS ASOCIADOS | SERVICIOS PROF/CORPORATIVOS | SERVICIOS Y RECURSOS DE TI | SOFTWARE Y EQUIPOS ASOCIADOS | 43230000 | SOFTWARE
208573 | SERVICIO DE SOPORTE A LA SOLUCION DIGITURNO | BE | HARDWARE Y SERVICIOS ASOCIADOS | SERVICIOS PROF/CORPORATIVOS | SERVICIOS Y RECURSOS DE TI | HARDWARE Y EQUIPOS ASOCIADOS | 32130000 | PIEZAS DE COMPONENTES Y HARDWARE ELECTRÓNICOS Y ACCESORIOS
208574 | SERVICIO DE SOPORTE TECNICO Y ACTUALIZACION DE VERSIONES DEL SISTEMA POWERFILE | ME | SOFTWARE Y SERVICIOS ASOCIADOS | SERVICIOS PROF/CORPORATIVOS | SERVICIOS Y RECURSOS DE TI | SOFTWARE Y EQUIPOS ASOCIADOS | 43230000 | SOFTWARE
208575 | SOPORTE PRESENCIAL DEL SISTEMA POWERFILE | UN | SOFTWARE Y SERVICIOS ASOCIADOS | SERVICIOS PROF/CORPORATIVOS | SERVICIOS Y RECURSOS DE TI | SOFTWARE Y EQUIPOS ASOCIADOS | 43230000 | SOFTWARE
208576 | SOPORTE 7/24 DE LAS APLICACIONES DE CONTROL Y DISPOSITIVOS SMP GATEWAY | ME | HARDWARE Y SERVICIOS ASOCIADOS | SERVICIOS PROF/CORPORATIVOS | SERVICIOS Y RECURSOS DE TI | HARDWARE Y EQUIPOS ASOCIADOS | 32130000 | PIEZAS DE COMPONENTES Y HARDWARE ELECTRÓNICOS Y ACCESORIOS
208577 | MANTENIMIENTO PREVENTIVO EN SITIO DE LAS APLICACIONES DE CONTROL Y DISPOSITIVOS SMP GATEWAY | UN | HARDWARE Y SERVICIOS ASOCIADOS | SERVICIOS PROF/CORPORATIVOS | SERVICIOS Y RECURSOS DE TI | HARDWARE Y EQUIPOS ASOCIADOS | 32130000 | PIEZAS DE COMPONENTES Y HARDWARE ELECTRÓNICOS Y ACCESORIOS
208578 | DIAGNOSTICO FALLA LOGICA | UN | HARDWARE Y SERVICIOS ASOCIADOS | SERVICIOS PROF/CORPORATIVOS | SERVICIOS Y RECURSOS DE TI | HARDWARE Y EQUIPOS ASOCIADOS | 32130000 | PIEZAS DE COMPONENTES Y HARDWARE ELECTRÓNICOS Y ACCESORIOS
208579 | DIAGNOSTICO FALLA MECANICA | UN | HARDWARE Y SERVICIOS ASOCIADOS | SERVICIOS PROF/CORPORATIVOS | SERVICIOS Y RECURSOS DE TI | HARDWARE Y EQUIPOS ASOCIADOS | 32130000 | PIEZAS DE COMPONENTES Y HARDWARE ELECTRÓNICOS Y ACCESORIOS
208580 | DIAGNOSTICO FALLA ELECTRICA | UN | HARDWARE Y SERVICIOS ASOCIADOS | SERVICIOS PROF/CORPORATIVOS | SERVICIOS Y RECURSOS DE TI | HARDWARE Y EQUIPOS ASOCIADOS | 32130000 | PIEZAS DE COMPONENTES Y HARDWARE ELECTRÓNICOS Y ACCESORIOS
208581 | DIAGNOSTICO FALLA ELECTRONICA | UN | HARDWARE Y SERVICIOS ASOCIADOS | SERVICIOS PROF/CORPORATIVOS | SERVICIOS Y RECURSOS DE TI | HARDWARE Y EQUIPOS ASOCIADOS | 32130000 | PIEZAS DE COMPONENTES Y HARDWARE ELECTRÓNICOS Y ACCESORIOS
208582 | SERVICIO DE RECUPERACION DE INFORMACION PARA DISCO DURO SATA/IDE (EXTERNO, PC, PORTATIL) FALLA LOGICA | UN | HARDWARE Y SERVICIOS ASOCIADOS | SERVICIOS PROF/CORPORATIVOS | SERVICIOS Y RECURSOS DE TI | HARDWARE Y EQUIPOS ASOCIADOS | 32130000 | PIEZAS DE COMPONENTES Y HARDWARE ELECTRÓNICOS Y ACCESORIOS
208583 | SERVICIO DE RECUPERACION DE INFORMACION PARA DISCO DURO SATA/IDE (EXTERNO, PC, PORTATIL) FALLA MECANICA | UN | HARDWARE Y SERVICIOS ASOCIADOS | SERVICIOS PROF/CORPORATIVOS | SERVICIOS Y RECURSOS DE TI | HARDWARE Y EQUIPOS ASOCIADOS | 32130000 | PIEZAS DE COMPONENTES Y HARDWARE ELECTRÓNICOS Y ACCESORIOS
208584 | SERVICIO DE RECUPERACION DE INFORMACION PARA DISCO DURO SATA/IDE (EXTERNO, PC, PORTATIL) FALLA ELECTRICA | UN | HARDWARE Y SERVICIOS ASOCIADOS | SERVICIOS PROF/CORPORATIVOS | SERVICIOS Y RECURSOS DE TI | HARDWARE Y EQUIPOS ASOCIADOS | 32130000 | PIEZAS DE COMPONENTES Y HARDWARE ELECTRÓNICOS Y ACCESORIOS
208585 | SERVICIO DE RECUPERACION DE INFORMACION PARA DISCO DURO SATA/IDE (EXTERNO, PC, PORTATIL) FALLA ELECTRONICA | UN | HARDWARE Y SERVICIOS ASOCIADOS | SERVICIOS PROF/CORPORATIVOS | SERVICIOS Y RECURSOS DE TI | HARDWARE Y EQUIPOS ASOCIADOS | 32130000 | PIEZAS DE COMPONENTES Y HARDWARE ELECTRÓNICOS Y ACCESORIOS
208586 | SOPORTE REMOTO 7X24 POR PARTE DEL CONTRATISTA | ME | SOFTWARE Y SERVICIOS ASOCIADOS | SERVICIOS PROF/CORPORATIVOS | SERVICIOS Y RECURSOS DE TI | SOFTWARE Y EQUIPOS ASOCIADOS | 43230000 | SOFTWARE
208587 | PARTICIPACION EN EL SOPORTE A REQUERIMIENTOS DEL SISTEMA COMERCIAL CIMA, DEBIDO A LA IMPLEMENTACION DEL SISTEMA RHIANA CHOICE | ME | SOFTWARE Y SERVICIOS ASOCIADOS | SERVICIOS PROF/CORPORATIVOS | SERVICIOS Y RECURSOS DE TI | SOFTWARE Y EQUIPOS ASOCIADOS | 43230000 | SOFTWARE
208588 | PARTICIPACION EN EL SOPORTE A SISTEMAS DE INFORMACION DURANTE LOS PERIODOS DE EJECUCION DE PROYECTOS QUE REQUIERAN ALTA DEMANDA DE CENS | ME | SOFTWARE Y SERVICIOS ASOCIADOS | SERVICIOS PROF/CORPORATIVOS | SERVICIOS Y RECURSOS DE TI | SOFTWARE Y EQUIPOS ASOCIADOS | 43230000 | SOFTWARE
208589 | PARTICIPACION EN LA ATENCION DE REQUERIMIENTOS DEL SISTEMA COMERCIAL CIMA POR INCREMENTO EN LA DEMANDA DE SOPORTE | ME | SOFTWARE Y SERVICIOS ASOCIADOS | SERVICIOS PROF/CORPORATIVOS | SERVICIOS Y RECURSOS DE TI | SOFTWARE Y EQUIPOS ASOCIADOS | 43230000 | SOFTWARE
208590 | PARTICIPACION EN LAS ACTIVIDADES DE MEDICION Y MONITOREO DE LA DISPONIBILIDAD DE LOS SERVICIOS Y LOS ACUERDOS DE NIVELES DE SERVICIO PACTADOS | ME | SOFTWARE Y SERVICIOS ASOCIADOS | SERVICIOS PROF/CORPORATIVOS | SERVICIOS Y RECURSOS DE TI | SOFTWARE Y EQUIPOS ASOCIADOS | 43230000 | SOFTWARE
208591 | PARTICIPACION EN EL SOPORTE TECNICO A LA RED DE COMUNICACIONES CORPORATIVA Y DE AUTOMATIZACION, DURANTE LA EJECUCION DEL PLAN DE EXPANSION DE LA RED DE TELECOMUNICACIONES | ME | SOFTWARE Y SERVICIOS ASOCIADOS | SERVICIOS PROF/CORPORATIVOS | SERVICIOS Y RECURSOS DE TI | SOFTWARE Y EQUIPOS ASOCIADOS | 43230000 | SOFTWARE
208592 | PARTICIPACION EN EL SOPORTE A INFRAESTRUCTURA DE TI DURANTE LA EJECUCION DE PROYECTOS QUE REQUIEREN ALTA DEMANDA DE TI | ME | SOFTWARE Y SERVICIOS ASOCIADOS | SERVICIOS PROF/CORPORATIVOS | SERVICIOS Y RECURSOS DE TI | SOFTWARE Y EQUIPOS ASOCIADOS | 43230000 | SOFTWARE
208593 | PARTICIPACION EN LA ATENCION DE SOLICITUDES DEL SISTEMA ERP JDE E1 | ME | SOFTWARE Y SERVICIOS ASOCIADOS | SERVICIOS PROF/CORPORATIVOS | SERVICIOS Y RECURSOS DE TI | SOFTWARE Y EQUIPOS ASOCIADOS | 43230000 | SOFTWARE
208595 | SERVICIO DE SOPORTE STRUXURE WARE POWER MONITORING | ME | SOFTWARE Y SERVICIOS ASOCIADOS | SERVICIOS PROF/CORPORATIVOS | SERVICIOS Y RECURSOS DE TI | SOFTWARE Y EQUIPOS ASOCIADOS | 43230000 | SOFTWARE
208596 | VISITA DE MANTENIMIENTO PREVENTIVO AL SOFTWARE STRUXUREWARE POWER MONITORING | UN | SOFTWARE Y SERVICIOS ASOCIADOS | SERVICIOS PROF/CORPORATIVOS | SERVICIOS Y RECURSOS DE TI | SOFTWARE Y EQUIPOS ASOCIADOS | 43230000 | SOFTWARE
208597 | SERVICIO DE MIGRACION DEL SISTEMA COMERCIAL | UN | SOFTWARE Y SERVICIOS ASOCIADOS | SERVICIOS PROF/CORPORATIVOS | SERVICIOS Y RECURSOS DE TI | SOFTWARE Y EQUIPOS ASOCIADOS | 43230000 | SOFTWARE
208598 | SERVICIO DE PLATAFORMA TECNOLOGICA | ME | SOFTWARE Y SERVICIOS ASOCIADOS | SERVICIOS PROF/CORPORATIVOS | SERVICIOS Y RECURSOS DE TI | SOFTWARE Y EQUIPOS ASOCIADOS | 43230000 | SOFTWARE
208599 | SOPORTE A USUARIOS, MANTENIMIENTO CORRECTIVO, EVOLUTIVO, LEGAL Y VALORES AGREGADOS | HR | SOFTWARE Y SERVICIOS ASOCIADOS | SERVICIOS PROF/CORPORATIVOS | SERVICIOS Y RECURSOS DE TI | SOFTWARE Y EQUIPOS ASOCIADOS | 43230000 | SOFTWARE
208600 | SOPORTE AL HARDWARE PARA EL FUNCIONAMIENTO DEL SISTEMA DE INFORMACION COMERCIAL CIMA | UN | SOFTWARE Y SERVICIOS ASOCIADOS | SERVICIOS PROF/CORPORATIVOS | SERVICIOS Y RECURSOS DE TI | SOFTWARE Y EQUIPOS ASOCIADOS | 43230000 | SOFTWARE
208601 | SOPORTE EN ADMINISTRACION BASE DE DATOS | UN | SOFTWARE Y SERVICIOS ASOCIADOS | SERVICIOS PROF/CORPORATIVOS | SERVICIOS Y RECURSOS DE TI | SOFTWARE Y EQUIPOS ASOCIADOS | 43230000 | SOFTWARE
208602 | MANTENIMIENTO MENSUAL TRAMOS FIBRA OPTICA DE LA RED DE TELECOMUNICACIONES | UN | HARDWARE Y SERVICIOS ASOCIADOS | SERVICIOS PROF/CORPORATIVOS | SERVICIOS Y RECURSOS DE TI | HARDWARE Y EQUIPOS ASOCIADOS | 32130000 | PIEZAS DE COMPONENTES Y HARDWARE ELECTRÓNICOS Y ACCESORIOS
208603 | REVISION, REPOSICION, ATENCION DE DAÑOS Y MANTENIMIENTO SOBRE LA FIBRA OPTICA QUE ATIENDE EL SISTEMA DE COMUNICACIONES EN EL AREA DE INFLUENCIA DE LA COMPAÑIA | ME | HARDWARE Y SERVICIOS ASOCIADOS | SERVICIOS PROF/CORPORATIVOS | SERVICIOS Y RECURSOS DE TI | HARDWARE Y EQUIPOS ASOCIADOS | 32130000 | PIEZAS DE COMPONENTES Y HARDWARE ELECTRÓNICOS Y ACCESORIOS
208604 | SERVICIO DE ARRENDAMIENTO DE FIBRA OPTICA OSCURA | KM | HARDWARE Y SERVICIOS ASOCIADOS | SERVICIOS PROF/CORPORATIVOS | SERVICIOS Y RECURSOS DE TI | HARDWARE Y EQUIPOS ASOCIADOS | 32130000 | PIEZAS DE COMPONENTES Y HARDWARE ELECTRÓNICOS Y ACCESORIOS
208605 | SOPORTE REMOTO AL SOFTWARE NECESARIO PARA LA OPERACION DE LA MESA DE SERVICIOS | ME | SOFTWARE Y SERVICIOS ASOCIADOS | SERVICIOS PROF/CORPORATIVOS | SERVICIOS Y RECURSOS DE TI | SOFTWARE Y EQUIPOS ASOCIADOS | 43230000 | SOFTWARE
208606 | SOPORTE PRESENCIAL (VISITAS) AL SOFTWARE NECESARIO PARA LA OPERACION DE LA MESA DE SERVICIOS | UN | SOFTWARE Y SERVICIOS ASOCIADOS | SERVICIOS PROF/CORPORATIVOS | SERVICIOS Y RECURSOS DE TI | SOFTWARE Y EQUIPOS ASOCIADOS | 43230000 | SOFTWARE
208607 | SERVICIOS DE CONECTIVIDAD PARA IMPLEMENTAR EL BACKBONE DE LA RED IP/MPLS DEL GRUPO EPM | ME | HARDWARE Y SERVICIOS ASOCIADOS | SERVICIOS PROF/CORPORATIVOS | SERVICIOS Y RECURSOS DE TI | HARDWARE Y EQUIPOS ASOCIADOS | 32130000 | PIEZAS DE COMPONENTES Y HARDWARE ELECTRÓNICOS Y ACCESORIOS
208608 | SERVICIO REVISION TECNICOMECANICA VEHICULO LIVIANO | UN | MTTO Y SUMINISTRO DE REPUESTOS | SOPORTE A LA OPERACIÓN | TRANSPORTES Y TALLERES | MANTENIMIENTO Y REPUESTOS | 78181505 | SERVICIOS DE INSPECCIÓN DE VEHÍCULOS
208609 | SERVICIO REVISION TECNICOMECANICA VEHICULO PESADO | UN | MTTO Y SUMINISTRO DE REPUESTOS | SOPORTE A LA OPERACIÓN | TRANSPORTES Y TALLERES | MANTENIMIENTO Y REPUESTOS | 78181505 | SERVICIOS DE INSPECCIÓN DE VEHÍCULOS
208610 | SERVICIO REVISION TECNICOMECANICA MOTO | UN | MTTO Y SUMINISTRO DE REPUESTOS | SOPORTE A LA OPERACIÓN | TRANSPORTES Y TALLERES | MANTENIMIENTO Y REPUESTOS | 78181505 | SERVICIOS DE INSPECCIÓN DE VEHÍCULOS
208611 | TRANSPORTE AEREO, HORA VUELO | HR | TRANSPORTE DE CARGA | SOPORTE A LA OPERACIÓN | TRANSPORTES Y TALLERES | TRANSPORTE DE CARGA | 78101802 | SERVICIOS TRANSPORTE DE CARGA POR CARRETERA (EN CAMIÓN) A NIVEL REGIONAL Y NACIONAL
208612 | ESPERA, HORA ESPERA | HR | TRANSPORTE DE CARGA | SOPORTE A LA OPERACIÓN | TRANSPORTES Y TALLERES | TRANSPORTE DE CARGA | 78101802 | SERVICIOS TRANSPORTE DE CARGA POR CARRETERA (EN CAMIÓN) A NIVEL REGIONAL Y NACIONAL
208615 | SERVICIO MANTENIMIENTO PREVENTIVO CANASTAS CADA 250 HORAS | UN | MTTO Y SUMINISTRO DE REPUESTOS | SOPORTE A LA OPERACIÓN | TRANSPORTES Y TALLERES | MANTENIMIENTO Y REPUESTOS | 78181508 | MANTENIMIENTO Y REPARACIÓN DE CAMIONES PESADOS
208616 | SERVICIO MANTENIMIENTO PREVENTIVO CANASTAS CADA 500 HORAS | UN | MTTO Y SUMINISTRO DE REPUESTOS | SOPORTE A LA OPERACIÓN | TRANSPORTES Y TALLERES | MANTENIMIENTO Y REPUESTOS | 78181508 | MANTENIMIENTO Y REPARACIÓN DE CAMIONES PESADOS
208617 | REEMPLAZAR FILTRO COMBUSTIBLE PPAL SISTEMA DE MOTOR VEHICULO | UN | MTTO Y SUMINISTRO DE REPUESTOS | SOPORTE A LA OPERACIÓN | TRANSPORTES Y TALLERES | MANTENIMIENTO Y REPUESTOS | 72154501 | SERVICIO DE MANTENIMIENTO Y REPARACIÓN DE EQUIPO PESADO
208618 | REEMPLAZAR FILTRO COMBUSTIBLE SECUNDARIO SISTEMA DE MOTOR VEHICULO | UN | MTTO Y SUMINISTRO DE REPUESTOS | SOPORTE A LA OPERACIÓN | TRANSPORTES Y TALLERES | MANTENIMIENTO Y REPUESTOS | 72154501 | SERVICIO DE MANTENIMIENTO Y REPARACIÓN DE EQUIPO PESADO
208619 | REEMPLAZAR FILTRO SEPARADOR AGUA/COMBUSTIBLE SISTEMA DE MOTOR VEHICULO | UN | MTTO Y SUMINISTRO DE REPUESTOS | SOPORTE A LA OPERACIÓN | TRANSPORTES Y TALLERES | MANTENIMIENTO Y REPUESTOS | 72154501 | SERVICIO DE MANTENIMIENTO Y REPARACIÓN DE EQUIPO PESADO
208620 | LAVAR INTERNAMENTE TANQUE DE COMBUSTIBLE SISTEMA DE MOTOR VEHICULO | UN | MTTO Y SUMINISTRO DE REPUESTOS | SOPORTE A LA OPERACIÓN | TRANSPORTES Y TALLERES | MANTENIMIENTO Y REPUESTOS | 72154501 | SERVICIO DE MANTENIMIENTO Y REPARACIÓN DE EQUIPO PESADO
208621 | REEMPLAZAR RADIADOR SISTEMA DE MOTOR VEHICULO | UN | MTTO Y SUMINISTRO DE REPUESTOS | SOPORTE A LA OPERACIÓN | TRANSPORTES Y TALLERES | MANTENIMIENTO Y REPUESTOS | 72154501 | SERVICIO DE MANTENIMIENTO Y REPARACIÓN DE EQUIPO PESADO
208622 | REEMPLAZAR BOMBA DE AGUA SISTEMA DE MOTOR VEHICULO | UN | MTTO Y SUMINISTRO DE REPUESTOS | SOPORTE A LA OPERACIÓN | TRANSPORTES Y TALLERES | MANTENIMIENTO Y REPUESTOS | 72154501 | SERVICIO DE MANTENIMIENTO Y REPARACIÓN DE EQUIPO PESADO
208623 | REEMPLAZAR SOPORTES DE MOTOR SISTEMA DE MOTOR VEHICULO | UN | MTTO Y SUMINISTRO DE REPUESTOS | SOPORTE A LA OPERACIÓN | TRANSPORTES Y TALLERES | MANTENIMIENTO Y REPUESTOS | 72154501 | SERVICIO DE MANTENIMIENTO Y REPARACIÓN DE EQUIPO PESADO
208624 | REEMPLAZAR MULTIPLE DE ESCAPE SISTEMA DE MOTOR VEHICULO | UN | MTTO Y SUMINISTRO DE REPUESTOS | SOPORTE A LA OPERACIÓN | TRANSPORTES Y TALLERES | MANTENIMIENTO Y REPUESTOS | 72154501 | SERVICIO DE MANTENIMIENTO Y REPARACIÓN DE EQUIPO PESADO
208625 | REEMPLAZAR SILENCIADOR PRE SILENCIADOR SISTEMA ESCAPE SISTEMA DE MOTOR VEHICULO | UN | MTTO Y SUMINISTRO DE REPUESTOS | SOPORTE A LA OPERACIÓN | TRANSPORTES Y TALLERES | MANTENIMIENTO Y REPUESTOS | 72154501 | SERVICIO DE MANTENIMIENTO Y REPARACIÓN DE EQUIPO PESADO
208626 | REEMPLAZAR SOPORTES DEL SISTEMA DE ESCAPE SISTEMA DE MOTOR VEHICULO | UN | MTTO Y SUMINISTRO DE REPUESTOS | SOPORTE A LA OPERACIÓN | TRANSPORTES Y TALLERES | MANTENIMIENTO Y REPUESTOS | 72154501 | SERVICIO DE MANTENIMIENTO Y REPARACIÓN DE EQUIPO PESADO
208627 | REEMPLAZAR CORREA DE DISTRIBUCION SISTEMA DE MOTOR VEHICULO | UN | MTTO Y SUMINISTRO DE REPUESTOS | SOPORTE A LA OPERACIÓN | TRANSPORTES Y TALLERES | MANTENIMIENTO Y REPUESTOS | 72154501 | SERVICIO DE MANTENIMIENTO Y REPARACIÓN DE EQUIPO PESADO
208628 | REEMPLAZAR CORREAS DE ACCESORIOS SISTEMA DE MOTOR VEHICULO | UN | MTTO Y SUMINISTRO DE REPUESTOS | SOPORTE A LA OPERACIÓN | TRANSPORTES Y TALLERES | MANTENIMIENTO Y REPUESTOS | 72154501 | SERVICIO DE MANTENIMIENTO Y REPARACIÓN DE EQUIPO PESADO
208629 | CALIBRAR VALVULAS SISTEMA DE MOTOR VEHICULO | UN | MTTO Y SUMINISTRO DE REPUESTOS | SOPORTE A LA OPERACIÓN | TRANSPORTES Y TALLERES | MANTENIMIENTO Y REPUESTOS | 72154501 | SERVICIO DE MANTENIMIENTO Y REPARACIÓN DE EQUIPO PESADO
208630 | REEMPLAZAR CULATA DE MOTOR SISTEMA DE MOTOR VEHICULO | UN | MTTO Y SUMINISTRO DE REPUESTOS | SOPORTE A LA OPERACIÓN | TRANSPORTES Y TALLERES | MANTENIMIENTO Y REPUESTOS | 72154501 | SERVICIO DE MANTENIMIENTO Y REPARACIÓN DE EQUIPO PESADO
208631 | REEMPLAZAR EMPAQUE TAPA VALVULAS SISTEMA DE MOTOR VEHICULO | UN | MTTO Y SUMINISTRO DE REPUESTOS | SOPORTE A LA OPERACIÓN | TRANSPORTES Y TALLERES | MANTENIMIENTO Y REPUESTOS | 72154501 | SERVICIO DE MANTENIMIENTO Y REPARACIÓN DE EQUIPO PESADO
208632 | REEMPLAZAR GORROS ECONOMIZADORES SISTEMA DE MOTOR VEHICULO | UN | MTTO Y SUMINISTRO DE REPUESTOS | SOPORTE A LA OPERACIÓN | TRANSPORTES Y TALLERES | MANTENIMIENTO Y REPUESTOS | 72154501 | SERVICIO DE MANTENIMIENTO Y REPARACIÓN DE EQUIPO PESADO
208633 | REEMPLAZAR EMPAQUE MULTIPLE ADMISION/ESCAPE SISTEMA DE MOTOR VEHICULO | UN | MTTO Y SUMINISTRO DE REPUESTOS | SOPORTE A LA OPERACIÓN | TRANSPORTES Y TALLERES | MANTENIMIENTO Y REPUESTOS | 72154501 | SERVICIO DE MANTENIMIENTO Y REPARACIÓN DE EQUIPO PESADO
208634 | REEMPLAZAR RETENEDOR DELANTERO CIGUEÑAL SISTEMA DE MOTOR VEHICULO | UN | MTTO Y SUMINISTRO DE REPUESTOS | SOPORTE A LA OPERACIÓN | TRANSPORTES Y TALLERES | MANTENIMIENTO Y REPUESTOS | 72154501 | SERVICIO DE MANTENIMIENTO Y REPARACIÓN DE EQUIPO PESADO
208635 | REEMPLAZAR RETENEDOR TRASERO DE CIGUEÑAL SISTEMA DE MOTOR VEHICULO | UN | MTTO Y SUMINISTRO DE REPUESTOS | SOPORTE A LA OPERACIÓN | TRANSPORTES Y TALLERES | MANTENIMIENTO Y REPUESTOS | 72154501 | SERVICIO DE MANTENIMIENTO Y REPARACIÓN DE EQUIPO PESADO
208636 | LAVAR INYECTORES Y CUERPO ACELERACION SISTEMA DE MOTOR VEHICULO | UN | MTTO Y SUMINISTRO DE REPUESTOS | SOPORTE A LA OPERACIÓN | TRANSPORTES Y TALLERES | MANTENIMIENTO Y REPUESTOS | 72154501 | SERVICIO DE MANTENIMIENTO Y REPARACIÓN DE EQUIPO PESADO
208637 | REPARAR REPARACION MOTOR SISTEMA DE MOTOR VEHICULO | UN | MTTO Y SUMINISTRO DE REPUESTOS | SOPORTE A LA OPERACIÓN | TRANSPORTES Y TALLERES | MANTENIMIENTO Y REPUESTOS | 72154501 | SERVICIO DE MANTENIMIENTO Y REPARACIÓN DE EQUIPO PESADO
208638 | REEMPLAZAR KIT EMBRAGUE SISTEMA EMBRAGUE VEHICULO | UN | MTTO Y SUMINISTRO DE REPUESTOS | SOPORTE A LA OPERACIÓN | TRANSPORTES Y TALLERES | MANTENIMIENTO Y REPUESTOS | 72154501 | SERVICIO DE MANTENIMIENTO Y REPARACIÓN DE EQUIPO PESADO
208639 | REEMPLAZAR TRAPECIOS DE EMBRAGUE SISTEMA EMBRAGUE VEHICULO | UN | MTTO Y SUMINISTRO DE REPUESTOS | SOPORTE A LA OPERACIÓN | TRANSPORTES Y TALLERES | MANTENIMIENTO Y REPUESTOS | 72154501 | SERVICIO DE MANTENIMIENTO Y REPARACIÓN DE EQUIPO PESADO
208640 | REEMPLAZAR BOMBAS DE EMBRAGUE X1 SISTEMA EMBRAGUE VEHICULO | UN | MTTO Y SUMINISTRO DE REPUESTOS | SOPORTE A LA OPERACIÓN | TRANSPORTES Y TALLERES | MANTENIMIENTO Y REPUESTOS | 72154501 | SERVICIO DE MANTENIMIENTO Y REPARACIÓN DE EQUIPO PESADO
208641 | REEMPLAZAR LIQUIDO DE EMBRAGUE SISTEMA EMBRAGUE VEHICULO | UN | MTTO Y SUMINISTRO DE REPUESTOS | SOPORTE A LA OPERACIÓN | TRANSPORTES Y TALLERES | MANTENIMIENTO Y REPUESTOS | 72154501 | SERVICIO DE MANTENIMIENTO Y REPARACIÓN DE EQUIPO PESADO
208642 | REEMPLAZAR ACEITE DE CAJA DE VELOCIDADES SISTEMA CAJA CAMBIAR VEL VEHICULO | UN | MTTO Y SUMINISTRO DE REPUESTOS | SOPORTE A LA OPERACIÓN | TRANSPORTES Y TALLERES | MANTENIMIENTO Y REPUESTOS | 72154501 | SERVICIO DE MANTENIMIENTO Y REPARACIÓN DE EQUIPO PESADO
208643 | REEMPLAZAR CAJA DE VELOCIDADES SISTEMA CAJA CAMBIAR VEL VEHICULO | UN | MTTO Y SUMINISTRO DE REPUESTOS | SOPORTE A LA OPERACIÓN | TRANSPORTES Y TALLERES | MANTENIMIENTO Y REPUESTOS | 72154501 | SERVICIO DE MANTENIMIENTO Y REPARACIÓN DE EQUIPO PESADO
208644 | REPARAR CAJA DE VELOCIDADES COMPLETA SISTEMA CAJA CAMBIAR VEL VEHICULO | UN | MTTO Y SUMINISTRO DE REPUESTOS | SOPORTE A LA OPERACIÓN | TRANSPORTES Y TALLERES | MANTENIMIENTO Y REPUESTOS | 72154501 | SERVICIO DE MANTENIMIENTO Y REPARACIÓN DE EQUIPO PESADO
208645 | REEMPLAZAR SOPORTES DE CAJA SISTEMA CAJA CAMBIAR VEL EQUIPOS HIDRAULICOS CANASTA | UN | MTTO Y SUMINISTRO DE REPUESTOS | SOPORTE A LA OPERACIÓN | TRANSPORTES Y TALLERES | MANTENIMIENTO Y REPUESTOS | 72154501 | SERVICIO DE MANTENIMIENTO Y REPARACIÓN DE EQUIPO PESADO
208646 | REEMPLAZAR CAMBIAR BUJES PALANCA CAMBIOS SISTEMA CAJA CAMBIAR VEL VEHICULO | UN | MTTO Y SUMINISTRO DE REPUESTOS | SOPORTE A LA OPERACIÓN | TRANSPORTES Y TALLERES | MANTENIMIENTO Y REPUESTOS | 72154501 | SERVICIO DE MANTENIMIENTO Y REPARACIÓN DE EQUIPO PESADO
208647 | REEMPLAZAR FRENO DE AHOGO SISTEMA DE FRENOS VEHICULO | UN | MTTO Y SUMINISTRO DE REPUESTOS | SOPORTE A LA OPERACIÓN | TRANSPORTES Y TALLERES | MANTENIMIENTO Y REPUESTOS | 72154501 | SERVICIO DE MANTENIMIENTO Y REPARACIÓN DE EQUIPO PESADO
208648 | REEMPLAZAR COMPRESOR DE AIRE SISTEMA DE FRENOS VEHICULO | UN | MTTO Y SUMINISTRO DE REPUESTOS | SOPORTE A LA OPERACIÓN | TRANSPORTES Y TALLERES | MANTENIMIENTO Y REPUESTOS | 72154501 | SERVICIO DE MANTENIMIENTO Y REPARACIÓN DE EQUIPO PESADO
208649 | REPARAR COMPRESOR DE AIRE SISTEMA DE FRENOS VEHICULO | UN | MTTO Y SUMINISTRO DE REPUESTOS | SOPORTE A LA OPERACIÓN | TRANSPORTES Y TALLERES | MANTENIMIENTO Y REPUESTOS | 72154501 | SERVICIO DE MANTENIMIENTO Y REPARACIÓN DE EQUIPO PESADO
208650 | REEMPLAZAR VALVULA DE FRENO DE SEGURIDAD SISTEMA DE FRENOS VEHICULO | UN | MTTO Y SUMINISTRO DE REPUESTOS | SOPORTE A LA OPERACIÓN | TRANSPORTES Y TALLERES | MANTENIMIENTO Y REPUESTOS | 72154501 | SERVICIO DE MANTENIMIENTO Y REPARACIÓN DE EQUIPO PESADO
208651 | REEMPLAZAR CAMARAS DE FRENO DELANTERO X 1 SISTEMA DE FRENOS VEHICULO | UN | MTTO Y SUMINISTRO DE REPUESTOS | SOPORTE A LA OPERACIÓN | TRANSPORTES Y TALLERES | MANTENIMIENTO Y REPUESTOS | 72154501 | SERVICIO DE MANTENIMIENTO Y REPARACIÓN DE EQUIPO PESADO
208652 | REEMPLAZAR CAMARAS DE FRENO TRASERO X 1 SISTEMA DE FRENOS VEHICULO | UN | MTTO Y SUMINISTRO DE REPUESTOS | SOPORTE A LA OPERACIÓN | TRANSPORTES Y TALLERES | MANTENIMIENTO Y REPUESTOS | 72154501 | SERVICIO DE MANTENIMIENTO Y REPARACIÓN DE EQUIPO PESADO
208653 | REEMPLAZAR VALVULA PPAL FRENO (BOMBA) SISTEMA DE FRENOS VEHICULO | UN | MTTO Y SUMINISTRO DE REPUESTOS | SOPORTE A LA OPERACIÓN | TRANSPORTES Y TALLERES | MANTENIMIENTO Y REPUESTOS | 72154501 | SERVICIO DE MANTENIMIENTO Y REPARACIÓN DE EQUIPO PESADO
208654 | REEMPLAZAR VALVULA DE PASO (REPARTIDORA) SISTEMA DE FRENOS VEHICULO | UN | MTTO Y SUMINISTRO DE REPUESTOS | SOPORTE A LA OPERACIÓN | TRANSPORTES Y TALLERES | MANTENIMIENTO Y REPUESTOS | 72154501 | SERVICIO DE MANTENIMIENTO Y REPARACIÓN DE EQUIPO PESADO
208655 | REEMPLAZAR VALVULA DE MANDO (ALIVIO) SISTEMA DE FRENOS VEHICULO | UN | MTTO Y SUMINISTRO DE REPUESTOS | SOPORTE A LA OPERACIÓN | TRANSPORTES Y TALLERES | MANTENIMIENTO Y REPUESTOS | 72154501 | SERVICIO DE MANTENIMIENTO Y REPARACIÓN DE EQUIPO PESADO
208656 | REEMPLAZAR BANDAS X EJE SISTEMA DE FRENOS VEHICULO | UN | MTTO Y SUMINISTRO DE REPUESTOS | SOPORTE A LA OPERACIÓN | TRANSPORTES Y TALLERES | MANTENIMIENTO Y REPUESTOS | 72154501 | SERVICIO DE MANTENIMIENTO Y REPARACIÓN DE EQUIPO PESADO
208657 | REEMPLAZAR CAMPANA DELANTERA X 1 SISTEMA DE FRENOS VEHICULO | UN | MTTO Y SUMINISTRO DE REPUESTOS | SOPORTE A LA OPERACIÓN | TRANSPORTES Y TALLERES | MANTENIMIENTO Y REPUESTOS | 72154501 | SERVICIO DE MANTENIMIENTO Y REPARACIÓN DE EQUIPO PESADO
208658 | REEMPLAZAR CAMPANA TRASERA X 1 SISTEMA DE FRENOS VEHICULO | UN | MTTO Y SUMINISTRO DE REPUESTOS | SOPORTE A LA OPERACIÓN | TRANSPORTES Y TALLERES | MANTENIMIENTO Y REPUESTOS | 72154501 | SERVICIO DE MANTENIMIENTO Y REPARACIÓN DE EQUIPO PESADO
208659 | REEMPLAZAR MOTOR DE ARRANQUE SISTEMA ELECTRICO VEHICULO | UN | MTTO Y SUMINISTRO DE REPUESTOS | SOPORTE A LA OPERACIÓN | TRANSPORTES Y TALLERES | MANTENIMIENTO Y REPUESTOS | 72154501 | SERVICIO DE MANTENIMIENTO Y REPARACIÓN DE EQUIPO PESADO
208660 | REPARAR MOTOR DE ARRANQUE SISTEMA ELECTRICO VEHICULO | UN | MTTO Y SUMINISTRO DE REPUESTOS | SOPORTE A LA OPERACIÓN | TRANSPORTES Y TALLERES | MANTENIMIENTO Y REPUESTOS | 72154501 | SERVICIO DE MANTENIMIENTO Y REPARACIÓN DE EQUIPO PESADO
208661 | REEMPLAZAR ALTERNADOR SISTEMA ELECTRICO VEHICULO | UN | MTTO Y SUMINISTRO DE REPUESTOS | SOPORTE A LA OPERACIÓN | TRANSPORTES Y TALLERES | MANTENIMIENTO Y REPUESTOS | 72154501 | SERVICIO DE MANTENIMIENTO Y REPARACIÓN DE EQUIPO PESADO
208662 | REPARAR ALTERNADOR SISTEMA ELECTRICO VEHICULO | UN | MTTO Y SUMINISTRO DE REPUESTOS | SOPORTE A LA OPERACIÓN | TRANSPORTES Y TALLERES | MANTENIMIENTO Y REPUESTOS | 72154501 | SERVICIO DE MANTENIMIENTO Y REPARACIÓN DE EQUIPO PESADO
208663 | REEMPLAZAR BATERIA SISTEMA ELECTRICO VEHICULO | UN | MTTO Y SUMINISTRO DE REPUESTOS | SOPORTE A LA OPERACIÓN | TRANSPORTES Y TALLERES | MANTENIMIENTO Y REPUESTOS | 72154501 | SERVICIO DE MANTENIMIENTO Y REPARACIÓN DE EQUIPO PESADO
208664 | REALIZAR ALINEACION DE LUCES SISTEMA ELECTRICO VEHICULO | UN | MTTO Y SUMINISTRO DE REPUESTOS | SOPORTE A LA OPERACIÓN | TRANSPORTES Y TALLERES | MANTENIMIENTO Y REPUESTOS | 72154501 | SERVICIO DE MANTENIMIENTO Y REPARACIÓN DE EQUIPO PESADO
208665 | REEMPLAZAR CAJA DE DIRECCION SISTEMA DIRECCION VEHICULO | UN | MTTO Y SUMINISTRO DE REPUESTOS | SOPORTE A LA OPERACIÓN | TRANSPORTES Y TALLERES | MANTENIMIENTO Y REPUESTOS | 72154501 | SERVICIO DE MANTENIMIENTO Y REPARACIÓN DE EQUIPO PESADO
208666 | REPARAR CAJA DE DIRECCION SISTEMA DIRECCION VEHICULO | UN | MTTO Y SUMINISTRO DE REPUESTOS | SOPORTE A LA OPERACIÓN | TRANSPORTES Y TALLERES | MANTENIMIENTO Y REPUESTOS | 72154501 | SERVICIO DE MANTENIMIENTO Y REPARACIÓN DE EQUIPO PESADO
208667 | REEMPLAZAR BOMBA DE DIRECCION SISTEMA DIRECCION VEHICULO | UN | MTTO Y SUMINISTRO DE REPUESTOS | SOPORTE A LA OPERACIÓN | TRANSPORTES Y TALLERES | MANTENIMIENTO Y REPUESTOS | 72154501 | SERVICIO DE MANTENIMIENTO Y REPARACIÓN DE EQUIPO PESADO
208668 | REPARAR BOMBA DE DIRECCION SISTEMA DIRECCION VEHICULO | UN | MTTO Y SUMINISTRO DE REPUESTOS | SOPORTE A LA OPERACIÓN | TRANSPORTES Y TALLERES | MANTENIMIENTO Y REPUESTOS | 72154501 | SERVICIO DE MANTENIMIENTO Y REPARACIÓN DE EQUIPO PESADO
208669 | REEMPLAZAR ACEITE DE SISTEMA DE DIRECCION SISTEMA DIRECCION VEHICULO | UN | MTTO Y SUMINISTRO DE REPUESTOS | SOPORTE A LA OPERACIÓN | TRANSPORTES Y TALLERES | MANTENIMIENTO Y REPUESTOS | 72154501 | SERVICIO DE MANTENIMIENTO Y REPARACIÓN DE EQUIPO PESADO
208670 | REEMPLAZAR ACOPLE DE DIRECCION SISTEMA DIRECCION VEHICULO | UN | MTTO Y SUMINISTRO DE REPUESTOS | SOPORTE A LA OPERACIÓN | TRANSPORTES Y TALLERES | MANTENIMIENTO Y REPUESTOS | 72154501 | SERVICIO DE MANTENIMIENTO Y REPARACIÓN DE EQUIPO PESADO
208671 | REEMPLAZAR TERMINALES DE DIRECCION X1 SISTEMA DIRECCION VEHICULO | UN | MTTO Y SUMINISTRO DE REPUESTOS | SOPORTE A LA OPERACIÓN | TRANSPORTES Y TALLERES | MANTENIMIENTO Y REPUESTOS | 72154501 | SERVICIO DE MANTENIMIENTO Y REPARACIÓN DE EQUIPO PESADO
208672 | REEMPLAZAR BARRA DE DIRECCION SISTEMA DIRECCION VEHICULO | UN | MTTO Y SUMINISTRO DE REPUESTOS | SOPORTE A LA OPERACIÓN | TRANSPORTES Y TALLERES | MANTENIMIENTO Y REPUESTOS | 72154501 | SERVICIO DE MANTENIMIENTO Y REPARACIÓN DE EQUIPO PESADO
208673 | REALIZAR ALINEACION DE DIRECCION SISTEMA DIRECCION VEHICULO | UN | MTTO Y SUMINISTRO DE REPUESTOS | SOPORTE A LA OPERACIÓN | TRANSPORTES Y TALLERES | MANTENIMIENTO Y REPUESTOS | 72154501 | SERVICIO DE MANTENIMIENTO Y REPARACIÓN DE EQUIPO PESADO
208674 | REALIZAR BALANCEO DE RUEDAS X 1 SISTEMA DIRECCION VEHICULO | UN | MTTO Y SUMINISTRO DE REPUESTOS | SOPORTE A LA OPERACIÓN | TRANSPORTES Y TALLERES | MANTENIMIENTO Y REPUESTOS | 72154501 | SERVICIO DE MANTENIMIENTO Y REPARACIÓN DE EQUIPO PESADO
208675 | REEMPLAZAR BUJES Y PASADORES INCLUYE MAQUINADO Y PRENSA SISTEMA DE SUSPENSION Y RUEDAS VEHICULO | UN | MTTO Y SUMINISTRO DE REPUESTOS | SOPORTE A LA OPERACIÓN | TRANSPORTES Y TALLERES | MANTENIMIENTO Y REPUESTOS | 72154501 | SERVICIO DE MANTENIMIENTO Y REPARACIÓN DE EQUIPO PESADO
208676 | REEMPLAZAR BUJES DE MUELLES SISTEMA DE SUSPENSION Y RUEDAS VEHICULO | UN | MTTO Y SUMINISTRO DE REPUESTOS | SOPORTE A LA OPERACIÓN | TRANSPORTES Y TALLERES | MANTENIMIENTO Y REPUESTOS | 72154501 | SERVICIO DE MANTENIMIENTO Y REPARACIÓN DE EQUIPO PESADO
208677 | REEMPLAZAR BARRA ESTABILIZADORA SISTEMA DE SUSPENSION Y RUEDAS VEHICULO | UN | MTTO Y SUMINISTRO DE REPUESTOS | SOPORTE A LA OPERACIÓN | TRANSPORTES Y TALLERES | MANTENIMIENTO Y REPUESTOS | 72154501 | SERVICIO DE MANTENIMIENTO Y REPARACIÓN DE EQUIPO PESADO
208678 | REEMPLAZAR BIELETA BARRA ESTABILIZADORA SISTEMA DE SUSPENSION Y RUEDAS VEHICULO | UN | MTTO Y SUMINISTRO DE REPUESTOS | SOPORTE A LA OPERACIÓN | TRANSPORTES Y TALLERES | MANTENIMIENTO Y REPUESTOS | 72154501 | SERVICIO DE MANTENIMIENTO Y REPARACIÓN DE EQUIPO PESADO
208679 | REEMPLAZAR ANTI-RUIDOS DE MUELLES SISTEMA DE SUSPENSION Y RUEDAS VEHICULO | UN | MTTO Y SUMINISTRO DE REPUESTOS | SOPORTE A LA OPERACIÓN | TRANSPORTES Y TALLERES | MANTENIMIENTO Y REPUESTOS | 72154501 | SERVICIO DE MANTENIMIENTO Y REPARACIÓN DE EQUIPO PESADO
208680 | REPARAR (VULCANIZAR) LLANTA X1 SISTEMA DE SUSPENSION Y RUEDAS VEHICULO | UN | MTTO Y SUMINISTRO DE REPUESTOS | SOPORTE A LA OPERACIÓN | TRANSPORTES Y TALLERES | MANTENIMIENTO Y REPUESTOS | 72154501 | SERVICIO DE MANTENIMIENTO Y REPARACIÓN DE EQUIPO PESADO
208681 | REEMPLAZAR SOPORTE CENTRAL DE CARDAN SISTEMA EJE PROPULSOR Y CARDAN VEHICULO | UN | MTTO Y SUMINISTRO DE REPUESTOS | SOPORTE A LA OPERACIÓN | TRANSPORTES Y TALLERES | MANTENIMIENTO Y REPUESTOS | 72154501 | SERVICIO DE MANTENIMIENTO Y REPARACIÓN DE EQUIPO PESADO
208682 | REEMPLAZAR CRUCETAS DE CARDAN X1 SISTEMA EJE PROPULSOR Y CARDAN VEHICULO | UN | MTTO Y SUMINISTRO DE REPUESTOS | SOPORTE A LA OPERACIÓN | TRANSPORTES Y TALLERES | MANTENIMIENTO Y REPUESTOS | 72154501 | SERVICIO DE MANTENIMIENTO Y REPARACIÓN DE EQUIPO PESADO
208683 | REEMPLAZAR PUNTA Y BOTELLA DE CARDAN SISTEMA EJE PROPULSOR Y CARDAN VEHICULO | UN | MTTO Y SUMINISTRO DE REPUESTOS | SOPORTE A LA OPERACIÓN | TRANSPORTES Y TALLERES | MANTENIMIENTO Y REPUESTOS | 72154501 | SERVICIO DE MANTENIMIENTO Y REPARACIÓN DE EQUIPO PESADO
208684 | REPARAR Y AJUSTAR DIFERENCIAL COMPLETO SISTEMA DIFERENCIAL VEHICULO | UN | MTTO Y SUMINISTRO DE REPUESTOS | SOPORTE A LA OPERACIÓN | TRANSPORTES Y TALLERES | MANTENIMIENTO Y REPUESTOS | 72154501 | SERVICIO DE MANTENIMIENTO Y REPARACIÓN DE EQUIPO PESADO
208685 | REEMPLAZAR RETENEDOR SPEED SISTEMA DIFERENCIAL VEHICULO | UN | MTTO Y SUMINISTRO DE REPUESTOS | SOPORTE A LA OPERACIÓN | TRANSPORTES Y TALLERES | MANTENIMIENTO Y REPUESTOS | 72154501 | SERVICIO DE MANTENIMIENTO Y REPARACIÓN DE EQUIPO PESADO
208686 | REEMPLAZAR ACEITE Y FILTRO (SI APLICA) SISTEMA DIFERENCIAL VEHICULO | UN | MTTO Y SUMINISTRO DE REPUESTOS | SOPORTE A LA OPERACIÓN | TRANSPORTES Y TALLERES | MANTENIMIENTO Y REPUESTOS | 72154501 | SERVICIO DE MANTENIMIENTO Y REPARACIÓN DE EQUIPO PESADO
208687 | LAVADA GENERAL ASPIRADA INT ,LAVANDA SENCILLA EXT EQUIPOS HIDRAULICOS CANASTA | UN | MTTO Y SUMINISTRO DE REPUESTOS | SOPORTE A LA OPERACIÓN | TRANSPORTES Y TALLERES | MANTENIMIENTO Y REPUESTOS | 78181500 | SERVICIOS DE MANTENIMIENTO Y REPARACIÓN DE VEHÍCULOS
208688 | REEMPLAZAR FILTRO SUCCION ACEITE DEPOSITO SISTEMA HIDRAULICO EQUIPO CANASTA | UN | MTTO Y SUMINISTRO DE REPUESTOS | SOPORTE A LA OPERACIÓN | TRANSPORTES Y TALLERES | MANTENIMIENTO Y REPUESTOS | 72154501 | SERVICIO DE MANTENIMIENTO Y REPARACIÓN DE EQUIPO PESADO
208689 | REEMPLAZAR BOMBA HIDRAULICA EQUIPO CANASTA | UN | MTTO Y SUMINISTRO DE REPUESTOS | SOPORTE A LA OPERACIÓN | TRANSPORTES Y TALLERES | MANTENIMIENTO Y REPUESTOS | 72154501 | SERVICIO DE MANTENIMIENTO Y REPARACIÓN DE EQUIPO PESADO
208690 | REPARAR BOMBA HIDRAULICA EQUIPO CANASTA | UN | MTTO Y SUMINISTRO DE REPUESTOS | SOPORTE A LA OPERACIÓN | TRANSPORTES Y TALLERES | MANTENIMIENTO Y REPUESTOS | 72154501 | SERVICIO DE MANTENIMIENTO Y REPARACIÓN DE EQUIPO PESADO
208691 | REEMPLAZAR MOTOR DE GIRO EQUIPO EQUIPO CANASTA | UN | MTTO Y SUMINISTRO DE REPUESTOS | SOPORTE A LA OPERACIÓN | TRANSPORTES Y TALLERES | MANTENIMIENTO Y REPUESTOS | 72154501 | SERVICIO DE MANTENIMIENTO Y REPARACIÓN DE EQUIPO PESADO
208692 | REPARAR MOTOR DE GIRO EQUIPO EQUIPO CANASTA | UN | MTTO Y SUMINISTRO DE REPUESTOS | SOPORTE A LA OPERACIÓN | TRANSPORTES Y TALLERES | MANTENIMIENTO Y REPUESTOS | 72154501 | SERVICIO DE MANTENIMIENTO Y REPARACIÓN DE EQUIPO PESADO
208693 | REPARAR TOMA FUERZA EQUIPO CANASTA | UN | MTTO Y SUMINISTRO DE REPUESTOS | SOPORTE A LA OPERACIÓN | TRANSPORTES Y TALLERES | MANTENIMIENTO Y REPUESTOS | 72154501 | SERVICIO DE MANTENIMIENTO Y REPARACIÓN DE EQUIPO PESADO
208694 | REEMPLAZAR TOMA FUERZA EQUIPO CANASTA | UN | MTTO Y SUMINISTRO DE REPUESTOS | SOPORTE A LA OPERACIÓN | TRANSPORTES Y TALLERES | MANTENIMIENTO Y REPUESTOS | 72154501 | SERVICIO DE MANTENIMIENTO Y REPARACIÓN DE EQUIPO PESADO
208695 | REEMPLAZAR TAPON LLENADO/RESPIRACION DEPOSITO SISTEMA HIDRAULICO EQUIPO CANASTA | UN | MTTO Y SUMINISTRO DE REPUESTOS | SOPORTE A LA OPERACIÓN | TRANSPORTES Y TALLERES | MANTENIMIENTO Y REPUESTOS | 72154501 | SERVICIO DE MANTENIMIENTO Y REPARACIÓN DE EQUIPO PESADO
208696 | REEMPLAZAR CANASTILLA ENTRADA LLENADO DEPOSITO SISTEMA HIDRAULICO EQUIPO CANASTA | UN | MTTO Y SUMINISTRO DE REPUESTOS | SOPORTE A LA OPERACIÓN | TRANSPORTES Y TALLERES | MANTENIMIENTO Y REPUESTOS | 72154501 | SERVICIO DE MANTENIMIENTO Y REPARACIÓN DE EQUIPO PESADO
208697 | LIMPIAR INTERIOR DEPOSITO SISTEMA HIDRAULICO EQUIPO CANASTA | UN | MTTO Y SUMINISTRO DE REPUESTOS | SOPORTE A LA OPERACIÓN | TRANSPORTES Y TALLERES | MANTENIMIENTO Y REPUESTOS | 72154501 | SERVICIO DE MANTENIMIENTO Y REPARACIÓN DE EQUIPO PESADO
208698 | REEMPLAZAR ACEITE HIDRAULICO EQUIPO EQUIPO CANASTA | UN | MTTO Y SUMINISTRO DE REPUESTOS | SOPORTE A LA OPERACIÓN | TRANSPORTES Y TALLERES | MANTENIMIENTO Y REPUESTOS | 72154501 | SERVICIO DE MANTENIMIENTO Y REPARACIÓN DE EQUIPO PESADO
208699 | LUBRICAR RANURAS DEL EJE ENTRADA BOMBA EQUIPO CANASTA | UN | MTTO Y SUMINISTRO DE REPUESTOS | SOPORTE A LA OPERACIÓN | TRANSPORTES Y TALLERES | MANTENIMIENTO Y REPUESTOS | 72154501 | SERVICIO DE MANTENIMIENTO Y REPARACIÓN DE EQUIPO PESADO
208700 | REEMPLAZAR ACEITE CAJA ENGRANAJES MALACATE EQUIPO CANASTA | UN | MTTO Y SUMINISTRO DE REPUESTOS | SOPORTE A LA OPERACIÓN | TRANSPORTES Y TALLERES | MANTENIMIENTO Y REPUESTOS | 72154501 | SERVICIO DE MANTENIMIENTO Y REPARACIÓN DE EQUIPO PESADO
208701 | REEMPLAZAR ACEITE CAJA ENGRANAJES ROTACION EQUIPO CANASTA | UN | MTTO Y SUMINISTRO DE REPUESTOS | SOPORTE A LA OPERACIÓN | TRANSPORTES Y TALLERES | MANTENIMIENTO Y REPUESTOS | 72154501 | SERVICIO DE MANTENIMIENTO Y REPARACIÓN DE EQUIPO PESADO
208702 | DESMONTAR Y MONTAR CILINDRO HIDRAULICO ESTABILIZADOR X1 EQUIPO CANASTA | UN | MTTO Y SUMINISTRO DE REPUESTOS | SOPORTE A LA OPERACIÓN | TRANSPORTES Y TALLERES | MANTENIMIENTO Y REPUESTOS | 72154501 | SERVICIO DE MANTENIMIENTO Y REPARACIÓN DE EQUIPO PESADO
208703 | EMPACAR CILINDRO HIDRAULICO ESTABILIZADOR X1 EQUIPO CANASTA | UN | MTTO Y SUMINISTRO DE REPUESTOS | SOPORTE A LA OPERACIÓN | TRANSPORTES Y TALLERES | MANTENIMIENTO Y REPUESTOS | 72154501 | SERVICIO DE MANTENIMIENTO Y REPARACIÓN DE EQUIPO PESADO
208704 | CORREGIR FUGAS HIDRAULICAS CILINDRO ESTABILIZADORES EQUIPO CANASTA | UN | MTTO Y SUMINISTRO DE REPUESTOS | SOPORTE A LA OPERACIÓN | TRANSPORTES Y TALLERES | MANTENIMIENTO Y REPUESTOS | 72154501 | SERVICIO DE MANTENIMIENTO Y REPARACIÓN DE EQUIPO PESADO
208705 | DESMONTAR Y MONTAR CILINDRO HIDRAULICO EXTENSION EQUIPO CANASTA | UN | MTTO Y SUMINISTRO DE REPUESTOS | SOPORTE A LA OPERACIÓN | TRANSPORTES Y TALLERES | MANTENIMIENTO Y REPUESTOS | 72154501 | SERVICIO DE MANTENIMIENTO Y REPARACIÓN DE EQUIPO PESADO
208706 | REEMPLAZAR VALVULA DE PTO EQUIPO CANASTA | UN | MTTO Y SUMINISTRO DE REPUESTOS | SOPORTE A LA OPERACIÓN | TRANSPORTES Y TALLERES | MANTENIMIENTO Y REPUESTOS | 72154501 | SERVICIO DE MANTENIMIENTO Y REPARACIÓN DE EQUIPO PESADO
208707 | REEMPLAZAR VALVULAS DE MANDO X1 EQUIPO CANASTA | UN | MTTO Y SUMINISTRO DE REPUESTOS | SOPORTE A LA OPERACIÓN | TRANSPORTES Y TALLERES | MANTENIMIENTO Y REPUESTOS | 72154501 | SERVICIO DE MANTENIMIENTO Y REPARACIÓN DE EQUIPO PESADO
208708 | REALIZAR PRUEBA DIELECTRICA UNIDAD EQUIPO CANASTA | UN | MTTO Y SUMINISTRO DE REPUESTOS | SOPORTE A LA OPERACIÓN | TRANSPORTES Y TALLERES | MANTENIMIENTO Y REPUESTOS | 72154501 | SERVICIO DE MANTENIMIENTO Y REPARACIÓN DE EQUIPO PESADO
208709 | REALIZAR PRUEBA DIELECTRICA REVESTIMIENTOS PLATAFORMA EQUIPO CANASTA | UN | MTTO Y SUMINISTRO DE REPUESTOS | SOPORTE A LA OPERACIÓN | TRANSPORTES Y TALLERES | MANTENIMIENTO Y REPUESTOS | 72154501 | SERVICIO DE MANTENIMIENTO Y REPARACIÓN DE EQUIPO PESADO
208710 | REPARAR MOTOR COMPLETO OVERHAUL VEHICULO | UN | MTTO Y SUMINISTRO DE REPUESTOS | SOPORTE A LA OPERACIÓN | TRANSPORTES Y TALLERES | MANTENIMIENTO Y REPUESTOS | 78181508 | MANTENIMIENTO Y REPARACIÓN DE CAMIONES PESADOS
208711 | RECTIFICAR BLOQUE SEGUN PARAMETROS FABRICANTE DE VEHICULO | UN | MTTO Y SUMINISTRO DE REPUESTOS | SOPORTE A LA OPERACIÓN | TRANSPORTES Y TALLERES | MANTENIMIENTO Y REPUESTOS | 78181508 | MANTENIMIENTO Y REPARACIÓN DE CAMIONES PESADOS
208712 | RECTIFICAR CULATA SEGUN PARAMETROS FABRICANTE DE VEHICULO | UN | MTTO Y SUMINISTRO DE REPUESTOS | SOPORTE A LA OPERACIÓN | TRANSPORTES Y TALLERES | MANTENIMIENTO Y REPUESTOS | 78181508 | MANTENIMIENTO Y REPARACIÓN DE CAMIONES PESADOS
208713 | RECTIFICAR CIGÜEÑAL SEGUN PARAMETROS FABRICANTE DE VEHICULO | UN | MTTO Y SUMINISTRO DE REPUESTOS | SOPORTE A LA OPERACIÓN | TRANSPORTES Y TALLERES | MANTENIMIENTO Y REPUESTOS | 78181508 | MANTENIMIENTO Y REPARACIÓN DE CAMIONES PESADOS
208714 | DESMONTAR CULATA DE MOTOR PARA REEMPLAZAR EMPAQUETADURAS DE VEHICULO INCLUYENDO TAPA VALVULAS, MULTIPLE DE ADMISION Y ESCAPE. | UN | MTTO Y SUMINISTRO DE REPUESTOS | SOPORTE A LA OPERACIÓN | TRANSPORTES Y TALLERES | MANTENIMIENTO Y REPUESTOS | 78181508 | MANTENIMIENTO Y REPARACIÓN DE CAMIONES PESADOS
208715 | D/M CARTER PARA REEMPLAZAR EMPAQUES DE VEHICULO | UN | MTTO Y SUMINISTRO DE REPUESTOS | SOPORTE A LA OPERACIÓN | TRANSPORTES Y TALLERES | MANTENIMIENTO Y REPUESTOS | 78181508 | MANTENIMIENTO Y REPARACIÓN DE CAMIONES PESADOS
208717 | REEMPLAZAR SOPORTES DE CAJA VEHICULO | UN | MTTO Y SUMINISTRO DE REPUESTOS | SOPORTE A LA OPERACIÓN | TRANSPORTES Y TALLERES | MANTENIMIENTO Y REPUESTOS | 78181508 | MANTENIMIENTO Y REPARACIÓN DE CAMIONES PESADOS
208718 | REEMPLAZAR TANQUE AUXILIAR DE RADIADOR DE VEHICULO | UN | MTTO Y SUMINISTRO DE REPUESTOS | SOPORTE A LA OPERACIÓN | TRANSPORTES Y TALLERES | MANTENIMIENTO Y REPUESTOS | 78181508 | MANTENIMIENTO Y REPARACIÓN DE CAMIONES PESADOS
208719 | REEMPLAZAR PLUMILLAS LIMPIA PARABRISAS VEHICULO | UN | MTTO Y SUMINISTRO DE REPUESTOS | SOPORTE A LA OPERACIÓN | TRANSPORTES Y TALLERES | MANTENIMIENTO Y REPUESTOS | 78181508 | MANTENIMIENTO Y REPARACIÓN DE CAMIONES PESADOS
208720 | D/M Y LAVAR INYECTORES VEHICULO INCLUYE CHEQUEO DE GOTEO | UN | MTTO Y SUMINISTRO DE REPUESTOS | SOPORTE A LA OPERACIÓN | TRANSPORTES Y TALLERES | MANTENIMIENTO Y REPUESTOS | 78181508 | MANTENIMIENTO Y REPARACIÓN DE CAMIONES PESADOS
208721 | REEMPLAZAR INYECTOR VEHICULO | UN | MTTO Y SUMINISTRO DE REPUESTOS | SOPORTE A LA OPERACIÓN | TRANSPORTES Y TALLERES | MANTENIMIENTO Y REPUESTOS | 78181508 | MANTENIMIENTO Y REPARACIÓN DE CAMIONES PESADOS
208722 | REEMPLAZAR BUJIA VEHICULO | UN | MTTO Y SUMINISTRO DE REPUESTOS | SOPORTE A LA OPERACIÓN | TRANSPORTES Y TALLERES | MANTENIMIENTO Y REPUESTOS | 78181508 | MANTENIMIENTO Y REPARACIÓN DE CAMIONES PESADOS
208723 | REMPLAZAR CABLES DE ALTA DE VEHICULO | UN | MTTO Y SUMINISTRO DE REPUESTOS | SOPORTE A LA OPERACIÓN | TRANSPORTES Y TALLERES | MANTENIMIENTO Y REPUESTOS | 78181508 | MANTENIMIENTO Y REPARACIÓN DE CAMIONES PESADOS
208724 | REEMPLAZAR CORREA DE TRANSMISION DE VEHICULO | UN | MTTO Y SUMINISTRO DE REPUESTOS | SOPORTE A LA OPERACIÓN | TRANSPORTES Y TALLERES | MANTENIMIENTO Y REPUESTOS | 78181508 | MANTENIMIENTO Y REPARACIÓN DE CAMIONES PESADOS
208725 | REMPLAZAR SILENCIADOR DE MOFLE DE VEHICULO | UN | MTTO Y SUMINISTRO DE REPUESTOS | SOPORTE A LA OPERACIÓN | TRANSPORTES Y TALLERES | MANTENIMIENTO Y REPUESTOS | 78181508 | MANTENIMIENTO Y REPARACIÓN DE CAMIONES PESADOS
208726 | D/M CAJA DE REEMPLAZAR COMPLETA VEHICULO | UN | MTTO Y SUMINISTRO DE REPUESTOS | SOPORTE A LA OPERACIÓN | TRANSPORTES Y TALLERES | MANTENIMIENTO Y REPUESTOS | 78181508 | MANTENIMIENTO Y REPARACIÓN DE CAMIONES PESADOS
208727 | D/M DIFERENCIAL COMPLETO VEHICULO | UN | MTTO Y SUMINISTRO DE REPUESTOS | SOPORTE A LA OPERACIÓN | TRANSPORTES Y TALLERES | MANTENIMIENTO Y REPUESTOS | 78181508 | MANTENIMIENTO Y REPARACIÓN DE CAMIONES PESADOS
208728 | D/M REMPLAZAR PASTAS DE FRENO VEHICULO INCLUYE LIMPIEZA DE PARTES | UN | MTTO Y SUMINISTRO DE REPUESTOS | SOPORTE A LA OPERACIÓN | TRANSPORTES Y TALLERES | MANTENIMIENTO Y REPUESTOS | 78181508 | MANTENIMIENTO Y REPARACIÓN DE CAMIONES PESADOS
208729 | D/M REMPLAZAR BANDAS TRASERAS VEHICULO INCLUYE LIMPIEZA DE PARTES | UN | MTTO Y SUMINISTRO DE REPUESTOS | SOPORTE A LA OPERACIÓN | TRANSPORTES Y TALLERES | MANTENIMIENTO Y REPUESTOS | 78181508 | MANTENIMIENTO Y REPARACIÓN DE CAMIONES PESADOS
208730 | REEMPLAZAR LIQUIDO DE FRENOS VEHICULO | UN | MTTO Y SUMINISTRO DE REPUESTOS | SOPORTE A LA OPERACIÓN | TRANSPORTES Y TALLERES | MANTENIMIENTO Y REPUESTOS | 78181508 | MANTENIMIENTO Y REPARACIÓN DE CAMIONES PESADOS
208731 | D/M TOMAR MEDIDAS Y RECTIFICAR DISCOS DE FRENOS | UN | MTTO Y SUMINISTRO DE REPUESTOS | SOPORTE A LA OPERACIÓN | TRANSPORTES Y TALLERES | MANTENIMIENTO Y REPUESTOS | 78181508 | MANTENIMIENTO Y REPARACIÓN DE CAMIONES PESADOS
208732 | REEMPLAZAR DISCOS DE FRENOS VEHICULO | UN | MTTO Y SUMINISTRO DE REPUESTOS | SOPORTE A LA OPERACIÓN | TRANSPORTES Y TALLERES | MANTENIMIENTO Y REPUESTOS | 78181508 | MANTENIMIENTO Y REPARACIÓN DE CAMIONES PESADOS
208733 | D/M REEMPLAZAR BANDAS DE FRENOS VEHICULO | UN | MTTO Y SUMINISTRO DE REPUESTOS | SOPORTE A LA OPERACIÓN | TRANSPORTES Y TALLERES | MANTENIMIENTO Y REPUESTOS | 78181508 | MANTENIMIENTO Y REPARACIÓN DE CAMIONES PESADOS
208734 | REEMPLAZAR CAMPANAS FRENO C/U VEHICULO | UN | MTTO Y SUMINISTRO DE REPUESTOS | SOPORTE A LA OPERACIÓN | TRANSPORTES Y TALLERES | MANTENIMIENTO Y REPUESTOS | 78181508 | MANTENIMIENTO Y REPARACIÓN DE CAMIONES PESADOS
208735 | REEMPLAZAR CILINDRO DE RUEDAS DE VEHICULO | UN | MTTO Y SUMINISTRO DE REPUESTOS | SOPORTE A LA OPERACIÓN | TRANSPORTES Y TALLERES | MANTENIMIENTO Y REPUESTOS | 78181508 | MANTENIMIENTO Y REPARACIÓN DE CAMIONES PESADOS
208736 | REEPLAZAR BOOSTER DE VEHICULO | UN | MTTO Y SUMINISTRO DE REPUESTOS | SOPORTE A LA OPERACIÓN | TRANSPORTES Y TALLERES | MANTENIMIENTO Y REPUESTOS | 78181508 | MANTENIMIENTO Y REPARACIÓN DE CAMIONES PESADOS
208737 | REEMPLAZAR BOMBA DE FRENOS DE VEHICULO | UN | MTTO Y SUMINISTRO DE REPUESTOS | SOPORTE A LA OPERACIÓN | TRANSPORTES Y TALLERES | MANTENIMIENTO Y REPUESTOS | 78181508 | MANTENIMIENTO Y REPARACIÓN DE CAMIONES PESADOS
208738 | LIMPIAR EMPACAR MORDAZAS SISTEMA DE FRENO VEHICULO | UN | MTTO Y SUMINISTRO DE REPUESTOS | SOPORTE A LA OPERACIÓN | TRANSPORTES Y TALLERES | MANTENIMIENTO Y REPUESTOS | 78181508 | MANTENIMIENTO Y REPARACIÓN DE CAMIONES PESADOS
208739 | CAMBIAR AMORTIGUADOR C/U DE VEHICULO | UN | MTTO Y SUMINISTRO DE REPUESTOS | SOPORTE A LA OPERACIÓN | TRANSPORTES Y TALLERES | MANTENIMIENTO Y REPUESTOS | 78181508 | MANTENIMIENTO Y REPARACIÓN DE CAMIONES PESADOS
208740 | REEMPLAZAR MUELLE C/U VEHICULO | UN | MTTO Y SUMINISTRO DE REPUESTOS | SOPORTE A LA OPERACIÓN | TRANSPORTES Y TALLERES | MANTENIMIENTO Y REPUESTOS | 78181508 | MANTENIMIENTO Y REPARACIÓN DE CAMIONES PESADOS
208741 | REEMPLAZAR HOJA MUELLE C/U VEHICULO | UN | MTTO Y SUMINISTRO DE REPUESTOS | SOPORTE A LA OPERACIÓN | TRANSPORTES Y TALLERES | MANTENIMIENTO Y REPUESTOS | 78181508 | MANTENIMIENTO Y REPARACIÓN DE CAMIONES PESADOS
208742 | D/M REEMPLAZAR BUJES SUPERIORES TIJERA VEHICULO INCLUYE PRENSA | UN | MTTO Y SUMINISTRO DE REPUESTOS | SOPORTE A LA OPERACIÓN | TRANSPORTES Y TALLERES | MANTENIMIENTO Y REPUESTOS | 78181508 | MANTENIMIENTO Y REPARACIÓN DE CAMIONES PESADOS
208743 | D/M REEMPLAZAR BUJES INFERIOR TIJERA VEHICULO INCLUYE PRENSA | UN | MTTO Y SUMINISTRO DE REPUESTOS | SOPORTE A LA OPERACIÓN | TRANSPORTES Y TALLERES | MANTENIMIENTO Y REPUESTOS | 78181508 | MANTENIMIENTO Y REPARACIÓN DE CAMIONES PESADOS
208744 | D/M REEMPLAZAR TIJERA SUPERIOR VEHICULO INCLUYE PRENSA | UN | MTTO Y SUMINISTRO DE REPUESTOS | SOPORTE A LA OPERACIÓN | TRANSPORTES Y TALLERES | MANTENIMIENTO Y REPUESTOS | 78181508 | MANTENIMIENTO Y REPARACIÓN DE CAMIONES PESADOS
208745 | D/M REEMPLAZAR TIJERA INFERIOR VEHICULO INCLUYE PRENSA | UN | MTTO Y SUMINISTRO DE REPUESTOS | SOPORTE A LA OPERACIÓN | TRANSPORTES Y TALLERES | MANTENIMIENTO Y REPUESTOS | 78181508 | MANTENIMIENTO Y REPARACIÓN DE CAMIONES PESADOS
208746 | D/M ESFERA INFERIOR | UN | MTTO Y SUMINISTRO DE REPUESTOS | SOPORTE A LA OPERACIÓN | TRANSPORTES Y TALLERES | MANTENIMIENTO Y REPUESTOS | 78181508 | MANTENIMIENTO Y REPARACIÓN DE CAMIONES PESADOS
208747 | D/M ESFERA SUPERIOR | UN | MTTO Y SUMINISTRO DE REPUESTOS | SOPORTE A LA OPERACIÓN | TRANSPORTES Y TALLERES | MANTENIMIENTO Y REPUESTOS | 78181508 | MANTENIMIENTO Y REPARACIÓN DE CAMIONES PESADOS
208748 | D/M BRAZO DIRECCION | UN | MTTO Y SUMINISTRO DE REPUESTOS | SOPORTE A LA OPERACIÓN | TRANSPORTES Y TALLERES | MANTENIMIENTO Y REPUESTOS | 78181508 | MANTENIMIENTO Y REPARACIÓN DE CAMIONES PESADOS
208749 | D/M TOPE DIRECCION | UN | MTTO Y SUMINISTRO DE REPUESTOS | SOPORTE A LA OPERACIÓN | TRANSPORTES Y TALLERES | MANTENIMIENTO Y REPUESTOS | 78181508 | MANTENIMIENTO Y REPARACIÓN DE CAMIONES PESADOS
208750 | REEMPLAZAR JUEGO COMPLETO CRUCETAS DE CARDAN DE VEHICULO | UN | MTTO Y SUMINISTRO DE REPUESTOS | SOPORTE A LA OPERACIÓN | TRANSPORTES Y TALLERES | MANTENIMIENTO Y REPUESTOS | 78181508 | MANTENIMIENTO Y REPARACIÓN DE CAMIONES PESADOS
208751 | CAMBIAR BOMBA CLUTCH VEHICULO | UN | MTTO Y SUMINISTRO DE REPUESTOS | SOPORTE A LA OPERACIÓN | TRANSPORTES Y TALLERES | MANTENIMIENTO Y REPUESTOS | 78181508 | MANTENIMIENTO Y REPARACIÓN DE CAMIONES PESADOS
208752 | D/M Y EMPACAR CAJA DE DIRECCION VEHICULO | UN | MTTO Y SUMINISTRO DE REPUESTOS | SOPORTE A LA OPERACIÓN | TRANSPORTES Y TALLERES | MANTENIMIENTO Y REPUESTOS | 78181508 | MANTENIMIENTO Y REPARACIÓN DE CAMIONES PESADOS
208753 | REEMPLAZAR CAJA DIRECCION VEHICULO INCLUYE BIELA | UN | MTTO Y SUMINISTRO DE REPUESTOS | SOPORTE A LA OPERACIÓN | TRANSPORTES Y TALLERES | MANTENIMIENTO Y REPUESTOS | 78181508 | MANTENIMIENTO Y REPARACIÓN DE CAMIONES PESADOS
208754 | REEMPLAZAR ACOPLE DE DIRECCION VEHICULO | UN | MTTO Y SUMINISTRO DE REPUESTOS | SOPORTE A LA OPERACIÓN | TRANSPORTES Y TALLERES | MANTENIMIENTO Y REPUESTOS | 78181508 | MANTENIMIENTO Y REPARACIÓN DE CAMIONES PESADOS
208755 | REALIZAR ALINEACION DIRECCION ALINEACION DE DIRECCION DE VEHICULO | UN | MTTO Y SUMINISTRO DE REPUESTOS | SOPORTE A LA OPERACIÓN | TRANSPORTES Y TALLERES | MANTENIMIENTO Y REPUESTOS | 78181508 | MANTENIMIENTO Y REPARACIÓN DE CAMIONES PESADOS
208756 | REALIZAR BALANCEO 4 RUEDAS BALANCEO A RUEDAS DE VEHICULO | UN | MTTO Y SUMINISTRO DE REPUESTOS | SOPORTE A LA OPERACIÓN | TRANSPORTES Y TALLERES | MANTENIMIENTO Y REPUESTOS | 78181508 | MANTENIMIENTO Y REPARACIÓN DE CAMIONES PESADOS
208757 | D/M ALTERNADOR VEHICULO | UN | MTTO Y SUMINISTRO DE REPUESTOS | SOPORTE A LA OPERACIÓN | TRANSPORTES Y TALLERES | MANTENIMIENTO Y REPUESTOS | 78181508 | MANTENIMIENTO Y REPARACIÓN DE CAMIONES PESADOS
208758 | D/M MOTOR DE ARRANQUE VEHICULO | UN | MTTO Y SUMINISTRO DE REPUESTOS | SOPORTE A LA OPERACIÓN | TRANSPORTES Y TALLERES | MANTENIMIENTO Y REPUESTOS | 78181508 | MANTENIMIENTO Y REPARACIÓN DE CAMIONES PESADOS
208759 | D/M MOTOR LIMPIA BRISAS VEHICULO | UN | MTTO Y SUMINISTRO DE REPUESTOS | SOPORTE A LA OPERACIÓN | TRANSPORTES Y TALLERES | MANTENIMIENTO Y REPUESTOS | 78181508 | MANTENIMIENTO Y REPARACIÓN DE CAMIONES PESADOS
208760 | ALINEAR LUCES VEHICULO | UN | MTTO Y SUMINISTRO DE REPUESTOS | SOPORTE A LA OPERACIÓN | TRANSPORTES Y TALLERES | MANTENIMIENTO Y REPUESTOS | 78181508 | MANTENIMIENTO Y REPARACIÓN DE CAMIONES PESADOS
208761 | D/M RECARGAR BATERIA VEHICULO | UN | MTTO Y SUMINISTRO DE REPUESTOS | SOPORTE A LA OPERACIÓN | TRANSPORTES Y TALLERES | MANTENIMIENTO Y REPUESTOS | 78181508 | MANTENIMIENTO Y REPARACIÓN DE CAMIONES PESADOS
208762 | LAVADA SENCILLA DE VEHICULO EXTERIOR E INTERIOR, INCLUYENDO RUEDAS Y ASPIRADA | UN | MTTO Y SUMINISTRO DE REPUESTOS | SOPORTE A LA OPERACIÓN | TRANSPORTES Y TALLERES | MANTENIMIENTO Y REPUESTOS | 78181507 | REPARACIÓN Y MANTENIMIENTO AUTOMOTOR Y DE CAMIONES LIGEROS
208763 | LAVADA COMPLETA VEHICULO, INCLUTE LAVAR EXTERIOR E INTERIOR, INCLUYENDO RUEDAS, ASPIRADA, CHASIS COMPLETO, MOTOR EN SECO, DESMANCHADA Y BRILLADA EXTERIOR. | UN | MTTO Y SUMINISTRO DE REPUESTOS | SOPORTE A LA OPERACIÓN | TRANSPORTES Y TALLERES | MANTENIMIENTO Y REPUESTOS | 78181507 | REPARACIÓN Y MANTENIMIENTO AUTOMOTOR Y DE CAMIONES LIGEROS
208764 | SERVICIO MANTENIMIENTO PREVENTIVO CADA 250 HORAS MAQUINARIA AMARILLA | UN | MTTO Y SUMINISTRO DE REPUESTOS | SOPORTE A LA OPERACIÓN | TRANSPORTES Y TALLERES | MANTENIMIENTO Y REPUESTOS | 72154501 | SERVICIO DE MANTENIMIENTO Y REPARACIÓN DE EQUIPO PESADO
208765 | SERVICIO MANTENIMIENTO PREVENTIVO CADA 500 HORAS MAQUINARIA AMARILLA | UN | MTTO Y SUMINISTRO DE REPUESTOS | SOPORTE A LA OPERACIÓN | TRANSPORTES Y TALLERES | MANTENIMIENTO Y REPUESTOS | 72154501 | SERVICIO DE MANTENIMIENTO Y REPARACIÓN DE EQUIPO PESADO
208766 | SERVICIO MANTENIMIENTO PREVENTIVO CADA 1000 HORAS MAQUINARIA AMARILLA | UN | MTTO Y SUMINISTRO DE REPUESTOS | SOPORTE A LA OPERACIÓN | TRANSPORTES Y TALLERES | MANTENIMIENTO Y REPUESTOS | 72154501 | SERVICIO DE MANTENIMIENTO Y REPARACIÓN DE EQUIPO PESADO
208767 | SERVICIO MANTENIMIENTO PREVENTIVO CADA 2000 HORAS MAQUINARIA AMARILLA | UN | MTTO Y SUMINISTRO DE REPUESTOS | SOPORTE A LA OPERACIÓN | TRANSPORTES Y TALLERES | MANTENIMIENTO Y REPUESTOS | 72154501 | SERVICIO DE MANTENIMIENTO Y REPARACIÓN DE EQUIPO PESADO
208768 | SERVICIO MANTENIMIENTO PREVENTIVO CADA 4000 HORAS MAQUINARIA AMARILLA | UN | MTTO Y SUMINISTRO DE REPUESTOS | SOPORTE A LA OPERACIÓN | TRANSPORTES Y TALLERES | MANTENIMIENTO Y REPUESTOS | 72154501 | SERVICIO DE MANTENIMIENTO Y REPARACIÓN DE EQUIPO PESADO
208769 | SERVICIO MANTENIMIENTO PREVENTIVO CADA 6000 HORAS MAQUINARIA AMARILLA | UN | MTTO Y SUMINISTRO DE REPUESTOS | SOPORTE A LA OPERACIÓN | TRANSPORTES Y TALLERES | MANTENIMIENTO Y REPUESTOS | 72154501 | SERVICIO DE MANTENIMIENTO Y REPARACIÓN DE EQUIPO PESADO
208770 | SERVICIO MANTENIMIENTO PREVENTIVO CADA 8000 HORAS MAQUINARIA AMARILLA | UN | MTTO Y SUMINISTRO DE REPUESTOS | SOPORTE A LA OPERACIÓN | TRANSPORTES Y TALLERES | MANTENIMIENTO Y REPUESTOS | 72154501 | SERVICIO DE MANTENIMIENTO Y REPARACIÓN DE EQUIPO PESADO
208771 | SERVICIO MANTENIMIENTO PREVENTIVO CADA 10000 HORAS MAQUINARIA AMARILLA | UN | MTTO Y SUMINISTRO DE REPUESTOS | SOPORTE A LA OPERACIÓN | TRANSPORTES Y TALLERES | MANTENIMIENTO Y REPUESTOS | 72154501 | SERVICIO DE MANTENIMIENTO Y REPARACIÓN DE EQUIPO PESADO
208772 | SERVICIO MANTENIMIENTO PREVENTIVO CADA 20000 HORAS MAQUINARIA AMARILLA | UN | MTTO Y SUMINISTRO DE REPUESTOS | SOPORTE A LA OPERACIÓN | TRANSPORTES Y TALLERES | MANTENIMIENTO Y REPUESTOS | 72154501 | SERVICIO DE MANTENIMIENTO Y REPARACIÓN DE EQUIPO PESADO
208773 | D/M REPARAR MOTOR COMPLETO MAQUINARIA AMARILLA | UN | MTTO Y SUMINISTRO DE REPUESTOS | SOPORTE A LA OPERACIÓN | TRANSPORTES Y TALLERES | MANTENIMIENTO Y REPUESTOS | 78181508 | MANTENIMIENTO Y REPARACIÓN DE CAMIONES PESADOS
208774 | D/M REPARAR MOTOR 3/4 MAQUINARIA AMARILLA | UN | MTTO Y SUMINISTRO DE REPUESTOS | SOPORTE A LA OPERACIÓN | TRANSPORTES Y TALLERES | MANTENIMIENTO Y REPUESTOS | 78181508 | MANTENIMIENTO Y REPARACIÓN DE CAMIONES PESADOS
208775 | D/M REEMPLAZAR TURBO COMPRESOR MAQUINARIA AMARILLA | UN | MTTO Y SUMINISTRO DE REPUESTOS | SOPORTE A LA OPERACIÓN | TRANSPORTES Y TALLERES | MANTENIMIENTO Y REPUESTOS | 78181508 | MANTENIMIENTO Y REPARACIÓN DE CAMIONES PESADOS
208776 | D/M DIAGNOSTICAR Y CALIBRAR BOMBA DE INYECCION MAQUINARIA AMARILLA | UN | MTTO Y SUMINISTRO DE REPUESTOS | SOPORTE A LA OPERACIÓN | TRANSPORTES Y TALLERES | MANTENIMIENTO Y REPUESTOS | 78181508 | MANTENIMIENTO Y REPARACIÓN DE CAMIONES PESADOS
208777 | D/M REEMPLAZAR TODOS LOS INYECTORES MAQUINARIA AMARILLA | UN | MTTO Y SUMINISTRO DE REPUESTOS | SOPORTE A LA OPERACIÓN | TRANSPORTES Y TALLERES | MANTENIMIENTO Y REPUESTOS | 78181508 | MANTENIMIENTO Y REPARACIÓN DE CAMIONES PESADOS
208778 | D/M REEMPLAZAR BATERIA 30H MAQUINARIA AMARILLA | UN | MTTO Y SUMINISTRO DE REPUESTOS | SOPORTE A LA OPERACIÓN | TRANSPORTES Y TALLERES | MANTENIMIENTO Y REPUESTOS | 78181508 | MANTENIMIENTO Y REPARACIÓN DE CAMIONES PESADOS
208779 | D/M REEMPLAZAR BATERIA 4D MAQUINARIA AMARILLA | UN | MTTO Y SUMINISTRO DE REPUESTOS | SOPORTE A LA OPERACIÓN | TRANSPORTES Y TALLERES | MANTENIMIENTO Y REPUESTOS | 78181508 | MANTENIMIENTO Y REPARACIÓN DE CAMIONES PESADOS
208780 | D/M REEMPLAZAR BATERIA MAQUINARIA AMARILLA | UN | MTTO Y SUMINISTRO DE REPUESTOS | SOPORTE A LA OPERACIÓN | TRANSPORTES Y TALLERES | MANTENIMIENTO Y REPUESTOS | 78181508 | MANTENIMIENTO Y REPARACIÓN DE CAMIONES PESADOS
208781 | D/M REEMPLAZAR ALTERNADOR MAQUINARIA AMARILLA | UN | MTTO Y SUMINISTRO DE REPUESTOS | SOPORTE A LA OPERACIÓN | TRANSPORTES Y TALLERES | MANTENIMIENTO Y REPUESTOS | 78181508 | MANTENIMIENTO Y REPARACIÓN DE CAMIONES PESADOS
208782 | D/M REEMPLAZAR MOTOR DE ARRANQUE VEHICULO | UN | MTTO Y SUMINISTRO DE REPUESTOS | SOPORTE A LA OPERACIÓN | TRANSPORTES Y TALLERES | MANTENIMIENTO Y REPUESTOS | 78181508 | MANTENIMIENTO Y REPARACIÓN DE CAMIONES PESADOS
208783 | D/M REPARAR SERVOTRANSMISION MAQUINARIA AMARILLA | UN | MTTO Y SUMINISTRO DE REPUESTOS | SOPORTE A LA OPERACIÓN | TRANSPORTES Y TALLERES | MANTENIMIENTO Y REPUESTOS | 78181508 | MANTENIMIENTO Y REPARACIÓN DE CAMIONES PESADOS
208784 | D/M REPARAR BOMBA HIDRAULICA PRINCIPAL MAQUINARIA AMARILLA | UN | MTTO Y SUMINISTRO DE REPUESTOS | SOPORTE A LA OPERACIÓN | TRANSPORTES Y TALLERES | MANTENIMIENTO Y REPUESTOS | 78181508 | MANTENIMIENTO Y REPARACIÓN DE CAMIONES PESADOS
208785 | D/M REPARAR DIFERENCIAL COMPLETO PRINCIPAL MAQUINARIA AMARILLA | UN | MTTO Y SUMINISTRO DE REPUESTOS | SOPORTE A LA OPERACIÓN | TRANSPORTES Y TALLERES | MANTENIMIENTO Y REPUESTOS | 78181508 | MANTENIMIENTO Y REPARACIÓN DE CAMIONES PESADOS
208786 | D/M REEMPLAZAR LLANTA MAQUINARIA AMARILLA | UN | MTTO Y SUMINISTRO DE REPUESTOS | SOPORTE A LA OPERACIÓN | TRANSPORTES Y TALLERES | MANTENIMIENTO Y REPUESTOS | 78181508 | MANTENIMIENTO Y REPARACIÓN DE CAMIONES PESADOS
208787 | D/M REEMPLAZAR TREN DE RODAJE CADENAS MAQUINARIA AMARILLA | UN | MTTO Y SUMINISTRO DE REPUESTOS | SOPORTE A LA OPERACIÓN | TRANSPORTES Y TALLERES | MANTENIMIENTO Y REPUESTOS | 78181508 | MANTENIMIENTO Y REPARACIÓN DE CAMIONES PESADOS
208788 | D/M REEMPLAZAR BALDE O CUCHARON MAQUINARIA AMARILLA | UN | MTTO Y SUMINISTRO DE REPUESTOS | SOPORTE A LA OPERACIÓN | TRANSPORTES Y TALLERES | MANTENIMIENTO Y REPUESTOS | 78181508 | MANTENIMIENTO Y REPARACIÓN DE CAMIONES PESADOS
208789 | D/M REEMPLAZAR CILINDRO HIDRAULICO CUALQUIER POSICION MAQUINARIA AMARILLA | UN | MTTO Y SUMINISTRO DE REPUESTOS | SOPORTE A LA OPERACIÓN | TRANSPORTES Y TALLERES | MANTENIMIENTO Y REPUESTOS | 78181508 | MANTENIMIENTO Y REPARACIÓN DE CAMIONES PESADOS
208790 | SERVICIO DE RECTIFICACION PARA REPARACION COMPLETA DE MOTOR DE MAQUINARIA AMARILLA | UN | MTTO Y SUMINISTRO DE REPUESTOS | SOPORTE A LA OPERACIÓN | TRANSPORTES Y TALLERES | MANTENIMIENTO Y REPUESTOS | 78181508 | MANTENIMIENTO Y REPARACIÓN DE CAMIONES PESADOS
208791 | SERVICIO RECTIFICACION PARA REPARACION DE MOTOR 3/4 DE MAQUINARIA AMARILLA | UN | MTTO Y SUMINISTRO DE REPUESTOS | SOPORTE A LA OPERACIÓN | TRANSPORTES Y TALLERES | MANTENIMIENTO Y REPUESTOS | 78181508 | MANTENIMIENTO Y REPARACIÓN DE CAMIONES PESADOS
208792 | SERVICIO DE REPARARACION TURBO COMPRESOR MAQUINARIA AMARILLA | UN | MTTO Y SUMINISTRO DE REPUESTOS | SOPORTE A LA OPERACIÓN | TRANSPORTES Y TALLERES | MANTENIMIENTO Y REPUESTOS | 78181508 | MANTENIMIENTO Y REPARACIÓN DE CAMIONES PESADOS
208793 | SERVICIO DE REPARACION BOMBA DE INYECCION MAQUINARIA AMARILLA | UN | MTTO Y SUMINISTRO DE REPUESTOS | SOPORTE A LA OPERACIÓN | TRANSPORTES Y TALLERES | MANTENIMIENTO Y REPUESTOS | 78181508 | MANTENIMIENTO Y REPARACIÓN DE CAMIONES PESADOS
208794 | SERVICIO DE REPARACION INYECTORES/TODOS MAQUINARIA AMARILLA | UN | MTTO Y SUMINISTRO DE REPUESTOS | SOPORTE A LA OPERACIÓN | TRANSPORTES Y TALLERES | MANTENIMIENTO Y REPUESTOS | 78181508 | MANTENIMIENTO Y REPARACIÓN DE CAMIONES PESADOS
208795 | SERVICIO DE SONDEO Y PRUEBA DE RADIADOR MAQUINARIA AMARILLA | UN | MTTO Y SUMINISTRO DE REPUESTOS | SOPORTE A LA OPERACIÓN | TRANSPORTES Y TALLERES | MANTENIMIENTO Y REPUESTOS | 78181508 | MANTENIMIENTO Y REPARACIÓN DE CAMIONES PESADOS
208796 | SERVICIO DE REPARACION BOMBA AGUA MAQUINARIA AMARILLA | UN | MTTO Y SUMINISTRO DE REPUESTOS | SOPORTE A LA OPERACIÓN | TRANSPORTES Y TALLERES | MANTENIMIENTO Y REPUESTOS | 78181508 | MANTENIMIENTO Y REPARACIÓN DE CAMIONES PESADOS
208797 | SERVICIO DE REPARACION ALTERNADOR MAQUINARIA AMARILLA | UN | MTTO Y SUMINISTRO DE REPUESTOS | SOPORTE A LA OPERACIÓN | TRANSPORTES Y TALLERES | MANTENIMIENTO Y REPUESTOS | 78181508 | MANTENIMIENTO Y REPARACIÓN DE CAMIONES PESADOS
208798 | SERVICIO DE REPARACION MOTOR DE ARRANQUE MAQUINARIA AMARILLA | UN | MTTO Y SUMINISTRO DE REPUESTOS | SOPORTE A LA OPERACIÓN | TRANSPORTES Y TALLERES | MANTENIMIENTO Y REPUESTOS | 78181508 | MANTENIMIENTO Y REPARACIÓN DE CAMIONES PESADOS
208799 | SERVICIO REPARACION SERVOTRANSMISION MAQUINARIA AMARILLA | UN | MTTO Y SUMINISTRO DE REPUESTOS | SOPORTE A LA OPERACIÓN | TRANSPORTES Y TALLERES | MANTENIMIENTO Y REPUESTOS | 78181508 | MANTENIMIENTO Y REPARACIÓN DE CAMIONES PESADOS
208800 | SERVICIO DE REPARACION BOMBA HIDRAULICA PRINCIPAL MAQUINARIA AMARILLA | UN | MTTO Y SUMINISTRO DE REPUESTOS | SOPORTE A LA OPERACIÓN | TRANSPORTES Y TALLERES | MANTENIMIENTO Y REPUESTOS | 78181508 | MANTENIMIENTO Y REPARACIÓN DE CAMIONES PESADOS
208801 | SERVICIO DE REPARACION DIFERENCIAL COMPLETO MAQUINARIA AMARILLA | UN | MTTO Y SUMINISTRO DE REPUESTOS | SOPORTE A LA OPERACIÓN | TRANSPORTES Y TALLERES | MANTENIMIENTO Y REPUESTOS | 78181508 | MANTENIMIENTO Y REPARACIÓN DE CAMIONES PESADOS
208802 | SERVICIO DE REPARACION LLANTA MAQUINARIA AMARILLA | UN | MTTO Y SUMINISTRO DE REPUESTOS | SOPORTE A LA OPERACIÓN | TRANSPORTES Y TALLERES | MANTENIMIENTO Y REPUESTOS | 78181508 | MANTENIMIENTO Y REPARACIÓN DE CAMIONES PESADOS
208803 | SERVICIO DE REPARACION TREN DE RODAJE CADENAS MAQUINARIA AMARILLA | UN | MTTO Y SUMINISTRO DE REPUESTOS | SOPORTE A LA OPERACIÓN | TRANSPORTES Y TALLERES | MANTENIMIENTO Y REPUESTOS | 78181508 | MANTENIMIENTO Y REPARACIÓN DE CAMIONES PESADOS
208804 | SERVICIO DE REPARACION BALDE O CUCHARON MAQUINARIA AMARILLA | UN | MTTO Y SUMINISTRO DE REPUESTOS | SOPORTE A LA OPERACIÓN | TRANSPORTES Y TALLERES | MANTENIMIENTO Y REPUESTOS | 78181508 | MANTENIMIENTO Y REPARACIÓN DE CAMIONES PESADOS
208805 | SERVICIO DE REPARACION CILINDRO HIDRAULICO MAQUINARIA AMARILLA | UN | MTTO Y SUMINISTRO DE REPUESTOS | SOPORTE A LA OPERACIÓN | TRANSPORTES Y TALLERES | MANTENIMIENTO Y REPUESTOS | 78181508 | MANTENIMIENTO Y REPARACIÓN DE CAMIONES PESADOS
208807 | SERVICIODE REPARACION RODILLO C/U MAQUINARIA AMARILLA | UN | MTTO Y SUMINISTRO DE REPUESTOS | SOPORTE A LA OPERACIÓN | TRANSPORTES Y TALLERES | MANTENIMIENTO Y REPUESTOS | 78181508 | MANTENIMIENTO Y REPARACIÓN DE CAMIONES PESADOS
208808 | TRANSPORTE, FLETE FIJO PAQUETE 1 KG CON ORIGEN O DESTINO EN SAN ANDRES DE CUERQUIA (ANTIOQUIA) | KG | TRANSPORTE DE CARGA | SOPORTE A LA OPERACIÓN | TRANSPORTES Y TALLERES | TRANSPORTE DE CARGA | 78102205 | SERVICIOS DE ENTREGA LOCAL DE CARTAS O PAQUETES PEQUEÑOS
208809 | TRANSPORTE, FLETE FIJO PAQUETE 1 KG CON ORIGEN O DESTINO EN SABANALARGA (ANTIOQUIA) | KG | TRANSPORTE DE CARGA | SOPORTE A LA OPERACIÓN | TRANSPORTES Y TALLERES | TRANSPORTE DE CARGA | 78102205 | SERVICIOS DE ENTREGA LOCAL DE CARTAS O PAQUETES PEQUEÑOS
208810 | TRANSPORTE, FLETE FIJO PAQUETE 1 KG CON ORIGEN O DESTINO EN ITUANGO (ANTIOQUIA) | KG | TRANSPORTE DE CARGA | SOPORTE A LA OPERACIÓN | TRANSPORTES Y TALLERES | TRANSPORTE DE CARGA | 78102205 | SERVICIOS DE ENTREGA LOCAL DE CARTAS O PAQUETES PEQUEÑOS
208811 | TRANSPORTE, FLETE FIJO PAQUETE 1 KG CON ORIGEN O DESTINO EN PEQUE (ANTIOQUIA) | KG | TRANSPORTE DE CARGA | SOPORTE A LA OPERACIÓN | TRANSPORTES Y TALLERES | TRANSPORTE DE CARGA | 78102205 | SERVICIOS DE ENTREGA LOCAL DE CARTAS O PAQUETES PEQUEÑOS
208812 | TRANSPORTE, FLETE FIJO PAQUETE 1 KG CON ORIGEN O DESTINO EN REEXPEDICIONES | KG | TRANSPORTE DE CARGA | SOPORTE A LA OPERACIÓN | TRANSPORTES Y TALLERES | TRANSPORTE DE CARGA | 78102205 | SERVICIOS DE ENTREGA LOCAL DE CARTAS O PAQUETES PEQUEÑOS
208813 | TRANSPORTE, FLETE FIJO PAQUETE 1 KG CON ORIGEN O DESTINO EN BURITICA (ANTIOQUIA) | KG | TRANSPORTE DE CARGA | SOPORTE A LA OPERACIÓN | TRANSPORTES Y TALLERES | TRANSPORTE DE CARGA | 78102205 | SERVICIOS DE ENTREGA LOCAL DE CARTAS O PAQUETES PEQUEÑOS
208814 | TRANSPORTE, FLETE FIJO PAQUETE 1 KG CON ORIGEN O DESTINO EN LIBORINA (ANTIOQUIA) | KG | TRANSPORTE DE CARGA | SOPORTE A LA OPERACIÓN | TRANSPORTES Y TALLERES | TRANSPORTE DE CARGA | 78102205 | SERVICIOS DE ENTREGA LOCAL DE CARTAS O PAQUETES PEQUEÑOS
208815 | TRANSPORTE, FLETE FIJO PAQUETE 1 KG CON ORIGEN O DESTINO EN BRICEÑO (ANTIOQUIA) | KG | TRANSPORTE DE CARGA | SOPORTE A LA OPERACIÓN | TRANSPORTES Y TALLERES | TRANSPORTE DE CARGA | 78102205 | SERVICIOS DE ENTREGA LOCAL DE CARTAS O PAQUETES PEQUEÑOS
208816 | TRANSPORTE, FLETE FIJO PAQUETE 1 KG CON ORIGEN O DESTINO EN APARTADO (ANTIOQUIA) | KG | TRANSPORTE DE CARGA | SOPORTE A LA OPERACIÓN | TRANSPORTES Y TALLERES | TRANSPORTE DE CARGA | 78102205 | SERVICIOS DE ENTREGA LOCAL DE CARTAS O PAQUETES PEQUEÑOS
208817 | TRANSPORTE, FLETE FIJO PAQUETE 1 KG CON ORIGEN O DESTINO EN BOGOTA (CUND) | KG | TRANSPORTE DE CARGA | SOPORTE A LA OPERACIÓN | TRANSPORTES Y TALLERES | TRANSPORTE DE CARGA | 78102205 | SERVICIOS DE ENTREGA LOCAL DE CARTAS O PAQUETES PEQUEÑOS
208818 | TRANSPORTE, FLETE FIJO PAQUETE 1 KG CON ORIGEN O DESTINO EN OLAYA (ANTIOQUIA) | KG | TRANSPORTE DE CARGA | SOPORTE A LA OPERACIÓN | TRANSPORTES Y TALLERES | TRANSPORTE DE CARGA | 78102205 | SERVICIOS DE ENTREGA LOCAL DE CARTAS O PAQUETES PEQUEÑOS
208819 | TRANSPORTE, FLETE FIJO PAQUETE 1 KG CON ORIGEN O DESTINO EN CAUCASIA (ANTIOQUIA) | KG | TRANSPORTE DE CARGA | SOPORTE A LA OPERACIÓN | TRANSPORTES Y TALLERES | TRANSPORTE DE CARGA | 78102205 | SERVICIOS DE ENTREGA LOCAL DE CARTAS O PAQUETES PEQUEÑOS
208820 | TRANSPORTE, FLETE FIJO PAQUETE 1 KG CON ORIGEN O DESTINO EN MADRID (CUNDINAMARCA) | KG | TRANSPORTE DE CARGA | SOPORTE A LA OPERACIÓN | TRANSPORTES Y TALLERES | TRANSPORTE DE CARGA | 78102205 | SERVICIOS DE ENTREGA LOCAL DE CARTAS O PAQUETES PEQUEÑOS
208821 | TRANSPORTE, FLETE FIJO PAQUETE 1 KG CON ORIGEN O DESTINO EN AMAGA (ANTIOQUIA) | KG | TRANSPORTE DE CARGA | SOPORTE A LA OPERACIÓN | TRANSPORTES Y TALLERES | TRANSPORTE DE CARGA | 78102205 | SERVICIOS DE ENTREGA LOCAL DE CARTAS O PAQUETES PEQUEÑOS
208822 | TRANSPORTE, FLETE FIJO PAQUETE 1 KG CON ORIGEN O DESTINO EN SANTA FE DE ANTIOQUIA (ANTIOQUIA) | KG | TRANSPORTE DE CARGA | SOPORTE A LA OPERACIÓN | TRANSPORTES Y TALLERES | TRANSPORTE DE CARGA | 78102205 | SERVICIOS DE ENTREGA LOCAL DE CARTAS O PAQUETES PEQUEÑOS
208823 | TRANSPORTE, FLETE FIJO PAQUETE 1 KG CON ORIGEN O DESTINO EN YARUMAL (ANTIOQUIA) | KG | TRANSPORTE DE CARGA | SOPORTE A LA OPERACIÓN | TRANSPORTES Y TALLERES | TRANSPORTE DE CARGA | 78102205 | SERVICIOS DE ENTREGA LOCAL DE CARTAS O PAQUETES PEQUEÑOS
208824 | TRANSPORTE, FLETE FIJO PAQUETE 1 KG CON ORIGEN O DESTINO EN TOLEDO (ANTIOQUIA) | KG | TRANSPORTE DE CARGA | SOPORTE A LA OPERACIÓN | TRANSPORTES Y TALLERES | TRANSPORTE DE CARGA | 78102205 | SERVICIOS DE ENTREGA LOCAL DE CARTAS O PAQUETES PEQUEÑOS
208825 | TRANSPORTE, FLETE FIJO PAQUETE 1 KG CON ORIGEN O DESTINO EN TURBO (ANTIOQUIA) | KG | TRANSPORTE DE CARGA | SOPORTE A LA OPERACIÓN | TRANSPORTES Y TALLERES | TRANSPORTE DE CARGA | 78102205 | SERVICIOS DE ENTREGA LOCAL DE CARTAS O PAQUETES PEQUEÑOS
208826 | TRANSPORTE, FLETE FIJO PAQUETE 1 KG CON ORIGEN O DESTINO EN SAN JOSE DE LA MONTAÑA (ANTIOQUIA) | KG | TRANSPORTE DE CARGA | SOPORTE A LA OPERACIÓN | TRANSPORTES Y TALLERES | TRANSPORTE DE CARGA | 78102205 | SERVICIOS DE ENTREGA LOCAL DE CARTAS O PAQUETES PEQUEÑOS
208827 | TRANSPORTE, FLETE FIJO PAQUETE 1 KG CON ORIGEN O DESTINO EN MEDELLIN (ANTIOQUIA) | KG | TRANSPORTE DE CARGA | SOPORTE A LA OPERACIÓN | TRANSPORTES Y TALLERES | TRANSPORTE DE CARGA | 78102205 | SERVICIOS DE ENTREGA LOCAL DE CARTAS O PAQUETES PEQUEÑOS
208828 | TRANSPORTE, FLETE FIJO PAQUETE 1 KG CON ORIGEN O DESTINO EN CISNEROS (ANTIOQUIA) | KG | TRANSPORTE DE CARGA | SOPORTE A LA OPERACIÓN | TRANSPORTES Y TALLERES | TRANSPORTE DE CARGA | 78102205 | SERVICIOS DE ENTREGA LOCAL DE CARTAS O PAQUETES PEQUEÑOS
208829 | TRANSPORTE, FLETE FIJO PAQUETE 1 KG CON ORIGEN O DESTINO EN RIONEGRO (ANTIOQUIA) | KG | TRANSPORTE DE CARGA | SOPORTE A LA OPERACIÓN | TRANSPORTES Y TALLERES | TRANSPORTE DE CARGA | 78102205 | SERVICIOS DE ENTREGA LOCAL DE CARTAS O PAQUETES PEQUEÑOS
208830 | TRANSPORTE, FLETE FIJO PAQUETE 1 KG CON ORIGEN O DESTINO EN FREDONIA (ANTIOQUIA) | KG | TRANSPORTE DE CARGA | SOPORTE A LA OPERACIÓN | TRANSPORTES Y TALLERES | TRANSPORTE DE CARGA | 78102205 | SERVICIOS DE ENTREGA LOCAL DE CARTAS O PAQUETES PEQUEÑOS
208831 | TRANSPORTE, FLETE FIJO PAQUETE 1 KG CON ORIGEN O DESTINO EN PORCE (ANTIOQUIA) | KG | TRANSPORTE DE CARGA | SOPORTE A LA OPERACIÓN | TRANSPORTES Y TALLERES | TRANSPORTE DE CARGA | 78102205 | SERVICIOS DE ENTREGA LOCAL DE CARTAS O PAQUETES PEQUEÑOS
208832 | TRANSPORTE, FLETE FIJO PAQUETE 1 KG CON ORIGEN O DESTINO EN CALI (VALLE) | KG | TRANSPORTE DE CARGA | SOPORTE A LA OPERACIÓN | TRANSPORTES Y TALLERES | TRANSPORTE DE CARGA | 78102205 | SERVICIOS DE ENTREGA LOCAL DE CARTAS O PAQUETES PEQUEÑOS
208833 | TRANSPORTE, FLETE FIJO PAQUETE 1 KG CON ORIGEN O DESTINO EN ALEJANDRIA (ANTIOQUIA) | KG | TRANSPORTE DE CARGA | SOPORTE A LA OPERACIÓN | TRANSPORTES Y TALLERES | TRANSPORTE DE CARGA | 78102205 | SERVICIOS DE ENTREGA LOCAL DE CARTAS O PAQUETES PEQUEÑOS
208834 | TRANSPORTE, FLETE FIJO PAQUETE 1 KG CON ORIGEN O DESTINO EN CONCEPCION (ANTIOQUIA) | KG | TRANSPORTE DE CARGA | SOPORTE A LA OPERACIÓN | TRANSPORTES Y TALLERES | TRANSPORTE DE CARGA | 78102205 | SERVICIOS DE ENTREGA LOCAL DE CARTAS O PAQUETES PEQUEÑOS
208835 | TRANSPORTE, FLETE FIJO PAQUETE 1 KG CON ORIGEN O DESTINO EN EBEJICO (ANTIOQUIA) | KG | TRANSPORTE DE CARGA | SOPORTE A LA OPERACIÓN | TRANSPORTES Y TALLERES | TRANSPORTE DE CARGA | 78102205 | SERVICIOS DE ENTREGA LOCAL DE CARTAS O PAQUETES PEQUEÑOS
208836 | TRANSPORTE, FLETE FIJO PAQUETE 1 KG CON ORIGEN O DESTINO EN PUERTO TRIUNFO (ANTIOQUIA) | KG | TRANSPORTE DE CARGA | SOPORTE A LA OPERACIÓN | TRANSPORTES Y TALLERES | TRANSPORTE DE CARGA | 78102205 | SERVICIOS DE ENTREGA LOCAL DE CARTAS O PAQUETES PEQUEÑOS
208837 | TRANSPORTE, FLETE FIJO PAQUETE 1 KG CON ORIGEN O DESTINO EN SEVILLA (ANTIOQUIA) | KG | TRANSPORTE DE CARGA | SOPORTE A LA OPERACIÓN | TRANSPORTES Y TALLERES | TRANSPORTE DE CARGA | 78102205 | SERVICIOS DE ENTREGA LOCAL DE CARTAS O PAQUETES PEQUEÑOS
208838 | TRANSPORTE, FLETE FIJO PAQUETE 1 KG CON ORIGEN O DESTINO EN PUERTO BERRIO (ANTIOQUIA) | KG | TRANSPORTE DE CARGA | SOPORTE A LA OPERACIÓN | TRANSPORTES Y TALLERES | TRANSPORTE DE CARGA | 78102205 | SERVICIOS DE ENTREGA LOCAL DE CARTAS O PAQUETES PEQUEÑOS
208839 | TRANSPORTE, FLETE FIJO PAQUETE 1 KG CON ORIGEN O DESTINO EN MONTEBELLO (ANTIOQUIA) | KG | TRANSPORTE DE CARGA | SOPORTE A LA OPERACIÓN | TRANSPORTES Y TALLERES | TRANSPORTE DE CARGA | 78102205 | SERVICIOS DE ENTREGA LOCAL DE CARTAS O PAQUETES PEQUEÑOS
208840 | TRANSPORTE, FLETE FIJO PAQUETE 1 KG CON ORIGEN O DESTINO EN ABRIAQUI (ANTIOQUIA) | KG | TRANSPORTE DE CARGA | SOPORTE A LA OPERACIÓN | TRANSPORTES Y TALLERES | TRANSPORTE DE CARGA | 78102205 | SERVICIOS DE ENTREGA LOCAL DE CARTAS O PAQUETES PEQUEÑOS
208841 | TRANSPORTE, FLETE FIJO PAQUETE 1 KG CON ORIGEN O DESTINO EN ANGOSTURA (ANTIOQUIA) | KG | TRANSPORTE DE CARGA | SOPORTE A LA OPERACIÓN | TRANSPORTES Y TALLERES | TRANSPORTE DE CARGA | 78102205 | SERVICIOS DE ENTREGA LOCAL DE CARTAS O PAQUETES PEQUEÑOS
208842 | TRANSPORTE, FLETE FIJO PAQUETE 1 KG CON ORIGEN O DESTINO EN ANZA (ANTIOQUIA) | KG | TRANSPORTE DE CARGA | SOPORTE A LA OPERACIÓN | TRANSPORTES Y TALLERES | TRANSPORTE DE CARGA | 78102205 | SERVICIOS DE ENTREGA LOCAL DE CARTAS O PAQUETES PEQUEÑOS
208843 | TRANSPORTE, FLETE FIJO PAQUETE 1 KG CON ORIGEN O DESTINO EN CAICEDO (ANTIOQUIA) | KG | TRANSPORTE DE CARGA | SOPORTE A LA OPERACIÓN | TRANSPORTES Y TALLERES | TRANSPORTE DE CARGA | 78102205 | SERVICIOS DE ENTREGA LOCAL DE CARTAS O PAQUETES PEQUEÑOS
208844 | TRANSPORTE, FLETE FIJO PAQUETE 1 KG CON ORIGEN O DESTINO EN CAMPAMENTO (ANTIOQUIA) | KG | TRANSPORTE DE CARGA | SOPORTE A LA OPERACIÓN | TRANSPORTES Y TALLERES | TRANSPORTE DE CARGA | 78102205 | SERVICIOS DE ENTREGA LOCAL DE CARTAS O PAQUETES PEQUEÑOS
208845 | TRANSPORTE, FLETE FIJO PAQUETE 1 KG CON ORIGEN O DESTINO EN DORADAL (ANTIOQUIA) | KG | TRANSPORTE DE CARGA | SOPORTE A LA OPERACIÓN | TRANSPORTES Y TALLERES | TRANSPORTE DE CARGA | 78102205 | SERVICIOS DE ENTREGA LOCAL DE CARTAS O PAQUETES PEQUEÑOS
208846 | TRANSPORTE, FLETE FIJO PAQUETE 1 KG CON ORIGEN O DESTINO EN HELICONIA (ANTIOQUIA) | KG | TRANSPORTE DE CARGA | SOPORTE A LA OPERACIÓN | TRANSPORTES Y TALLERES | TRANSPORTE DE CARGA | 78102205 | SERVICIOS DE ENTREGA LOCAL DE CARTAS O PAQUETES PEQUEÑOS
208847 | TRANSPORTE, FLETE FIJO PAQUETE 1 KG CON ORIGEN O DESTINO EN NARIÑO (ANTIOQUIA) | KG | TRANSPORTE DE CARGA | SOPORTE A LA OPERACIÓN | TRANSPORTES Y TALLERES | TRANSPORTE DE CARGA | 78102205 | SERVICIOS DE ENTREGA LOCAL DE CARTAS O PAQUETES PEQUEÑOS
208848 | TRANSPORTE, FLETE FIJO PAQUETE 1 KG CON ORIGEN O DESTINO EN NECHI (ANTIOQUIA) | KG | TRANSPORTE DE CARGA | SOPORTE A LA OPERACIÓN | TRANSPORTES Y TALLERES | TRANSPORTE DE CARGA | 78102205 | SERVICIOS DE ENTREGA LOCAL DE CARTAS O PAQUETES PEQUEÑOS
208849 | TRANSPORTE, FLETE FIJO PAQUETE 1 KG CON ORIGEN O DESTINO EN SAN FRANCISCO (ANTIOQUIA) | KG | TRANSPORTE DE CARGA | SOPORTE A LA OPERACIÓN | TRANSPORTES Y TALLERES | TRANSPORTE DE CARGA | 78102205 | SERVICIOS DE ENTREGA LOCAL DE CARTAS O PAQUETES PEQUEÑOS
208850 | TRANSPORTE, FLETE FIJO PAQUETE 1 KG CON ORIGEN O DESTINO EN SAN LUIS (ANTIOQUIA) | KG | TRANSPORTE DE CARGA | SOPORTE A LA OPERACIÓN | TRANSPORTES Y TALLERES | TRANSPORTE DE CARGA | 78102205 | SERVICIOS DE ENTREGA LOCAL DE CARTAS O PAQUETES PEQUEÑOS
208851 | TRANSPORTE, FLETE FIJO PAQUETE 1 KG CON ORIGEN O DESTINO EN VALDIVIA (ANTIOQUIA) | KG | TRANSPORTE DE CARGA | SOPORTE A LA OPERACIÓN | TRANSPORTES Y TALLERES | TRANSPORTE DE CARGA | 78102205 | SERVICIOS DE ENTREGA LOCAL DE CARTAS O PAQUETES PEQUEÑOS
208852 | TRANSPORTE, FLETE FIJO PAQUETE 1 KG CON ORIGEN O DESTINO EN CHIGORODO (ANTIOQUIA) | KG | TRANSPORTE DE CARGA | SOPORTE A LA OPERACIÓN | TRANSPORTES Y TALLERES | TRANSPORTE DE CARGA | 78102205 | SERVICIOS DE ENTREGA LOCAL DE CARTAS O PAQUETES PEQUEÑOS
208853 | TRANSPORTE, FLETE FIJO PAQUETE 1 KG CON ORIGEN O DESTINO EN SANTA ROSA DE OSOS (ANTIOQUIA) | KG | TRANSPORTE DE CARGA | SOPORTE A LA OPERACIÓN | TRANSPORTES Y TALLERES | TRANSPORTE DE CARGA | 78102205 | SERVICIOS DE ENTREGA LOCAL DE CARTAS O PAQUETES PEQUEÑOS
208854 | TRANSPORTE, FLETE FIJO PAQUETE 1 KG CON ORIGEN O DESTINO EN YONDO (ANTIOQUIA) | KG | TRANSPORTE DE CARGA | SOPORTE A LA OPERACIÓN | TRANSPORTES Y TALLERES | TRANSPORTE DE CARGA | 78102205 | SERVICIOS DE ENTREGA LOCAL DE CARTAS O PAQUETES PEQUEÑOS
208855 | TRANSPORTE, FLETE FIJO PAQUETE 1 KG CON ORIGEN O DESTINO EN ARMENIA (QUINDIO) | KG | TRANSPORTE DE CARGA | SOPORTE A LA OPERACIÓN | TRANSPORTES Y TALLERES | TRANSPORTE DE CARGA | 78102205 | SERVICIOS DE ENTREGA LOCAL DE CARTAS O PAQUETES PEQUEÑOS
208856 | TRANSPORTE, FLETE FIJO PAQUETE 1 KG CON ORIGEN O DESTINO EN ANGELOPOLIS (ANTIOQUIA) | KG | TRANSPORTE DE CARGA | SOPORTE A LA OPERACIÓN | TRANSPORTES Y TALLERES | TRANSPORTE DE CARGA | 78102205 | SERVICIOS DE ENTREGA LOCAL DE CARTAS O PAQUETES PEQUEÑOS
208857 | TRANSPORTE, FLETE FIJO PAQUETE 1 KG CON ORIGEN O DESTINO EN BETANIA (ANTIOQUIA) | KG | TRANSPORTE DE CARGA | SOPORTE A LA OPERACIÓN | TRANSPORTES Y TALLERES | TRANSPORTE DE CARGA | 78102205 | SERVICIOS DE ENTREGA LOCAL DE CARTAS O PAQUETES PEQUEÑOS
208858 | TRANSPORTE, FLETE FIJO PAQUETE 1 KG CON ORIGEN O DESTINO EN TARSO (ANTIOQUIA) | KG | TRANSPORTE DE CARGA | SOPORTE A LA OPERACIÓN | TRANSPORTES Y TALLERES | TRANSPORTE DE CARGA | 78102205 | SERVICIOS DE ENTREGA LOCAL DE CARTAS O PAQUETES PEQUEÑOS
208859 | TRANSPORTE, FLETE FIJO PAQUETE 1 KG CON ORIGEN O DESTINO EN CAREPA (ANTIOQUIA) | KG | TRANSPORTE DE CARGA | SOPORTE A LA OPERACIÓN | TRANSPORTES Y TALLERES | TRANSPORTE DE CARGA | 78102205 | SERVICIOS DE ENTREGA LOCAL DE CARTAS O PAQUETES PEQUEÑOS
208860 | TRANSPORTE, FLETE FIJO PAQUETE 1 KG CON ORIGEN O DESTINO EN MANIZALES (CALDAS) | KG | TRANSPORTE DE CARGA | SOPORTE A LA OPERACIÓN | TRANSPORTES Y TALLERES | TRANSPORTE DE CARGA | 78102205 | SERVICIOS DE ENTREGA LOCAL DE CARTAS O PAQUETES PEQUEÑOS
208861 | TRANSPORTE, FLETE FIJO PAQUETE 1 KG CON ORIGEN O DESTINO EN BUCARAMANGA (SANT) | KG | TRANSPORTE DE CARGA | SOPORTE A LA OPERACIÓN | TRANSPORTES Y TALLERES | TRANSPORTE DE CARGA | 78102205 | SERVICIOS DE ENTREGA LOCAL DE CARTAS O PAQUETES PEQUEÑOS
208862 | TRANSPORTE, FLETE FIJO PAQUETE 1 KG CON ORIGEN O DESTINO EN CURRULAO (ANTIOQUIA) | KG | TRANSPORTE DE CARGA | SOPORTE A LA OPERACIÓN | TRANSPORTES Y TALLERES | TRANSPORTE DE CARGA | 78102205 | SERVICIOS DE ENTREGA LOCAL DE CARTAS O PAQUETES PEQUEÑOS
208863 | TRANSPORTE, FLETE FIJO PAQUETE 1 KG CON ORIGEN O DESTINO EN ARBOLETES (ANTIOQUIA) | KG | TRANSPORTE DE CARGA | SOPORTE A LA OPERACIÓN | TRANSPORTES Y TALLERES | TRANSPORTE DE CARGA | 78102205 | SERVICIOS DE ENTREGA LOCAL DE CARTAS O PAQUETES PEQUEÑOS
208864 | TRANSPORTE, FLETE FIJO PAQUETE 1 KG CON ORIGEN O DESTINO EN ARGELIA (ANTIOQUIA) | KG | TRANSPORTE DE CARGA | SOPORTE A LA OPERACIÓN | TRANSPORTES Y TALLERES | TRANSPORTE DE CARGA | 78102205 | SERVICIOS DE ENTREGA LOCAL DE CARTAS O PAQUETES PEQUEÑOS
208865 | TRANSPORTE, FLETE FIJO PAQUETE 1 KG CON ORIGEN O DESTINO EN BELEN DE BAJIRA (ANTIOQUIA) | KG | TRANSPORTE DE CARGA | SOPORTE A LA OPERACIÓN | TRANSPORTES Y TALLERES | TRANSPORTE DE CARGA | 78102205 | SERVICIOS DE ENTREGA LOCAL DE CARTAS O PAQUETES PEQUEÑOS
208866 | TRANSPORTE, FLETE FIJO PAQUETE 1 KG CON ORIGEN O DESTINO EN BELMIRA (ANTIOQUIA) | KG | TRANSPORTE DE CARGA | SOPORTE A LA OPERACIÓN | TRANSPORTES Y TALLERES | TRANSPORTE DE CARGA | 78102205 | SERVICIOS DE ENTREGA LOCAL DE CARTAS O PAQUETES PEQUEÑOS
208867 | TRANSPORTE, FLETE FIJO PAQUETE 1 KG CON ORIGEN O DESTINO EN COCORNA (ANTIOQUIA) | KG | TRANSPORTE DE CARGA | SOPORTE A LA OPERACIÓN | TRANSPORTES Y TALLERES | TRANSPORTE DE CARGA | 78102205 | SERVICIOS DE ENTREGA LOCAL DE CARTAS O PAQUETES PEQUEÑOS
208868 | TRANSPORTE, FLETE FIJO PAQUETE 1 KG CON ORIGEN O DESTINO EN NUEVA COLONIA (ANTIOQUIA) | KG | TRANSPORTE DE CARGA | SOPORTE A LA OPERACIÓN | TRANSPORTES Y TALLERES | TRANSPORTE DE CARGA | 78102205 | SERVICIOS DE ENTREGA LOCAL DE CARTAS O PAQUETES PEQUEÑOS
208869 | TRANSPORTE, FLETE FIJO PAQUETE 1 KG CON ORIGEN O DESTINO EN SAN JUAN DE URABA (ANTIOQUIA) | KG | TRANSPORTE DE CARGA | SOPORTE A LA OPERACIÓN | TRANSPORTES Y TALLERES | TRANSPORTE DE CARGA | 78102205 | SERVICIOS DE ENTREGA LOCAL DE CARTAS O PAQUETES PEQUEÑOS
208870 | TRANSPORTE, FLETE FIJO PAQUETE 1 KG CON ORIGEN O DESTINO EN SAN PEDRO DE URABA (ANTIOQUIA) | KG | TRANSPORTE DE CARGA | SOPORTE A LA OPERACIÓN | TRANSPORTES Y TALLERES | TRANSPORTE DE CARGA | 78102205 | SERVICIOS DE ENTREGA LOCAL DE CARTAS O PAQUETES PEQUEÑOS
208871 | TRANSPORTE, FLETE FIJO PAQUETE 1 KG CON ORIGEN O DESTINO EN SANTO DOMINGO (ANTIOQUIA) | KG | TRANSPORTE DE CARGA | SOPORTE A LA OPERACIÓN | TRANSPORTES Y TALLERES | TRANSPORTE DE CARGA | 78102205 | SERVICIOS DE ENTREGA LOCAL DE CARTAS O PAQUETES PEQUEÑOS
208872 | TRANSPORTE, FLETE FIJO PAQUETE 1 KG CON ORIGEN O DESTINO EN DABEIBA (ANTIOQUIA) | KG | TRANSPORTE DE CARGA | SOPORTE A LA OPERACIÓN | TRANSPORTES Y TALLERES | TRANSPORTE DE CARGA | 78102205 | SERVICIOS DE ENTREGA LOCAL DE CARTAS O PAQUETES PEQUEÑOS
208873 | TRANSPORTE, FLETE FIJO PAQUETE 1 KG CON ORIGEN O DESTINO EN FRONTINO (ANTIOQUIA) | KG | TRANSPORTE DE CARGA | SOPORTE A LA OPERACIÓN | TRANSPORTES Y TALLERES | TRANSPORTE DE CARGA | 78102205 | SERVICIOS DE ENTREGA LOCAL DE CARTAS O PAQUETES PEQUEÑOS
208874 | TRANSPORTE, FLETE FIJO PAQUETE 1 KG CON ORIGEN O DESTINO EN JARDIN (ANTIOQUIA) | KG | TRANSPORTE DE CARGA | SOPORTE A LA OPERACIÓN | TRANSPORTES Y TALLERES | TRANSPORTE DE CARGA | 78102205 | SERVICIOS DE ENTREGA LOCAL DE CARTAS O PAQUETES PEQUEÑOS
208875 | TRANSPORTE, FLETE FIJO PAQUETE 1 KG CON ORIGEN O DESTINO EN JARDIN CACERES (ANTIOQUIA) | KG | TRANSPORTE DE CARGA | SOPORTE A LA OPERACIÓN | TRANSPORTES Y TALLERES | TRANSPORTE DE CARGA | 78102205 | SERVICIOS DE ENTREGA LOCAL DE CARTAS O PAQUETES PEQUEÑOS
208876 | TRANSPORTE, FLETE FIJO PAQUETE 1 KG CON ORIGEN O DESTINO EN ABEJORRAL (ANTIOQUIA) | KG | TRANSPORTE DE CARGA | SOPORTE A LA OPERACIÓN | TRANSPORTES Y TALLERES | TRANSPORTE DE CARGA | 78102205 | SERVICIOS DE ENTREGA LOCAL DE CARTAS O PAQUETES PEQUEÑOS
208877 | TRANSPORTE, FLETE FIJO PAQUETE 1 KG CON ORIGEN O DESTINO EN CARAMANTA (ANTIOQUIA) | KG | TRANSPORTE DE CARGA | SOPORTE A LA OPERACIÓN | TRANSPORTES Y TALLERES | TRANSPORTE DE CARGA | 78102205 | SERVICIOS DE ENTREGA LOCAL DE CARTAS O PAQUETES PEQUEÑOS
208878 | TRANSPORTE, FLETE FIJO PAQUETE 1 KG CON ORIGEN O DESTINO EN PUEBLORRICO (ANTIOQUIA) | KG | TRANSPORTE DE CARGA | SOPORTE A LA OPERACIÓN | TRANSPORTES Y TALLERES | TRANSPORTE DE CARGA | 78102205 | SERVICIOS DE ENTREGA LOCAL DE CARTAS O PAQUETES PEQUEÑOS
208879 | TRANSPORTE, FLETE FIJO PAQUETE 1 KG CON ORIGEN O DESTINO EN TITIRIBI (ANTIOQUIA) | KG | TRANSPORTE DE CARGA | SOPORTE A LA OPERACIÓN | TRANSPORTES Y TALLERES | TRANSPORTE DE CARGA | 78102205 | SERVICIOS DE ENTREGA LOCAL DE CARTAS O PAQUETES PEQUEÑOS
208880 | TRANSPORTE, FLETE FIJO PAQUETE 1 KG CON ORIGEN O DESTINO EN ZARAGOZA (ANTIOQUIA) | KG | TRANSPORTE DE CARGA | SOPORTE A LA OPERACIÓN | TRANSPORTES Y TALLERES | TRANSPORTE DE CARGA | 78102205 | SERVICIOS DE ENTREGA LOCAL DE CARTAS O PAQUETES PEQUEÑOS
208881 | TRANSPORTE, FLETE FIJO PAQUETE 1 KG CON ORIGEN O DESTINO EN CIUDAD BOLIVAR (ANTIOQUIA) | KG | TRANSPORTE DE CARGA | SOPORTE A LA OPERACIÓN | TRANSPORTES Y TALLERES | TRANSPORTE DE CARGA | 78102205 | SERVICIOS DE ENTREGA LOCAL DE CARTAS O PAQUETES PEQUEÑOS
208882 | TRANSPORTE, FLETE FIJO PAQUETE 1 KG CON ORIGEN O DESTINO EN TAMESIS (ANTIOQUIA) | KG | TRANSPORTE DE CARGA | SOPORTE A LA OPERACIÓN | TRANSPORTES Y TALLERES | TRANSPORTE DE CARGA | 78102205 | SERVICIOS DE ENTREGA LOCAL DE CARTAS O PAQUETES PEQUEÑOS
208883 | TRANSPORTE, FLETE FIJO PAQUETE 1 KG CON ORIGEN O DESTINO EN SANTA MARTA (MAGDALENA) | KG | TRANSPORTE DE CARGA | SOPORTE A LA OPERACIÓN | TRANSPORTES Y TALLERES | TRANSPORTE DE CARGA | 78102205 | SERVICIOS DE ENTREGA LOCAL DE CARTAS O PAQUETES PEQUEÑOS
208884 | TRANSPORTE, FLETE FIJO PAQUETE 1 KG CON ORIGEN O DESTINO EN SAN CARLOS (ANTIOQUIA) | KG | TRANSPORTE DE CARGA | SOPORTE A LA OPERACIÓN | TRANSPORTES Y TALLERES | TRANSPORTE DE CARGA | 78102205 | SERVICIOS DE ENTREGA LOCAL DE CARTAS O PAQUETES PEQUEÑOS
208885 | TRANSPORTE, FLETE FIJO PAQUETE 1 KG CON ORIGEN O DESTINO EN SAN RAFAEL (ANTIOQUIA) | KG | TRANSPORTE DE CARGA | SOPORTE A LA OPERACIÓN | TRANSPORTES Y TALLERES | TRANSPORTE DE CARGA | 78102205 | SERVICIOS DE ENTREGA LOCAL DE CARTAS O PAQUETES PEQUEÑOS
208886 | TRANSPORTE, FLETE FIJO PAQUETE 1 KG CON ORIGEN O DESTINO EN SAN PEDRO DE LOS MILAGROS (ANTIOQUIA) | KG | TRANSPORTE DE CARGA | SOPORTE A LA OPERACIÓN | TRANSPORTES Y TALLERES | TRANSPORTE DE CARGA | 78102205 | SERVICIOS DE ENTREGA LOCAL DE CARTAS O PAQUETES PEQUEÑOS
208887 | TRANSPORTE, FLETE FIJO PAQUETE 1 KG CON ORIGEN O DESTINO EN AMALFI (ANTIOQUIA) | KG | TRANSPORTE DE CARGA | SOPORTE A LA OPERACIÓN | TRANSPORTES Y TALLERES | TRANSPORTE DE CARGA | 78102205 | SERVICIOS DE ENTREGA LOCAL DE CARTAS O PAQUETES PEQUEÑOS
208888 | TRANSPORTE, FLETE FIJO PAQUETE 1 KG CON ORIGEN O DESTINO EN NECOCLI (ANTIOQUIA) | KG | TRANSPORTE DE CARGA | SOPORTE A LA OPERACIÓN | TRANSPORTES Y TALLERES | TRANSPORTE DE CARGA | 78102205 | SERVICIOS DE ENTREGA LOCAL DE CARTAS O PAQUETES PEQUEÑOS
208889 | TRANSPORTE, FLETE FIJO PAQUETE 1 KG CON ORIGEN O DESTINO EN ANDES (ANTIOQUIA) | KG | TRANSPORTE DE CARGA | SOPORTE A LA OPERACIÓN | TRANSPORTES Y TALLERES | TRANSPORTE DE CARGA | 78102205 | SERVICIOS DE ENTREGA LOCAL DE CARTAS O PAQUETES PEQUEÑOS
208890 | TRANSPORTE, FLETE FIJO PAQUETE 1 KG CON ORIGEN O DESTINO EN LA PINTADA (ANTIOQUIA) | KG | TRANSPORTE DE CARGA | SOPORTE A LA OPERACIÓN | TRANSPORTES Y TALLERES | TRANSPORTE DE CARGA | 78102205 | SERVICIOS DE ENTREGA LOCAL DE CARTAS O PAQUETES PEQUEÑOS
208891 | TRANSPORTE, FLETE FIJO PAQUETE 1 KG CON ORIGEN O DESTINO EN SAN JOSE DEL NUS (ANTIOQUIA) | KG | TRANSPORTE DE CARGA | SOPORTE A LA OPERACIÓN | TRANSPORTES Y TALLERES | TRANSPORTE DE CARGA | 78102205 | SERVICIOS DE ENTREGA LOCAL DE CARTAS O PAQUETES PEQUEÑOS
208892 | TRANSPORTE, FLETE FIJO PAQUETE 1 KG CON ORIGEN O DESTINO EN GRANADA (ANTIOQUIA) | KG | TRANSPORTE DE CARGA | SOPORTE A LA OPERACIÓN | TRANSPORTES Y TALLERES | TRANSPORTE DE CARGA | 78102205 | SERVICIOS DE ENTREGA LOCAL DE CARTAS O PAQUETES PEQUEÑOS
208893 | TRANSPORTE, FLETE FIJO PAQUETE 1 KG CON ORIGEN O DESTINO EN SONSON (ANTIOQUIA) | KG | TRANSPORTE DE CARGA | SOPORTE A LA OPERACIÓN | TRANSPORTES Y TALLERES | TRANSPORTE DE CARGA | 78102205 | SERVICIOS DE ENTREGA LOCAL DE CARTAS O PAQUETES PEQUEÑOS
208894 | TRANSPORTE, FLETE FIJO PAQUETE 1 KG CON ORIGEN O DESTINO EN MARINILLA (ANTIOQUIA) | KG | TRANSPORTE DE CARGA | SOPORTE A LA OPERACIÓN | TRANSPORTES Y TALLERES | TRANSPORTE DE CARGA | 78102205 | SERVICIOS DE ENTREGA LOCAL DE CARTAS O PAQUETES PEQUEÑOS
208895 | TRANSPORTE, FLETE FIJO PAQUETE 1 KG CON ORIGEN O DESTINO EN VALPARAISO (ANTIOQUIA) | KG | TRANSPORTE DE CARGA | SOPORTE A LA OPERACIÓN | TRANSPORTES Y TALLERES | TRANSPORTE DE CARGA | 78102205 | SERVICIOS DE ENTREGA LOCAL DE CARTAS O PAQUETES PEQUEÑOS
208896 | TRANSPORTE, FLETE FIJO PAQUETE 1 KG CON ORIGEN O DESTINO EN BETULIA (ANTIOQUIA) | KG | TRANSPORTE DE CARGA | SOPORTE A LA OPERACIÓN | TRANSPORTES Y TALLERES | TRANSPORTE DE CARGA | 78102205 | SERVICIOS DE ENTREGA LOCAL DE CARTAS O PAQUETES PEQUEÑOS
208897 | TRANSPORTE, FLETE FIJO PAQUETE 1 KG CON ORIGEN O DESTINO EN CONCORDIA (ANTIOQUIA) | KG | TRANSPORTE DE CARGA | SOPORTE A LA OPERACIÓN | TRANSPORTES Y TALLERES | TRANSPORTE DE CARGA | 78102205 | SERVICIOS DE ENTREGA LOCAL DE CARTAS O PAQUETES PEQUEÑOS
208898 | TRANSPORTE, FLETE FIJO PAQUETE 1 KG CON ORIGEN O DESTINO EN URRAO (ANTIOQUIA) | KG | TRANSPORTE DE CARGA | SOPORTE A LA OPERACIÓN | TRANSPORTES Y TALLERES | TRANSPORTE DE CARGA | 78102205 | SERVICIOS DE ENTREGA LOCAL DE CARTAS O PAQUETES PEQUEÑOS
208899 | TRANSPORTE, FLETE FIJO PAQUETE 1 KG CON ORIGEN O DESTINO EN ANORI (ANTIOQUIA) | KG | TRANSPORTE DE CARGA | SOPORTE A LA OPERACIÓN | TRANSPORTES Y TALLERES | TRANSPORTE DE CARGA | 78102205 | SERVICIOS DE ENTREGA LOCAL DE CARTAS O PAQUETES PEQUEÑOS
208900 | TRANSPORTE, FLETE FIJO PAQUETE 1 KG CON ORIGEN O DESTINO EN ARMENIA (ANTIOQUIA) | KG | TRANSPORTE DE CARGA | SOPORTE A LA OPERACIÓN | TRANSPORTES Y TALLERES | TRANSPORTE DE CARGA | 78102205 | SERVICIOS DE ENTREGA LOCAL DE CARTAS O PAQUETES PEQUEÑOS
208901 | TRANSPORTE, FLETE FIJO PAQUETE 1 KG CON ORIGEN O DESTINO EN CARACOLI (ANTIOQUIA) | KG | TRANSPORTE DE CARGA | SOPORTE A LA OPERACIÓN | TRANSPORTES Y TALLERES | TRANSPORTE DE CARGA | 78102205 | SERVICIOS DE ENTREGA LOCAL DE CARTAS O PAQUETES PEQUEÑOS
208902 | TRANSPORTE, FLETE FIJO PAQUETE 1 KG CON ORIGEN O DESTINO EN PUERTO NARE (ANTIOQUIA) | KG | TRANSPORTE DE CARGA | SOPORTE A LA OPERACIÓN | TRANSPORTES Y TALLERES | TRANSPORTE DE CARGA | 78102205 | SERVICIOS DE ENTREGA LOCAL DE CARTAS O PAQUETES PEQUEÑOS
208903 | TRANSPORTE, FLETE FIJO PAQUETE 1 KG CON ORIGEN O DESTINO EN LA UNION (ANTIOQUIA) | KG | TRANSPORTE DE CARGA | SOPORTE A LA OPERACIÓN | TRANSPORTES Y TALLERES | TRANSPORTE DE CARGA | 78102205 | SERVICIOS DE ENTREGA LOCAL DE CARTAS O PAQUETES PEQUEÑOS
208904 | TRANSPORTE, FLETE FIJO PAQUETE 1 KG CON ORIGEN O DESTINO EN SANTA BARBARA (ANTIOQUIA) | KG | TRANSPORTE DE CARGA | SOPORTE A LA OPERACIÓN | TRANSPORTES Y TALLERES | TRANSPORTE DE CARGA | 78102205 | SERVICIOS DE ENTREGA LOCAL DE CARTAS O PAQUETES PEQUEÑOS
208905 | TRANSPORTE, FLETE FIJO PAQUETE 1 KG CON ORIGEN O DESTINO EN VENECIA (ANTIOQUIA) | KG | TRANSPORTE DE CARGA | SOPORTE A LA OPERACIÓN | TRANSPORTES Y TALLERES | TRANSPORTE DE CARGA | 78102205 | SERVICIOS DE ENTREGA LOCAL DE CARTAS O PAQUETES PEQUEÑOS
208906 | TRANSPORTE, FLETE FIJO PAQUETE 1 KG CON ORIGEN O DESTINO EN BARRANQUILLA (ATL) | KG | TRANSPORTE DE CARGA | SOPORTE A LA OPERACIÓN | TRANSPORTES Y TALLERES | TRANSPORTE DE CARGA | 78102205 | SERVICIOS DE ENTREGA LOCAL DE CARTAS O PAQUETES PEQUEÑOS
208907 | TRANSPORTE, FLETE FIJO PAQUETE 1 KG CON ORIGEN O DESTINO EN CARTAGENA (BOLIVAR) | KG | TRANSPORTE DE CARGA | SOPORTE A LA OPERACIÓN | TRANSPORTES Y TALLERES | TRANSPORTE DE CARGA | 78102205 | SERVICIOS DE ENTREGA LOCAL DE CARTAS O PAQUETES PEQUEÑOS
208908 | TRANSPORTE, FLETE FIJO PAQUETE 1 KG CON ORIGEN O DESTINO EN CACERES (ANTIOQUIA) | KG | TRANSPORTE DE CARGA | SOPORTE A LA OPERACIÓN | TRANSPORTES Y TALLERES | TRANSPORTE DE CARGA | 78102205 | SERVICIOS DE ENTREGA LOCAL DE CARTAS O PAQUETES PEQUEÑOS
208909 | TRANSPORTE, FLETE FIJO PAQUETE 1 KG CON ORIGEN O DESTINO EN SAN JERONIMO (ANTIOQUIA) | KG | TRANSPORTE DE CARGA | SOPORTE A LA OPERACIÓN | TRANSPORTES Y TALLERES | TRANSPORTE DE CARGA | 78102205 | SERVICIOS DE ENTREGA LOCAL DE CARTAS O PAQUETES PEQUEÑOS
208910 | TRANSPORTE, FLETE FIJO PAQUETE 1 KG CON ORIGEN O DESTINO EN SOPETRAN (ANTIOQUIA) | KG | TRANSPORTE DE CARGA | SOPORTE A LA OPERACIÓN | TRANSPORTES Y TALLERES | TRANSPORTE DE CARGA | 78102205 | SERVICIOS DE ENTREGA LOCAL DE CARTAS O PAQUETES PEQUEÑOS
208911 | TRANSPORTE, FLETE FIJO PAQUETE 1 KG CON ORIGEN O DESTINO EN PIEDECUESTA (SANTANDER) | KG | TRANSPORTE DE CARGA | SOPORTE A LA OPERACIÓN | TRANSPORTES Y TALLERES | TRANSPORTE DE CARGA | 78102205 | SERVICIOS DE ENTREGA LOCAL DE CARTAS O PAQUETES PEQUEÑOS
208912 | TRANSPORTE, FLETE FIJO PAQUETE 1 KG CON ORIGEN O DESTINO EN DONMATIAS (ANTIOQUIA) | KG | TRANSPORTE DE CARGA | SOPORTE A LA OPERACIÓN | TRANSPORTES Y TALLERES | TRANSPORTE DE CARGA | 78102205 | SERVICIOS DE ENTREGA LOCAL DE CARTAS O PAQUETES PEQUEÑOS
208913 | TRANSPORTE, FLETE FIJO PAQUETE 1 KG CON ORIGEN O DESTINO EN SAN ROQUE (ANTIOQUIA) | KG | TRANSPORTE DE CARGA | SOPORTE A LA OPERACIÓN | TRANSPORTES Y TALLERES | TRANSPORTE DE CARGA | 78102205 | SERVICIOS DE ENTREGA LOCAL DE CARTAS O PAQUETES PEQUEÑOS
208914 | TRANSPORTE, FLETE FIJO PAQUETE 1 KG CON ORIGEN O DESTINO EN CAÑASGORDAS (ANTIOQUIA) | KG | TRANSPORTE DE CARGA | SOPORTE A LA OPERACIÓN | TRANSPORTES Y TALLERES | TRANSPORTE DE CARGA | 78102205 | SERVICIOS DE ENTREGA LOCAL DE CARTAS O PAQUETES PEQUEÑOS
208915 | TRANSPORTE, FLETE FIJO PAQUETE 1 KG CON ORIGEN O DESTINO EN EL BAGRE (ANTIOQUIA) | KG | TRANSPORTE DE CARGA | SOPORTE A LA OPERACIÓN | TRANSPORTES Y TALLERES | TRANSPORTE DE CARGA | 78102205 | SERVICIOS DE ENTREGA LOCAL DE CARTAS O PAQUETES PEQUEÑOS
208916 | TRANSPORTE, FLETE FIJO PAQUETE 1 KG CON ORIGEN O DESTINO EN GIRALDO (ANTIOQUIA) | KG | TRANSPORTE DE CARGA | SOPORTE A LA OPERACIÓN | TRANSPORTES Y TALLERES | TRANSPORTE DE CARGA | 78102205 | SERVICIOS DE ENTREGA LOCAL DE CARTAS O PAQUETES PEQUEÑOS
208917 | TRANSPORTE, FLETE FIJO PAQUETE 1 KG CON ORIGEN O DESTINO EN MUTATA (ANTIOQUIA) | KG | TRANSPORTE DE CARGA | SOPORTE A LA OPERACIÓN | TRANSPORTES Y TALLERES | TRANSPORTE DE CARGA | 78102205 | SERVICIOS DE ENTREGA LOCAL DE CARTAS O PAQUETES PEQUEÑOS
208918 | TRANSPORTE, FLETE FIJO PAQUETE 1 KG CON ORIGEN O DESTINO EN URAMITA (ANTIOQUIA) | KG | TRANSPORTE DE CARGA | SOPORTE A LA OPERACIÓN | TRANSPORTES Y TALLERES | TRANSPORTE DE CARGA | 78102205 | SERVICIOS DE ENTREGA LOCAL DE CARTAS O PAQUETES PEQUEÑOS
208919 | TRANSPORTE, FLETE FIJO PAQUETE 1 KG CON ORIGEN O DESTINO EN LA CEJA DEL TAMBO (ANTIOQUIA) | KG | TRANSPORTE DE CARGA | SOPORTE A LA OPERACIÓN | TRANSPORTES Y TALLERES | TRANSPORTE DE CARGA | 78102205 | SERVICIOS DE ENTREGA LOCAL DE CARTAS O PAQUETES PEQUEÑOS
208920 | TRANSPORTE, FLETE FIJO PAQUETE 1 KG CON ORIGEN O DESTINO EN REMEDIOS (ANTIOQUIA) | KG | TRANSPORTE DE CARGA | SOPORTE A LA OPERACIÓN | TRANSPORTES Y TALLERES | TRANSPORTE DE CARGA | 78102205 | SERVICIOS DE ENTREGA LOCAL DE CARTAS O PAQUETES PEQUEÑOS
208921 | TRANSPORTE, FLETE FIJO PAQUETE 1 KG CON ORIGEN O DESTINO EN SALGAR (ANTIOQUIA) | KG | TRANSPORTE DE CARGA | SOPORTE A LA OPERACIÓN | TRANSPORTES Y TALLERES | TRANSPORTE DE CARGA | 78102205 | SERVICIOS DE ENTREGA LOCAL DE CARTAS O PAQUETES PEQUEÑOS
208922 | TRANSPORTE, FLETE FIJO PAQUETE 1 KG CON ORIGEN O DESTINO EN SEGOVIA (ANTIOQUIA) | KG | TRANSPORTE DE CARGA | SOPORTE A LA OPERACIÓN | TRANSPORTES Y TALLERES | TRANSPORTE DE CARGA | 78102205 | SERVICIOS DE ENTREGA LOCAL DE CARTAS O PAQUETES PEQUEÑOS
208923 | TRANSPORTE, FLETE FIJO PAQUETE 1 KG CON ORIGEN O DESTINO EN YOLOMBO (ANTIOQUIA) | KG | TRANSPORTE DE CARGA | SOPORTE A LA OPERACIÓN | TRANSPORTES Y TALLERES | TRANSPORTE DE CARGA | 78102205 | SERVICIOS DE ENTREGA LOCAL DE CARTAS O PAQUETES PEQUEÑOS
208924 | TRANSPORTE, FLETE FIJO PAQUETE 1 KG CON ORIGEN O DESTINO EN HISPANIA (ANTIOQUIA) | KG | TRANSPORTE DE CARGA | SOPORTE A LA OPERACIÓN | TRANSPORTES Y TALLERES | TRANSPORTE DE CARGA | 78102205 | SERVICIOS DE ENTREGA LOCAL DE CARTAS O PAQUETES PEQUEÑOS
208925 | TRANSPORTE, FLETE FIJO PAQUETE 1 KG CON ORIGEN O DESTINO EN JERICO (ANTIOQUIA) | KG | TRANSPORTE DE CARGA | SOPORTE A LA OPERACIÓN | TRANSPORTES Y TALLERES | TRANSPORTE DE CARGA | 78102205 | SERVICIOS DE ENTREGA LOCAL DE CARTAS O PAQUETES PEQUEÑOS
208926 | TRANSPORTE, FLETE FIJO PAQUETE 1 KG CON ORIGEN O DESTINO EN TARAZA (ANTIOQUIA) | KG | TRANSPORTE DE CARGA | SOPORTE A LA OPERACIÓN | TRANSPORTES Y TALLERES | TRANSPORTE DE CARGA | 78102205 | SERVICIOS DE ENTREGA LOCAL DE CARTAS O PAQUETES PEQUEÑOS
208927 | TRANSPORTE, FLETE FIJO PAQUETE 1 KG CON ORIGEN O DESTINO EN EL RETIRO (ANTIOQUIA) | KG | TRANSPORTE DE CARGA | SOPORTE A LA OPERACIÓN | TRANSPORTES Y TALLERES | TRANSPORTE DE CARGA | 78102205 | SERVICIOS DE ENTREGA LOCAL DE CARTAS O PAQUETES PEQUEÑOS
208928 | TRANSPORTE, FLETE FIJO PAQUETE 1 KG CON ORIGEN O DESTINO EN SAN VICENTE (ANTIOQUIA) | KG | TRANSPORTE DE CARGA | SOPORTE A LA OPERACIÓN | TRANSPORTES Y TALLERES | TRANSPORTE DE CARGA | 78102205 | SERVICIOS DE ENTREGA LOCAL DE CARTAS O PAQUETES PEQUEÑOS
208929 | TRANSPORTE, FLETE FIJO PAQUETE 1 KG CON ORIGEN O DESTINO EN ENTRERRIOS (ANTIOQUIA) | KG | TRANSPORTE DE CARGA | SOPORTE A LA OPERACIÓN | TRANSPORTES Y TALLERES | TRANSPORTE DE CARGA | 78102205 | SERVICIOS DE ENTREGA LOCAL DE CARTAS O PAQUETES PEQUEÑOS
208930 | TRANSPORTE, FLETE FIJO PAQUETE 1 KG CON ORIGEN O DESTINO EN LA CRUZADA (ANTIOQUIA) | KG | TRANSPORTE DE CARGA | SOPORTE A LA OPERACIÓN | TRANSPORTES Y TALLERES | TRANSPORTE DE CARGA | 78102205 | SERVICIOS DE ENTREGA LOCAL DE CARTAS O PAQUETES PEQUEÑOS
208931 | TRANSPORTE, FLETE FIJO PAQUETE 1 KG CON ORIGEN O DESTINO EN MACEO (ANTIOQUIA) | KG | TRANSPORTE DE CARGA | SOPORTE A LA OPERACIÓN | TRANSPORTES Y TALLERES | TRANSPORTE DE CARGA | 78102205 | SERVICIOS DE ENTREGA LOCAL DE CARTAS O PAQUETES PEQUEÑOS
208932 | TRANSPORTE, FLETE FIJO PAQUETE 1 KG CON ORIGEN O DESTINO EN BOLOMBOLO (ANTIOQUIA) | KG | TRANSPORTE DE CARGA | SOPORTE A LA OPERACIÓN | TRANSPORTES Y TALLERES | TRANSPORTE DE CARGA | 78102205 | SERVICIOS DE ENTREGA LOCAL DE CARTAS O PAQUETES PEQUEÑOS
208933 | TRANSPORTE, FLETE FIJO PAQUETE 1 KG CON ORIGEN O DESTINO EN GUARNE (ANTIOQUIA) | KG | TRANSPORTE DE CARGA | SOPORTE A LA OPERACIÓN | TRANSPORTES Y TALLERES | TRANSPORTE DE CARGA | 78102205 | SERVICIOS DE ENTREGA LOCAL DE CARTAS O PAQUETES PEQUEÑOS
208934 | TRANSPORTE, FLETE FIJO PAQUETE 1 KG CON ORIGEN O DESTINO EN YUMBO (VALLE) | KG | TRANSPORTE DE CARGA | SOPORTE A LA OPERACIÓN | TRANSPORTES Y TALLERES | TRANSPORTE DE CARGA | 78102205 | SERVICIOS DE ENTREGA LOCAL DE CARTAS O PAQUETES PEQUEÑOS
208935 | TRANSPORTE, FLETE FIJO PAQUETE 1 KG CON ORIGEN O DESTINO EN EL CARMEN (CHOCO) | KG | TRANSPORTE DE CARGA | SOPORTE A LA OPERACIÓN | TRANSPORTES Y TALLERES | TRANSPORTE DE CARGA | 78102205 | SERVICIOS DE ENTREGA LOCAL DE CARTAS O PAQUETES PEQUEÑOS
208936 | TRANSPORTE, FLETE FIJO PAQUETE 1 KG CON ORIGEN O DESTINO EN EL PEÑOL (ANTIOQUIA) | KG | TRANSPORTE DE CARGA | SOPORTE A LA OPERACIÓN | TRANSPORTES Y TALLERES | TRANSPORTE DE CARGA | 78102205 | SERVICIOS DE ENTREGA LOCAL DE CARTAS O PAQUETES PEQUEÑOS
208937 | TRANSPORTE, FLETE FIJO PAQUETE 1 KG CON ORIGEN O DESTINO EN EL SANTUARIO (ANTIOQUIA) | KG | TRANSPORTE DE CARGA | SOPORTE A LA OPERACIÓN | TRANSPORTES Y TALLERES | TRANSPORTE DE CARGA | 78102205 | SERVICIOS DE ENTREGA LOCAL DE CARTAS O PAQUETES PEQUEÑOS
208938 | TRANSPORTE, FLETE FIJO PAQUETE 1 KG CON ORIGEN O DESTINO EN COPACABANA (ANTIOQUIA) | KG | TRANSPORTE DE CARGA | SOPORTE A LA OPERACIÓN | TRANSPORTES Y TALLERES | TRANSPORTE DE CARGA | 78102205 | SERVICIOS DE ENTREGA LOCAL DE CARTAS O PAQUETES PEQUEÑOS
208939 | TRANSPORTE, FLETE FIJO PAQUETE 1 KG CON ORIGEN O DESTINO EN CAROLINA DEL PRINCIPE (ANTIOQUIA) | KG | TRANSPORTE DE CARGA | SOPORTE A LA OPERACIÓN | TRANSPORTES Y TALLERES | TRANSPORTE DE CARGA | 78102205 | SERVICIOS DE ENTREGA LOCAL DE CARTAS O PAQUETES PEQUEÑOS
208940 | TRANSPORTE, FLETE FIJO PAQUETE 1 KG CON ORIGEN O DESTINO EN GOMEZ PLATA (ANTIOQUIA) | KG | TRANSPORTE DE CARGA | SOPORTE A LA OPERACIÓN | TRANSPORTES Y TALLERES | TRANSPORTE DE CARGA | 78102205 | SERVICIOS DE ENTREGA LOCAL DE CARTAS O PAQUETES PEQUEÑOS
208941 | TRANSPORTE, FLETE FIJO PAQUETE 1 KG CON ORIGEN O DESTINO EN GUADALUPE (ANTIOQUIA) | KG | TRANSPORTE DE CARGA | SOPORTE A LA OPERACIÓN | TRANSPORTES Y TALLERES | TRANSPORTE DE CARGA | 78102205 | SERVICIOS DE ENTREGA LOCAL DE CARTAS O PAQUETES PEQUEÑOS
208942 | TRANSPORTE, FLETE FIJO PAQUETE 1 KG CON ORIGEN O DESTINO EN VEGACHI (ANTIOQUIA) | KG | TRANSPORTE DE CARGA | SOPORTE A LA OPERACIÓN | TRANSPORTES Y TALLERES | TRANSPORTE DE CARGA | 78102205 | SERVICIOS DE ENTREGA LOCAL DE CARTAS O PAQUETES PEQUEÑOS
208943 | TRANSPORTE, FLETE FIJO PAQUETE 1 KG CON ORIGEN O DESTINO EN YALI (ANTIOQUIA) | KG | TRANSPORTE DE CARGA | SOPORTE A LA OPERACIÓN | TRANSPORTES Y TALLERES | TRANSPORTE DE CARGA | 78102205 | SERVICIOS DE ENTREGA LOCAL DE CARTAS O PAQUETES PEQUEÑOS
208944 | TRANSPORTE, FLETE FIJO PAQUETE 1 KG CON ORIGEN O DESTINO EN IBAGUÈ (TOLIMA) | KG | TRANSPORTE DE CARGA | SOPORTE A LA OPERACIÓN | TRANSPORTES Y TALLERES | TRANSPORTE DE CARGA | 78102205 | SERVICIOS DE ENTREGA LOCAL DE CARTAS O PAQUETES PEQUEÑOS
208945 | TRANSPORTE, FLETE FIJO PAQUETE 1 KG CON ORIGEN O DESTINO EN BARBOSA (ANTIOQUIA) | KG | TRANSPORTE DE CARGA | SOPORTE A LA OPERACIÓN | TRANSPORTES Y TALLERES | TRANSPORTE DE CARGA | 78102205 | SERVICIOS DE ENTREGA LOCAL DE CARTAS O PAQUETES PEQUEÑOS
208946 | TRANSPORTE, FLETE FIJO PAQUETE 1 KG CON ORIGEN O DESTINO EN BELLO (ANTIOQUIA) | KG | TRANSPORTE DE CARGA | SOPORTE A LA OPERACIÓN | TRANSPORTES Y TALLERES | TRANSPORTE DE CARGA | 78102205 | SERVICIOS DE ENTREGA LOCAL DE CARTAS O PAQUETES PEQUEÑOS
208947 | TRANSPORTE, FLETE FIJO PAQUETE 1 KG CON ORIGEN O DESTINO EN BUGA (VALLE) | KG | TRANSPORTE DE CARGA | SOPORTE A LA OPERACIÓN | TRANSPORTES Y TALLERES | TRANSPORTE DE CARGA | 78102205 | SERVICIOS DE ENTREGA LOCAL DE CARTAS O PAQUETES PEQUEÑOS
208948 | TRANSPORTE, FLETE FIJO PAQUETE 1 KG CON ORIGEN O DESTINO EN CALDAS (ANTIOQUIA) | KG | TRANSPORTE DE CARGA | SOPORTE A LA OPERACIÓN | TRANSPORTES Y TALLERES | TRANSPORTE DE CARGA | 78102205 | SERVICIOS DE ENTREGA LOCAL DE CARTAS O PAQUETES PEQUEÑOS
208949 | TRANSPORTE, FLETE FIJO PAQUETE 1 KG CON ORIGEN O DESTINO EN CALOTO (CAUCA) | KG | TRANSPORTE DE CARGA | SOPORTE A LA OPERACIÓN | TRANSPORTES Y TALLERES | TRANSPORTE DE CARGA | 78102205 | SERVICIOS DE ENTREGA LOCAL DE CARTAS O PAQUETES PEQUEÑOS
208950 | TRANSPORTE, FLETE FIJO PAQUETE 1 KG CON ORIGEN O DESTINO EN CHIA (CUNDINAMARCA) | KG | TRANSPORTE DE CARGA | SOPORTE A LA OPERACIÓN | TRANSPORTES Y TALLERES | TRANSPORTE DE CARGA | 78102205 | SERVICIOS DE ENTREGA LOCAL DE CARTAS O PAQUETES PEQUEÑOS
208951 | TRANSPORTE, FLETE FIJO PAQUETE 1 KG CON ORIGEN O DESTINO EN CÙCUTA (NORTE DE SANTANDER) | KG | TRANSPORTE DE CARGA | SOPORTE A LA OPERACIÓN | TRANSPORTES Y TALLERES | TRANSPORTE DE CARGA | 78102205 | SERVICIOS DE ENTREGA LOCAL DE CARTAS O PAQUETES PEQUEÑOS
208952 | TRANSPORTE, FLETE FIJO PAQUETE 1 KG CON ORIGEN O DESTINO EN DOSQUEBRADAS (RISARALDA) | KG | TRANSPORTE DE CARGA | SOPORTE A LA OPERACIÓN | TRANSPORTES Y TALLERES | TRANSPORTE DE CARGA | 78102205 | SERVICIOS DE ENTREGA LOCAL DE CARTAS O PAQUETES PEQUEÑOS
208953 | TRANSPORTE, FLETE FIJO PAQUETE 1 KG CON ORIGEN O DESTINO EN DUITAMA (BOYACA) | KG | TRANSPORTE DE CARGA | SOPORTE A LA OPERACIÓN | TRANSPORTES Y TALLERES | TRANSPORTE DE CARGA | 78102205 | SERVICIOS DE ENTREGA LOCAL DE CARTAS O PAQUETES PEQUEÑOS
208954 | TRANSPORTE, FLETE FIJO PAQUETE 1 KG CON ORIGEN O DESTINO EN EL CARMEN DE VIBORAL (ANTIOQUIA) | KG | TRANSPORTE DE CARGA | SOPORTE A LA OPERACIÓN | TRANSPORTES Y TALLERES | TRANSPORTE DE CARGA | 78102205 | SERVICIOS DE ENTREGA LOCAL DE CARTAS O PAQUETES PEQUEÑOS
208955 | TRANSPORTE, FLETE FIJO PAQUETE 1 KG CON ORIGEN O DESTINO EN EL TIGRE (ANTIOQUIA) | KG | TRANSPORTE DE CARGA | SOPORTE A LA OPERACIÓN | TRANSPORTES Y TALLERES | TRANSPORTE DE CARGA | 78102205 | SERVICIOS DE ENTREGA LOCAL DE CARTAS O PAQUETES PEQUEÑOS
208956 | TRANSPORTE, FLETE FIJO PAQUETE 1 KG CON ORIGEN O DESTINO EN ENVIGADO (ANTIOQUIA) | KG | TRANSPORTE DE CARGA | SOPORTE A LA OPERACIÓN | TRANSPORTES Y TALLERES | TRANSPORTE DE CARGA | 78102205 | SERVICIOS DE ENTREGA LOCAL DE CARTAS O PAQUETES PEQUEÑOS
208957 | TRANSPORTE, FLETE FIJO PAQUETE 1 KG CON ORIGEN O DESTINO EN ESPINAL (TOLIMA) | KG | TRANSPORTE DE CARGA | SOPORTE A LA OPERACIÓN | TRANSPORTES Y TALLERES | TRANSPORTE DE CARGA | 78102205 | SERVICIOS DE ENTREGA LOCAL DE CARTAS O PAQUETES PEQUEÑOS
208958 | TRANSPORTE, FLETE FIJO PAQUETE 1 KG CON ORIGEN O DESTINO EN FUNZA (CUNDINAMARCA) | KG | TRANSPORTE DE CARGA | SOPORTE A LA OPERACIÓN | TRANSPORTES Y TALLERES | TRANSPORTE DE CARGA | 78102205 | SERVICIOS DE ENTREGA LOCAL DE CARTAS O PAQUETES PEQUEÑOS
208959 | TRANSPORTE, FLETE FIJO PAQUETE 1 KG CON ORIGEN O DESTINO EN GIRARDOTA (ANTIOQUIA) | KG | TRANSPORTE DE CARGA | SOPORTE A LA OPERACIÓN | TRANSPORTES Y TALLERES | TRANSPORTE DE CARGA | 78102205 | SERVICIOS DE ENTREGA LOCAL DE CARTAS O PAQUETES PEQUEÑOS
208960 | TRANSPORTE, FLETE FIJO PAQUETE 1 KG CON ORIGEN O DESTINO EN GIRON (SANTANDER) | KG | TRANSPORTE DE CARGA | SOPORTE A LA OPERACIÓN | TRANSPORTES Y TALLERES | TRANSPORTE DE CARGA | 78102205 | SERVICIOS DE ENTREGA LOCAL DE CARTAS O PAQUETES PEQUEÑOS
208961 | TRANSPORTE, FLETE FIJO PAQUETE 1 KG CON ORIGEN O DESTINO EN ITAGUI (ANTIOQUIA) | KG | TRANSPORTE DE CARGA | SOPORTE A LA OPERACIÓN | TRANSPORTES Y TALLERES | TRANSPORTE DE CARGA | 78102205 | SERVICIOS DE ENTREGA LOCAL DE CARTAS O PAQUETES PEQUEÑOS
208962 | TRANSPORTE, FLETE FIJO PAQUETE 1 KG CON ORIGEN O DESTINO EN JAMUNDI (VALLE) | KG | TRANSPORTE DE CARGA | SOPORTE A LA OPERACIÓN | TRANSPORTES Y TALLERES | TRANSPORTE DE CARGA | 78102205 | SERVICIOS DE ENTREGA LOCAL DE CARTAS O PAQUETES PEQUEÑOS
208963 | TRANSPORTE, FLETE FIJO PAQUETE 1 KG CON ORIGEN O DESTINO EN LA ESTRELLA (ANTIOQUIA) | KG | TRANSPORTE DE CARGA | SOPORTE A LA OPERACIÓN | TRANSPORTES Y TALLERES | TRANSPORTE DE CARGA | 78102205 | SERVICIOS DE ENTREGA LOCAL DE CARTAS O PAQUETES PEQUEÑOS
208964 | TRANSPORTE, FLETE FIJO PAQUETE 1 KG CON ORIGEN O DESTINO EN LA SIERRA (ANTIOQUIA) | KG | TRANSPORTE DE CARGA | SOPORTE A LA OPERACIÓN | TRANSPORTES Y TALLERES | TRANSPORTE DE CARGA | 78102205 | SERVICIOS DE ENTREGA LOCAL DE CARTAS O PAQUETES PEQUEÑOS
208965 | TRANSPORTE, FLETE FIJO PAQUETE 1 KG CON ORIGEN O DESTINO EN MONTERÌA (CORDOBA) | KG | TRANSPORTE DE CARGA | SOPORTE A LA OPERACIÓN | TRANSPORTES Y TALLERES | TRANSPORTE DE CARGA | 78102205 | SERVICIOS DE ENTREGA LOCAL DE CARTAS O PAQUETES PEQUEÑOS
208966 | TRANSPORTE, FLETE FIJO PAQUETE 1 KG CON ORIGEN O DESTINO EN MURINDO (ANTIOQUIA) | KG | TRANSPORTE DE CARGA | SOPORTE A LA OPERACIÓN | TRANSPORTES Y TALLERES | TRANSPORTE DE CARGA | 78102205 | SERVICIOS DE ENTREGA LOCAL DE CARTAS O PAQUETES PEQUEÑOS
208967 | TRANSPORTE, FLETE FIJO PAQUETE 1 KG CON ORIGEN O DESTINO EN NEIVA (HUILA) | KG | TRANSPORTE DE CARGA | SOPORTE A LA OPERACIÓN | TRANSPORTES Y TALLERES | TRANSPORTE DE CARGA | 78102205 | SERVICIOS DE ENTREGA LOCAL DE CARTAS O PAQUETES PEQUEÑOS
208968 | TRANSPORTE, FLETE FIJO PAQUETE 1 KG CON ORIGEN O DESTINO EN PASTO (NARIÑO) | KG | TRANSPORTE DE CARGA | SOPORTE A LA OPERACIÓN | TRANSPORTES Y TALLERES | TRANSPORTE DE CARGA | 78102205 | SERVICIOS DE ENTREGA LOCAL DE CARTAS O PAQUETES PEQUEÑOS
208969 | TRANSPORTE, FLETE FIJO PAQUETE 1 KG CON ORIGEN O DESTINO EN PEREIRA (RISARALDA) | KG | TRANSPORTE DE CARGA | SOPORTE A LA OPERACIÓN | TRANSPORTES Y TALLERES | TRANSPORTE DE CARGA | 78102205 | SERVICIOS DE ENTREGA LOCAL DE CARTAS O PAQUETES PEQUEÑOS
208970 | TRANSPORTE, FLETE FIJO PAQUETE 1 KG CON ORIGEN O DESTINO EN POPAYÀN (CAUCA) | KG | TRANSPORTE DE CARGA | SOPORTE A LA OPERACIÓN | TRANSPORTES Y TALLERES | TRANSPORTE DE CARGA | 78102205 | SERVICIOS DE ENTREGA LOCAL DE CARTAS O PAQUETES PEQUEÑOS
208971 | TRANSPORTE, FLETE FIJO PAQUETE 1 KG CON ORIGEN O DESTINO EN QUIBDO (CHOCO) | KG | TRANSPORTE DE CARGA | SOPORTE A LA OPERACIÓN | TRANSPORTES Y TALLERES | TRANSPORTE DE CARGA | 78102205 | SERVICIOS DE ENTREGA LOCAL DE CARTAS O PAQUETES PEQUEÑOS
208972 | TRANSPORTE, FLETE FIJO PAQUETE 1 KG CON ORIGEN O DESTINO EN RIOHACHA ( GUAJIRA) | KG | TRANSPORTE DE CARGA | SOPORTE A LA OPERACIÓN | TRANSPORTES Y TALLERES | TRANSPORTE DE CARGA | 78102205 | SERVICIOS DE ENTREGA LOCAL DE CARTAS O PAQUETES PEQUEÑOS
208973 | TRANSPORTE, FLETE FIJO PAQUETE 1 KG CON ORIGEN O DESTINO EN SINCELEJO (SUCRE) | KG | TRANSPORTE DE CARGA | SOPORTE A LA OPERACIÓN | TRANSPORTES Y TALLERES | TRANSPORTE DE CARGA | 78102205 | SERVICIOS DE ENTREGA LOCAL DE CARTAS O PAQUETES PEQUEÑOS
208974 | TRANSPORTE, FLETE FIJO PAQUETE 1 KG CON ORIGEN O DESTINO EN SOGAMOSO (BOYACA) | KG | TRANSPORTE DE CARGA | SOPORTE A LA OPERACIÓN | TRANSPORTES Y TALLERES | TRANSPORTE DE CARGA | 78102205 | SERVICIOS DE ENTREGA LOCAL DE CARTAS O PAQUETES PEQUEÑOS
208975 | TRANSPORTE, FLETE FIJO PAQUETE 1 KG CON ORIGEN O DESTINO EN SOPO (CUNDINAMARCA) | KG | TRANSPORTE DE CARGA | SOPORTE A LA OPERACIÓN | TRANSPORTES Y TALLERES | TRANSPORTE DE CARGA | 78102205 | SERVICIOS DE ENTREGA LOCAL DE CARTAS O PAQUETES PEQUEÑOS
208976 | TRANSPORTE, FLETE FIJO PAQUETE 1 KG CON ORIGEN O DESTINO EN TOCANCIPA (CUNDINAMARCA) | KG | TRANSPORTE DE CARGA | SOPORTE A LA OPERACIÓN | TRANSPORTES Y TALLERES | TRANSPORTE DE CARGA | 78102205 | SERVICIOS DE ENTREGA LOCAL DE CARTAS O PAQUETES PEQUEÑOS
208977 | TRANSPORTE, FLETE FIJO PAQUETE 1 KG CON ORIGEN O DESTINO EN TUNJA (BOYACA) | KG | TRANSPORTE DE CARGA | SOPORTE A LA OPERACIÓN | TRANSPORTES Y TALLERES | TRANSPORTE DE CARGA | 78102205 | SERVICIOS DE ENTREGA LOCAL DE CARTAS O PAQUETES PEQUEÑOS
208978 | TRANSPORTE, FLETE FIJO PAQUETE 1 KG CON ORIGEN O DESTINO EN VALLEDUPAR (CESAR) | KG | TRANSPORTE DE CARGA | SOPORTE A LA OPERACIÓN | TRANSPORTES Y TALLERES | TRANSPORTE DE CARGA | 78102205 | SERVICIOS DE ENTREGA LOCAL DE CARTAS O PAQUETES PEQUEÑOS
208979 | TRANSPORTE, FLETE FIJO PAQUETE 1 KG CON ORIGEN O DESTINO EN VERSALLES (ANTIOQUIA) | KG | TRANSPORTE DE CARGA | SOPORTE A LA OPERACIÓN | TRANSPORTES Y TALLERES | TRANSPORTE DE CARGA | 78102205 | SERVICIOS DE ENTREGA LOCAL DE CARTAS O PAQUETES PEQUEÑOS
208980 | TRANSPORTE, FLETE FIJO PAQUETE 1 KG CON ORIGEN O DESTINO EN VIGIA DEL FUERTE (ANTIOQUIA) | KG | TRANSPORTE DE CARGA | SOPORTE A LA OPERACIÓN | TRANSPORTES Y TALLERES | TRANSPORTE DE CARGA | 78102205 | SERVICIOS DE ENTREGA LOCAL DE CARTAS O PAQUETES PEQUEÑOS
208981 | TRANSPORTE, FLETE FIJO PAQUETE 1 KG CON ORIGEN O DESTINO EN VILLAVICENCIO (META) | KG | TRANSPORTE DE CARGA | SOPORTE A LA OPERACIÓN | TRANSPORTES Y TALLERES | TRANSPORTE DE CARGA | 78102205 | SERVICIOS DE ENTREGA LOCAL DE CARTAS O PAQUETES PEQUEÑOS
208982 | TRANSPORTE, FLETE FIJO PAQUETE 1 KG CON ORIGEN O DESTINO EN GUATAPE (ANTIOQUIA) | KG | TRANSPORTE DE CARGA | SOPORTE A LA OPERACIÓN | TRANSPORTES Y TALLERES | TRANSPORTE DE CARGA | 78102205 | SERVICIOS DE ENTREGA LOCAL DE CARTAS O PAQUETES PEQUEÑOS
208983 | TRANSPORTE, FLETE FIJO PAQUETE 1 KG CON ORIGEN O DESTINO EN SABANETA (ANTIOQUIA) | KG | TRANSPORTE DE CARGA | SOPORTE A LA OPERACIÓN | TRANSPORTES Y TALLERES | TRANSPORTE DE CARGA | 78102205 | SERVICIOS DE ENTREGA LOCAL DE CARTAS O PAQUETES PEQUEÑOS
208984 | TRANSPORTE, FLETE FIJO PAQUETE 1 KG CON ORIGEN O DESTINO EN FLORIDA BLANCA (SANT) | KG | TRANSPORTE DE CARGA | SOPORTE A LA OPERACIÓN | TRANSPORTES Y TALLERES | TRANSPORTE DE CARGA | 78102205 | SERVICIOS DE ENTREGA LOCAL DE CARTAS O PAQUETES PEQUEÑOS
208985 | TRANSPORTE, FLETE FIJO PAQUETE 1 KG CON ORIGEN O DESTINO EN MONTELIBANO (CORD) | KG | TRANSPORTE DE CARGA | SOPORTE A LA OPERACIÓN | TRANSPORTES Y TALLERES | TRANSPORTE DE CARGA | 78102205 | SERVICIOS DE ENTREGA LOCAL DE CARTAS O PAQUETES PEQUEÑOS
208986 | TRANSPORTE, FLETE FIJO PAQUETE 1 KG CON ORIGEN O DESTINO EN OCAÑA (NORTE SANTANDER) | KG | TRANSPORTE DE CARGA | SOPORTE A LA OPERACIÓN | TRANSPORTES Y TALLERES | TRANSPORTE DE CARGA | 78102205 | SERVICIOS DE ENTREGA LOCAL DE CARTAS O PAQUETES PEQUEÑOS
208987 | TRANSPORTE, FLETE FIJO PAQUETE 1 KG CON ORIGEN O DESTINO EN PALMIRA (VALLE) | KG | TRANSPORTE DE CARGA | SOPORTE A LA OPERACIÓN | TRANSPORTES Y TALLERES | TRANSPORTE DE CARGA | 78102205 | SERVICIOS DE ENTREGA LOCAL DE CARTAS O PAQUETES PEQUEÑOS
208988 | TRANSPORTE, FLETE VARIABLE | UN | TRANSPORTE DE CARGA | SOPORTE A LA OPERACIÓN | TRANSPORTES Y TALLERES | TRANSPORTE DE CARGA | 78102205 | SERVICIOS DE ENTREGA LOCAL DE CARTAS O PAQUETES PEQUEÑOS
208989 | SERVICIO DE SOPORTE, ADMINISTRACION Y MANTENIMIENTO DEL SISTEMA ERP JDE E1 | UN | SOFTWARE Y SERVICIOS ASOCIADOS | SERVICIOS PROF/CORPORATIVOS | SERVICIOS Y RECURSOS DE TI | SOFTWARE Y EQUIPOS ASOCIADOS | 81112501 | SERVICIO DE LICENCIAS DEL SOFTWARE DEL COMPUTADOR
208990 | SERVICIO DE SUSCRIPCIÓN ON PREMISE A HERRAMIENTA DE DISEÑO ARCHITECTURE, ENGINEERING & CONSTRUCTION COLLECTION | UN | SOFTWARE Y SERVICIOS ASOCIADOS | SERVICIOS PROF/CORPORATIVOS | SERVICIOS Y RECURSOS DE TI | SOFTWARE Y EQUIPOS ASOCIADOS | 81112501 | SERVICIO DE LICENCIAS DEL SOFTWARE DEL COMPUTADOR
208991 | SERVICIO DE SUSCRIPCIÓN ON PREMISE A HERRAMIENTA DE DISEÑO PRODUCT DESIGN & MANUFACTURING COLLECTION | UN | SOFTWARE Y SERVICIOS ASOCIADOS | SERVICIOS PROF/CORPORATIVOS | SERVICIOS Y RECURSOS DE TI | SOFTWARE Y EQUIPOS ASOCIADOS | 81112501 | SERVICIO DE LICENCIAS DEL SOFTWARE DEL COMPUTADOR
208992 | GASRM-ATENCION DE REQUERIMIENTOS CON PRIORIDAD ALTA (EN VEHICULO) | UN | REDES GAS | SERVICIOS DE MANTENIMIENTO | MANTENIMIENTO DE REDES | MANTENIMIENTO REDES ACUEDUCTO | 83101604 | SERVICIOS DE GASODUCTOS
208993 | GASRM-ATENCION DE REQUERIMIENTOS CON PRIORIDAD MEDIA (EN MOTOCICLETA) | UN | REDES GAS | SERVICIOS DE MANTENIMIENTO | MANTENIMIENTO DE REDES | MANTENIMIENTO REDES ACUEDUCTO | 83101604 | SERVICIOS DE GASODUCTOS
208994 | GASRM-ATENCION DE REPORTES (EN MOTOCICLETA) | UN | REDES GAS | SERVICIOS DE MANTENIMIENTO | MANTENIMIENTO DE REDES | MANTENIMIENTO REDES ACUEDUCTO | 83101604 | SERVICIOS DE GASODUCTOS
208995 | GASRM-ATENCION PROGRAMADA EN CENTROS DE MEDICION Y REDES DE POLIETILENO | UN | REDES GAS | SERVICIOS DE MANTENIMIENTO | MANTENIMIENTO DE REDES | MANTENIMIENTO REDES ACUEDUCTO | 83101604 | SERVICIOS DE GASODUCTOS
208996 | GASRM-REVISION TECNICA DE INSTALACIONES. INSTALACIONES CLIENTES | UN | REDES GAS | SERVICIOS DE MANTENIMIENTO | MANTENIMIENTO DE REDES | MANTENIMIENTO REDES ACUEDUCTO | 83101604 | SERVICIOS DE GASODUCTOS
208997 | GASRM-REVISION TECNICA DE INSTALACIONES. INSTALACION SISTEMA DE DISTRIBUCION | UN | REDES GAS | SERVICIOS DE MANTENIMIENTO | MANTENIMIENTO DE REDES | MANTENIMIENTO REDES ACUEDUCTO | 83101604 | SERVICIOS DE GASODUCTOS
208998 | GASRM-TAREAS CONTROL DE INSTALACIONES | UN | REDES GAS | SERVICIOS DE MANTENIMIENTO | MANTENIMIENTO DE REDES | MANTENIMIENTO REDES ACUEDUCTO | 83101604 | SERVICIOS DE GASODUCTOS
208999 | GASRM-TAREAS DE VERIFICACION Y CORRECCION DE VARIABLES DE TELE-MEDIDA Y DE FACTURACION GRANDES CLIENTES | UN | REDES GAS | SERVICIOS DE MANTENIMIENTO | MANTENIMIENTO DE REDES | MANTENIMIENTO REDES ACUEDUCTO | 83101604 | SERVICIOS DE GASODUCTOS
209000 | GASRM-ATENCION FRAUDES | UN | REDES GAS | SERVICIOS DE MANTENIMIENTO | MANTENIMIENTO DE REDES | MANTENIMIENTO REDES ACUEDUCTO | 83101604 | SERVICIOS DE GASODUCTOS
209001 | GASRM-OC VA. STC CONCRETO F’C 210 KG/CM2SIN REFUERZO MAYOR IGUAL A 0,125 M3. SUMINISTRO, TRANSPORTE Y COLOCACION DE CONCRETO F’C 210 KG/CM2 | M3 | REDES GAS | SERVICIOS DE MANTENIMIENTO | MANTENIMIENTO DE REDES | MANTENIMIENTO REDES ACUEDUCTO | 83101604 | SERVICIOS DE GASODUCTOS
209002 | GASRM-OC VA. STC CONCRETO SIN REFUERZO MENOR A 0,125 M3. STC CONCRETO F’C 210 KG/CM2SIN REFUERZO MAYOR IGUAL A 0,125 M3 | M3 | REDES GAS | SERVICIOS DE MANTENIMIENTO | MANTENIMIENTO DE REDES | MANTENIMIENTO REDES ACUEDUCTO | 83101604 | SERVICIOS DE GASODUCTOS
209003 | GASRM-OC VA. REFUERZO DE 4200 KG/CM2 - GRADO 60. STC CONCRETO SIN REFUERZO MENOR A 0,125 M3 | KG | REDES GAS | SERVICIOS DE MANTENIMIENTO | MANTENIMIENTO DE REDES | MANTENIMIENTO REDES ACUEDUCTO | 83101604 | SERVICIOS DE GASODUCTOS
209004 | GASRM-OC VA. CORDONES PREFABRICADOS EN CONCRETO MAYOR IGUAL A 3 ML. CORDONES | ML | REDES GAS | SERVICIOS DE MANTENIMIENTO | MANTENIMIENTO DE REDES | MANTENIMIENTO REDES ACUEDUCTO | 83101604 | SERVICIOS DE GASODUCTOS
209005 | GASRM-OC VA. CORDONES PREFABRICADOS EN CONCRETO MENOR A 3 ML. CORDONES | ML | REDES GAS | SERVICIOS DE MANTENIMIENTO | MANTENIMIENTO DE REDES | MANTENIMIENTO REDES ACUEDUCTO | 83101604 | SERVICIOS DE GASODUCTOS
209006 | GASRM-OC VA. CONSTRUCCION DE ANDENES EN CONCRETO MAYOR IGUAL A 2 M2. CONSTRUCCION DE ANDENES EN CONCRETO | M2 | REDES GAS | SERVICIOS DE MANTENIMIENTO | MANTENIMIENTO DE REDES | MANTENIMIENTO REDES ACUEDUCTO | 83101604 | SERVICIOS DE GASODUCTOS
209007 | GASRM-OC VA. CONSTRUCCION DE ANDENES EN CONCRETO MENOR A 2 M2. CONSTRUCCION DE ANDENES EN CONCRETO | M2 | REDES GAS | SERVICIOS DE MANTENIMIENTO | MANTENIMIENTO DE REDES | MANTENIMIENTO REDES ACUEDUCTO | 83101604 | SERVICIOS DE GASODUCTOS
209008 | GASRM-OC VA. CUNETA DE CONCRETO VACIADA EN EL SITIO MAYOR IGUAL A 2 ML | ML | REDES GAS | SERVICIOS DE MANTENIMIENTO | MANTENIMIENTO DE REDES | MANTENIMIENTO REDES ACUEDUCTO | 83101604 | SERVICIOS DE GASODUCTOS
209009 | GASRM-OC VA. CUNETA DE CONCRETO VACIADA EN EL SITIO MENOR A 2 ML | ML | REDES GAS | SERVICIOS DE MANTENIMIENTO | MANTENIMIENTO DE REDES | MANTENIMIENTO REDES ACUEDUCTO | 83101604 | SERVICIOS DE GASODUCTOS
209010 | GASRM-OC VA. SUMINISTRO, TRANSPORTE E INSTALACION DE CERCO EN MALLA ESLABONADA (ESQUEMAS 1 Y 2) | ML | REDES GAS | SERVICIOS DE MANTENIMIENTO | MANTENIMIENTO DE REDES | MANTENIMIENTO REDES ACUEDUCTO | 83101604 | SERVICIOS DE GASODUCTOS
209011 | GASRM-OC VA. CORTE Y RETIRO DE PAVIMENTO ASFALTICO O DE CONCRETO MAYOR IGUAL A 0,05 M3 | M3 | REDES GAS | SERVICIOS DE MANTENIMIENTO | MANTENIMIENTO DE REDES | MANTENIMIENTO REDES ACUEDUCTO | 83101604 | SERVICIOS DE GASODUCTOS
209012 | GASRM-OC VA. CORTE Y RETIRO DE PAVIMENTO ASFALTICO O DE CONCRETO MENOR A 0,05 M3 | M3 | REDES GAS | SERVICIOS DE MANTENIMIENTO | MANTENIMIENTO DE REDES | MANTENIMIENTO REDES ACUEDUCTO | 83101604 | SERVICIOS DE GASODUCTOS
209013 | GASRM-OC VA. STC BASE GRANULAR MAYOR IGUAL A 0,3 M3. SUMINISTRO, TRANSPORTE Y COLOCACION DE BASE GRANULAR HASTA 30 CM DE ESPESOR DESPUES DE COMPACTADO | M3 | REDES GAS | SERVICIOS DE MANTENIMIENTO | MANTENIMIENTO DE REDES | MANTENIMIENTO REDES ACUEDUCTO | 83101604 | SERVICIOS DE GASODUCTOS
209014 | GASRM-OC VA. STC BASE GRANULAR MENOR A 0,3 M3. SUMINISTRO, TRANSPORTE Y COLOCACION DE BASE GRANULAR HASTA 30 CM DE ESPESOR DESPUES DE COMPACTADO | M3 | REDES GAS | SERVICIOS DE MANTENIMIENTO | MANTENIMIENTO DE REDES | MANTENIMIENTO REDES ACUEDUCTO | 83101604 | SERVICIOS DE GASODUCTOS
209015 | GASRM-OC VA. STC PAVIMENTO ASFALTICO MAYOR 0,05 M3. SUMINISTRO, TRANSPORTE Y COLOCACION DE PAVIMENTO ASFALTICO | M3 | REDES GAS | SERVICIOS DE MANTENIMIENTO | MANTENIMIENTO DE REDES | MANTENIMIENTO REDES ACUEDUCTO | 83101604 | SERVICIOS DE GASODUCTOS
209016 | GASRM-OC VA. STC PAVIMENTO ASFALTICO DENTRO DEL VALLE DE ABURRA - NICHOS INDIVIDUALES MENOR IGUAL A 0,05M3. SUMINISTRO, TRANSPORTE Y COLOCACION DE PAVIMENTO ASFALTICO | M3 | REDES GAS | SERVICIOS DE MANTENIMIENTO | MANTENIMIENTO DE REDES | MANTENIMIENTO REDES ACUEDUCTO | 83101604 | SERVICIOS DE GASODUCTOS
209017 | GASRM-OC VA. SELLO DE GRIETAS EN PAVIMENTOS RIGIDOS O FLEXIBLES | ML | REDES GAS | SERVICIOS DE MANTENIMIENTO | MANTENIMIENTO DE REDES | MANTENIMIENTO REDES ACUEDUCTO | 83101604 | SERVICIOS DE GASODUCTOS
209018 | GASRM-OC VA. NIVELACION Y/O REALCE DE CUADRO VALVULAS O CAJA DE POLIVALVULAS | UN | REDES GAS | SERVICIOS DE MANTENIMIENTO | MANTENIMIENTO DE REDES | MANTENIMIENTO REDES ACUEDUCTO | 83101604 | SERVICIOS DE GASODUCTOS
209019 | GASRM-OC VA. SUMINISTRO DE CUADRO VALVULA CON TAPA METALICA | UN | REDES GAS | SERVICIOS DE MANTENIMIENTO | MANTENIMIENTO DE REDES | MANTENIMIENTO REDES ACUEDUCTO | 83101604 | SERVICIOS DE GASODUCTOS
209020 | GASRM-OC VA. NIVELACION Y/O REALCE DE MOJONES DE CONCRETO (TIPO 2B) DE SEÑALIZACION DEL GASODUCTO | UN | REDES GAS | SERVICIOS DE MANTENIMIENTO | MANTENIMIENTO DE REDES | MANTENIMIENTO REDES ACUEDUCTO | 83101604 | SERVICIOS DE GASODUCTOS
209021 | GASRM-OC VA. DEMOLICIONES | M3 | REDES GAS | SERVICIOS DE MANTENIMIENTO | MANTENIMIENTO DE REDES | MANTENIMIENTO REDES ACUEDUCTO | 83101604 | SERVICIOS DE GASODUCTOS
209022 | GASRM-OC VA. EXCAVACION A UNA PROFUNDIDAD MENOR A 1,5 M. EXCAVACIONES DE ZANJAS Y APIQUES EN CUALQUIER MATERIAL | M3 | REDES GAS | SERVICIOS DE MANTENIMIENTO | MANTENIMIENTO DE REDES | MANTENIMIENTO REDES ACUEDUCTO | 83101604 | SERVICIOS DE GASODUCTOS
209023 | GASRM-OC VA. EXCAVACION A UNA PROFUNDIDAD MAYOR A 1,5 M. EXCAVACIONES DE ZANJAS Y APIQUES EN CUALQUIER MATERIAL | M3 | REDES GAS | SERVICIOS DE MANTENIMIENTO | MANTENIMIENTO DE REDES | MANTENIMIENTO REDES ACUEDUCTO | 83101604 | SERVICIOS DE GASODUCTOS
209024 | GASRM-OC VA. LLENO CON MATERIAL SELECTO DE LA EXCAVACION. LLENOS COMPACTADOS EN ZANJAS Y APIQUES | M3 | REDES GAS | SERVICIOS DE MANTENIMIENTO | MANTENIMIENTO DE REDES | MANTENIMIENTO REDES ACUEDUCTO | 83101604 | SERVICIOS DE GASODUCTOS
209025 | GASRM-OC VA. LLENO CON MATERIAL DE PRESTAMO. LLENOS COMPACTADOS EN ZANJAS Y APIQUES | M3 | REDES GAS | SERVICIOS DE MANTENIMIENTO | MANTENIMIENTO DE REDES | MANTENIMIENTO REDES ACUEDUCTO | 83101604 | SERVICIOS DE GASODUCTOS
209026 | GASRM-OC VA. CARGUE, RETIRO Y BOTADA DE MATERIAL SOBRANTE | M3 | REDES GAS | SERVICIOS DE MANTENIMIENTO | MANTENIMIENTO DE REDES | MANTENIMIENTO REDES ACUEDUCTO | 83101604 | SERVICIOS DE GASODUCTOS
209027 | GASRM-OC VA. SUMINISTRO, TRANSPORTE Y COLOCACION DE TRITURADO DE 3/4" | M3 | REDES GAS | SERVICIOS DE MANTENIMIENTO | MANTENIMIENTO DE REDES | MANTENIMIENTO REDES ACUEDUCTO | 83101604 | SERVICIOS DE GASODUCTOS
209028 | GASRM-OC VA. SEÑAL TIPO 1 (POSTES METALICOS). SUMINISTRO, TRANSPORTE Y COLOCACION DE POSTES METALICOS O PLASTICOS Y MOJONES DE SEÑALIZACION Y REFERENCIACION DE LAS REDES DE GAS | UN | REDES GAS | SERVICIOS DE MANTENIMIENTO | MANTENIMIENTO DE REDES | MANTENIMIENTO REDES ACUEDUCTO | 83101604 | SERVICIOS DE GASODUCTOS
209029 | GASRM-OC VA. MOJON DE SEÑALIZACION EN CONCRETO DE 15CM DE DIAMETRO Y 30CM DE ALTURA. SUMINISTRO, TRANSP. Y COLOCACION POSTES METALICOS O PLASTICOS Y MOJONES DE SEÑALIZACION Y REFER. REDES GAS | UN | REDES GAS | SERVICIOS DE MANTENIMIENTO | MANTENIMIENTO DE REDES | MANTENIMIENTO REDES ACUEDUCTO | 83101604 | SERVICIOS DE GASODUCTOS
209030 | GASRM-OC VA. MOJON TIPO 2B. SUMINISTRO, TRANSPORTE Y COLOCACION DE POSTES METALICOS O PLASTICOS Y MOJONES DE SEÑALIZACION Y REFERENCIACION DE LAS REDES DE GAS | UN | REDES GAS | SERVICIOS DE MANTENIMIENTO | MANTENIMIENTO DE REDES | MANTENIMIENTO REDES ACUEDUCTO | 83101604 | SERVICIOS DE GASODUCTOS
209031 | GASRM-OC VA. SEÑAL TIPO POSTE DE 1,50 M EN MADERA ECOLOGICA. SUMINISTRO, TRANSPORTE Y COLOCACION DE POSTES METALICOS O PLASTICOS Y MOJONES DE SEÑALIZACION Y REFERENCIACION DE LAS REDES DE GAS | UN | REDES GAS | SERVICIOS DE MANTENIMIENTO | MANTENIMIENTO DE REDES | MANTENIMIENTO REDES ACUEDUCTO | 83101604 | SERVICIOS DE GASODUCTOS
209032 | GASRM-OC VA. PEDESTAL EN CONCRETO CON CAJA NEMA 4X. PEDESTAL DE MONITOREO DE POTENCIALES DEL SISTEMA DE PROTECCION CATODICA, CABLEADO Y SOLDADURAS EXOTERMICAS DE LOS CABLES AL TUBO DE ACERO | UN | REDES GAS | SERVICIOS DE MANTENIMIENTO | MANTENIMIENTO DE REDES | MANTENIMIENTO REDES ACUEDUCTO | 83101604 | SERVICIOS DE GASODUCTOS
209033 | GASRM-OC VA. PEDESTAL EN CONCRETO CON CAJA ELECTRICA SELLADA. PEDESTAL DE MONITOREO DE POTENCIALES DEL SISTEMA DE PROTECCION CATODICA, CABLEADO Y SOLDADURAS EXOTERMICAS DE LOS CABLES AL TUBO DE ACERO | UN | REDES GAS | SERVICIOS DE MANTENIMIENTO | MANTENIMIENTO DE REDES | MANTENIMIENTO REDES ACUEDUCTO | 83101604 | SERVICIOS DE GASODUCTOS
209034 | PEDESTAL DE MONITOREO | UN | REDES GAS | SERVICIOS DE MANTENIMIENTO | MANTENIMIENTO DE REDES | MANTENIMIENTO REDES ACUEDUCTO | 83101604 | SERVICIOS DE GASODUCTOS
209035 | GASRM-OC VA. EMPALME DE CABLE PROTECCION CATODICA. PEDESTAL DE MONITOREO DE POTENCIALES DEL SISTEMA DE PROTECCION CATODICA, CABLEADO Y SOLDADURAS EXOTERMICAS DE LOS CABLES AL TUBO DE ACERO | UN | REDES GAS | SERVICIOS DE MANTENIMIENTO | MANTENIMIENTO DE REDES | MANTENIMIENTO REDES ACUEDUCTO | 83101604 | SERVICIOS DE GASODUCTOS
209036 | GASRM-MTTO INFRAEST. VA. LIMPIEZA VALVULAS MANUALES VM DE 8", 6", 4" Y 3" DERIVACION DE RAMALES UBICADAS EN CAMARAS, INCL. LAS VAL. ADICION. DE DIFERENTES DIAM. 8", 6", 4", 3" EXISTENTES EN CAMARA | UN | REDES GAS | SERVICIOS DE MANTENIMIENTO | MANTENIMIENTO DE REDES | MANTENIMIENTO REDES ACUEDUCTO | 83101604 | SERVICIOS DE GASODUCTOS
209037 | GASRM-MTTO INFRAEST. VA LIMPIEZA VALVULAS MANUALES VM DE 8", 6", 4" Y 3" DE DERIVACION DE RAMALES O INTERMEDIAS DE RAMALES, UBICADAS EN MAN HOLE (MH) O EN CAMARAS PEQUEÑAS (1.20M X 1.20M APROX) | UN | REDES GAS | SERVICIOS DE MANTENIMIENTO | MANTENIMIENTO DE REDES | MANTENIMIENTO REDES ACUEDUCTO | 83101604 | SERVICIOS DE GASODUCTOS
209038 | GASRM-MTTO INFRAEST. VA LIMPIEZA ESTACIONES DE REGULACION Y MEDICION UBICADAS EN CAMARAS | UN | REDES GAS | SERVICIOS DE MANTENIMIENTO | MANTENIMIENTO DE REDES | MANTENIMIENTO REDES ACUEDUCTO | 83101604 | SERVICIOS DE GASODUCTOS
209039 | GASRM-MTTO INFRAEST. VA. MANTENIMIENTO DE CAJA DE POLIVALVULA | UN | REDES GAS | SERVICIOS DE MANTENIMIENTO | MANTENIMIENTO DE REDES | MANTENIMIENTO REDES ACUEDUCTO | 83101604 | SERVICIOS DE GASODUCTOS
209040 | GASRM-MTTO INFRAEST. VA PINTURA DE TAPAS METALICAS DE IDENTIFICACION DE VALVULAS Y POLIVALVULAS | UN | REDES GAS | SERVICIOS DE MANTENIMIENTO | MANTENIMIENTO DE REDES | MANTENIMIENTO REDES ACUEDUCTO | 83101604 | SERVICIOS DE GASODUCTOS
209041 | GASRM-MTTO INFRAEST. VA. PINTURA SEÑAL TIPO 1 (POSTES METALICOS) | UN | REDES GAS | SERVICIOS DE MANTENIMIENTO | MANTENIMIENTO DE REDES | MANTENIMIENTO REDES ACUEDUCTO | 83101604 | SERVICIOS DE GASODUCTOS
209042 | GASRM-MTTO INFRAEST. VA. PINTURA MOJON DE CONCRETO OCTOGONAL, SEÑAL TIPO 2B (ESQUEMA 2) | UN | REDES GAS | SERVICIOS DE MANTENIMIENTO | MANTENIMIENTO DE REDES | MANTENIMIENTO REDES ACUEDUCTO | 83101604 | SERVICIOS DE GASODUCTOS
209043 | GASRM-MTTO INFRAEST. VA. PINTURA SEÑAL TIPO 4 | UN | REDES GAS | SERVICIOS DE MANTENIMIENTO | MANTENIMIENTO DE REDES | MANTENIMIENTO REDES ACUEDUCTO | 83101604 | SERVICIOS DE GASODUCTOS
209044 | GASRM-MTTO INFRAEST. VA. PINTURA SEÑAL TIPO POSTE DE 1,50 CM. EN MADERA ECOLOGICA | UN | REDES GAS | SERVICIOS DE MANTENIMIENTO | MANTENIMIENTO DE REDES | MANTENIMIENTO REDES ACUEDUCTO | 83101604 | SERVICIOS DE GASODUCTOS
209045 | GASRM-MTTO INFRAEST. VA. PINTURA DE MALLAS ESLABONADAS Y PUERTAS DE CERRAMIENTO | M2 | REDES GAS | SERVICIOS DE MANTENIMIENTO | MANTENIMIENTO DE REDES | MANTENIMIENTO REDES ACUEDUCTO | 83101604 | SERVICIOS DE GASODUCTOS
209046 | GASRM-MTTO INFRAEST. VA. PINTURA DE COLUMNAS Y MUROS EXTERIORES EN INSTALACIONES | M2 | REDES GAS | SERVICIOS DE MANTENIMIENTO | MANTENIMIENTO DE REDES | MANTENIMIENTO REDES ACUEDUCTO | 83101604 | SERVICIOS DE GASODUCTOS
209047 | GASRM-MTTO INFRAEST. VA. INSTALACIONES DE ESTACIONES DE REGULACION LIMPIEZA, TRATAMIENTO ANTICORROSIVO Y PINTURA DE ACABADO DE LAS SUPERFICES METALICAS | UN | REDES GAS | SERVICIOS DE MANTENIMIENTO | MANTENIMIENTO DE REDES | MANTENIMIENTO REDES ACUEDUCTO | 83101604 | SERVICIOS DE GASODUCTOS
209048 | GASRM-MTTO INFRAEST. VA. INSTALACIONES PARA VALVULAS DE ACERO. LIMPIEZA, TRATAMIENTO ANTICORROSIVO Y PINTURA DE ACABADO DE LAS SUPERFICIES METALICAS (NO OPERATIVAS) DE LA INFRAESTRUCTURA DEL GAS | UN | REDES GAS | SERVICIOS DE MANTENIMIENTO | MANTENIMIENTO DE REDES | MANTENIMIENTO REDES ACUEDUCTO | 83101604 | SERVICIOS DE GASODUCTOS
209049 | GASRM-MTTO INFRAEST. VA. INSTALACIONES PARA CASETAS DE RECTIFICADORES LIMPIEZA, TRATAMIENTO ANTICORROSIVO Y PINTURA DE ACABADO DE SUPERFICIES METALICAS (NO OPERATIVAS) DE LA INFRAESTRUCTURA DEL GAS | UN | REDES GAS | SERVICIOS DE MANTENIMIENTO | MANTENIMIENTO DE REDES | MANTENIMIENTO REDES ACUEDUCTO | 83101604 | SERVICIOS DE GASODUCTOS
209050 | GASRM-MTTO INFRAEST. VA. INSTALACIONES PARA LAS ESTACIONES: LA TASAJERA, INTERMEDIA Y TERMINAL. LIMPIEZA, TRATAMIENTO ANTICORROSIVO Y PINTURA DE ACABADO DE SUPERFICIES METALICAS (NO OPERATIVAS) | UN | REDES GAS | SERVICIOS DE MANTENIMIENTO | MANTENIMIENTO DE REDES | MANTENIMIENTO REDES ACUEDUCTO | 83101604 | SERVICIOS DE GASODUCTOS
209051 | GASRM-MTTO INFRAEST. VA. INSTALACIONES DE ESTACIONES DE REGULACION LIMPIEZA, ASEO Y TRABAJOS DE CERRAJERIA EN LAS INSTALACIONES DE INFRAESTRUCTURA DEL SISTEMA DE DISTRIBUCION DE GAS POR RED DE EPM | UN | REDES GAS | SERVICIOS DE MANTENIMIENTO | MANTENIMIENTO DE REDES | MANTENIMIENTO REDES ACUEDUCTO | 83101604 | SERVICIOS DE GASODUCTOS
209052 | GASRM-MTTO INFRAEST. VA. INSTALACIONES PARA VALVULAS DE ACERO CON CERRAMIENTO. LIMPIEZA, ASEO Y TRABAJOS DE CERRAJERIA EN INSTALACIONES DE INFRAESTRUCTURA DEL SISTEMA DE DISTRIBUCION DE GAS POR RED | UN | REDES GAS | SERVICIOS DE MANTENIMIENTO | MANTENIMIENTO DE REDES | MANTENIMIENTO REDES ACUEDUCTO | 83101604 | SERVICIOS DE GASODUCTOS
209053 | GASRM-MTTO INFRAEST. VA. INSTALACIONES PARA VALVULAS DE ACERO SIN CERRAMIENTO (MAN-HOLE). LIMPIEZA, ASEO Y TRABAJOS DE CERRAJERIA EN INSTALACIONES DE LA INFRAEST. DEL SISTEMA DE DISTRIBUCION DE GAS | UN | REDES GAS | SERVICIOS DE MANTENIMIENTO | MANTENIMIENTO DE REDES | MANTENIMIENTO REDES ACUEDUCTO | 83101604 | SERVICIOS DE GASODUCTOS
209054 | GASRM-MTTO INFRAEST. VA. INSTALACIONES PARA CASETAS DE RECTIFICADORES. LIMPIEZA, ASEO Y TRABAJOS DE CERRAJERIA EN LAS INSTALACIONES DE LA INFRAEST. DEL SISTEMA DE DISTRIBUCION DE GAS POR RED DE EPM | UN | REDES GAS | SERVICIOS DE MANTENIMIENTO | MANTENIMIENTO DE REDES | MANTENIMIENTO REDES ACUEDUCTO | 83101604 | SERVICIOS DE GASODUCTOS
209055 | GASRM-MTTO INFRAEST. VA. INSTALACIONES PARA LAS ESTACIONES: TASAJERA, INTERMEDIA Y TERMINAL. LIMPIEZA, ASEO Y TRABAJOS DE CERRAJERIA EN INSTALACIONES DE LA INFRAEST. DEL SISTEMA DE DISTRIBUCION GAS | UN | REDES GAS | SERVICIOS DE MANTENIMIENTO | MANTENIMIENTO DE REDES | MANTENIMIENTO REDES ACUEDUCTO | 83101604 | SERVICIOS DE GASODUCTOS
209056 | GASRM-MTTO INFRAEST. VA. ROCERIA | M2 | REDES GAS | SERVICIOS DE MANTENIMIENTO | MANTENIMIENTO DE REDES | MANTENIMIENTO REDES ACUEDUCTO | 83101604 | SERVICIOS DE GASODUCTOS
209057 | GASRM-MTTO INFRAEST. VA. ENGRAMADOS CON EL SUMINISTRO DE LA GRAMA | M2 | REDES GAS | SERVICIOS DE MANTENIMIENTO | MANTENIMIENTO DE REDES | MANTENIMIENTO REDES ACUEDUCTO | 83101604 | SERVICIOS DE GASODUCTOS
209058 | GASRM-MTTO INFRAEST. VA. MANI FORRAJERO (COMO REEMPLAZO DE GRAMA) | M2 | REDES GAS | SERVICIOS DE MANTENIMIENTO | MANTENIMIENTO DE REDES | MANTENIMIENTO REDES ACUEDUCTO | 83101604 | SERVICIOS DE GASODUCTOS
209059 | GASRM-MTTO INFRAEST. VA. IMPERMEABILIZACION DE LOSAS | M2 | REDES GAS | SERVICIOS DE MANTENIMIENTO | MANTENIMIENTO DE REDES | MANTENIMIENTO REDES ACUEDUCTO | 83101604 | SERVICIOS DE GASODUCTOS
209060 | GASRM-MTTO INFRAEST. VA. SOLDADURA ACERO 3” | UN | REDES GAS | SERVICIOS DE MANTENIMIENTO | MANTENIMIENTO DE REDES | MANTENIMIENTO REDES ACUEDUCTO | 83101604 | SERVICIOS DE GASODUCTOS
209061 | GASRM-MTTO INFRAEST. VA. GEORREFERENCIACION | UN | REDES GAS | SERVICIOS DE MANTENIMIENTO | MANTENIMIENTO DE REDES | MANTENIMIENTO REDES ACUEDUCTO | 83101604 | SERVICIOS DE GASODUCTOS
209062 | GASRM-MTTO INFRAEST. VA. MANTENIMIENTO CAMISAS | M2 | REDES GAS | SERVICIOS DE MANTENIMIENTO | MANTENIMIENTO DE REDES | MANTENIMIENTO REDES ACUEDUCTO | 83101604 | SERVICIOS DE GASODUCTOS
209063 | GASRM-MTTO INFRAEST. VA. TRATAMIENTO DE JUNTAS | UN | REDES GAS | SERVICIOS DE MANTENIMIENTO | MANTENIMIENTO DE REDES | MANTENIMIENTO REDES ACUEDUCTO | 83101604 | SERVICIOS DE GASODUCTOS
209064 | GASRM-MTTO INFRAEST. VA. MANTENIMIENTO ESTACIONES DE REGULACION Y MEDICION (ERM), VALVULAS DE LINEA (VDL) Y SISTEMA DE PROTECCION CATODICA | UN | REDES GAS | SERVICIOS DE MANTENIMIENTO | MANTENIMIENTO DE REDES | MANTENIMIENTO REDES ACUEDUCTO | 83101604 | SERVICIOS DE GASODUCTOS
209065 | GASRM-MTTO INFRAEST. VA. MANGA TERMOCONTRACTIL CON TRATAMIENTO DE SUPERFICIE CON SAND BLASTING POWERCRETE O SIMILAR CON SANDBLASTING. REPARACION DEFECTOS SISTEMA TRICAPA | UN | REDES GAS | SERVICIOS DE MANTENIMIENTO | MANTENIMIENTO DE REDES | MANTENIMIENTO REDES ACUEDUCTO | 83101604 | SERVICIOS DE GASODUCTOS
209066 | GASRM-MTTO INFRAEST. VA. MANGA TERMOCONTRACTIL CON TRATAMIENTO DE SUPERFICIE CON GRATA. REPARACION DEFECTOS SISTEMA TRICAPA | UN | REDES GAS | SERVICIOS DE MANTENIMIENTO | MANTENIMIENTO DE REDES | MANTENIMIENTO REDES ACUEDUCTO | 83101604 | SERVICIOS DE GASODUCTOS
209067 | GASRM-MTTO INFRAEST. VA. REPARACION SISTEMA TRICAPA CON MOTOR TOOL. REPARACION DEFECTOS SISTEMA TRICAPA | UN | REDES GAS | SERVICIOS DE MANTENIMIENTO | MANTENIMIENTO DE REDES | MANTENIMIENTO REDES ACUEDUCTO | 83101604 | SERVICIOS DE GASODUCTOS
209068 | GASRM-MTTO INFRAEST. VA. REPARACION SISTEMA TRICAPA CON GRATA. REPARACION DEFECTOS SISTEMA TRICAPA | UN | REDES GAS | SERVICIOS DE MANTENIMIENTO | MANTENIMIENTO DE REDES | MANTENIMIENTO REDES ACUEDUCTO | 83101604 | SERVICIOS DE GASODUCTOS
209069 | GASRM-SEGUIMIENTO A RED DE GAS | KM | REDES GAS | SERVICIOS DE MANTENIMIENTO | MANTENIMIENTO DE REDES | MANTENIMIENTO REDES ACUEDUCTO | 83101604 | SERVICIOS DE GASODUCTOS
209070 | GASRM-PATRULLAJE A RED DE GAS | KM | REDES GAS | SERVICIOS DE MANTENIMIENTO | MANTENIMIENTO DE REDES | MANTENIMIENTO REDES ACUEDUCTO | 83101604 | SERVICIOS DE GASODUCTOS
209071 | GASRM-LOCALIZACION DE ESCAPES EN RED DE GAS | KM | REDES GAS | SERVICIOS DE MANTENIMIENTO | MANTENIMIENTO DE REDES | MANTENIMIENTO REDES ACUEDUCTO | 83101604 | SERVICIOS DE GASODUCTOS
209072 | GASRM-EVALUACION DEL SISTEMA DE PROTECCION CATODICA MEDIANTE LA TECNICA "CLOSE INTERVAL POTENTIAL SURVEY (CIPS)" | KM | REDES GAS | SERVICIOS DE MANTENIMIENTO | MANTENIMIENTO DE REDES | MANTENIMIENTO REDES ACUEDUCTO | 83101604 | SERVICIOS DE GASODUCTOS
209073 | GASRM-EVALUACIÓN DEL ESTADO DEL RECUBRIMIENTO BAJO LA TÉCNICA "DIRECT CORRENT VOLTAGE GRADIENT (DCVG)" | KM | REDES GAS | SERVICIOS DE MANTENIMIENTO | MANTENIMIENTO DE REDES | MANTENIMIENTO REDES ACUEDUCTO | 83101604 | SERVICIOS DE GASODUCTOS
209074 | GASRM-MANTENIMIENTO RECTIFICADOR | UN | REDES GAS | SERVICIOS DE MANTENIMIENTO | MANTENIMIENTO DE REDES | MANTENIMIENTO REDES ACUEDUCTO | 83101604 | SERVICIOS DE GASODUCTOS
209075 | EDS- MANTENIMIENTO ESTACION DE SERVICIO PARA GAS NATURAL (EDS GNV) | UN | REDES GAS | SERVICIOS DE MANTENIMIENTO | MANTENIMIENTO DE REDES | MANTENIMIENTO REDES ACUEDUCTO | 83101604 | SERVICIOS DE GASODUCTOS
209076 | EDS- MANTENIMIENTO GENERAL DE MOTORES ELECTRICOS (INCLUYE EL CAMBIO DE RODAMIENTOS) HASTA 1 HP | UN | REDES | SERVICIOS DE MANTENIMIENTO | MANTENIMIENTO DE REDES | MANTENIMIENTO REDES ACUEDUCTO | 83101604 | SERVICIOS DE GASODUCTOS
209077 | EDS- REPARACION Y BOBINADO HASTA 1 HP | UN | EQUIPOS DE GAS | SERVICIOS DE MANTENIMIENTO | MANTENIMIENTO DE REDES | MANTENIMIENTO REDES ACUEDUCTO | 83101604 | SERVICIOS DE GASODUCTOS
209078 | EDS- CAMBIO RODAMIENTOS HASTA 1 HP | UN | EQUIPOS DE GAS | SERVICIOS DE MANTENIMIENTO | MANTENIMIENTO DE REDES | MANTENIMIENTO REDES ACUEDUCTO | 83101604 | SERVICIOS DE GASODUCTOS
209079 | EDS- MANTENIMIENTO GENERAL DE MOTORES ELECTRICOS (INCLUYE EL CAMBIO DE RODAMIENTOS) CON POTENCIA (HP) MAYOR IGUAL A 1 Y MENOR IGUAL A 10 | UN | EQUIPOS DE GAS | SERVICIOS DE MANTENIMIENTO | MANTENIMIENTO DE REDES | MANTENIMIENTO REDES ACUEDUCTO | 83101604 | SERVICIOS DE GASODUCTOS
209080 | EDS- EPARACION Y BOBINADO - POTENCIA (HP) MAYOR A 1 Y MENOR IGUAL A 10 | UN | EQUIPOS DE GAS | SERVICIOS DE MANTENIMIENTO | MANTENIMIENTO DE REDES | MANTENIMIENTO REDES ACUEDUCTO | 83101604 | SERVICIOS DE GASODUCTOS
209081 | EDS- CAMBIO RODAMIENTOS - POTENCIA (HP) MAYOR A 1 Y MENOR IGUAL A 10 | UN | EQUIPOS DE GAS | SERVICIOS DE MANTENIMIENTO | MANTENIMIENTO DE REDES | MANTENIMIENTO REDES ACUEDUCTO | 83101604 | SERVICIOS DE GASODUCTOS
209082 | EDS- MANTENIMIENTO GENERAL DE MOTORES ELECTRICOS (INCLUYE EL CAMBIO DE RODAMIENTOS) CON POTENCIA (HP) MAYOR IGUAL A 100 Y MENOR A 200 | UN | EQUIPOS DE GAS | SERVICIOS DE MANTENIMIENTO | MANTENIMIENTO DE REDES | MANTENIMIENTO REDES ACUEDUCTO | 83101604 | SERVICIOS DE GASODUCTOS
209083 | EDS- REPARACION Y BOBINADO CON POTENCIA (HP) MAYOR IGUAL A 100 Y MENOR A 200 | UN | EQUIPOS DE GAS | SERVICIOS DE MANTENIMIENTO | MANTENIMIENTO DE REDES | MANTENIMIENTO REDES ACUEDUCTO | 83101604 | SERVICIOS DE GASODUCTOS
209084 | EDS- MANTENIMIENTO GENERAL DE MOTORES ELECTRICOS (INCLUYE EL CAMBIO DE RODAMIENTOS) CON POTENCIA (HP) MAYOR IGUAL A 200 Y MENOR IGUAL A 250 | UN | EQUIPOS DE GAS | SERVICIOS DE MANTENIMIENTO | MANTENIMIENTO DE REDES | MANTENIMIENTO REDES ACUEDUCTO | 83101604 | SERVICIOS DE GASODUCTOS
209085 | EDS- REPARACION Y BOBINADO CON POTENCIA (HP) MAYOR IGUAL A 200 Y MENOR IGUAL A 250 | UN | EQUIPOS DE GAS | SERVICIOS DE MANTENIMIENTO | MANTENIMIENTO DE REDES | MANTENIMIENTO REDES ACUEDUCTO | 83101604 | SERVICIOS DE GASODUCTOS
209086 | EDS- MANTENIMIENTO GENERAL DE MOTORES ELECTRICOS (INCLUYE EL CAMBIO DE RODAMIENTOS) 400 HP | UN | EQUIPOS DE GAS | SERVICIOS DE MANTENIMIENTO | MANTENIMIENTO DE REDES | MANTENIMIENTO REDES ACUEDUCTO | 83101604 | SERVICIOS DE GASODUCTOS
209087 | EDS- REPARACION Y BOBINADO 400 HP | UN | EQUIPOS DE GAS | SERVICIOS DE MANTENIMIENTO | MANTENIMIENTO DE REDES | MANTENIMIENTO REDES ACUEDUCTO | 83101604 | SERVICIOS DE GASODUCTOS
209088 | EDS- PRUEBAS DINAMICAS Y ESTATICAS A MOTORES MENORES O IGUALES A 250HP | UN | EQUIPOS DE GAS | SERVICIOS DE MANTENIMIENTO | MANTENIMIENTO DE REDES | MANTENIMIENTO REDES ACUEDUCTO | 83101604 | SERVICIOS DE GASODUCTOS
209089 | EDS- REPARACION SURTIDORES ENDEREZADA, AJUSTE DE CUBIERTA EXTERNA Y CHASIS | UN | EQUIPOS DE GAS | SERVICIOS DE MANTENIMIENTO | MANTENIMIENTO DE REDES | MANTENIMIENTO REDES ACUEDUCTO | 83101604 | SERVICIOS DE GASODUCTOS
209090 | EDS- REPARACION SURTIDORES CAMBIO LATERAL, REPARACION, ENDEREZADA, AJUSTE DE CHASIS Y TAPAS FRONTALES | UN | EQUIPOS DE GAS | SERVICIOS DE MANTENIMIENTO | MANTENIMIENTO DE REDES | MANTENIMIENTO REDES ACUEDUCTO | 83101604 | SERVICIOS DE GASODUCTOS
209091 | EDS- REPARACION SURTIDORES DISPLAY DE PUMP CONTROL | UN | EQUIPOS DE GAS | SERVICIOS DE MANTENIMIENTO | MANTENIMIENTO DE REDES | MANTENIMIENTO REDES ACUEDUCTO | 83101604 | SERVICIOS DE GASODUCTOS
209092 | EDS- REPARACION SURTIDORES TARJETA DE POTENCIA PUMP CONTROL | UN | EQUIPOS DE GAS | SERVICIOS DE MANTENIMIENTO | MANTENIMIENTO DE REDES | MANTENIMIENTO REDES ACUEDUCTO | 83101604 | SERVICIOS DE GASODUCTOS
209093 | EDS- REPARACION SURTIDORES TARJETA DE CONTROL PUMP CONTROL | UN | EQUIPOS DE GAS | SERVICIOS DE MANTENIMIENTO | MANTENIMIENTO DE REDES | MANTENIMIENTO REDES ACUEDUCTO | 83101604 | SERVICIOS DE GASODUCTOS
209094 | EDS- REPARACION SURTIDORES PROCESADOR DE CAUDAL | UN | EQUIPOS DE GAS | SERVICIOS DE MANTENIMIENTO | MANTENIMIENTO DE REDES | MANTENIMIENTO REDES ACUEDUCTO | 83101604 | SERVICIOS DE GASODUCTOS
209095 | EDS- REPARACION SURTIDORES POWER BOARD | UN | EQUIPOS DE GAS | SERVICIOS DE MANTENIMIENTO | MANTENIMIENTO DE REDES | MANTENIMIENTO REDES ACUEDUCTO | 83101604 | SERVICIOS DE GASODUCTOS
209096 | EDS- REPARACION SURTIDORES MOTHER BOARD | UN | EQUIPOS DE GAS | SERVICIOS DE MANTENIMIENTO | MANTENIMIENTO DE REDES | MANTENIMIENTO REDES ACUEDUCTO | 83101604 | SERVICIOS DE GASODUCTOS
209097 | EDS- REPARACION SURTIDORES DISPLAY BLACKLIGHT | UN | EQUIPOS DE GAS | SERVICIOS DE MANTENIMIENTO | MANTENIMIENTO DE REDES | MANTENIMIENTO REDES ACUEDUCTO | 83101604 | SERVICIOS DE GASODUCTOS
209098 | EDS- REPARACION SURTIDORES GABINETE DE PROTECCION DISPLAY | UN | EQUIPOS DE GAS | SERVICIOS DE MANTENIMIENTO | MANTENIMIENTO DE REDES | MANTENIMIENTO REDES ACUEDUCTO | 83101604 | SERVICIOS DE GASODUCTOS
209099 | EDS- REPARACION SURTIDORES TECLADO DE MEMBRANA | UN | EQUIPOS DE GAS | SERVICIOS DE MANTENIMIENTO | MANTENIMIENTO DE REDES | MANTENIMIENTO REDES ACUEDUCTO | 83101604 | SERVICIOS DE GASODUCTOS
209100 | EDS- REPARACION SURTIDORES PUMP CONTROL - DIAGNOSTICO DE TARJETA DE POTENCIA DE SURTIDOR INCLUYE REPUESTOS (DIAGNOSTICO) | UN | EQUIPOS DE GAS | SERVICIOS DE MANTENIMIENTO | MANTENIMIENTO DE REDES | MANTENIMIENTO REDES ACUEDUCTO | 83101604 | SERVICIOS DE GASODUCTOS
209101 | EDS- REPARACION SURTIDORES PUMP CONTROL - REPARACION DE TARJETA DE POTENCIA DE SURTIDOR INCLUYE REPUESTOS (PUESTA EN MARCHA) | UN | EQUIPOS DE GAS | SERVICIOS DE MANTENIMIENTO | MANTENIMIENTO DE REDES | MANTENIMIENTO REDES ACUEDUCTO | 83101604 | SERVICIOS DE GASODUCTOS
209102 | EDS- REPARACION SURTIDORES DIAGNOSTICO DE TARJETA DE POTENCIA DE SURTIDOR INCLUYE REPUESTOS(DIAGNOSTICO) | UN | EQUIPOS DE GAS | SERVICIOS DE MANTENIMIENTO | MANTENIMIENTO DE REDES | MANTENIMIENTO REDES ACUEDUCTO | 83101604 | SERVICIOS DE GASODUCTOS
209103 | EDS- REPARACION SURTIDORES REPARACION DE TARJETA DE POTENCIA DE SURTIDOR INCLUYE REPUESTOS(PUESTA EN MARCHA) | UN | EQUIPOS DE GAS | SERVICIOS DE MANTENIMIENTO | MANTENIMIENTO DE REDES | MANTENIMIENTO REDES ACUEDUCTO | 83101604 | SERVICIOS DE GASODUCTOS
209104 | EDS- REPARACION SURTIDORES DIAGNOSTICO DE TARJETA DE CONTROL DE SURTIDOR INCLUYE REPUESTOS (DIAGNOSTICO) | UN | EQUIPOS DE GAS | SERVICIOS DE MANTENIMIENTO | MANTENIMIENTO DE REDES | MANTENIMIENTO REDES ACUEDUCTO | 83101604 | SERVICIOS DE GASODUCTOS
209105 | EDS- REPARACION SURTIDORES REPARACION DE TARJETA DE CONTROL DE SURTIDOR INCLUYE REPUESTOS (PUESTA EN MARCHA) | UN | EQUIPOS DE GAS | SERVICIOS DE MANTENIMIENTO | MANTENIMIENTO DE REDES | MANTENIMIENTO REDES ACUEDUCTO | 83101604 | SERVICIOS DE GASODUCTOS
209106 | EDS- MANTENIMIENTO DE ARRANCADORES CON CAPACIDAD HASTA 200 HP | UN | EQUIPOS DE GAS | SERVICIOS DE MANTENIMIENTO | MANTENIMIENTO DE REDES | MANTENIMIENTO REDES ACUEDUCTO | 83101604 | SERVICIOS DE GASODUCTOS
209107 | EDS- MANTENIMIENTO DE ARRANCADORES CON CAPACIDAD POTENCIA HP MAYOR A 200 Y MENOR IGUAL A 300 | UN | EQUIPOS DE GAS | SERVICIOS DE MANTENIMIENTO | MANTENIMIENTO DE REDES | MANTENIMIENTO REDES ACUEDUCTO | 83101604 | SERVICIOS DE GASODUCTOS
209108 | EDS- MANTENIMIENTO DE ARRANCADORES CON CAPACIDAD MAYOR A 300 HP | UN | EQUIPOS DE GAS | SERVICIOS DE MANTENIMIENTO | MANTENIMIENTO DE REDES | MANTENIMIENTO REDES ACUEDUCTO | 83101604 | SERVICIOS DE GASODUCTOS
209109 | EDS- MANTENIMIENTO SENSORES DETECCION DE GAS DIAGNOSTICO DETECTOR DE GAS, MODULO E INDICACION EN PLC (PREVENT GAS, IMW AMC) | UN | EQUIPOS DE GAS | SERVICIOS DE MANTENIMIENTO | MANTENIMIENTO DE REDES | MANTENIMIENTO REDES ACUEDUCTO | 83101604 | SERVICIOS DE GASODUCTOS
209110 | EDS- MANTENIMIENTO SENSORES DETECCION DE GAS REEMPLAZO SENSOR GALVANICO (GAS) Y CALIBRACION (PREVENT GAS, IMW AMC) | UN | EQUIPOS DE GAS | SERVICIOS DE MANTENIMIENTO | MANTENIMIENTO DE REDES | MANTENIMIENTO REDES ACUEDUCTO | 83101604 | SERVICIOS DE GASODUCTOS
209111 | EDS- MANTENIMIENTO SENSORES DETECCION DE GAS REPARACION MODULO Y CALIBRACION (PREVENT GAS, IMW AMC) | UN | EQUIPOS DE GAS | SERVICIOS DE MANTENIMIENTO | MANTENIMIENTO DE REDES | MANTENIMIENTO REDES ACUEDUCTO | 83101604 | SERVICIOS DE GASODUCTOS
209112 | EDS- DISEÑO CONCEPTUAL Y TECNICO PARA AUMENTO DE CAPACIDAD DE EDS | UN | EQUIPOS DE GAS | SERVICIOS DE MANTENIMIENTO | MANTENIMIENTO DE REDES | MANTENIMIENTO REDES ACUEDUCTO | 83101604 | SERVICIOS DE GASODUCTOS
209113 | EDS-DISEÑOS, AMARRE GEODESICO, LEVANTAMIENTO TOPOGRAFICO, ESTUDIO DE SUELOS Y TRAMITE DE LA LICENCIA DE CONSTRUCCION | UN | EQUIPOS DE GAS | SERVICIOS DE MANTENIMIENTO | MANTENIMIENTO DE REDES | MANTENIMIENTO REDES ACUEDUCTO | 83101604 | SERVICIOS DE GASODUCTOS
209114 | EDS- CILINDROS GNC PRUEBA HIDROSTATICA A CILINDROS DE GNC, CAPACIDAD 100 A 150 LITROS DE AGUA | UN | EQUIPOS DE GAS | SERVICIOS DE MANTENIMIENTO | MANTENIMIENTO DE REDES | MANTENIMIENTO REDES ACUEDUCTO | 83101604 | SERVICIOS DE GASODUCTOS
209115 | EDS- CILINDROS GNC SUMINISTRO DE VALVULA PARA CILINDRO DE GNC | UN | EQUIPOS DE GAS | SERVICIOS DE MANTENIMIENTO | MANTENIMIENTO DE REDES | MANTENIMIENTO REDES ACUEDUCTO | 83101604 | SERVICIOS DE GASODUCTOS
209116 | SERVICIO PARAMETRIZACIÓN DE RELÉS INTEGRACION DE RELES DE PROTECCION Y MEDIDA AL CENTRO DE CONTROL DE LAS BAHIAS LINEA 115 KV OCAÑA-CONVENCIÓN Y BAHIA BUTURAMA-AGUACHICA. | UN | REDES | SERVICIOS TECNICOS/ INGENIERIA | REDES | REDES DISTRIBUCIÓN ENERGIA | 72141122 | SERVICIO DE CONSTRUCCIÓN DE LÍNEAS DE ENERGÍA ELÉCTRICA
209117 | SERVICIO PARAMETRIZACIÓN DE MEDIDORES INTEGRACIÓN DE RELES DE PROTECCIÓN Y MEDIDA AL CENTRO DE CONTROL DE LAS BAHIAS LINEA 115 KV OCAÑA-CONVENCIÓN Y BAHÍA BUTURAMA-AGUACHICA. | UN | REDES | SERVICIOS TECNICOS/ INGENIERIA | REDES | REDES DISTRIBUCIÓN ENERGIA | 72141122 | SERVICIO DE CONSTRUCCIÓN DE LÍNEAS DE ENERGÍA ELÉCTRICA
209118 | SINCRONIZACIÓN DE TIEMPOS INTEGRACIÓN DE RELES DE PROTECCIÓN Y MEDIDA AL CENTRO DE CONTROL DE LAS BAHIAS LINEA 115 KV OCAÑA-CONVENCIÓN Y BAHÍA BUTURAMA-AGUACHICA. | UN | REDES | SERVICIOS TECNICOS/ INGENIERIA | REDES | REDES DISTRIBUCIÓN ENERGIA | 72141122 | SERVICIO DE CONSTRUCCIÓN DE LÍNEAS DE ENERGÍA ELÉCTRICA
209119 | OBRAS DE EXPANSIÓN Y REPOSICIÓN EN REDES DE ENERGÍA DEL SISTEMA DE DISTRIBUCIÓN | UN | REDES | SERVICIOS TECNICOS/ INGENIERIA | REDES | REDES DISTRIBUCIÓN ENERGIA | 72141122 | SERVICIO DE CONSTRUCCIÓN DE LÍNEAS DE ENERGÍA ELÉCTRICA
209434 | ACTIVIDADES COMPLEMENTARIAS DE APOYO AL MANTENIMIENTO Y REPARACION DE DAÑOS EN REDES DE TRANSMISION ENERGIA ELECTRICA | UN | REDES ENERGIA TRANSMISION | SERVICIOS TECNICOS/ INGENIERIA | REDES | REDES TRANSMISION ENERGÍA | 72151502 | SERVICIO DE CONSTRUCCIÓN DE SISTEMAS DE ENERGÍA ELÉCTRICA
209435 | SUMINISTRO, SOPORTE, ACTUALIZACION, MANTENIMIENTO Y SERVICIOS ASOCIADOS SOFTWARE PRODUCTOS SAP QUE SOPORTAN LA SOLUCION REVENUE INTELLIGENCE | S | SOFTWARE Y SERVICIOS ASOCIADOS | SERVICIOS PROF/CORPORATIVOS | SERVICIOS Y RECURSOS DE TI | SOFTWARE Y EQUIPOS ASOCIADOS | 43230000 | SOFTWARE
209436 | IMPLEMENTACION, ARRENDAMIENTO SOPORTE, ACTUALIZACION, MANTENIMIENTO, SOFTWARE LICENCIAS SAM SERVICIOS ESPECIALIZADOS DE LA SUITE COMERCIAL SAC | S | SOFTWARE Y SERVICIOS ASOCIADOS | SERVICIOS PROF/CORPORATIVOS | SERVICIOS Y RECURSOS DE TI | SOFTWARE Y EQUIPOS ASOCIADOS | 43230000 | SOFTWARE
209437 | SOPORTE TECNICO ACTUALIZACION LICENCIA SOFTWARE ASSURANCE SKYPE FOR BUSINESS | UN | SOFTWARE Y SERVICIOS ASOCIADOS | SERVICIOS PROF/CORPORATIVOS | SERVICIOS Y RECURSOS DE TI | SOFTWARE Y EQUIPOS ASOCIADOS | 43230000 | SOFTWARE
209438 | SOPORTE TECNICO ACTUALIZACION LICENCIAS OFTWARE ASSURANCE DYNAMICS 365 FOR CUSTOMER | UN | SOFTWARE Y SERVICIOS ASOCIADOS | SERVICIOS PROF/CORPORATIVOS | SERVICIOS Y RECURSOS DE TI | SOFTWARE Y EQUIPOS ASOCIADOS | 43230000 | SOFTWARE
209439 | SOPORTE TECNICO ACTUALIZACION LICENCIAS OFTWARE ASSURANCE DYNAMICS 365 FOR SALES | UN | SOFTWARE Y SERVICIOS ASOCIADOS | SERVICIOS PROF/CORPORATIVOS | SERVICIOS Y RECURSOS DE TI | SOFTWARE Y EQUIPOS ASOCIADOS | 43230000 | SOFTWARE
209440 | SOPORTE TECNICO ACTUALIZACION LICENCIA SOFTWARE ASSURANCE SKYPE FOR BUSINESS PLUS CAL | UN | SOFTWARE Y SERVICIOS ASOCIADOS | SERVICIOS PROF/CORPORATIVOS | SERVICIOS Y RECURSOS DE TI | SOFTWARE Y EQUIPOS ASOCIADOS | 43230000 | SOFTWARE
209441 | SOPORTE TECNICO ACTUALIZACION LICENCIA WINDOWS SERVER DATA CENTER LICENCIAS SERVIDOR | UN | SOFTWARE Y SERVICIOS ASOCIADOS | SERVICIOS PROF/CORPORATIVOS | SERVICIOS Y RECURSOS DE TI | SOFTWARE Y EQUIPOS ASOCIADOS | 43230000 | SOFTWARE
209442 | SOPORTE TECNICO ACTUALIZACION LICENCIA SOFTWARE ASSURANCE WSERVER DATACENTER SOFTWARE ASSURANCE | UN | SOFTWARE Y SERVICIOS ASOCIADOS | SERVICIOS PROF/CORPORATIVOS | SERVICIOS Y RECURSOS DE TI | SOFTWARE Y EQUIPOS ASOCIADOS | 43230000 | SOFTWARE
209443 | SOPORTE TECNICO ACTUALIZACION LICENCIA SOFTWARE ASSURANCE IDENTITY MGR CAL | UN | SOFTWARE Y SERVICIOS ASOCIADOS | SERVICIOS PROF/CORPORATIVOS | SERVICIOS Y RECURSOS DE TI | SOFTWARE Y EQUIPOS ASOCIADOS | 43230000 | SOFTWARE
209444 | TRANSPORTE MENSAJERIA MASIVA URBANA 72HORAS HASTA 5000GR | UN | GESTION DOCUMENTAL | INDIRECTOS | GESTION DOCUMENTAL | SERVICIOS POSTALES | 78102200 | SERVICIOS POSTALES DE PAQUETEO Y COURRIER
209445 | TRANSPORTE MENSAJERIA EXPRESA URBANA HASTA 1000GR | UN | GESTION DOCUMENTAL | INDIRECTOS | GESTION DOCUMENTAL | SERVICIOS POSTALES | 78102200 | SERVICIOS POSTALES DE PAQUETEO Y COURRIER
209446 | TRANSPORTE MENSAJERIA EXPRESA URBANA DESDE 1001 HASTA 2000GR | UN | GESTION DOCUMENTAL | INDIRECTOS | GESTION DOCUMENTAL | SERVICIOS POSTALES | 78102200 | SERVICIOS POSTALES DE PAQUETEO Y COURRIER
209447 | TRANSPORTE MENSAJERIA EXPRESA URBANA DESDE 2001 HASTA 5000GR | UN | GESTION DOCUMENTAL | INDIRECTOS | GESTION DOCUMENTAL | SERVICIOS POSTALES | 78102200 | SERVICIOS POSTALES DE PAQUETEO Y COURRIER
209448 | TRANSPORTE MENSAJERIA INTERNA URBANA MOTORIZADA | ME | GESTION DOCUMENTAL | INDIRECTOS | GESTION DOCUMENTAL | SERVICIOS POSTALES | 78102200 | SERVICIOS POSTALES DE PAQUETEO Y COURRIER
209449 | RECORRIDO MENSAJERIA INTERNA EDIFICACIONES A PIE | ME | GESTION DOCUMENTAL | INDIRECTOS | GESTION DOCUMENTAL | SERVICIOS POSTALES | 78102200 | SERVICIOS POSTALES DE PAQUETEO Y COURRIER
209450 | RONDA VEHICULO MENSAJERIA ESPECIALIZADA URBANA VEHICULO | DI | GESTION DOCUMENTAL | INDIRECTOS | GESTION DOCUMENTAL | SERVICIOS POSTALES | 78102200 | SERVICIOS POSTALES DE PAQUETEO Y COURRIER
209451 | TRANSPORTE MENSAJERIA EXPRESA NACIONAL 48HORAS HASTA 1000GR | UN | GESTION DOCUMENTAL | INDIRECTOS | GESTION DOCUMENTAL | SERVICIOS POSTALES | 78102200 | SERVICIOS POSTALES DE PAQUETEO Y COURRIER
209452 | TRANSPORTE MENSAJERIA EXPRESA NACIONAL 48HORAS DESDE 1001 HASTA 2000GR | UN | GESTION DOCUMENTAL | INDIRECTOS | GESTION DOCUMENTAL | SERVICIOS POSTALES | 78102200 | SERVICIOS POSTALES DE PAQUETEO Y COURRIER
209453 | TRANSPORTE MENSAJERIA EXPRESA NACIONAL 48HORAS DESDE 2001 HASTA 5000GR | UN | GESTION DOCUMENTAL | INDIRECTOS | GESTION DOCUMENTAL | SERVICIOS POSTALES | 78102200 | SERVICIOS POSTALES DE PAQUETEO Y COURRIER
209454 | TRANSPORTE MENSAJERIA EXPRESA NACIONAL EL MISMO DIA HASTA 1000GR | UN | GESTION DOCUMENTAL | INDIRECTOS | GESTION DOCUMENTAL | SERVICIOS POSTALES | 78102200 | SERVICIOS POSTALES DE PAQUETEO Y COURRIER
209455 | TRANSPORTE MENSAJERIA EXPRESA NACIONAL EL MISMO DIA DESDE 1001 HASTA 2000GR | UN | GESTION DOCUMENTAL | INDIRECTOS | GESTION DOCUMENTAL | SERVICIOS POSTALES | 78102200 | SERVICIOS POSTALES DE PAQUETEO Y COURRIER
209456 | TRANSPORTE MENSAJERIA EXPRESA NACIONAL EL MISMO DIA DESDE 2001 HASTA 3000GR | UN | GESTION DOCUMENTAL | INDIRECTOS | GESTION DOCUMENTAL | SERVICIOS POSTALES | 78102200 | SERVICIOS POSTALES DE PAQUETEO Y COURRIER
209457 | TRANSPORTE MENSAJERIA EXPRESA NACIONAL EL MISMO DIA DESDE 3001 HASTA 5000GR | UN | GESTION DOCUMENTAL | INDIRECTOS | GESTION DOCUMENTAL | SERVICIOS POSTALES | 78102200 | SERVICIOS POSTALES DE PAQUETEO Y COURRIER
209458 | TRANSPORTE MENSAJERIA NACIONAL RURAL 72 HORAS HASTA 1000GR | UN | GESTION DOCUMENTAL | INDIRECTOS | GESTION DOCUMENTAL | SERVICIOS POSTALES | 78102200 | SERVICIOS POSTALES DE PAQUETEO Y COURRIER
209459 | TRANSPORTE MENSAJERIA NACIONAL RURAL 72 HORAS DESDE 1001 HASTA 2000GR | UN | GESTION DOCUMENTAL | INDIRECTOS | GESTION DOCUMENTAL | SERVICIOS POSTALES | 78102200 | SERVICIOS POSTALES DE PAQUETEO Y COURRIER
209460 | TRANSPORTE MENSAJERIA NACIONAL RURAL 72 HORAS DESDE 2001 HASTA 3000GR | UN | GESTION DOCUMENTAL | INDIRECTOS | GESTION DOCUMENTAL | SERVICIOS POSTALES | 78102200 | SERVICIOS POSTALES DE PAQUETEO Y COURRIER
209461 | TRANSPORTE MENSAJERIA NACIONAL RURAL 72 HORAS DESDE 3001 HASTA 5000GR | UN | GESTION DOCUMENTAL | INDIRECTOS | GESTION DOCUMENTAL | SERVICIOS POSTALES | 78102200 | SERVICIOS POSTALES DE PAQUETEO Y COURRIER
209462 | TRANSPORTE MENSAJERIA TRAYECTO ESPECIAL NACIONAL RURAL 72 HORAS HASTA 500GR | UN | GESTION DOCUMENTAL | INDIRECTOS | GESTION DOCUMENTAL | SERVICIOS POSTALES | 78102200 | SERVICIOS POSTALES DE PAQUETEO Y COURRIER
209463 | TRANSPORTE MENSAJERIA TRAYECTO ESPECIAL NACIONAL RURAL 72 HORAS DESDE 500 HASTA 1000GR | UN | GESTION DOCUMENTAL | INDIRECTOS | GESTION DOCUMENTAL | SERVICIOS POSTALES | 78102200 | SERVICIOS POSTALES DE PAQUETEO Y COURRIER
209464 | TRANSPORTE MENSAJERIA TRAYECTO ESPECIAL NACIONAL RURAL 72 HORAS DESDE 1001 HASTA 2000GR | UN | GESTION DOCUMENTAL | INDIRECTOS | GESTION DOCUMENTAL | SERVICIOS POSTALES | 78102200 | SERVICIOS POSTALES DE PAQUETEO Y COURRIER
209465 | TRANSPORTE MENSAJERIA TRAYECTO ESPECIAL NACIONAL RURAL 72 HORAS DESDE 2001 HASTA 3000GR | UN | GESTION DOCUMENTAL | INDIRECTOS | GESTION DOCUMENTAL | SERVICIOS POSTALES | 78102200 | SERVICIOS POSTALES DE PAQUETEO Y COURRIER
209466 | TRANSPORTE MENSAJERIA TRAYECTO ESPECIAL NACIONAL RURAL 72 HORAS DESDE 3001 HASTA 5000GR | UN | GESTION DOCUMENTAL | INDIRECTOS | GESTION DOCUMENTAL | SERVICIOS POSTALES | 78102200 | SERVICIOS POSTALES DE PAQUETEO Y COURRIER
209467 | TRANSPORTE MENSAJERIA INTERNACIONAL AMERICA 96 HORAS HASTA 5000GR | UN | GESTION DOCUMENTAL | INDIRECTOS | GESTION DOCUMENTAL | SERVICIOS POSTALES | 78102200 | SERVICIOS POSTALES DE PAQUETEO Y COURRIER
209468 | TRANSPORTE MENSAJERIA RESTO DEL MUNDO 96 HORAS HASTA 5000GR | UN | GESTION DOCUMENTAL | INDIRECTOS | GESTION DOCUMENTAL | SERVICIOS POSTALES | 78102200 | SERVICIOS POSTALES DE PAQUETEO Y COURRIER
209469 | TRANSPORTE MENSAJERIA EXPRESA URBANA HASTA 500GR | UN | GESTION DOCUMENTAL | INDIRECTOS | GESTION DOCUMENTAL | SERVICIOS POSTALES | 78102200 | SERVICIOS POSTALES DE PAQUETEO Y COURRIER
209470 | TRANSPORTE MENSAJERIA EXPRESA ZONAL HASTA 500GR | UN | GESTION DOCUMENTAL | INDIRECTOS | GESTION DOCUMENTAL | SERVICIOS POSTALES | 78102200 | SERVICIOS POSTALES DE PAQUETEO Y COURRIER
209471 | TRANSPORTE MENSAJERIA EXPRESA NACIONAL HASTA 500GR | UN | GESTION DOCUMENTAL | INDIRECTOS | GESTION DOCUMENTAL | SERVICIOS POSTALES | 78102200 | SERVICIOS POSTALES DE PAQUETEO Y COURRIER
209472 | TRANSPORTE MENSAJERIA EXPRESA TRAYECTO HASTA 500GR | UN | GESTION DOCUMENTAL | INDIRECTOS | GESTION DOCUMENTAL | SERVICIOS POSTALES | 78102200 | SERVICIOS POSTALES DE PAQUETEO Y COURRIER
209473 | TRANSPORTE MENSAJERIA EXPRESA ESPECIAL HASTA 500GR | UN | GESTION DOCUMENTAL | INDIRECTOS | GESTION DOCUMENTAL | SERVICIOS POSTALES | 78102200 | SERVICIOS POSTALES DE PAQUETEO Y COURRIER
209474 | SERVICIO MENSAJERIA SOBRE PORTE ENVÍO | UN | GESTION DOCUMENTAL | INDIRECTOS | GESTION DOCUMENTAL | SERVICIOS POSTALES | 78102200 | SERVICIOS POSTALES DE PAQUETEO Y COURRIER
209475 | SERVICIO MENSAJERIA AVISO JUDICIAL ZONAL | UN | GESTION DOCUMENTAL | INDIRECTOS | GESTION DOCUMENTAL | SERVICIOS POSTALES | 78102200 | SERVICIOS POSTALES DE PAQUETEO Y COURRIER
209476 | SERVICIO MENSAJERIA AVISO JUDICIAL URBANO | UN | GESTION DOCUMENTAL | INDIRECTOS | GESTION DOCUMENTAL | SERVICIOS POSTALES | 78102200 | SERVICIOS POSTALES DE PAQUETEO Y COURRIER
209477 | SERVICIO MENSAJERIA AVISO JUDICIAL NACIONAL | UN | GESTION DOCUMENTAL | INDIRECTOS | GESTION DOCUMENTAL | SERVICIOS POSTALES | 78102200 | SERVICIOS POSTALES DE PAQUETEO Y COURRIER
209478 | SERVICIO MENSAJERIA ALISTAMIENTO MENSAJERIA GRAPADO DE CARTAS | UN | GESTION DOCUMENTAL | INDIRECTOS | GESTION DOCUMENTAL | SERVICIOS POSTALES | 78102200 | SERVICIOS POSTALES DE PAQUETEO Y COURRIER
209479 | SERVICIO MENSAJERIA ALISTAMIENTO MENSAJERIA EMBOLSADO DE CARTAS 6X12 | UN | GESTION DOCUMENTAL | INDIRECTOS | GESTION DOCUMENTAL | SERVICIOS POSTALES | 78102200 | SERVICIOS POSTALES DE PAQUETEO Y COURRIER
209480 | SERVICIO MENSAJERIA ALISTAMIENTO MENSAJERIA EMBOLSADO DE CARTAS 9X14 | UN | GESTION DOCUMENTAL | INDIRECTOS | GESTION DOCUMENTAL | SERVICIOS POSTALES | 78102200 | SERVICIOS POSTALES DE PAQUETEO Y COURRIER
209481 | SERVICIO MENSAJERIA ALISTAMIENTO MENSAJERIA IMPRESION SIMPLEX CON HOJA | UN | GESTION DOCUMENTAL | INDIRECTOS | GESTION DOCUMENTAL | SERVICIOS POSTALES | 78102200 | SERVICIOS POSTALES DE PAQUETEO Y COURRIER
209482 | SERVICIO MENSAJERIA ALISTAMIENTO MENSAJERIA IMPRESION SIMPLEX SIN HOJA | UN | GESTION DOCUMENTAL | INDIRECTOS | GESTION DOCUMENTAL | SERVICIOS POSTALES | 78102200 | SERVICIOS POSTALES DE PAQUETEO Y COURRIER
209483 | SERVICIO MENSAJERIA ALISTAMIENTO MENSAJERIA IMPRESION SIMPLEX CON HOJA ESCALA GRISES AUTO ENSOBRADO | UN | GESTION DOCUMENTAL | INDIRECTOS | GESTION DOCUMENTAL | SERVICIOS POSTALES | 78102200 | SERVICIOS POSTALES DE PAQUETEO Y COURRIER
209484 | SERVICIO MENSAJERIA ALISTAMIENTO MENSAJERIA IMPRESION VARIABLE LASER CARTA DUPLEX CON HOJA | UN | GESTION DOCUMENTAL | INDIRECTOS | GESTION DOCUMENTAL | SERVICIOS POSTALES | 78102200 | SERVICIOS POSTALES DE PAQUETEO Y COURRIER
209485 | SERVICIO MENSAJERIA ALISTAMIENTO MENSAJERIA PLEGADO EN Z | UN | GESTION DOCUMENTAL | INDIRECTOS | GESTION DOCUMENTAL | SERVICIOS POSTALES | 78102200 | SERVICIOS POSTALES DE PAQUETEO Y COURRIER
209486 | SERVICIO MENSAJERIA ALISTAMIENTO MENSAJERIA DIGITACION | UN | GESTION DOCUMENTAL | INDIRECTOS | GESTION DOCUMENTAL | SERVICIOS POSTALES | 78102200 | SERVICIOS POSTALES DE PAQUETEO Y COURRIER
209487 | SERVICIO MENSAJERIA ELECTRONICA CERTIFICADA | UN | GESTION DOCUMENTAL | INDIRECTOS | GESTION DOCUMENTAL | SERVICIOS POSTALES | 81161601 | SERVICIO DE ADMINISTRACIÓN DE MENSAJERÍA INSTANTÁNEA
209488 | SERVICIO DE INSPECCION VISUAL BAJO LAS NORMAS (ASME, AWS, API), EQUIPOS HIDROMECANICOS | ML | SERVICIOS INGENIERIA | SERVICIOS TECNICOS/ INGENIERIA | CONS. TECNICA/SERV. INGENIERIA | SERVICIOS INGENIERIA | 81101701 | SERVICIOS DE INGENIERÍA ELÉCTRICA
209489 | SERVICIO DE INSPECCION VISUAL DE RECUBRIMIENTO SUPERFICIAL BAJO LA NORMA (NACE), EQUIPOS HIDROMECANICOS | M2 | SERVICIOS INGENIERIA | SERVICIOS TECNICOS/ INGENIERIA | CONS. TECNICA/SERV. INGENIERIA | SERVICIOS INGENIERIA | 81101701 | SERVICIOS DE INGENIERÍA ELÉCTRICA
209490 | SERVICIO DE INSPECCION MEDIANTE LAS TECNICAS DE PRUEBA DE ADHERENCIA Y MEDICION DE ESPESOR DE PELICULA SECA DE RECUBRIMIENTOS, EQUIPOS HIDROMECANICOS | UN | SERVICIOS INGENIERIA | SERVICIOS TECNICOS/ INGENIERIA | CONS. TECNICA/SERV. INGENIERIA | SERVICIOS INGENIERIA | 81101701 | SERVICIOS DE INGENIERÍA ELÉCTRICA
209491 | SERVICIO DE INSPECCION SUBACUATICA "ROV" (REMOTE OPERATED VEHICLE), EQUIPOS HIDROMECANICOS | UN | SERVICIOS INGENIERIA | SERVICIOS TECNICOS/ INGENIERIA | CONS. TECNICA/SERV. INGENIERIA | SERVICIOS INGENIERIA | 81101701 | SERVICIOS DE INGENIERÍA ELÉCTRICA
209492 | SERVICIO DE INSPECCION SUBACUATICA (BUZOS), EQUIPOS HIDROMECANICOS | UN | SERVICIOS INGENIERIA | SERVICIOS TECNICOS/ INGENIERIA | CONS. TECNICA/SERV. INGENIERIA | SERVICIOS INGENIERIA | 81101701 | SERVICIOS DE INGENIERÍA ELÉCTRICA
209493 | SERVICIO DE INSPECCION SUBACUATICA REMOTA (BOROSCOPIO), EQUIPOS HIDROMECANICOS | UN | SERVICIOS INGENIERIA | SERVICIOS TECNICOS/ INGENIERIA | CONS. TECNICA/SERV. INGENIERIA | SERVICIOS INGENIERIA | 81101701 | SERVICIOS DE INGENIERÍA ELÉCTRICA
209494 | SERVICIO DE INSPECCION MEDIANTE LAS TECNICAS DE METALOGRAFIA, DUREZA E IDENTIFICACION DE MATERIAL, EQUIPOS HIDROMECANICOS | UN | SERVICIOS INGENIERIA | SERVICIOS TECNICOS/ INGENIERIA | CONS. TECNICA/SERV. INGENIERIA | SERVICIOS INGENIERIA | 81101701 | SERVICIOS DE INGENIERÍA ELÉCTRICA
209495 | SERVICIO DE INSPECCION MEDIANTE LA TECNICA DE MEDICION DE ESPESORES DE PARED METALICA (SCAN A), EQUIPOS HIDROMECANICOS | UN | SERVICIOS INGENIERIA | SERVICIOS TECNICOS/ INGENIERIA | CONS. TECNICA/SERV. INGENIERIA | SERVICIOS INGENIERIA | 81101701 | SERVICIOS DE INGENIERÍA ELÉCTRICA
209496 | SERVICIO DE INSPECCION MEDIANTE LA TECNICA DE MAPEO DE CORROSION (SCAN C), EQUIPOS HIDROMECANICOS | M2 | SERVICIOS INGENIERIA | SERVICIOS TECNICOS/ INGENIERIA | CONS. TECNICA/SERV. INGENIERIA | SERVICIOS INGENIERIA | 81101701 | SERVICIOS DE INGENIERÍA ELÉCTRICA
209497 | SERVICIO DE INSPECCION MEDIANTE LA TECNICA DE MEDICION DE LA PERDIDA DE MATERIAL Y DEL GRADO DE CORROSION (SCAN CB), EQUIPOS HIDROMECANICOS | ML | SERVICIOS INGENIERIA | SERVICIOS TECNICOS/ INGENIERIA | CONS. TECNICA/SERV. INGENIERIA | SERVICIOS INGENIERIA | 81101701 | SERVICIOS DE INGENIERÍA ELÉCTRICA
209498 | SERVICIO DE INSPECCION MEDIANTE LA TECNICA DE PARTICULAS MAGNETICAS, EQUIPOS HIDROMECANICOS | ML | SERVICIOS INGENIERIA | SERVICIOS TECNICOS/ INGENIERIA | CONS. TECNICA/SERV. INGENIERIA | SERVICIOS INGENIERIA | 81101701 | SERVICIOS DE INGENIERÍA ELÉCTRICA
209499 | SERVICIO DE INSPECCION MEDIANTE LA TECNICA DE RADIOGRAFIA A UNIONES SOLDADAS, EQUIPOS HIDROMECANICOS | ML | SERVICIOS INGENIERIA | SERVICIOS TECNICOS/ INGENIERIA | CONS. TECNICA/SERV. INGENIERIA | SERVICIOS INGENIERIA | 81101701 | SERVICIOS DE INGENIERÍA ELÉCTRICA
209500 | SERVICIO DE INSPECCION MEDIANTE LA TECNICA DE TINTAS PENETRANTES, EQUIPOS HIDROMECANICOS | ML | SERVICIOS INGENIERIA | SERVICIOS TECNICOS/ INGENIERIA | CONS. TECNICA/SERV. INGENIERIA | SERVICIOS INGENIERIA | 81101701 | SERVICIOS DE INGENIERÍA ELÉCTRICA
209501 | SERVICIO DE INSPECCION DE CABLE DE ACERO MEDIANTE LA TECNICA DE MAGNETIC FLUX LEAKE, EQUIPOS HIDROMECANICOS | ML | SERVICIOS INGENIERIA | SERVICIOS TECNICOS/ INGENIERIA | CONS. TECNICA/SERV. INGENIERIA | SERVICIOS INGENIERIA | 81101701 | SERVICIOS DE INGENIERÍA ELÉCTRICA
209502 | SERVICIO DE DIAGNOSTICO MEDIANTE LA TECNICA DE SIMULACION "CFD" (COMPUTATIONAL FLUID DYNAMICS), EQUIPOS HIDROMECANICOS | HR | SERVICIOS INGENIERIA | SERVICIOS TECNICOS/ INGENIERIA | CONS. TECNICA/SERV. INGENIERIA | SERVICIOS INGENIERIA | 81101701 | SERVICIOS DE INGENIERÍA ELÉCTRICA
209503 | SERVICIO DE DIAGNOSTICO MEDIANTE LA TECNICA DE SIMULACION "FEA" (FINITE ELEMENT ANALYSIS), EQUIPOS HIDROMECANICOS | HR | SERVICIOS INGENIERIA | SERVICIOS TECNICOS/ INGENIERIA | CONS. TECNICA/SERV. INGENIERIA | SERVICIOS INGENIERIA | 81101701 | SERVICIOS DE INGENIERÍA ELÉCTRICA
209504 | SERVICIO DE DIAGNOSTICO MEDIANTE LA TECNICA DE SIMULACION "FSI" (FINITE ELEMENT ANALYSIS), EQUIPOS HIDROMECANICOS | HR | SERVICIOS INGENIERIA | SERVICIOS TECNICOS/ INGENIERIA | CONS. TECNICA/SERV. INGENIERIA | SERVICIOS INGENIERIA | 81101701 | SERVICIOS DE INGENIERÍA ELÉCTRICA
209505 | SERVICIO DE DIAGNOSTICO MEDIANTE TECNICAS DE SIMULACION POR EL METODO DE ANALISIS MODAL, VIBRACIONES Y/O FATIGA, EQUIPOS HIDROMECANICOS | HR | SERVICIOS INGENIERIA | SERVICIOS TECNICOS/ INGENIERIA | CONS. TECNICA/SERV. INGENIERIA | SERVICIOS INGENIERIA | 81101701 | SERVICIOS DE INGENIERÍA ELÉCTRICA
209506 | SERVICIO DE DIAGNOSTICO MEDIANTE LA TECNICA DE PRUEBAS DINAMICAS CON MEDICION DE VIBRACION, PRESION, CAUDAL Y AIREACION, EQUIPOS HIDROMECANICOS | UN | SERVICIOS INGENIERIA | SERVICIOS TECNICOS/ INGENIERIA | CONS. TECNICA/SERV. INGENIERIA | SERVICIOS INGENIERIA | 81101701 | SERVICIOS DE INGENIERÍA ELÉCTRICA
209507 | SERVICIO DE INSTALACION, VERIFICACION Y CERTIFICACION DE SISTEMAS DE ANCLAJE PARA TRABAJO EN ALTURAS, EQUIPOS HIDROMECANICOS | UN | SERVICIOS INGENIERIA | SERVICIOS TECNICOS/ INGENIERIA | CONS. TECNICA/SERV. INGENIERIA | SERVICIOS INGENIERIA | 81101701 | SERVICIOS DE INGENIERÍA ELÉCTRICA
209508 | SERVICIO DE ANALISIS DE INGENIERIA DE LA INSPECCION Y EL DIAGNOSTICO DE EQUIPOS, EQUIPOS HIDROMECANICOS | UN | SERVICIOS INGENIERIA | SERVICIOS TECNICOS/ INGENIERIA | CONS. TECNICA/SERV. INGENIERIA | SERVICIOS INGENIERIA | 81101701 | SERVICIOS DE INGENIERÍA ELÉCTRICA
209509 | SERVICIO DE REENCAUCHE LLANTA VEHICULO PESADO | UN | MTTO Y SUMINISTRO DE REPUESTOS | SOPORTE A LA OPERACIÓN | TRANSPORTES Y TALLERES | MANTENIMIENTO Y REPUESTOS | 78181500 | SERVICIOS DE MANTENIMIENTO Y REPARACIÓN DE VEHÍCULOS
209510 | SERVICIO DE REPARACION MAYOR LLANTA VEHICULO LIVIANO | UN | MTTO Y SUMINISTRO DE REPUESTOS | SOPORTE A LA OPERACIÓN | TRANSPORTES Y TALLERES | MANTENIMIENTO Y REPUESTOS | 78181500 | SERVICIOS DE MANTENIMIENTO Y REPARACIÓN DE VEHÍCULOS
209511 | SERVICIO DE REPARACION MAYOR LLANTA VEHICULO PESADO | UN | MTTO Y SUMINISTRO DE REPUESTOS | SOPORTE A LA OPERACIÓN | TRANSPORTES Y TALLERES | MANTENIMIENTO Y REPUESTOS | 78181500 | SERVICIOS DE MANTENIMIENTO Y REPARACIÓN DE VEHÍCULOS
209512 | SERVICIO DE INSTALACION PARCHE EN FRIO LLANTA VEHICULO LIVIANO | UN | MTTO Y SUMINISTRO DE REPUESTOS | SOPORTE A LA OPERACIÓN | TRANSPORTES Y TALLERES | MANTENIMIENTO Y REPUESTOS | 78181500 | SERVICIOS DE MANTENIMIENTO Y REPARACIÓN DE VEHÍCULOS
209513 | SERVICIO DE INSTALACION PARCHE EN FRIO LLANTA VEHICULO PESADO | UN | MTTO Y SUMINISTRO DE REPUESTOS | SOPORTE A LA OPERACIÓN | TRANSPORTES Y TALLERES | MANTENIMIENTO Y REPUESTOS | 78181500 | SERVICIOS DE MANTENIMIENTO Y REPARACIÓN DE VEHÍCULOS
209514 | SERVICIO DE PARCHEO A DOMICILIO LLANTA VEHICULO LIVIANO | UN | MTTO Y SUMINISTRO DE REPUESTOS | SOPORTE A LA OPERACIÓN | TRANSPORTES Y TALLERES | MANTENIMIENTO Y REPUESTOS | 78181500 | SERVICIOS DE MANTENIMIENTO Y REPARACIÓN DE VEHÍCULOS
209515 | SERVICIO DE PARCHEO A DOMICILIO LLANTA VEHICULO PESADO | UN | MTTO Y SUMINISTRO DE REPUESTOS | SOPORTE A LA OPERACIÓN | TRANSPORTES Y TALLERES | MANTENIMIENTO Y REPUESTOS | 78181500 | SERVICIOS DE MANTENIMIENTO Y REPARACIÓN DE VEHÍCULOS
209516 | SERVICIO DE SUSCRIPCION RED HAT SATELLITE SKU MCT0370RN | UN | SOFTWARE Y SERVICIOS ASOCIADOS | SERVICIOS PROF/CORPORATIVOS | SERVICIOS Y RECURSOS DE TI | SOFTWARE Y EQUIPOS ASOCIADOS | 81112501 | SERVICIO DE LICENCIAS DEL SOFTWARE DEL COMPUTADOR
209517 | SERVICIO DE SUSCRIPCION SMART MANAGEMENT SKU RH0031RN | UN | SOFTWARE Y SERVICIOS ASOCIADOS | SERVICIOS PROF/CORPORATIVOS | SERVICIOS Y RECURSOS DE TI | SOFTWARE Y EQUIPOS ASOCIADOS | 81112501 | SERVICIO DE LICENCIAS DEL SOFTWARE DEL COMPUTADOR
209518 | REFERENCIACION DE ELEMENTOS DE REDES DE SERVICIOS DE DETECCION DE REDES METALICAS EN EL GRUPO EPM | UN | GEOLOGIA | SERVICIOS TECNICOS/ INGENIERIA | CONS. TECNICA/SERV. INGENIERIA | GEOLOGIA | 71151306 | SERVICIOS DE GEOLOGÍA
209519 | REFERENCIACION DE ELEMENTOS DE REDES DE SERVICIOS DE REPLANTEO PLANIMETRICO DE REDES EN EL GRUPO EPM | UN | GEOLOGIA | SERVICIOS TECNICOS/ INGENIERIA | CONS. TECNICA/SERV. INGENIERIA | GEOLOGIA | 71151306 | SERVICIOS DE GEOLOGÍA
209520 | LEVANTAMIENTO TOPOGRAFICO ALTIPLANIMETRICO DE PUNTO CON GPS DE PRECISION | UN | GEOLOGIA | SERVICIOS TECNICOS/ INGENIERIA | CONS. TECNICA/SERV. INGENIERIA | GEOLOGIA | 71151306 | SERVICIOS DE GEOLOGÍA
209521 | ENSAYO EN SUELO PERFIL DE PROPAGACION CON SONDEOS ELECTRICOS | UN | GEOLOGIA | SERVICIOS TECNICOS/ INGENIERIA | CONS. TECNICA/SERV. INGENIERIA | GEOLOGIA | 71151306 | SERVICIOS DE GEOLOGÍA
209522 | ENSAYO DE PH DEL SUELO | UN | GEOLOGIA | SERVICIOS TECNICOS/ INGENIERIA | CONS. TECNICA/SERV. INGENIERIA | GEOLOGIA | 71151306 | SERVICIOS DE GEOLOGÍA
209523 | REPERFORACION EN SUELO CON TALADRO A ROTACION | ML | GEOLOGIA | SERVICIOS TECNICOS/ INGENIERIA | CONS. TECNICA/SERV. INGENIERIA | GEOLOGIA | 71151306 | SERVICIOS DE GEOLOGÍA
209524 | SERVICIO DE MANTENIMIENTO INFRAESTRUCTURA, SUMINISTRAR, CONSTRUIR E INSTALAR ELEMENTOS DE CERRAJERIA. | UN | SERVICIOS SOLDADURA Y CERRAJER | SERVICIOS DE MANTENIMIENTO | OTROS MTTOS OPERATIVOS | SERVICIOS SOLDADURA-CERRAJERIA | 72101505 | SERVICIOS DE CERRAJERÍA
209525 | SERVICIO DE SUSCRIPCION EXCHANGE ONLINE PLAN2 | UN | SOFTWARE Y SERVICIOS ASOCIADOS | SERVICIOS PROF/CORPORATIVOS | SERVICIOS Y RECURSOS DE TI | SOFTWARE Y EQUIPOS ASOCIADOS | 81112501 | SERVICIO DE LICENCIAS DEL SOFTWARE DEL COMPUTADOR
209526 | SERVICIO DE SUSCRIPCION OFFICE 365 E3 | UN | SOFTWARE Y SERVICIOS ASOCIADOS | SERVICIOS PROF/CORPORATIVOS | SERVICIOS Y RECURSOS DE TI | SOFTWARE Y EQUIPOS ASOCIADOS | 81112501 | SERVICIO DE LICENCIAS DEL SOFTWARE DEL COMPUTADOR
209527 | SERVICIO DE SUSCRIPCION DYNMICS CRM ONLINE XTRASTORAGE | UN | SOFTWARE Y SERVICIOS ASOCIADOS | SERVICIOS PROF/CORPORATIVOS | SERVICIOS Y RECURSOS DE TI | SOFTWARE Y EQUIPOS ASOCIADOS | 81112501 | SERVICIO DE LICENCIAS DEL SOFTWARE DEL COMPUTADOR
209528 | SERVICIO DE DISEÑO, PRUEBAS Y PUESTA EN OPERACION DE RED WIFI | UN | HARDWARE Y SERVICIOS ASOCIADOS | SERVICIOS PROF/CORPORATIVOS | SERVICIOS Y RECURSOS DE TI | HARDWARE Y EQUIPOS ASOCIADOS | 32130000 | PIEZAS DE COMPONENTES Y HARDWARE ELECTRÓNICOS Y ACCESORIOS
209529 | SERVICIO DE DISEÑO E INSTALACION DE SERVICIOS DE TELECOMUNICACIONES | UN | HARDWARE Y SERVICIOS ASOCIADOS | SERVICIOS PROF/CORPORATIVOS | SERVICIOS Y RECURSOS DE TI | HARDWARE Y EQUIPOS ASOCIADOS | 32130000 | PIEZAS DE COMPONENTES Y HARDWARE ELECTRÓNICOS Y ACCESORIOS
209530 | SERVICIO DE RECARGA DE EXTINTOR SATELITE CON AGENTE EXTINTOR ABC- MULTIPROPOSITO POLVO QUIMICO SECO | LB | MANTENIMIENTO EXTINTORES | INDIRECTOS | COM, ALQ/MTTO EQ. NO OPERATIVO | MANTENIMIENTO EXTINTORES | 72101516 | SERVICIO DE INSPECCIÓN, MANTENIMIENTO O REPARACIÓN DE EXTINGUIDORES DE FUEGO
209531 | SERVICIO DE MANTENIMIENTO INFRAESTRUCTURA, SUMINISTRAR, CONSTRUIR E INSTALAR ELEMENTOS DE CERRAJERIA EN INFRAESTRUCTURAS DE ALUMINIO, SERVICIO DE SOLDADURA | UN | SERVICIOS SOLDADURA Y CERRAJER | SERVICIOS DE MANTENIMIENTO | OTROS MTTOS OPERATIVOS | SERVICIOS SOLDADURA-CERRAJERIA | 72101505 | SERVICIOS DE CERRAJERÍA
209532 | SERVICIOS DE REDES, COMPUTACION, ALMACENAMIENTO DE INFORMACION EN LA NUBE DE AWS | UN | SOFTWARE Y SERVICIOS ASOCIADOS | SERVICIOS PROF/CORPORATIVOS | SERVICIOS Y RECURSOS DE TI | SOFTWARE Y EQUIPOS ASOCIADOS | 81112001 | SERVICIO DE PROCESAMIENTO DE DATOS EN LÍNEA
209533 | SERVICIOS DE REDES, OPERACION, SOPORTE Y MONITOREO DE PLATAFORMA EN LA NUBE DE AWS | UN | SOFTWARE Y SERVICIOS ASOCIADOS | SERVICIOS PROF/CORPORATIVOS | SERVICIOS Y RECURSOS DE TI | SOFTWARE Y EQUIPOS ASOCIADOS | 81112001 | SERVICIO DE PROCESAMIENTO DE DATOS EN LÍNEA
209534 | LAVADO DE DISTRIBUCION Y SERVICIOS DE PLANTA, EN CUALQUIER JORNADA | UN | MANTENIMIENTO TANQUES | SERVICIOS DE MANTENIMIENTO | MTTO INFRAESTR PROVISION AGUAS | MANTENIMIENTO TANQUES | 72154056 | SERVICIO DE MANTENIMIENTO O REPARACIÓN DE TANQUES
209535 | LAVADO DE CAMARAS REPARTIDORAS DE PLANTA, EN CUALQUIER HORARIO | UN | MANTENIMIENTO TANQUES | SERVICIOS DE MANTENIMIENTO | MTTO INFRAESTR PROVISION AGUAS | MANTENIMIENTO TANQUES | 72154056 | SERVICIO DE MANTENIMIENTO O REPARACIÓN DE TANQUES
209536 | LAVADO DE CANAL DE FANGOS DE PLANTA, EN CUALQUIER HORARIO | UN | MANTENIMIENTO TANQUES | SERVICIOS DE MANTENIMIENTO | MTTO INFRAESTR PROVISION AGUAS | MANTENIMIENTO TANQUES | 72154056 | SERVICIO DE MANTENIMIENTO O REPARACIÓN DE TANQUES
209537 | LAVADO DE CANALES DE FLOCULADORES (DOBLE FONDO) Y SEDIMENTADORES DE PLANTA, EN CUALQUIER HORARIO | UN | MANTENIMIENTO TANQUES | SERVICIOS DE MANTENIMIENTO | MTTO INFRAESTR PROVISION AGUAS | MANTENIMIENTO TANQUES | 72154056 | SERVICIO DE MANTENIMIENTO O REPARACIÓN DE TANQUES
209538 | LAVADO DE DISTRIBUCION DE PLANTA, (3 COMPARTIMIENTOS DE APROXIMADAMENTE 600M3 CADA UNO), EN CUALQUIER HORARIO | UN | MANTENIMIENTO TANQUES | SERVICIOS DE MANTENIMIENTO | MTTO INFRAESTR PROVISION AGUAS | MANTENIMIENTO TANQUES | 72154056 | SERVICIO DE MANTENIMIENTO O REPARACIÓN DE TANQUES
209539 | LAVADO DE ESTRUCTURA DE SALIDA DE TANQUES DE PLANTA, EN CUALQUIER JORNADA | UN | MANTENIMIENTO TANQUES | SERVICIOS DE MANTENIMIENTO | MTTO INFRAESTR PROVISION AGUAS | MANTENIMIENTO TANQUES | 72154056 | SERVICIO DE MANTENIMIENTO O REPARACIÓN DE TANQUES
209540 | LAVADO DE ESTRUCTURAS DE CAPTACIONES, EN CUALQUIER JORNADA | UN | MANTENIMIENTO TANQUES | SERVICIOS DE MANTENIMIENTO | MTTO INFRAESTR PROVISION AGUAS | MANTENIMIENTO TANQUES | 72154056 | SERVICIO DE MANTENIMIENTO O REPARACIÓN DE TANQUES
209541 | LAVADO DE FLOCULADORES DE LA PLANTA, EN CUALQUIER HORARIO | UN | MANTENIMIENTO TANQUES | SERVICIOS DE MANTENIMIENTO | MTTO INFRAESTR PROVISION AGUAS | MANTENIMIENTO TANQUES | 72154056 | SERVICIO DE MANTENIMIENTO O REPARACIÓN DE TANQUES
209542 | LAVADO DE SEDIMENTADORES DE PLANTA, EN CUALQUIER JORNADA | UN | MANTENIMIENTO TANQUES | SERVICIOS DE MANTENIMIENTO | MTTO INFRAESTR PROVISION AGUAS | MANTENIMIENTO TANQUES | 72154056 | SERVICIO DE MANTENIMIENTO O REPARACIÓN DE TANQUES
209543 | LAVADO DE TANQUE DE ALMACENAMIENTO DE PLANTA, EN CUALQUIER HORARIO | UN | MANTENIMIENTO TANQUES | SERVICIOS DE MANTENIMIENTO | MTTO INFRAESTR PROVISION AGUAS | MANTENIMIENTO TANQUES | 72154056 | SERVICIO DE MANTENIMIENTO O REPARACIÓN DE TANQUES
209544 | LAVADO DE TANQUE DE DISTRIBUCION LA PLANTA, (VOLUMEN APROXIMADO 1,200 M3) EN CUALQUIER HORARIO | UN | MANTENIMIENTO TANQUES | SERVICIOS DE MANTENIMIENTO | MTTO INFRAESTR PROVISION AGUAS | MANTENIMIENTO TANQUES | 72154056 | SERVICIO DE MANTENIMIENTO O REPARACIÓN DE TANQUES
209545 | LAVADO DE TANQUE DE LAVADO DE FILTROS DE PLANTA, EN CUALQUIER HORARIO | UN | MANTENIMIENTO TANQUES | SERVICIOS DE MANTENIMIENTO | MTTO INFRAESTR PROVISION AGUAS | MANTENIMIENTO TANQUES | 72154056 | SERVICIO DE MANTENIMIENTO O REPARACIÓN DE TANQUES
209546 | LAVADO DE TANQUE DE RECIRCULACION DE PLANTA, EN CUALQUIER HORARIO | UN | MANTENIMIENTO TANQUES | SERVICIOS DE MANTENIMIENTO | MTTO INFRAESTR PROVISION AGUAS | MANTENIMIENTO TANQUES | 72154056 | SERVICIO DE MANTENIMIENTO O REPARACIÓN DE TANQUES
209547 | LAVADO DE TANQUE DE SERVICIO DE LA PLANTA, EN CUALQUIER JORNADA ( CAPACIDAD APROXIMADA 1,260 M3) | UN | MANTENIMIENTO TANQUES | SERVICIOS DE MANTENIMIENTO | MTTO INFRAESTR PROVISION AGUAS | MANTENIMIENTO TANQUES | 72154056 | SERVICIO DE MANTENIMIENTO O REPARACIÓN DE TANQUES
209548 | LAVADO DE TANQUE DE SERVICIO DE PLANTA, EN CUALQUIER HORARIO | UN | MANTENIMIENTO TANQUES | SERVICIOS DE MANTENIMIENTO | MTTO INFRAESTR PROVISION AGUAS | MANTENIMIENTO TANQUES | 72154056 | SERVICIO DE MANTENIMIENTO O REPARACIÓN DE TANQUES
209549 | LAVADO DE TANQUE DE SERVICIO DE PLANTA, EN CUALQUIER JORNADA. (VOLUMEN APROXIMADO 150 M3) | UN | MANTENIMIENTO TANQUES | SERVICIOS DE MANTENIMIENTO | MTTO INFRAESTR PROVISION AGUAS | MANTENIMIENTO TANQUES | 72154056 | SERVICIO DE MANTENIMIENTO O REPARACIÓN DE TANQUES
209550 | LAVADO DE TANQUES DE AIREACION Y ESTRUCTURA ENTRADA DE PLANTA, EN CUALQUIER JORNADA | UN | MANTENIMIENTO TANQUES | SERVICIOS DE MANTENIMIENTO | MTTO INFRAESTR PROVISION AGUAS | MANTENIMIENTO TANQUES | 72154056 | SERVICIO DE MANTENIMIENTO O REPARACIÓN DE TANQUES
209551 | LAVADO DE TANQUES DE DISTRIBUCION DE PLANTA, EN CUALQUIER HORARIO | UN | MANTENIMIENTO TANQUES | SERVICIOS DE MANTENIMIENTO | MTTO INFRAESTR PROVISION AGUAS | MANTENIMIENTO TANQUES | 72154056 | SERVICIO DE MANTENIMIENTO O REPARACIÓN DE TANQUES
209552 | LAVADO DE TANQUES DE LA PLANTA, EN CUALQUIER HORARIO (VOLUMEN APROXIMADO 10,000 M3) | UN | MANTENIMIENTO TANQUES | SERVICIOS DE MANTENIMIENTO | MTTO INFRAESTR PROVISION AGUAS | MANTENIMIENTO TANQUES | 72154056 | SERVICIO DE MANTENIMIENTO O REPARACIÓN DE TANQUES
209553 | LAVADO DE TANQUES DE SERVICIOS DE PLANTA, EN CUALQUIER HORARIO | UN | MANTENIMIENTO TANQUES | SERVICIOS DE MANTENIMIENTO | MTTO INFRAESTR PROVISION AGUAS | MANTENIMIENTO TANQUES | 72154056 | SERVICIO DE MANTENIMIENTO O REPARACIÓN DE TANQUES
209554 | LAVADO DE TANQUES DE UNA CAPACIDAD HASTA 500 METROS CUBICOS, EN CUALQUIER JORNADA. | UN | MANTENIMIENTO TANQUES | SERVICIOS DE MANTENIMIENTO | MTTO INFRAESTR PROVISION AGUAS | MANTENIMIENTO TANQUES | 72154056 | SERVICIO DE MANTENIMIENTO O REPARACIÓN DE TANQUES
209555 | LAVADO DE TANQUES DE UNA CAPACIDAD SUPERIOR A 500 METROS CUBICOS Y HASTA 6,000 METROS CUBICOS, EN CUALQUIER JORNADA FESTIVA DIURNA O FESTIVA NOCTURNA. | UN | MANTENIMIENTO TANQUES | SERVICIOS DE MANTENIMIENTO | MTTO INFRAESTR PROVISION AGUAS | MANTENIMIENTO TANQUES | 72154056 | SERVICIO DE MANTENIMIENTO O REPARACIÓN DE TANQUES
209556 | LAVADO DE TANQUES DE UNA CAPACIDAD SUPERIOR A 500 METROS CUBICOS Y HASTA 6,000 METROS CUBICOS, EN CUALQUIER JORNADA ORDINARIA DIURNA O NOCTURNA. | UN | MANTENIMIENTO TANQUES | SERVICIOS DE MANTENIMIENTO | MTTO INFRAESTR PROVISION AGUAS | MANTENIMIENTO TANQUES | 72154056 | SERVICIO DE MANTENIMIENTO O REPARACIÓN DE TANQUES
209557 | LAVADO DE TANQUES DE UNA CAPACIDAD SUPERIOR A 6,000 METROS CUBICOS Y HASTA 12,000 METROS CUBICOS, EN CUALQUIER JORNADA FESTIVA DIURNA O FESTIVA NOCTURNA. | UN | MANTENIMIENTO TANQUES | SERVICIOS DE MANTENIMIENTO | MTTO INFRAESTR PROVISION AGUAS | MANTENIMIENTO TANQUES | 72154056 | SERVICIO DE MANTENIMIENTO O REPARACIÓN DE TANQUES
209558 | LAVADO DE TANQUES DE UNA CAPACIDAD SUPERIOR A 6,000 METROS CUBICOS Y HASTA 12,000 METROS CUBICOS, EN CUALQUIER JORNADA ORDINARIA DIURNA O NOCTURNA. | UN | MANTENIMIENTO TANQUES | SERVICIOS DE MANTENIMIENTO | MTTO INFRAESTR PROVISION AGUAS | MANTENIMIENTO TANQUES | 72154056 | SERVICIO DE MANTENIMIENTO O REPARACIÓN DE TANQUES
209559 | LAVADO DE TANQUES DISTRIBUCION EN CUALQUIER JORNADA (VOLUMEN MAYOR A 10,000M3) | UN | MANTENIMIENTO TANQUES | SERVICIOS DE MANTENIMIENTO | MTTO INFRAESTR PROVISION AGUAS | MANTENIMIENTO TANQUES | 72154056 | SERVICIO DE MANTENIMIENTO O REPARACIÓN DE TANQUES
209560 | LAVADO DE TANQUES FLOCULADORES DE PLANTA, EN CUALQUIER HORARIO | UN | MANTENIMIENTO TANQUES | SERVICIOS DE MANTENIMIENTO | MTTO INFRAESTR PROVISION AGUAS | MANTENIMIENTO TANQUES | 72154056 | SERVICIO DE MANTENIMIENTO O REPARACIÓN DE TANQUES
209561 | LAVADO DE TANQUES SEDIMENTADORES DE PLANTA, EN CUALQUIER HORARIO | UN | MANTENIMIENTO TANQUES | SERVICIOS DE MANTENIMIENTO | MTTO INFRAESTR PROVISION AGUAS | MANTENIMIENTO TANQUES | 72154056 | SERVICIO DE MANTENIMIENTO O REPARACIÓN DE TANQUES
209562 | LAVADO DE TANQUES SEDIMENTADORES DE PLANTA, EN CUALQUIER HORARIO. INCLUYE ENJUAGUE Y CEPILLADO CON HIPOCLORITO DISUELTO DE LAS CANALETAS DE LOS SEDIMENTADORES Y LOS ALREDEDORES DE LAS CAMPANAS. | UN | MANTENIMIENTO TANQUES | SERVICIOS DE MANTENIMIENTO | MTTO INFRAESTR PROVISION AGUAS | MANTENIMIENTO TANQUES | 72154056 | SERVICIO DE MANTENIMIENTO O REPARACIÓN DE TANQUES
209563 | LAVADO DEL CANAL DE AGUA COAGULADA DE PLANTA, EN CUALQUIER JORNADA. | UN | MANTENIMIENTO TANQUES | SERVICIOS DE MANTENIMIENTO | MTTO INFRAESTR PROVISION AGUAS | MANTENIMIENTO TANQUES | 72154056 | SERVICIO DE MANTENIMIENTO O REPARACIÓN DE TANQUES
209564 | LAVADO POZOS ADUCCION BOMBEO EN CUALQUIER JORNADA | UN | MANTENIMIENTO TANQUES | SERVICIOS DE MANTENIMIENTO | MTTO INFRAESTR PROVISION AGUAS | MANTENIMIENTO TANQUES | 72154056 | SERVICIO DE MANTENIMIENTO O REPARACIÓN DE TANQUES
209565 | LAVADO TANQUE EN CUALQUIER JORNADA | UN | MANTENIMIENTO TANQUES | SERVICIOS DE MANTENIMIENTO | MTTO INFRAESTR PROVISION AGUAS | MANTENIMIENTO TANQUES | 72154056 | SERVICIO DE MANTENIMIENTO O REPARACIÓN DE TANQUES
209566 | SERVICIO DE FUMIGACION PARA CONTROL DE PLAGAS | UN | SERVICIO DE FUMIGACION | INDIRECTOS | COM, ALQ/MTTO EQ. NO OPERATIVO | SERVICIO DE FUMIGACION | 72102103 | SERVICIOS DE EXTERMINACIÓN O FUMIGACIÓN
209567 | SERVICIO DE ALQUILER O ARRIENDO DE CILINDRO PARA ALMACENAJE DE GASES | UN | ALQUILER EQUIPOS Y MAQUINARIA | INDIRECTOS | COM, ALQ/MTTO EQ. NO OPERATIVO | ALQUILER EQUIPOS Y MAQUINARIA | 72141700 | SERVICIOS DE ALQUILER O ARRENDAMIENTO DE EQUIPO Y MAQUINARIA DE CONSTRUCCIÓN
209568 | SERVICIO DE RECARGA DE EXTINTOR SATELITE CON AGENTE EXTINTOR POLVO QUIMICO SECO (P.Q.S) MULTIPROPOSITO | LB | MANTENIMIENTO EXTINTORES | INDIRECTOS | COM, ALQ/MTTO EQ. NO OPERATIVO | MANTENIMIENTO EXTINTORES | 72101516 | SERVICIO DE INSPECCIÓN, MANTENIMIENTO O REPARACIÓN DE EXTINGUIDORES DE FUEGO
209569 | SERVICIO DE MANTENIMIENTO EXTINTOR AGENTE EXTINTOR SOLKAFLAN | UN | MANTENIMIENTO EXTINTORES | INDIRECTOS | COM, ALQ/MTTO EQ. NO OPERATIVO | MANTENIMIENTO EXTINTORES | 72101516 | SERVICIO DE INSPECCIÓN, MANTENIMIENTO O REPARACIÓN DE EXTINGUIDORES DE FUEGO
209570 | SERVICIO DE MANTENIMIENTO EXTINTOR AGENTE EXTINTOR CO2 | UN | MANTENIMIENTO EXTINTORES | INDIRECTOS | COM, ALQ/MTTO EQ. NO OPERATIVO | MANTENIMIENTO EXTINTORES | 72101516 | SERVICIO DE INSPECCIÓN, MANTENIMIENTO O REPARACIÓN DE EXTINGUIDORES DE FUEGO
209571 | SERVICIO DE MANTENIMIENTO EXTINTOR AGENTE EXTINTOR AGUA | UN | MANTENIMIENTO EXTINTORES | INDIRECTOS | COM, ALQ/MTTO EQ. NO OPERATIVO | MANTENIMIENTO EXTINTORES | 72101516 | SERVICIO DE INSPECCIÓN, MANTENIMIENTO O REPARACIÓN DE EXTINGUIDORES DE FUEGO
209572 | SERVICIOS DE ASISTENCIA DE PERSONAL MEDICO EXAMEN APTITUD DE ALTURAS | UN | SERVICIO ASISTENCIA MEDICA | SERVICIOS PROF/CORPORATIVOS | SERVICIOS DE RECURSOS HUMANOS | SERVICIO ASISTENCIA MEDICA | 85101604 | SERVICIOS DE ASISTENCIA DE PERSONAL MÉDICO
209573 | SERVICIOS DE ASISTENCIA DE PERSONAL MEDICO EXAMEN POST INCAPACIDAD | UN | SERVICIO ASISTENCIA MEDICA | SERVICIOS PROF/CORPORATIVOS | SERVICIOS DE RECURSOS HUMANOS | SERVICIO ASISTENCIA MEDICA | 85101604 | SERVICIOS DE ASISTENCIA DE PERSONAL MÉDICO
209574 | SERVICIOS DE ASISTENCIA DE PERSONAL MEDICO VACUNACION PERSONAS | UN | SERVICIO ASISTENCIA MEDICA | SERVICIOS PROF/CORPORATIVOS | SERVICIOS DE RECURSOS HUMANOS | SERVICIO ASISTENCIA MEDICA | 85101604 | SERVICIOS DE ASISTENCIA DE PERSONAL MÉDICO
209575 | SERVICIO CONVERESION IMAGENES MICROFILM A PDF | UN | GESTION DOCUMENTAL | INDIRECTOS | GESTION DOCUMENTAL | SERVICIOS DE REPROGRAFIA | 80161506 | SERVICIOS DE ARCHIVO DE DATOS
209576 | SERVICIO COPIA ADHESIVO BLANCO TAMAÑO CARTA | UN | GESTION DOCUMENTAL | INDIRECTOS | GESTION DOCUMENTAL | SERVICIOS DE REPROGRAFIA | 82121700 | FOTOCOPIADO
209577 | SERVICIO COPIA ADHESIVO BLANCO TAMAÑO DOBLE CARTA | UN | GESTION DOCUMENTAL | INDIRECTOS | GESTION DOCUMENTAL | SERVICIOS DE REPROGRAFIA | 82121700 | FOTOCOPIADO
209578 | SERVICIO COPIA BLANCO Y NEGRO ACETATO TAMAÑO CARTA | UN | GESTION DOCUMENTAL | INDIRECTOS | GESTION DOCUMENTAL | SERVICIOS DE REPROGRAFIA | 82121700 | FOTOCOPIADO
209579 | SERVICIO COPIA BLANCO Y NEGRO CARTULINA TAMAÑO CARTA | UN | GESTION DOCUMENTAL | INDIRECTOS | GESTION DOCUMENTAL | SERVICIOS DE REPROGRAFIA | 82121700 | FOTOCOPIADO
209580 | SERVICIO COPIA BLANCO Y NEGRO DISKETTE A ACETATO | M2 | GESTION DOCUMENTAL | INDIRECTOS | GESTION DOCUMENTAL | SERVICIOS DE REPROGRAFIA | 82121700 | FOTOCOPIADO
209581 | SERVICIO COPIA BLANCO Y NEGRO DISKETTE A PAPEL BOND | UN | GESTION DOCUMENTAL | INDIRECTOS | GESTION DOCUMENTAL | SERVICIOS DE REPROGRAFIA | 82121700 | FOTOCOPIADO
209582 | SERVICIO COPIA BLANCO Y NEGRO DOCUMENTO PAPEL SIN OPERADOR | UN | GESTION DOCUMENTAL | INDIRECTOS | GESTION DOCUMENTAL | SERVICIOS DE REPROGRAFIA | 82121700 | FOTOCOPIADO
209583 | SERVICIO COPIA BLANCO Y NEGRO FOTOCOPIAS PAPEL SIN OPERADOR | UN | GESTION DOCUMENTAL | INDIRECTOS | GESTION DOCUMENTAL | SERVICIOS DE REPROGRAFIA | 82121700 | FOTOCOPIADO
209584 | SERVICIO COPIA BLANCO Y NEGRO PAPEL BOND TAMAÑO CARTA | UN | GESTION DOCUMENTAL | INDIRECTOS | GESTION DOCUMENTAL | SERVICIOS DE REPROGRAFIA | 82121700 | FOTOCOPIADO
209585 | SERVICIO COPIA BLANCO Y NEGRO PAPEL BOND TAMAÑO CARTA EN ACETATO | UN | GESTION DOCUMENTAL | INDIRECTOS | GESTION DOCUMENTAL | SERVICIOS DE REPROGRAFIA | 82121700 | FOTOCOPIADO
209586 | SERVICIO COPIA BLANCO Y NEGRO PAPEL BOND TAMAÑO CARTA EN CARTULINA | UN | GESTION DOCUMENTAL | INDIRECTOS | GESTION DOCUMENTAL | SERVICIOS DE REPROGRAFIA | 82121700 | FOTOCOPIADO
209587 | SERVICIO COPIA BLANCO Y NEGRO PAPEL BOND TAMAÑO DOBLE CARTA | UN | GESTION DOCUMENTAL | INDIRECTOS | GESTION DOCUMENTAL | SERVICIOS DE REPROGRAFIA | 82121700 | FOTOCOPIADO
209588 | SERVICIO COPIA COLOR A DOS TINTAS ACETATO | UN | GESTION DOCUMENTAL | INDIRECTOS | GESTION DOCUMENTAL | SERVICIOS DE REPROGRAFIA | 82121700 | FOTOCOPIADO
209589 | SERVICIO COPIA COLOR A DOS TINTAS PAPEL BOND TAMAÑO CARTA | UN | GESTION DOCUMENTAL | INDIRECTOS | GESTION DOCUMENTAL | SERVICIOS DE REPROGRAFIA | 82121700 | FOTOCOPIADO
209590 | SERVICIO COPIA COLOR A DOS TINTAS PAPEL BOND TAMAÑO DOBLE CARTA | UN | GESTION DOCUMENTAL | INDIRECTOS | GESTION DOCUMENTAL | SERVICIOS DE REPROGRAFIA | 82121700 | FOTOCOPIADO
209591 | SERVICIO COPIA COLOR DISKETTE A ACETATO | UN | GESTION DOCUMENTAL | INDIRECTOS | GESTION DOCUMENTAL | SERVICIOS DE REPROGRAFIA | 82121700 | FOTOCOPIADO
209592 | SERVICIO COPIA COLOR DISKETTE A PAPEL BOND TAMAÑO CARTA | UN | GESTION DOCUMENTAL | INDIRECTOS | GESTION DOCUMENTAL | SERVICIOS DE REPROGRAFIA | 82121700 | FOTOCOPIADO
209593 | SERVICIO COPIA COLOR POLICROMIA ACETATO | UN | GESTION DOCUMENTAL | INDIRECTOS | GESTION DOCUMENTAL | SERVICIOS DE REPROGRAFIA | 82121700 | FOTOCOPIADO
209594 | SERVICIO COPIA COLOR POLICROMIA EN ACETATO | UN | GESTION DOCUMENTAL | INDIRECTOS | GESTION DOCUMENTAL | SERVICIOS DE REPROGRAFIA | 82121700 | FOTOCOPIADO
209595 | SERVICIO COPIA COLOR POLICROMIA EN PAPEL BOND TAMAÑO CARTA | UN | GESTION DOCUMENTAL | INDIRECTOS | GESTION DOCUMENTAL | SERVICIOS DE REPROGRAFIA | 82121700 | FOTOCOPIADO
209596 | SERVICIO COPIA COLOR POLICROMIA PAPEL BOND TAMAÑO CARTA | UN | GESTION DOCUMENTAL | INDIRECTOS | GESTION DOCUMENTAL | SERVICIOS DE REPROGRAFIA | 82121700 | FOTOCOPIADO
209597 | SERVICIO COPIA COLOR POLICROMIA PAPEL BOND TAMAÑO DOBLE CARTA | UN | GESTION DOCUMENTAL | INDIRECTOS | GESTION DOCUMENTAL | SERVICIOS DE REPROGRAFIA | 82121700 | FOTOCOPIADO
209598 | SERVICIO COPIA COLOR POLICROMIAEN | UN | GESTION DOCUMENTAL | INDIRECTOS | GESTION DOCUMENTAL | SERVICIOS DE REPROGRAFIA | 82121700 | FOTOCOPIADO
209599 | SERVICIO COPIA OPALINA PROPALCOTE TAMAÑO CARTA | UN | GESTION DOCUMENTAL | INDIRECTOS | GESTION DOCUMENTAL | SERVICIOS DE REPROGRAFIA | 82121700 | FOTOCOPIADO
209600 | SERVICIO COPIA PLANOS FOTOPLANO EN ALBANENE M2 | UN | GESTION DOCUMENTAL | INDIRECTOS | GESTION DOCUMENTAL | SERVICIOS DE REPROGRAFIA | 82121700 | FOTOCOPIADO
209601 | SERVICIO COPIA PLANOS FOTOPLANO PAPEL BOND M2 | UN | GESTION DOCUMENTAL | INDIRECTOS | GESTION DOCUMENTAL | SERVICIOS DE REPROGRAFIA | 82121700 | FOTOCOPIADO
209602 | SERVICIO COPIA PLANOS HELIOGRAFIA LAQUEADO M2 | UN | GESTION DOCUMENTAL | INDIRECTOS | GESTION DOCUMENTAL | SERVICIOS DE REPROGRAFIA | 82121700 | FOTOCOPIADO
209603 | SERVICIO COPIA PLANOS HELIOGRAFIA PAPEL BOND M2 | UN | GESTION DOCUMENTAL | INDIRECTOS | GESTION DOCUMENTAL | SERVICIOS DE REPROGRAFIA | 82121700 | FOTOCOPIADO
209604 | SERVICIO COPIA PLANOS HELIOGRAFIA POLIESTER M2 | UN | GESTION DOCUMENTAL | INDIRECTOS | GESTION DOCUMENTAL | SERVICIOS DE REPROGRAFIA | 82121700 | FOTOCOPIADO
209605 | SERVICIO DIGITALIZACION BLANCO Y NEGRO ESCANEO PLANOS TEMAÑO PLIEGO | UN | GESTION DOCUMENTAL | INDIRECTOS | GESTION DOCUMENTAL | SERVICIOS DE REPROGRAFIA | 81112005 | SERVICIO DE ESCANEO DE DOCUMENTOS
209606 | SERVICIO DIGITALIZACION DOCUMENTOS ESCANEO | UN | GESTION DOCUMENTAL | INDIRECTOS | GESTION DOCUMENTAL | SERVICIOS DE REPROGRAFIA | 81112005 | SERVICIO DE ESCANEO DE DOCUMENTOS
209607 | SERVICIO ENCUADERNACION A COLOR ENCUADERNACION AL CALOR | UN | GESTION DOCUMENTAL | INDIRECTOS | GESTION DOCUMENTAL | SERVICIOS DE REPROGRAFIA | 82121900 | EMPASTE DE LIBROS
209608 | SERVICIO ENCUADERNACION AL CALOR | UN | GESTION DOCUMENTAL | INDIRECTOS | GESTION DOCUMENTAL | SERVICIOS DE REPROGRAFIA | 82121900 | EMPASTE DE LIBROS
209609 | SERVICIO ENCUADERNACION ARGOLLADO ALAMBRE | UN | GESTION DOCUMENTAL | INDIRECTOS | GESTION DOCUMENTAL | SERVICIOS DE REPROGRAFIA | 82121900 | EMPASTE DE LIBROS
209610 | SERVICIO ENCUADERNACION ARGOLLADO PLASTICO | UN | GESTION DOCUMENTAL | INDIRECTOS | GESTION DOCUMENTAL | SERVICIOS DE REPROGRAFIA | 82121900 | EMPASTE DE LIBROS
209611 | SERVICIO ENCUADERNACION ARGOLLADO EN ALAMBRE | UN | GESTION DOCUMENTAL | INDIRECTOS | GESTION DOCUMENTAL | SERVICIOS DE REPROGRAFIA | 82121900 | EMPASTE DE LIBROS
209612 | SERVICIO ENCUADERNACION ARGOLLADO EN PLASTICO | UN | GESTION DOCUMENTAL | INDIRECTOS | GESTION DOCUMENTAL | SERVICIOS DE REPROGRAFIA | 82121900 | EMPASTE DE LIBROS
209613 | SERVICIO ENCUADERNACION CORTE Y REFILE DE PAPEL | UN | GESTION DOCUMENTAL | INDIRECTOS | GESTION DOCUMENTAL | SERVICIOS DE REPROGRAFIA | 82121900 | EMPASTE DE LIBROS
209614 | SERVICIO ENCUADERNACION ELABORACION TACOS DE PAPEL | UN | GESTION DOCUMENTAL | INDIRECTOS | GESTION DOCUMENTAL | SERVICIOS DE REPROGRAFIA | 82121900 | EMPASTE DE LIBROS
209615 | SERVICIO ENCUADERNACION GRAPADO | UN | GESTION DOCUMENTAL | INDIRECTOS | GESTION DOCUMENTAL | SERVICIOS DE REPROGRAFIA | 82121900 | EMPASTE DE LIBROS
209616 | SERVICIO ENCUADERNACION LUJO CON PASTA DURA | UN | GESTION DOCUMENTAL | INDIRECTOS | GESTION DOCUMENTAL | SERVICIOS DE REPROGRAFIA | 82121900 | EMPASTE DE LIBROS
209617 | SERVICIO ENCUADERNACION RUSTICA COSIDA CON NYLON | UN | GESTION DOCUMENTAL | INDIRECTOS | GESTION DOCUMENTAL | SERVICIOS DE REPROGRAFIA | 82121900 | EMPASTE DE LIBROS
209618 | SERVICIO ENCUADERNACION RUSTICA COSIDA CON NYLON LOMO PERCALIN | UN | GESTION DOCUMENTAL | INDIRECTOS | GESTION DOCUMENTAL | SERVICIOS DE REPROGRAFIA | 82121900 | EMPASTE DE LIBROS
209619 | SERVICIO ENCUADERNACION RUSTICA COSIDO CON NYLON | UN | GESTION DOCUMENTAL | INDIRECTOS | GESTION DOCUMENTAL | SERVICIOS DE REPROGRAFIA | 82121900 | EMPASTE DE LIBROS
209620 | SERVICIO ENCUADERNACION RUSTICA COSIDO CON NYLON LOMO | UN | GESTION DOCUMENTAL | INDIRECTOS | GESTION DOCUMENTAL | SERVICIOS DE REPROGRAFIA | 82121900 | EMPASTE DE LIBROS
209621 | SERVICIO ESCANEO BLANCO Y NEGRO PLANOS TEMAÑO PLIEGO | UN | GESTION DOCUMENTAL | INDIRECTOS | GESTION DOCUMENTAL | SERVICIOS DE REPROGRAFIA | 81112005 | SERVICIO DE ESCANEO DE DOCUMENTOS
209622 | SERVICIO ESCANEO DOCUMENTOS | UN | GESTION DOCUMENTAL | INDIRECTOS | GESTION DOCUMENTAL | SERVICIOS DE REPROGRAFIA | 81112005 | SERVICIO DE ESCANEO DE DOCUMENTOS
209623 | SERVICIO ESCANEO MASIVO DOCUMENTOS | UN | GESTION DOCUMENTAL | INDIRECTOS | GESTION DOCUMENTAL | SERVICIOS DE REPROGRAFIA | 81112005 | SERVICIO DE ESCANEO DE DOCUMENTOS
209624 | SERVICIO FOTOCOPIA BLANCO Y NEGRO ADHESIVO TAMAÑO CARTA | UN | GESTION DOCUMENTAL | INDIRECTOS | GESTION DOCUMENTAL | SERVICIOS DE REPROGRAFIA | 82121700 | FOTOCOPIADO
209625 | SERVICIO FOTOCOPIA BLANCO Y NEGRO ADHESIVO TAMAÑO DOBLE CARTA | UN | GESTION DOCUMENTAL | INDIRECTOS | GESTION DOCUMENTAL | SERVICIOS DE REPROGRAFIA | 82121700 | FOTOCOPIADO
209626 | SERVICIO FOTOCOPIA BLANCO Y NEGRO PAPEL BOND TAMAÑO CARTA | UN | GESTION DOCUMENTAL | INDIRECTOS | GESTION DOCUMENTAL | SERVICIOS DE REPROGRAFIA | 82121700 | FOTOCOPIADO
209627 | SERVICIO FOTOCOPIA COLOR IMPRESION ADHESIVO TAMAÑO DOBLE CARTA | UN | GESTION DOCUMENTAL | INDIRECTOS | GESTION DOCUMENTAL | SERVICIOS DE REPROGRAFIA | 82121700 | FOTOCOPIADO
209628 | SERVICIO FOTOCOPIA COLOR IMPRESION OPALINA PROPALCOTE TAMAÑO CARTA | UN | GESTION DOCUMENTAL | INDIRECTOS | GESTION DOCUMENTAL | SERVICIOS DE REPROGRAFIA | 82121700 | FOTOCOPIADO
209629 | SERVICIO FOTOCOPIA COLOR IMPRESION OPALINA PROPALCOTE TAMAÑO DOBLE CARTA | UN | GESTION DOCUMENTAL | INDIRECTOS | GESTION DOCUMENTAL | SERVICIOS DE REPROGRAFIA | 82121700 | FOTOCOPIADO
209630 | SERVICIO FOTOCOPIA OPALINA PROPALCOTE TAMAÑO CARTA | UN | GESTION DOCUMENTAL | INDIRECTOS | GESTION DOCUMENTAL | SERVICIOS DE REPROGRAFIA | 82121700 | FOTOCOPIADO
209631 | SERVICIO FOTOPLANO BLANCO Y NEGRO PAPEL BOND | C2 | GESTION DOCUMENTAL | INDIRECTOS | GESTION DOCUMENTAL | SERVICIOS DE REPROGRAFIA | 82121700 | FOTOCOPIADO
209632 | SERVICIO FOTOPLANO COLOR PAPEL BOND | C2 | GESTION DOCUMENTAL | INDIRECTOS | GESTION DOCUMENTAL | SERVICIOS DE REPROGRAFIA | 82121700 | FOTOCOPIADO
209633 | SERVICIO FOTOPLANO COLOR PAPEL BOND CM2 | C2 | GESTION DOCUMENTAL | INDIRECTOS | GESTION DOCUMENTAL | SERVICIOS DE REPROGRAFIA | 82121700 | FOTOCOPIADO
209634 | SERVICIO FOTOPLANO COLOR PAPEL BOND CMS FONDOS CM2 | UN | GESTION DOCUMENTAL | INDIRECTOS | GESTION DOCUMENTAL | SERVICIOS DE REPROGRAFIA | 82121700 | FOTOCOPIADO
209635 | SERVICIO FOTOPLANO PAPEL ALBANENE | C2 | GESTION DOCUMENTAL | INDIRECTOS | GESTION DOCUMENTAL | SERVICIOS DE REPROGRAFIA | 82121700 | FOTOCOPIADO
209636 | SERVICIO GRABACION CD | UN | GESTION DOCUMENTAL | INDIRECTOS | GESTION DOCUMENTAL | SERVICIOS DE REPROGRAFIA | 80161506 | SERVICIOS DE ARCHIVO DE DATOS
209637 | SERVICIO GRABACION DOCUMENTO EN CD | UN | GESTION DOCUMENTAL | INDIRECTOS | GESTION DOCUMENTAL | SERVICIOS DE REPROGRAFIA | 80161506 | SERVICIOS DE ARCHIVO DE DATOS
209638 | SERVICIO GRABACION DOCUMENTO EN DVD | UN | GESTION DOCUMENTAL | INDIRECTOS | GESTION DOCUMENTAL | SERVICIOS DE REPROGRAFIA | 80161506 | SERVICIOS DE ARCHIVO DE DATOS
209639 | SERVICIO GRABACION DVD | UN | GESTION DOCUMENTAL | INDIRECTOS | GESTION DOCUMENTAL | SERVICIOS DE REPROGRAFIA | 80161506 | SERVICIOS DE ARCHIVO DE DATOS
209640 | SERVICIO IMPRESION BLANCO Y NEGRO ADHESIVO TAMAÑO CARTA | UN | GESTION DOCUMENTAL | INDIRECTOS | GESTION DOCUMENTAL | SERVICIOS DE REPROGRAFIA | 82121503 | IMPRESIÓN DIGITAL
209641 | SERVICIO IMPRESION BLANCO Y NEGRO ADHESIVO TAMAÑO DOBLE CARTA | UN | GESTION DOCUMENTAL | INDIRECTOS | GESTION DOCUMENTAL | SERVICIOS DE REPROGRAFIA | 82121503 | IMPRESIÓN DIGITAL
209642 | SERVICIO IMPRESION BLANCO Y NEGRO DOCUMENTOS DOBLE CARA | UN | GESTION DOCUMENTAL | INDIRECTOS | GESTION DOCUMENTAL | SERVICIOS DE REPROGRAFIA | 82121503 | IMPRESIÓN DIGITAL
209643 | SERVICIO IMPRESION BLANCO Y NEGRO GRAN FORMATO PAPEL BOND FONDOS | CM | GESTION DOCUMENTAL | INDIRECTOS | GESTION DOCUMENTAL | SERVICIOS DE REPROGRAFIA | 82121503 | IMPRESIÓN DIGITAL
209644 | SERVICIO IMPRESION BLANCO Y NEGRO GRAN FORMATO PAPEL BOND LINEAS | CM | GESTION DOCUMENTAL | INDIRECTOS | GESTION DOCUMENTAL | SERVICIOS DE REPROGRAFIA | 82121503 | IMPRESIÓN DIGITAL
209645 | SERVICIO IMPRESION BLANCO Y NEGRO MULTIFUNCIONAL TAMAÑO DOBLE CARTA | UN | GESTION DOCUMENTAL | INDIRECTOS | GESTION DOCUMENTAL | SERVICIOS DE REPROGRAFIA | 82121503 | IMPRESIÓN DIGITAL
209646 | SERVICIO IMPRESION BLANCO Y NEGRO OPALINA PROPALCOTE TAMAÑO CARTA | UN | GESTION DOCUMENTAL | INDIRECTOS | GESTION DOCUMENTAL | SERVICIOS DE REPROGRAFIA | 82121503 | IMPRESIÓN DIGITAL
209647 | SERVICIO IMPRESION COLOR ACETATO | C2 | GESTION DOCUMENTAL | INDIRECTOS | GESTION DOCUMENTAL | SERVICIOS DE REPROGRAFIA | 82121503 | IMPRESIÓN DIGITAL
209648 | SERVICIO IMPRESION COLOR ADHESIVO TAMAÑO DOBLE CARTA | UN | GESTION DOCUMENTAL | INDIRECTOS | GESTION DOCUMENTAL | SERVICIOS DE REPROGRAFIA | 82121503 | IMPRESIÓN DIGITAL
209649 | SERVICIO IMPRESION COLOR DISKETTE A PAPEL BOND TAMAÑO CARTA | UN | GESTION DOCUMENTAL | INDIRECTOS | GESTION DOCUMENTAL | SERVICIOS DE REPROGRAFIA | 82121503 | IMPRESIÓN DIGITAL
209650 | SERVICIO IMPRESION COLOR OPALINA PROPALCOTE TAMAÑO CARTA | UN | GESTION DOCUMENTAL | INDIRECTOS | GESTION DOCUMENTAL | SERVICIOS DE REPROGRAFIA | 82121503 | IMPRESIÓN DIGITAL
209651 | SERVICIO IMPRESION COLOR OPALINA PROPALCOTE TAMAÑO DOBLE CARTA | UN | GESTION DOCUMENTAL | INDIRECTOS | GESTION DOCUMENTAL | SERVICIOS DE REPROGRAFIA | 82121503 | IMPRESIÓN DIGITAL
209652 | SERVICIO IMPRESION GRAN FORMATO PAPEL BOND CMS B/N FONDOS X CM LINEAL | UN | GESTION DOCUMENTAL | INDIRECTOS | GESTION DOCUMENTAL | SERVICIOS DE REPROGRAFIA | 82121503 | IMPRESIÓN DIGITAL
209653 | SERVICIO IMPRESION GRAN FORMATO PAPEL BOND CMS B/N LINEAS X CM LINEAL | UN | GESTION DOCUMENTAL | INDIRECTOS | GESTION DOCUMENTAL | SERVICIOS DE REPROGRAFIA | 82121503 | IMPRESIÓN DIGITAL
209654 | SERVICIO IMPRESION GRAN FORMATO PAPEL BOND CMS COLOR FONDOS CM2 | UN | GESTION DOCUMENTAL | INDIRECTOS | GESTION DOCUMENTAL | SERVICIOS DE REPROGRAFIA | 82121503 | IMPRESIÓN DIGITAL
209655 | SERVICIO IMPRESION GRAN FORMATO PAPEL BOND CMS COLOR LINEAS CM2 | UN | GESTION DOCUMENTAL | INDIRECTOS | GESTION DOCUMENTAL | SERVICIOS DE REPROGRAFIA | 82121503 | IMPRESIÓN DIGITAL
209656 | SERVICIO INGRESO METADATOS MAS DE 15 CARACTERES | UN | GESTION DOCUMENTAL | INDIRECTOS | GESTION DOCUMENTAL | SERVICIOS DE REPROGRAFIA | 80161506 | SERVICIOS DE ARCHIVO DE DATOS
209657 | SERVICIO INGRESO METADATOS>42Y<80CARACTERES | UN | GESTION DOCUMENTAL | INDIRECTOS | GESTION DOCUMENTAL | SERVICIOS DE REPROGRAFIA | 80161506 | SERVICIOS DE ARCHIVO DE DATOS
209658 | SERVICIO DE OPERACIÓN, MONITOREO Y GESTIÓN DE LA RED DE DATOS CORPORATIVA LAN/WLAN E IP/MPLS DE EPM, EN MODALIDAD REMOTA (SEDE DEL CONTRATISTA) Y CON PERSONAL SATÉLITE EN SITIO. SERVICIO 7X24 PARA MONITOREO, ATENCIÓN DE INCIDENTES Y SOLICITUDES | UN | SOFTWARE Y SERVICIOS ASOCIADOS | SERVICIOS PROF/CORPORATIVOS | SERVICIOS Y RECURSOS DE TI | SOFTWARE Y EQUIPOS ASOCIADOS | 81111800 | SERVICIOS DE SISTEMAS Y ADMINISTRACIÓN DE COMPONENTES DE SISTEMAS
209690 | TUBERIA HIERRO DUCTIL AGUA POTABLE PRESION 150MM CLASE C40 JUNTA ACERROJADA CON INSERTO METALICO Y CAMARA SIMPLE TUBO 5.5-6M | ML | TUBERIA | MATERIALES ESTANDAR | TUBERIAS ACCESORIOS DE TUBERIA | CONDUCTOS | 40171503 | TUBO DE HIERRO DÚCTIL PARA USO COMERCIAL
209691 | TUBERIA HIERRO DUCTIL AGUA POTABLE PRESION 200MM CLASE C40 JUNTA ACERROJADA CON INSERTO METALICO Y CAMARA SIMPLE TUBO 5.5-6M | ML | TUBERIA | MATERIALES ESTANDAR | TUBERIAS ACCESORIOS DE TUBERIA | CONDUCTOS | 40171503 | TUBO DE HIERRO DÚCTIL PARA USO COMERCIAL
209692 | TUBERIA HIERRO DUCTIL AGUA POTABLE PRESION 250MM CLASE C40 JUNTA ACERROJADA CON INSERTO METALICO Y CAMARA SIMPLE TUBO 5.5-6M | ML | TUBERIA | MATERIALES ESTANDAR | TUBERIAS ACCESORIOS DE TUBERIA | CONDUCTOS | 40171503 | TUBO DE HIERRO DÚCTIL PARA USO COMERCIAL
209693 | TUBERIA HIERRO DUCTIL AGUA POTABLE PRESION 300MM CLASE C40 JUNTA ACERROJADA CON INSERTO METALICO Y CAMARA SIMPLE TUBO 5.5-6M | ML | TUBERIA | MATERIALES ESTANDAR | TUBERIAS ACCESORIOS DE TUBERIA | CONDUCTOS | 40171503 | TUBO DE HIERRO DÚCTIL PARA USO COMERCIAL
209694 | TUBERIA HIERRO DUCTIL AGUA POTABLE PRESION 300MM CLASE C30 JUNTA ACERROJADA CON INSERTO METALICO Y CAMARA SIMPLE TUBO 5.5-6M | ML | TUBERIA | MATERIALES ESTANDAR | TUBERIAS ACCESORIOS DE TUBERIA | CONDUCTOS | 40171503 | TUBO DE HIERRO DÚCTIL PARA USO COMERCIAL
209695 | TUBERIA HIERRO DUCTIL AGUA POTABLE PRESION 450MM CLASE C30 JUNTA ACERROJADA CON INSERTO METALICO Y CAMARA SIMPLE TUBO 5.5-6M | ML | TUBERIA | MATERIALES ESTANDAR | TUBERIAS ACCESORIOS DE TUBERIA | CONDUCTOS | 40171503 | TUBO DE HIERRO DÚCTIL PARA USO COMERCIAL
209696 | FUENTE DE ALIMENTACION ENTRADA: BIFASICA 100/240VCA 50/60HZ 15A SALIDA: 80W 125/250VCC 15A | UN | FUENTE | EQUIPOS INGENIERIA | ACUMULADOR REGULACION TENSION | CONVERSOR-FTE-REGULADORTENSION | 39121004 | UNIDADES DE SUMINISTRO DE ENERGÍA
209697 | MODULO 24 ENTRADAS DIGITALES SEL 2244-2 PARA SEL-2240 AXION | UN | REPUESTO MODULO | EQUIPOS INGENIERIA | REPUESTOS Y EQUIPOS INGENIERA | REPUESTOS ESPECIFICOS | 20121445 | ACCESORIOS Y PARTES
209698 | MODULO 16 SALIDAS DIGITALES SEL 2244-3 PARA SEL-2240 AXION | UN | REPUESTO MODULO | EQUIPOS INGENIERIA | REPUESTOS Y EQUIPOS INGENIERA | REPUESTOS ESPECIFICOS | 20121445 | ACCESORIOS Y PARTES
209700 | SERVICIO DE ASESORIA EN METODOLOGIAS DE FORTALECIMIENTO DE DESARROLLO HUMANO CORPORATIVO | UN | CONSULTORIA | SERVICIOS PROF/CORPORATIVOS | SERVICIOS DE RECURSOS HUMANOS | CAPACITACION Y CONSULTORIA | 80101511 | SERVICIO DE ASESORAMIENTO EN RECURSOS HUMANOS
209713 | CABLE COBRE 2400KCMIL MONOPOLAR AISLADO XLPE/LLDPE 230KV 100% 90°C APANTALLADO CON CINTA NEGRO | UN | CABLE | MATERIALES ESTANDAR | CABLES Y ALAMBRES | CABLES DE COBRE | 26121634 | CABLE DE COBRE
209719 | RECTIFICADOR CARGADOR 24 VCD FLATPACK 2-24/1800HE | UN | REPUESTO RECTIFICADOR | EQUIPOS INGENIERIA | REPUESTOS Y EQUIPOS INGENIERA | REPUESTOS ESPECIFICOS | 20121445 | ACCESORIOS Y PARTES
209720 | SUICHE SELECTOR 3 POSICIONES 125/250VCD 5A | UN | SELECTOR | MATERIALES ESTANDAR | REPUESTOS MATERIALES ESTANDAR | ELEMENTOS MANDO Y SEÑALIZACION | 39122217 | INTERRUPTORES GIRATORIOS
209721 | PANTALLA TACTIL HMI ADVANTECH PPC 3150 CPU INTEL ATOM E3845 PARA SISTEMA DE CONTROL | UN | REPUESTO MONITOR | EQUIPOS INGENIERIA | REPUESTOS Y EQUIPOS INGENIERA | REPUESTOS ESPECIFICOS | 20121445 | ACCESORIOS Y PARTES
209722 | MODULO 16 SALIDAS DIGITALES SCHNEIDER ELECTRIC BMXDDO1602 PARA CONTROLADOR LOGICO PROGRAMABLE | UN | REPUESTO MODULO | EQUIPOS INGENIERIA | REPUESTOS Y EQUIPOS INGENIERA | REPUESTOS ESPECIFICOS | 20121445 | ACCESORIOS Y PARTES
209723 | CONTACTOR PRINCIPAL 3P 185A 220VCA | UN | CONTACTOR | MATERIALES ESTANDAR | ELEMENTOS PROTEC SISTE ELECTRI | CONTACTORES | 39121529 | CONTACTORES
209724 | INTERRUPTOR TERMOMAGNETICO CAJA MOLDEADA ATORNILLABLE 3X80A 70KA 415VCA | UN | INTERRUPTOR | MATERIALES ESTANDAR | ELEMENTOS PROTEC SISTE ELECTRI | INTERRUPTORES TERMOMAGNETICOS | 39121616 | BREAKERS DE CIRCUITO DE CAJA MOLDEADA
209725 | INTERRUPTOR TERMOMAGNETICO CAJA MOLDEADA ATORNILLABLE 3X6A 70KA 415VCA | UN | INTERRUPTOR | MATERIALES ESTANDAR | ELEMENTOS PROTEC SISTE ELECTRI | INTERRUPTORES TERMOMAGNETICOS | 39121616 | BREAKERS DE CIRCUITO DE CAJA MOLDEADA
209726 | INTERRUPTOR TERMOMAGNETICO CAJA MOLDEADA ATORNILLABLE 3X100A 70KA 415VCA | UN | INTERRUPTOR | MATERIALES ESTANDAR | ELEMENTOS PROTEC SISTE ELECTRI | INTERRUPTORES TERMOMAGNETICOS | 39121616 | BREAKERS DE CIRCUITO DE CAJA MOLDEADA
209727 | INTERRUPTOR TERMOMAGNETICO CAJA MOLDEADA ATORNILLABLE 3X50A 70KA 415VCA | UN | INTERRUPTOR | MATERIALES ESTANDAR | ELEMENTOS PROTEC SISTE ELECTRI | INTERRUPTORES TERMOMAGNETICOS | 39121616 | BREAKERS DE CIRCUITO DE CAJA MOLDEADA
209728 | INTERRUPTOR TERMOMAGNETICO CAJA MOLDEADA ATORNILLABLE 3X4A 70KA 415VCA | UN | INTERRUPTOR | MATERIALES ESTANDAR | ELEMENTOS PROTEC SISTE ELECTRI | INTERRUPTORES TERMOMAGNETICOS | 39121616 | BREAKERS DE CIRCUITO DE CAJA MOLDEADA
209729 | INTERRUPTOR TERMOMAGNETICO CAJA MOLDEADA FIJO In 3X32A Icu 55KA Ue 415VCA | UN | INTERRUPTOR | MATERIALES ESTANDAR | ELEMENTOS PROTEC SISTE ELECTRI | INTERRUPTORES TERMOMAGNETICOS | 39121616 | BREAKERS DE CIRCUITO DE CAJA MOLDEADA
209730 | INTERRUPTOR TERMOMAGNETICO CAJA MOLDEADA REGULABLE ATORNILLABLE 3X20A 70KA 415CVA | UN | INTERRUPTOR | MATERIALES ESTANDAR | ELEMENTOS PROTEC SISTE ELECTRI | INTERRUPTORES TERMOMAGNETICOS | 39121616 | BREAKERS DE CIRCUITO DE CAJA MOLDEADA
209731 | INTERRUPTOR TERMOMAGNETICO CAJA MOLDEADA REGULABLE ATORNILLABLE3X125A 55KA 415CVA | UN | INTERRUPTOR | MATERIALES ESTANDAR | ELEMENTOS PROTEC SISTE ELECTRI | INTERRUPTORES TERMOMAGNETICOS | 39121616 | BREAKERS DE CIRCUITO DE CAJA MOLDEADA
209732 | INTERRUPTOR TERMOMAGNETICO CAJA MOLDEADA ATORNILLABLE 3X160A 55KA 415CVA | UN | INTERRUPTOR | MATERIALES ESTANDAR | ELEMENTOS PROTEC SISTE ELECTRI | INTERRUPTORES TERMOMAGNETICOS | 39121616 | BREAKERS DE CIRCUITO DE CAJA MOLDEADA
209733 | INTERRUPTOR TERMOMAGNETICO CAJA MOLDEADA ATORNILLABLE 3X63A 70KA 415CVA | UN | INTERRUPTOR | MATERIALES ESTANDAR | ELEMENTOS PROTEC SISTE ELECTRI | INTERRUPTORES TERMOMAGNETICOS | 39121616 | BREAKERS DE CIRCUITO DE CAJA MOLDEADA
209737 | BARRAJE 4 VIAS 600V | UN | BARRAJE | MATERIALES ESTANDAR | ELEMENTOS PREMOLDEADOS | PREMOLDEADOS | 39121117 | BUS BAR
209738 | BARRAJE 6 VIAS 600V | UN | BARRAJE | MATERIALES ESTANDAR | ELEMENTOS PREMOLDEADOS | PREMOLDEADOS | 39121117 | BUS BAR
209739 | BARRAJE 8 VIAS 600V | UN | BARRAJE | MATERIALES ESTANDAR | ELEMENTOS PREMOLDEADOS | PREMOLDEADOS | 39121117 | BUS BAR
209750 | LUMINARIA LED 50W 110-277VCA 60HZ VERTICAL ASIMETRICA BLANCA NEUTRO DRIVER ELECTRONICO | UN | LUMINARIA | MATERIALES ESTANDAR | ELEMENT ALUMB PUBLICO-NAVIDEÑO | ELEMENTOS DE ALUMBRADO PUBLICO | 39111603 | ALUMBRADO DE LA VIA PUBLICA
209751 | LUMINARIA LED 50W 110-277VCA 60HZ VERTICAL SIMETRICA BLANCA NEUTRO DRIVER ELECTRONICO | UN | LUMINARIA | MATERIALES ESTANDAR | ELEMENT ALUMB PUBLICO-NAVIDEÑO | ELEMENTOS DE ALUMBRADO PUBLICO | 39111603 | ALUMBRADO DE LA VIA PUBLICA
209752 | MOLDE DE GRAFITO UNION X CABLE 250KCM - CABLE 250KCM | UN | MOLDE | MATERIALES ESTANDAR | HERRAJES ELEMENTOS DE SUJECION | HERRAJES PARA PUESTA A TIERRA | 31102210 | OBJETOS DE COBRE FUNDIDOS EN MOLDE DE GRAFITO
209753 | MOLDE DE GRAFITO UNION T CABLE 250KCM - CABLE 2/0AWG | UN | MOLDE | MATERIALES ESTANDAR | HERRAJES ELEMENTOS DE SUJECION | HERRAJES PARA PUESTA A TIERRA | 31102210 | OBJETOS DE COBRE FUNDIDOS EN MOLDE DE GRAFITO
209754 | MOLDE DE GRAFITO UNION T CABLE 250KCM - CABLE 250KCM | UN | MOLDE | MATERIALES ESTANDAR | HERRAJES ELEMENTOS DE SUJECION | HERRAJES PARA PUESTA A TIERRA | 31102210 | OBJETOS DE COBRE FUNDIDOS EN MOLDE DE GRAFITO
209755 | MOLDE DE GRAFITO UNION RECTA CABLE 250KCM - CABLE 250KCM | UN | MOLDE | MATERIALES ESTANDAR | HERRAJES ELEMENTOS DE SUJECION | HERRAJES PARA PUESTA A TIERRA | 31102210 | OBJETOS DE COBRE FUNDIDOS EN MOLDE DE GRAFITO
209756 | MOLDE DE GRAFITO UNION T CABLE 250KCM - VARILLA PAT 5/8" | UN | MOLDE | MATERIALES ESTANDAR | HERRAJES ELEMENTOS DE SUJECION | HERRAJES PARA PUESTA A TIERRA | 31102210 | OBJETOS DE COBRE FUNDIDOS EN MOLDE DE GRAFITO
209757 | MOLDE DE GRAFITO UNION T CABLE 4/0AWG - CABLE 2/0AWG | UN | MOLDE | MATERIALES ESTANDAR | HERRAJES ELEMENTOS DE SUJECION | HERRAJES PARA PUESTA A TIERRA | 31102210 | OBJETOS DE COBRE FUNDIDOS EN MOLDE DE GRAFITO
209758 | RELE DE PROTECCION BANCO CONDENSADORES 16 ENTRADAS DIGITALES 22 SALIDAS DIGITALES TENSION DEL TP 50-140VCA CORRIENTE DEL TC 5A TENSION DE POLARIZACION 125VCC COMUNICACION ETHERNET TCP/IP-IEC61850 | UN | IED | EQUIPOS INGENIERIA | EQUIPO PROTEC MANIOBRA S/E-R/D | EQUIPO PROTECCION MANIOBRA S/E | 39122331 | RELÉS DE CONTROL
209761 | DISCO DE CORTE METAL-ACERO INOXIDABLE 7" X 1/8" A 30 T TIPO 27 | UN | DISCO ABRASIVO | SOPORTE A LA OPERACIÓN | CONSUMIBLES | CONSUMIBLES DE HERRAMIENTAS | 31191506 | DISCOS ABRASIVOS
209762 | DISCO DE CORTE METAL-ACERO INOXIDABLE 9" X 1/8" A 30 T TIPO 27 | UN | DISCO ABRASIVO | SOPORTE A LA OPERACIÓN | CONSUMIBLES | CONSUMIBLES DE HERRAMIENTAS | 31191506 | DISCOS ABRASIVOS
209763 | DISCO DE CORTE ACERO INOXIDABLE 4 1/2" X 5/32" A 30 T TIPO 42 | UN | DISCO ABRASIVO | SOPORTE A LA OPERACIÓN | CONSUMIBLES | CONSUMIBLES DE HERRAMIENTAS | 31191506 | DISCOS ABRASIVOS
209764 | DISCO DE CORTE ACERO INOXIDABLE 7" X 5/32" A 30 T TIPO 42 | UN | DISCO ABRASIVO | SOPORTE A LA OPERACIÓN | CONSUMIBLES | CONSUMIBLES DE HERRAMIENTAS | 31191506 | DISCOS ABRASIVOS
209765 | DISCO DE DESBASTE METAL 7" X 1/4" A 24 T TIPO 27 | UN | DISCO ABRASIVO | SOPORTE A LA OPERACIÓN | CONSUMIBLES | CONSUMIBLES DE HERRAMIENTAS | 31191506 | DISCOS ABRASIVOS
209766 | DISCO DE DESBASTE METAL 7" X 1/4" A 24 R TIPO 27 | UN | DISCO ABRASIVO | SOPORTE A LA OPERACIÓN | CONSUMIBLES | CONSUMIBLES DE HERRAMIENTAS | 31191506 | DISCOS ABRASIVOS
209767 | DISCO DE DESBASTE METAL 4 1/2" X 1/4" A 24 T TIPO 27 | UN | DISCO ABRASIVO | SOPORTE A LA OPERACIÓN | CONSUMIBLES | CONSUMIBLES DE HERRAMIENTAS | 31191506 | DISCOS ABRASIVOS
209768 | DISCO DE DESBASTE ACERO INOXIDABLE 4 1/2" X 1/4" A 30 T TIPO 27 | UN | DISCO ABRASIVO | SOPORTE A LA OPERACIÓN | CONSUMIBLES | CONSUMIBLES DE HERRAMIENTAS | 31191506 | DISCOS ABRASIVOS
209769 | DISCO DE DESBASTE ACERO INOXIDABLE 7" X 1/4" A 30 T TIPO 27 | UN | DISCO ABRASIVO | SOPORTE A LA OPERACIÓN | CONSUMIBLES | CONSUMIBLES DE HERRAMIENTAS | 31191506 | DISCOS ABRASIVOS
209770 | DISCO DE DESBASTE METAL 4 1/2" X 1/4" ZA 120 T TIPO 27 | UN | DISCO ABRASIVO | SOPORTE A LA OPERACIÓN | CONSUMIBLES | CONSUMIBLES DE HERRAMIENTAS | 31191506 | DISCOS ABRASIVOS
209771 | DISCO DE DESBASTE METAL 4 1/2" X 1/4" ZA 40 T TIPO 29 | UN | DISCO ABRASIVO | SOPORTE A LA OPERACIÓN | CONSUMIBLES | CONSUMIBLES DE HERRAMIENTAS | 31191506 | DISCOS ABRASIVOS
209772 | DISCO DE DESBASTE METAL 4 1/2" X 1/4" ZA 60 T TIPO 29 | UN | DISCO ABRASIVO | SOPORTE A LA OPERACIÓN | CONSUMIBLES | CONSUMIBLES DE HERRAMIENTAS | 31191506 | DISCOS ABRASIVOS
209773 | DISCO DE DESBASTE METAL 4 1/2" X 1/4" ZA 80 T TIPO 42 | UN | DISCO ABRASIVO | SOPORTE A LA OPERACIÓN | CONSUMIBLES | CONSUMIBLES DE HERRAMIENTAS | 31191506 | DISCOS ABRASIVOS
209774 | GRATA CIRCULAR ONDULADA 6" X 1" | UN | GRATA | SOPORTE A LA OPERACIÓN | CONSUMIBLES | CONSUMIBLES DE HERRAMIENTAS | 31171805 | CEPILLOS DE RUEDA
209775 | GRATA CIRCULAR ENTORCHADA 6" X 1/2" | UN | GRATA | SOPORTE A LA OPERACIÓN | CONSUMIBLES | CONSUMIBLES DE HERRAMIENTAS | 31171805 | CEPILLOS DE RUEDA
209776 | GRATA CIRCULAR ENTORCHADA 4 1/2" X 1/2" | UN | GRATA | SOPORTE A LA OPERACIÓN | CONSUMIBLES | CONSUMIBLES DE HERRAMIENTAS | 31171805 | CEPILLOS DE RUEDA
209777 | GRATA CIRCULAR ENTORCHADA 4 1/2" X 3/8" | UN | GRATA | SOPORTE A LA OPERACIÓN | CONSUMIBLES | CONSUMIBLES DE HERRAMIENTAS | 31171805 | CEPILLOS DE RUEDA
209778 | HOJA DE SIERRA 14" X 1 1/4" 10 DIENTES POR PULGADA | UN | HOJA SIERRA | SOPORTE A LA OPERACIÓN | CONSUMIBLES | CONSUMIBLES DE HERRAMIENTAS | 23241621 | CUCHILLA DE SIERRA DE VARILLA
209779 | HOJA DE SIERRA 18" X 1 1/4" 10 DIENTES POR PULGADA | UN | HOJA SIERRA | SOPORTE A LA OPERACIÓN | CONSUMIBLES | CONSUMIBLES DE HERRAMIENTAS | 23241621 | CUCHILLA DE SIERRA DE VARILLA
209780 | HOJA DE SIERRA 12" X 1/2" 18 DIENTES POR PULGADA | UN | HOJA SIERRA | SOPORTE A LA OPERACIÓN | CONSUMIBLES | CONSUMIBLES DE HERRAMIENTAS | 23241621 | CUCHILLA DE SIERRA DE VARILLA
209781 | HOJA DE SIERRA 12" X 1/2" 24 DIENTES POR PULGADA | UN | HOJA SIERRA | SOPORTE A LA OPERACIÓN | CONSUMIBLES | CONSUMIBLES DE HERRAMIENTAS | 23241621 | CUCHILLA DE SIERRA DE VARILLA
209782 | HOJA DE SIERRA PARA CALADORA PARA METAL ESPIGO EN T 3 5/8" 11-14 DIENTES POR PULGADA | UN | HOJA SIERRA | SOPORTE A LA OPERACIÓN | CONSUMIBLES | CONSUMIBLES DE HERRAMIENTAS | 27112802 | HOJAS DE SIERRA
209783 | HOJA DE SIERRA PARA CALADORA PARA METAL ESPIGO EN T 3 5/8" 17-24 DIENTES POR PULGADA | UN | HOJA SIERRA | SOPORTE A LA OPERACIÓN | CONSUMIBLES | CONSUMIBLES DE HERRAMIENTAS | 27112802 | HOJAS DE SIERRA
209784 | HOJA DE SIERRA PARA CALADORA PARA MADERA ESPIGO EN T 5 1/4" 5-10 DIENTES POR PULGADA | UN | HOJA SIERRA | SOPORTE A LA OPERACIÓN | CONSUMIBLES | CONSUMIBLES DE HERRAMIENTAS | 27112802 | HOJAS DE SIERRA
209785 | HOJA DE SIERRA SIN FIN ACERO RAPIDO 3/4" 8-12 DIENTES POR PULGADA | UN | HOJA SIERRA | SOPORTE A LA OPERACIÓN | CONSUMIBLES | CONSUMIBLES DE HERRAMIENTAS | 23242112 | CUCHILLA DE SIERRA DE BANDA PARA CORTAR METAL
209786 | HOJA DE SIERRA SIN FIN ACERO RAPIDO 3/4" 6-10 DIENTES POR PULGADA | UN | HOJA SIERRA | SOPORTE A LA OPERACIÓN | CONSUMIBLES | CONSUMIBLES DE HERRAMIENTAS | 23242112 | CUCHILLA DE SIERRA DE BANDA PARA CORTAR METAL
209787 | HOJA DE SIERRA SIN FIN ACERO RAPIDO 3/4" 10-14 DIENTES POR PULGADA | UN | HOJA SIERRA | SOPORTE A LA OPERACIÓN | CONSUMIBLES | CONSUMIBLES DE HERRAMIENTAS | 23242112 | CUCHILLA DE SIERRA DE BANDA PARA CORTAR METAL
209788 | BROCA DE ACERO RAPIDO 12MM X 151MM CON ENCASTRE CONVENCIONAL | UN | BROCA | SOPORTE A LA OPERACIÓN | CONSUMIBLES | CONSUMIBLES DE HERRAMIENTAS | 20111614 | BROCAS INDUSTRIALES
209789 | BROCA DE ACERO RAPIDO 2MM X 49MM CON ENCASTRE CONVENCIONAL | UN | BROCA | SOPORTE A LA OPERACIÓN | CONSUMIBLES | CONSUMIBLES DE HERRAMIENTAS | 20111614 | BROCAS INDUSTRIALES
209790 | BROCA DE ACERO RAPIDO 3MM X 61MM CON ENCASTRE CONVENCIONAL | UN | BROCA | SOPORTE A LA OPERACIÓN | CONSUMIBLES | CONSUMIBLES DE HERRAMIENTAS | 20111614 | BROCAS INDUSTRIALES
209791 | BROCA DE ACERO RAPIDO 4MM X 75MM CON ENCASTRE CONVENCIONAL | UN | BROCA | SOPORTE A LA OPERACIÓN | CONSUMIBLES | CONSUMIBLES DE HERRAMIENTAS | 20111614 | BROCAS INDUSTRIALES
209792 | BROCA DE ACERO RAPIDO 5MM X 86MM CON ENCASTRE CONVENCIONAL | UN | BROCA | SOPORTE A LA OPERACIÓN | CONSUMIBLES | CONSUMIBLES DE HERRAMIENTAS | 20111614 | BROCAS INDUSTRIALES
209793 | BROCA DE ACERO RAPIDO 5.5MM X 93MM CON ENCASTRE CONVENCIONAL | UN | BROCA | SOPORTE A LA OPERACIÓN | CONSUMIBLES | CONSUMIBLES DE HERRAMIENTAS | 20111614 | BROCAS INDUSTRIALES
209794 | BROCA DE ACERO RAPIDO 6MM X 93MM CON ENCASTRE CONVENCIONAL | UN | BROCA | SOPORTE A LA OPERACIÓN | CONSUMIBLES | CONSUMIBLES DE HERRAMIENTAS | 20111614 | BROCAS INDUSTRIALES
209795 | BROCA DE ACERO RAPIDO 6.5MM X 101MM CON ENCASTRE CONVENCIONAL | UN | BROCA | SOPORTE A LA OPERACIÓN | CONSUMIBLES | CONSUMIBLES DE HERRAMIENTAS | 20111614 | BROCAS INDUSTRIALES
209796 | BROCA DE ACERO RAPIDO 8MM X 117MM CON ENCASTRE CONVENCIONAL | UN | BROCA | SOPORTE A LA OPERACIÓN | CONSUMIBLES | CONSUMIBLES DE HERRAMIENTAS | 20111614 | BROCAS INDUSTRIALES
209797 | BROCA DE ACERO RAPIDO 7MM X 109MM CON ENCASTRE CONVENCIONAL | UN | BROCA | SOPORTE A LA OPERACIÓN | CONSUMIBLES | CONSUMIBLES DE HERRAMIENTAS | 20111614 | BROCAS INDUSTRIALES
209798 | BROCA DE ACERO RAPIDO 9MM X 125MM CON ENCASTRE CONVENCIONAL | UN | BROCA | SOPORTE A LA OPERACIÓN | CONSUMIBLES | CONSUMIBLES DE HERRAMIENTAS | 20111614 | BROCAS INDUSTRIALES
209799 | BROCA ACERO RAPIDO ENCASTRE CONVENCIONAL 15MMX178MM | UN | BROCA | SOPORTE A LA OPERACIÓN | CONSUMIBLES | CONSUMIBLES DE HERRAMIENTAS | 20111614 | BROCAS INDUSTRIALES
209800 | BROCA ACERO RAPIDO ENCASTRE CONVENCIONAL 3/4"X205MM | UN | BROCA | SOPORTE A LA OPERACIÓN | CONSUMIBLES | CONSUMIBLES DE HERRAMIENTAS | 20111614 | BROCAS INDUSTRIALES
209801 | BROCA ACERO RAPIDO ENCASTRE CONVENCIONAL 5/8"X186MM | UN | BROCA | SOPORTE A LA OPERACIÓN | CONSUMIBLES | CONSUMIBLES DE HERRAMIENTAS | 20111614 | BROCAS INDUSTRIALES
209802 | BROCA CARBURO DE TUNGSTENO ENCASTRE SDS MAX 1/2"X14" | UN | BROCA | SOPORTE A LA OPERACIÓN | CONSUMIBLES | CONSUMIBLES DE HERRAMIENTAS | 20111614 | BROCAS INDUSTRIALES
209803 | BROCA CARBURO DE TUNGSTENO ENCASTRE SDS MAX 5/8"X14" | UN | BROCA | SOPORTE A LA OPERACIÓN | CONSUMIBLES | CONSUMIBLES DE HERRAMIENTAS | 20111614 | BROCAS INDUSTRIALES
209804 | BROCA CARBURO DE TUNGSTENO ENCASTRE SDS MAX 3/4"X21" | UN | BROCA | SOPORTE A LA OPERACIÓN | CONSUMIBLES | CONSUMIBLES DE HERRAMIENTAS | 20111614 | BROCAS INDUSTRIALES
209805 | BROCA CARBURO DE TUNGSTENO ENCASTRE SDS MAX 9/16"X14" | UN | BROCA | SOPORTE A LA OPERACIÓN | CONSUMIBLES | CONSUMIBLES DE HERRAMIENTAS | 20111614 | BROCAS INDUSTRIALES
209806 | BROCA CARBURO DE TUNGSTENO ENCASTRE SDS MAX 1"X21" | UN | BROCA | SOPORTE A LA OPERACIÓN | CONSUMIBLES | CONSUMIBLES DE HERRAMIENTAS | 20111614 | BROCAS INDUSTRIALES
209807 | BROCA CARBURO DE TUNGSTENO ENCASTRE SDS MAX 7/8"X13" | UN | BROCA | SOPORTE A LA OPERACIÓN | CONSUMIBLES | CONSUMIBLES DE HERRAMIENTAS | 20111614 | BROCAS INDUSTRIALES
209808 | BROCA CARBURO DE TUNGSTENO ENCASTRE SDS MAX 3/4"X13" | UN | BROCA | SOPORTE A LA OPERACIÓN | CONSUMIBLES | CONSUMIBLES DE HERRAMIENTAS | 20111614 | BROCAS INDUSTRIALES
209809 | BROCA CARBURO DE TUNGSTENO ENCASTRE SDS MAX 5/8"X22" | UN | BROCA | SOPORTE A LA OPERACIÓN | CONSUMIBLES | CONSUMIBLES DE HERRAMIENTAS | 20111614 | BROCAS INDUSTRIALES
209810 | BROCA CARBURO DE TUNGSTENO ENCASTRE SDS MAX 7/8"X21" | UN | BROCA | SOPORTE A LA OPERACIÓN | CONSUMIBLES | CONSUMIBLES DE HERRAMIENTAS | 20111614 | BROCAS INDUSTRIALES
209811 | BROCA DE ACERO RAPIDO 10.5MM X 133MM CON ENCASTRE CONVENCIONAL | UN | BROCA | SOPORTE A LA OPERACIÓN | CONSUMIBLES | CONSUMIBLES DE HERRAMIENTAS | 20111614 | BROCAS INDUSTRIALES
209812 | BROCA DE ACERO RAPIDO 13MM X 151MM CON ENCASTRE CONVENCIONAL | UN | BROCA | SOPORTE A LA OPERACIÓN | CONSUMIBLES | CONSUMIBLES DE HERRAMIENTAS | 20111614 | BROCAS INDUSTRIALES
209813 | BROCA DE ACERO RAPIDO 2.5MM X 57MM CON ENCASTRE CONVENCIONAL | UN | BROCA | SOPORTE A LA OPERACIÓN | CONSUMIBLES | CONSUMIBLES DE HERRAMIENTAS | 20111614 | BROCAS INDUSTRIALES
209814 | BROCA DE ACERO RAPIDO 3.5MM X 70MM CON ENCASTRE CONVENCIONAL | UN | BROCA | SOPORTE A LA OPERACIÓN | CONSUMIBLES | CONSUMIBLES DE HERRAMIENTAS | 20111614 | BROCAS INDUSTRIALES
209815 | BROCA DE ACERO RAPIDO 4.5MM X 80MM CON ENCASTRE CONVENCIONAL | UN | BROCA | SOPORTE A LA OPERACIÓN | CONSUMIBLES | CONSUMIBLES DE HERRAMIENTAS | 20111614 | BROCAS INDUSTRIALES
209816 | BROCA DE ACERO RAPIDO 8.5MM X 117MM CON ENCASTRE CONVENCIONAL | UN | BROCA | SOPORTE A LA OPERACIÓN | CONSUMIBLES | CONSUMIBLES DE HERRAMIENTAS | 20111614 | BROCAS INDUSTRIALES
209817 | BROCA DE ACERO RAPIDO 9.5MM X 125MM CON ENCASTRE CONVENCIONAL | UN | BROCA | SOPORTE A LA OPERACIÓN | CONSUMIBLES | CONSUMIBLES DE HERRAMIENTAS | 20111614 | BROCAS INDUSTRIALES
209818 | BROCA CARBURO DE TUNGSTENO ENCASTRE CONVENCIONAL 9/16"X2" | UN | BROCA | SOPORTE A LA OPERACIÓN | CONSUMIBLES | CONSUMIBLES DE HERRAMIENTAS | 20111614 | BROCAS INDUSTRIALES
209819 | BROCA CARBURO DE TUNGSTENO ENCASTRE SDS PLUS 1/2"X12" | UN | BROCA | SOPORTE A LA OPERACIÓN | CONSUMIBLES | CONSUMIBLES DE HERRAMIENTAS | 20111614 | BROCAS INDUSTRIALES
209820 | BROCA CARBURO DE TUNGSTENO ENCASTRE SDS PLUS 1/4"X6" | UN | BROCA | SOPORTE A LA OPERACIÓN | CONSUMIBLES | CONSUMIBLES DE HERRAMIENTAS | 20111614 | BROCAS INDUSTRIALES
209821 | BROCA CARBURO DE TUNGSTENO ENCASTRE SDS PLUS 3/4"X12" | UN | BROCA | SOPORTE A LA OPERACIÓN | CONSUMIBLES | CONSUMIBLES DE HERRAMIENTAS | 20111614 | BROCAS INDUSTRIALES
209822 | BROCA CARBURO DE TUNGSTENO ENCASTRE SDS PLUS 3/8"X6" | UN | BROCA | SOPORTE A LA OPERACIÓN | CONSUMIBLES | CONSUMIBLES DE HERRAMIENTAS | 20111614 | BROCAS INDUSTRIALES
209823 | BROCA CARBURO DE TUNGSTENO ENCASTRE SDS PLUS 5/16"X6" | UN | BROCA | SOPORTE A LA OPERACIÓN | CONSUMIBLES | CONSUMIBLES DE HERRAMIENTAS | 20111614 | BROCAS INDUSTRIALES
209824 | BROCA CARBURO DE TUNGSTENO ENCASTRE SDS PLUS 5/8"X8" | UN | BROCA | SOPORTE A LA OPERACIÓN | CONSUMIBLES | CONSUMIBLES DE HERRAMIENTAS | 20111614 | BROCAS INDUSTRIALES
209825 | BROCA DE CENTRO ACERO RAPIDO NUMERO 3 | UN | BROCA | SOPORTE A LA OPERACIÓN | CONSUMIBLES | CONSUMIBLES DE HERRAMIENTAS | 27112840 | BROCA GUÍA
209826 | BROCA DE CENTRO ACERO RAPIDO NUMERO 4 | UN | BROCA | SOPORTE A LA OPERACIÓN | CONSUMIBLES | CONSUMIBLES DE HERRAMIENTAS | 27112840 | BROCA GUÍA
209827 | BROCA DE CENTRO ACERO RAPIDO NUMERO 2 | UN | BROCA | SOPORTE A LA OPERACIÓN | CONSUMIBLES | CONSUMIBLES DE HERRAMIENTAS | 27112840 | BROCA GUÍA
209828 | AVELLANADOR 5/8" 5 FILOS ACERO RAPIDO | UN | AVELLANADOR | SOPORTE A LA OPERACIÓN | CONSUMIBLES | CONSUMIBLES DE HERRAMIENTAS | 27112812 | AVELLANADORES
209829 | AVELLANADOR 3/4" 5 FILOS ACERO RAPIDO | UN | AVELLANADOR | SOPORTE A LA OPERACIÓN | CONSUMIBLES | CONSUMIBLES DE HERRAMIENTAS | 27112812 | AVELLANADORES
209830 | BURIL DE CARBURO DERECHO 3/8" | UN | BURIL | SOPORTE A LA OPERACIÓN | CONSUMIBLES | CONSUMIBLES DE HERRAMIENTAS | 23242119 | BROCA DE TORNO
209831 | BURIL DE CARBURO DERECHO 1/2" | UN | BURIL | SOPORTE A LA OPERACIÓN | CONSUMIBLES | CONSUMIBLES DE HERRAMIENTAS | 23242119 | BROCA DE TORNO
209832 | BURIL DE CARBURO IZQUIERDO 3/8" | UN | BURIL | SOPORTE A LA OPERACIÓN | CONSUMIBLES | CONSUMIBLES DE HERRAMIENTAS | 23242119 | BROCA DE TORNO
209833 | BURIL DE CARBURO IZQUIERDO 1/2" | UN | BURIL | SOPORTE A LA OPERACIÓN | CONSUMIBLES | CONSUMIBLES DE HERRAMIENTAS | 23242119 | BROCA DE TORNO
209834 | BURIL DE CARBURO RECTO 1/2" | UN | BURIL | SOPORTE A LA OPERACIÓN | CONSUMIBLES | CONSUMIBLES DE HERRAMIENTAS | 23242119 | BROCA DE TORNO
209835 | BURIL DE CARBURO RECTO 3/8" | UN | BURIL | SOPORTE A LA OPERACIÓN | CONSUMIBLES | CONSUMIBLES DE HERRAMIENTAS | 23242119 | BROCA DE TORNO
209836 | FRESA ROTATIVA ACERO RAPIDO CONICA 1/2" X 1/4" | UN | FRESA | SOPORTE A LA OPERACIÓN | CONSUMIBLES | CONSUMIBLES DE HERRAMIENTAS | 23251706 | REBABAS GIRATORIAS
209837 | FRESA ROTATIVA ACERO RAPIDO CONICA 3/8" X 1/4" | UN | FRESA | SOPORTE A LA OPERACIÓN | CONSUMIBLES | CONSUMIBLES DE HERRAMIENTAS | 23251706 | REBABAS GIRATORIAS
209838 | FRESA ROTATIVA ACERO RAPIDO CILINDRICA 3/8" X 1/4" | UN | FRESA | SOPORTE A LA OPERACIÓN | CONSUMIBLES | CONSUMIBLES DE HERRAMIENTAS | 23251706 | REBABAS GIRATORIAS
209839 | FRESA ROTATIVA ACERO RAPIDO CILINDRICA 1/2" X 1/4" | UN | FRESA | SOPORTE A LA OPERACIÓN | CONSUMIBLES | CONSUMIBLES DE HERRAMIENTAS | 23251706 | REBABAS GIRATORIAS
209840 | DISCO DE LIJA PARA LIJADORA EXCENTRICA 150MM P80 | UN | DISCO DE LIJA | SOPORTE A LA OPERACIÓN | CONSUMIBLES | CONSUMIBLES DE HERRAMIENTAS | 27112742 | LIJA DE DISCO
209841 | DISCO DE LIJA PARA LIJADORA EXCENTRICA 150MM P100 | UN | DISCO DE LIJA | SOPORTE A LA OPERACIÓN | CONSUMIBLES | CONSUMIBLES DE HERRAMIENTAS | 27112742 | LIJA DE DISCO
209842 | DISCO DE LIJA PARA LIJADORA EXCENTRICA 150MM P120 | UN | DISCO DE LIJA | SOPORTE A LA OPERACIÓN | CONSUMIBLES | CONSUMIBLES DE HERRAMIENTAS | 27112742 | LIJA DE DISCO
209843 | DISCO DE LIJA PARA LIJADORA EXCENTRICA 150MM P240 | UN | DISCO DE LIJA | SOPORTE A LA OPERACIÓN | CONSUMIBLES | CONSUMIBLES DE HERRAMIENTAS | 27112742 | LIJA DE DISCO
209844 | DISCO DE LIJA PARA LIJADORA EXCENTRICA 150MM P40 | UN | DISCO DE LIJA | SOPORTE A LA OPERACIÓN | CONSUMIBLES | CONSUMIBLES DE HERRAMIENTAS | 27112742 | LIJA DE DISCO
209845 | PIEDRA PARA AMOLADORA ELECTRICA 6" GRANO 80 VASTAGO 1 1/4" | UN | PIEDRA AMOLADORA | SOPORTE A LA OPERACIÓN | CONSUMIBLES | CONSUMIBLES DE HERRAMIENTAS | 23131505 | CABEZAS DE PULIR
209846 | PIEDRA PARA AMOLADORA ELECTRICA 6" GRANO 100 VASTAGO 1 1/4" | UN | PIEDRA AMOLADORA | SOPORTE A LA OPERACIÓN | CONSUMIBLES | CONSUMIBLES DE HERRAMIENTAS | 23131505 | CABEZAS DE PULIR
209847 | AMARRE NYLON 100MM X 2.5MM BLANCO | UN | AMARRE | SOPORTE A LA OPERACIÓN | CONSUMIBLES | CONSUMIBLES DE FERRETERIA | 39121703 | ENLACES DE CABLES
209848 | AMARRE NYLON 100MM X 3.2MM BLANCO | UN | AMARRE | SOPORTE A LA OPERACIÓN | CONSUMIBLES | CONSUMIBLES DE FERRETERIA | 39121703 | ENLACES DE CABLES
209849 | AMARRE NYLON 150MM X 3.2MM NEGRO | UN | AMARRE | SOPORTE A LA OPERACIÓN | CONSUMIBLES | CONSUMIBLES DE FERRETERIA | 39121703 | ENLACES DE CABLES
209850 | AMARRE NYLON 200MM X 4.6MM BLANCO | UN | AMARRE | SOPORTE A LA OPERACIÓN | CONSUMIBLES | CONSUMIBLES DE FERRETERIA | 39121703 | ENLACES DE CABLES
209851 | AMARRE NYLON 200MM X 4.6MM NEGRO | UN | AMARRE | SOPORTE A LA OPERACIÓN | CONSUMIBLES | CONSUMIBLES DE FERRETERIA | 39121703 | ENLACES DE CABLES
209852 | AMARRE NYLON 300MM X 4.8MM BLANCO | UN | AMARRE | SOPORTE A LA OPERACIÓN | CONSUMIBLES | CONSUMIBLES DE FERRETERIA | 39121703 | ENLACES DE CABLES
209853 | AMARRE NYLON 300MM X 4.8MM NEGRO | UN | AMARRE | SOPORTE A LA OPERACIÓN | CONSUMIBLES | CONSUMIBLES DE FERRETERIA | 39121703 | ENLACES DE CABLES
209854 | AMARRE NYLON 550MM X 4.8MM NEGRO | UN | AMARRE | SOPORTE A LA OPERACIÓN | CONSUMIBLES | CONSUMIBLES DE FERRETERIA | 39121703 | ENLACES DE CABLES
209855 | CINTA VELCRO 1/2" X 20CM POR 10UN | BS | CINTA | SOPORTE A LA OPERACIÓN | CONSUMIBLES | CONSUMIBLES DE FERRETERIA | 11162114 | TELAS O CINTAS DE VELCRO
209856 | CINTA DE TEFLON 1/2" X 10M | UN | CINTA | SOPORTE A LA OPERACIÓN | CONSUMIBLES | CONSUMIBLES DE FERRETERIA | 31201514 | CINTA DE SELLADO DE HILO DE POLI TETRAFLUORETILENO (PTFE)
209857 | CINTA SEÑALIZACION 15CM X 100M | UN | CINTA | SOPORTE A LA OPERACIÓN | CONSUMIBLES | CONSUMIBLES DE FERRETERIA | 31201516 | CINTA REFLECTIVA
209858 | LAMINA TRIPLEX 19MM X 2.44M X 1.22M- LA LÁMINA O TABLERO DEBE ESTAR EN PERFECTAS CONDICIONES SIN PRESENCIA DE ABOLLADURAS O RAYONES | UN | TRIPLEX | SOPORTE A LA OPERACIÓN | CONSUMIBLES | CONSUMIBLES DE FERRETERIA | 11122001 | TRIPLEX
209859 | LAMINA TRIPLEX 4MM X 2.44M X 1.22M- LA LÁMINA O TABLERO DEBE ESTAR EN PERFECTAS CONDICIONES SIN PRESENCIA DE ABOLLADURAS O RAYONES | UN | TRIPLEX | SOPORTE A LA OPERACIÓN | CONSUMIBLES | CONSUMIBLES DE FERRETERIA | 11122001 | TRIPLEX
209860 | HOJA DE LIJA DE AGUA NUMERO 120 | UN | LIJA | SOPORTE A LA OPERACIÓN | CONSUMIBLES | CONSUMIBLES DE FERRETERIA | 27111918 | LIJA MANUAL
209861 | HOJA DE LIJA DE AGUA NUMERO 100 | UN | LIJA | SOPORTE A LA OPERACIÓN | CONSUMIBLES | CONSUMIBLES DE FERRETERIA | 27111918 | LIJA MANUAL
209862 | HOJA DE LIJA DE AGUA NUMERO 80 | UN | LIJA | SOPORTE A LA OPERACIÓN | CONSUMIBLES | CONSUMIBLES DE FERRETERIA | 27111918 | LIJA MANUAL
209863 | HOJA DE LIJA DE AGUA NUMERO 240 | UN | LIJA | SOPORTE A LA OPERACIÓN | CONSUMIBLES | CONSUMIBLES DE FERRETERIA | 27111918 | LIJA MANUAL
209864 | HOJA DE LIJA DE AGUA NUMERO 320 | UN | LIJA | SOPORTE A LA OPERACIÓN | CONSUMIBLES | CONSUMIBLES DE FERRETERIA | 27111918 | LIJA MANUAL
209865 | HOJA DE LIJA DE AGUA NUMERO 360 | UN | LIJA | SOPORTE A LA OPERACIÓN | CONSUMIBLES | CONSUMIBLES DE FERRETERIA | 27111918 | LIJA MANUAL
209866 | HOJA DE LIJA DE AGUA NUMERO 400 | UN | LIJA | SOPORTE A LA OPERACIÓN | CONSUMIBLES | CONSUMIBLES DE FERRETERIA | 27111918 | LIJA MANUAL
209867 | HOJA DE LIJA DE AGUA NUMERO 600 | UN | LIJA | SOPORTE A LA OPERACIÓN | CONSUMIBLES | CONSUMIBLES DE FERRETERIA | 27111918 | LIJA MANUAL
209868 | BROCHA 1" MANGO DE MADERA | UN | BROCHA | SOPORTE A LA OPERACIÓN | CONSUMIBLES | CONSUMIBLES DE FERRETERIA | 31211904 | BROCHAS
209869 | BROCHA 1/2" MANGO DE MADERA | UN | BROCHA | SOPORTE A LA OPERACIÓN | CONSUMIBLES | CONSUMIBLES DE FERRETERIA | 31211904 | BROCHAS
209870 | BROCHA 2" MANGO DE MADERA | UN | BROCHA | SOPORTE A LA OPERACIÓN | CONSUMIBLES | CONSUMIBLES DE FERRETERIA | 31211904 | BROCHAS
209871 | BROCHA 3" MANGO DE MADERA | UN | BROCHA | SOPORTE A LA OPERACIÓN | CONSUMIBLES | CONSUMIBLES DE FERRETERIA | 31211904 | BROCHAS
209872 | BROCHA 4" MANGO DE MADERA | UN | BROCHA | SOPORTE A LA OPERACIÓN | CONSUMIBLES | CONSUMIBLES DE FERRETERIA | 31211904 | BROCHAS
209873 | BROCHA 5" MANGO DE MADERA | UN | BROCHA | SOPORTE A LA OPERACIÓN | CONSUMIBLES | CONSUMIBLES DE FERRETERIA | 31211904 | BROCHAS
209874 | ELECTRODO REVESTIDO E6011 3/32" | KG | ELECTRODO | SOPORTE A LA OPERACIÓN | CONSUMIBLES | CONSUMIBLES DE FERRETERIA | 23271810 | ELECTRODO DE SOLDADURA
209875 | ELECTRODO REVESTIDO E6011 1/8" | KG | ELECTRODO | SOPORTE A LA OPERACIÓN | CONSUMIBLES | CONSUMIBLES DE FERRETERIA | 23271810 | ELECTRODO DE SOLDADURA
209876 | ELECTRODO REVESTIDO E7018 1/8" | KG | ELECTRODO | SOPORTE A LA OPERACIÓN | CONSUMIBLES | CONSUMIBLES DE FERRETERIA | 23271810 | ELECTRODO DE SOLDADURA
209877 | ELECTRODO REVESTIDO E6010 3/32" | KG | ELECTRODO | SOPORTE A LA OPERACIÓN | CONSUMIBLES | CONSUMIBLES DE FERRETERIA | 23271810 | ELECTRODO DE SOLDADURA
209878 | ELECTRODO REVESTIDO E6010 1/8" | KG | ELECTRODO | SOPORTE A LA OPERACIÓN | CONSUMIBLES | CONSUMIBLES DE FERRETERIA | 23271810 | ELECTRODO DE SOLDADURA
209879 | ELECTRODO REVESTIDO E6013 3/32" | KG | ELECTRODO | SOPORTE A LA OPERACIÓN | CONSUMIBLES | CONSUMIBLES DE FERRETERIA | 23271810 | ELECTRODO DE SOLDADURA
209880 | ELECTRODO REVESTIDO E6013 1/8" | KG | ELECTRODO | SOPORTE A LA OPERACIÓN | CONSUMIBLES | CONSUMIBLES DE FERRETERIA | 23271810 | ELECTRODO DE SOLDADURA
209881 | VARILLA APORTE PARA SOLDADURA AUTOGENA DE BRONCE 3/32" COBRE 56-61% ESTAÑO 0.25-1.1% | UN | SOLDADURA AUTOGENA | SOPORTE A LA OPERACIÓN | CONSUMIBLES | CONSUMIBLES DE FERRETERIA | 23271813 | ALAMBRE DE SOLDADURA
209882 | VARILLA APORTE PARA SOLDADURA AUTOGENA DE BRONCE 1/8" COBRE 56-61% ESTAÑO 0.25-1.1% | UN | SOLDADURA AUTOGENA | SOPORTE A LA OPERACIÓN | CONSUMIBLES | CONSUMIBLES DE FERRETERIA | 23271813 | ALAMBRE DE SOLDADURA
209883 | VARILLA APORTE PARA SOLDADURA AUTOGENA DE BRONCE 1/16" COBRE 56-61% ESTAÑO 0.25-1.1% | UN | SOLDADURA AUTOGENA | SOPORTE A LA OPERACIÓN | CONSUMIBLES | CONSUMIBLES DE FERRETERIA | 23271813 | ALAMBRE DE SOLDADURA
209884 | VARILLA APORTE PARA SOLDADURA AUTOGENA DE PLATA 50% 1/2" | UN | SOLDADURA AUTOGENA | SOPORTE A LA OPERACIÓN | CONSUMIBLES | CONSUMIBLES DE FERRETERIA | 23271813 | ALAMBRE DE SOLDADURA
209885 | TARJETA PARA MARCACION DE BORNERAS 10 HILERAS 1 AL 10 VERTICAL COLOR BLANCO TEXTO NEGRO | UN | TARJETA MARCACION | SOPORTE A LA OPERACIÓN | CONSUMIBLES | CONSUMIBLES DE FERRETERIA | 55121610 | ETIQUETAS NUMERADAS CONSECUTIVAMENTE
209886 | TARJETA PARA MARCACION DE BORNERAS 10 HILERAS 1 AL 10 HORIZONTAL COLOR BLANCO TEXTO NEGRO | UN | TARJETA MARCACION | SOPORTE A LA OPERACIÓN | CONSUMIBLES | CONSUMIBLES DE FERRETERIA | 55121610 | ETIQUETAS NUMERADAS CONSECUTIVAMENTE
209887 | TARJETA PARA MARCACION DE BORNERAS 10 HILERAS 11 AL 20 VERTICAL COLOR BLANCO TEXTO NEGRO | UN | TARJETA MARCACION | SOPORTE A LA OPERACIÓN | CONSUMIBLES | CONSUMIBLES DE FERRETERIA | 55121610 | ETIQUETAS NUMERADAS CONSECUTIVAMENTE
209888 | TARJETA PARA MARCACION DE BORNERAS 10 HILERAS 11 AL 20 HORIZONTAL COLOR BLANCO TEXTO NEGRO | UN | TARJETA MARCACION | SOPORTE A LA OPERACIÓN | CONSUMIBLES | CONSUMIBLES DE FERRETERIA | 55121610 | ETIQUETAS NUMERADAS CONSECUTIVAMENTE
209889 | TARJETA PARA MARCACION DE BORNERAS 10 HILERAS 21 AL 30 VERTICAL COLOR BLANCO TEXTO NEGRO | UN | TARJETA MARCACION | SOPORTE A LA OPERACIÓN | CONSUMIBLES | CONSUMIBLES DE FERRETERIA | 55121610 | ETIQUETAS NUMERADAS CONSECUTIVAMENTE
209890 | TARJETA PARA MARCACION DE BORNERAS 10 HILERAS 21 AL 30 HORIZONTAL COLOR BLANCO TEXTO NEGRO | UN | TARJETA MARCACION | SOPORTE A LA OPERACIÓN | CONSUMIBLES | CONSUMIBLES DE FERRETERIA | 55121610 | ETIQUETAS NUMERADAS CONSECUTIVAMENTE
209891 | TARJETA PARA MARCACION DE BORNERAS 10 HILERAS 31 AL 40 VERTICAL COLOR BLANCO TEXTO NEGRO | UN | TARJETA MARCACION | SOPORTE A LA OPERACIÓN | CONSUMIBLES | CONSUMIBLES DE FERRETERIA | 55121610 | ETIQUETAS NUMERADAS CONSECUTIVAMENTE
209892 | TARJETA PARA MARCACION DE BORNERAS 10 HILERAS 31 AL 40 HORIZONTAL COLOR BLANCO TEXTO NEGRO | UN | TARJETA MARCACION | SOPORTE A LA OPERACIÓN | CONSUMIBLES | CONSUMIBLES DE FERRETERIA | 55121610 | ETIQUETAS NUMERADAS CONSECUTIVAMENTE
209893 | TARJETA PARA MARCACION DE BORNERAS 10 HILERAS 41 AL 50 VERTICAL COLOR BLANCO TEXTO NEGRO | UN | TARJETA MARCACION | SOPORTE A LA OPERACIÓN | CONSUMIBLES | CONSUMIBLES DE FERRETERIA | 55121610 | ETIQUETAS NUMERADAS CONSECUTIVAMENTE
209894 | TARJETA PARA MARCACION DE BORNERAS 10 HILERAS 41 AL 50 HORIZONTAL COLOR BLANCO TEXTO NEGRO | UN | TARJETA MARCACION | SOPORTE A LA OPERACIÓN | CONSUMIBLES | CONSUMIBLES DE FERRETERIA | 55121610 | ETIQUETAS NUMERADAS CONSECUTIVAMENTE
209895 | TARJETA PARA MARCACION DE BORNERAS 10 HILERAS 51 AL 60 VERTICAL COLOR BLANCO TEXTO NEGRO | UN | TARJETA MARCACION | SOPORTE A LA OPERACIÓN | CONSUMIBLES | CONSUMIBLES DE FERRETERIA | 55121610 | ETIQUETAS NUMERADAS CONSECUTIVAMENTE
209896 | TARJETA PARA MARCACION DE BORNERAS 10 HILERAS 51 AL 60 HORIZONTAL COLOR BLANCO TEXTO NEGRO | UN | TARJETA MARCACION | SOPORTE A LA OPERACIÓN | CONSUMIBLES | CONSUMIBLES DE FERRETERIA | 55121610 | ETIQUETAS NUMERADAS CONSECUTIVAMENTE
209897 | TARJETA PARA MARCACION DE BORNERAS 10 HILERAS 61 AL 70 VERTICAL COLOR BLANCO TEXTO NEGRO | UN | TARJETA MARCACION | SOPORTE A LA OPERACIÓN | CONSUMIBLES | CONSUMIBLES DE FERRETERIA | 55121610 | ETIQUETAS NUMERADAS CONSECUTIVAMENTE
209898 | TARJETA PARA MARCACION DE BORNERAS 10 HILERAS 61 AL 70 HORIZONTAL COLOR BLANCO TEXTO NEGRO | UN | TARJETA MARCACION | SOPORTE A LA OPERACIÓN | CONSUMIBLES | CONSUMIBLES DE FERRETERIA | 55121610 | ETIQUETAS NUMERADAS CONSECUTIVAMENTE
209899 | ANILLOS PARA MARCACION DE CABLE ROTULO 0 CALIBRE 20-10AWG AMARILLO PVC | UN | ANILLO MARCACION | SOPORTE A LA OPERACIÓN | CONSUMIBLES | CONSUMIBLES DE FERRETERIA | 55121619 | ETIQUETAS NO ADHESIVAS
209900 | ANILLOS PARA MARCACION DE CABLE ROTULO 1 CALIBRE 20-10AWG AMARILLO PVC | UN | ANILLO MARCACION | SOPORTE A LA OPERACIÓN | CONSUMIBLES | CONSUMIBLES DE FERRETERIA | 55121619 | ETIQUETAS NO ADHESIVAS
209901 | ANILLOS PARA MARCACION DE CABLE ROTULO 2 CALIBRE 20-10AWG AMARILLO PVC | UN | ANILLO MARCACION | SOPORTE A LA OPERACIÓN | CONSUMIBLES | CONSUMIBLES DE FERRETERIA | 55121619 | ETIQUETAS NO ADHESIVAS
209902 | ANILLOS PARA MARCACION DE CABLE ROTULO 3 CALIBRE 20-10AWG AMARILLO PVC | UN | ANILLO MARCACION | SOPORTE A LA OPERACIÓN | CONSUMIBLES | CONSUMIBLES DE FERRETERIA | 55121619 | ETIQUETAS NO ADHESIVAS
209903 | ANILLOS PARA MARCACION DE CABLE ROTULO 4 CALIBRE 20-10AWG AMARILLO PVC | UN | ANILLO MARCACION | SOPORTE A LA OPERACIÓN | CONSUMIBLES | CONSUMIBLES DE FERRETERIA | 55121619 | ETIQUETAS NO ADHESIVAS
209904 | ANILLOS PARA MARCACION DE CABLE ROTULO 5 CALIBRE 20-10AWG AMARILLO PVC | UN | ANILLO MARCACION | SOPORTE A LA OPERACIÓN | CONSUMIBLES | CONSUMIBLES DE FERRETERIA | 55121619 | ETIQUETAS NO ADHESIVAS
209905 | ANILLOS PARA MARCACION DE CABLE ROTULO 6 CALIBRE 20-10AWG AMARILLO PVC | UN | ANILLO MARCACION | SOPORTE A LA OPERACIÓN | CONSUMIBLES | CONSUMIBLES DE FERRETERIA | 55121619 | ETIQUETAS NO ADHESIVAS
209906 | ANILLOS PARA MARCACION DE CABLE ROTULO 7 CALIBRE 20-10AWG AMARILLO PVC | UN | ANILLO MARCACION | SOPORTE A LA OPERACIÓN | CONSUMIBLES | CONSUMIBLES DE FERRETERIA | 55121619 | ETIQUETAS NO ADHESIVAS
209907 | ANILLOS PARA MARCACION DE CABLE ROTULO 8 CALIBRE 20-10AWG AMARILLO PVC | UN | ANILLO MARCACION | SOPORTE A LA OPERACIÓN | CONSUMIBLES | CONSUMIBLES DE FERRETERIA | 55121619 | ETIQUETAS NO ADHESIVAS
209908 | ANILLOS PARA MARCACION DE CABLE ROTULO 9 CALIBRE 20-10AWG AMARILLO PVC | UN | ANILLO MARCACION | SOPORTE A LA OPERACIÓN | CONSUMIBLES | CONSUMIBLES DE FERRETERIA | 55121619 | ETIQUETAS NO ADHESIVAS
209909 | PLATINA ALUMINIO 6063 3/16" X 1" X 6M | ML | PLATINA | SOPORTE A LA OPERACIÓN | CONSUMIBLES | CONSUMIBLES DE FERRETERIA | 31231404 | PLATINA DE ALUMINIO
209910 | PLATINA COBRE 99% 3/16" X 1" X 1M | ML | PLATINA | SOPORTE A LA OPERACIÓN | CONSUMIBLES | CONSUMIBLES DE FERRETERIA | 31231405 | PLATINA DE COBRE
209911 | PLATINA HIERRO 3/16" X 1 1/2" X 6M | UN | PLATINA | SOPORTE A LA OPERACIÓN | CONSUMIBLES | CONSUMIBLES DE FERRETERIA | 30265401 | LÁMINA DE HIERRO DÚCTIL ENROLLADA EN CALIENTE
209912 | BAYETILLA 100CM X 72CM ALGODON BLANCO | UN | BAYETILLA | SOPORTE A LA OPERACIÓN | CONSUMIBLES | CONSUMIBLES DE FERRETERIA | 11161701 | TEXTILES DE ALGODÓN DE TEJIDO SIMPLE
209913 | BAYETILLA 100CM X 72CM ALGODON ROJO | UN | BAYETILLA | SOPORTE A LA OPERACIÓN | CONSUMIBLES | CONSUMIBLES DE FERRETERIA | 11161701 | TEXTILES DE ALGODÓN DE TEJIDO SIMPLE
209914 | LIENCILLO 100CM X 150CM ALGODON BLANCO | UN | LIENCILLO | SOPORTE A LA OPERACIÓN | CONSUMIBLES | CONSUMIBLES DE FERRETERIA | 11161702 | TEXTILES DE ALGODÓN DE TEJIDO DE PANA
209919 | RELE AUXILIAR RIEL 125VCC 50MS 3 CONTACTOS CONMUTABLES 6A | UN | RELE | EQUIPOS INGENIERIA | EQUIPO PROTEC MANIOBRA S/E-R/D | RELES | 39122307 | RELÉ AUXILIAR
209920 | CONECTOR COMPRESION CUÑA COBRE 4-2AWG A VARILLA 5/8" PARA PUESTA A TIERRA | UN | CONECTOR | MATERIALES ESTANDAR | ELEMENTOS DE CONEXION | CONECTORES | 39121409 | CONECTORES DE CABLES ELÉCTRICOS
209921 | CONECTOR TRANSVERSAL ELASTICO CUÑA COBRE 8AWG A VARILLA 5/8" PARA PUESTA A TIERRA | UN | CONECTOR | MATERIALES ESTANDAR | ELEMENTOS DE CONEXION | CONECTORES | 39121409 | CONECTORES DE CABLES ELÉCTRICOS
209922 | PROTECTOR AUDITIVO DE SILICONA MOLDEABLE INSERCION 20 DB REUTILIZABLE PERZONALIZADO PROTECCION AUDITIVA | PR | PROTECTOR | SOPORTE A LA OPERACIÓN | DOTACION | ELEMENTOS PROTECCION PERSONAL | 46181901 | TAPONES DE OÍDOS
209923 | PROTECTOR AUDITIVO TPE DE INSERCION CON TRIPLE CUÑA 20 DB REUTILIZABLE GENERICO PROTECCION AUDITIVA | PR | PROTECTOR | SOPORTE A LA OPERACIÓN | DOTACION | ELEMENTOS PROTECCION PERSONAL | 46181901 | TAPONES DE OÍDOS
209924 | PROTECTOR AUDITIVO DE COPA CON DIADEMA 23 DB REUTILIZABLE GENERICO PROTECCION AUDITIVA | UN | PROTECTOR | SOPORTE A LA OPERACIÓN | DOTACION | ELEMENTOS PROTECCION PERSONAL | 46181901 | TAPONES DE OÍDOS
209925 | PROTECTOR AUDITIVO DE COPA PARA ACOPLAR A CASCO 23 DB REUTILIZABLE GENERICO PROTECCION AUDITIVA | UN | PROTECTOR | SOPORTE A LA OPERACIÓN | DOTACION | ELEMENTOS PROTECCION PERSONAL | 46181901 | TAPONES DE OÍDOS
209926 | PROTECTOR AUDITIVO DE ESPUMA EXPANDIBLE 20 DB DESECHABLE GENERICO PROTECCION AUDITIVA | PR | PROTECTOR | SOPORTE A LA OPERACIÓN | DOTACION | ELEMENTOS PROTECCION PERSONAL | 46181901 | TAPONES DE OÍDOS
209927 | CASCO DE SEGURIDAD CAPITAN TIPO I CLASE E BLANCO PROTECCION CABEZA | UN | CASCO | SOPORTE A LA OPERACIÓN | DOTACION | ELEMENTOS PROTECCION PERSONAL | 46181704 | CASCOS DE SEGURIDAD
209928 | CASCO DE SEGURIDAD SOMBRERO TIPO I CLASE E BLANCO PROTECCION CABEZA | UN | CASCO | SOPORTE A LA OPERACIÓN | DOTACION | ELEMENTOS PROTECCION PERSONAL | 46181704 | CASCOS DE SEGURIDAD
209929 | BARBUQUEJO PLASTICO CINTA NO ELASTICA PARA CASO DE SEGURIDAD PUNTOS DE APOYO LATERAL Y POSTERIOR PROTECCION CABEZA | UN | CASCO | SOPORTE A LA OPERACIÓN | DOTACION | ELEMENTOS PROTECCION PERSONAL | 46181706 | PARTES DE CASCOS O ACCESORIOS
209930 | SISTEMA DE SUSPENSION EN NYLON PARA CASCO DE SEGURIDAD CON AJUSTE TIPO RACHET CUATRO PUNTOS DE APOYO BANDA ANTI-SUDOR REMOVIBLE PROTECCION CABEZA | UN | CASCO | SOPORTE A LA OPERACIÓN | DOTACION | ELEMENTOS PROTECCION PERSONAL | 46181706 | PARTES DE CASCOS O ACCESORIOS
209931 | DELANTAL PROTECTOR DE NITRILO CON SOPORTE EN POLIESTER PROTECCION CUERPO | UN | DELANTAL | SOPORTE A LA OPERACIÓN | DOTACION | ELEMENTOS PROTECCION PERSONAL | 46181501 | DELANTALES PROTECTORES
209932 | DELANTAL PROTECTOR PARA SOLDADURA EN CUERO PROTECCION CUERPO | UN | DELANTAL | SOPORTE A LA OPERACIÓN | DOTACION | ELEMENTOS PROTECCION PERSONAL | 46181548 | DELANTAL DE SOLDADURA
209933 | CHAQUETA SOLDADURA PROTECCION FUEGO REPENTINO ATPV 12CAL/CM2 T/M PROTECION CUERPO | UN | CHAQUETA | SOPORTE A LA OPERACIÓN | DOTACION | ELEMENTOS PROTECCION PERSONAL | 46181508 | ROPA PARA DEMORAR EL FUEGO
209934 | IMPERMEABLE MOTOCICLISTA PVC SOBRE POLIESTER PROTECCION CUERPO | UN | IMPERMEABLE | SOPORTE A LA OPERACIÓN | DOTACION | ELEMENTOS PROTECCION PERSONAL | 46181545 | VESTIDO IMPERMEABLE
209935 | IMPERMEABLE TIPO PONCHO PVC SOBRE POLIESTER PROTECCION CUERPO | UN | IMPERMEABLE | SOPORTE A LA OPERACIÓN | DOTACION | ELEMENTOS PROTECCION PERSONAL | 46181546 | CAPA IMPERMEABLE
209936 | OVEROL PARA FONTANERIA CON BOTAS INTEGRADAS PVC SOPORTADO EN POLIESTER PROTECCION CUERPO | UN | OVEROL | SOPORTE A LA OPERACIÓN | DOTACION | ELEMENTOS PROTECCION PERSONAL | 46181503 | OVEROLES DE PROTECCIÓN
209937 | OVEROL PARA FONTANERIA PVC SOPORTADO EN POLIESTER PROTECCION CUERPO | UN | OVEROL | SOPORTE A LA OPERACIÓN | DOTACION | ELEMENTOS PROTECCION PERSONAL | 46181503 | OVEROLES DE PROTECCIÓN
209938 | TRAJE PROTECCION QUIMICA TIPO 6 TALLA XL PROTECCION CUERPO | UN | TRAJE | SOPORTE A LA OPERACIÓN | DOTACION | ELEMENTOS PROTECCION PERSONAL | 46181528 | VESTIDO PROTECTOR
209939 | GUANTE NITRILO 8MILS 9"/10" TALLA 8/M LABORATORIO DE PRUEBAS PROTECCION MANOS | CJ | GUANTE | SOPORTE A LA OPERACIÓN | DOTACION | ELEMENTOS PROTECCION PERSONAL | 46181541 | GUANTES RESISTENTES A LOS QUÍMICOS
209940 | GUANTE NITRILO 8MILS 9"/10" TALLA 9/L LABORATORIO DE PRUEBAS PROTECCION MANOS | CJ | GUANTE | SOPORTE A LA OPERACIÓN | DOTACION | ELEMENTOS PROTECCION PERSONAL | 46181541 | GUANTES RESISTENTES A LOS QUÍMICOS
209941 | GUANTE NITRILO 3-5MILS 9"/10" TALLA 8/M USO GENERAL PROTECCION MANOS CAJA X 100 UN | CJ | GUANTE | SOPORTE A LA OPERACIÓN | DOTACION | ELEMENTOS PROTECCION PERSONAL | 46181541 | GUANTES RESISTENTES A LOS QUÍMICOS
209942 | GUANTE NITRILO 3-5MILS 9"/10" TALLA 9/L USO GENERAL PROTECCION MANOS CAJA X 100 UN | CJ | GUANTE | SOPORTE A LA OPERACIÓN | DOTACION | ELEMENTOS PROTECCION PERSONAL | 46181541 | GUANTES RESISTENTES A LOS QUÍMICOS
209943 | GUANTE NITRILO 22MILS 18" TALLA 8/M ACABADO RUGOSO MANIPULACION DE ACEITES PROTECCION MANOS | PR | GUANTE | SOPORTE A LA OPERACIÓN | DOTACION | ELEMENTOS PROTECCION PERSONAL | 46181541 | GUANTES RESISTENTES A LOS QUÍMICOS
209944 | GUANTE NITRILO 22MILS 18" TALLA 9/L ACABADO RUGOSO MANIPULACION DE ACEITES PROTECCION MANOS | PR | GUANTE | SOPORTE A LA OPERACIÓN | DOTACION | ELEMENTOS PROTECCION PERSONAL | 46181541 | GUANTES RESISTENTES A LOS QUÍMICOS
209945 | GUANTE PVC 22MILS 23" TALLA 8/M ACABADO RUGOSO MANIPULACION DE ACEITE PROTECCION MANOS | PR | GUANTE | SOPORTE A LA OPERACIÓN | DOTACION | ELEMENTOS PROTECCION PERSONAL | 46181541 | GUANTES RESISTENTES A LOS QUÍMICOS
209946 | GUANTE PVC 22MILS 23" TALLA 9/L ACABADO RUGOSO MANIPULACION DE ACEITE PROTECCION MANOS | PR | GUANTE | SOPORTE A LA OPERACIÓN | DOTACION | ELEMENTOS PROTECCION PERSONAL | 46181541 | GUANTES RESISTENTES A LOS QUÍMICOS
209947 | GUANTE CUERO CARNAZA 2.4MM 12" TALLA 8/M TRABAJO PESADO PROTECCION MANOS | PR | GUANTE | SOPORTE A LA OPERACIÓN | DOTACION | ELEMENTOS PROTECCION PERSONAL | 46181504 | GUANTES DE PROTECCIÓN
209948 | GUANTE CUERO CARNAZA 2.4MM 12" TALLA 9/L TRABAJO PESADO PROTECCION MANOS | PR | GUANTE | SOPORTE A LA OPERACIÓN | DOTACION | ELEMENTOS PROTECCION PERSONAL | 46181504 | GUANTES DE PROTECCIÓN
209949 | GUANTE CUERO VAQUETA 2MM 12" TALLA 8/M TRABAJO LIVIANO PROTECCION MANOS | PR | GUANTE | SOPORTE A LA OPERACIÓN | DOTACION | ELEMENTOS PROTECCION PERSONAL | 46181504 | GUANTES DE PROTECCIÓN
209950 | GUANTE CUERO VAQUETA 2MM 12" TALLA 9/L TRABAJO LIVIANO PROTECCION MANOS | PR | GUANTE | SOPORTE A LA OPERACIÓN | DOTACION | ELEMENTOS PROTECCION PERSONAL | 46181504 | GUANTES DE PROTECCIÓN
209951 | GUANTE CUERO VAQUETA 2MM 9" TALLA 8/M TRABAJO LIVIANO PROTECCION MANOS | PR | GUANTE | SOPORTE A LA OPERACIÓN | DOTACION | ELEMENTOS PROTECCION PERSONAL | 46181504 | GUANTES DE PROTECCIÓN
209952 | GUANTE CUERO VAQUETA 2MM 9" TALLA 9/L TRABAJO LIVIANO PROTECCION MANOS | PR | GUANTE | SOPORTE A LA OPERACIÓN | DOTACION | ELEMENTOS PROTECCION PERSONAL | 46181504 | GUANTES DE PROTECCIÓN
209953 | GUANTES DE TEJIDO RECUBIERTO DE NITRILO 9" TALLA M TRABAJO LIVIANO PROTECCION MANOS | PR | GUANTE | SOPORTE A LA OPERACIÓN | DOTACION | ELEMENTOS PROTECCION PERSONAL | 46181504 | GUANTES DE PROTECCIÓN
209954 | GUANTES DE TEJIDO RECUBIERTO DE NITRILO 9" TALLA L TRABAJO LIVIANO PROTECCION MANOS | PR | GUANTE | SOPORTE A LA OPERACIÓN | DOTACION | ELEMENTOS PROTECCION PERSONAL | 46181504 | GUANTES DE PROTECCIÓN
209955 | GUANTE CUERO FORRO ALGODON 1.5MM 14" TALLA 8/M SOLDADURA PROTECCION MANOS | PR | GUANTE | SOPORTE A LA OPERACIÓN | DOTACION | ELEMENTOS PROTECCION PERSONAL | 46181504 | GUANTES DE PROTECCIÓN
209956 | GUANTE CUERO FORRO ALGODON 1.5MM 14" TALLA 9/L SOLDADURA PROTECCION MANOS | PR | GUANTE | SOPORTE A LA OPERACIÓN | DOTACION | ELEMENTOS PROTECCION PERSONAL | 46181504 | GUANTES DE PROTECCIÓN
209959 | GUANTE PROTECTOR TALLA 8 PARA GUANTE DIELECTRICO 1000V CL 0 CUERO PROTECCION MANOS | PR | GUANTE | SOPORTE A LA OPERACIÓN | DOTACION | ELEMENTOS PROTECCION PERSONAL | 46181537 | GUANTES AISLANTES
209960 | GUANTE PROTECTOR TALLA 9 PARA GUANTE DIELECTRICO 1000V CL 0 CUERO PROTECCION MANOS | PR | GUANTE | SOPORTE A LA OPERACIÓN | DOTACION | ELEMENTOS PROTECCION PERSONAL | 46181537 | GUANTES AISLANTES
209961 | GUANTE INTERIOR ALGODON O TELA ELASTICA TALLA 8/M KIT GUANTE DIELECTRICO PROTECCION MANOS | PR | GUANTE | SOPORTE A LA OPERACIÓN | DOTACION | ELEMENTOS PROTECCION PERSONAL | 46181504 | GUANTES DE PROTECCIÓN
209962 | GUANTE INTERIOR ALGODON O TELA ELASTICA TALLA 9/L KIT GUANTE DIELECTRICO PROTECCION MANOS | PR | GUANTE | SOPORTE A LA OPERACIÓN | DOTACION | ELEMENTOS PROTECCION PERSONAL | 46181504 | GUANTES DE PROTECCIÓN
209963 | KIT GUANTE DIELECTRICO CL 00 500V GUANTE INTERIOR GUANTE PROTECTOR TALLA 8 PROTECCION MANOS | UN | GUANTE | SOPORTE A LA OPERACIÓN | DOTACION | ELEMENTOS PROTECCION PERSONAL | 46181537 | GUANTES AISLANTES
209964 | KIT GUANTE DIELECTRICO CL 00 500V GUANTE INTERIOR GUANTE PROTECTOR TALLA 9 PROTECCION MANOS | UN | GUANTE | SOPORTE A LA OPERACIÓN | DOTACION | ELEMENTOS PROTECCION PERSONAL | 46181537 | GUANTES AISLANTES
209965 | KIT GUANTE DIELECTRICO CL 0 1000V GUANTE INTERIOR GUANTE PROTECTOR TALLA 8 PROTECCION MANOS | UN | GUANTE | SOPORTE A LA OPERACIÓN | DOTACION | ELEMENTOS PROTECCION PERSONAL | 46181537 | GUANTES AISLANTES
209966 | KIT GUANTE DIELECTRICO CL 0 1000V GUANTE INTERIOR GUANTE PROTECTOR TALLA 9 PROTECCION MANOS | UN | GUANTE | SOPORTE A LA OPERACIÓN | DOTACION | ELEMENTOS PROTECCION PERSONAL | 46181537 | GUANTES AISLANTES
209967 | KIT GUANTE DIELECTRICO CL 2 17000V GUANTE INTERIOR GUANTE PROTECTOR TALLA 8 PROTECCION MANOS | UN | GUANTE | SOPORTE A LA OPERACIÓN | DOTACION | ELEMENTOS PROTECCION PERSONAL | 46181537 | GUANTES AISLANTES
209968 | KIT GUANTE DIELECTRICO CL 2 17000V GUANTE INTERIOR GUANTE PROTECTOR TALLA 9 PROTECCION MANOS | UN | GUANTE | SOPORTE A LA OPERACIÓN | DOTACION | ELEMENTOS PROTECCION PERSONAL | 46181537 | GUANTES AISLANTES
209969 | KIT GUANTE DIELECTRICO CL 4 36000V GUANTE INTERIOR GUANTE PROTECTOR TALLA 8 PROTECCION MANOS | UN | GUANTE | SOPORTE A LA OPERACIÓN | DOTACION | ELEMENTOS PROTECCION PERSONAL | 46181537 | GUANTES AISLANTES
209970 | KIT GUANTE DIELECTRICO CL 4 36000V GUANTE INTERIOR GUANTE PROTECTOR TALLA 9 PROTECCION MANOS | UN | GUANTE | SOPORTE A LA OPERACIÓN | DOTACION | ELEMENTOS PROTECCION PERSONAL | 46181537 | GUANTES AISLANTES
209971 | CODERA DE PROTECCION PARA MOTOCICLISTA TALLA UNICA PROTECCION CUERPO | PR | CODERA | SOPORTE A LA OPERACIÓN | DOTACION | ELEMENTOS PROTECCION PERSONAL | 46181514 | PROTECTORES DE CODOS
209972 | RODILLERA DE PROTECCION PARA MOTOCICLISTA TALLA UNICA PROTECCION CUERPO | PR | RODILLERA | SOPORTE A LA OPERACIÓN | DOTACION | ELEMENTOS PROTECCION PERSONAL | 46181505 | RODILLERAS DE PROTECCIÓN
209973 | CASCO INTEGRAL MOTOCICLISTA TALLA M PROTECCION MOTOCICLISTA | UN | CASCO | SOPORTE A LA OPERACIÓN | DOTACION | ELEMENTOS PROTECCION PERSONAL | 46181705 | CASCOS PARA MOTOCICLISTAS
209974 | CASCO INTEGRAL MOTOCICLISTA TALLA L PROTECCION MOTOCICLISTA | UN | CASCO | SOPORTE A LA OPERACIÓN | DOTACION | ELEMENTOS PROTECCION PERSONAL | 46181705 | CASCOS PARA MOTOCICLISTAS
209975 | CASCO INTEGRAL MOTOCICLISTA TALLA XL PROTECCION MOTOCICLISTA | UN | CASCO | SOPORTE A LA OPERACIÓN | DOTACION | ELEMENTOS PROTECCION PERSONAL | 46181705 | CASCOS PARA MOTOCICLISTAS
209976 | CASCO ABATIBLE MOTOCICLISTA TALLA M PROTECCION MOTOCICLISTA | UN | CASCO | SOPORTE A LA OPERACIÓN | DOTACION | ELEMENTOS PROTECCION PERSONAL | 46181705 | CASCOS PARA MOTOCICLISTAS
209977 | CASCO ABATIBLE MOTOCICLISTA TALLA L PROTECCION MOTOCICLISTA | UN | CASCO | SOPORTE A LA OPERACIÓN | DOTACION | ELEMENTOS PROTECCION PERSONAL | 46181705 | CASCOS PARA MOTOCICLISTAS
209978 | CASCO ABATIBLE MOTOCICLISTA TALLA XL PROTECCION MOTOCICLISTA | UN | CASCO | SOPORTE A LA OPERACIÓN | DOTACION | ELEMENTOS PROTECCION PERSONAL | 46181705 | CASCOS PARA MOTOCICLISTAS
209979 | VISOR EXTERNO CASCO INTEGRAL PROTECCION MOTOCICLISTA | UN | CASCO | SOPORTE A LA OPERACIÓN | DOTACION | ELEMENTOS PROTECCION PERSONAL | 46181802 | ANTEOJOS DE SEGURIDAD
209980 | VISOR EXTERNO CASCO ABATIBLE PROTECCION MOTOCICLISTA | UN | CASCO | SOPORTE A LA OPERACIÓN | DOTACION | ELEMENTOS PROTECCION PERSONAL | 46181802 | ANTEOJOS DE SEGURIDAD
209981 | GUANTE PROTECTOR MOTOCICLISTA 240MM TALLA 8/M PROTECCION MANOS | PR | GUANTE | SOPORTE A LA OPERACIÓN | DOTACION | ELEMENTOS PROTECCION PERSONAL | 46181504 | GUANTES DE PROTECCIÓN
209982 | GUANTE PROTECTOR MOTOCICLISTA 250MM TALLA 9/L PROTECCION MANOS | PR | GUANTE | SOPORTE A LA OPERACIÓN | DOTACION | ELEMENTOS PROTECCION PERSONAL | 46181504 | GUANTES DE PROTECCIÓN
209983 | BOTA DE SEGURIDAD EN CAUCHO PUNTERA ACERO TALLA 38 PROTECCION PIES | PR | BOTA | SOPORTE A LA OPERACIÓN | DOTACION | ELEMENTOS PROTECCION PERSONAL | 46181604 | BOTAS DE SEGURIDAD
209984 | BOTA DE SEGURIDAD EN CAUCHO PUNTERA ACERO TALLA 39 PROTECCION PIES | PR | BOTA | SOPORTE A LA OPERACIÓN | DOTACION | ELEMENTOS PROTECCION PERSONAL | 46181604 | BOTAS DE SEGURIDAD
209985 | BOTA DE SEGURIDAD EN CAUCHO PUNTERA ACERO TALLA 40 PROTECCION PIES | PR | BOTA | SOPORTE A LA OPERACIÓN | DOTACION | ELEMENTOS PROTECCION PERSONAL | 46181604 | BOTAS DE SEGURIDAD
209986 | BOTA DE SEGURIDAD EN CAUCHO PUNTERA ACERO TALLA 41 PROTECCION PIES | PR | BOTA | SOPORTE A LA OPERACIÓN | DOTACION | ELEMENTOS PROTECCION PERSONAL | 46181604 | BOTAS DE SEGURIDAD
209987 | BOTA DE SEGURIDAD EN CAUCHO PUNTERA ACERO TALLA 42 PROTECCION PIES | PR | BOTA | SOPORTE A LA OPERACIÓN | DOTACION | ELEMENTOS PROTECCION PERSONAL | 46181604 | BOTAS DE SEGURIDAD
209988 | BOTA DE SEGURIDAD EN CAUCHO PUNTERA ACERO TALLA 43 PROTECCION PIES | PR | BOTA | SOPORTE A LA OPERACIÓN | DOTACION | ELEMENTOS PROTECCION PERSONAL | 46181604 | BOTAS DE SEGURIDAD
209989 | BOTA DE SEGURIDAD EN CAUCHO PUNTERA ACERO TALLA 44 PROTECCION PIES | PR | BOTA | SOPORTE A LA OPERACIÓN | DOTACION | ELEMENTOS PROTECCION PERSONAL | 46181604 | BOTAS DE SEGURIDAD
209990 | BOTA DE SEGURIDAD EN CUERO PUNTERA COMPOSITE DIELECTRICA SOLDADURA TALLA 39 PROTECCION PIES | PR | BOTA | SOPORTE A LA OPERACIÓN | DOTACION | ELEMENTOS PROTECCION PERSONAL | 46181604 | BOTAS DE SEGURIDAD
209991 | BOTA DE SEGURIDAD EN CUERO PUNTERA COMPOSITE DIELECTRICA SOLDADURA TALLA 40 PROTECCION PIES | PR | BOTA | SOPORTE A LA OPERACIÓN | DOTACION | ELEMENTOS PROTECCION PERSONAL | 46181604 | BOTAS DE SEGURIDAD
209992 | BOTA DE SEGURIDAD EN CUERO PUNTERA COMPOSITE DIELECTRICA SOLDADURA TALLA 41 PROTECCION PIES | PR | BOTA | SOPORTE A LA OPERACIÓN | DOTACION | ELEMENTOS PROTECCION PERSONAL | 46181604 | BOTAS DE SEGURIDAD
209993 | POLAINA DE CUERO PARA SOLDADURA PROTECCION PIES | PR | POLAINA | SOPORTE A LA OPERACIÓN | DOTACION | ELEMENTOS PROTECCION PERSONAL | 46181606 | FORROS PARA CALZADO
209994 | MASCARILLA DESECHABLE AUTOFILTRANTE CONTRA POLVO Y MATERIAL PARTICULADO N95 PROTECCION RESPIRATORIA | UN | MASCARILLA | SOPORTE A LA OPERACIÓN | DOTACION | ELEMENTOS PROTECCION PERSONAL | 46182001 | MÁSCARAS O ACCESORIOS
209995 | MASCARILLA DESECHABLE AUTOFILTRANTE CONTRA HUMOS METALICOS N95 PROTECCION RESPIRATORIA | UN | MASCARILLA | SOPORTE A LA OPERACIÓN | DOTACION | ELEMENTOS PROTECCION PERSONAL | 46182001 | MÁSCARAS O ACCESORIOS
209996 | MASCARILLA DESECHABLE AUTOFILTRANTE CONTRA VAPORES ORGANICOS P95 PROTECION RESPIRATORIA | UN | MASCARILLA | SOPORTE A LA OPERACIÓN | DOTACION | ELEMENTOS PROTECCION PERSONAL | 46182001 | MÁSCARAS O ACCESORIOS
209997 | MEDIA MASCARA REUTILIZABLE PROTECCION RESPIRATORIA | UN | MASCARILLA | SOPORTE A LA OPERACIÓN | DOTACION | ELEMENTOS PROTECCION PERSONAL | 46182001 | MÁSCARAS O ACCESORIOS
209998 | MASCARA COMPLETA REUTILIZABLE PROTECCION RESPIRATORIA | UN | MASCARILLA | SOPORTE A LA OPERACIÓN | DOTACION | ELEMENTOS PROTECCION PERSONAL | 46182001 | MÁSCARAS O ACCESORIOS
209999 | GAFA DE SEGURIDAD LENTE CLARO TRABAJO INTERIOR PROTECCION VISUAL | UN | GAFAS | SOPORTE A LA OPERACIÓN | DOTACION | ELEMENTOS PROTECCION PERSONAL | 46181804 | GAFAS PROTECTORAS
210000 | GAFA DE SEGURIDAD LENTE VERDE 2 TRABAJO CON RIESGO ELECTRICO PROTECCION VISUAL | UN | GAFAS | SOPORTE A LA OPERACIÓN | DOTACION | ELEMENTOS PROTECCION PERSONAL | 46181804 | GAFAS PROTECTORAS
210001 | GAFA DE SEGURIDAD LENTE GRIS TRABAJO EN EXTERIOR PROTECCION VISUAL | UN | GAFAS | SOPORTE A LA OPERACIÓN | DOTACION | ELEMENTOS PROTECCION PERSONAL | 46181804 | GAFAS PROTECTORAS
210002 | GAFA DE SEGURIDAD LENTE VERDE 6 TRABAJO DE OXICORTE PROTECCION VISUAL | UN | GAFAS | SOPORTE A LA OPERACIÓN | DOTACION | ELEMENTOS PROTECCION PERSONAL | 46181804 | GAFAS PROTECTORAS
210003 | MONOGAFA DE SEGURIDAD LENTE CLARO HERMETICA PROTECCION VISUAL | UN | GAFAS | SOPORTE A LA OPERACIÓN | DOTACION | ELEMENTOS PROTECCION PERSONAL | 46181804 | GAFAS PROTECTORAS
210004 | ADAPTADOR DE LENTE RECETADO EN GAFAS DE SEGURIDAD PROTECCION VISUAL | UN | GAFAS | SOPORTE A LA OPERACIÓN | DOTACION | ELEMENTOS PROTECCION PERSONAL | 46181809 | ADAPTADOR DE LENTE RESETADO EN GAFAS DE SEGURIDAD PROTECCION VISUAL
210005 | CORDON DE AJUSTE GAFAS DE SEGURIDAD PROTECCION VISUAL | UN | GAFAS | SOPORTE A LA OPERACIÓN | DOTACION | ELEMENTOS PROTECCION PERSONAL | 46181801 | SUJETADORES O ESTUCHES DE ANTEOJOS
210006 | ESTUCHE RIGIDO PARA ALOJAR GAFAS DE SEGURIDAD PROTECCION VISUAL | UN | GAFAS | SOPORTE A LA OPERACIÓN | DOTACION | ELEMENTOS PROTECCION PERSONAL | 42142906 | ESTUCHES PARA ANTEOJOS
210007 | ESLINGA DE POSICIONAMIENTO REGULABLE POLIAMIDA 14MM 1.8M 5000LB TRABAJO EN ALTURAS | UN | ESLINGA | SOPORTE A LA OPERACIÓN | DOTACION | ELEMENTOS PROTECCION PERSONAL | 46182314 | ESLINGAS DE SEGURIDAD
210008 | ESLINGA DOBLE EN Y POLIAMIDA O POLIESTER GANCHO 110MM 1.5M 5000LB CON ABSORBEDOR TRABAJO EN ALTURAS | UN | ESLINGA | SOPORTE A LA OPERACIÓN | DOTACION | ELEMENTOS PROTECCION PERSONAL | 46182314 | ESLINGAS DE SEGURIDAD
210009 | ESLINGA DOBLE EN Y POLIAMIDA O POLIESTER GANCHO 60MM 1.5M 5000LB SIN ABSORBEDOR TRABAJO EN ALTURAS | UN | ESLINGA | SOPORTE A LA OPERACIÓN | DOTACION | ELEMENTOS PROTECCION PERSONAL | 46182314 | ESLINGAS DE SEGURIDAD
210010 | ESLINGA DE CONEXION POLIAMIDA 11/12MM 1.5M 5000LB TRABAJO EN ALTURAS | UN | ESLINGA | SOPORTE A LA OPERACIÓN | DOTACION | ELEMENTOS PROTECCION PERSONAL | 46182314 | ESLINGAS DE SEGURIDAD
210011 | ESLINGA SIN FIN POLIAMIDA 19-25MM 2M 5000LB TRABAJO EN ALTURAS | UN | ESLINGA | SOPORTE A LA OPERACIÓN | DOTACION | ELEMENTOS PROTECCION PERSONAL | 46182314 | ESLINGAS DE SEGURIDAD
210012 | CINTA TUBULAR CERRADA POLIAMIDA 0.35M 5000LB SIN ABSORBEDOR TRABAJO EN ALTURAS | UN | CINTA | SOPORTE A LA OPERACIÓN | DOTACION | ELEMENTOS PROTECCION PERSONAL | 46182314 | ESLINGAS DE SEGURIDAD
210013 | CUERDA AUXILIAR (CORDINO) EN POLIAMIDA 6/7MM 5M 9KN TRABAJO EN ALTURAS | UN | CUERDA | SOPORTE A LA OPERACIÓN | DOTACION | ELEMENTOS PROTECCION PERSONAL | 49211805 | CUERDAS
210014 | CUERDA LINEA DE VIDA 14MM 15M POLIAMIDA 5000LB TRABAJO EN ALTURAS | UN | CUERDA | SOPORTE A LA OPERACIÓN | DOTACION | ELEMENTOS PROTECCION PERSONAL | 49211805 | CUERDAS
210015 | CUERDA LINEA DE VIDA 14MM 20M POLIAMIDA 5000LB TRABAJO EN ALTURAS | UN | CUERDA | SOPORTE A LA OPERACIÓN | DOTACION | ELEMENTOS PROTECCION PERSONAL | 49211805 | CUERDAS
210016 | CUERDA ESTATICA 13MM 15M POLIAMIDA 5000LB TRABAJO EN ALTURAS | UN | CUERDA | SOPORTE A LA OPERACIÓN | DOTACION | ELEMENTOS PROTECCION PERSONAL | 49211805 | CUERDAS
210017 | CUERDA PARA RESCATE 11MM 60M POLIAMIDA 6745LB TRABAJO EN ALTURAS | UN | CUERDA | SOPORTE A LA OPERACIÓN | DOTACION | ELEMENTOS PROTECCION PERSONAL | 49211805 | CUERDAS
210018 | CUERDA PARA RESCATE 11MM 30M POLIAMIDA 6745LB TRABAJO EN ALTURAS | UN | CUERDA | SOPORTE A LA OPERACIÓN | DOTACION | ELEMENTOS PROTECCION PERSONAL | 49211805 | CUERDAS
210019 | ARNES TIPO H POLIESTER PARA LINEAS DE TRANSMISION 5000LB TRABAJO EN ALTURAS | UN | ARNES | SOPORTE A LA OPERACIÓN | DOTACION | ELEMENTOS PROTECCION PERSONAL | 46182306 | ARNESES O CINTURONES DE SEGURIDAD
210020 | ARNES TIPO H FIBRAS IGNIFUGAS PARA LINEA VIVA 5000LB TRABAJO EN ALTURAS | UN | ARNES | SOPORTE A LA OPERACIÓN | DOTACION | ELEMENTOS PROTECCION PERSONAL | 46182306 | ARNESES O CINTURONES DE SEGURIDAD
210021 | ARNES TIPO H POLIESTER PARA MULTIPROPOSITO 5000LB TRABAJO EN ALTURAS | UN | ARNES | SOPORTE A LA OPERACIÓN | DOTACION | ELEMENTOS PROTECCION PERSONAL | 46182306 | ARNESES O CINTURONES DE SEGURIDAD
210022 | ARNES TIPO X POLIESTER PARA MULTIPROPOSITO 5000LB TRABAJO EN ALTURAS | UN | ARNES | SOPORTE A LA OPERACIÓN | DOTACION | ELEMENTOS PROTECCION PERSONAL | 46182306 | ARNESES O CINTURONES DE SEGURIDAD
210023 | ARNES TIPO H POLIESTER PARA SUSPENDIDO EN CUERDAS 5000LB TRABAJO EN ALTURAS | UN | ARNES | SOPORTE A LA OPERACIÓN | DOTACION | ELEMENTOS PROTECCION PERSONAL | 46182306 | ARNESES O CINTURONES DE SEGURIDAD
210024 | FRENO AUTOMATICO LINEA DE VIDA EN CUERDA 14MM TRABAJO EN ALTURAS | UN | FRENO | SOPORTE A LA OPERACIÓN | DOTACION | ELEMENTOS PROTECCION PERSONAL | 46182311 | DISPOSITIVOS DE DETENCIÓN
210025 | FRENO AUTOMATICO LINEA DE VIDA EN ACERO 7.9MM TRABAJO EN ALTURAS | UN | FRENO | SOPORTE A LA OPERACIÓN | DOTACION | ELEMENTOS PROTECCION PERSONAL | 46182311 | DISPOSITIVOS DE DETENCIÓN
210026 | FRENO AUTOMATICO LINEA DE VIDA EN ACERO 9.5MM TRABAJO EN ALTURAS | UN | FRENO | SOPORTE A LA OPERACIÓN | DOTACION | ELEMENTOS PROTECCION PERSONAL | 46182311 | DISPOSITIVOS DE DETENCIÓN
210027 | GANCHO CONECTOR PARA ANCLAJE ALUMINIO DOBLE BLOQUEO 55-60MM TRABAJO EN ALTURAS | UN | GANCHO | SOPORTE A LA OPERACIÓN | DOTACION | ELEMENTOS PROTECCION PERSONAL | 31162605 | GANCHOS DE SUSPENSIÓN
210028 | GANCHO MOSQUETON ESLABON ACERO BLOQUEO AUTOMATICO 17-20MM TRABAJO EN ALTURAS | UN | GANCHO | SOPORTE A LA OPERACIÓN | DOTACION | ELEMENTOS PROTECCION PERSONAL | 31162605 | GANCHOS DE SUSPENSIÓN
210029 | ANCLAJE PORTATIL GRADUABLE CON ARGOLLA EN D 1.8M 5000LB TRABAJO EN ALTURAS | UN | ANCLAJE | SOPORTE A LA OPERACIÓN | DOTACION | ELEMENTOS PROTECCION PERSONAL | 46182304 | CONECTOR DE ANCLAJE
210030 | ADAPTADOR PARA GANCHO CON PERTIGA Y CONECTOR UNIVERSAL TRABAJO EN ALTURAS | UN | ADAPTADOR | SOPORTE A LA OPERACIÓN | DOTACION | ELEMENTOS PROTECCION PERSONAL | 30241501 | CONECTOR DE MARCOS DE TUBOS
210031 | PERTIGA TELESCOPICA DE ALUMINIO 8M GANCHO UNIVERSAL 3 SECCIONES PARA TRABAJO EN ALTURAS | UN | PERTIGA | SOPORTE A LA OPERACIÓN | HTAS-EQUIPOS SOPORTE OPERACION | LINEA VIVA | 27112813 | VARA DE EXTENSIÓN
210037 | INTERRUPTOR TERMOMAGNETICO REGULABLE CAJA MOLDEADA EXTRAIBLE 3X4000A 100KA 500VCA C01 | UN | INTERRUPTOR | MATERIALES ESTANDAR | ELEMENTOS PROTEC SISTE ELECTRI | INTERRUPTORES TERMOMAGNETICOS | 39121616 | BREAKERS DE CIRCUITO DE CAJA MOLDEADA
210038 | INTERRUPTOR TERMOMAGNETICO REGULABLE CAJA MOLDEADA EXTRAIBLE 3X2500A 66KA 500VCA C01 | UN | INTERRUPTOR | MATERIALES ESTANDAR | ELEMENTOS PROTEC SISTE ELECTRI | INTERRUPTORES TERMOMAGNETICOS | 39121616 | BREAKERS DE CIRCUITO DE CAJA MOLDEADA
210039 | INTERRUPTOR TERMOMAGNETICO CAJA MOLDEADA REGULABLE ATORNILLABLE 3X2500A 66KA 500VCA | UN | INTERRUPTOR | MATERIALES ESTANDAR | ELEMENTOS PROTEC SISTE ELECTRI | INTERRUPTORES TERMOMAGNETICOS | 39121616 | BREAKERS DE CIRCUITO DE CAJA MOLDEADA
210040 | INTERRUPTOR TERMOMAGNETICO REGULABLE CAJA MOLDEADA EXTRAIBLE 3X2000A 66KA 600VCA C01 | UN | INTERRUPTOR | MATERIALES ESTANDAR | ELEMENTOS PROTEC SISTE ELECTRI | INTERRUPTORES TERMOMAGNETICOS | 39121616 | BREAKERS DE CIRCUITO DE CAJA MOLDEADA
210041 | INTERRUPTOR TERMOMAGNETICO CAJA MOLDEADA REGULABLE ATORNILLABLE 3X2000A 66KA 500VCA | UN | INTERRUPTOR | MATERIALES ESTANDAR | ELEMENTOS PROTEC SISTE ELECTRI | INTERRUPTORES TERMOMAGNETICOS | 39121616 | BREAKERS DE CIRCUITO DE CAJA MOLDEADA
210042 | INTERRUPTOR TERMOMAGNETICO REGULABLE CAJA MOLDEADA EXTRAIBLE 3X1600A 55KA 500VCA C01 | UN | INTERRUPTOR | MATERIALES ESTANDAR | ELEMENTOS PROTEC SISTE ELECTRI | INTERRUPTORES TERMOMAGNETICOS | 39121616 | BREAKERS DE CIRCUITO DE CAJA MOLDEADA
210043 | INTERRUPTOR TERMOMAGNETICO REGULABLE CAJA MOLDEADA EXTRAIBLE 3X1600A 500VCA B04 | UN | INTERRUPTOR | MATERIALES ESTANDAR | ELEMENTOS PROTEC SISTE ELECTRI | INTERRUPTORES TERMOMAGNETICOS | 39121616 | BREAKERS DE CIRCUITO DE CAJA MOLDEADA
210044 | INTERRUPTOR TERMOMAGNETICO REGULABLE CAJA MOLDEADA EXTRAIBLE 3X1600A 500VCA B05 | UN | INTERRUPTOR | MATERIALES ESTANDAR | ELEMENTOS PROTEC SISTE ELECTRI | INTERRUPTORES TERMOMAGNETICOS | 39121616 | BREAKERS DE CIRCUITO DE CAJA MOLDEADA
210045 | INTERRUPTOR TERMOMAGNETICO REGULABLE CAJA MOLDEADA EXTRAIBLE 3X1600A 500VCA B03 | UN | INTERRUPTOR | MATERIALES ESTANDAR | ELEMENTOS PROTEC SISTE ELECTRI | INTERRUPTORES TERMOMAGNETICOS | 39121616 | BREAKERS DE CIRCUITO DE CAJA MOLDEADA
210046 | INTERRUPTOR TERMOMAGNETICO REGULABLE CAJA MOLDEADA EXTRAIBLE 3X1600A 500VCA B02 | UN | INTERRUPTOR | MATERIALES ESTANDAR | ELEMENTOS PROTEC SISTE ELECTRI | INTERRUPTORES TERMOMAGNETICOS | 39121616 | BREAKERS DE CIRCUITO DE CAJA MOLDEADA
210047 | INTERRUPTOR TERMOMAGNETICO REGULABLE CAJA MOLDEADA EXTRAIBLE 3X630A 500VCA | UN | INTERRUPTOR | MATERIALES ESTANDAR | ELEMENTOS PROTEC SISTE ELECTRI | INTERRUPTORES TERMOMAGNETICOS | 39121616 | BREAKERS DE CIRCUITO DE CAJA MOLDEADA
210048 | SOLDADURA EXOTERMICA 65G CARTUCHO | UN | SOLDADURA EXOTERMICA | SOPORTE A LA OPERACIÓN | CONSUMIBLES | CONSUMIBLES DE FERRETERIA | 23271412 | SOLDADURA TERMITA
210116 | TARJETA INTELIGENTE HIGHSECURITY PROCESSOR PAPA GENER # TRANSFER STS 20DIGITOS | UN | TARJETA | INDIRECTOS | RECURSOS DE TELECOMUNICACIONES | EQUIPOS DE TELECOMUNICACIONES | 32101617 | TARJETAS INTELIGENTES
210120 | TUBERIA PVC AGUAS RESIDUALES FLUJO LIBRE 16" SN8 ESPIGO-CAMPANA PARED ESTRUCTURAL TUBO 6M | ML | TUBERIA | MATERIALES ESTANDAR | TUBERIAS ACCESORIOS DE TUBERIA | CONDUCTOS | 40171517 | TUBO PVC PARA USO COMERCIAL
210121 | TUBERIA PVC AGUAS RESIDUALES FLUJO LIBRE 24" SN4 ESPIGO-CAMPANA PARED ESTRUCTURAL TUBO 6.5M | ML | TUBERIA | MATERIALES ESTANDAR | TUBERIAS ACCESORIOS DE TUBERIA | CONDUCTOS | 40171517 | TUBO PVC PARA USO COMERCIAL
210122 | TUBERIA PVC AGUAS RESIDUALES FLUJO LIBRE 20" SN8 ESPIGO-CAMPANA PARED ESTRUCTURAL TUBO 6M | ML | TUBERIA | MATERIALES ESTANDAR | TUBERIAS ACCESORIOS DE TUBERIA | CONDUCTOS | 40171517 | TUBO PVC PARA USO COMERCIAL
210123 | TUBERIA PVC AGUAS RESIDUALES FLUJO LIBRE 8" SN8 ESPIGO-CAMPANA PARED ESTRUCTURAL TUBO 6M | ML | TUBERIA | MATERIALES ESTANDAR | TUBERIAS ACCESORIOS DE TUBERIA | CONDUCTOS | 40171517 | TUBO PVC PARA USO COMERCIAL
210124 | TUBERIA PEAD PE100 AGUA POTABLE PRESION 315MM 10BAR RDE17 TERMOFUSION TUBO 6M | ML | TUBERIA | MATERIALES ESTANDAR | TUBERIAS ACCESORIOS DE TUBERIA | CONDUCTOS | 40171520 | TUBO HDPE PARA USO COMERCIAL
210125 | TUBERIA PEAD PE100 AGUA POTABLE PRESION 250MM 10BAR RDE17 TERMOFUSION TUBO 6M | ML | TUBERIA | MATERIALES ESTANDAR | TUBERIAS ACCESORIOS DE TUBERIA | CONDUCTOS | 40171520 | TUBO HDPE PARA USO COMERCIAL
210126 | TUBERIA PEAD PE100 AGUA POTABLE PRESION 500MM 10BAR RDE17 TERMOFUSION TUBO 6M | ML | TUBERIA | MATERIALES ESTANDAR | TUBERIAS ACCESORIOS DE TUBERIA | CONDUCTOS | 40171520 | TUBO HDPE PARA USO COMERCIAL
210127 | TUBERIA PEAD PE100 AGUA POTABLE PRESION 450MM 10BAR RDE17 TERMOFUSION TUBO 6M | ML | TUBERIA | MATERIALES ESTANDAR | TUBERIAS ACCESORIOS DE TUBERIA | CONDUCTOS | 40171520 | TUBO HDPE PARA USO COMERCIAL
210128 | TUBERIA PEAD PE100 AGUA POTABLE PRESION 355MM 10BAR RDE17 TERMOFUSION TUBO 6M | ML | TUBERIA | MATERIALES ESTANDAR | TUBERIAS ACCESORIOS DE TUBERIA | CONDUCTOS | 40171520 | TUBO HDPE PARA USO COMERCIAL
210129 | CODO 45° PVC SANITARIA AGUAS RESIDUALES 6" (150MM) SN8 CAMPANA PARED LISA AMBAR | UN | CODO | MATERIALES ESTANDAR | TUBERIAS ACCESORIOS DE TUBERIA | ACCESORIOS DE TUBERIA | 40172808 | CODOS PARA TUBOS DE PLÁSTICO PVC
210130 | TUBERIA PVC AGUAS RESIDUALES FLUJO LIBRE 12" SN8 ESPIGO-CAMPANA PARED ESTRUCTURAL TUBO 6M | ML | TUBERIA | MATERIALES ESTANDAR | TUBERIAS ACCESORIOS DE TUBERIA | CONDUCTOS | 40171517 | TUBO PVC PARA USO COMERCIAL
210131 | RECONECTADOR MONOFASICO 15KV 100A APERTURA VISIBLE | UN | RECONECTADOR | EQUIPOS INGENIERIA | EQUIPO PROTEC MANIOBRA S/E-R/D | EQUIPO PROTECCION MANIOBRA R/D | 39121570 | RE - CERRADOR
210132 | ANTORCHA CORTE CARBON AIRE 1000A CARBONES 1/2" LONGITUD DE CABLE 2.1M | UN | ANTORCHA | SOPORTE A LA OPERACIÓN | HTAS-EQUIPOS SOPORTE OPERACION | EQUIPOS SOPORTE A LA OPERACION | 23271711 | PUNTA DE SOLDADURA O CORTE
210133 | EQUIPO PARA SOLDADURA ARGON 300A | UN | EQUIPO ARGON | SOPORTE A LA OPERACIÓN | HTAS-EQUIPOS SOPORTE OPERACION | EQUIPOS SOPORTE A LA OPERACION | 23271407 | MÁQUINA DE SOLDADURA DE GAS INERTE DE TUNGSTENO
210134 | EQUIPO OXICORTE CON ACETILENO MANGUERAS 25M | UN | EQUIPO OXICORTE | SOPORTE A LA OPERACIÓN | HTAS-EQUIPOS SOPORTE OPERACION | EQUIPOS SOPORTE A LA OPERACION | 40142205 | REGULADOR DE ACETILENO PARA SOLDADURA
210135 | HERRAMIENTA ELECTRICA PARA CORTAR PONCHAR Y PUNZONAR 6TON | UN | HERRAMIENTA | SOPORTE A LA OPERACIÓN | HTAS-EQUIPOS SOPORTE OPERACION | EQUIPOS SOPORTE A LA OPERACION | 44101503 | MÁQUINAS MULTIFUNCIONALES
210136 | DESTORNILLADOR DINAMOMETRICO 2-10NM | UN | DESTORNILLADOR | SOPORTE A LA OPERACIÓN | HTAS-EQUIPOS SOPORTE OPERACION | INSTRUMENTOS DE MEDICION | 27111731 | DESTORNILLADOR DE PRECISIÓN
210137 | JUEGO DE COPAS DE SIERRA DE 19MM A 57MM 8 PIEZAS | JG | COPAS SIERRA | SOPORTE A LA OPERACIÓN | CONSUMIBLES | CONSUMIBLES DE HERRAMIENTAS | 20121607 | BROCAS DE NÚCLEO
210138 | JUEGO DE LLAVES TORX T9-T40 ACERO CROMO-VANADIO X 8 PIEZAS | JG | LLAVE | SOPORTE A LA OPERACIÓN | HTAS-EQUIPOS SOPORTE OPERACION | HERRAMIENTAS MANUAL MECANICAS | 27111716 | LLAVE TORX
210139 | MULTIMETRO CON PINZA AMPERIMETRICA PARA ROTACION DE FASES Y TERMOMETRO CAT III / CAT IV 0-1000V 0-400A 50MOHM 0-10000UF 0-100KHZ -40°C A 537°C | UN | MULTIMETRO | SOPORTE A LA OPERACIÓN | HTAS-EQUIPOS SOPORTE OPERACION | INSTRUMENTOS DE MEDICION | 41113678 | PROBADOR DE ABRAZADERA
210140 | SONDA DE CORRIENTE PARA MULTIMETRO 1A-100A CORRIENTE NO DESTRUCTIVA 140A SENSIBILIDAD 100MV/A TENSION NOMINAL 600V | UN | SONDA | SOPORTE A LA OPERACIÓN | HTAS-EQUIPOS SOPORTE OPERACION | INSTRUMENTOS DE MEDICION | 41111930 | SENSORES DE CORRIENTE ELÉCTRICA
210141 | SONDA DE CORRIENTE PARA MULTIMETRO 1A-3000A CORRIENTE NO DESTRUCTIVA 4000A TENSION NOMINAL 600V | UN | SONDA | SOPORTE A LA OPERACIÓN | HTAS-EQUIPOS SOPORTE OPERACION | INSTRUMENTOS DE MEDICION | 41111930 | SENSORES DE CORRIENTE ELÉCTRICA
210142 | ESLINGA EN CADENA 40T DE 4 RAMALES DE 5M CADENA GRADO 10 | UN | ESLINGA | SOPORTE A LA OPERACIÓN | HTAS-EQUIPOS SOPORTE OPERACION | ELEMENTOS Y EQUIPOS DE IZAJE | 24101611 | ESLINGAS
210143 | JUEGO DE LLAVES MIXTAS 17 PIEZAS 6MM A 22MM ANILLO RATCHET | JG | LLAVE | SOPORTE A LA OPERACIÓN | HTAS-EQUIPOS SOPORTE OPERACION | HERRAMIENTAS MANUAL MECANICAS | 27111713 | LLAVES DE COMBINACIÓN
210144 | LLAVE AUTOAJUSTABLE DE 14" APERTURA 2" | UN | LLAVE | SOPORTE A LA OPERACIÓN | HTAS-EQUIPOS SOPORTE OPERACION | HERRAMIENTAS MANUAL MECANICAS | 27111708 | LLAVES PARA TUBOS
210145 | PERFIL EN L EN ACERO ESTRUCTURAL DE 6M 4" X 4" X 10MM | UN | PERFIL | MATERIALES ESTANDAR | HERRAJES ELEMENTOS DE SUJECION | CRUCETAS, BRAZOS Y PERFILES | 30102304 | PERFILES DE ACERO
210146 | PERFIL EN L EN ACERO ESTRUCTURAL DE 6M 2" X 2" X 5MM | UN | PERFIL | MATERIALES ESTANDAR | HERRAJES ELEMENTOS DE SUJECION | CRUCETAS, BRAZOS Y PERFILES | 30102304 | PERFILES DE ACERO
210147 | PERFIL EN L EN ACERO ESTRUCTURAL DE 6M 1 1/2" X 1 1/2" X 4MM | UN | PERFIL | MATERIALES ESTANDAR | HERRAJES ELEMENTOS DE SUJECION | CRUCETAS, BRAZOS Y PERFILES | 30102304 | PERFILES DE ACERO
210162 | UNION RECTA ACERO GALVANIZADO IMC INSTALACIONES ELECTRICAS 3/4" (20MM) ROSCADA NTC 169 PARED LISA | UN | UNION | MATERIALES ESTANDAR | TUBERIAS ACCESORIOS DE TUBERIA | ACCESORIOS DE TUBERIA | 40174902 | UNIONES PARA TUBOS DE ACERO AL CARBONO
210176 | CURVA 90° ACERO GALVANIZADO IMC INSTALACIONES ELECTRICAS 3/4" ROSCADA NTC 169 | UN | CURVA | MATERIALES ESTANDAR | TUBERIAS ACCESORIOS DE TUBERIA | ACCESORIOS DE TUBERIA | 40183101 | CODO DE TUBO
210177 | CONECTOR COMPRESION TIPO C COBRE 2/0AWG A 2/0AWG | UN | CONECTOR | MATERIALES ESTANDAR | ELEMENTOS DE CONEXION | CONECTORES | 39121409 | CONECTORES DE CABLES ELÉCTRICOS
210178 | CABLE ACERO GALVANIZADO 7/16" GRADO COMUN | ML | CABLE | MATERIALES ESTANDAR | CABLES Y ALAMBRES | CABLES ACERO RECUBIERTOS COBRE | 26121540 | CABLE GALVANIZADO
210181 | UNION PEAD PE100 280MM AGUAS RESIDUALES ESPIGO-CAMPANA EMPAQUE CAUCHO | UN | UNION | MATERIALES ESTANDAR | TUBERIAS ACCESORIOS DE TUBERIA | ACCESORIOS DE TUBERIA | 40171711 | ADAPTADOR HEMBRA PEAD PE100 AGUA POTABLE PRESION 63MM X 63MM PN16 INSERTO HEMBRA ROSCA NPT
210182 | UNION PVC-U 6" (150MM) AGUAS RESIDUALES ESPIGO-CAMPANA SN8 SOLDABLE AMBAR | UN | UNION | MATERIALES ESTANDAR | TUBERIAS ACCESORIOS DE TUBERIA | ACCESORIOS DE TUBERIA | 40171708 | ADAPTADOR DE TUBO PLÁSTICO PVC
210186 | PIÑON ACOPLE TURBINA COUPLING, GRBX P/N:447628 P&W TURBINA JT8D-200 | UN | REPUESTO PIÑON | EQUIPOS INGENIERIA | REPUESTOS Y EQUIPOS INGENIERA | REPUESTOS ESPECIFICOS | 20121445 | ACCESORIOS Y PARTES
210194 | CONECTOR PERNADO DE RANURA SIMPLE COBRE ACERO 3/8" FIJACION A ESTRUCTURA | UN | CONECTOR | MATERIALES ESTANDAR | ELEMENTOS DE CONEXION | CONECTORES | 39121409 | CONECTORES DE CABLES ELÉCTRICOS
210195 | CONECTOR PERNADO DE RANURA SIMPLE COBRE 1/0AWG ANCLAJE A CONCRETO | UN | CONECTOR | MATERIALES ESTANDAR | ELEMENTOS DE CONEXION | CONECTORES | 39121409 | CONECTORES DE CABLES ELÉCTRICOS
210196 | CORTACIRCUITO MONOPOLAR 100A 15KV ROMPE FUSIBLE 12KA | UN | CORTACIRCUITO | EQUIPOS INGENIERIA | EQUIPO PROTEC MANIOBRA S/E-R/D | EQUIPO PROTECCION MANIOBRA R/D | 39121638 | CORTE DE FUSIBLE
210228 | MOLDE DE GRAFITO TIPO UNION X CABLE 4/0AWG - CABLE 2/0AWG | UN | MOLDE | MATERIALES ESTANDAR | HERRAJES ELEMENTOS DE SUJECION | HERRAJES PARA PUESTA A TIERRA | 31102210 | OBJETOS DE COBRE FUNDIDOS EN MOLDE DE GRAFITO
210229 | MOLDE DE GRAFITO TIPO UNION X CABLE 4/0AWG - CABLE 4/0AWG | UN | MOLDE | MATERIALES ESTANDAR | HERRAJES ELEMENTOS DE SUJECION | HERRAJES PARA PUESTA A TIERRA | 31102210 | OBJETOS DE COBRE FUNDIDOS EN MOLDE DE GRAFITO
210230 | MOLDE DE GRAFITO TIPO UNION X CABLE 2/0AWG - CABLE 2/0AWG | UN | MOLDE | MATERIALES ESTANDAR | HERRAJES ELEMENTOS DE SUJECION | HERRAJES PARA PUESTA A TIERRA | 31102210 | OBJETOS DE COBRE FUNDIDOS EN MOLDE DE GRAFITO
210231 | MOLDE DE GRAFITO TIPO UNION T CABLE 4/0AWG - VARILLA PAT 5/8" | UN | MOLDE | MATERIALES ESTANDAR | HERRAJES ELEMENTOS DE SUJECION | HERRAJES PARA PUESTA A TIERRA | 31102210 | OBJETOS DE COBRE FUNDIDOS EN MOLDE DE GRAFITO
210232 | MOLDE DE GRAFITO TIPO UNION T CABLE 4/0AWG - SUPERFICIE | UN | MOLDE | MATERIALES ESTANDAR | HERRAJES ELEMENTOS DE SUJECION | HERRAJES PARA PUESTA A TIERRA | 31102210 | OBJETOS DE COBRE FUNDIDOS EN MOLDE DE GRAFITO
210234 | CONECTOR PERNADO RECTO ALUMINIO 1113KCMIL A 477KCMIL 230KV | UN | CONECTOR | MATERIALES ESTANDAR | ELEMENTOS DE CONEXION | CONECTORES | 39121456 | CONECTOR DE SUBESTACIÓN
210235 | TABLERO CONTROLADOR DMX512-LED 4 CONTROLADORES 16 FUENTES 300W 120-240VCA IP65 IK10 EXTERIOR | UN | TABLERO | MATERIALES ESTANDAR | TABLEROS Y GABINETES | TABLEROS CONTROL-PROTECCIONES | 39121107 | SISTEMAS DE CONTROL DE ILUMINACIÓN
210236 | GRAPA DOBLE ALA DE ACERO 3/4" PARA TUBERIA IMC | UN | GRAPA | MATERIALES ESTANDAR | HERRAJES ELEMENTOS DE SUJECION | ELEMENTOS DE SUJECION | 31162404 | GRAPAS
210245 | PINTURA POLIURETANO BASE SOLVENTE VERDE ACABADO BRILLANTE PARA METALES 1 GALON | GL | PINTURA | MATERIALES ESTANDAR | MATERIA PROCESO FISICO-QUIMICO | RECUBRIMIENTOS Y SOLVENTES | 31211510 | BASES DE POLIURETANO
210246 | PINTURA POLIURETANO BASE SOLVENTE AMARILLA ACABADO BRILLANTE PARA METALES 1 GALON | GL | PINTURA | MATERIALES ESTANDAR | MATERIA PROCESO FISICO-QUIMICO | RECUBRIMIENTOS Y SOLVENTES | 31211510 | BASES DE POLIURETANO
210247 | PINTURA POLIURETANO BASE SOLVENTE NARANJA ACABADO BRILLANTE PARA METALES 1 GALON | GL | PINTURA | MATERIALES ESTANDAR | MATERIA PROCESO FISICO-QUIMICO | RECUBRIMIENTOS Y SOLVENTES | 31211510 | BASES DE POLIURETANO
210248 | SOLVENTE TIPO THINNER 1 GALON | GL | THINNER | MATERIALES ESTANDAR | SUSTANCIAS CONTROLADAS | SUSTANCIA CONTROLADA LIQUIDA | 31211604 | DILUYENTES PARA PINTURAS
210249 | CONECTOR PERNADO DE RANURA SIMPLE ACERO 2/0AWG-300KCMIL A FIJACION BAJANTE ESTRUCTURA | UN | CONECTOR | MATERIALES ESTANDAR | ELEMENTOS DE CONEXION | CONECTORES | 39121409 | CONECTORES DE CABLES ELÉCTRICOS
210250 | CONECTOR RANURA SIMPLE ACERO CALIBRE 4AWG-300MCM 2 PERNOS A FIJACION A ESTRUCTURA | UN | CONECTOR | MATERIALES ESTANDAR | ELEMENTOS DE CONEXION | CONECTORES | 39121409 | CONECTORES DE CABLES ELÉCTRICOS
210251 | TUBERIA ACERO ASTM A106 AGUA POTABLE PRESION 18" (450MM) SCH40 EXTREMO LISO CON SAND BLASTING Y RECUBRIMIENTO CON PINTURA EPOXICA TUBO 5.8-6M | ML | TUBERIA | MATERIALES ESTANDAR | TUBERIAS ACCESORIOS DE TUBERIA | CONDUCTOS | 40171501 | TUBO DE ACERO AL CARBONO SOLDADO PARA USO COMERCIAL
210252 | TUBERIA ACERO ASTM A106 AGUA POTABLE PRESION 14" (350MM) SCH40 EXTREMO LISO CON SAND BLASTING Y RECUBRIMIENTO CON PINTURA EPOXICA TUBO 5.8-6M | ML | TUBERIA | MATERIALES ESTANDAR | TUBERIAS ACCESORIOS DE TUBERIA | CONDUCTOS | 40171501 | TUBO DE ACERO AL CARBONO SOLDADO PARA USO COMERCIAL
210253 | TUBERIA ACERO ASTM A106 AGUA POTABLE PRESION 16" (400MM) SCH40 EXTREMO LISO CON SAND BLASTING Y RECUBRIMIENTO CON PINTURA EPOXICA TUBO 5.8-6M | ML | TUBERIA | MATERIALES ESTANDAR | TUBERIAS ACCESORIOS DE TUBERIA | CONDUCTOS | 40171501 | TUBO DE ACERO AL CARBONO SOLDADO PARA USO COMERCIAL
210254 | TUBERIA ACERO ASTM A106 AGUA POTABLE PRESION 20" (500MM) SCH40 EXTREMO LISO CON SAND BLASTING Y RECUBRIMIENTO CON PINTURA EPOXICA TUBO 5.8-6M | ML | TUBERIA | MATERIALES ESTANDAR | TUBERIAS ACCESORIOS DE TUBERIA | CONDUCTOS | 40171501 | TUBO DE ACERO AL CARBONO SOLDADO PARA USO COMERCIAL
210255 | TUBERIA ACERO ASTM A106 AGUA POTABLE PRESION 24" (600MM) SCH40 EXTREMO LISO CON SAND BLASTING Y RECUBRIMIENTO CON PINTURA EPOXICA TUBO 5.8-6M | ML | TUBERIA | MATERIALES ESTANDAR | TUBERIAS ACCESORIOS DE TUBERIA | CONDUCTOS | 40171501 | TUBO DE ACERO AL CARBONO SOLDADO PARA USO COMERCIAL
210256 | TUBERIA ACERO ASTM A106 AGUA POTABLE PRESION 30" (750MM) SCH40 EXTREMO LISO CON SAND BLASTING Y RECUBRIMIENTO CON PINTURA EPOXICA TUBO 5.8-6M | ML | TUBERIA | MATERIALES ESTANDAR | TUBERIAS ACCESORIOS DE TUBERIA | CONDUCTOS | 40171501 | TUBO DE ACERO AL CARBONO SOLDADO PARA USO COMERCIAL
210257 | CHAQUETA CORPORATIVA MASCULINO TALLA S | UN | CHAQUETA | SOPORTE A LA OPERACIÓN | DOTACION | DOTACION DEPORTIVA | 53101802 | ABRIGOS O CHAQUETAS PARA HOMBRE
210258 | TUBERIA ACERO ASTM A106 AGUA POTABLE PRESION 36" (900MM) SCH40 EXTREMO LISO CON SAND BLASTING Y RECUBRIMIENTO CON PINTURA EPOXICA TUBO 5.8-6M | ML | TUBERIA | MATERIALES ESTANDAR | TUBERIAS ACCESORIOS DE TUBERIA | CONDUCTOS | 40171501 | TUBO DE ACERO AL CARBONO SOLDADO PARA USO COMERCIAL
210259 | TUBERIA ACERO ASTM A106 AGUA POTABLE PRESION 42" (1050MM) SCH40 EXTREMO LISO CON SAND BLASTING Y RECUBRIMIENTO CON PINTURA EPOXICA TUBO 5.8-6M | ML | TUBERIA | MATERIALES ESTANDAR | TUBERIAS ACCESORIOS DE TUBERIA | CONDUCTOS | 40171501 | TUBO DE ACERO AL CARBONO SOLDADO PARA USO COMERCIAL
210260 | TUBERIA ACERO AL CARBONO AGUA POTABLE PRESION 42" 580PSI ESPIGO-CAMPANA SOLDABLE REVESTIMIENTO INTERIOR MORTERO DE CEMENTO Y EXTERIOR PINTURA EPOXICA TUBO 5.8-6M | TB | TUBERIA | MATERIALES ESTANDAR | TUBERIAS ACCESORIOS DE TUBERIA | CONDUCTOS | 40171501 | TUBO DE ACERO AL CARBONO SOLDADO PARA USO COMERCIAL
210261 | TUBERIA ACERO AL CARBONO AGUA POTABLE PRESION 30" 580PSI ESPIGO-CAMPANA SOLDABLE REVESTIMIENTO INTERIOR MORTERO DE CEMENTO Y EXTERIOR PINTURA EPOXICA TUBO 5.8-6M | TB | TUBERIA | MATERIALES ESTANDAR | TUBERIAS ACCESORIOS DE TUBERIA | CONDUCTOS | 40171501 | TUBO DE ACERO AL CARBONO SOLDADO PARA USO COMERCIAL
210262 | TUBERIA ACERO AL CARBONO AGUA POTABLE PRESION 24" 362PSI ESPIGO-CAMPANA EMPAQUE REVESTIMIENTO INTERIOR MORTERO DE CEMENTO Y EXTERIOR PINTURA EPOXICA TUBO 5.8-6M | TB | TUBERIA | MATERIALES ESTANDAR | TUBERIAS ACCESORIOS DE TUBERIA | CONDUCTOS | 40171501 | TUBO DE ACERO AL CARBONO SOLDADO PARA USO COMERCIAL
210263 | TUBERIA ACERO AL CARBONO AGUA POTABLE PRESION 20" 362PSI ESPIGO-CAMPANA EMPAQUE REVESTIMIENTO INTERIOR MORTERO DE CEMENTO Y EXTERIOR PINTURA EPOXICA TUBO 5.8-6M | TB | TUBERIA | MATERIALES ESTANDAR | TUBERIAS ACCESORIOS DE TUBERIA | CONDUCTOS | 40171501 | TUBO DE ACERO AL CARBONO SOLDADO PARA USO COMERCIAL
210264 | BRIDA SOLDABLE ACERO AL CARBONO 14" (350MM) ASME B16.5 CLASE 150 | UN | BRIDA | MATERIALES ESTANDAR | VALVULAS, HIDRANTES Y UNIONES | UNIONES | 40174101 | BRIDA ENCAJADA POR SOLDADURA PARA TUBOS DE ACERO AL CARBONO
210265 | BRIDA SOLDABLE ACERO AL CARBONO 16" (400MM) ASME B16.5 CLASE 150 | UN | BRIDA | MATERIALES ESTANDAR | VALVULAS, HIDRANTES Y UNIONES | UNIONES | 40174101 | BRIDA ENCAJADA POR SOLDADURA PARA TUBOS DE ACERO AL CARBONO
210266 | BRIDA SOLDABLE ACERO AL CARBONO 18" (450MM) ASME B16.5 CLASE 150 | UN | BRIDA | MATERIALES ESTANDAR | VALVULAS, HIDRANTES Y UNIONES | UNIONES | 40174101 | BRIDA ENCAJADA POR SOLDADURA PARA TUBOS DE ACERO AL CARBONO
210267 | BRIDA SOLDABLE ACERO AL CARBONO 20" (500MM) ASME B16.5 CLASE 150 | UN | BRIDA | MATERIALES ESTANDAR | VALVULAS, HIDRANTES Y UNIONES | UNIONES | 40174101 | BRIDA ENCAJADA POR SOLDADURA PARA TUBOS DE ACERO AL CARBONO
210268 | BRIDA SOLDABLE ACERO AL CARBONO 24" (600MM) ASME B16.5 CLASE 150 | UN | BRIDA | MATERIALES ESTANDAR | VALVULAS, HIDRANTES Y UNIONES | UNIONES | 40174101 | BRIDA ENCAJADA POR SOLDADURA PARA TUBOS DE ACERO AL CARBONO
210269 | BRIDA SOLDABLE ACERO AL CARBONO 3" (80MM) ASME B16.5 CLASE 150 | UN | BRIDA | MATERIALES ESTANDAR | VALVULAS, HIDRANTES Y UNIONES | UNIONES | 40174101 | BRIDA ENCAJADA POR SOLDADURA PARA TUBOS DE ACERO AL CARBONO
210270 | BRIDA SOLDABLE ACERO AL CARBONO 4" (100MM) ASME B16.5 CLASE 150 | UN | BRIDA | MATERIALES ESTANDAR | VALVULAS, HIDRANTES Y UNIONES | UNIONES | 40174101 | BRIDA ENCAJADA POR SOLDADURA PARA TUBOS DE ACERO AL CARBONO
210271 | BRIDA SOLDABLE ACERO AL CARBONO 8" (200MM) ASME B16.5 CLASE 150 | UN | BRIDA | MATERIALES ESTANDAR | VALVULAS, HIDRANTES Y UNIONES | UNIONES | 40174101 | BRIDA ENCAJADA POR SOLDADURA PARA TUBOS DE ACERO AL CARBONO
210272 | BRIDA LOCA HIERRO DUCTIL 4" (100MM) PARA PEAD 125MM ASME B16.5 CLASE 300 | UN | BRIDA | MATERIALES ESTANDAR | VALVULAS, HIDRANTES Y UNIONES | UNIONES | 40174107 | BRIDA ENCAJADA POR SOLDADURA PARA TUBOS DE PLÁSTICO HDPE
210273 | BRIDA LOCA HIERRO DUCTIL 6" (150MM) PARA PEAD 180MM ASME B16.5 CLASE 300 | UN | BRIDA | MATERIALES ESTANDAR | VALVULAS, HIDRANTES Y UNIONES | UNIONES | 40174107 | BRIDA ENCAJADA POR SOLDADURA PARA TUBOS DE PLÁSTICO HDPE
210274 | BRIDA LOCA HIERRO DUCTIL 10" (250MM) PARA PEAD 250MM ASME B16.5 CLASE 300 | UN | BRIDA | MATERIALES ESTANDAR | VALVULAS, HIDRANTES Y UNIONES | UNIONES | 40174107 | BRIDA ENCAJADA POR SOLDADURA PARA TUBOS DE PLÁSTICO HDPE
210275 | BRIDA LOCA HIERRO DUCTIL 12" (50MM) (300MM) PARA PEAD 315MM ASME B16.5 CLASE 300 | UN | BRIDA | MATERIALES ESTANDAR | VALVULAS, HIDRANTES Y UNIONES | UNIONES | 40174107 | BRIDA ENCAJADA POR SOLDADURA PARA TUBOS DE PLÁSTICO HDPE
210276 | BRIDA LOCA HIERRO DUCTIL 14" (350MM) PARA PEAD 355MM ASME B16.5 CLASE 300 | UN | BRIDA | MATERIALES ESTANDAR | VALVULAS, HIDRANTES Y UNIONES | UNIONES | 40174107 | BRIDA ENCAJADA POR SOLDADURA PARA TUBOS DE PLÁSTICO HDPE
210277 | BRIDA LOCA HIERRO DUCTIL 3" (80MM) PARA PEAD 90MM ASME B16.5 CLASE 300 | UN | BRIDA | MATERIALES ESTANDAR | VALVULAS, HIDRANTES Y UNIONES | UNIONES | 40174107 | BRIDA ENCAJADA POR SOLDADURA PARA TUBOS DE PLÁSTICO HDPE
210278 | BRIDA LOCA HIERRO DUCTIL 20" (500MM) PARA PEAD 500MM ASME B16.5 CLASE 300 | UN | BRIDA | MATERIALES ESTANDAR | VALVULAS, HIDRANTES Y UNIONES | UNIONES | 40174107 | BRIDA ENCAJADA POR SOLDADURA PARA TUBOS DE PLÁSTICO HDPE
210279 | CURVA 90° ACERO GALVANIZADO IMC INSTALACIONES ELECTRICAS 1 1/2" ROSCADA NTC 169 | UN | CURVA | MATERIALES ESTANDAR | TUBERIAS ACCESORIOS DE TUBERIA | ACCESORIOS DE TUBERIA | 40183101 | CODO DE TUBO
210280 | CURVA 90° ACERO GALVANIZADO EMT INSTALACIONES ELECTRICAS 1/2" UNION LISA NTC 105 | UN | CURVA | MATERIALES ESTANDAR | TUBERIAS ACCESORIOS DE TUBERIA | ACCESORIOS DE TUBERIA | 40183101 | CODO DE TUBO
210281 | CURVA 90° ACERO GALVANIZADO EMT INSTALACIONES ELECTRICAS 1" UNION LISA NTC 105 | UN | CURVA | MATERIALES ESTANDAR | TUBERIAS ACCESORIOS DE TUBERIA | ACCESORIOS DE TUBERIA | 40183101 | CODO DE TUBO
210282 | CURVA 90° ACERO GALVANIZADO EMT INSTALACIONES ELECTRICAS 2" UNION LISA NTC 105 | UN | CURVA | MATERIALES ESTANDAR | TUBERIAS ACCESORIOS DE TUBERIA | ACCESORIOS DE TUBERIA | 40183101 | CODO DE TUBO
210283 | CURVA 90° ACERO GALVANIZADO EMT INSTALACIONES ELECTRICAS 3/4" UNION LISA NTC 105 | UN | CURVA | MATERIALES ESTANDAR | TUBERIAS ACCESORIOS DE TUBERIA | ACCESORIOS DE TUBERIA | 40183101 | CODO DE TUBO
210284 | NIPLE RECTO ACERO AL CARBONO ASTM A733 1 1/2" SCH40 ROSCA NPT-ROSCA NPT LONGITUD 100MM | UN | NIPLE | MATERIALES ESTANDAR | TUBERIAS ACCESORIOS DE TUBERIA | ACCESORIOS DE TUBERIA | 40173302 | BOQUILLAS PARA TUBOS DE ACERO AL CARBONO
210285 | NIPLE RECTO ACERO AL CARBONO ASTM A733 1 1/2" SCH40 ROSCA NPT-ROSCA NPT LONGITUD 150MM | UN | NIPLE | MATERIALES ESTANDAR | TUBERIAS ACCESORIOS DE TUBERIA | ACCESORIOS DE TUBERIA | 40173302 | BOQUILLAS PARA TUBOS DE ACERO AL CARBONO
210286 | NIPLE RECTO ACERO AL CARBONO ASTM A733 2" SCH40 ROSCA NPT-ROSCA NPT LONGITUD 100MM | UN | NIPLE | MATERIALES ESTANDAR | TUBERIAS ACCESORIOS DE TUBERIA | ACCESORIOS DE TUBERIA | 40173302 | BOQUILLAS PARA TUBOS DE ACERO AL CARBONO
210287 | NIPLE RECTO ACERO AL CARBONO ASTM A733 2" SCH40 ROSCA NPT-ROSCA NPT LONGITUD 150MM | UN | NIPLE | MATERIALES ESTANDAR | TUBERIAS ACCESORIOS DE TUBERIA | ACCESORIOS DE TUBERIA | 40173302 | BOQUILLAS PARA TUBOS DE ACERO AL CARBONO
210288 | NIPLE RECTO ACERO AL CARBONO ASTM A733 1" SCH40 ROSCA NPT-ROSCA NPT LONGITUD 150MM | UN | NIPLE | MATERIALES ESTANDAR | TUBERIAS ACCESORIOS DE TUBERIA | ACCESORIOS DE TUBERIA | 40173302 | BOQUILLAS PARA TUBOS DE ACERO AL CARBONO
210289 | RACOR CODO 90° ACERO INOXIDABLE 3/8" (10MM) OD X 1/2" (15MM) ROSCA NPT 150PSI (10BAR) | UN | RACOR | MATERIALES ESTANDAR | TUBERIAS ACCESORIOS DE TUBERIA | ACCESORIOS DE TUBERIA | 40141734 | CONECTORES PARA MANGUERAS
210290 | RACOR CODO 90° ACERO INOXIDABLE 3/8" (10MM) OD X 1/4" (8MM) ROSCA NPT 150PSI (10BAR) | UN | RACOR | MATERIALES ESTANDAR | TUBERIAS ACCESORIOS DE TUBERIA | ACCESORIOS DE TUBERIA | 40141734 | CONECTORES PARA MANGUERAS
210291 | RACOR RECTO ACERO INOXIDABLE 1/2" (15MM) OD X 1/2" (15MM) ROSCA NPT 150PSI (10BAR) | UN | RACOR | MATERIALES ESTANDAR | TUBERIAS ACCESORIOS DE TUBERIA | ACCESORIOS DE TUBERIA | 40141734 | CONECTORES PARA MANGUERAS
210292 | RACOR RECTO BRONCE CROMADO PARA MANGUERA/TUBERIA 3/8" (10MM) OD X 3/8" (10MM) ROSCA NPT 150PSI | UN | RACOR | MATERIALES ESTANDAR | TUBERIAS ACCESORIOS DE TUBERIA | ACCESORIOS DE TUBERIA | 40141734 | CONECTORES PARA MANGUERAS
210293 | RACOR RECTO ACERO INOXIDABLE 3/8" (10MM) OD X 3/8" (10MM) ROSCA NPT 150PSI (10BAR) | UN | RACOR | MATERIALES ESTANDAR | TUBERIAS ACCESORIOS DE TUBERIA | ACCESORIOS DE TUBERIA | 40141734 | CONECTORES PARA MANGUERAS
210294 | RACOR RECTO BRONCE CROMADO PARA MANGUERA/TUBERIA 1/2" (15MM) OD X 1/2" (15MM) ROSCA NPT 150PSI | UN | RACOR | MATERIALES ESTANDAR | TUBERIAS ACCESORIOS DE TUBERIA | ACCESORIOS DE TUBERIA | 40141734 | CONECTORES PARA MANGUERAS
210295 | BRIDA CIEGA ACERO AL CARBONO 20" (500MM) ASME B16.5 CLASE 150 | UN | BRIDA | MATERIALES ESTANDAR | VALVULAS, HIDRANTES Y UNIONES | UNIONES | 40172201 | BRIDAS CIEGAS PARA TUBOS DE ACERO AL CARBONO
210296 | BRIDA CIEGA ACERO AL CARBONO 6" (150MM) ASME B16.5 CLASE 150 | UN | BRIDA | MATERIALES ESTANDAR | VALVULAS, HIDRANTES Y UNIONES | UNIONES | 40172201 | BRIDAS CIEGAS PARA TUBOS DE ACERO AL CARBONO
210297 | BRIDA CIEGA ACERO AL CARBONO 3" (80MM) ASME B16.5 CLASE 150 | UN | BRIDA | MATERIALES ESTANDAR | VALVULAS, HIDRANTES Y UNIONES | UNIONES | 40172201 | BRIDAS CIEGAS PARA TUBOS DE ACERO AL CARBONO
210298 | CODO 45° HIERRO DUCTIL AGUA POTABLE PRESION 3" 232PSI CAMPANA PARA TUBERIA PVC | UN | CODO | MATERIALES ESTANDAR | TUBERIAS ACCESORIOS DE TUBERIA | ACCESORIOS DE TUBERIA | 40172804 | CODOS PARA TUBOS DE HIERRO DÚCTIL
210299 | CODO 11.25° HIERRO DUCTIL AGUA POTABLE PRESION 10" 232PSI CAMPANA PARA TUBERIA PVC | UN | CODO | MATERIALES ESTANDAR | TUBERIAS ACCESORIOS DE TUBERIA | ACCESORIOS DE TUBERIA | 40172804 | CODOS PARA TUBOS DE HIERRO DÚCTIL
210300 | CODO 90° HIERRO DUCTIL AGUA POTABLE PRESION 10" 232PSI CAMPANA PARA TUBERIA PVC | UN | CODO | MATERIALES ESTANDAR | TUBERIAS ACCESORIOS DE TUBERIA | ACCESORIOS DE TUBERIA | 40172804 | CODOS PARA TUBOS DE HIERRO DÚCTIL
210301 | REDUCCION HIERRO DUCTIL AGUA POTABLE PRESION 8" X 6" 232PSI CAMPANA PARA TUBERIA PVC | UN | REDUCCION | MATERIALES ESTANDAR | TUBERIAS ACCESORIOS DE TUBERIA | ACCESORIOS DE TUBERIA | 40173604 | ACOPLAMIENTO REDUCTOR PARA TUBOS DE HIERRO DÚCTIL
210302 | REDUCCION HIERRO DUCTIL AGUA POTABLE PRESION 6" X 3" 232PSI CAMPANA PARA TUBERIA PVC | UN | REDUCCION | MATERIALES ESTANDAR | TUBERIAS ACCESORIOS DE TUBERIA | ACCESORIOS DE TUBERIA | 40173604 | ACOPLAMIENTO REDUCTOR PARA TUBOS DE HIERRO DÚCTIL
210303 | REDUCCION HIERRO DUCTIL AGUA POTABLE PRESION 4" X 2" 232PSI CAMPANA PARA TUBERIA PVC | UN | REDUCCION | MATERIALES ESTANDAR | TUBERIAS ACCESORIOS DE TUBERIA | ACCESORIOS DE TUBERIA | 40173604 | ACOPLAMIENTO REDUCTOR PARA TUBOS DE HIERRO DÚCTIL
210304 | TEE HIERRO DUCTIL AGUA POTABLE PRESION 6" X 4" 232PSI CAMPANA PARA TUBERIA PVC | UN | TEE | MATERIALES ESTANDAR | TUBERIAS ACCESORIOS DE TUBERIA | ACCESORIOS DE TUBERIA | 40174604 | T PARA TUBOS DE HIERRO DÚCTIL
210305 | RACOR RECTO ACERO INOXIDABLE 1/4" (8MM) OD X 1/4" (8MM) ROSCA NPT 150PSI (10BAR) | UN | RACOR | MATERIALES ESTANDAR | TUBERIAS ACCESORIOS DE TUBERIA | ACCESORIOS DE TUBERIA | 40141734 | CONECTORES PARA MANGUERAS
210306 | REDUCCION PVC AGUA POTABLE PRESION 1" X 1/2" SCH40 SOLDABLE-ROSCA MACHO NPT | UN | REDUCCION | MATERIALES ESTANDAR | TUBERIAS ACCESORIOS DE TUBERIA | ACCESORIOS DE TUBERIA | 40173608 | ACOPLAMIENTO REDUCTOR PARA TUBOS DE PLÁSTICO PVC
210307 | REDUCCION PVC AGUA POTABLE PRESION 1" X 3/4" SCH40 SOLDABLE-ROSCA MACHO NPT | UN | REDUCCION | MATERIALES ESTANDAR | TUBERIAS ACCESORIOS DE TUBERIA | ACCESORIOS DE TUBERIA | 40173608 | ACOPLAMIENTO REDUCTOR PARA TUBOS DE PLÁSTICO PVC
210308 | REDUCCION PVC AGUA POTABLE PRESION 3" X 2 1/2" 200PSI RDE21 SOLDABLE | UN | REDUCCION | MATERIALES ESTANDAR | TUBERIAS ACCESORIOS DE TUBERIA | ACCESORIOS DE TUBERIA | 40173608 | ACOPLAMIENTO REDUCTOR PARA TUBOS DE PLÁSTICO PVC
210309 | ADAPTADOR PVC AGUA POTABLE PRESION 1 1/4" SCH40 ROSCA HEMBRA NP | UN | ADAPTADOR | MATERIALES ESTANDAR | TUBERIAS ACCESORIOS DE TUBERIA | ACCESORIOS DE TUBERIA | 40171708 | ADAPTADOR DE TUBO PLÁSTICO PVC
210310 | TUBERIA HIERRO DUCTIL AGUA POTABLE PRESION 350MM CLASE C30 JUNTA ESTANDAR ESPIGO-CAMPANA TUBO 5.5-6M | ML | TUBERIA | MATERIALES ESTANDAR | TUBERIAS ACCESORIOS DE TUBERIA | CONDUCTOS | 40171503 | TUBO DE HIERRO DÚCTIL PARA USO COMERCIAL
210311 | TUBERIA HIERRO DUCTIL AGUA POTABLE PRESION 400MM CLASE C30 JUNTA ESTANDAR ESPIGO-CAMPANA TUBO 5.5-6M | ML | TUBERIA | MATERIALES ESTANDAR | TUBERIAS ACCESORIOS DE TUBERIA | CONDUCTOS | 40171503 | TUBO DE HIERRO DÚCTIL PARA USO COMERCIAL
210312 | TUBERIA HIERRO DUCTIL AGUA POTABLE PRESION 600MM CLASE C30 JUNTA ESTANDAR ESPIGO-CAMPANA TUBO 5.5-6M | ML | TUBERIA | MATERIALES ESTANDAR | TUBERIAS ACCESORIOS DE TUBERIA | CONDUCTOS | 40171503 | TUBO DE HIERRO DÚCTIL PARA USO COMERCIAL
210313 | TUBERIA HIERRO DUCTIL AGUA POTABLE PRESION 300MM CLASE C30 JUNTA ESTANDAR ESPIGO-CAMPANA TUBO 5.5-6M | ML | TUBERIA | MATERIALES ESTANDAR | TUBERIAS ACCESORIOS DE TUBERIA | CONDUCTOS | 40171503 | TUBO DE HIERRO DÚCTIL PARA USO COMERCIAL
210314 | TUBERIA HIERRO DUCTIL AGUA POTABLE PRESION 300MM CLASE C40 JUNTA ESTANDAR ESPIGO-CAMPANA TUBO 5.5-6M | ML | TUBERIA | MATERIALES ESTANDAR | TUBERIAS ACCESORIOS DE TUBERIA | CONDUCTOS | 40171503 | TUBO DE HIERRO DÚCTIL PARA USO COMERCIAL
210315 | TUBERIA HIERRO DUCTIL AGUA POTABLE PRESION 1200MM CLASE C25 JUNTA ESTANDAR ESPIGO-CAMPANA TUBO 5.5-6M | ML | TUBERIA | MATERIALES ESTANDAR | TUBERIAS ACCESORIOS DE TUBERIA | CONDUCTOS | 40171503 | TUBO DE HIERRO DÚCTIL PARA USO COMERCIAL
210316 | TUBERIA HIERRO DUCTIL AGUA POTABLE PRESION 500MM CLASE C30 JUNTA ESTANDAR ESPIGO-CAMPANA TUBO 5.5-6M | ML | TUBERIA | MATERIALES ESTANDAR | TUBERIAS ACCESORIOS DE TUBERIA | CONDUCTOS | 40171503 | TUBO DE HIERRO DÚCTIL PARA USO COMERCIAL
210317 | TUBERIA HIERRO DUCTIL AGUA POTABLE PRESION 700MM CLASE C25 JUNTA ESTANDAR ESPIGO-CAMPANA TUBO 5.5-6M | ML | TUBERIA | MATERIALES ESTANDAR | TUBERIAS ACCESORIOS DE TUBERIA | CONDUCTOS | 40171503 | TUBO DE HIERRO DÚCTIL PARA USO COMERCIAL
210318 | TUBERIA HIERRO DUCTIL AGUA POTABLE PRESION 900MM CLASE C25 JUNTA ESTANDAR ESPIGO-CAMPANA TUBO 5.5-6M | ML | TUBERIA | MATERIALES ESTANDAR | TUBERIAS ACCESORIOS DE TUBERIA | CONDUCTOS | 40171503 | TUBO DE HIERRO DÚCTIL PARA USO COMERCIAL
210319 | TUBERIA HIERRO DUCTIL AGUA POTABLE PRESION 250MM CLASE C40 JUNTA ESTANDAR ESPIGO-CAMPANA TUBO 5.5-6M | ML | TUBERIA | MATERIALES ESTANDAR | TUBERIAS ACCESORIOS DE TUBERIA | CONDUCTOS | 40171503 | TUBO DE HIERRO DÚCTIL PARA USO COMERCIAL
210320 | TUBERIA HIERRO DUCTIL AGUA POTABLE PRESION 750MM CLASE C25 JUNTA ESTANDAR ESPIGO-CAMPANA TUBO 5.5-6M | ML | TUBERIA | MATERIALES ESTANDAR | TUBERIAS ACCESORIOS DE TUBERIA | CONDUCTOS | 40171503 | TUBO DE HIERRO DÚCTIL PARA USO COMERCIAL
210321 | TUBERIA HIERRO DUCTIL AGUA POTABLE PRESION 100MM CLASE C40 JUNTA ESTANDAR ESPIGO-CAMPANA TUBO 5.5-6M | CM | TUBERIA | MATERIALES ESTANDAR | TUBERIAS ACCESORIOS DE TUBERIA | CONDUCTOS | 40171503 | TUBO DE HIERRO DÚCTIL PARA USO COMERCIAL
210322 | TUBERIA HIERRO DUCTIL AGUA POTABLE PRESION 200MM CLASE C40 JUNTA ESTANDAR ESPIGO-CAMPANA TUBO 5.5-6M | ML | TUBERIA | MATERIALES ESTANDAR | TUBERIAS ACCESORIOS DE TUBERIA | CONDUCTOS | 40171503 | TUBO DE HIERRO DÚCTIL PARA USO COMERCIAL
210323 | TEE HIERRO DUCTIL AGUA POTABLE PRESION 4" X 4" 232PSI CAMPANA PARA TUBERIA PVC | UN | TEE | MATERIALES ESTANDAR | TUBERIAS ACCESORIOS DE TUBERIA | ACCESORIOS DE TUBERIA | 40174604 | T PARA TUBOS DE HIERRO DÚCTIL
210324 | TEE HIERRO DUCTIL AGUA POTABLE PRESION 10" X 10" 232PSI CAMPANA PARA TUBERIA PVC | UN | TEE | MATERIALES ESTANDAR | TUBERIAS ACCESORIOS DE TUBERIA | ACCESORIOS DE TUBERIA | 40174604 | T PARA TUBOS DE HIERRO DÚCTIL
210325 | TUBERIA CCP AGUA POTABLE PRESION 10" 450PSI ESPIGO-CAMPANA AWWA C303 6M TUBO | TB | TUBERIA | MATERIALES ESTANDAR | TUBERIAS ACCESORIOS DE TUBERIA | CONDUCTOS | 40171510 | TUBO DE CONCRETO PARA USO COMERCIAL
210326 | TUBERIA CCP AGUA POTABLE PRESION 12" 450PSI ESPIGO-CAMPANA AWWA C303 6M TUBO | ML | TUBERIA | MATERIALES ESTANDAR | TUBERIAS ACCESORIOS DE TUBERIA | CONDUCTOS | 40171510 | TUBO DE CONCRETO PARA USO COMERCIAL
210327 | TUBERIA CCP AGUA POTABLE PRESION 18" 450PSI ESPIGO-CAMPANA AWWA C303 6M TUBO | ML | TUBERIA | MATERIALES ESTANDAR | TUBERIAS ACCESORIOS DE TUBERIA | CONDUCTOS | 40171510 | TUBO DE CONCRETO PARA USO COMERCIAL
210328 | TUBERIA CCP AGUA POTABLE PRESION 20" 450PSI ESPIGO-CAMPANA AWWA C303 6M TUBO | ML | TUBERIA | MATERIALES ESTANDAR | TUBERIAS ACCESORIOS DE TUBERIA | CONDUCTOS | 40171510 | TUBO DE CONCRETO PARA USO COMERCIAL
210329 | TUBERIA CCP AGUA POTABLE PRESION 24" 450PSI ESPIGO-CAMPANA AWWA C303 6M TUBO | ML | TUBERIA | MATERIALES ESTANDAR | TUBERIAS ACCESORIOS DE TUBERIA | CONDUCTOS | 40171510 | TUBO DE CONCRETO PARA USO COMERCIAL
210330 | TUBERIA CCP AGUA POTABLE PRESION 30" 450PSI ESPIGO-CAMPANA AWWA C303 6M TUBO | ML | TUBERIA | MATERIALES ESTANDAR | TUBERIAS ACCESORIOS DE TUBERIA | CONDUCTOS | 40171510 | TUBO DE CONCRETO PARA USO COMERCIAL
210331 | TUBERIA CCP AGUA POTABLE PRESION 36" 450PSI ESPIGO-CAMPANA AWWA C303 6M TUBO | ML | TUBERIA | MATERIALES ESTANDAR | TUBERIAS ACCESORIOS DE TUBERIA | CONDUCTOS | 40171510 | TUBO DE CONCRETO PARA USO COMERCIAL
210332 | TUBERIA CCP AGUA POTABLE PRESION 42" 450PSI ESPIGO-CAMPANA AWWA C303 6M TUBO | ML | TUBERIA | MATERIALES ESTANDAR | TUBERIAS ACCESORIOS DE TUBERIA | CONDUCTOS | 40171510 | TUBO DE CONCRETO PARA USO COMERCIAL
210333 | TUBERIA CCP AGUA POTABLE PRESION 14" 550PSI ESPIGO-CAMPANA AWWA C303 6M TUBO | TB | TUBERIA | MATERIALES ESTANDAR | TUBERIAS ACCESORIOS DE TUBERIA | CONDUCTOS | 40171510 | TUBO DE CONCRETO PARA USO COMERCIAL
210334 | TUBERIA CCP AGUA POTABLE PRESION 16" 450PSI ESPIGO-CAMPANA AWWA C303 6M TUBO | ML | TUBERIA | MATERIALES ESTANDAR | TUBERIAS ACCESORIOS DE TUBERIA | CONDUCTOS | 40171510 | TUBO DE CONCRETO PARA USO COMERCIAL
210335 | TUBERIA CCP AGUA POTABLE PRESION 16" 550PSI ESPIGO-CAMPANA AWWA C303 6M TUBO | ML | TUBERIA | MATERIALES ESTANDAR | TUBERIAS ACCESORIOS DE TUBERIA | CONDUCTOS | 40171510 | TUBO DE CONCRETO PARA USO COMERCIAL
210336 | TUBERIA CCP AGUA POTABLE PRESION 16" 350PSI ESPIGO-CAMPANA AWWA C303 6M TUBO | TB | TUBERIA | MATERIALES ESTANDAR | TUBERIAS ACCESORIOS DE TUBERIA | CONDUCTOS | 40171510 | TUBO DE CONCRETO PARA USO COMERCIAL
210337 | TUBERIA CCP AGUA POTABLE PRESION 10" 250PSI ESPIGO-CAMPANA AWWA C303 6M TUBO | TB | TUBERIA | MATERIALES ESTANDAR | TUBERIAS ACCESORIOS DE TUBERIA | CONDUCTOS | 40171510 | TUBO DE CONCRETO PARA USO COMERCIAL
210338 | TUBERIA CCP AGUA POTABLE PRESION 16" 150PSI ESPIGO-CAMPANA AWWA C303 6M TUBO | ML | TUBERIA | MATERIALES ESTANDAR | TUBERIAS ACCESORIOS DE TUBERIA | CONDUCTOS | 40171510 | TUBO DE CONCRETO PARA USO COMERCIAL
210339 | TUBERIA CCP AGUA POTABLE PRESION 18" 350PSI ESPIGO-CAMPANA AWWA C303 6M TUBO | ML | TUBERIA | MATERIALES ESTANDAR | TUBERIAS ACCESORIOS DE TUBERIA | CONDUCTOS | 40171510 | TUBO DE CONCRETO PARA USO COMERCIAL
210340 | TUBERIA PEAD PE100 AGUA POTABLE PRESION 110MM 16BAR RDE11 TERMOFUSION TUBO 6M | ML | TUBERIA | MATERIALES ESTANDAR | TUBERIAS ACCESORIOS DE TUBERIA | CONDUCTOS | 40171520 | TUBO HDPE PARA USO COMERCIAL
210341 | TUBERIA PEAD PE100 AGUA POTABLE PRESION 125MM 16BAR RDE11 TERMOFUSION TUBO 6M | ML | TUBERIA | MATERIALES ESTANDAR | TUBERIAS ACCESORIOS DE TUBERIA | CONDUCTOS | 40171520 | TUBO HDPE PARA USO COMERCIAL
210342 | TUBERIA PEAD PE100 AGUA POTABLE PRESION 160MM 16BAR RDE11 TERMOFUSION TUBO 6M | ML | TUBERIA | MATERIALES ESTANDAR | TUBERIAS ACCESORIOS DE TUBERIA | CONDUCTOS | 40171520 | TUBO HDPE PARA USO COMERCIAL
210343 | TUBERIA PEAD PE100 AGUA POTABLE PRESION 180MM 16BAR RDE11 TERMOFUSION TUBO 6M | ML | TUBERIA | MATERIALES ESTANDAR | TUBERIAS ACCESORIOS DE TUBERIA | CONDUCTOS | 40171520 | TUBO HDPE PARA USO COMERCIAL
210344 | TUBERIA PEAD PE80 AGUA POTABLE PRESION 20MM 16BAR RDE11 TERMOFUSION ROLLO | ML | TUBERIA | MATERIALES ESTANDAR | TUBERIAS ACCESORIOS DE TUBERIA | CONDUCTOS | 40171520 | TUBO HDPE PARA USO COMERCIAL
210345 | TUBERIA PEAD PE100 AGUA POTABLE PRESION 200MM 16BAR RDE11 TERMOFUSION TUBO 6M | ML | TUBERIA | MATERIALES ESTANDAR | TUBERIAS ACCESORIOS DE TUBERIA | CONDUCTOS | 40171520 | TUBO HDPE PARA USO COMERCIAL
210346 | TUBERIA PEAD PE80 AGUA POTABLE PRESION 25MM 16BAR RDE11 TERMOFUSION ROLLO | ML | TUBERIA | MATERIALES ESTANDAR | TUBERIAS ACCESORIOS DE TUBERIA | CONDUCTOS | 40171520 | TUBO HDPE PARA USO COMERCIAL
210347 | TUBERIA PEAD PE100 AGUA POTABLE PRESION 250MM 16BAR RDE11 TERMOFUSION TUBO 6M | ML | TUBERIA | MATERIALES ESTANDAR | TUBERIAS ACCESORIOS DE TUBERIA | CONDUCTOS | 40171520 | TUBO HDPE PARA USO COMERCIAL
210348 | TUBERIA PEAD PE100 AGUA POTABLE PRESION 315MM 16BAR RDE11 TERMOFUSION TUBO 6M | ML | TUBERIA | MATERIALES ESTANDAR | TUBERIAS ACCESORIOS DE TUBERIA | CONDUCTOS | 40171520 | TUBO HDPE PARA USO COMERCIAL
210349 | TUBERIA PEAD PE80 AGUA POTABLE PRESION 32MM 16BAR RDE11 TERMOFUSION ROLLO | ML | TUBERIA | MATERIALES ESTANDAR | TUBERIAS ACCESORIOS DE TUBERIA | CONDUCTOS | 40171520 | TUBO HDPE PARA USO COMERCIAL
210350 | TUBERIA PEAD PE100 AGUA POTABLE PRESION 400MM 16BAR RDE11 TERMOFUSION TUBO 6M | ML | TUBERIA | MATERIALES ESTANDAR | TUBERIAS ACCESORIOS DE TUBERIA | CONDUCTOS | 40171520 | TUBO HDPE PARA USO COMERCIAL
210351 | TUBERIA PEAD PE100 AGUA POTABLE PRESION 450MM 16BAR RDE11 TERMOFUSION TUBO 6M | ML | TUBERIA | MATERIALES ESTANDAR | TUBERIAS ACCESORIOS DE TUBERIA | CONDUCTOS | 40171520 | TUBO HDPE PARA USO COMERCIAL
210352 | TUBERIA PEAD PE100 AGUA POTABLE PRESION 500MM 16BAR RDE11 TERMOFUSION TUBO 6M | ML | TUBERIA | MATERIALES ESTANDAR | TUBERIAS ACCESORIOS DE TUBERIA | CONDUCTOS | 40171520 | TUBO HDPE PARA USO COMERCIAL
210353 | TUBERIA PEAD PE100 AGUA POTABLE PRESION 63MM 16BAR RDE11 TERMOFUSION ROLLO | ML | TUBERIA | MATERIALES ESTANDAR | TUBERIAS ACCESORIOS DE TUBERIA | CONDUCTOS | 40171520 | TUBO HDPE PARA USO COMERCIAL
210354 | TUBERIA PEAD PE100 AGUA POTABLE PRESION 90MM 16BAR RDE11 TERMOFUSION ROLLO | ML | TUBERIA | MATERIALES ESTANDAR | TUBERIAS ACCESORIOS DE TUBERIA | CONDUCTOS | 40171520 | TUBO HDPE PARA USO COMERCIAL
210355 | TUBERIA PEAD PE100 AGUA POTABLE PRESION 355MM 16BAR RDE11 TERMOFUSION TUBO 6M | ML | TUBERIA | MATERIALES ESTANDAR | TUBERIAS ACCESORIOS DE TUBERIA | CONDUCTOS | 40171520 | TUBO HDPE PARA USO COMERCIAL
210356 | TUBERIA PEAD PE100 AGUA POTABLE PRESION 40MM 16BAR RDE11 TERMOFUSION ROLLO | ML | TUBERIA | MATERIALES ESTANDAR | TUBERIAS ACCESORIOS DE TUBERIA | CONDUCTOS | 40171520 | TUBO HDPE PARA USO COMERCIAL
210357 | TUBERIA PEAD PE100 AGUA POTABLE PRESION 355MM 25BAR RDE7.4 TERMOFUSION TUBO 6M | ML | TUBERIA | MATERIALES ESTANDAR | TUBERIAS ACCESORIOS DE TUBERIA | CONDUCTOS | 40171520 | TUBO HDPE PARA USO COMERCIAL
210358 | TUBERIA PEAD PE80 AGUA POTABLE PRESION 16MM 16BAR RDE9 TERMOFUSION ROLLO | ML | TUBERIA | MATERIALES ESTANDAR | TUBERIAS ACCESORIOS DE TUBERIA | CONDUCTOS | 40171520 | TUBO HDPE PARA USO COMERCIAL
210359 | ADAPTADOR RAPIDO PVC AGUA POTABLE PRESION 16BAR 20MM UNION RAPIDA PARA PEAD X 1/2" ROSCA HEMBRA NPT | UN | ADAPTADOR | MATERIALES ESTANDAR | TUBERIAS ACCESORIOS DE TUBERIA | ACCESORIOS DE TUBERIA | 40171708 | ADAPTADOR DE TUBO PLÁSTICO PVC
210360 | ADAPTADOR RAPIDO PVC AGUA POTABLE PRESION 16BAR 20MM UNION RAPIDA PARA PEAD X 1/2" ROSCA MACHO NPT | UN | ADAPTADOR | MATERIALES ESTANDAR | TUBERIAS ACCESORIOS DE TUBERIA | ACCESORIOS DE TUBERIA | 40171708 | ADAPTADOR DE TUBO PLÁSTICO PVC
210361 | ADAPTADOR RAPIDO PVC AGUA POTABLE PRESION 16BAR 25MM UNION RAPIDA PARA PEAD X 1/2" ROSCA HEMBRA NPT | UN | ADAPTADOR | MATERIALES ESTANDAR | TUBERIAS ACCESORIOS DE TUBERIA | ACCESORIOS DE TUBERIA | 40171708 | ADAPTADOR DE TUBO PLÁSTICO PVC
210362 | ADAPTADOR RAPIDO PVC AGUA POTABLE PRESION 16BAR 32MM UNION RAPIDA PARA PEAD X 1” ROSCA HEMBRA NPT | UN | ADAPTADOR | MATERIALES ESTANDAR | TUBERIAS ACCESORIOS DE TUBERIA | ACCESORIOS DE TUBERIA | 40171708 | ADAPTADOR DE TUBO PLÁSTICO PVC
210363 | ADAPTADOR RAPIDO PVC AGUA POTABLE PRESION 16BAR 32MM UNION RAPIDA PARA PEAD X 1/2” ROSCA HEMBRA NPT | UN | ADAPTADOR | MATERIALES ESTANDAR | TUBERIAS ACCESORIOS DE TUBERIA | ACCESORIOS DE TUBERIA | 40171708 | ADAPTADOR DE TUBO PLÁSTICO PVC
210364 | ADAPTADOR RAPIDO PVC AGUA POTABLE PRESION 16BAR 32MM UNION RAPIDA PARA PEAD X 3/4" ROSCA HEMBRA NPT | UN | ADAPTADOR | MATERIALES ESTANDAR | TUBERIAS ACCESORIOS DE TUBERIA | ACCESORIOS DE TUBERIA | 40171708 | ADAPTADOR DE TUBO PLÁSTICO PVC
210365 | ADAPTADOR RAPIDO PVC AGUA POTABLE PRESION 16BAR 63MM UNION RAPIDA PARA PEAD X 2” ROSCA HEMBRA NPT | UN | ADAPTADOR | MATERIALES ESTANDAR | TUBERIAS ACCESORIOS DE TUBERIA | ACCESORIOS DE TUBERIA | 40171708 | ADAPTADOR DE TUBO PLÁSTICO PVC
210366 | ADAPTADOR RAPIDO PVC AGUA POTABLE PRESION 16BAR 25MM UNION RAPIDA PARA PEAD X 1/2” ROSCA MACHO NPT | UN | ADAPTADOR | MATERIALES ESTANDAR | TUBERIAS ACCESORIOS DE TUBERIA | ACCESORIOS DE TUBERIA | 40171708 | ADAPTADOR DE TUBO PLÁSTICO PVC
210367 | ADAPTADOR RAPIDO PVC AGUA POTABLE PRESION 16BAR 32MM UNION RAPIDA PARA PEAD X 1” ROSCA MACHO NPT | UN | ADAPTADOR | MATERIALES ESTANDAR | TUBERIAS ACCESORIOS DE TUBERIA | ACCESORIOS DE TUBERIA | 40171708 | ADAPTADOR DE TUBO PLÁSTICO PVC
210368 | ADAPTADOR RAPIDO PVC AGUA POTABLE PRESION 16BAR 32MM UNION RAPIDA PARA PEAD X 1/2” ROSCA MACHO NPT | UN | ADAPTADOR | MATERIALES ESTANDAR | TUBERIAS ACCESORIOS DE TUBERIA | ACCESORIOS DE TUBERIA | 40171708 | ADAPTADOR DE TUBO PLÁSTICO PVC
210369 | ADAPTADOR RAPIDO PVC AGUA POTABLE PRESION 16BAR 32MM UNION RAPIDA PARA PEAD X 3/4” ROSCA MACHO NPT | UN | ADAPTADOR | MATERIALES ESTANDAR | TUBERIAS ACCESORIOS DE TUBERIA | ACCESORIOS DE TUBERIA | 40171708 | ADAPTADOR DE TUBO PLÁSTICO PVC
210370 | ADAPTADOR RAPIDO PVC AGUA POTABLE PRESION 16BAR 63MM UNION RAPIDA PARA PEAD X 2” ROSCA MACHO NPT | UN | ADAPTADOR | MATERIALES ESTANDAR | TUBERIAS ACCESORIOS DE TUBERIA | ACCESORIOS DE TUBERIA | 40171708 | ADAPTADOR DE TUBO PLÁSTICO PVC
210371 | CODO 45° PEAD PE100 AGUA POTABLE PRESION 90MM 16BAR RDE11 TERMOFUSION | UN | CODO | MATERIALES ESTANDAR | TUBERIAS ACCESORIOS DE TUBERIA | ACCESORIOS DE TUBERIA | 40172811 | CODOS PARA TUBOS DE PLÁSTICO HDPE
210372 | CODO 90° PEAD PE100 AGUA POTABLE PRESION/GAS NATURAL 63MM 16BAR RDE11 TERMOFUSION | UN | CODO | MATERIALES ESTANDAR | TUBERIAS ACCESORIOS DE TUBERIA | ACCESORIOS DE TUBERIA | 40172811 | CODOS PARA TUBOS DE PLÁSTICO HDPE
210373 | CODO 90° PEAD PE100 AGUA POTABLE PRESION 90MM 16BAR RDE11 TERMOFUSION | UN | CODO | MATERIALES ESTANDAR | TUBERIAS ACCESORIOS DE TUBERIA | ACCESORIOS DE TUBERIA | 40172811 | CODOS PARA TUBOS DE PLÁSTICO HDPE
210374 | CODO 22.5° PEAD PE100 AGUA POTABLE PRESION 500MM 16BAR RDE11 TERMOFUSION | UN | CODO | MATERIALES ESTANDAR | TUBERIAS ACCESORIOS DE TUBERIA | ACCESORIOS DE TUBERIA | 40172811 | CODOS PARA TUBOS DE PLÁSTICO HDPE
210375 | CODO 45° PEAD PE100 AGUA POTABLE PRESION 500MM 16BAR RDE11 TERMOFUSION | UN | CODO | MATERIALES ESTANDAR | TUBERIAS ACCESORIOS DE TUBERIA | ACCESORIOS DE TUBERIA | 40172811 | CODOS PARA TUBOS DE PLÁSTICO HDPE
210376 | CODO 45° PEAD PE100 AGUA POTABLE PRESION/GAS NATURAL 63MM 16BAR RDE11 TERMOFUSION | UN | CODO | MATERIALES ESTANDAR | TUBERIAS ACCESORIOS DE TUBERIA | ACCESORIOS DE TUBERIA | 40172811 | CODOS PARA TUBOS DE PLÁSTICO HDPE
210377 | CODO 45° PEAD PE100 AGUA POTABLE PRESION 125MM 16BAR RDE11 TERMOFUSION | UN | CODO | MATERIALES ESTANDAR | TUBERIAS ACCESORIOS DE TUBERIA | ACCESORIOS DE TUBERIA | 40172811 | CODOS PARA TUBOS DE PLÁSTICO HDPE
210378 | CODO 45° PEAD PE100 AGUA POTABLE PRESION 250MM 16BAR RDE11 TERMOFUSION | UN | CODO | MATERIALES ESTANDAR | TUBERIAS ACCESORIOS DE TUBERIA | ACCESORIOS DE TUBERIA | 40172811 | CODOS PARA TUBOS DE PLÁSTICO HDPE
210379 | CODO 45° PEAD PE100 AGUA POTABLE PRESION 315MM 16BAR RDE11 TERMOFUSION | UN | CODO | MATERIALES ESTANDAR | TUBERIAS ACCESORIOS DE TUBERIA | ACCESORIOS DE TUBERIA | 40172811 | CODOS PARA TUBOS DE PLÁSTICO HDPE
210380 | CODO 45° PEAD PE100 AGUA POTABLE PRESION 355MM 16BAR RDE11 TERMOFUSION | UN | CODO | MATERIALES ESTANDAR | TUBERIAS ACCESORIOS DE TUBERIA | ACCESORIOS DE TUBERIA | 40172811 | CODOS PARA TUBOS DE PLÁSTICO HDPE
210381 | CODO 90° PEAD PE100 AGUA POTABLE PRESION 125MM 16BAR RDE11 TERMOFUSION | UN | CODO | MATERIALES ESTANDAR | TUBERIAS ACCESORIOS DE TUBERIA | ACCESORIOS DE TUBERIA | 40172811 | CODOS PARA TUBOS DE PLÁSTICO HDPE
210382 | CODO 90° PEAD PE100 AGUA POTABLE PRESION 250MM 16BAR RDE11 TERMOFUSION | UN | CODO | MATERIALES ESTANDAR | TUBERIAS ACCESORIOS DE TUBERIA | ACCESORIOS DE TUBERIA | 40172811 | CODOS PARA TUBOS DE PLÁSTICO HDPE
210383 | CODO 90° PEAD PE100 AGUA POTABLE PRESION 315MM 16BAR RDE11 TERMOFUSION | UN | CODO | MATERIALES ESTANDAR | TUBERIAS ACCESORIOS DE TUBERIA | ACCESORIOS DE TUBERIA | 40172811 | CODOS PARA TUBOS DE PLÁSTICO HDPE
210384 | CODO 90° PEAD PE100 AGUA POTABLE PRESION 355MM 16BAR RDE11 TERMOFUSION | UN | CODO | MATERIALES ESTANDAR | TUBERIAS ACCESORIOS DE TUBERIA | ACCESORIOS DE TUBERIA | 40172811 | CODOS PARA TUBOS DE PLÁSTICO HDPE
210385 | CODO 90° PEAD PE100 GAS NATURAL 90MM 150PSI RDE11 TERMOFUSION | UN | CODO | MATERIALES ESTANDAR | TUBERIAS ACCESORIOS DE TUBERIA | ACCESORIOS DE TUBERIA | 40172811 | CODOS PARA TUBOS DE PLÁSTICO HDPE
210386 | CODO 90° PEAD PE100 GAS NATURAL 110MM 150PSI RDE11 TERMOFUSION | UN | CODO | MATERIALES ESTANDAR | TUBERIAS ACCESORIOS DE TUBERIA | ACCESORIOS DE TUBERIA | 40172811 | CODOS PARA TUBOS DE PLÁSTICO HDPE
210387 | CODO 90° PEAD PE100 GAS NATURAL 160MM 150PSI RDE11 TERMOFUSION | UN | CODO | MATERIALES ESTANDAR | TUBERIAS ACCESORIOS DE TUBERIA | ACCESORIOS DE TUBERIA | 40172811 | CODOS PARA TUBOS DE PLÁSTICO HDPE
210388 | PORTABRIDA PEAD PE100 AGUA POTABLE PRESION 500MM 16BAR (232PSI) RDE11 TERMOFUSION NEGRO | UN | PORTABRIDA | MATERIALES ESTANDAR | TUBERIAS ACCESORIOS DE TUBERIA | ACCESORIOS DE TUBERIA | 31171606 | BUJES DE BRIDA
210389 | PORTABRIDA PEAD PE100 AGUA POTABLE PRESION 125MM 16BAR (232PSI) RDE11 TERMOFUSION NEGRO | UN | PORTABRIDA | MATERIALES ESTANDAR | TUBERIAS ACCESORIOS DE TUBERIA | ACCESORIOS DE TUBERIA | 31171606 | BUJES DE BRIDA
210390 | PORTABRIDA PEAD PE100 AGUA POTABLE PRESION 180MM 16BAR (232PSI) RDE11 TERMOFUSION NEGRO | UN | PORTABRIDA | MATERIALES ESTANDAR | TUBERIAS ACCESORIOS DE TUBERIA | ACCESORIOS DE TUBERIA | 31171606 | BUJES DE BRIDA
210391 | PORTABRIDA PEAD PE100 AGUA POTABLE PRESION 250MM 16BAR (232PSI) RDE11 TERMOFUSION NEGRO | UN | PORTABRIDA | MATERIALES ESTANDAR | TUBERIAS ACCESORIOS DE TUBERIA | ACCESORIOS DE TUBERIA | 31171606 | BUJES DE BRIDA
210392 | PORTABRIDA PEAD PE100 AGUA POTABLE PRESION 315MM 16BAR (232PSI) RDE11 TERMOFUSION NEGRO | UN | PORTABRIDA | MATERIALES ESTANDAR | TUBERIAS ACCESORIOS DE TUBERIA | ACCESORIOS DE TUBERIA | 31171606 | BUJES DE BRIDA
210393 | PORTABRIDA PEAD PE100 AGUA POTABLE PRESION 355MM 16BAR (232PSI) RDE11 TERMOFUSION NEGRO | UN | PORTABRIDA | MATERIALES ESTANDAR | TUBERIAS ACCESORIOS DE TUBERIA | ACCESORIOS DE TUBERIA | 31171606 | BUJES DE BRIDA
210394 | PORTABRIDA PEAD PE100 AGUA POTABLE PRESION 400MM 16BAR (232PSI) RDE11 TERMOFUSION NEGRO | UN | PORTABRIDA | MATERIALES ESTANDAR | TUBERIAS ACCESORIOS DE TUBERIA | ACCESORIOS DE TUBERIA | 31171606 | BUJES DE BRIDA
210395 | PORTABRIDA PEAD PE100 AGUA POTABLE PRESION 450MM 16BAR (232PSI) RDE11 TERMOFUSION NEGRO | UN | PORTABRIDA | MATERIALES ESTANDAR | TUBERIAS ACCESORIOS DE TUBERIA | ACCESORIOS DE TUBERIA | 31171606 | BUJES DE BRIDA
210396 | PORTABRIDA PEAD PE100 AGUA POTABLE PRESION 560MM 16BAR (232PSI) RDE11 TERMOFUSION NEGRO | UN | PORTABRIDA | MATERIALES ESTANDAR | TUBERIAS ACCESORIOS DE TUBERIA | ACCESORIOS DE TUBERIA | 31171606 | BUJES DE BRIDA
210397 | PORTABRIDA PEAD PE100 AGUA POTABLE PRESION 63MM 16BAR (232PSI) RDE11 TERMOFUSION NEGRO | UN | PORTABRIDA | MATERIALES ESTANDAR | TUBERIAS ACCESORIOS DE TUBERIA | ACCESORIOS DE TUBERIA | 31171606 | BUJES DE BRIDA
210398 | PORTABRIDA PEAD PE100 AGUA POTABLE PRESION 90MM 16BAR (232PSI) RDE11 TERMOFUSION NEGRO | UN | PORTABRIDA | MATERIALES ESTANDAR | TUBERIAS ACCESORIOS DE TUBERIA | ACCESORIOS DE TUBERIA | 31171606 | BUJES DE BRIDA
210399 | REDUCCION PEAD PE100 AGUA POTABLE PRESION 90MM X 63MM 16BAR (232PSI) RDE11 TERMOFUSION NEGRO | UN | REDUCCION | MATERIALES ESTANDAR | TUBERIAS ACCESORIOS DE TUBERIA | ACCESORIOS DE TUBERIA | 40173611 | ACOPLAMIENTO REDUCTOR PARA TUBOS DE PLÁSTICO HDPE
210400 | TAPON COPA LISO PEAD PE80 GAS NATURAL 25MM 60PSI RDE11 TERMOFUSION | UN | TAPON | MATERIALES ESTANDAR | TUBERIAS ACCESORIOS DE TUBERIA | ACCESORIOS DE TUBERIA | 40173511 | TAPONES PARA TUBOS DE PLÁSTICO HDPE
210401 | TAPON COPA LISO PEAD PE80 GAS NATURAL 32MM 60PSI RDE11 TERMOFUSION | UN | TAPON | MATERIALES ESTANDAR | TUBERIAS ACCESORIOS DE TUBERIA | ACCESORIOS DE TUBERIA | 40173511 | TAPONES PARA TUBOS DE PLÁSTICO HDPE
210402 | TAPON COPA LISO PEAD PE100 GAS NATURAL 63MM 150PSI RDE11 TERMOFUSION | UN | TAPON | MATERIALES ESTANDAR | TUBERIAS ACCESORIOS DE TUBERIA | ACCESORIOS DE TUBERIA | 40173511 | TAPONES PARA TUBOS DE PLÁSTICO HDPE
210403 | TAPON COPA LISO PEAD PE100 GAS NATURAL 90MM 150PSI RDE11 TERMOFUSION | UN | TAPON | MATERIALES ESTANDAR | TUBERIAS ACCESORIOS DE TUBERIA | ACCESORIOS DE TUBERIA | 40173511 | TAPONES PARA TUBOS DE PLÁSTICO HDPE
210404 | TAPON COPA LISO PEAD PE100 GAS NATURAL 110MM 150PSI RDE11 TERMOFUSION | UN | TAPON | MATERIALES ESTANDAR | TUBERIAS ACCESORIOS DE TUBERIA | ACCESORIOS DE TUBERIA | 40173511 | TAPONES PARA TUBOS DE PLÁSTICO HDPE
210405 | TAPON COPA LISO PEAD PE100 GAS NATURAL 160MM 150PSI RDE11 TERMOFUSION | UN | TAPON | MATERIALES ESTANDAR | TUBERIAS ACCESORIOS DE TUBERIA | ACCESORIOS DE TUBERIA | 40173511 | TAPONES PARA TUBOS DE PLÁSTICO HDPE
210406 | TAPON COPA LISO PEAD PE100 AGUA POTABLE PRESION 125MM 16BAR RDE11 TERMOFUSION | UN | TAPON | MATERIALES ESTANDAR | TUBERIAS ACCESORIOS DE TUBERIA | ACCESORIOS DE TUBERIA | 40173511 | TAPONES PARA TUBOS DE PLÁSTICO HDPE
210407 | TAPON COPA LISO PEAD PE100 AGUA POTABLE PRESION 250MM 16BAR RDE11 TERMOFUSION | UN | TAPON | MATERIALES ESTANDAR | TUBERIAS ACCESORIOS DE TUBERIA | ACCESORIOS DE TUBERIA | 40173511 | TAPONES PARA TUBOS DE PLÁSTICO HDPE
210408 | TAPON COPA LISO PEAD PE100 AGUA POTABLE PRESION/GAS NATURAL 63MM 16BAR RDE11 TERMOFUSION | UN | TAPON | MATERIALES ESTANDAR | TUBERIAS ACCESORIOS DE TUBERIA | ACCESORIOS DE TUBERIA | 40173511 | TAPONES PARA TUBOS DE PLÁSTICO HDPE
210409 | TAPON COPA LISO PEAD PE100 AGUA POTABLE PRESION 90MM 16BAR RDE11 TERMOFUSION | UN | TAPON | MATERIALES ESTANDAR | TUBERIAS ACCESORIOS DE TUBERIA | ACCESORIOS DE TUBERIA | 40173511 | TAPONES PARA TUBOS DE PLÁSTICO HDPE
210410 | TEE PEAD PE80 GAS NATURAL 25MM X 25MM 60PSIM RDE11 TERMOFUSION NTC 1746 AMARILLA | UN | TEE | MATERIALES ESTANDAR | TUBERIAS ACCESORIOS DE TUBERIA | ACCESORIOS DE TUBERIA | 40174611 | T PARA TUBOS DE PLÁSTICO HDPE
210411 | TEE PEAD PE80 GAS NATURAL 32MM X 25MM 60PSIM RDE11 TERMOFUSION NTC 1746 AMARILLA | UN | TEE | MATERIALES ESTANDAR | TUBERIAS ACCESORIOS DE TUBERIA | ACCESORIOS DE TUBERIA | 40174611 | T PARA TUBOS DE PLÁSTICO HDPE
210412 | TEE PEAD PE80 GAS NATURAL 32MM X 32MM 60PSIM RDE11 TERMOFUSION NTC 1746 AMARILLA | UN | TEE | MATERIALES ESTANDAR | TUBERIAS ACCESORIOS DE TUBERIA | ACCESORIOS DE TUBERIA | 40174611 | T PARA TUBOS DE PLÁSTICO HDPE
210413 | TEE PEAD PE80 GAS NATURAL 63MM X 63MM 60PSIM RDE11 TERMOFUSION NTC 1746 AMARILLA | UN | TEE | MATERIALES ESTANDAR | TUBERIAS ACCESORIOS DE TUBERIA | ACCESORIOS DE TUBERIA | 40174611 | T PARA TUBOS DE PLÁSTICO HDPE
210414 | TEE PEAD PE80 GAS NATURAL 90MM X 90MM 60PSIM RDE11 TERMOFUSION NTC 1746 AMARILLA | UN | TEE | MATERIALES ESTANDAR | TUBERIAS ACCESORIOS DE TUBERIA | ACCESORIOS DE TUBERIA | 40174611 | T PARA TUBOS DE PLÁSTICO HDPE
210415 | TEE PEAD PE100 AGUA POTABLE PRESION 125MM X 125MM 16BAR (232PSI) RDE11 TERMOFUSION NEGRO O NEGRO-RAYAS AZULES | UN | TEE | MATERIALES ESTANDAR | TUBERIAS ACCESORIOS DE TUBERIA | ACCESORIOS DE TUBERIA | 40174611 | T PARA TUBOS DE PLÁSTICO HDPE
210416 | TEE PEAD PE100 AGUA POTABLE PRESION 250MM X 250MM 16BAR (232PSI) RDE11 TERMOFUSION NEGRO O NEGRO-RAYAS AZULES | UN | TEE | MATERIALES ESTANDAR | TUBERIAS ACCESORIOS DE TUBERIA | ACCESORIOS DE TUBERIA | 40174611 | T PARA TUBOS DE PLÁSTICO HDPE
210417 | TEE PEAD PE100 AGUA POTABLE PRESION 315MM X 315MM 16BAR (232PSI) RDE11 TERMOFUSION NEGRO O NEGRO-RAYAS AZULES | UN | TEE | MATERIALES ESTANDAR | TUBERIAS ACCESORIOS DE TUBERIA | ACCESORIOS DE TUBERIA | 40174611 | T PARA TUBOS DE PLÁSTICO HDPE
210418 | TEE PEAD PE100 AGUA POTABLE PRESION 355MM X 355MM 16BAR (232PSI) RDE11 TERMOFUSION NEGRO O NEGRO-RAYAS AZULES | UN | TEE | MATERIALES ESTANDAR | TUBERIAS ACCESORIOS DE TUBERIA | ACCESORIOS DE TUBERIA | 40174611 | T PARA TUBOS DE PLÁSTICO HDPE
210419 | TEE PEAD PE100 AGUA POTABLE PRESION 400MM X 400MM 16BAR (232PSI) RDE11 TERMOFUSION NEGRO O NEGRO-RAYAS AZULES | UN | TEE | MATERIALES ESTANDAR | TUBERIAS ACCESORIOS DE TUBERIA | ACCESORIOS DE TUBERIA | 40174611 | T PARA TUBOS DE PLÁSTICO HDPE
210420 | TEE PEAD PE100 AGUA POTABLE PRESION 450MM X 450MM 16BAR (232PSI) RDE11 TERMOFUSION NEGRO O NEGRO-RAYAS AZULES | UN | TEE | MATERIALES ESTANDAR | TUBERIAS ACCESORIOS DE TUBERIA | ACCESORIOS DE TUBERIA | 40174611 | T PARA TUBOS DE PLÁSTICO HDPE
210421 | TEE PEAD PE100 AGUA POTABLE PRESION 500MM X 500MM 16BAR (232PSI) RDE11 TERMOFUSION NEGRO O NEGRO-RAYAS AZULES | UN | TEE | MATERIALES ESTANDAR | TUBERIAS ACCESORIOS DE TUBERIA | ACCESORIOS DE TUBERIA | 40174611 | T PARA TUBOS DE PLÁSTICO HDPE
210422 | TEE PEAD PE100 AGUA POTABLE PRESION 560MM X 560MM 16BAR (232PSI) RDE11 TERMOFUSION NEGRO O NEGRO-RAYAS AZULES | UN | TEE | MATERIALES ESTANDAR | TUBERIAS ACCESORIOS DE TUBERIA | ACCESORIOS DE TUBERIA | 40174611 | T PARA TUBOS DE PLÁSTICO HDPE
210423 | TEE PEAD PE100 AGUA POTABLE PRESION 630MM X 630MM 16BAR (232PSI) RDE11 TERMOFUSION NEGRO O NEGRO-RAYAS AZULES | UN | TEE | MATERIALES ESTANDAR | TUBERIAS ACCESORIOS DE TUBERIA | ACCESORIOS DE TUBERIA | 40174611 | T PARA TUBOS DE PLÁSTICO HDPE
210424 | TEE PEAD PE100 AGUA POTABLE PRESION 63MM X 63MM 16BAR (232PSI) RDE11 TERMOFUSION NEGRO O NEGRO-RAYAS AZULES | UN | TEE | MATERIALES ESTANDAR | TUBERIAS ACCESORIOS DE TUBERIA | ACCESORIOS DE TUBERIA | 40174611 | T PARA TUBOS DE PLÁSTICO HDPE
210425 | TEE PEAD PE100 AGUA POTABLE PRESION 90MM X 90MM 16BAR (232PSI) RDE11 TERMOFUSION NEGRO O NEGRO-RAYAS AZULES | UN | TEE | MATERIALES ESTANDAR | TUBERIAS ACCESORIOS DE TUBERIA | ACCESORIOS DE TUBERIA | 40174611 | T PARA TUBOS DE PLÁSTICO HDPE
210426 | TEE PEAD PE100 AGUA POTABLE PRESION 180MM X 180MM 16BAR (232PSI) RDE11 TERMOFUSION NEGRO O NEGRO-RAYAS AZULES | UN | TEE | MATERIALES ESTANDAR | TUBERIAS ACCESORIOS DE TUBERIA | ACCESORIOS DE TUBERIA | 40174611 | T PARA TUBOS DE PLÁSTICO HDPE
210427 | TEE PEAD PE100 AGUA POTABLE PRESION 500MM X 250MM 16BAR (232PSI) RDE11 TERMOFUSION NEGRO O NEGRO-RAYAS AZULES | UN | TEE | MATERIALES ESTANDAR | TUBERIAS ACCESORIOS DE TUBERIA | ACCESORIOS DE TUBERIA | 40174611 | T PARA TUBOS DE PLÁSTICO HDPE
210428 | TEE PEAD PE100 AGUA POTABLE PRESION 500MM X 315MM 16BAR (232PSI) RDE11 TERMOFUSION NEGRO O NEGRO-RAYAS AZULES | UN | TEE | MATERIALES ESTANDAR | TUBERIAS ACCESORIOS DE TUBERIA | ACCESORIOS DE TUBERIA | 40174611 | T PARA TUBOS DE PLÁSTICO HDPE
210429 | TEE PEAD PE100 AGUA POTABLE PRESION 250MM X 125MM 16BAR (232PSI) RDE11 TERMOFUSION NEGRO O NEGRO-RAYAS AZULES | UN | TEE | MATERIALES ESTANDAR | TUBERIAS ACCESORIOS DE TUBERIA | ACCESORIOS DE TUBERIA | 40174611 | T PARA TUBOS DE PLÁSTICO HDPE
210430 | TEE PEAD PE100 AGUA POTABLE PRESION 355MM X 315MM 16BAR (232PSI) RDE11 TERMOFUSION NEGRO O NEGRO-RAYAS AZULES | UN | TEE | MATERIALES ESTANDAR | TUBERIAS ACCESORIOS DE TUBERIA | ACCESORIOS DE TUBERIA | 40174611 | T PARA TUBOS DE PLÁSTICO HDPE
210431 | TEE PEAD PE100 AGUA POTABLE PRESION 315MM X 250MM 16BAR (232PSI) RDE11 TERMOFUSION NEGRO O NEGRO-RAYAS AZULES | UN | TEE | MATERIALES ESTANDAR | TUBERIAS ACCESORIOS DE TUBERIA | ACCESORIOS DE TUBERIA | 40174611 | T PARA TUBOS DE PLÁSTICO HDPE
210432 | TEE PEAD PE100 AGUA POTABLE PRESION 125MM X 90MM 16BAR (232PSI) RDE11 TERMOFUSION NEGRO O NEGRO-RAYAS AZULES | UN | TEE | MATERIALES ESTANDAR | TUBERIAS ACCESORIOS DE TUBERIA | ACCESORIOS DE TUBERIA | 40174611 | T PARA TUBOS DE PLÁSTICO HDPE
210433 | TEE PEAD PE100 AGUA POTABLE PRESION 90MM X 63MM 16BAR (232PSI) RDE11 TERMOFUSION NEGRO O NEGRO-RAYAS AZULES | UN | TEE | MATERIALES ESTANDAR | TUBERIAS ACCESORIOS DE TUBERIA | ACCESORIOS DE TUBERIA | 40174611 | T PARA TUBOS DE PLÁSTICO HDPE
210434 | TEE PEAD PE100 AGUA POTABLE PRESION 250MM X 180MM 16BAR (232PSI) RDE11 TERMOFUSION NEGRO O NEGRO-RAYAS AZULES | UN | TEE | MATERIALES ESTANDAR | TUBERIAS ACCESORIOS DE TUBERIA | ACCESORIOS DE TUBERIA | 40174611 | T PARA TUBOS DE PLÁSTICO HDPE
210435 | CODO 45° PEAD PE100 AGUA POTABLE PRESION 630MM 16BAR RDE11 TERMOFUSION | UN | CODO | MATERIALES ESTANDAR | TUBERIAS ACCESORIOS DE TUBERIA | ACCESORIOS DE TUBERIA | 40172811 | CODOS PARA TUBOS DE PLÁSTICO HDPE
210436 | CODO 90° PEAD PE100 AGUA POTABLE PRESION 630MM 16BAR RDE11 TERMOFUSION | UN | CODO | MATERIALES ESTANDAR | TUBERIAS ACCESORIOS DE TUBERIA | ACCESORIOS DE TUBERIA | 40172811 | CODOS PARA TUBOS DE PLÁSTICO HDPE
210437 | REDUCCION PEAD PE100 AGUA POTABLE PRESION 125MM X 90MM 16BAR (232PSI) RDE11 TERMOFUSION NEGRO | UN | REDUCCION | MATERIALES ESTANDAR | TUBERIAS ACCESORIOS DE TUBERIA | ACCESORIOS DE TUBERIA | 40173611 | ACOPLAMIENTO REDUCTOR PARA TUBOS DE PLÁSTICO HDPE
210438 | TUBERIA PEAD PE80 GAS NATURAL 32MM 60PSIG RDE11 TERMOFUSION AMARILLA ROLLO | ML | TUBERIA | MATERIALES ESTANDAR | TUBERIAS ACCESORIOS DE TUBERIA | CONDUCTOS | 40171520 | TUBO HDPE PARA USO COMERCIAL
210439 | TUBERIA PEAD PE80 GAS NATURAL 110MM 60PSIG RDE11 TERMOFUSION AMARILLA TUBO 12M | ML | TUBERIA | MATERIALES ESTANDAR | TUBERIAS ACCESORIOS DE TUBERIA | CONDUCTOS | 40171520 | TUBO HDPE PARA USO COMERCIAL
210440 | TUBERIA PEAD PE80 GAS NATURAL 90MM 60PSIG RDE11 TERMOFUSION AMARILLA ROLLO | ML | TUBERIA | MATERIALES ESTANDAR | TUBERIAS ACCESORIOS DE TUBERIA | CONDUCTOS | 40171520 | TUBO HDPE PARA USO COMERCIAL
210441 | TUBERIA PEAD PE80 GAS NATURAL 160MM 60PSIG RDE11 TERMOFUSION AMARILLA TUBO 12M | ML | TUBERIA | MATERIALES ESTANDAR | TUBERIAS ACCESORIOS DE TUBERIA | CONDUCTOS | 40171520 | TUBO HDPE PARA USO COMERCIAL
210442 | TUBERIA PEAD PE80 GAS NATURAL 63MM 60PSIG RDE11 TERMOFUSION AMARILLA ROLLO | ML | TUBERIA | MATERIALES ESTANDAR | TUBERIAS ACCESORIOS DE TUBERIA | CONDUCTOS | 40171520 | TUBO HDPE PARA USO COMERCIAL
210443 | TUBERIA PEAD PE80 GAS NATURAL 25MM 60PSIG RDE11 TERMOFUSION AMARILLA ROLLO | ML | TUBERIA | MATERIALES ESTANDAR | TUBERIAS ACCESORIOS DE TUBERIA | CONDUCTOS | 40171520 | TUBO HDPE PARA USO COMERCIAL
210444 | TUBERIA PEAD PE100 GAS NATURAL 90MM 150PSIG RDE11 TERMOFUSION NEGRO- RAYAS AMARILLAS ROLLO | ML | TUBERIA | MATERIALES ESTANDAR | TUBERIAS ACCESORIOS DE TUBERIA | CONDUCTOS | 40171520 | TUBO HDPE PARA USO COMERCIAL
210445 | TUBERIA PEAD PE100 GAS NATURAL 160MM 150PSIG RDE11 TERMOFUSION NEGRO- RAYAS AMARILLAS TUBO 12M | ML | TUBERIA | MATERIALES ESTANDAR | TUBERIAS ACCESORIOS DE TUBERIA | CONDUCTOS | 40171520 | TUBO HDPE PARA USO COMERCIAL
210446 | TUBERIA PEAD PE80 GAS NATURAL 200MM 60PSIG RDE11 TERMOFUSION AMARILLA TUBO 12M | ML | TUBERIA | MATERIALES ESTANDAR | TUBERIAS ACCESORIOS DE TUBERIA | CONDUCTOS | 40171520 | TUBO HDPE PARA USO COMERCIAL
210447 | TUBERIA PEAD PE80 GAS NATURAL 250MM 60PSIG RDE11 TERMOFUSION AMARILLA TUBO 12M | ML | TUBERIA | MATERIALES ESTANDAR | TUBERIAS ACCESORIOS DE TUBERIA | CONDUCTOS | 40171520 | TUBO HDPE PARA USO COMERCIAL
210448 | TUBERIA PEAD PE100 GAS NATURAL 250MM 150PSIG RDE11 TERMOFUSION NEGRO- RAYAS AMARILLAS TUBO 12M | ML | TUBERIA | MATERIALES ESTANDAR | TUBERIAS ACCESORIOS DE TUBERIA | CONDUCTOS | 40171520 | TUBO HDPE PARA USO COMERCIAL
210449 | TUBERIA PEAD PE100 GAS NATURAL 63MM 150PSIG RDE11 TERMOFUSION NEGRO- RAYAS AMARILLAS ROLLO | ML | TUBERIA | MATERIALES ESTANDAR | TUBERIAS ACCESORIOS DE TUBERIA | CONDUCTOS | 40171520 | TUBO HDPE PARA USO COMERCIAL
210450 | TUBERIA PEAD PE80 GAS NATURAL 20MM 60PSIG RDE11 TERMOFUSION AMARILLA ROLLO | ML | TUBERIA | MATERIALES ESTANDAR | TUBERIAS ACCESORIOS DE TUBERIA | CONDUCTOS | 40171520 | TUBO HDPE PARA USO COMERCIAL
210451 | TAPON COPA LISO PEAD PE80 GAS NATURAL 90MM 60PSI RDE11 TERMOFUSION | UN | TAPON | MATERIALES ESTANDAR | TUBERIAS ACCESORIOS DE TUBERIA | ACCESORIOS DE TUBERIA | 40173511 | TAPONES PARA TUBOS DE PLÁSTICO HDPE
210452 | TAPON COPA LISO PEAD PE80 GAS NATURAL 63MM 60PSI RDE11 TERMOFUSION | UN | TAPON | MATERIALES ESTANDAR | TUBERIAS ACCESORIOS DE TUBERIA | ACCESORIOS DE TUBERIA | 40173511 | TAPONES PARA TUBOS DE PLÁSTICO HDPE
210453 | REDUCCION PEAD PE100 AGUA POTABLE PRESION 315MM X 250MM 16BAR (232PSI) RDE11 TERMOFUSION NEGRO | UN | REDUCCION | MATERIALES ESTANDAR | TUBERIAS ACCESORIOS DE TUBERIA | ACCESORIOS DE TUBERIA | 40173611 | ACOPLAMIENTO REDUCTOR PARA TUBOS DE PLÁSTICO HDPE
210454 | REDUCCION PEAD PE80 160MM X 110MM GAS NATURAL 60PSIM RDE11 TERMOFUSION NTC 1746 AMARILLA | UN | REDUCCION | MATERIALES ESTANDAR | TUBERIAS ACCESORIOS DE TUBERIA | ACCESORIOS DE TUBERIA | 40173611 | ACOPLAMIENTO REDUCTOR PARA TUBOS DE PLÁSTICO HDPE
210455 | REDUCCION PEAD PE80 160MM X 90MM GAS NATURAL 60PSIM RDE11 TERMOFUSION NTC 1746 AMARILLA | UN | REDUCCION | MATERIALES ESTANDAR | TUBERIAS ACCESORIOS DE TUBERIA | ACCESORIOS DE TUBERIA | 40173611 | ACOPLAMIENTO REDUCTOR PARA TUBOS DE PLÁSTICO HDPE
210456 | REDUCCION PEAD PE80 32MM X 25MM GAS NATURAL 60PSIM RDE11 TERMOFUSION NTC 1746 AMARILLA | UN | REDUCCION | MATERIALES ESTANDAR | TUBERIAS ACCESORIOS DE TUBERIA | ACCESORIOS DE TUBERIA | 40173611 | ACOPLAMIENTO REDUCTOR PARA TUBOS DE PLÁSTICO HDPE
210457 | REDUCCION PEAD PE80 63MM X 32MM GAS NATURAL 60PSIM RDE11 TERMOFUSION NTC 1746 AMARILLA | UN | REDUCCION | MATERIALES ESTANDAR | TUBERIAS ACCESORIOS DE TUBERIA | ACCESORIOS DE TUBERIA | 40173611 | ACOPLAMIENTO REDUCTOR PARA TUBOS DE PLÁSTICO HDPE
210458 | REDUCCION PEAD PE80 90MM X 63MM GAS NATURAL 60PSIM RDE11 TERMOFUSION NTC 1746 AMARILLA | UN | REDUCCION | MATERIALES ESTANDAR | TUBERIAS ACCESORIOS DE TUBERIA | ACCESORIOS DE TUBERIA | 40173611 | ACOPLAMIENTO REDUCTOR PARA TUBOS DE PLÁSTICO HDPE
210459 | SILLETA PEAD PE100 GAS NATURAL 250MM X 63MM 150PSIM ELECTROFUSION | UN | SILLETA | MATERIALES ESTANDAR | TUBERIAS ACCESORIOS DE TUBERIA | ACCESORIOS DE TUBERIA | 40175307 | SILLAS DE TUBOS
210460 | SILLETA PEAD PE100 GAS NATURAL 160MM X 32MM 150PSIM ELECTROFUSION | UN | SILLETA | MATERIALES ESTANDAR | TUBERIAS ACCESORIOS DE TUBERIA | ACCESORIOS DE TUBERIA | 40175307 | SILLAS DE TUBOS
210461 | SILLETA PEAD PE100 GAS NATURAL 200MM X 63MM 150PSIM ELECTROFUSION | UN | SILLETA | MATERIALES ESTANDAR | TUBERIAS ACCESORIOS DE TUBERIA | ACCESORIOS DE TUBERIA | 40175307 | SILLAS DE TUBOS
210462 | SILLETA PEAD PE100 GAS NATURAL 315MM X 90MM 150PSIM ELECTROFUSION | UN | SILLETA | MATERIALES ESTANDAR | TUBERIAS ACCESORIOS DE TUBERIA | ACCESORIOS DE TUBERIA | 40175307 | SILLAS DE TUBOS
210463 | SILLETA PEAD PE100 AGUA POTABLE PRESION 125MM X 20MM 16BAR (232PSI) TERMOFUSION | UN | SILLETA | MATERIALES ESTANDAR | TUBERIAS ACCESORIOS DE TUBERIA | ACCESORIOS DE TUBERIA | 40175307 | SILLAS DE TUBOS
210464 | SILLETA PEAD PE100 AGUA POTABLE PRESION 125MM X 25MM 16BAR (232PSI) TERMOFUSION | UN | SILLETA | MATERIALES ESTANDAR | TUBERIAS ACCESORIOS DE TUBERIA | ACCESORIOS DE TUBERIA | 40175307 | SILLAS DE TUBOS
210465 | SILLETA PEAD PE100 AGUA POTABLE PRESION 125MM X 32MM 16BAR (232PSI) TERMOFUSION | UN | SILLETA | MATERIALES ESTANDAR | TUBERIAS ACCESORIOS DE TUBERIA | ACCESORIOS DE TUBERIA | 40175307 | SILLAS DE TUBOS
210466 | SILLETA PEAD PE100 AGUA POTABLE PRESION 180MM X 20MM 16BAR (232PSI) TERMOFUSION | UN | SILLETA | MATERIALES ESTANDAR | TUBERIAS ACCESORIOS DE TUBERIA | ACCESORIOS DE TUBERIA | 40175307 | SILLAS DE TUBOS
210467 | SILLETA PEAD PE100 AGUA POTABLE PRESION 250MM X 20MM 16BAR (232PSI) TERMOFUSION | UN | SILLETA | MATERIALES ESTANDAR | TUBERIAS ACCESORIOS DE TUBERIA | ACCESORIOS DE TUBERIA | 40175307 | SILLAS DE TUBOS
210468 | SILLETA PEAD PE100 AGUA POTABLE PRESION 250MM X 25MM 16BAR (232PSI) TERMOFUSION | UN | SILLETA | MATERIALES ESTANDAR | TUBERIAS ACCESORIOS DE TUBERIA | ACCESORIOS DE TUBERIA | 40175307 | SILLAS DE TUBOS
210469 | SILLETA PEAD PE100 AGUA POTABLE PRESION 250MM X 32MM 16BAR (232PSI) TERMOFUSION | UN | SILLETA | MATERIALES ESTANDAR | TUBERIAS ACCESORIOS DE TUBERIA | ACCESORIOS DE TUBERIA | 40175307 | SILLAS DE TUBOS
210470 | SILLETA PEAD PE100 AGUA POTABLE PRESION 315MM X 20MM 16BAR (232PSI) TERMOFUSION | UN | SILLETA | MATERIALES ESTANDAR | TUBERIAS ACCESORIOS DE TUBERIA | ACCESORIOS DE TUBERIA | 40175307 | SILLAS DE TUBOS
210471 | SILLETA PEAD PE100 AGUA POTABLE PRESION 315MM X 25MM 16BAR (232PSI) TERMOFUSION | UN | SILLETA | MATERIALES ESTANDAR | TUBERIAS ACCESORIOS DE TUBERIA | ACCESORIOS DE TUBERIA | 40175307 | SILLAS DE TUBOS
210472 | SILLETA PEAD PE100 AGUA POTABLE PRESION 315MM X 32MM 16BAR (232PSI) TERMOFUSION | UN | SILLETA | MATERIALES ESTANDAR | TUBERIAS ACCESORIOS DE TUBERIA | ACCESORIOS DE TUBERIA | 40175307 | SILLAS DE TUBOS
210473 | SILLETA PEAD PE100 AGUA POTABLE PRESION 63MM X 20MM 16BAR (232PSI) TERMOFUSION | UN | SILLETA | MATERIALES ESTANDAR | TUBERIAS ACCESORIOS DE TUBERIA | ACCESORIOS DE TUBERIA | 40175307 | SILLAS DE TUBOS
210474 | SILLETA PEAD PE100 AGUA POTABLE PRESION 90MM X 20MM 16BAR (232PSI) TERMOFUSION | UN | SILLETA | MATERIALES ESTANDAR | TUBERIAS ACCESORIOS DE TUBERIA | ACCESORIOS DE TUBERIA | 40175307 | SILLAS DE TUBOS
210475 | SILLETA PEAD PE100 AGUA POTABLE PRESION 63MM X 20MM 16BAR (232PSI) TERMOFUSION-INSERTO METALICO NPT | UN | SILLETA | MATERIALES ESTANDAR | TUBERIAS ACCESORIOS DE TUBERIA | ACCESORIOS DE TUBERIA | 40175307 | SILLAS DE TUBOS
210476 | SILLETA PEAD PE100 AGUA POTABLE PRESION 90MM X 20MM 16BAR (232PSI) TERMOFUSION-INSERTO METALICO NPT | UN | SILLETA | MATERIALES ESTANDAR | TUBERIAS ACCESORIOS DE TUBERIA | ACCESORIOS DE TUBERIA | 40175307 | SILLAS DE TUBOS
210477 | REDUCCION PEAD PE100 AGUA POTABLE PRESION 355MM X 250MM 16BAR (232PSI) RDE11 TERMOFUSION NEGRO | UN | REDUCCION | MATERIALES ESTANDAR | TUBERIAS ACCESORIOS DE TUBERIA | ACCESORIOS DE TUBERIA | 40173611 | ACOPLAMIENTO REDUCTOR PARA TUBOS DE PLÁSTICO HDPE
210478 | REDUCCION PEAD PE100 AGUA POTABLE PRESION 250MM X 125MM 16BAR (232PSI) RDE11 TERMOFUSION NEGRO | UN | REDUCCION | MATERIALES ESTANDAR | TUBERIAS ACCESORIOS DE TUBERIA | ACCESORIOS DE TUBERIA | 40173611 | ACOPLAMIENTO REDUCTOR PARA TUBOS DE PLÁSTICO HDPE
210479 | REDUCCION PEAD PE100 AGUA POTABLE PRESION 125MM X 63MM 16BAR (232PSI) RDE11 TERMOFUSION NEGRO | UN | REDUCCION | MATERIALES ESTANDAR | TUBERIAS ACCESORIOS DE TUBERIA | ACCESORIOS DE TUBERIA | 40173611 | ACOPLAMIENTO REDUCTOR PARA TUBOS DE PLÁSTICO HDPE
210480 | PORTABRIDA PEAD PE100 AGUA POTABLE PRESION 630MM 16BAR (232PSI) RDE11 TERMOFUSION NEGRO | UN | PORTABRIDA | MATERIALES ESTANDAR | TUBERIAS ACCESORIOS DE TUBERIA | ACCESORIOS DE TUBERIA | 31171606 | BUJES DE BRIDA
210481 | NIPLE RECTO ACERO AL CARBONO ASTM A733 1/2" SCH40 ROSCA NPT-ROSCA NPT LONGITUD 50MM | UN | NIPLE | MATERIALES ESTANDAR | TUBERIAS ACCESORIOS DE TUBERIA | ACCESORIOS DE TUBERIA | 40173302 | BOQUILLAS PARA TUBOS DE ACERO AL CARBONO
210482 | NIPLE RECTO ACERO AL CARBONO ASTM A733 2 1/2" SCH40 ROSCA NPT-ROSCA NPT LONGITUD 150MM | UN | NIPLE | MATERIALES ESTANDAR | TUBERIAS ACCESORIOS DE TUBERIA | ACCESORIOS DE TUBERIA | 40173302 | BOQUILLAS PARA TUBOS DE ACERO AL CARBONO
210483 | TEE PEAD PE100 AGUA POTABLE PRESION 250MM X 63MM 16BAR (232PSI) RDE11 TERMOFUSION NEGRO O NEGRO-RAYAS AZULES | UN | TEE | MATERIALES ESTANDAR | TUBERIAS ACCESORIOS DE TUBERIA | ACCESORIOS DE TUBERIA | 40174611 | T PARA TUBOS DE PLÁSTICO HDPE
210484 | TEE PEAD PE100 AGUA POTABLE PRESION 180MM X 63MM 16BAR (232PSI) RDE11 TERMOFUSION NEGRO O NEGRO-RAYAS AZULES | UN | TEE | MATERIALES ESTANDAR | TUBERIAS ACCESORIOS DE TUBERIA | ACCESORIOS DE TUBERIA | 40174611 | T PARA TUBOS DE PLÁSTICO HDPE
210485 | TEE PEAD PE100 AGUA POTABLE PRESION 180MM X 90MM 16BAR (232PSI) RDE11 TERMOFUSION NEGRO O NEGRO-RAYAS AZULES | UN | TEE | MATERIALES ESTANDAR | TUBERIAS ACCESORIOS DE TUBERIA | ACCESORIOS DE TUBERIA | 40174611 | T PARA TUBOS DE PLÁSTICO HDPE
210486 | TEE PEAD PE100 AGUA POTABLE PRESION 250MM X 90MM 16BAR (232PSI) RDE11 TERMOFUSION NEGRO O NEGRO-RAYAS AZULES | UN | TEE | MATERIALES ESTANDAR | TUBERIAS ACCESORIOS DE TUBERIA | ACCESORIOS DE TUBERIA | 40174611 | T PARA TUBOS DE PLÁSTICO HDPE
210487 | TEE PEAD PE100 AGUA POTABLE PRESION 355MM X 90MM 16BAR (232PSI) RDE11 TERMOFUSION NEGRO O NEGRO-RAYAS AZULES | UN | TEE | MATERIALES ESTANDAR | TUBERIAS ACCESORIOS DE TUBERIA | ACCESORIOS DE TUBERIA | 40174611 | T PARA TUBOS DE PLÁSTICO HDPE
210488 | TEE PEAD PE100 AGUA POTABLE PRESION 355MM X 63MM 16BAR (232PSI) RDE11 TERMOFUSION NEGRO O NEGRO-RAYAS AZULES | UN | TEE | MATERIALES ESTANDAR | TUBERIAS ACCESORIOS DE TUBERIA | ACCESORIOS DE TUBERIA | 40174611 | T PARA TUBOS DE PLÁSTICO HDPE
210489 | TEE PEAD PE100 AGUA POTABLE PRESION 355MM X 125MM 16BAR (232PSI) RDE11 TERMOFUSION NEGRO O NEGRO-RAYAS AZULES | UN | TEE | MATERIALES ESTANDAR | TUBERIAS ACCESORIOS DE TUBERIA | ACCESORIOS DE TUBERIA | 40174611 | T PARA TUBOS DE PLÁSTICO HDPE
210490 | TEE PEAD PE100 AGUA POTABLE PRESION 315MM X 90MM 16BAR (232PSI) RDE11 TERMOFUSION NEGRO O NEGRO-RAYAS AZULES | UN | TEE | MATERIALES ESTANDAR | TUBERIAS ACCESORIOS DE TUBERIA | ACCESORIOS DE TUBERIA | 40174611 | T PARA TUBOS DE PLÁSTICO HDPE
210491 | TEE PEAD PE100 AGUA POTABLE PRESION 315MM X 63MM 16BAR (232PSI) RDE11 TERMOFUSION NEGRO O NEGRO-RAYAS AZULES | UN | TEE | MATERIALES ESTANDAR | TUBERIAS ACCESORIOS DE TUBERIA | ACCESORIOS DE TUBERIA | 40174611 | T PARA TUBOS DE PLÁSTICO HDPE
210492 | TEE PEAD PE100 AGUA POTABLE PRESION 125MM X 63MM 16BAR (232PSI) RDE11 TERMOFUSION NEGRO O NEGRO-RAYAS AZULES | UN | TEE | MATERIALES ESTANDAR | TUBERIAS ACCESORIOS DE TUBERIA | ACCESORIOS DE TUBERIA | 40174611 | T PARA TUBOS DE PLÁSTICO HDPE
210493 | TEE PEAD PE100 AGUA POTABLE PRESION 355MM X 250MM 16BAR (232PSI) RDE11 TERMOFUSION NEGRO O NEGRO-RAYAS AZULES | UN | TEE | MATERIALES ESTANDAR | TUBERIAS ACCESORIOS DE TUBERIA | ACCESORIOS DE TUBERIA | 40174611 | T PARA TUBOS DE PLÁSTICO HDPE
210494 | TEE PEAD PE100 AGUA POTABLE PRESION 315MM X 125MM 16BAR (232PSI) RDE11 TERMOFUSION NEGRO O NEGRO-RAYAS AZULES | UN | TEE | MATERIALES ESTANDAR | TUBERIAS ACCESORIOS DE TUBERIA | ACCESORIOS DE TUBERIA | 40174611 | T PARA TUBOS DE PLÁSTICO HDPE
210495 | TEE PVC AGUA POTABLE PRESION 1 1/4" X 1 1/4" SCH40 SOLDABLE | UN | TEE | MATERIALES ESTANDAR | TUBERIAS ACCESORIOS DE TUBERIA | ACCESORIOS DE TUBERIA | 40174608 | T PARA TUBOS DE PLÁSTICO PVC
210496 | TEE PVC AGUA POTABLE PRESION 1 1/2" X 1 1/2" SCH40 SOLDABLE | UN | TEE | MATERIALES ESTANDAR | TUBERIAS ACCESORIOS DE TUBERIA | ACCESORIOS DE TUBERIA | 40174608 | T PARA TUBOS DE PLÁSTICO PVC
210497 | REDUCCION HIERRO DUCTIL AGUA POTABLE PRESION 4" X 3" 232PSI CAMPANA PARA TUBERIA PVC | UN | REDUCCION | MATERIALES ESTANDAR | TUBERIAS ACCESORIOS DE TUBERIA | ACCESORIOS DE TUBERIA | 40173604 | ACOPLAMIENTO REDUCTOR PARA TUBOS DE HIERRO DÚCTIL
210498 | REDUCCION HIERRO DUCTIL AGUA POTABLE PRESION 6" X 4" 232PSI CAMPANA PARA TUBERIA PVC | UN | REDUCCION | MATERIALES ESTANDAR | TUBERIAS ACCESORIOS DE TUBERIA | ACCESORIOS DE TUBERIA | 40173604 | ACOPLAMIENTO REDUCTOR PARA TUBOS DE HIERRO DÚCTIL
210499 | REDUCCION PEAD PE80 110MM X 90MM GAS NATURAL 60PSIM RDE11 TERMOFUSION NTC 1746 AMARILLA | UN | REDUCCION | MATERIALES ESTANDAR | TUBERIAS ACCESORIOS DE TUBERIA | ACCESORIOS DE TUBERIA | 40173611 | ACOPLAMIENTO REDUCTOR PARA TUBOS DE PLÁSTICO HDPE
210500 | REDUCCION PEAD PE80 110MM X 63MM GAS NATURAL 60PSIM RDE11 TERMOFUSION NTC 1746 AMARILLA | UN | REDUCCION | MATERIALES ESTANDAR | TUBERIAS ACCESORIOS DE TUBERIA | ACCESORIOS DE TUBERIA | 40173611 | ACOPLAMIENTO REDUCTOR PARA TUBOS DE PLÁSTICO HDPE
210501 | REDUCCION PVC AGUA POTABLE PRESION 4" (100MM) X 2" (50MM) 20BAR (315PSI) RDE11 SOLDABLE | UN | REDUCCION | MATERIALES ESTANDAR | TUBERIAS ACCESORIOS DE TUBERIA | ACCESORIOS DE TUBERIA | 40173608 | ACOPLAMIENTO REDUCTOR PARA TUBOS DE PLÁSTICO PVC
210502 | SILLETA PEAD PE100 GAS NATURAL 160MM X 25MM 150PSIM TERMOFUSION | UN | SILLETA | MATERIALES ESTANDAR | TUBERIAS ACCESORIOS DE TUBERIA | ACCESORIOS DE TUBERIA | 40175307 | SILLAS DE TUBOS
210503 | REDUCCION PEAD PE100 AGUA POTABLE PRESION 200MM X 90MM 16BAR (232PSI) RDE11 TERMOFUSION NEGRO | UN | REDUCCION | MATERIALES ESTANDAR | TUBERIAS ACCESORIOS DE TUBERIA | ACCESORIOS DE TUBERIA | 40173611 | ACOPLAMIENTO REDUCTOR PARA TUBOS DE PLÁSTICO HDPE
210504 | REDUCCION PEAD PE100 AGUA POTABLE PRESION 200MM X 110MM 16BAR (232PSI) RDE11 TERMOFUSION NEGRO | UN | REDUCCION | MATERIALES ESTANDAR | TUBERIAS ACCESORIOS DE TUBERIA | ACCESORIOS DE TUBERIA | 40173611 | ACOPLAMIENTO REDUCTOR PARA TUBOS DE PLÁSTICO HDPE
210505 | REDUCCION PEAD PE100 AGUA POTABLE PRESION 200MM X 125MM 16BAR (232PSI) RDE11 TERMOFUSION NEGRO | UN | REDUCCION | MATERIALES ESTANDAR | TUBERIAS ACCESORIOS DE TUBERIA | ACCESORIOS DE TUBERIA | 40173611 | ACOPLAMIENTO REDUCTOR PARA TUBOS DE PLÁSTICO HDPE
210506 | REDUCCION PEAD PE100 AGUA POTABLE PRESION 200MM X 160MM 16BAR (232PSI) RDE11 TERMOFUSION NEGRO | UN | REDUCCION | MATERIALES ESTANDAR | TUBERIAS ACCESORIOS DE TUBERIA | ACCESORIOS DE TUBERIA | 40173611 | ACOPLAMIENTO REDUCTOR PARA TUBOS DE PLÁSTICO HDPE
210507 | REDUCCION PEAD PE100 AGUA POTABLE PRESION 250MM X 160MM 16BAR (232PSI) RDE11 TERMOFUSION NEGRO | UN | REDUCCION | MATERIALES ESTANDAR | TUBERIAS ACCESORIOS DE TUBERIA | ACCESORIOS DE TUBERIA | 40173611 | ACOPLAMIENTO REDUCTOR PARA TUBOS DE PLÁSTICO HDPE
210508 | REDUCCION PEAD PE100 AGUA POTABLE PRESION 250MM X 200MM 16BAR (232PSI) RDE11 TERMOFUSION NEGRO | UN | REDUCCION | MATERIALES ESTANDAR | TUBERIAS ACCESORIOS DE TUBERIA | ACCESORIOS DE TUBERIA | 40173611 | ACOPLAMIENTO REDUCTOR PARA TUBOS DE PLÁSTICO HDPE
210509 | REDUCCION PEAD PE100 AGUA POTABLE PRESION 315MM X 160MM 16BAR (232PSI) RDE11 TERMOFUSION NEGRO | UN | REDUCCION | MATERIALES ESTANDAR | TUBERIAS ACCESORIOS DE TUBERIA | ACCESORIOS DE TUBERIA | 40173611 | ACOPLAMIENTO REDUCTOR PARA TUBOS DE PLÁSTICO HDPE
210510 | REDUCCION PEAD PE100 AGUA POTABLE PRESION 315MM X 200MM 16BAR (232PSI) RDE11 TERMOFUSION NEGRO | UN | REDUCCION | MATERIALES ESTANDAR | TUBERIAS ACCESORIOS DE TUBERIA | ACCESORIOS DE TUBERIA | 40173611 | ACOPLAMIENTO REDUCTOR PARA TUBOS DE PLÁSTICO HDPE
210511 | REDUCCION PEAD PE100 AGUA POTABLE PRESION 355MM X 200MM 16BAR (232PSI) RDE11 TERMOFUSION NEGRO | UN | REDUCCION | MATERIALES ESTANDAR | TUBERIAS ACCESORIOS DE TUBERIA | ACCESORIOS DE TUBERIA | 40173611 | ACOPLAMIENTO REDUCTOR PARA TUBOS DE PLÁSTICO HDPE
210512 | REDUCCION PEAD PE80 25MM X 20MM GAS NATURAL 60PSIM RDE11 TERMOFUSION NTC 1746 AMARILLA | UN | REDUCCION | MATERIALES ESTANDAR | TUBERIAS ACCESORIOS DE TUBERIA | ACCESORIOS DE TUBERIA | 40173611 | ACOPLAMIENTO REDUCTOR PARA TUBOS DE PLÁSTICO HDPE
210513 | SILLETA PEAD PE100 AGUA POTABLE PRESION 63MM X 32MM 16BAR (232PSI) TERMOFUSION | UN | SILLETA | MATERIALES ESTANDAR | TUBERIAS ACCESORIOS DE TUBERIA | ACCESORIOS DE TUBERIA | 40175307 | SILLAS DE TUBOS
210514 | SILLETA PEAD PE100 AGUA POTABLE PRESION 90MM X 25MM 16BAR (232PSI) TERMOFUSION | UN | SILLETA | MATERIALES ESTANDAR | TUBERIAS ACCESORIOS DE TUBERIA | ACCESORIOS DE TUBERIA | 40175307 | SILLAS DE TUBOS
210515 | SILLETA PEAD PE100 AGUA POTABLE PRESION 90MM X 32MM 16BAR (232PSI) TERMOFUSION | UN | SILLETA | MATERIALES ESTANDAR | TUBERIAS ACCESORIOS DE TUBERIA | ACCESORIOS DE TUBERIA | 40175307 | SILLAS DE TUBOS
210516 | SILLETA PEAD PE100 AGUA POTABLE PRESION 110MM X 20MM 16BAR (232PSI) TERMOFUSION | UN | SILLETA | MATERIALES ESTANDAR | TUBERIAS ACCESORIOS DE TUBERIA | ACCESORIOS DE TUBERIA | 40175307 | SILLAS DE TUBOS
210517 | SILLETA PEAD PE100 AGUA POTABLE PRESION 110MM X 25MM 16BAR (232PSI) TERMOFUSION | UN | SILLETA | MATERIALES ESTANDAR | TUBERIAS ACCESORIOS DE TUBERIA | ACCESORIOS DE TUBERIA | 40175307 | SILLAS DE TUBOS
210518 | SILLETA PEAD PE100 AGUA POTABLE PRESION 110MM X 32MM 16BAR (232PSI) TERMOFUSION | UN | SILLETA | MATERIALES ESTANDAR | TUBERIAS ACCESORIOS DE TUBERIA | ACCESORIOS DE TUBERIA | 40175307 | SILLAS DE TUBOS
210519 | SILLETA PEAD PE100 AGUA POTABLE PRESION 160MM X 20MM 16BAR (232PSI) TERMOFUSION | UN | SILLETA | MATERIALES ESTANDAR | TUBERIAS ACCESORIOS DE TUBERIA | ACCESORIOS DE TUBERIA | 40175307 | SILLAS DE TUBOS
210520 | TUBERIA ACERO GALVANIZADO EMT 3/4" EXTREMO LISO TUBO 3M | ML | TUBERIA | MATERIALES ESTANDAR | TUBERIAS ACCESORIOS DE TUBERIA | CONDUCTOS | 39131719 | TUBERÍA METÁLICA ELÉCTRICA EMT
210521 | TUBERIA ACERO GALVANIZADO EMT 1" EXTREMO LISO TUBO 3M | ML | TUBERIA | MATERIALES ESTANDAR | TUBERIAS ACCESORIOS DE TUBERIA | CONDUCTOS | 39131719 | TUBERÍA METÁLICA ELÉCTRICA EMT
210522 | TUBERIA ACERO GALVANIZADO IMC 3/4" ROSCA NPT TUBO 3M | ML | TUBERIA | MATERIALES ESTANDAR | TUBERIAS ACCESORIOS DE TUBERIA | CONDUCTOS | 40171525 | TUBO DE ZINC PARA USO COMERCIAL
210523 | TUBERIA ACERO GALVANIZADO EMT 1 1/2" EXTREMO LISO TUBO 3M | ML | TUBERIA | MATERIALES ESTANDAR | TUBERIAS ACCESORIOS DE TUBERIA | CONDUCTOS | 39131719 | TUBERÍA METÁLICA ELÉCTRICA EMT
210524 | TUBERIA ACERO GALVANIZADO IMC 1 1/2" ROSCA NPT TUBO 3M | UN | TUBERIA | MATERIALES ESTANDAR | TUBERIAS ACCESORIOS DE TUBERIA | CONDUCTOS | 40171525 | TUBO DE ZINC PARA USO COMERCIAL
210525 | TUBERIA ACERO GALVANIZADO EMT 2" EXTREMO LISO TUBO 3M | ML | TUBERIA | MATERIALES ESTANDAR | TUBERIAS ACCESORIOS DE TUBERIA | CONDUCTOS | 39131719 | TUBERÍA METÁLICA ELÉCTRICA EMT
210526 | TUBERIA ACERO GALVANIZADO IMC 3" ROSCA NPT TUBO 3M | UN | TUBERIA | MATERIALES ESTANDAR | TUBERIAS ACCESORIOS DE TUBERIA | CONDUCTOS | 40171525 | TUBO DE ZINC PARA USO COMERCIAL
210527 | TUBERIA ACERO GALVANIZADO IMC 4" ROSCA NPT TUBO 3M | UN | TUBERIA | MATERIALES ESTANDAR | TUBERIAS ACCESORIOS DE TUBERIA | CONDUCTOS | 40171525 | TUBO DE ZINC PARA USO COMERCIAL
210528 | TUBERIA ACERO GALVANIZADO EMT 1/2" EXTREMO LISO TUBO 3M | ML | TUBERIA | MATERIALES ESTANDAR | TUBERIAS ACCESORIOS DE TUBERIA | CONDUCTOS | 39131719 | TUBERÍA METÁLICA ELÉCTRICA EMT
210529 | TUBERIA ACERO GALVANIZADO IMC 1" ROSCA NPT TUBO 3M | ML | TUBERIA | MATERIALES ESTANDAR | TUBERIAS ACCESORIOS DE TUBERIA | CONDUCTOS | 40171525 | TUBO DE ZINC PARA USO COMERCIAL
210530 | TUBERIA ACERO GALVANIZADO IMC 1/2" ROSCA NPT TUBO 3M | ML | TUBERIA | MATERIALES ESTANDAR | TUBERIAS ACCESORIOS DE TUBERIA | CONDUCTOS | 40171525 | TUBO DE ZINC PARA USO COMERCIAL
210531 | TUBERIA ACERO GALVANIZADO IMC 2" ROSCA NPT TUBO 3M | UN | TUBERIA | MATERIALES ESTANDAR | TUBERIAS ACCESORIOS DE TUBERIA | CONDUCTOS | 40171525 | TUBO DE ZINC PARA USO COMERCIAL
210532 | TUBERIA ACERO GALVANIZADO IMC 6" ROSCA NPT TUBO 3M | ML | TUBERIA | MATERIALES ESTANDAR | TUBERIAS ACCESORIOS DE TUBERIA | CONDUCTOS | 40171525 | TUBO DE ZINC PARA USO COMERCIAL
210533 | TUBERIA ACERO GALVANIZADO EMT 3" EXTREMO LISO TUBO 3M | ML | TUBERIA | MATERIALES ESTANDAR | TUBERIAS ACCESORIOS DE TUBERIA | CONDUCTOS | 39131719 | TUBERÍA METÁLICA ELÉCTRICA EMT
210534 | TUBERIA ACERO GALVANIZADO EMT 4" EXTREMO LISO TUBO 3M | ML | TUBERIA | MATERIALES ESTANDAR | TUBERIAS ACCESORIOS DE TUBERIA | CONDUCTOS | 39131719 | TUBERÍA METÁLICA ELÉCTRICA EMT
210535 | CAPACETE ACERO GALVANIZADO IMC INSTALACIONES ELECTRICAS 1 1/2" ROSCA NPT NTC 332 | UN | CAPACETE | MATERIALES ESTANDAR | TUBERIAS ACCESORIOS DE TUBERIA | ACCESORIOS DE TUBERIA | 39121416 | TAPAS DE CONECTORES ELÉCTRICOS
210536 | CAPACETE ACERO GALVANIZADO IMC INSTALACIONES ELECTRICAS 1" ROSCA NPT NTC 332 | UN | CAPACETE | MATERIALES ESTANDAR | TUBERIAS ACCESORIOS DE TUBERIA | ACCESORIOS DE TUBERIA | 39121416 | TAPAS DE CONECTORES ELÉCTRICOS
210537 | CAPACETE ACERO GALVANIZADO IMC INSTALACIONES ELECTRICAS 3/4" ROSCA NPT NTC 332 | UN | CAPACETE | MATERIALES ESTANDAR | TUBERIAS ACCESORIOS DE TUBERIA | ACCESORIOS DE TUBERIA | 39121416 | TAPAS DE CONECTORES ELÉCTRICOS
210538 | ADAPTADOR TERMINAL ACERO GALVANIZADO EMT INSTALACIONES ELECTRICAS 1" ROSCA MACHO NPT NTC 105 | UN | ADAPTADOR | MATERIALES ESTANDAR | TUBERIAS ACCESORIOS DE TUBERIA | ACCESORIOS DE TUBERIA | 40171704 | ADAPTADOR DE TUBO DE HIERRO DÚCTIL
210539 | ADAPTADOR TERMINAL PVC INSTALACIONES ELECTRICAS 1" ROSCA MACHO NPT NTC 979 VERDE | UN | ADAPTADOR | MATERIALES ESTANDAR | TUBERIAS ACCESORIOS DE TUBERIA | ACCESORIOS DE TUBERIA | 40171708 | ADAPTADOR DE TUBO PLÁSTICO PVC
210540 | ADAPTADOR TERMINAL ACERO GALVANIZADO EMT INSTALACIONES ELECTRICAS 1 1/2" ROSCA MACHO NPT NTC 105 | UN | ADAPTADOR | MATERIALES ESTANDAR | TUBERIAS ACCESORIOS DE TUBERIA | ACCESORIOS DE TUBERIA | 40171704 | ADAPTADOR DE TUBO DE HIERRO DÚCTIL
210541 | ADAPTADOR TERMINAL ACERO GALVANIZADO EMT INSTALACIONES ELECTRICAS 1/2" ROSCA MACHO NPT NTC 105 | UN | ADAPTADOR | MATERIALES ESTANDAR | TUBERIAS ACCESORIOS DE TUBERIA | ACCESORIOS DE TUBERIA | 40171704 | ADAPTADOR DE TUBO DE HIERRO DÚCTIL
210542 | ADAPTADOR TERMINAL ACERO GALVANIZADO EMT INSTALACIONES ELECTRICAS 3/4" ROSCA MACHO NPT NTC 105 | UN | ADAPTADOR | MATERIALES ESTANDAR | TUBERIAS ACCESORIOS DE TUBERIA | ACCESORIOS DE TUBERIA | 40171704 | ADAPTADOR DE TUBO DE HIERRO DÚCTIL
210543 | ADAPTADOR TERMINAL PVC INSTALACIONES ELECTRICAS 3/4"ROSCA MACHO NPT NTC 979 VERDE | UN | ADAPTADOR | MATERIALES ESTANDAR | TUBERIAS ACCESORIOS DE TUBERIA | ACCESORIOS DE TUBERIA | 40171708 | ADAPTADOR DE TUBO PLÁSTICO PVC
210544 | CAPACETE ACERO GALVANIZADO IMC INSTALACIONES ELECTRICAS 1/2" ROSCA NPT NTC 332 | UN | CAPACETE | MATERIALES ESTANDAR | TUBERIAS ACCESORIOS DE TUBERIA | ACCESORIOS DE TUBERIA | 39121416 | TAPAS DE CONECTORES ELÉCTRICOS
210548 | TUBERIA CONDUIT PVC 3/4" SCH40 ESPIGO-CAMPANA TUBO 3M | ML | TUBERIA | MATERIALES ESTANDAR | TUBERIAS ACCESORIOS DE TUBERIA | CONDUCTOS | 40171517 | TUBO PVC PARA USO COMERCIAL
210549 | TUBERIA CONDUIT PVC 1/2" SCH40 ESPIGO-CAMPANA TUBO 3M | ML | TUBERIA | MATERIALES ESTANDAR | TUBERIAS ACCESORIOS DE TUBERIA | CONDUCTOS | 40171517 | TUBO PVC PARA USO COMERCIAL
210550 | TUBERIA CONDUIT PVC 1 1/2" SCH40 ESPIGO-CAMPANA TUBO 3M | ML | TUBERIA | MATERIALES ESTANDAR | TUBERIAS ACCESORIOS DE TUBERIA | CONDUCTOS | 40171517 | TUBO PVC PARA USO COMERCIAL
210551 | TUBERIA PVC CORRUGADA TIPO TDP 6" ESPIGO-CAMPANA TUBO 6M | ML | TUBERIA | MATERIALES ESTANDAR | TUBERIAS ACCESORIOS DE TUBERIA | CONDUCTOS | 40171517 | TUBO PVC PARA USO COMERCIAL
210552 | TUBERIA PVC TIPO DB 2" ESPIGO-CAMPANA TUBO 3M PARA INSTALACIONES ELECTRICAS | ML | TUBERIA | MATERIALES ESTANDAR | TUBERIAS ACCESORIOS DE TUBERIA | CONDUCTOS | 40171517 | TUBO PVC PARA USO COMERCIAL
210553 | TUBERIA PVC CONDUFLEX 1/2" ESPIGO-CAMPANA ROLLO | ML | TUBERIA | MATERIALES ESTANDAR | TUBERIAS ACCESORIOS DE TUBERIA | CONDUCTOS | 40171517 | TUBO PVC PARA USO COMERCIAL
210554 | TUBERIA CONDUIT PVC 1" SCH40 ESPIGO-CAMPANA TUBO 3M | ML | TUBERIA | MATERIALES ESTANDAR | TUBERIAS ACCESORIOS DE TUBERIA | CONDUCTOS | 40171517 | TUBO PVC PARA USO COMERCIAL
210555 | TUBERIA CONDUIT PVC 3" SCH40 ESPIGO-CAMPANA TUBO 3M | ML | TUBERIA | MATERIALES ESTANDAR | TUBERIAS ACCESORIOS DE TUBERIA | CONDUCTOS | 40171517 | TUBO PVC PARA USO COMERCIAL
210556 | TUBERIA PVC TIPO DB 3" ESPIGO-CAMPANA TUBO 3M PARA INSTALACIONES ELECTRICAS | ML | TUBERIA | MATERIALES ESTANDAR | TUBERIAS ACCESORIOS DE TUBERIA | CONDUCTOS | 40171517 | TUBO PVC PARA USO COMERCIAL
210557 | TUBERIA CONDUIT METALICA + PVC CORRUGADA 1/2" SCH40 ESPIGO-CAMPANA ROLLO | ML | TUBERIA | MATERIALES ESTANDAR | TUBERIAS ACCESORIOS DE TUBERIA | CONDUCTOS | 40171517 | TUBO PVC PARA USO COMERCIAL
210558 | TUBERIA CONDUIT METALICA + PVC CORRUGADA 3/4" SCH40 ESPIGO-CAMPANA ROLLO | ML | TUBERIA | MATERIALES ESTANDAR | TUBERIAS ACCESORIOS DE TUBERIA | CONDUCTOS | 40171517 | TUBO PVC PARA USO COMERCIAL
210559 | TUBERIA CONDUIT METALICA + PVC CORRUGADA 1" SCH40 ESPIGO-CAMPANA ROLLO | ML | TUBERIA | MATERIALES ESTANDAR | TUBERIAS ACCESORIOS DE TUBERIA | CONDUCTOS | 40171517 | TUBO PVC PARA USO COMERCIAL
210560 | TUBERIA CONDUIT PVC 2" SCH40 ESPIGO-CAMPANA TUBO 3M | ML | TUBERIA | MATERIALES ESTANDAR | TUBERIAS ACCESORIOS DE TUBERIA | CONDUCTOS | 40171517 | TUBO PVC PARA USO COMERCIAL
210561 | TUBERIA CONDUIT PVC 4" SCH40 ESPIGO-CAMPANA TUBO 3M | ML | TUBERIA | MATERIALES ESTANDAR | TUBERIAS ACCESORIOS DE TUBERIA | CONDUCTOS | 40171517 | TUBO PVC PARA USO COMERCIAL
210562 | TUBERIA CONDUIT METALICA + PVC CORRUGADA 1 1/2" SCH40 ESPIGO-CAMPANA ROLLO | ML | TUBERIA | MATERIALES ESTANDAR | TUBERIAS ACCESORIOS DE TUBERIA | CONDUCTOS | 40171517 | TUBO PVC PARA USO COMERCIAL
210563 | TUBERIA CONDUIT METALICA + PVC CORRUGADA 2" SCH40 ESPIGO-CAMPANA ROLLO | ML | TUBERIA | MATERIALES ESTANDAR | TUBERIAS ACCESORIOS DE TUBERIA | CONDUCTOS | 40171517 | TUBO PVC PARA USO COMERCIAL
210564 | TUBERIA CONDUIT PVC 1 1/4" SCH40 ESPIGO-CAMPANA TUBO 3M | ML | TUBERIA | MATERIALES ESTANDAR | TUBERIAS ACCESORIOS DE TUBERIA | CONDUCTOS | 40171517 | TUBO PVC PARA USO COMERCIAL
210565 | TEE PVC AGUA POTABLE PRESION 1/2" X 1/2" SCH40 SOLDABLE | UN | TEE | MATERIALES ESTANDAR | TUBERIAS ACCESORIOS DE TUBERIA | ACCESORIOS DE TUBERIA | 40174608 | T PARA TUBOS DE PLÁSTICO PVC
210568 | TEE HIERRO DUCTIL AGUA POTABLE PRESION 12" X 12" 232PSI CAMPANA PARA TUBERIA PVC | UN | TEE | MATERIALES ESTANDAR | TUBERIAS ACCESORIOS DE TUBERIA | ACCESORIOS DE TUBERIA | 40174604 | T PARA TUBOS DE HIERRO DÚCTIL
210569 | TEE HIERRO DUCTIL AGUA POTABLE PRESION 12" X 12" 232PSI BRIDADO ASME B16.5 CLASE 150 | UN | TEE | MATERIALES ESTANDAR | TUBERIAS ACCESORIOS DE TUBERIA | ACCESORIOS DE TUBERIA | 40174604 | T PARA TUBOS DE HIERRO DÚCTIL
210570 | TEE HIERRO DUCTIL AGUA POTABLE PRESION 350MM X 350MM 25BAR CAMPANA | UN | TEE | MATERIALES ESTANDAR | TUBERIAS ACCESORIOS DE TUBERIA | ACCESORIOS DE TUBERIA | 40174604 | T PARA TUBOS DE HIERRO DÚCTIL
210571 | TEE HIERRO DUCTIL AGUA POTABLE PRESION 350MM X 350MM 25BAR BRIDADO ASME B16.5 CLASE 300 | UN | TEE | MATERIALES ESTANDAR | TUBERIAS ACCESORIOS DE TUBERIA | ACCESORIOS DE TUBERIA | 40174604 | T PARA TUBOS DE HIERRO DÚCTIL
210572 | TEE HIERRO DUCTIL AGUA POTABLE PRESION 400MM X 400MM 25BAR BRIDADO ASME B16.5 CLASE 300 | UN | TEE | MATERIALES ESTANDAR | TUBERIAS ACCESORIOS DE TUBERIA | ACCESORIOS DE TUBERIA | 40174604 | T PARA TUBOS DE HIERRO DÚCTIL
210573 | TEE HIERRO DUCTIL AGUA POTABLE PRESION 450MM X 450MM 25BAR CAMPANA | UN | TEE | MATERIALES ESTANDAR | TUBERIAS ACCESORIOS DE TUBERIA | ACCESORIOS DE TUBERIA | 40174604 | T PARA TUBOS DE HIERRO DÚCTIL
210574 | TEE HIERRO DUCTIL AGUA POTABLE PRESION 500MM X 500MM 25BAR BRIDADO ASME B16.5 CLASE 300 | UN | TEE | MATERIALES ESTANDAR | TUBERIAS ACCESORIOS DE TUBERIA | ACCESORIOS DE TUBERIA | 40174604 | T PARA TUBOS DE HIERRO DÚCTIL
210575 | TEE HIERRO DUCTIL AGUA POTABLE PRESION 600MM X 600MM 25BAR CAMPANA | UN | TEE | MATERIALES ESTANDAR | TUBERIAS ACCESORIOS DE TUBERIA | ACCESORIOS DE TUBERIA | 40174604 | T PARA TUBOS DE HIERRO DÚCTIL
210583 | TEE HIERRO DUCTIL AGUA POTABLE PRESION 12" X 3" 232PSI CAMPANA PARA TUBERIA PVC | UN | TEE | MATERIALES ESTANDAR | TUBERIAS ACCESORIOS DE TUBERIA | ACCESORIOS DE TUBERIA | 40174604 | T PARA TUBOS DE HIERRO DÚCTIL
210584 | TEE HIERRO DUCTIL AGUA POTABLE PRESION 12" X 4" 232PSI CAMPANA PARA TUBERIA PVC | UN | TEE | MATERIALES ESTANDAR | TUBERIAS ACCESORIOS DE TUBERIA | ACCESORIOS DE TUBERIA | 40174604 | T PARA TUBOS DE HIERRO DÚCTIL
210585 | TEE HIERRO DUCTIL AGUA POTABLE PRESION 12" X 6" 232PSI CAMPANA PARA TUBERIA PVC | UN | TEE | MATERIALES ESTANDAR | TUBERIAS ACCESORIOS DE TUBERIA | ACCESORIOS DE TUBERIA | 40174604 | T PARA TUBOS DE HIERRO DÚCTIL
210586 | TEE HIERRO DUCTIL AGUA POTABLE PRESION 12" X 6" 232PSI BRIDADO ASME B16.5 CLASE 150 | UN | TEE | MATERIALES ESTANDAR | TUBERIAS ACCESORIOS DE TUBERIA | ACCESORIOS DE TUBERIA | 40174604 | T PARA TUBOS DE HIERRO DÚCTIL
210587 | TEE HIERRO DUCTIL AGUA POTABLE PRESION 12" X 8" 232PSI CAMPANA PARA TUBERIA PVC | UN | TEE | MATERIALES ESTANDAR | TUBERIAS ACCESORIOS DE TUBERIA | ACCESORIOS DE TUBERIA | 40174604 | T PARA TUBOS DE HIERRO DÚCTIL
210588 | TEE HIERRO DUCTIL AGUA POTABLE PRESION 12" X 8" 232PSI BRIDADO ASME B16.5 CLASE 150 | UN | TEE | MATERIALES ESTANDAR | TUBERIAS ACCESORIOS DE TUBERIA | ACCESORIOS DE TUBERIA | 40174604 | T PARA TUBOS DE HIERRO DÚCTIL
210589 | TEE HIERRO DUCTIL AGUA POTABLE PRESION 12" X 10" 232PSI CAMPANA PARA TUBERIA PVC | UN | TEE | MATERIALES ESTANDAR | TUBERIAS ACCESORIOS DE TUBERIA | ACCESORIOS DE TUBERIA | 40174604 | T PARA TUBOS DE HIERRO DÚCTIL
210590 | TEE HIERRO DUCTIL AGUA POTABLE PRESION 350MM X 75MM 25BAR BRIDADO ASME B16.5 CLASE 300 | UN | TEE | MATERIALES ESTANDAR | TUBERIAS ACCESORIOS DE TUBERIA | ACCESORIOS DE TUBERIA | 40174604 | T PARA TUBOS DE HIERRO DÚCTIL
210591 | TEE HIERRO DUCTIL AGUA POTABLE PRESION 350MM X 100MM 25BAR CAMPANA | UN | TEE | MATERIALES ESTANDAR | TUBERIAS ACCESORIOS DE TUBERIA | ACCESORIOS DE TUBERIA | 40174604 | T PARA TUBOS DE HIERRO DÚCTIL
210592 | TEE HIERRO DUCTIL AGUA POTABLE PRESION 350MM X 100MM 25BAR BRIDADO ASME B16.5 CLASE 300 | UN | TEE | MATERIALES ESTANDAR | TUBERIAS ACCESORIOS DE TUBERIA | ACCESORIOS DE TUBERIA | 40174604 | T PARA TUBOS DE HIERRO DÚCTIL
210593 | TEE HIERRO DUCTIL AGUA POTABLE PRESION 350MM X 150MM 25BAR CAMPANA | UN | TEE | MATERIALES ESTANDAR | TUBERIAS ACCESORIOS DE TUBERIA | ACCESORIOS DE TUBERIA | 40174604 | T PARA TUBOS DE HIERRO DÚCTIL
210594 | TEE HIERRO DUCTIL AGUA POTABLE PRESION 350MM X 200MM 25BAR BRIDADO ASME B16.5 CLASE 300 | UN | TEE | MATERIALES ESTANDAR | TUBERIAS ACCESORIOS DE TUBERIA | ACCESORIOS DE TUBERIA | 40174604 | T PARA TUBOS DE HIERRO DÚCTIL
210595 | TEE HIERRO DUCTIL AGUA POTABLE PRESION 350MM X 250MM 25BAR CAMPANA | UN | TEE | MATERIALES ESTANDAR | TUBERIAS ACCESORIOS DE TUBERIA | ACCESORIOS DE TUBERIA | 40174604 | T PARA TUBOS DE HIERRO DÚCTIL
210596 | TEE HIERRO DUCTIL AGUA POTABLE PRESION 350MM X 250MM 25BAR BRIDADO ASME B16.5 CLASE 300 | UN | TEE | MATERIALES ESTANDAR | TUBERIAS ACCESORIOS DE TUBERIA | ACCESORIOS DE TUBERIA | 40174604 | T PARA TUBOS DE HIERRO DÚCTIL
210597 | TEE HIERRO DUCTIL AGUA POTABLE PRESION 350MM X 300MM 25BAR CAMPANA | UN | TEE | MATERIALES ESTANDAR | TUBERIAS ACCESORIOS DE TUBERIA | ACCESORIOS DE TUBERIA | 40174604 | T PARA TUBOS DE HIERRO DÚCTIL
210598 | TEE HIERRO DUCTIL AGUA POTABLE PRESION 400MM X 75MM 25BAR CAMPANA | UN | TEE | MATERIALES ESTANDAR | TUBERIAS ACCESORIOS DE TUBERIA | ACCESORIOS DE TUBERIA | 40174604 | T PARA TUBOS DE HIERRO DÚCTIL
210599 | TEE HIERRO DUCTIL AGUA POTABLE PRESION 400MM X 100MM 25BAR CAMPANA | UN | TEE | MATERIALES ESTANDAR | TUBERIAS ACCESORIOS DE TUBERIA | ACCESORIOS DE TUBERIA | 40174604 | T PARA TUBOS DE HIERRO DÚCTIL
210600 | TEE HIERRO DUCTIL AGUA POTABLE PRESION 400MM X 100MM 25BAR BRIDADO ASME B16.5 CLASE 300 | UN | TEE | MATERIALES ESTANDAR | TUBERIAS ACCESORIOS DE TUBERIA | ACCESORIOS DE TUBERIA | 40174604 | T PARA TUBOS DE HIERRO DÚCTIL
210601 | TEE HIERRO DUCTIL AGUA POTABLE PRESION 400MM X 150MM 25BAR CAMPANA | UN | TEE | MATERIALES ESTANDAR | TUBERIAS ACCESORIOS DE TUBERIA | ACCESORIOS DE TUBERIA | 40174604 | T PARA TUBOS DE HIERRO DÚCTIL
210602 | TEE HIERRO DUCTIL AGUA POTABLE PRESION 400MM X 150MM 25BAR BRIDADO ASME B16.5 CLASE 300 | UN | TEE | MATERIALES ESTANDAR | TUBERIAS ACCESORIOS DE TUBERIA | ACCESORIOS DE TUBERIA | 40174604 | T PARA TUBOS DE HIERRO DÚCTIL
210603 | TEE HIERRO DUCTIL AGUA POTABLE PRESION 400MM X 200MM 25BAR CAMPANA | UN | TEE | MATERIALES ESTANDAR | TUBERIAS ACCESORIOS DE TUBERIA | ACCESORIOS DE TUBERIA | 40174604 | T PARA TUBOS DE HIERRO DÚCTIL
210604 | TEE HIERRO DUCTIL AGUA POTABLE PRESION 400MM X 200MM 25BAR BRIDADO ASME B16.5 CLASE 300 | UN | TEE | MATERIALES ESTANDAR | TUBERIAS ACCESORIOS DE TUBERIA | ACCESORIOS DE TUBERIA | 40174604 | T PARA TUBOS DE HIERRO DÚCTIL
210605 | TEE HIERRO DUCTIL AGUA POTABLE PRESION 400MM X 250MM 25BAR CAMPANA | UN | TEE | MATERIALES ESTANDAR | TUBERIAS ACCESORIOS DE TUBERIA | ACCESORIOS DE TUBERIA | 40174604 | T PARA TUBOS DE HIERRO DÚCTIL
210606 | TEE HIERRO DUCTIL AGUA POTABLE PRESION 450MM X 150MM 25BAR CAMPANA | UN | TEE | MATERIALES ESTANDAR | TUBERIAS ACCESORIOS DE TUBERIA | ACCESORIOS DE TUBERIA | 40174604 | T PARA TUBOS DE HIERRO DÚCTIL
210607 | TEE HIERRO DUCTIL AGUA POTABLE PRESION 450MM X 250MM 25BAR CAMPANA | UN | TEE | MATERIALES ESTANDAR | TUBERIAS ACCESORIOS DE TUBERIA | ACCESORIOS DE TUBERIA | 40174604 | T PARA TUBOS DE HIERRO DÚCTIL
210608 | TEE HIERRO DUCTIL AGUA POTABLE PRESION 450MM X 300MM 25BAR CAMPANA | UN | TEE | MATERIALES ESTANDAR | TUBERIAS ACCESORIOS DE TUBERIA | ACCESORIOS DE TUBERIA | 40174604 | T PARA TUBOS DE HIERRO DÚCTIL
210609 | TEE HIERRO DUCTIL AGUA POTABLE PRESION 500MM X 200MM 25BAR BRIDADO ASME B16.5 CLASE 300 | UN | TEE | MATERIALES ESTANDAR | TUBERIAS ACCESORIOS DE TUBERIA | ACCESORIOS DE TUBERIA | 40174604 | T PARA TUBOS DE HIERRO DÚCTIL
210610 | TEE HIERRO DUCTIL AGUA POTABLE PRESION 500MM X 250MM 25BAR CAMPANA | UN | TEE | MATERIALES ESTANDAR | TUBERIAS ACCESORIOS DE TUBERIA | ACCESORIOS DE TUBERIA | 40174604 | T PARA TUBOS DE HIERRO DÚCTIL
210611 | TEE HIERRO DUCTIL AGUA POTABLE PRESION 500MM X 250MM 25BAR BRIDADO ASME B16.5 CLASE 300 | UN | TEE | MATERIALES ESTANDAR | TUBERIAS ACCESORIOS DE TUBERIA | ACCESORIOS DE TUBERIA | 40174604 | T PARA TUBOS DE HIERRO DÚCTIL
210612 | TEE HIERRO DUCTIL AGUA POTABLE PRESION 500MM X 400MM 25BAR BRIDADO ASME B16.5 CLASE 300 | UN | TEE | MATERIALES ESTANDAR | TUBERIAS ACCESORIOS DE TUBERIA | ACCESORIOS DE TUBERIA | 40174604 | T PARA TUBOS DE HIERRO DÚCTIL
210613 | TEE HIERRO DUCTIL AGUA POTABLE PRESION 600MM X 150MM 25BAR CAMPANA | UN | TEE | MATERIALES ESTANDAR | TUBERIAS ACCESORIOS DE TUBERIA | ACCESORIOS DE TUBERIA | 40174604 | T PARA TUBOS DE HIERRO DÚCTIL
210614 | TEE HIERRO DUCTIL AGUA POTABLE PRESION 600MM X 200MM 25BAR BRIDADO ASME B16.5 CLASE 300 | UN | TEE | MATERIALES ESTANDAR | TUBERIAS ACCESORIOS DE TUBERIA | ACCESORIOS DE TUBERIA | 40174604 | T PARA TUBOS DE HIERRO DÚCTIL
210615 | TEE HIERRO DUCTIL AGUA POTABLE PRESION 600MM X 250MM 25BAR BRIDADO ASME B16.5 CLASE 300 | UN | TEE | MATERIALES ESTANDAR | TUBERIAS ACCESORIOS DE TUBERIA | ACCESORIOS DE TUBERIA | 40174604 | T PARA TUBOS DE HIERRO DÚCTIL
210616 | TEE HIERRO DUCTIL AGUA POTABLE PRESION 600MM X 300MM 25BAR CAMPANA | UN | TEE | MATERIALES ESTANDAR | TUBERIAS ACCESORIOS DE TUBERIA | ACCESORIOS DE TUBERIA | 40174604 | T PARA TUBOS DE HIERRO DÚCTIL
210617 | TEE PEAD PE100 AGUA POTABLE PRESION 20MM X 20MM 16BAR (232PSI) RDE11 TERMOFUSION NEGRO O NEGRO-RAYAS AZULES | UN | TEE | MATERIALES ESTANDAR | TUBERIAS ACCESORIOS DE TUBERIA | ACCESORIOS DE TUBERIA | 40174611 | T PARA TUBOS DE PLÁSTICO HDPE
210618 | TEE PEAD PE100 AGUA POTABLE PRESION 110MM X 110MM 16BAR (232PSI) RDE11 TERMOFUSION NEGRO O NEGRO-RAYAS AZULES | UN | TEE | MATERIALES ESTANDAR | TUBERIAS ACCESORIOS DE TUBERIA | ACCESORIOS DE TUBERIA | 40174611 | T PARA TUBOS DE PLÁSTICO HDPE
210619 | TEE PEAD PE100 AGUA POTABLE PRESION 160MM X 160MM 16BAR (232PSI) RDE11 TERMOFUSION NEGRO O NEGRO-RAYAS AZULES | UN | TEE | MATERIALES ESTANDAR | TUBERIAS ACCESORIOS DE TUBERIA | ACCESORIOS DE TUBERIA | 40174611 | T PARA TUBOS DE PLÁSTICO HDPE
210620 | TEE PEAD PE100 AGUA POTABLE PRESION 200MM X 200MM 16BAR (232PSI) RDE11 TERMOFUSION NEGRO O NEGRO-RAYAS AZULES | UN | TEE | MATERIALES ESTANDAR | TUBERIAS ACCESORIOS DE TUBERIA | ACCESORIOS DE TUBERIA | 40174611 | T PARA TUBOS DE PLÁSTICO HDPE
210621 | TEE PEAD PE100 AGUA POTABLE PRESION 225MM X 225MM 16BAR (232PSI) RDE11 TERMOFUSION NEGRO O NEGRO-RAYAS AZULES | UN | TEE | MATERIALES ESTANDAR | TUBERIAS ACCESORIOS DE TUBERIA | ACCESORIOS DE TUBERIA | 40174611 | T PARA TUBOS DE PLÁSTICO HDPE
210622 | TEE PEAD PE100 AGUA POTABLE PRESION 280MM X 280MM 16BAR (232PSI) RDE11 TERMOFUSION NEGRO O NEGRO-RAYAS AZULES | UN | TEE | MATERIALES ESTANDAR | TUBERIAS ACCESORIOS DE TUBERIA | ACCESORIOS DE TUBERIA | 40174611 | T PARA TUBOS DE PLÁSTICO HDPE
210623 | TEE PEAD PE100 AGUA POTABLE PRESION 110MM X 63MM 16BAR (232PSI) RDE11 TERMOFUSION NEGRO O NEGRO-RAYAS AZULES | UN | TEE | MATERIALES ESTANDAR | TUBERIAS ACCESORIOS DE TUBERIA | ACCESORIOS DE TUBERIA | 40174611 | T PARA TUBOS DE PLÁSTICO HDPE
210624 | TEE PEAD PE100 AGUA POTABLE PRESION 110MM X 90MM 16BAR (232PSI) RDE11 TERMOFUSION NEGRO O NEGRO-RAYAS AZULES | UN | TEE | MATERIALES ESTANDAR | TUBERIAS ACCESORIOS DE TUBERIA | ACCESORIOS DE TUBERIA | 40174611 | T PARA TUBOS DE PLÁSTICO HDPE
210625 | TEE PEAD PE100 AGUA POTABLE PRESION 160MM X 90MM 16BAR (232PSI) RDE11 TERMOFUSION NEGRO O NEGRO-RAYAS AZULES | UN | TEE | MATERIALES ESTANDAR | TUBERIAS ACCESORIOS DE TUBERIA | ACCESORIOS DE TUBERIA | 40174611 | T PARA TUBOS DE PLÁSTICO HDPE
210626 | TEE PEAD PE100 AGUA POTABLE PRESION 160MM X 110MM 16BAR (232PSI) RDE11 TERMOFUSION NEGRO O NEGRO-RAYAS AZULES | UN | TEE | MATERIALES ESTANDAR | TUBERIAS ACCESORIOS DE TUBERIA | ACCESORIOS DE TUBERIA | 40174611 | T PARA TUBOS DE PLÁSTICO HDPE
210627 | TEE PEAD PE100 AGUA POTABLE PRESION 180MM X 110MM 16BAR (232PSI) RDE11 TERMOFUSION NEGRO O NEGRO-RAYAS AZULES | UN | TEE | MATERIALES ESTANDAR | TUBERIAS ACCESORIOS DE TUBERIA | ACCESORIOS DE TUBERIA | 40174611 | T PARA TUBOS DE PLÁSTICO HDPE
210628 | TEE PEAD PE100 AGUA POTABLE PRESION 200MM X 63MM 16BAR (232PSI) RDE11 TERMOFUSION NEGRO O NEGRO-RAYAS AZULES | UN | TEE | MATERIALES ESTANDAR | TUBERIAS ACCESORIOS DE TUBERIA | ACCESORIOS DE TUBERIA | 40174611 | T PARA TUBOS DE PLÁSTICO HDPE
210629 | TEE PEAD PE100 AGUA POTABLE PRESION 200MM X 90MM 16BAR (232PSI) RDE11 TERMOFUSION NEGRO O NEGRO-RAYAS AZULES | UN | TEE | MATERIALES ESTANDAR | TUBERIAS ACCESORIOS DE TUBERIA | ACCESORIOS DE TUBERIA | 40174611 | T PARA TUBOS DE PLÁSTICO HDPE
210630 | TEE PEAD PE100 AGUA POTABLE PRESION 200MM X 125MM 16BAR (232PSI) RDE11 TERMOFUSION NEGRO O NEGRO-RAYAS AZULES | UN | TEE | MATERIALES ESTANDAR | TUBERIAS ACCESORIOS DE TUBERIA | ACCESORIOS DE TUBERIA | 40174611 | T PARA TUBOS DE PLÁSTICO HDPE
210631 | TEE PEAD PE100 AGUA POTABLE PRESION 250MM X 110MM 16BAR (232PSI) RDE11 TERMOFUSION NEGRO O NEGRO-RAYAS AZULES | UN | TEE | MATERIALES ESTANDAR | TUBERIAS ACCESORIOS DE TUBERIA | ACCESORIOS DE TUBERIA | 40174611 | T PARA TUBOS DE PLÁSTICO HDPE
210632 | TEE PEAD PE100 AGUA POTABLE PRESION 250MM X 200MM 16BAR (232PSI) RDE11 TERMOFUSION NEGRO O NEGRO-RAYAS AZULES | UN | TEE | MATERIALES ESTANDAR | TUBERIAS ACCESORIOS DE TUBERIA | ACCESORIOS DE TUBERIA | 40174611 | T PARA TUBOS DE PLÁSTICO HDPE
210633 | TEE PEAD PE100 AGUA POTABLE PRESION 315MM X 200MM 16BAR (232PSI) RDE11 TERMOFUSION NEGRO O NEGRO-RAYAS AZULES | UN | TEE | MATERIALES ESTANDAR | TUBERIAS ACCESORIOS DE TUBERIA | ACCESORIOS DE TUBERIA | 40174611 | T PARA TUBOS DE PLÁSTICO HDPE
210634 | TEE PEAD PE100 AGUA POTABLE PRESION 355MM X 200MM 16BAR (232PSI) RDE11 TERMOFUSION NEGRO O NEGRO-RAYAS AZULES | UN | TEE | MATERIALES ESTANDAR | TUBERIAS ACCESORIOS DE TUBERIA | ACCESORIOS DE TUBERIA | 40174611 | T PARA TUBOS DE PLÁSTICO HDPE
210635 | TEE PEAD PE100 AGUA POTABLE PRESION 500MM X 160MM 16BAR (232PSI) RDE11 TERMOFUSION NEGRO O NEGRO-RAYAS AZULES | UN | TEE | MATERIALES ESTANDAR | TUBERIAS ACCESORIOS DE TUBERIA | ACCESORIOS DE TUBERIA | 40174611 | T PARA TUBOS DE PLÁSTICO HDPE
210636 | CODO 45° PEAD PE100 AGUA POTABLE PRESION/GAS NATURAL 32MM 16BAR RDE11 TERMOFUSION | UN | CODO | MATERIALES ESTANDAR | TUBERIAS ACCESORIOS DE TUBERIA | ACCESORIOS DE TUBERIA | 40172811 | CODOS PARA TUBOS DE PLÁSTICO HDPE
210637 | CODO 45° PEAD PE100 AGUA POTABLE PRESION 110MM 16BAR RDE11 TERMOFUSION | UN | CODO | MATERIALES ESTANDAR | TUBERIAS ACCESORIOS DE TUBERIA | ACCESORIOS DE TUBERIA | 40172811 | CODOS PARA TUBOS DE PLÁSTICO HDPE
210638 | CODO 45° PEAD PE100 AGUA POTABLE PRESION 160MM 16BAR RDE11 TERMOFUSION | UN | CODO | MATERIALES ESTANDAR | TUBERIAS ACCESORIOS DE TUBERIA | ACCESORIOS DE TUBERIA | 40172811 | CODOS PARA TUBOS DE PLÁSTICO HDPE
210639 | CODO 45° PEAD PE100 AGUA POTABLE PRESION 200MM 16BAR RDE11 TERMOFUSION | UN | CODO | MATERIALES ESTANDAR | TUBERIAS ACCESORIOS DE TUBERIA | ACCESORIOS DE TUBERIA | 40172811 | CODOS PARA TUBOS DE PLÁSTICO HDPE
210640 | CODO 90° PEAD PE100 AGUA POTABLE PRESION 110MM 16BAR RDE11 TERMOFUSION | UN | CODO | MATERIALES ESTANDAR | TUBERIAS ACCESORIOS DE TUBERIA | ACCESORIOS DE TUBERIA | 40172811 | CODOS PARA TUBOS DE PLÁSTICO HDPE
210641 | CODO 90° PEAD PE100 AGUA POTABLE PRESION 160MM 16BAR RDE11 TERMOFUSION | UN | CODO | MATERIALES ESTANDAR | TUBERIAS ACCESORIOS DE TUBERIA | ACCESORIOS DE TUBERIA | 40172811 | CODOS PARA TUBOS DE PLÁSTICO HDPE
210642 | CODO 90° PEAD PE100 AGUA POTABLE PRESION 200MM 16BAR RDE11 TERMOFUSION | UN | CODO | MATERIALES ESTANDAR | TUBERIAS ACCESORIOS DE TUBERIA | ACCESORIOS DE TUBERIA | 40172811 | CODOS PARA TUBOS DE PLÁSTICO HDPE
210643 | REDUCCION PVC AGUA POTABLE PRESION 3/4" X 1/2" SCH40 SOLDABLE-ROSCA MACHO NPT | UN | REDUCCION | MATERIALES ESTANDAR | TUBERIAS ACCESORIOS DE TUBERIA | ACCESORIOS DE TUBERIA | 40173608 | ACOPLAMIENTO REDUCTOR PARA TUBOS DE PLÁSTICO PVC
210644 | REDUCCION PVC AGUA POTABLE PRESION 1 1/4" X 1" SCH40 SOLDABLE-ROSCA MACHO NPT | UN | REDUCCION | MATERIALES ESTANDAR | TUBERIAS ACCESORIOS DE TUBERIA | ACCESORIOS DE TUBERIA | 40173608 | ACOPLAMIENTO REDUCTOR PARA TUBOS DE PLÁSTICO PVC
210645 | TUBERIA PVC AGUA POTABLE PRESION 1" 200PSI RDE21 SOLDABLE TUBO 6M | ML | TUBERIA | MATERIALES ESTANDAR | TUBERIAS ACCESORIOS DE TUBERIA | CONDUCTOS | 40171517 | TUBO PVC PARA USO COMERCIAL
210646 | TUBERIA PVC AGUA POTABLE PRESION 2" 200PSI RDE21 ESPIGO-CAMPANA TUBO 6M | ML | TUBERIA | MATERIALES ESTANDAR | TUBERIAS ACCESORIOS DE TUBERIA | CONDUCTOS | 40171517 | TUBO PVC PARA USO COMERCIAL
210647 | TUBERIA PVC AGUA POTABLE PRESION 6" 200PSI RDE21 ESPIGO-CAMPANA TUBO 6M | ML | TUBERIA | MATERIALES ESTANDAR | TUBERIAS ACCESORIOS DE TUBERIA | CONDUCTOS | 40171517 | TUBO PVC PARA USO COMERCIAL
210648 | TUBERIA PVC AGUA POTABLE PRESION 10" 200PSI RDE21 ESPIGO-CAMPANA TUBO 6M | ML | TUBERIA | MATERIALES ESTANDAR | TUBERIAS ACCESORIOS DE TUBERIA | CONDUCTOS | 40171517 | TUBO PVC PARA USO COMERCIAL
210649 | TUBERIA PVC AGUA POTABLE PRESION 1 1/2" 200PSI RDE21 SOLDABLE TUBO 6M | ML | TUBERIA | MATERIALES ESTANDAR | TUBERIAS ACCESORIOS DE TUBERIA | CONDUCTOS | 40171517 | TUBO PVC PARA USO COMERCIAL
210650 | TUBERIA PVC AGUA POTABLE PRESION 2 1/2" 200PSI RDE21 ESPIGO-CAMPANA TUBO 6M | ML | TUBERIA | MATERIALES ESTANDAR | TUBERIAS ACCESORIOS DE TUBERIA | CONDUCTOS | 40171517 | TUBO PVC PARA USO COMERCIAL
210651 | TUBERIA PVC AGUA POTABLE PRESION 3" 200PSI RDE21 ESPIGO-CAMPANA TUBO 6M | ML | TUBERIA | MATERIALES ESTANDAR | TUBERIAS ACCESORIOS DE TUBERIA | CONDUCTOS | 40171517 | TUBO PVC PARA USO COMERCIAL
210652 | TUBERIA PVC AGUA POTABLE PRESION 3/4" 200PSI RDE21 SOLDABLE TUBO 6M | ML | TUBERIA | MATERIALES ESTANDAR | TUBERIAS ACCESORIOS DE TUBERIA | CONDUCTOS | 40171517 | TUBO PVC PARA USO COMERCIAL
210653 | TUBERIA PVC AGUA POTABLE PRESION 1/2" 500PSI RDE9 SOLDABLE TUBO 6M | ML | TUBERIA | MATERIALES ESTANDAR | TUBERIAS ACCESORIOS DE TUBERIA | CONDUCTOS | 40171517 | TUBO PVC PARA USO COMERCIAL
210654 | TUBERIA PVC AGUA POTABLE PRESION 12" 315PSI RDE13.5 ESPIGO-CAMPANA TUBO 6M | ML | TUBERIA | MATERIALES ESTANDAR | TUBERIAS ACCESORIOS DE TUBERIA | CONDUCTOS | 40171517 | TUBO PVC PARA USO COMERCIAL
210655 | TUBERIA PVC AGUA POTABLE PRESION 4" 200PSI RDE21 ESPIGO-CAMPANA TUBO 6M | ML | TUBERIA | MATERIALES ESTANDAR | TUBERIAS ACCESORIOS DE TUBERIA | CONDUCTOS | 40171517 | TUBO PVC PARA USO COMERCIAL
210656 | TUBERIA PVC AGUA POTABLE PRESION 8" 200PSI RDE21 ESPIGO-CAMPANA TUBO 6M | ML | TUBERIA | MATERIALES ESTANDAR | TUBERIAS ACCESORIOS DE TUBERIA | CONDUCTOS | 40171517 | TUBO PVC PARA USO COMERCIAL
210657 | TUBERIA PVC AGUA POTABLE PRESION 14" 200PSI RDE21 ESPIGO-CAMPANA TUBO 6M | ML | TUBERIA | MATERIALES ESTANDAR | TUBERIAS ACCESORIOS DE TUBERIA | CONDUCTOS | 40171517 | TUBO PVC PARA USO COMERCIAL
210658 | TUBERIA PVC AGUA POTABLE PRESION 1 1/4" 200PSI RDE21 SOLDABLE TUBO 6M | ML | TUBERIA | MATERIALES ESTANDAR | TUBERIAS ACCESORIOS DE TUBERIA | CONDUCTOS | 40171517 | TUBO PVC PARA USO COMERCIAL
210659 | TUBERIA PVC AGUA POTABLE PRESION 1" 315PSI RDE13.5 SOLDABLE TUBO 6M | ML | TUBERIA | MATERIALES ESTANDAR | TUBERIAS ACCESORIOS DE TUBERIA | CONDUCTOS | 40171517 | TUBO PVC PARA USO COMERCIAL
210660 | TUBERIA PVC AGUA POTABLE PRESION 12" 200PSI RDE21 ESPIGO-CAMPANA TUBO 6M | ML | TUBERIA | MATERIALES ESTANDAR | TUBERIAS ACCESORIOS DE TUBERIA | CONDUCTOS | 40171517 | TUBO PVC PARA USO COMERCIAL
210661 | TUBERIA PVC AGUA POTABLE PRESION 3" 315PSI RDE13.5 ESPIGO-CAMPANA TUBO 6M | ML | TUBERIA | MATERIALES ESTANDAR | TUBERIAS ACCESORIOS DE TUBERIA | CONDUCTOS | 40171517 | TUBO PVC PARA USO COMERCIAL
210662 | TUBERIA PVC AGUA POTABLE PRESION 14" 315PSI RDE13.5 ESPIGO-CAMPANA TUBO 6M | ML | TUBERIA | MATERIALES ESTANDAR | TUBERIAS ACCESORIOS DE TUBERIA | CONDUCTOS | 40171517 | TUBO PVC PARA USO COMERCIAL
210663 | ADAPTADOR PVC AGUA POTABLE PRESION 1/2" SCH40 ROSCA HEMBRA NPT | UN | ADAPTADOR | MATERIALES ESTANDAR | TUBERIAS ACCESORIOS DE TUBERIA | ACCESORIOS DE TUBERIA | 40171708 | ADAPTADOR DE TUBO PLÁSTICO PVC
210664 | ADAPTADOR PVC AGUA POTABLE PRESION 1" SCH40 ROSCA HEMBRA NPT | UN | ADAPTADOR | MATERIALES ESTANDAR | TUBERIAS ACCESORIOS DE TUBERIA | ACCESORIOS DE TUBERIA | 40171708 | ADAPTADOR DE TUBO PLÁSTICO PVC
210665 | ADAPTADOR PVC AGUA POTABLE PRESION 1 1/2" SCH40 ROSCA HEMBRA NPT | UN | ADAPTADOR | MATERIALES ESTANDAR | TUBERIAS ACCESORIOS DE TUBERIA | ACCESORIOS DE TUBERIA | 40171708 | ADAPTADOR DE TUBO PLÁSTICO PVC
210666 | ADAPTADOR PVC AGUA POTABLE PRESION 2" SCH40 ROSCA HEMBRA NPT | UN | ADAPTADOR | MATERIALES ESTANDAR | TUBERIAS ACCESORIOS DE TUBERIA | ACCESORIOS DE TUBERIA | 40171708 | ADAPTADOR DE TUBO PLÁSTICO PVC
210667 | ADAPTADOR PVC AGUA POTABLE PRESION 3/4" SCH40 ROSCA HEMBRA NPT | UN | ADAPTADOR | MATERIALES ESTANDAR | TUBERIAS ACCESORIOS DE TUBERIA | ACCESORIOS DE TUBERIA | 40171708 | ADAPTADOR DE TUBO PLÁSTICO PVC
210668 | ADAPTADOR PVC AGUA POTABLE PRESION 2 1/2" SCH40 ROSCA HEMBRA NPT | UN | ADAPTADOR | MATERIALES ESTANDAR | TUBERIAS ACCESORIOS DE TUBERIA | ACCESORIOS DE TUBERIA | 40171708 | ADAPTADOR DE TUBO PLÁSTICO PVC
210669 | ADAPTADOR PVC AGUA POTABLE PRESION 3" 200PSI RDE21 ROSCA HEMBRA NPT | UN | ADAPTADOR | MATERIALES ESTANDAR | TUBERIAS ACCESORIOS DE TUBERIA | ACCESORIOS DE TUBERIA | 40171708 | ADAPTADOR DE TUBO PLÁSTICO PVC
210670 | ADAPTADOR PVC AGUA POTABLE PRESION 4" 200PSI RDE21 ROSCA HEMBRA NPT | UN | ADAPTADOR | MATERIALES ESTANDAR | TUBERIAS ACCESORIOS DE TUBERIA | ACCESORIOS DE TUBERIA | 40171708 | ADAPTADOR DE TUBO PLÁSTICO PVC
210671 | ADAPTADOR PVC AGUA POTABLE PRESION 1" SCH40 ROSCA MACHO NPT | UN | ADAPTADOR | MATERIALES ESTANDAR | TUBERIAS ACCESORIOS DE TUBERIA | ACCESORIOS DE TUBERIA | 40171708 | ADAPTADOR DE TUBO PLÁSTICO PVC
210672 | ADAPTADOR PVC AGUA POTABLE PRESION 1 1/4" SCH40 ROSCA MACHO NPT | UN | ADAPTADOR | MATERIALES ESTANDAR | TUBERIAS ACCESORIOS DE TUBERIA | ACCESORIOS DE TUBERIA | 40171708 | ADAPTADOR DE TUBO PLÁSTICO PVC
210673 | ADAPTADOR PVC AGUA POTABLE PRESION 1 1/2" SCH40 ROSCA MACHO NPT | UN | ADAPTADOR | MATERIALES ESTANDAR | TUBERIAS ACCESORIOS DE TUBERIA | ACCESORIOS DE TUBERIA | 40171708 | ADAPTADOR DE TUBO PLÁSTICO PVC
210674 | ADAPTADOR PVC AGUA POTABLE PRESION 2" SCH40 ROSCA MACHO NPT | UN | ADAPTADOR | MATERIALES ESTANDAR | TUBERIAS ACCESORIOS DE TUBERIA | ACCESORIOS DE TUBERIA | 40171708 | ADAPTADOR DE TUBO PLÁSTICO PVC
210675 | ADAPTADOR PVC AGUA POTABLE PRESION 3/4" SCH40 ROSCA MACHO NPT | UN | ADAPTADOR | MATERIALES ESTANDAR | TUBERIAS ACCESORIOS DE TUBERIA | ACCESORIOS DE TUBERIA | 40171708 | ADAPTADOR DE TUBO PLÁSTICO PVC
210676 | ADAPTADOR PVC AGUA POTABLE PRESION 2 1/2" SCH40 ROSCA MACHO NPT | UN | ADAPTADOR | MATERIALES ESTANDAR | TUBERIAS ACCESORIOS DE TUBERIA | ACCESORIOS DE TUBERIA | 40171708 | ADAPTADOR DE TUBO PLÁSTICO PVC
210677 | ADAPTADOR PVC AGUA POTABLE PRESION 3" 200PSI RDE21 ROSCA MACHO NPT | UN | ADAPTADOR | MATERIALES ESTANDAR | TUBERIAS ACCESORIOS DE TUBERIA | ACCESORIOS DE TUBERIA | 40171708 | ADAPTADOR DE TUBO PLÁSTICO PVC
210678 | ADAPTADOR PVC AGUA POTABLE PRESION 4" 200PSI RDE21 ROSCA MACHO NPT | UN | ADAPTADOR | MATERIALES ESTANDAR | TUBERIAS ACCESORIOS DE TUBERIA | ACCESORIOS DE TUBERIA | 40171708 | ADAPTADOR DE TUBO PLÁSTICO PVC
210679 | ADAPTADOR PVC AGUA POTABLE PRESION 1/2" SCH40 ROSCA MACHO NPT | UN | ADAPTADOR | MATERIALES ESTANDAR | TUBERIAS ACCESORIOS DE TUBERIA | ACCESORIOS DE TUBERIA | 40171708 | ADAPTADOR DE TUBO PLÁSTICO PVC
210680 | ADAPTADOR TERMINAL PVC INSTALACIONES ELECTRICAS 1 1/2" ROSCA MACHO NPT NTC 979 VERDE | UN | ADAPTADOR | MATERIALES ESTANDAR | TUBERIAS ACCESORIOS DE TUBERIA | ACCESORIOS DE TUBERIA | 40171708 | ADAPTADOR DE TUBO PLÁSTICO PVC
210681 | ADAPTADOR TERMINAL PVC INSTALACIONES ELECTRICAS 2" ROSCA MACHO NPT NTC 979 VERDE | UN | ADAPTADOR | MATERIALES ESTANDAR | TUBERIAS ACCESORIOS DE TUBERIA | ACCESORIOS DE TUBERIA | 40171708 | ADAPTADOR DE TUBO PLÁSTICO PVC
210682 | ADAPTADOR TERMINAL PVC INSTALACIONES ELECTRICAS 1/2" ROSCA MACHO NPT NTC 979 VERDE | UN | ADAPTADOR | MATERIALES ESTANDAR | TUBERIAS ACCESORIOS DE TUBERIA | ACCESORIOS DE TUBERIA | 40171708 | ADAPTADOR DE TUBO PLÁSTICO PVC
210683 | CODO 45° PVC AGUA POTABLE PRESION 3/4" SCH40 SOLDABLE | UN | CODO | MATERIALES ESTANDAR | TUBERIAS ACCESORIOS DE TUBERIA | ACCESORIOS DE TUBERIA | 40172808 | CODOS PARA TUBOS DE PLÁSTICO PVC
210684 | CODO 45° PVC AGUA POTABLE PRESION 1" SCH40 SOLDABLE | UN | CODO | MATERIALES ESTANDAR | TUBERIAS ACCESORIOS DE TUBERIA | ACCESORIOS DE TUBERIA | 40172808 | CODOS PARA TUBOS DE PLÁSTICO PVC
210685 | CODO 45° PVC AGUA POTABLE PRESION 1/2" SCH40 SOLDABLE | UN | CODO | MATERIALES ESTANDAR | TUBERIAS ACCESORIOS DE TUBERIA | ACCESORIOS DE TUBERIA | 40172808 | CODOS PARA TUBOS DE PLÁSTICO PVC
210686 | CODO 45° PVC AGUA POTABLE PRESION 1 1/2" SCH40 SOLDABLE | UN | CODO | MATERIALES ESTANDAR | TUBERIAS ACCESORIOS DE TUBERIA | ACCESORIOS DE TUBERIA | 40172808 | CODOS PARA TUBOS DE PLÁSTICO PVC
210687 | CODO 45° PVC AGUA POTABLE PRESION 2" SCH40 SOLDABLE | UN | CODO | MATERIALES ESTANDAR | TUBERIAS ACCESORIOS DE TUBERIA | ACCESORIOS DE TUBERIA | 40172808 | CODOS PARA TUBOS DE PLÁSTICO PVC
210688 | CODO 45° PVC SANITARIA AGUAS RESIDUALES 3" (75MM) SN8 CAMPANA PARED LISA AMBAR | UN | CODO | MATERIALES ESTANDAR | TUBERIAS ACCESORIOS DE TUBERIA | ACCESORIOS DE TUBERIA | 40172808 | CODOS PARA TUBOS DE PLÁSTICO PVC
210689 | CODO 45° PVC AGUA POTABLE PRESION 4" 200PSI RDE21 CAMPANA | UN | CODO | MATERIALES ESTANDAR | TUBERIAS ACCESORIOS DE TUBERIA | ACCESORIOS DE TUBERIA | 40172808 | CODOS PARA TUBOS DE PLÁSTICO PVC
210691 | CODO 90° PVC AGUA POTABLE PRESION 1 1/2" SCH40 SOLDABLE | UN | CODO | MATERIALES ESTANDAR | TUBERIAS ACCESORIOS DE TUBERIA | ACCESORIOS DE TUBERIA | 40172802 | CODOS PARA TUBOS DE ACERO AL CARBON
210692 | CODO 90° PVC AGUA POTABLE PRESION 2" SCH40 SOLDABLE | UN | CODO | MATERIALES ESTANDAR | TUBERIAS ACCESORIOS DE TUBERIA | ACCESORIOS DE TUBERIA | 40172808 | CODOS PARA TUBOS DE PLÁSTICO PVC
210693 | CODO 90° PVC AGUA POTABLE PRESION 3" (75MM) 20BAR (315PSI) RDE13.5 CAMPANA | UN | CODO | MATERIALES ESTANDAR | TUBERIAS ACCESORIOS DE TUBERIA | ACCESORIOS DE TUBERIA | 40172808 | CODOS PARA TUBOS DE PLÁSTICO PVC
210694 | CODO 90° PVC AGUA POTABLE PRESION 4" 200PSI RDE21 CAMPANA | UN | CODO | MATERIALES ESTANDAR | TUBERIAS ACCESORIOS DE TUBERIA | ACCESORIOS DE TUBERIA | 40172808 | CODOS PARA TUBOS DE PLÁSTICO PVC
210695 | CODO 45° PVC SANITARIA AGUAS RESIDUALES 4" (100MM) SN8 CAMPANA PARED LISA AMBAR | UN | CODO | MATERIALES ESTANDAR | TUBERIAS ACCESORIOS DE TUBERIA | ACCESORIOS DE TUBERIA | 40172808 | CODOS PARA TUBOS DE PLÁSTICO PVC
210696 | CODO 90° PVC AGUA POTABLE PRESION 1/2" SCH40 SOLDABLE | UN | CODO | MATERIALES ESTANDAR | TUBERIAS ACCESORIOS DE TUBERIA | ACCESORIOS DE TUBERIA | 40172808 | CODOS PARA TUBOS DE PLÁSTICO PVC
210697 | CODO 45° PVC AGUA POTABLE PRESION 10" 200PSI RDE21 CAMPANA | UN | CODO | MATERIALES ESTANDAR | TUBERIAS ACCESORIOS DE TUBERIA | ACCESORIOS DE TUBERIA | 40172808 | CODOS PARA TUBOS DE PLÁSTICO PVC
210698 | CODO 45° PVC AGUA POTABLE PRESION 3" 200PSI RDE21 CAMPANA | UN | CODO | MATERIALES ESTANDAR | TUBERIAS ACCESORIOS DE TUBERIA | ACCESORIOS DE TUBERIA | 40172808 | CODOS PARA TUBOS DE PLÁSTICO PVC
210699 | CODO 90° PVC SANITARIA AGUAS RESIDUALES 4" (100MM) SN8 CAMPANA PARED LISA AMBAR | UN | CODO | MATERIALES ESTANDAR | TUBERIAS ACCESORIOS DE TUBERIA | ACCESORIOS DE TUBERIA | 40172808 | CODOS PARA TUBOS DE PLÁSTICO PVC
210700 | CODO 22.5° HIERRO DUCTIL AGUA POTABLE PRESION 6" 232PSI CAMPANA PARA TUBERIA PVC | UN | CODO | MATERIALES ESTANDAR | TUBERIAS ACCESORIOS DE TUBERIA | ACCESORIOS DE TUBERIA | 40172804 | CODOS PARA TUBOS DE HIERRO DÚCTIL
210701 | CODO 45° PVC AGUA POTABLE PRESION 6" 200PSI RDE21 CAMPANA | UN | CODO | MATERIALES ESTANDAR | TUBERIAS ACCESORIOS DE TUBERIA | ACCESORIOS DE TUBERIA | 40172808 | CODOS PARA TUBOS DE PLÁSTICO PVC
210702 | CODO 45° HIERRO DUCTIL AGUA POTABLE PRESION 6" 232PSI CAMPANA PARA TUBERIA PVC | UN | CODO | MATERIALES ESTANDAR | TUBERIAS ACCESORIOS DE TUBERIA | ACCESORIOS DE TUBERIA | 40172804 | CODOS PARA TUBOS DE HIERRO DÚCTIL
210703 | TEE PVC AGUA POTABLE PRESION 2" X 2" SCH40 SOLDABLE | UN | TEE | MATERIALES ESTANDAR | TUBERIAS ACCESORIOS DE TUBERIA | ACCESORIOS DE TUBERIA | 40174608 | T PARA TUBOS DE PLÁSTICO PVC
210704 | TEE PVC AGUA POTABLE PRESION 3" X 3" 200PSI RDE21 CAMPANA | UN | TEE | MATERIALES ESTANDAR | TUBERIAS ACCESORIOS DE TUBERIA | ACCESORIOS DE TUBERIA | 40174608 | T PARA TUBOS DE PLÁSTICO PVC
210705 | TEE PVC SANITARIA AGUAS RESIDUALES 3" (80MM) X 3" (80MM) CAMPANA AMBAR | UN | TEE | MATERIALES ESTANDAR | TUBERIAS ACCESORIOS DE TUBERIA | ACCESORIOS DE TUBERIA | 40174608 | T PARA TUBOS DE PLÁSTICO PVC
210706 | TEE PVC AGUA POTABLE PRESION 4" X 4" SCH40 CAMPANA | UN | TEE | MATERIALES ESTANDAR | TUBERIAS ACCESORIOS DE TUBERIA | ACCESORIOS DE TUBERIA | 40174608 | T PARA TUBOS DE PLÁSTICO PVC
210707 | TEE PVC SANITARIA AGUAS RESIDUALES 4" (100MM) X 4" (100MM) CAMPANA AMBAR | UN | TEE | MATERIALES ESTANDAR | TUBERIAS ACCESORIOS DE TUBERIA | ACCESORIOS DE TUBERIA | 40174608 | T PARA TUBOS DE PLÁSTICO PVC
210708 | CURVA 90° ACERO GALVANIZADO IMC INSTALACIONES ELECTRICAS 1" ROSCADA NTC 169 | UN | CURVA | MATERIALES ESTANDAR | TUBERIAS ACCESORIOS DE TUBERIA | ACCESORIOS DE TUBERIA | 40183101 | CODO DE TUBO
210709 | CURVA 90° ACERO GALVANIZADO EMT INSTALACIONES ELECTRICAS 1 1/2" UNION LISA NTC 105 | UN | CURVA | MATERIALES ESTANDAR | TUBERIAS ACCESORIOS DE TUBERIA | ACCESORIOS DE TUBERIA | 40183101 | CODO DE TUBO
210710 | CURVA 90° PVC CONDUIT INSTALACIONES ELECTRICAS 1 1/2" SCH40 CAMPANA NTC 979 | UN | CURVA | MATERIALES ESTANDAR | TUBERIAS ACCESORIOS DE TUBERIA | ACCESORIOS DE TUBERIA | 40183101 | CODO DE TUBO
210711 | CURVA 90° PVC CONDUIT INSTALACIONES ELECTRICAS SCH40 1 1/4" CAMPANA NTC 979 | UN | CURVA | MATERIALES ESTANDAR | TUBERIAS ACCESORIOS DE TUBERIA | ACCESORIOS DE TUBERIA | 40183101 | CODO DE TUBO
210712 | CURVA 90° ACERO GALVANIZADO IMC INSTALACIONES ELECTRICAS 1/2" ROSCADA NTC 169 | UN | CURVA | MATERIALES ESTANDAR | TUBERIAS ACCESORIOS DE TUBERIA | ACCESORIOS DE TUBERIA | 40183101 | CODO DE TUBO
210713 | CURVA 90° PVC CONDUIT INSTALACIONES ELECTRICA 2" SCH40 CAMPANA NTC 979 | UN | CURVA | MATERIALES ESTANDAR | TUBERIAS ACCESORIOS DE TUBERIA | ACCESORIOS DE TUBERIA | 40183101 | CODO DE TUBO
210714 | CURVA 90° PVC CONDUIT INSTALACIONES ELECTRICA 3" SCH40 CAMPANA NTC 979 | UN | CURVA | MATERIALES ESTANDAR | TUBERIAS ACCESORIOS DE TUBERIA | ACCESORIOS DE TUBERIA | 40183101 | CODO DE TUBO
210715 | CURVA 90° PVC CONDUIT INSTALACIONES ELECTRICA 4" SCH40 CAMPANA NTC 979 | UN | CURVA | MATERIALES ESTANDAR | TUBERIAS ACCESORIOS DE TUBERIA | ACCESORIOS DE TUBERIA | 40183101 | CODO DE TUBO
210716 | SILLA YEE PVC AGUAS RESIDUALES 27" (685MM) X 6" (150MM) SN8 PARED LISA | UN | SILLETA | MATERIALES ESTANDAR | TUBERIAS ACCESORIOS DE TUBERIA | ACCESORIOS DE TUBERIA | 40175307 | SILLAS DE TUBOS
210717 | REDUCCION PVC AGUA POTABLE PRESION 6" (150MM) X 3" (75MM) 20BAR (315PSI) RDE11 SOLDABLE | UN | REDUCCION | MATERIALES ESTANDAR | TUBERIAS ACCESORIOS DE TUBERIA | ACCESORIOS DE TUBERIA | 40173608 | ACOPLAMIENTO REDUCTOR PARA TUBOS DE PLÁSTICO PVC
210718 | REDUCCION PVC-S SANITARIA AGUAS RESIDUALES 6" (150MM) X 4" (100MM) SN8 SOLDABLE AMBAR | UN | REDUCCION | MATERIALES ESTANDAR | TUBERIAS ACCESORIOS DE TUBERIA | ACCESORIOS DE TUBERIA | 40173608 | ACOPLAMIENTO REDUCTOR PARA TUBOS DE PLÁSTICO PVC
210719 | REDUCCION PVC AGUA POTABLE PRESION 8" (200MM) X 6" (150MM) 20BAR (315PSI)RDE11 SOLDABLE | UN | REDUCCION | MATERIALES ESTANDAR | TUBERIAS ACCESORIOS DE TUBERIA | ACCESORIOS DE TUBERIA | 40173608 | ACOPLAMIENTO REDUCTOR PARA TUBOS DE PLÁSTICO PVC
210720 | TAPON COPA LISO PVC AGUA POTABLE PRESION 1" SCH40 SOLDABLE | UN | TAPON | MATERIALES ESTANDAR | TUBERIAS ACCESORIOS DE TUBERIA | ACCESORIOS DE TUBERIA | 40173508 | TAPONES PARA TUBOS DE PLÁSTICO PVC
210721 | TEE PVC AGUA POTABLE PRESION 3/4" X 3/4" SCH40 SOLDABLE | UN | TEE | MATERIALES ESTANDAR | TUBERIAS ACCESORIOS DE TUBERIA | ACCESORIOS DE TUBERIA | 40174608 | T PARA TUBOS DE PLÁSTICO PVC
210723 | TAPON COPA LISO PVC AGUA POTABLE PRESION 6" SCH40 SOLDABLE | UN | TAPON | MATERIALES ESTANDAR | TUBERIAS ACCESORIOS DE TUBERIA | ACCESORIOS DE TUBERIA | 40173508 | TAPONES PARA TUBOS DE PLÁSTICO PVC
210724 | TEE HIERRO DUCTIL AGUA POTABLE PRESION 3" X 3" 232PSI CAMPANA PARA TUBERIA PVC | UN | TEE | MATERIALES ESTANDAR | TUBERIAS ACCESORIOS DE TUBERIA | ACCESORIOS DE TUBERIA | 40174604 | T PARA TUBOS DE HIERRO DÚCTIL
210725 | TEE PVC AGUA POTABLE PRESION 6" X 3" 200PSI RDE21 CAMPANA | UN | TEE | MATERIALES ESTANDAR | TUBERIAS ACCESORIOS DE TUBERIA | ACCESORIOS DE TUBERIA | 40174608 | T PARA TUBOS DE PLÁSTICO PVC
210726 | TEE PVC AGUA POTABLE PRESION 8" X 6" 200PSI RDE21 CAMPANA | UN | TEE | MATERIALES ESTANDAR | TUBERIAS ACCESORIOS DE TUBERIA | ACCESORIOS DE TUBERIA | 40174608 | T PARA TUBOS DE PLÁSTICO PVC
210727 | TEE HIERRO DUCTIL AGUA POTABLE PRESION 4" X 3" 232PSI CAMPANA PARA TUBERIA PVC | UN | TEE | MATERIALES ESTANDAR | TUBERIAS ACCESORIOS DE TUBERIA | ACCESORIOS DE TUBERIA | 40174604 | T PARA TUBOS DE HIERRO DÚCTIL
210728 | TEE HIERRO DUCTIL AGUA POTABLE PRESION 8" X 4" 232PSI CAMPANA PARA TUBERIA PVC | UN | TEE | MATERIALES ESTANDAR | TUBERIAS ACCESORIOS DE TUBERIA | ACCESORIOS DE TUBERIA | 40174604 | T PARA TUBOS DE HIERRO DÚCTIL
210729 | TEE PVC AGUA POTABLE PRESION 6" X 6" 200PSI RDE21 CAMPANA | UN | TEE | MATERIALES ESTANDAR | TUBERIAS ACCESORIOS DE TUBERIA | ACCESORIOS DE TUBERIA | 40174608 | T PARA TUBOS DE PLÁSTICO PVC
210730 | TEE PVC SANITARIA AGUAS RESIDUALES 6" (150MM) X 6" (150MM) CAMPANA AMBAR | UN | TEE | MATERIALES ESTANDAR | TUBERIAS ACCESORIOS DE TUBERIA | ACCESORIOS DE TUBERIA | 40174608 | T PARA TUBOS DE PLÁSTICO PVC
210731 | YEE PVC SANITARIA AGUAS RESIDUALES 4" (100MM) X 4" (100MM) CAMPANA PARED LISA AMBAR | UN | YEE | MATERIALES ESTANDAR | TUBERIAS ACCESORIOS DE TUBERIA | ACCESORIOS DE TUBERIA | 40175208 | Y DE CONEXIÓN PARA TUBOS DE PLÁSTICO PVC
210732 | REDUCCION PVC AGUA POTABLE PRESION 2" X 1 1/4" SCH40 SOLDABLE-ROSCA MACHO NPT | UN | REDUCCION | MATERIALES ESTANDAR | TUBERIAS ACCESORIOS DE TUBERIA | ACCESORIOS DE TUBERIA | 40173608 | ACOPLAMIENTO REDUCTOR PARA TUBOS DE PLÁSTICO PVC
210733 | REDUCCION PVC AGUA POTABLE PRESION 2" X 3/4" SCH40 SOLDABLE-ROSCA MACHO NPT | UN | REDUCCION | MATERIALES ESTANDAR | TUBERIAS ACCESORIOS DE TUBERIA | ACCESORIOS DE TUBERIA | 40173608 | ACOPLAMIENTO REDUCTOR PARA TUBOS DE PLÁSTICO PVC
210734 | REDUCCION PVC AGUA POTABLE PRESION 2 1/2" X 1 1/2" SCH40 SOLDABLE-ROSCA MACHO NPT | UN | REDUCCION | MATERIALES ESTANDAR | TUBERIAS ACCESORIOS DE TUBERIA | ACCESORIOS DE TUBERIA | 40173608 | ACOPLAMIENTO REDUCTOR PARA TUBOS DE PLÁSTICO PVC
210735 | REDUCCION PVC AGUA POTABLE PRESION 2 1/2" X 2" SCH40 SOLDABLE-ROSCA MACHO NPT | UN | REDUCCION | MATERIALES ESTANDAR | TUBERIAS ACCESORIOS DE TUBERIA | ACCESORIOS DE TUBERIA | 40173608 | ACOPLAMIENTO REDUCTOR PARA TUBOS DE PLÁSTICO PVC
210736 | REDUCCION PEAD PE100 AGUA POTABLE PRESION 32MM X 20MM 16BAR (232PSI) RDE11 TERMOFUSION NEGRO | UN | REDUCCION | MATERIALES ESTANDAR | TUBERIAS ACCESORIOS DE TUBERIA | ACCESORIOS DE TUBERIA | 40173611 | ACOPLAMIENTO REDUCTOR PARA TUBOS DE PLÁSTICO HDPE
210737 | REDUCCION PEAD PE100 AGUA POTABLE PRESION 110MM X 63MM 16BAR (232PSI) RDE11 TERMOFUSION NEGRO | UN | REDUCCION | MATERIALES ESTANDAR | TUBERIAS ACCESORIOS DE TUBERIA | ACCESORIOS DE TUBERIA | 40173611 | ACOPLAMIENTO REDUCTOR PARA TUBOS DE PLÁSTICO HDPE
210738 | REDUCCION PEAD PE100 AGUA POTABLE PRESION 110MM X 90MM 16BAR (232PSI) RDE11 TERMOFUSION NEGRO | UN | REDUCCION | MATERIALES ESTANDAR | TUBERIAS ACCESORIOS DE TUBERIA | ACCESORIOS DE TUBERIA | 40173611 | ACOPLAMIENTO REDUCTOR PARA TUBOS DE PLÁSTICO HDPE
210739 | REDUCCION PEAD PE100 AGUA POTABLE PRESION 160MM X 90MM 16BAR (232PSI) RDE11 TERMOFUSION NEGRO | UN | REDUCCION | MATERIALES ESTANDAR | TUBERIAS ACCESORIOS DE TUBERIA | ACCESORIOS DE TUBERIA | 40173611 | ACOPLAMIENTO REDUCTOR PARA TUBOS DE PLÁSTICO HDPE
210740 | REDUCCION PEAD PE100 AGUA POTABLE PRESION 160MM X 110MM 16BAR (232PSI) RDE11 TERMOFUSION NEGRO | UN | REDUCCION | MATERIALES ESTANDAR | TUBERIAS ACCESORIOS DE TUBERIA | ACCESORIOS DE TUBERIA | 40173611 | ACOPLAMIENTO REDUCTOR PARA TUBOS DE PLÁSTICO HDPE
210741 | TUBERIA PVC AGUAS RESIDUALES FLUJO LIBRE 45" SN1.2 SOLDABLE PARED ESTRUCTURAL TUBO 6M | ML | TUBERIA | MATERIALES ESTANDAR | TUBERIAS ACCESORIOS DE TUBERIA | CONDUCTOS | 40171517 | TUBO PVC PARA USO COMERCIAL
210742 | TUBERIA PVC AGUAS RESIDUALES FLUJO LIBRE 48" SN1.2 SOLDABLE PARED ESTRUCTURAL TUBO 6M | ML | TUBERIA | MATERIALES ESTANDAR | TUBERIAS ACCESORIOS DE TUBERIA | CONDUCTOS | 40171517 | TUBO PVC PARA USO COMERCIAL
210743 | TUBERIA PVC AGUAS RESIDUALES FLUJO LIBRE 51" SN1.2 SOLDABLE PARED ESTRUCTURAL TUBO 6M | ML | TUBERIA | MATERIALES ESTANDAR | TUBERIAS ACCESORIOS DE TUBERIA | CONDUCTOS | 40171517 | TUBO PVC PARA USO COMERCIAL
210744 | TUBERIA PVC AGUAS RESIDUALES FLUJO LIBRE 52" SN1.2 SOLDABLE PARED ESTRUCTURAL TUBO 6M | ML | TUBERIA | MATERIALES ESTANDAR | TUBERIAS ACCESORIOS DE TUBERIA | CONDUCTOS | 40171517 | TUBO PVC PARA USO COMERCIAL
210745 | TUBERIA PVC AGUAS RESIDUALES FLUJO LIBRE 60" SN1.2 SOLDABLE PARED ESTRUCTURAL TUBO 6M | ML | TUBERIA | MATERIALES ESTANDAR | TUBERIAS ACCESORIOS DE TUBERIA | CONDUCTOS | 40171517 | TUBO PVC PARA USO COMERCIAL
210746 | TUBERIA PVC AGUAS RESIDUALES FLUJO LIBRE 6" SN8 ESPIGO-CAMPANA PARED ESTRUCTURAL TUBO 6M | ML | TUBERIA | MATERIALES ESTANDAR | TUBERIAS ACCESORIOS DE TUBERIA | CONDUCTOS | 40171517 | TUBO PVC PARA USO COMERCIAL
210747 | TUBERIA PVC AGUAS RESIDUALES FLUJO LIBRE 10" SN8 ESPIGO-CAMPANA PARED ESTRUCTURAL TUBO 6M | ML | TUBERIA | MATERIALES ESTANDAR | TUBERIAS ACCESORIOS DE TUBERIA | CONDUCTOS | 40171517 | TUBO PVC PARA USO COMERCIAL
210748 | TUBERIA PVC SANITARIA AGUAS RESIDUALES FLUJO LIBRE 6" SOLDABLE TUBO 6M | ML | TUBERIA | MATERIALES ESTANDAR | TUBERIAS ACCESORIOS DE TUBERIA | CONDUCTOS | 40171517 | TUBO PVC PARA USO COMERCIAL
210749 | TUBERIA PVC AGUAS RESIDUALES FLUJO LIBRE 18" SN8 ESPIGO-CAMPANA PARED ESTRUCTURAL TUBO 6M | ML | TUBERIA | MATERIALES ESTANDAR | TUBERIAS ACCESORIOS DE TUBERIA | CONDUCTOS | 40171517 | TUBO PVC PARA USO COMERCIAL
210750 | TUBERIA PVC AGUAS RESIDUALES FLUJO LIBRE 27" SN4 ESPIGO-CAMPANA PARED ESTRUCTURAL TUBO 6.5M | ML | TUBERIA | MATERIALES ESTANDAR | TUBERIAS ACCESORIOS DE TUBERIA | CONDUCTOS | 40171517 | TUBO PVC PARA USO COMERCIAL
210751 | TUBERIA PVC SANITARIA AGUAS RESIDUALES FLUJO LIBRE 4" SOLDABLE TUBO 6M | ML | TUBERIA | MATERIALES ESTANDAR | TUBERIAS ACCESORIOS DE TUBERIA | CONDUCTOS | 40171517 | TUBO PVC PARA USO COMERCIAL
210752 | TUBERIA PVC AGUAS RESIDUALES FLUJO LIBRE 14" SN8 ESPIGO-CAMPANA PARED ESTRUCTURAL TUBO 6M | ML | TUBERIA | MATERIALES ESTANDAR | TUBERIAS ACCESORIOS DE TUBERIA | CONDUCTOS | 40171517 | TUBO PVC PARA USO COMERCIAL
210753 | TUBERIA PVC SANITARIA AGUAS RESIDUALES FLUJO LIBRE 3" SOLDABLE TUBO 6M | ML | TUBERIA | MATERIALES ESTANDAR | TUBERIAS ACCESORIOS DE TUBERIA | CONDUCTOS | 40171517 | TUBO PVC PARA USO COMERCIAL
210754 | SILLETA PEAD PE100 AGUA POTABLE PRESION 160MM X 25MM 16BAR (232PSI) TERMOFUSION | UN | SILLETA | MATERIALES ESTANDAR | TUBERIAS ACCESORIOS DE TUBERIA | ACCESORIOS DE TUBERIA | 40175307 | SILLAS DE TUBOS
210755 | SILLETA PEAD PE100 AGUA POTABLE PRESION 200MM X 20MM 16BAR (232PSI) TERMOFUSION | UN | SILLETA | MATERIALES ESTANDAR | TUBERIAS ACCESORIOS DE TUBERIA | ACCESORIOS DE TUBERIA | 40175307 | SILLAS DE TUBOS
210756 | SILLETA PEAD PE100 AGUA POTABLE PRESION 200MM X 25MM 16BAR (232PSI) TERMOFUSION | UN | SILLETA | MATERIALES ESTANDAR | TUBERIAS ACCESORIOS DE TUBERIA | ACCESORIOS DE TUBERIA | 40175307 | SILLAS DE TUBOS
210757 | SILLETA PEAD PE100 AGUA POTABLE PRESION 200MM X 32MM 16BAR (232PSI) TERMOFUSION | UN | SILLETA | MATERIALES ESTANDAR | TUBERIAS ACCESORIOS DE TUBERIA | ACCESORIOS DE TUBERIA | 40175307 | SILLAS DE TUBOS
210758 | SILLETA PEAD PE100 AGUA POTABLE PRESION 110MM X 63MM 16BAR (232PSI) TERMOFUSION-INSERTO METALICO NPT | UN | SILLETA | MATERIALES ESTANDAR | TUBERIAS ACCESORIOS DE TUBERIA | ACCESORIOS DE TUBERIA | 40175307 | SILLAS DE TUBOS
210759 | SILLETA PEAD PE100 AGUA POTABLE PRESION 160MM X 63MM 16BAR (232PSI) TERMOFUSION-INSERTO METALICO NPT | UN | SILLETA | MATERIALES ESTANDAR | TUBERIAS ACCESORIOS DE TUBERIA | ACCESORIOS DE TUBERIA | 40175307 | SILLAS DE TUBOS
210760 | SILLETA PEAD PE100 AGUA POTABLE PRESION 200MM X 63MM 16BAR (232PSI) TERMOFUSION-INSERTO METALICO NPT | UN | SILLETA | MATERIALES ESTANDAR | TUBERIAS ACCESORIOS DE TUBERIA | ACCESORIOS DE TUBERIA | 40175307 | SILLAS DE TUBOS
210761 | SILLETA PEAD PE100 AGUA POTABLE PRESION 63MM X 32MM 16BAR (232PSI) ELECTROFUSION | UN | SILLETA | MATERIALES ESTANDAR | TUBERIAS ACCESORIOS DE TUBERIA | ACCESORIOS DE TUBERIA | 40175307 | SILLAS DE TUBOS
210762 | SILLETA PEAD PE100 AGUA POTABLE PRESION 90MM X 32MM 16BAR (232PSI) ELECTROFUSION | UN | SILLETA | MATERIALES ESTANDAR | TUBERIAS ACCESORIOS DE TUBERIA | ACCESORIOS DE TUBERIA | 40175307 | SILLAS DE TUBOS
210763 | SILLETA PEAD PE100 AGUA POTABLE PRESION 110MM X 32MM 16BAR (232PSI) ELECTROFUSION | UN | SILLETA | MATERIALES ESTANDAR | TUBERIAS ACCESORIOS DE TUBERIA | ACCESORIOS DE TUBERIA | 40175307 | SILLAS DE TUBOS
210764 | BRIDA LOCA HIERRO DUCTIL 2" (50MM) PARA PEAD 63MM ASME B16.5 CLASE 300 | UN | BRIDA | MATERIALES ESTANDAR | VALVULAS, HIDRANTES Y UNIONES | UNIONES | 40174107 | BRIDA ENCAJADA POR SOLDADURA PARA TUBOS DE PLÁSTICO HDPE
210765 | BRIDA LOCA HIERRO DUCTIL 8" (200MM) PARA PEAD 200MM ASME B16.5 CLASE 300 | UN | BRIDA | MATERIALES ESTANDAR | VALVULAS, HIDRANTES Y UNIONES | UNIONES | 40174107 | BRIDA ENCAJADA POR SOLDADURA PARA TUBOS DE PLÁSTICO HDPE
210766 | PORTABRIDA PEAD PE100 AGUA POTABLE PRESION 110MM 16BAR (232PSI) RDE11 TERMOFUSION NEGRO | UN | PORTABRIDA | MATERIALES ESTANDAR | TUBERIAS ACCESORIOS DE TUBERIA | ACCESORIOS DE TUBERIA | 31171606 | BUJES DE BRIDA
210767 | PORTABRIDA PEAD PE100 AGUA POTABLE PRESION 160MM 16BAR (232PSI) RDE11 TERMOFUSION NEGRO | UN | PORTABRIDA | MATERIALES ESTANDAR | TUBERIAS ACCESORIOS DE TUBERIA | ACCESORIOS DE TUBERIA | 31171606 | BUJES DE BRIDA
210768 | PORTABRIDA PEAD PE100 AGUA POTABLE PRESION 200MM 16BAR (232PSI) RDE11 TERMOFUSION NEGRO | UN | PORTABRIDA | MATERIALES ESTANDAR | TUBERIAS ACCESORIOS DE TUBERIA | ACCESORIOS DE TUBERIA | 31171606 | BUJES DE BRIDA
210769 | TAPON COPA LISO PEAD PE100 AGUA POTABLE PRESION 20MM 16BAR RDE11 TERMOFUSION | UN | TAPON | MATERIALES ESTANDAR | TUBERIAS ACCESORIOS DE TUBERIA | ACCESORIOS DE TUBERIA | 40173511 | TAPONES PARA TUBOS DE PLÁSTICO HDPE
210770 | TAPON COPA LISO PEAD PE100 AGUA POTABLE PRESION/GAS NATURAL 25MM 16BAR RDE11 TERMOFUSION | UN | TAPON | MATERIALES ESTANDAR | TUBERIAS ACCESORIOS DE TUBERIA | ACCESORIOS DE TUBERIA | 40173511 | TAPONES PARA TUBOS DE PLÁSTICO HDPE
210771 | TAPON COPA LISO PEAD PE100 AGUA POTABLE PRESION/GAS NATURAL 32MM 16BAR RDE11 TERMOFUSION | UN | TAPON | MATERIALES ESTANDAR | TUBERIAS ACCESORIOS DE TUBERIA | ACCESORIOS DE TUBERIA | 40173511 | TAPONES PARA TUBOS DE PLÁSTICO HDPE
210772 | TAPON COPA LISO PEAD PE100 AGUA POTABLE PRESION 110MM 16BAR RDE11 TERMOFUSION | UN | TAPON | MATERIALES ESTANDAR | TUBERIAS ACCESORIOS DE TUBERIA | ACCESORIOS DE TUBERIA | 40173511 | TAPONES PARA TUBOS DE PLÁSTICO HDPE
210773 | TAPON COPA LISO PEAD PE100 AGUA POTABLE PRESION 160MM 16BAR RDE11 TERMOFUSION | UN | TAPON | MATERIALES ESTANDAR | TUBERIAS ACCESORIOS DE TUBERIA | ACCESORIOS DE TUBERIA | 40173511 | TAPONES PARA TUBOS DE PLÁSTICO HDPE
210774 | TAPON COPA LISO PEAD PE100 AGUA POTABLE PRESION 200MM 16BAR RDE11 TERMOFUSION | UN | TAPON | MATERIALES ESTANDAR | TUBERIAS ACCESORIOS DE TUBERIA | ACCESORIOS DE TUBERIA | 40173511 | TAPONES PARA TUBOS DE PLÁSTICO HDPE
210775 | TAPON COPA LISO PEAD PE80 GAS NATURAL 20MM 60PSI RDE11 TERMOFUSION | UN | TAPON | MATERIALES ESTANDAR | TUBERIAS ACCESORIOS DE TUBERIA | ACCESORIOS DE TUBERIA | 40173511 | TAPONES PARA TUBOS DE PLÁSTICO HDPE
210776 | TAPON COPA LISO PEAD PE80 GAS NATURAL 110MM 60PSI RDE11 TERMOFUSION | UN | TAPON | MATERIALES ESTANDAR | TUBERIAS ACCESORIOS DE TUBERIA | ACCESORIOS DE TUBERIA | 40173511 | TAPONES PARA TUBOS DE PLÁSTICO HDPE
210777 | TAPON COPA LISO PEAD PE80 GAS NATURAL 160MM 60PSI RDE11 TERMOFUSION | UN | TAPON | MATERIALES ESTANDAR | TUBERIAS ACCESORIOS DE TUBERIA | ACCESORIOS DE TUBERIA | 40173511 | TAPONES PARA TUBOS DE PLÁSTICO HDPE
210778 | TEE HIERRO DUCTIL AGUA POTABLE PRESION 12" X 4" 232PSI BRIDADO ASME B16.5 CLASE 150 | UN | TEE | MATERIALES ESTANDAR | TUBERIAS ACCESORIOS DE TUBERIA | ACCESORIOS DE TUBERIA | 40174604 | T PARA TUBOS DE HIERRO DÚCTIL
210779 | SILLETA PEAD PE100 AGUA POTABLE PRESION 160MM X 32MM 16BAR (232PSI) TERMOFUSION | UN | SILLETA | MATERIALES ESTANDAR | TUBERIAS ACCESORIOS DE TUBERIA | ACCESORIOS DE TUBERIA | 40175307 | SILLAS DE TUBOS
210780 | SILLETA PEAD PE100 AGUA POTABLE PRESION 63MM X 25MM 16BAR (232PSI) ELECTROFUSION | UN | SILLETA | MATERIALES ESTANDAR | TUBERIAS ACCESORIOS DE TUBERIA | ACCESORIOS DE TUBERIA | 40175307 | SILLAS DE TUBOS
210781 | SILLETA PEAD PE100 AGUA POTABLE PRESION 110MM X 25MM 16BAR (232PSI) ELECTROFUSION | UN | SILLETA | MATERIALES ESTANDAR | TUBERIAS ACCESORIOS DE TUBERIA | ACCESORIOS DE TUBERIA | 40175307 | SILLAS DE TUBOS
210782 | SILLETA PEAD PE100 GAS NATURAL 90MM X 25MM 150PSIM ELECTROFUSION | UN | SILLETA | MATERIALES ESTANDAR | TUBERIAS ACCESORIOS DE TUBERIA | ACCESORIOS DE TUBERIA | 40175307 | SILLAS DE TUBOS
210783 | TEE PEAD PE80 GAS NATURAL 25MM X 20MM 60PSIM RDE11 TERMOFUSION NTC 1746 AMARILLA | UN | TEE | MATERIALES ESTANDAR | TUBERIAS ACCESORIOS DE TUBERIA | ACCESORIOS DE TUBERIA | 40174611 | T PARA TUBOS DE PLÁSTICO HDPE
210784 | TEE PEAD PE80 GAS NATURAL 32MM X 20MM 60PSIM RDE11 TERMOFUSION NTC 1746 AMARILLA | UN | TEE | MATERIALES ESTANDAR | TUBERIAS ACCESORIOS DE TUBERIA | ACCESORIOS DE TUBERIA | 40174611 | T PARA TUBOS DE PLÁSTICO HDPE
210785 | REDUCCION PVC AGUA POTABLE PRESION 1 1/2" X 3/4" SCH40 SOLDABLE-ROSCA MACHO NPT | UN | REDUCCION | MATERIALES ESTANDAR | TUBERIAS ACCESORIOS DE TUBERIA | ACCESORIOS DE TUBERIA | 40173608 | ACOPLAMIENTO REDUCTOR PARA TUBOS DE PLÁSTICO PVC
210786 | REDUCCION PVC AGUA POTABLE PRESION 1 1/4" X 1/2" SCH40 SOLDABLE-ROSCA MACHO NPT | UN | REDUCCION | MATERIALES ESTANDAR | TUBERIAS ACCESORIOS DE TUBERIA | ACCESORIOS DE TUBERIA | 40173608 | ACOPLAMIENTO REDUCTOR PARA TUBOS DE PLÁSTICO PVC
210787 | TAPON COPA LISO PVC AGUA POTABLE PRESION 1/2" SCH40 SOLDABLE | UN | TAPON | MATERIALES ESTANDAR | TUBERIAS ACCESORIOS DE TUBERIA | ACCESORIOS DE TUBERIA | 40173508 | TAPONES PARA TUBOS DE PLÁSTICO PVC
210788 | TAPON COPA LISO PVC AGUA POTABLE PRESION 3/4" SCH40 SOLDABLE | UN | TAPON | MATERIALES ESTANDAR | TUBERIAS ACCESORIOS DE TUBERIA | ACCESORIOS DE TUBERIA | 40173508 | TAPONES PARA TUBOS DE PLÁSTICO PVC
210789 | TAPON COPA LISO PVC AGUA POTABLE PRESION 2 1/2" SCH40 SOLDABLE | UN | TAPON | MATERIALES ESTANDAR | TUBERIAS ACCESORIOS DE TUBERIA | ACCESORIOS DE TUBERIA | 40173508 | TAPONES PARA TUBOS DE PLÁSTICO PVC
210790 | UNION RECTA REPARACION PVC AGUA POTABLE PRESION 2 1/2" 232PSI RDE21 CAMPANA | UN | UNION | MATERIALES ESTANDAR | TUBERIAS ACCESORIOS DE TUBERIA | ACCESORIOS DE TUBERIA | 40174908 | UNIONES PARA TUBOS DE PLÁSTICO PVC
210791 | UNION RECTA REPARACION PVC AGUA POTABLE PRESION 12" 232PSI RDE21 CAMPANA | UN | UNION | MATERIALES ESTANDAR | TUBERIAS ACCESORIOS DE TUBERIA | ACCESORIOS DE TUBERIA | 40174908 | UNIONES PARA TUBOS DE PLÁSTICO PVC
210792 | UNION RECTA PEAD PE80 GAS NATURAL 20MM 60PSIM RDE11 TERMOFUSION NTC 1746 AMARILLA PARED LISA | UN | UNION | MATERIALES ESTANDAR | TUBERIAS ACCESORIOS DE TUBERIA | ACCESORIOS DE TUBERIA | 40174911 | UNIONES PARA TUBOS DE PLÁSTICO HDPE
210793 | UNION RECTA PEAD PE80 GAS NATURAL 25MM 60PSIM RDE11 TERMOFUSION NTC 1746 AMARILLA PARED LISA | UN | UNION | MATERIALES ESTANDAR | TUBERIAS ACCESORIOS DE TUBERIA | ACCESORIOS DE TUBERIA | 40174911 | UNIONES PARA TUBOS DE PLÁSTICO HDPE
210794 | UNION RECTA PEAD PE80 GAS NATURAL 90MM 60PSIM RDE11 TERMOFUSION NTC 1746 AMARILLA PARED LISA | UN | UNION | MATERIALES ESTANDAR | TUBERIAS ACCESORIOS DE TUBERIA | ACCESORIOS DE TUBERIA | 40174911 | UNIONES PARA TUBOS DE PLÁSTICO HDPE
210795 | TUBERIA ACERO API 5L/ASTM A53 GAS NATURAL 3" (75MM) 100-300PSI SCH80 EXTREMO LISO CON RECUBRIMIENTO TRICAPA TUBO 12M | ML | TUBERIA | MATERIALES ESTANDAR | TUBERIAS ACCESORIOS DE TUBERIA | CONDUCTOS | 40171501 | TUBO DE ACERO AL CARBONO SOLDADO PARA USO COMERCIAL
210796 | TUBERIA ACERO API 5L/ASTM A53 GAS NATURAL 4" (100MM) 100-300PSI SCH80 EXTREMO LISO CON RECUBRIMIENTO TRICAPA TUBO 12M | ML | TUBERIA | MATERIALES ESTANDAR | TUBERIAS ACCESORIOS DE TUBERIA | CONDUCTOS | 40171501 | TUBO DE ACERO AL CARBONO SOLDADO PARA USO COMERCIAL
210797 | TUBERIA ACERO API 5L/ASTM A53 GAS NATURAL 6" (150MM) 100-300PSI SCH80 EXTREMO LISO CON RECUBRIMIENTO TRICAPA TUBO 12M | ML | TUBERIA | MATERIALES ESTANDAR | TUBERIAS ACCESORIOS DE TUBERIA | CONDUCTOS | 40171501 | TUBO DE ACERO AL CARBONO SOLDADO PARA USO COMERCIAL
210798 | TUBERIA ACERO API 5L/ASTM A53 GAS NATURAL 8" (200MM) 100-300PSI SCH80 EXTREMO LISO CON RECUBRIMIENTO TRICAPA TUBO 12M | ML | TUBERIA | MATERIALES ESTANDAR | TUBERIAS ACCESORIOS DE TUBERIA | CONDUCTOS | 40171501 | TUBO DE ACERO AL CARBONO SOLDADO PARA USO COMERCIAL
210799 | BRIDA SOLDABLE ACERO AL CARBONO 6" (150MM) ASME B16.5 CLASE 150 | UN | BRIDA | MATERIALES ESTANDAR | VALVULAS, HIDRANTES Y UNIONES | UNIONES | 40174101 | BRIDA ENCAJADA POR SOLDADURA PARA TUBOS DE ACERO AL CARBONO
210800 | BRIDA SOLDABLE ACERO AL CARBONO 10" (250MM) ASME B16.5 CLASE 150 | UN | BRIDA | MATERIALES ESTANDAR | VALVULAS, HIDRANTES Y UNIONES | UNIONES | 40174101 | BRIDA ENCAJADA POR SOLDADURA PARA TUBOS DE ACERO AL CARBONO
210801 | BRIDA SOLDABLE ACERO AL CARBONO 12" (300MM) ASME B16.5 CLASE 150 | UN | BRIDA | MATERIALES ESTANDAR | VALVULAS, HIDRANTES Y UNIONES | UNIONES | 40174101 | BRIDA ENCAJADA POR SOLDADURA PARA TUBOS DE ACERO AL CARBONO
210802 | TUBERIA PEAD PE100 AGUA POTABLE PRESION 630MM 16BAR RDE11 TERMOFUSION TUBO 6M | ML | TUBERIA | MATERIALES ESTANDAR | TUBERIAS ACCESORIOS DE TUBERIA | CONDUCTOS | 40171520 | TUBO HDPE PARA USO COMERCIAL
210803 | CODO 90° PVC AGUA POTABLE PRESION 3/4" SCH40 SOLDABLE | UN | CODO | MATERIALES ESTANDAR | TUBERIAS ACCESORIOS DE TUBERIA | ACCESORIOS DE TUBERIA | 40172808 | CODOS PARA TUBOS DE PLÁSTICO PVC
210804 | CURVA 90° PVC CONDUIT INSTALACIONES ELECTRICA 1" SCH40 CAMPANA NTC 979 | UN | CURVA | MATERIALES ESTANDAR | TUBERIAS ACCESORIOS DE TUBERIA | ACCESORIOS DE TUBERIA | 40183101 | CODO DE TUBO
210805 | REDUCCION PVC AGUA POTABLE PRESION 1 1/2" X 1" SCH40 SOLDABLE-ROSCA HEMBRA NPT | UN | REDUCCION | MATERIALES ESTANDAR | TUBERIAS ACCESORIOS DE TUBERIA | ACCESORIOS DE TUBERIA | 40173608 | ACOPLAMIENTO REDUCTOR PARA TUBOS DE PLÁSTICO PVC
210806 | CURVA 90° PVC CONDUIT INSTALACIONES ELECTRICA 3/4" SCH40 CAMPANA NTC 979 | UN | CURVA | MATERIALES ESTANDAR | TUBERIAS ACCESORIOS DE TUBERIA | ACCESORIOS DE TUBERIA | 40183101 | CODO DE TUBO
210807 | REDUCCION PVC AGUA POTABLE PRESION 2" X 1/2" SCH40 SOLDABLE-ROSCA MACHO NPT | UN | REDUCCION | MATERIALES ESTANDAR | TUBERIAS ACCESORIOS DE TUBERIA | ACCESORIOS DE TUBERIA | 40173608 | ACOPLAMIENTO REDUCTOR PARA TUBOS DE PLÁSTICO PVC
210808 | REDUCCION PVC AGUA POTABLE PRESION 4" (100MM) X 3" (75MM) 20BAR (315PSI) RDE11 SOLDABLE | UN | REDUCCION | MATERIALES ESTANDAR | TUBERIAS ACCESORIOS DE TUBERIA | ACCESORIOS DE TUBERIA | 40173608 | ACOPLAMIENTO REDUCTOR PARA TUBOS DE PLÁSTICO PVC
210809 | REDUCCION PVC AGUA POTABLE PRESION 6" (150MM) X 4" (100MM) 20BAR (315PSI) RDE11 SOLDABLE | UN | REDUCCION | MATERIALES ESTANDAR | TUBERIAS ACCESORIOS DE TUBERIA | ACCESORIOS DE TUBERIA | 40173608 | ACOPLAMIENTO REDUCTOR PARA TUBOS DE PLÁSTICO PVC
210810 | REDUCCION PVC AGUA POTABLE PRESION 3" X 2" 200PSI RDE21 SOLDABLE | UN | REDUCCION | MATERIALES ESTANDAR | TUBERIAS ACCESORIOS DE TUBERIA | ACCESORIOS DE TUBERIA | 40173608 | ACOPLAMIENTO REDUCTOR PARA TUBOS DE PLÁSTICO PVC
210811 | CODO 90° PVC AGUA POTABLE PRESION 6" 200PSI RDE21 CAMPANA | UN | CODO | MATERIALES ESTANDAR | TUBERIAS ACCESORIOS DE TUBERIA | ACCESORIOS DE TUBERIA | 40172808 | CODOS PARA TUBOS DE PLÁSTICO PVC
210812 | CODO 90° HIERRO DUCTIL AGUA POTABLE PRESION 6" 232PSI CAMPANA PARA TUBERIA PVC | UN | CODO | MATERIALES ESTANDAR | TUBERIAS ACCESORIOS DE TUBERIA | ACCESORIOS DE TUBERIA | 40172804 | CODOS PARA TUBOS DE HIERRO DÚCTIL
210813 | CODO 45° PVC AGUA POTABLE PRESION 8" 200PSI RDE21 CAMPANA | UN | CODO | MATERIALES ESTANDAR | TUBERIAS ACCESORIOS DE TUBERIA | ACCESORIOS DE TUBERIA | 40172808 | CODOS PARA TUBOS DE PLÁSTICO PVC
210814 | CODO 90° PVC AGUA POTABLE PRESION 8" 200PSI RDE21 CAMPANA | UN | CODO | MATERIALES ESTANDAR | TUBERIAS ACCESORIOS DE TUBERIA | ACCESORIOS DE TUBERIA | 40172808 | CODOS PARA TUBOS DE PLÁSTICO PVC
210815 | CURVA 90° PVC CONDUIT INSTALACIONES ELECTRICA 1/2" SCH40 CAMPANA NTC 979 | UN | CURVA | MATERIALES ESTANDAR | TUBERIAS ACCESORIOS DE TUBERIA | ACCESORIOS DE TUBERIA | 40183101 | CODO DE TUBO
210816 | REDUCCION PVC AGUA POTABLE PRESION 1 1/2" X1/2" SCH40 SOLDABLE-ROSCA MACHO NPT | UN | REDUCCION | MATERIALES ESTANDAR | TUBERIAS ACCESORIOS DE TUBERIA | ACCESORIOS DE TUBERIA | 40173608 | ACOPLAMIENTO REDUCTOR PARA TUBOS DE PLÁSTICO PVC
210817 | REDUCCION PVC-S SANITARIA AGUAS RESIDUALES 4" (100MM) X 3" (80MM) SN8 SOLDABLE AMBAR | UN | REDUCCION | MATERIALES ESTANDAR | TUBERIAS ACCESORIOS DE TUBERIA | ACCESORIOS DE TUBERIA | 40173608 | ACOPLAMIENTO REDUCTOR PARA TUBOS DE PLÁSTICO PVC
210818 | SILLA YEE PVC AGUAS RESIDUALES 10" (250MM) X 6" (150MM) SN8 SOLDABLE PARED LISA | UN | SILLETA | MATERIALES ESTANDAR | TUBERIAS ACCESORIOS DE TUBERIA | ACCESORIOS DE TUBERIA | 40175307 | SILLAS DE TUBOS
210819 | SILLA YEE PVC AGUAS RESIDUALES 12" (300MM) X 6" (150MM) SN8 SOLDABLE PARED LISA | UN | SILLETA | MATERIALES ESTANDAR | TUBERIAS ACCESORIOS DE TUBERIA | ACCESORIOS DE TUBERIA | 40175307 | SILLAS DE TUBOS
210820 | SILLA YEE PVC AGUAS RESIDUALES 16" (400MM) X 6" (150MM) SN8 SOLDABLE PARED LISA | UN | SILLETA | MATERIALES ESTANDAR | TUBERIAS ACCESORIOS DE TUBERIA | ACCESORIOS DE TUBERIA | 40175307 | SILLAS DE TUBOS
210821 | SILLA YEE PVC AGUAS RESIDUALES 18" (450MM) X 6" (150MM) SN8 SOLDABLE PARED LISA | UN | SILLETA | MATERIALES ESTANDAR | TUBERIAS ACCESORIOS DE TUBERIA | ACCESORIOS DE TUBERIA | 40175307 | SILLAS DE TUBOS
210822 | SILLA YEE PVC AGUAS RESIDUALES 20" (500MM) X 6" (150MM) SN8 PARED LISA | UN | SILLETA | MATERIALES ESTANDAR | TUBERIAS ACCESORIOS DE TUBERIA | ACCESORIOS DE TUBERIA | 40175307 | SILLAS DE TUBOS
210823 | SILLA YEE PVC AGUAS RESIDUALES 24" (600MM) X 6" (150MM) SN8 PARED LISA | UN | SILLETA | MATERIALES ESTANDAR | TUBERIAS ACCESORIOS DE TUBERIA | ACCESORIOS DE TUBERIA | 40175307 | SILLAS DE TUBOS
210824 | BRIDA CIEGA ACERO AL CARBONO 4" (100MM) ASME B16.5 CLASE 150 ASTM | UN | BRIDA | MATERIALES ESTANDAR | VALVULAS, HIDRANTES Y UNIONES | UNIONES | 40172201 | BRIDAS CIEGAS PARA TUBOS DE ACERO AL CARBONO
210825 | SILLA YEE PVC AGUAS RESIDUALES 8" (200MM) X 6" (150MM) SN8 SOLDABLE PARED LISA | UN | SILLETA | MATERIALES ESTANDAR | TUBERIAS ACCESORIOS DE TUBERIA | ACCESORIOS DE TUBERIA | 40175307 | SILLAS DE TUBOS
210826 | TAPON COPA LISO PVC AGUA POTABLE PRESION 3" SCH40 SOLDABLE | UN | TAPON | MATERIALES ESTANDAR | TUBERIAS ACCESORIOS DE TUBERIA | ACCESORIOS DE TUBERIA | 40173508 | TAPONES PARA TUBOS DE PLÁSTICO PVC
210827 | TAPON COPA LISO PVC AGUA POTABLE PRESION 4" SCH40 SOLDABLE | UN | TAPON | MATERIALES ESTANDAR | TUBERIAS ACCESORIOS DE TUBERIA | ACCESORIOS DE TUBERIA | 40173508 | TAPONES PARA TUBOS DE PLÁSTICO PVC
210828 | TAPON COPA LISO PVC AGUA POTABLE PRESION 1 1/2" SCH40 SOLDABLE | UN | TAPON | MATERIALES ESTANDAR | TUBERIAS ACCESORIOS DE TUBERIA | ACCESORIOS DE TUBERIA | 40173508 | TAPONES PARA TUBOS DE PLÁSTICO PVC
210829 | TAPON COPA LISO PVC AGUA POTABLE PRESION 2" SCH40 SOLDABLE | UN | TAPON | MATERIALES ESTANDAR | TUBERIAS ACCESORIOS DE TUBERIA | ACCESORIOS DE TUBERIA | 40173508 | TAPONES PARA TUBOS DE PLÁSTICO PVC
210830 | UNION RECTA REPARACION PVC AGUA POTABLE PRESION 3" 232PSI RDE21 CAMPANA | UN | UNION | MATERIALES ESTANDAR | TUBERIAS ACCESORIOS DE TUBERIA | ACCESORIOS DE TUBERIA | 40174908 | UNIONES PARA TUBOS DE PLÁSTICO PVC
210831 | UNION RECTA REPARACION PVC AGUA POTABLE PRESION 8" 232PSI RDE21 CAMPANA | UN | UNION | MATERIALES ESTANDAR | TUBERIAS ACCESORIOS DE TUBERIA | ACCESORIOS DE TUBERIA | 40174908 | UNIONES PARA TUBOS DE PLÁSTICO PVC
210832 | UNION RECTA PVC SANITARIA AGUAS RESIDUALES 4" (100MM) SN8 SOLDABLE PARED LISA AMBAR | UN | UNION | MATERIALES ESTANDAR | TUBERIAS ACCESORIOS DE TUBERIA | ACCESORIOS DE TUBERIA | 40174908 | UNIONES PARA TUBOS DE PLÁSTICO PVC
210833 | UNION RECTA PVC AGUA POTABLE PRESION 2" (50MM) SCH40 SOLDABLE | UN | UNION | MATERIALES ESTANDAR | TUBERIAS ACCESORIOS DE TUBERIA | ACCESORIOS DE TUBERIA | 40174908 | UNIONES PARA TUBOS DE PLÁSTICO PVC
210834 | UNION RECTA PVC AGUA POTABLE PRESION 3" SCH40 SOLDABLE | UN | UNION | MATERIALES ESTANDAR | TUBERIAS ACCESORIOS DE TUBERIA | ACCESORIOS DE TUBERIA | 40174908 | UNIONES PARA TUBOS DE PLÁSTICO PVC
210835 | UNION RECTA PVC AGUA POTABLE PRESION 4" SCH40 SOLDABLE | UN | UNION | MATERIALES ESTANDAR | TUBERIAS ACCESORIOS DE TUBERIA | ACCESORIOS DE TUBERIA | 40174908 | UNIONES PARA TUBOS DE PLÁSTICO PVC
210836 | UNION RECTA REPARACION PVC AGUA POTABLE PRESION 4" 232PSI RDE21 CAMPANA | UN | UNION | MATERIALES ESTANDAR | TUBERIAS ACCESORIOS DE TUBERIA | ACCESORIOS DE TUBERIA | 40174908 | UNIONES PARA TUBOS DE PLÁSTICO PVC
210837 | UNION RECTA REPARACION PVC AGUA POTABLE PRESION 6" 232PSI RDE21 CAMPANA | UN | UNION | MATERIALES ESTANDAR | TUBERIAS ACCESORIOS DE TUBERIA | ACCESORIOS DE TUBERIA | 40174908 | UNIONES PARA TUBOS DE PLÁSTICO PVC
210838 | UNION RECTA PVC SANITARIA AGUAS RESIDUALES 6" (150MM) SN8 SOLDABLE PARED LISA AMBAR | UN | UNION | MATERIALES ESTANDAR | TUBERIAS ACCESORIOS DE TUBERIA | ACCESORIOS DE TUBERIA | 40174908 | UNIONES PARA TUBOS DE PLÁSTICO PVC
210839 | UNION RECTA PEAD PE100 AGUA POTABLE PRESION/GAS NATURAL 110MM 16BAR (232PSI) RDE11 ELECTROFUSION NEGRO | UN | UNION | MATERIALES ESTANDAR | TUBERIAS ACCESORIOS DE TUBERIA | ACCESORIOS DE TUBERIA | 40174911 | UNIONES PARA TUBOS DE PLÁSTICO HDPE
210840 | UNION RECTA PEAD PE100 AGUA POTABLE PRESION/GAS NATURAL 160MM 16BAR (232PSI) RDE11 ELECTROFUSION NEGRO | UN | UNION | MATERIALES ESTANDAR | TUBERIAS ACCESORIOS DE TUBERIA | ACCESORIOS DE TUBERIA | 40174911 | UNIONES PARA TUBOS DE PLÁSTICO HDPE
210841 | UNION RECTA PEAD PE100 AGUA POTABLE PRESION/GAS NATURAL 200MM 16BAR (232PSI) RDE11 ELECTROFUSION NEGRO | UN | UNION | MATERIALES ESTANDAR | TUBERIAS ACCESORIOS DE TUBERIA | ACCESORIOS DE TUBERIA | 40174911 | UNIONES PARA TUBOS DE PLÁSTICO HDPE
210842 | UNION RECTA PEAD PE100 AGUA POTABLE PRESION/GAS NATURAL 90MM 16BAR (232PSI) RDE11 ELECTROFUSION NEGRO | UN | UNION | MATERIALES ESTANDAR | TUBERIAS ACCESORIOS DE TUBERIA | ACCESORIOS DE TUBERIA | 40174911 | UNIONES PARA TUBOS DE PLÁSTICO HDPE
210843 | UNION RECTA ACERO GALVANIZADO EMT INSTALACIONES ELECTRICAS 1/2" (15MM) UNION LISA NTC 105 PARED LISA | UN | UNION | MATERIALES ESTANDAR | TUBERIAS ACCESORIOS DE TUBERIA | ACCESORIOS DE TUBERIA | 40174902 | UNIONES PARA TUBOS DE ACERO AL CARBONO
210844 | UNION RECTA REPARACION PVC AGUA POTABLE PRESION 10" 232PSI RDE21 CAMPANA | UN | UNION | MATERIALES ESTANDAR | TUBERIAS ACCESORIOS DE TUBERIA | ACCESORIOS DE TUBERIA | 40174908 | UNIONES PARA TUBOS DE PLÁSTICO PVC
210845 | UNION RECTA REPARACION PVC AGUA POTABLE PRESION 2" 232PSI RDE21 CAMPANA | UN | UNION | MATERIALES ESTANDAR | TUBERIAS ACCESORIOS DE TUBERIA | ACCESORIOS DE TUBERIA | 40174908 | UNIONES PARA TUBOS DE PLÁSTICO PVC
210846 | UNION RECTA ACERO GALVANIZADO EMT INSTALACIONES ELECTRICAS 3" (80MM) UNION LISA NTC 105 PARED LISA | UN | UNION | MATERIALES ESTANDAR | TUBERIAS ACCESORIOS DE TUBERIA | ACCESORIOS DE TUBERIA | 40174902 | UNIONES PARA TUBOS DE ACERO AL CARBONO
210847 | UNION RECTA ACERO GALVANIZADO EMT INSTALACIONES ELECTRICAS 1" (25MM) UNION LISA NTC 105 PARED LISA | UN | UNION | MATERIALES ESTANDAR | TUBERIAS ACCESORIOS DE TUBERIA | ACCESORIOS DE TUBERIA | 40174902 | UNIONES PARA TUBOS DE ACERO AL CARBONO
210848 | UNION RECTA ACERO GALVANIZADO IMC INSTALACIONES ELECTRICAS 1" (25MM) ROSCADA NTC 169 PARED LISA | UN | UNION | MATERIALES ESTANDAR | TUBERIAS ACCESORIOS DE TUBERIA | ACCESORIOS DE TUBERIA | 40174902 | UNIONES PARA TUBOS DE ACERO AL CARBONO
210849 | UNION RECTA ACERO GALVANIZADO EMT INSTALACIONES ELECTRICAS 1 1/2" (40MM) UNION LISA NTC 105 PARED LISA | UN | UNION | MATERIALES ESTANDAR | TUBERIAS ACCESORIOS DE TUBERIA | ACCESORIOS DE TUBERIA | 40174902 | UNIONES PARA TUBOS DE ACERO AL CARBONO
210850 | UNION RECTA ACERO GALVANIZADO IMC INSTALACIONES ELECTRICAS 1 1/2" (40MM) ROSCADA NTC 169 PARED LISA | UN | UNION | MATERIALES ESTANDAR | TUBERIAS ACCESORIOS DE TUBERIA | ACCESORIOS DE TUBERIA | 40174902 | UNIONES PARA TUBOS DE ACERO AL CARBONO
210851 | UNION RECTA PVC CONDUIT INSTALACIONES ELECTRICAS 1 1/2" SCH40 CAMPANA NTC 979 VERDE PARED LISA | UN | UNION | MATERIALES ESTANDAR | TUBERIAS ACCESORIOS DE TUBERIA | ACCESORIOS DE TUBERIA | 40174908 | UNIONES PARA TUBOS DE PLÁSTICO PVC
210852 | UNION RECTA ACERO GALVANIZADO IMC INSTALACIONES ELECTRICAS 1/2" (15MM) ROSCADA NTC 169 PARED LISA | UN | UNION | MATERIALES ESTANDAR | TUBERIAS ACCESORIOS DE TUBERIA | ACCESORIOS DE TUBERIA | 40174902 | UNIONES PARA TUBOS DE ACERO AL CARBONO
210853 | UNION RECTA PVC CONDUIT INSTALACIONES ELECTRICAS 1/2" SCH40 CAMPANA NTC 979 VERDE PARED LISA | UN | UNION | MATERIALES ESTANDAR | TUBERIAS ACCESORIOS DE TUBERIA | ACCESORIOS DE TUBERIA | 40174908 | UNIONES PARA TUBOS DE PLÁSTICO PVC
210854 | UNION RECTA ACERO GALVANIZADO EMT INSTALACIONES ELECTRICAS 2" (50MM) UNION LISA NTC 105 PARED LISA | UN | UNION | MATERIALES ESTANDAR | TUBERIAS ACCESORIOS DE TUBERIA | ACCESORIOS DE TUBERIA | 40174902 | UNIONES PARA TUBOS DE ACERO AL CARBONO
210855 | UNION RECTA ACERO GALVANIZADO IMC INSTALACIONES ELECTRICAS 2" (50MM) ROSCADA NTC 169 PARED LISA | UN | UNION | MATERIALES ESTANDAR | TUBERIAS ACCESORIOS DE TUBERIA | ACCESORIOS DE TUBERIA | 40174902 | UNIONES PARA TUBOS DE ACERO AL CARBONO
210856 | UNION RECTA ACERO GALVANIZADO IMC INSTALACIONES ELECTRICAS 3" (80MM) ROSCADA NTC 169 PARED LISA | UN | UNION | MATERIALES ESTANDAR | TUBERIAS ACCESORIOS DE TUBERIA | ACCESORIOS DE TUBERIA | 40174902 | UNIONES PARA TUBOS DE ACERO AL CARBONO
210857 | UNION RECTA PVC SANITARIA AGUAS RESIDUALES 3" (75MM) SN8 SOLDABLE PARED LISA | UN | UNION | MATERIALES ESTANDAR | TUBERIAS ACCESORIOS DE TUBERIA | ACCESORIOS DE TUBERIA | 40174908 | UNIONES PARA TUBOS DE PLÁSTICO PVC
210858 | UNION RECTA ACERO GALVANIZADO EMT INSTALACIONES ELECTRICAS 3/4" (20MM) UNION LISA NTC 105 PARED LISA | UN | UNION | MATERIALES ESTANDAR | TUBERIAS ACCESORIOS DE TUBERIA | ACCESORIOS DE TUBERIA | 40174902 | UNIONES PARA TUBOS DE ACERO AL CARBONO
210859 | UNION RECTA PVC CONDUIT INSTALACIONES ELECTRICAS 3/4" SCH40 CAMPANA NTC 979 VERDE PARED LISA | UN | UNION | MATERIALES ESTANDAR | TUBERIAS ACCESORIOS DE TUBERIA | ACCESORIOS DE TUBERIA | 40174908 | UNIONES PARA TUBOS DE PLÁSTICO PVC
210860 | UNION RECTA ACERO GALVANIZADO EMT INSTALACIONES ELECTRICAS 4" (100MM) UNION LISA NTC 105 PARED LISA | UN | UNION | MATERIALES ESTANDAR | TUBERIAS ACCESORIOS DE TUBERIA | ACCESORIOS DE TUBERIA | 40174902 | UNIONES PARA TUBOS DE ACERO AL CARBONO
210861 | UNION RECTA ACERO GALVANIZADO IMC INSTALACIONES ELECTRICAS 4" (100MM) ROSCADA NTC 169 PARED LISA | UN | UNION | MATERIALES ESTANDAR | TUBERIAS ACCESORIOS DE TUBERIA | ACCESORIOS DE TUBERIA | 40174902 | UNIONES PARA TUBOS DE ACERO AL CARBONO
210862 | UNION RECTA PVC CONDUIT INSTALACIONES ELECTRICAS 4" SCH40 CAMPANA NTC 979 VERDE PARED LISA | UN | UNION | MATERIALES ESTANDAR | TUBERIAS ACCESORIOS DE TUBERIA | ACCESORIOS DE TUBERIA | 40174908 | UNIONES PARA TUBOS DE PLÁSTICO PVC
210863 | UNION RECTA PEAD PE100 AGUA POTABLE PRESION/GAS NATURAL 125MM 16BAR (232PSI) RDE11 ELECTROFUSION NEGRO | UN | UNION | MATERIALES ESTANDAR | TUBERIAS ACCESORIOS DE TUBERIA | ACCESORIOS DE TUBERIA | 40174911 | UNIONES PARA TUBOS DE PLÁSTICO HDPE
210864 | UNION RECTA PEAD PE100 AGUA POTABLE PRESION/GAS NATURAL 250MM 16BAR (232PSI) RDE11 ELECTROFUSION NEGRO | UN | UNION | MATERIALES ESTANDAR | TUBERIAS ACCESORIOS DE TUBERIA | ACCESORIOS DE TUBERIA | 40174911 | UNIONES PARA TUBOS DE PLÁSTICO HDPE
210865 | UNION RECTA PEAD PE100 AGUA POTABLE PRESION/GAS NATURAL 315MM 16BAR (232PSI) RDE11 ELECTROFUSION NEGRO | UN | UNION | MATERIALES ESTANDAR | TUBERIAS ACCESORIOS DE TUBERIA | ACCESORIOS DE TUBERIA | 40174911 | UNIONES PARA TUBOS DE PLÁSTICO HDPE
210866 | UNION RECTA PEAD PE100 AGUA POTABLE PRESION/GAS NATURAL 355MM 16BAR (232PSI) RDE11 ELECTROFUSION NEGRO | UN | UNION | MATERIALES ESTANDAR | TUBERIAS ACCESORIOS DE TUBERIA | ACCESORIOS DE TUBERIA | 40174911 | UNIONES PARA TUBOS DE PLÁSTICO HDPE
210867 | UNION RECTA PEAD PE100 AGUA POTABLE PRESION/GAS NATURAL 63MM 16BAR (232PSI) RDE11 ELECTROFUSION NEGRO | UN | UNION | MATERIALES ESTANDAR | TUBERIAS ACCESORIOS DE TUBERIA | ACCESORIOS DE TUBERIA | 40174911 | UNIONES PARA TUBOS DE PLÁSTICO HDPE
210868 | UNION RECTA PEAD PE100 AGUA POTABLE PRESION/GAS NATURAL 25MM 16BAR (232PSI) RDE11 ELECTROFUSION NEGRO | UN | UNION | MATERIALES ESTANDAR | TUBERIAS ACCESORIOS DE TUBERIA | ACCESORIOS DE TUBERIA | 40174911 | UNIONES PARA TUBOS DE PLÁSTICO HDPE
210869 | UNION RECTA PEAD PE100 AGUA POTABLE PRESION/GAS NATURAL 32MM 16BAR (232PSI) RDE11 ELECTROFUSION NEGRO | UN | UNION | MATERIALES ESTANDAR | TUBERIAS ACCESORIOS DE TUBERIA | ACCESORIOS DE TUBERIA | 40174911 | UNIONES PARA TUBOS DE PLÁSTICO HDPE
210870 | UNION RECTA PEAD PE80 GAS NATURAL 32MM 60PSIM RDE11 ELECTROFUSION NTC 1746 NEGRO PARED LISA | UN | UNION | MATERIALES ESTANDAR | TUBERIAS ACCESORIOS DE TUBERIA | ACCESORIOS DE TUBERIA | 40174911 | UNIONES PARA TUBOS DE PLÁSTICO HDPE
210871 | UNION RECTA PEAD PE80 GAS NATURAL 25MM 60PSIM RDE11 ELECTROFUSION NTC 1746 NEGRO PARED LISA | UN | UNION | MATERIALES ESTANDAR | TUBERIAS ACCESORIOS DE TUBERIA | ACCESORIOS DE TUBERIA | 40174911 | UNIONES PARA TUBOS DE PLÁSTICO HDPE
210872 | UNION RECTA PEAD PE100 GAS NATURAL 25MM 150PSIM RDE11 TERMOFUSION NTC 1746 NEGRO - RAYAS AMARILLAS PARED LISA | UN | UNION | MATERIALES ESTANDAR | TUBERIAS ACCESORIOS DE TUBERIA | ACCESORIOS DE TUBERIA | 40174911 | UNIONES PARA TUBOS DE PLÁSTICO HDPE
210873 | UNION RECTA PVC AGUA POTABLE PRESION 2 1/2" SCH40 SOLDABLE | UN | UNION | MATERIALES ESTANDAR | TUBERIAS ACCESORIOS DE TUBERIA | ACCESORIOS DE TUBERIA | 40174908 | UNIONES PARA TUBOS DE PLÁSTICO PVC
210874 | INTERRUPTOR DE POTENCIA 36KV 170KV TRIPOLAR 1250A 31.5KA SF6 PARA PATIO DE S/E | UN | INTERRUPTOR POTENCIA | EQUIPOS INGENIERIA | EQUIPO PROTEC MANIOBRA S/E-R/D | EQUIPO PROTECCION MANIOBRA S/E | 39121646 | BREAKER DE CIRCUITO DE GAS
210875 | INTERRUPTOR DE POTENCIA 123KV 550KV TRIPOLAR 1200A 40KA SF6 PARA PATIO DE S/E | UN | INTERRUPTOR POTENCIA | EQUIPOS INGENIERIA | EQUIPO PROTEC MANIOBRA S/E-R/D | EQUIPO PROTECCION MANIOBRA S/E | 39121646 | BREAKER DE CIRCUITO DE GAS
210876 | INTERRUPTOR DE POTENCIA 123KV 550KV TRIPOLAR 1250A 40KA SF6 PARA PATIO DE S/E | UN | INTERRUPTOR POTENCIA | EQUIPOS INGENIERIA | EQUIPO PROTEC MANIOBRA S/E-R/D | EQUIPO PROTECCION MANIOBRA S/E | 39121646 | BREAKER DE CIRCUITO DE GAS
210877 | INTERRUPTOR DE POTENCIA 123KV 550KV TRIPOLAR 1250A 31.5KA SF6 PARA PATIO DE S/E | UN | INTERRUPTOR POTENCIA | EQUIPOS INGENIERIA | EQUIPO PROTEC MANIOBRA S/E-R/D | EQUIPO PROTECCION MANIOBRA S/E | 39121646 | BREAKER DE CIRCUITO DE GAS
210878 | INTERRUPTOR DE POTENCIA 245KV 1050KV MONOPOLAR 1600A 40KA SF6 PARA PATIO DE S/E | UN | INTERRUPTOR POTENCIA | EQUIPOS INGENIERIA | EQUIPO PROTEC MANIOBRA S/E-R/D | EQUIPO PROTECCION MANIOBRA S/E | 39121646 | BREAKER DE CIRCUITO DE GAS
210879 | INTERRUPTOR DE POTENCIA 245KV 1050KV TRIPOLAR 1600A 40KA SF6 PARA PATIO DE S/E | UN | INTERRUPTOR POTENCIA | EQUIPOS INGENIERIA | EQUIPO PROTEC MANIOBRA S/E-R/D | EQUIPO PROTECCION MANIOBRA S/E | 39121646 | BREAKER DE CIRCUITO DE GAS
210880 | DPS TIPO DISTRIBUCION POLIMERICO OXIDO DE ZINC 480V 5KA BIPOLAR | UN | DPS | EQUIPOS INGENIERIA | EQUIPO PROTEC MANIOBRA S/E-R/D | EQUIPO PROTECCION MANIOBRA S/E | 39121634 | PROTECTOR DE SOBRETENSIONES
210881 | DPS TIPO DISTRIBUCION POLIMERICO OXIDO DE ZINC 12KV 10KA | UN | DPS | EQUIPOS INGENIERIA | EQUIPO PROTEC MANIOBRA S/E-R/D | EQUIPO PROTECCION MANIOBRA S/E | 39121634 | PROTECTOR DE SOBRETENSIONES
210882 | DPS TIPO DISTRIBUCION POLIMERICO OXIDO DE ZINC 15KV 10KA | UN | DPS | EQUIPOS INGENIERIA | EQUIPO PROTEC MANIOBRA S/E-R/D | EQUIPO PROTECCION MANIOBRA S/E | 39121634 | PROTECTOR DE SOBRETENSIONES
210883 | DPS TIPO DISTRIBUCION POLIMERICO OXIDO DE ZINC 30KV 10KA | UN | DPS | EQUIPOS INGENIERIA | EQUIPO PROTEC MANIOBRA S/E-R/D | EQUIPO PROTECCION MANIOBRA S/E | 39121634 | PROTECTOR DE SOBRETENSIONES
210884 | DPS TIPO DISTRIBUCION POLIMERICO OXIDO DE ZINC 36KV 10KA | UN | DPS | EQUIPOS INGENIERIA | EQUIPO PROTEC MANIOBRA S/E-R/D | EQUIPO PROTECCION MANIOBRA S/E | 39121634 | PROTECTOR DE SOBRETENSIONES
210885 | DPS TIPO DISTRIBUCION POLIMERICO OXIDO DE ZINC 60KV 10KA | JG | DPS | EQUIPOS INGENIERIA | EQUIPO PROTEC MANIOBRA S/E-R/D | EQUIPO PROTECCION MANIOBRA S/E | 39121634 | PROTECTOR DE SOBRETENSIONES
210886 | DPS ESTACION POLIMERICO OXIDO DE ZINC 108KV 10KA 123KV 84KV-87KV CLASE 3 ESTRELLA IEC 60099-4 | UN | DPS | EQUIPOS INGENIERIA | EQUIPO PROTEC MANIOBRA S/E-R/D | EQUIPO PROTECCION MANIOBRA S/E | 26131814 | DISIPADOR DE SOBRETENSIONES DE ESTACIONES DE MANIOBRA
210887 | DPS ESTACION POLIMERICO OXIDO DE ZINC 192KV 10KA 245KV 154KV CLASE 3 ESTRELLA IEC 60099-4 | UN | DPS | EQUIPOS INGENIERIA | EQUIPO PROTEC MANIOBRA S/E-R/D | EQUIPO PROTECCION MANIOBRA S/E | 26131814 | DISIPADOR DE SOBRETENSIONES DE ESTACIONES DE MANIOBRA
210888 | SECCIONADOR MONOPOLAR TIPO CUCHILLA 200A 15KV BIL 110KV | UN | SECCIONADOR | EQUIPOS INGENIERIA | EQUIPO PROTEC MANIOBRA S/E-R/D | EQUIPO PROTECCION MANIOBRA S/E | 39122202 | INTERRUPTOR DE CUCHILLA
210889 | SECCIONADOR MONOPOLAR TIPO CUCHILLA 600-630A 15kV BIL 110KV | UN | SECCIONADOR | EQUIPOS INGENIERIA | EQUIPO PROTEC MANIOBRA S/E-R/D | EQUIPO PROTECCION MANIOBRA S/E | 39122202 | INTERRUPTOR DE CUCHILLA
210890 | SECCIONADOR MONOPOLAR TIPO CUCHILLA 200A 38KV BIL 150KV | UN | SECCIONADOR | EQUIPOS INGENIERIA | EQUIPO PROTEC MANIOBRA S/E-R/D | EQUIPO PROTECCION MANIOBRA S/E | 39122202 | INTERRUPTOR DE CUCHILLA
210891 | SECCIONADOR MONOPOLAR TIPO CUCHILLA 600-630A 38kV BIL 150KV | UN | SECCIONADOR | EQUIPOS INGENIERIA | EQUIPO PROTEC MANIOBRA S/E-R/D | EQUIPO PROTECCION MANIOBRA S/E | 39122202 | INTERRUPTOR DE CUCHILLA
210892 | SECCIONADOR MONOPOLAR TIPO CUCHILLA 200A 48KV BIL 250KV | UN | SECCIONADOR | EQUIPOS INGENIERIA | EQUIPO PROTEC MANIOBRA S/E-R/D | EQUIPO PROTECCION MANIOBRA S/E | 39122202 | INTERRUPTOR DE CUCHILLA
210893 | SECCIONADOR MONOPOLAR TIPO CUCHILLA 600A 48KV BIL 250KV | UN | SECCIONADOR | EQUIPOS INGENIERIA | EQUIPO PROTEC MANIOBRA S/E-R/D | EQUIPO PROTECCION MANIOBRA S/E | 39122202 | INTERRUPTOR DE CUCHILLA
210894 | SECCIONADOR TRIPOLAR TIPO CUCHILLA 200A 15KV BIL 110KV | UN | SECCIONADOR | EQUIPOS INGENIERIA | EQUIPO PROTEC MANIOBRA S/E-R/D | EQUIPO PROTECCION MANIOBRA S/E | 39122202 | INTERRUPTOR DE CUCHILLA
210895 | SECCIONADOR TRIPOLAR TIPO CUCHILLA 600A 15KV BIL 110KV | UN | SECCIONADOR | EQUIPOS INGENIERIA | EQUIPO PROTEC MANIOBRA S/E-R/D | EQUIPO PROTECCION MANIOBRA S/E | 39122202 | INTERRUPTOR DE CUCHILLA
210896 | SECCIONADOR TRIPOLAR TIPO CUCHILLA 200A 38KV BIL 150KV | UN | SECCIONADOR | EQUIPOS INGENIERIA | EQUIPO PROTEC MANIOBRA S/E-R/D | EQUIPO PROTECCION MANIOBRA S/E | 39122202 | INTERRUPTOR DE CUCHILLA
210897 | SECCIONADOR TRIPOLAR TIPO CUCHILLA 600A 38KV BIL 150KV | UN | SECCIONADOR | EQUIPOS INGENIERIA | EQUIPO PROTEC MANIOBRA S/E-R/D | EQUIPO PROTECCION MANIOBRA S/E | 39122202 | INTERRUPTOR DE CUCHILLA
210898 | SECCIONADOR TRIPOLAR TIPO CUCHILLA 200A 48KV BIL 250KV | UN | SECCIONADOR | EQUIPOS INGENIERIA | EQUIPO PROTEC MANIOBRA S/E-R/D | EQUIPO PROTECCION MANIOBRA S/E | 39122202 | INTERRUPTOR DE CUCHILLA
210899 | SECCIONADOR TRIPOLAR TIPO CUCHILLA 600A 48KV BIL 250KV | UN | SECCIONADOR | EQUIPOS INGENIERIA | EQUIPO PROTEC MANIOBRA S/E-R/D | EQUIPO PROTECCION MANIOBRA S/E | 39122202 | INTERRUPTOR DE CUCHILLA
210900 | SECCIONADOR TRIPOLAR ROTACION CENTRAL 800A 36KV 170KV CON CUCHILLA DE PUESTA A TIERRA | UN | SECCIONADOR | EQUIPOS INGENIERIA | EQUIPO PROTEC MANIOBRA S/E-R/D | EQUIPO PROTECCION MANIOBRA S/E | 26131813 | CONMUTADORES DE DESCONEXION DE ESTACIONES DE MANIOBRA
210901 | SECCIONADOR TRIPOL APERTURAL CENTRAL 1250A 52KV 250KV CON CUCHILLA DE PUESTA A TIERRA | UN | SECCIONADOR | EQUIPOS INGENIERIA | EQUIPO PROTEC MANIOBRA S/E-R/D | EQUIPO PROTECCION MANIOBRA S/E | 26131813 | CONMUTADORES DE DESCONEXION DE ESTACIONES DE MANIOBRA
210902 | SECCIONADOR TRIPOL APERTURAL CENTRAL 1250A 52KV 250KV SIN CUCHILLA DE PUESTA A TIERRA | UN | SECCIONADOR | EQUIPOS INGENIERIA | EQUIPO PROTEC MANIOBRA S/E-R/D | EQUIPO PROTECCION MANIOBRA S/E | 26131813 | CONMUTADORES DE DESCONEXION DE ESTACIONES DE MANIOBRA
210903 | SECCIONADOR TRIPOLAR ROTACION CENTRAL 1250A 52KV 250KV CON CUCHILLA DE PUESTA A TIERRA | UN | SECCIONADOR | EQUIPOS INGENIERIA | EQUIPO PROTEC MANIOBRA S/E-R/D | EQUIPO PROTECCION MANIOBRA S/E | 26131813 | CONMUTADORES DE DESCONEXION DE ESTACIONES DE MANIOBRA
210904 | SECCIONADOR TRIPOLAR ROTACION CENTRAL 1250A 123KV 550KV SIN CUCHILLA DE PUESTA A TIERRA | UN | SECCIONADOR | EQUIPOS INGENIERIA | EQUIPO PROTEC MANIOBRA S/E-R/D | EQUIPO PROTECCION MANIOBRA S/E | 26131813 | CONMUTADORES DE DESCONEXION DE ESTACIONES DE MANIOBRA
210905 | PINTURA EPOXICA BASE SOLVENTE BLANCA ACABADO BRILLANTE PARA METALES MADERAS Y CONCRETO 1 GALON | UN | PINTURA | MATERIALES ESTANDAR | MATERIA PROCESO FISICO-QUIMICO | RECUBRIMIENTOS Y SOLVENTES | 31211515 | PINTURA BASADA EN DISOLVENTE
210906 | SECCIONADOR TRIPOLAR ROTACION CENTRAL 1250A 123KV 550KV CON CUCHILLA DE PUESTA A TIERRA | UN | SECCIONADOR | EQUIPOS INGENIERIA | EQUIPO PROTEC MANIOBRA S/E-R/D | EQUIPO PROTECCION MANIOBRA S/E | 26131813 | CONMUTADORES DE DESCONEXION DE ESTACIONES DE MANIOBRA
210907 | SECCIONADOR TRIPOL APERTURAL CENTRAL 1250A 123KV 550KV CON CUCHILLA DE PUESTA A TIERRA | UN | SECCIONADOR | EQUIPOS INGENIERIA | EQUIPO PROTEC MANIOBRA S/E-R/D | EQUIPO PROTECCION MANIOBRA S/E | 26131813 | CONMUTADORES DE DESCONEXION DE ESTACIONES DE MANIOBRA
210908 | SECCIONADOR TRIPOLAR ROTACION CENTRAL 1250A 145KV 650KV CON CUCHILLA DE PUESTA A TIERRA | UN | SECCIONADOR | EQUIPOS INGENIERIA | EQUIPO PROTEC MANIOBRA S/E-R/D | EQUIPO PROTECCION MANIOBRA S/E | 26131813 | CONMUTADORES DE DESCONEXION DE ESTACIONES DE MANIOBRA
210909 | SECCIONADOR TRIPOL APERTURAL CENTRAL 1600A 245KV 1050KV SIN CUCHILLA DE PUESTA A TIERRA | UN | SECCIONADOR | EQUIPOS INGENIERIA | EQUIPO PROTEC MANIOBRA S/E-R/D | EQUIPO PROTECCION MANIOBRA S/E | 26131813 | CONMUTADORES DE DESCONEXION DE ESTACIONES DE MANIOBRA
210910 | SECCIONADOR TRIPOL APERTURAL CENTRAL 1600A 245KV 1050KV CON CUCHILLA DE PUESTA A TIERRA | UN | SECCIONADOR | EQUIPOS INGENIERIA | EQUIPO PROTEC MANIOBRA S/E-R/D | EQUIPO PROTECCION MANIOBRA S/E | 26131813 | CONMUTADORES DE DESCONEXION DE ESTACIONES DE MANIOBRA
210911 | SECCIONADOR PANTOGRAFO 1250A 245KV 1050KV SIN CUCHILLA DE PUESTA A TIERRA | UN | SECCIONADOR | EQUIPOS INGENIERIA | EQUIPO PROTEC MANIOBRA S/E-R/D | EQUIPO PROTECCION MANIOBRA S/E | 26131813 | CONMUTADORES DE DESCONEXION DE ESTACIONES DE MANIOBRA
210912 | SECCIONADOR SEMIPANTOGRAFO 1250A 245KV 1050KV CON CUCHILLA DE PUESTA A TIERRA | UN | SECCIONADOR | EQUIPOS INGENIERIA | EQUIPO PROTEC MANIOBRA S/E-R/D | EQUIPO PROTECCION MANIOBRA S/E | 26131813 | CONMUTADORES DE DESCONEXION DE ESTACIONES DE MANIOBRA
210913 | AISLADOR ESTACION PORCELANA 48KV 24" ANSI C29.9 TRN 267 | UN | AISLADOR ELECTRICO | MATERIALES ESTANDAR | AISLANTES ELECTRICOS | AISLADORES ELECTRICOS | 39121721 | AISLANTES ELECTRICOS
210914 | AISLADOR ESTACION PORCELANA 115KV 45" ANSI C29.9 TRN 287 | UN | AISLADOR ELECTRICO | MATERIALES ESTANDAR | AISLANTES ELECTRICOS | AISLADORES ELECTRICOS | 39121721 | AISLANTES ELECTRICOS
210915 | AISLADOR ESTACION PORCELANA 115KV 54" ANSI C29.9 TRN 289 | UN | AISLADOR ELECTRICO | MATERIALES ESTANDAR | AISLANTES ELECTRICOS | AISLADORES ELECTRICOS | 39121721 | AISLANTES ELECTRICOS
210916 | AISLADOR SUSPENSION VIDRIO 230KV 10 3/4" ANSI C29.2 CLASE 52-3-L CUENCA Y BOLA | UN | AISLADOR ELECTRICO | MATERIALES ESTANDAR | AISLANTES ELECTRICOS | AISLADORES ELECTRICOS | 39121721 | AISLANTES ELECTRICOS
210919 | AISLADOR SUSPENSION PORCELANA 230KV 12 1/4" ANSI C29.2 CLASE 52-11 CUENCA Y BOLA | UN | AISLADOR ELECTRICO | MATERIALES ESTANDAR | AISLANTES ELECTRICOS | AISLADORES ELECTRICOS | 39121721 | AISLANTES ELECTRICOS
210926 | BUJE ELECTRICO CONVENCIONAL POLIMERICO ACEITE-AIRE 13.2KV 2500A PALETA IEC 60137 110KV 430MM | UN | BUJE ELECTRICO | MATERIALES ESTANDAR | AISLANTES ELECTRICOS | BUJES-DUCTOS CONEXION P/TRAFOS | 39121706 | BUJES DE TRANSFORMADORES
210927 | BUJE ELECTRICO CONVENCIONAL PORCELANA ACEITE-AIRE 25KV 1250A PALETA IEC 60137 150KV 775MM | UN | BUJE ELECTRICO | MATERIALES ESTANDAR | AISLANTES ELECTRICOS | BUJES-DUCTOS CONEXION P/TRAFOS | 39121706 | BUJES DE TRANSFORMADORES
210928 | BUJE ELECTRICO CAPACITIVO POLIMERICO ACEITE-AIRE 46KV 750A PALETA IEC 60137 250KV 1300MM | UN | BUJE ELECTRICO | MATERIALES ESTANDAR | AISLANTES ELECTRICOS | BUJES-DUCTOS CONEXION P/TRAFOS | 39121706 | BUJES DE TRANSFORMADORES
210929 | BUJE ELECTRICO CAPACITIVO POLIMERICO ACEITE-AIRE 72.5KV 1250A PALETA IEC 60137 350KV 2250MM | UN | BUJE ELECTRICO | MATERIALES ESTANDAR | AISLANTES ELECTRICOS | BUJES-DUCTOS CONEXION P/TRAFOS | 39121706 | BUJES DE TRANSFORMADORES
210930 | BUJE ELECTRICO CAPACITIVO POLIMERICO ACEITE-AIRE 123KV 300A PALETA IEC 60137 550KV 3625MM | UN | BUJE ELECTRICO | MATERIALES ESTANDAR | AISLANTES ELECTRICOS | BUJES-DUCTOS CONEXION P/TRAFOS | 39121706 | BUJES DE TRANSFORMADORES
210931 | BUJE ELECTRICO CAPACITIVO POLIMERICO ACEITE-AIRE 145KV 630A PALETA IEC 60137 650KV 4495MM | UN | BUJE ELECTRICO | MATERIALES ESTANDAR | AISLANTES ELECTRICOS | BUJES-DUCTOS CONEXION P/TRAFOS | 39121706 | BUJES DE TRANSFORMADORES
210932 | BUJE ELECTRICO CAPACITIVO POLIMERICO ACEITE-AIRE 245KV 1250A PALETA IEC 60137 1050KV 7595MM | UN | BUJE ELECTRICO | MATERIALES ESTANDAR | AISLANTES ELECTRICOS | BUJES-DUCTOS CONEXION P/TRAFOS | 39121706 | BUJES DE TRANSFORMADORES
210933 | ESPACIADOR POLIGONAL POLIMERICO 15kV 10KA CABLE CUBIERTO | UN | ESPACIADOR | MATERIALES ESTANDAR | AISLANTES ELECTRICOS | ESPACIADORES ELECTRICOS | 39122105 | ESPACIADOR ELÉCTRICO
210934 | ESPACIADOR POLIGONAL POLIMERICO 38kV 16KA CABLE CUBIERTO | UN | ESPACIADOR | MATERIALES ESTANDAR | AISLANTES ELECTRICOS | ESPACIADORES ELECTRICOS | 39122105 | ESPACIADOR ELÉCTRICO
210935 | ESPACIADOR POLIGONAL POLIMERICO 38kV 20KA CABLE CUBIERTO | UN | ESPACIADOR | MATERIALES ESTANDAR | AISLANTES ELECTRICOS | ESPACIADORES ELECTRICOS | 39122105 | ESPACIADOR ELÉCTRICO
210936 | ESPACIADOR POLIGONAL POLIMERICO 48kV 16KA CABLE CUBIERTO | UN | ESPACIADOR | MATERIALES ESTANDAR | AISLANTES ELECTRICOS | ESPACIADORES ELECTRICOS | 39122105 | ESPACIADOR ELÉCTRICO
210937 | ESPACIADOR VERTICAL POLIMERICO 15kV 10KA CABLE CUBIERTO | UN | ESPACIADOR | MATERIALES ESTANDAR | AISLANTES ELECTRICOS | ESPACIADORES ELECTRICOS | 39122105 | ESPACIADOR ELÉCTRICO
210940 | SECCIONALIZADOR ELECTRONICO 15KV 200A SIN CAMARA | UN | SECCIONALIZADOR | EQUIPOS INGENIERIA | EQUIPO PROTEC MANIOBRA S/E-R/D | EQUIPO PROTECCION MANIOBRA R/D | 39122233 | INTERRUPTOR DE DESCONEXIÓN
210941 | SECCIONALIZADOR ELECTRONICO 15KV 200A CON CAMARA | UN | SECCIONALIZADOR | EQUIPOS INGENIERIA | EQUIPO PROTEC MANIOBRA S/E-R/D | EQUIPO PROTECCION MANIOBRA R/D | 39122233 | INTERRUPTOR DE DESCONEXIÓN
210942 | SECCIONALIZADOR ELECTRONICO 38KV 200A SIN CAMARA | UN | SECCIONALIZADOR | EQUIPOS INGENIERIA | EQUIPO PROTEC MANIOBRA S/E-R/D | EQUIPO PROTECCION MANIOBRA R/D | 39122233 | INTERRUPTOR DE DESCONEXIÓN
210943 | SECCIONALIZADOR ELECTRONICO 38KV 200A CON CAMARA ROMPE ARCO | UN | SECCIONALIZADOR | EQUIPOS INGENIERIA | EQUIPO PROTEC MANIOBRA S/E-R/D | EQUIPO PROTECCION MANIOBRA R/D | 39122233 | INTERRUPTOR DE DESCONEXIÓN
210944 | MODULO ELECTRONICO SECCIONALIZADOR 15KV | UN | SECCIONALIZADOR | EQUIPOS INGENIERIA | EQUIPO PROTEC MANIOBRA S/E-R/D | EQUIPO PROTECCION MANIOBRA R/D | 39122233 | INTERRUPTOR DE DESCONEXIÓN
210945 | MODULO ELECTRONICO SECCIONALIZADOR 38KV | UN | SECCIONALIZADOR | EQUIPOS INGENIERIA | EQUIPO PROTEC MANIOBRA S/E-R/D | EQUIPO PROTECCION MANIOBRA R/D | 39122233 | INTERRUPTOR DE DESCONEXIÓN
210946 | INTERRUPTOR TERMOMAGNETICO ENCHUFABLE 1X15A 10KA 120/240V | UN | INTERRUPTOR | MATERIALES ESTANDAR | ELEMENTOS PROTEC SISTE ELECTRI | INTERRUPTORES TERMOMAGNETICOS | 39121602 | BREAKERS DE CIRCUITO MAGNÉTICO
210947 | INTERRUPTOR TERMOMAGNETICO ENCHUFABLE 1X20A 10KA 120/240V | UN | INTERRUPTOR | MATERIALES ESTANDAR | ELEMENTOS PROTEC SISTE ELECTRI | INTERRUPTORES TERMOMAGNETICOS | 39121602 | BREAKERS DE CIRCUITO MAGNÉTICO
210948 | INTERRUPTOR TERMOMAGNETICO ENCHUFABLE 1X30A 10KA 120/240V | UN | INTERRUPTOR | MATERIALES ESTANDAR | ELEMENTOS PROTEC SISTE ELECTRI | INTERRUPTORES TERMOMAGNETICOS | 39121602 | BREAKERS DE CIRCUITO MAGNÉTICO
210949 | INTERRUPTOR TERMOMAGNETICO ENCHUFABLE 1X40A 10KA 120/240V | UN | INTERRUPTOR | MATERIALES ESTANDAR | ELEMENTOS PROTEC SISTE ELECTRI | INTERRUPTORES TERMOMAGNETICOS | 39121602 | BREAKERS DE CIRCUITO MAGNÉTICO
210950 | INTERRUPTOR TERMOMAGNETICO ENCHUFABLE 1X50A 10KA 120/240V | UN | INTERRUPTOR | MATERIALES ESTANDAR | ELEMENTOS PROTEC SISTE ELECTRI | INTERRUPTORES TERMOMAGNETICOS | 39121602 | BREAKERS DE CIRCUITO MAGNÉTICO
210951 | INTERRUPTOR TERMOMAGNETICO ENCHUFABLE 2X15A 10KA 120/240V | UN | INTERRUPTOR | MATERIALES ESTANDAR | ELEMENTOS PROTEC SISTE ELECTRI | INTERRUPTORES TERMOMAGNETICOS | 39121602 | BREAKERS DE CIRCUITO MAGNÉTICO
210952 | INTERRUPTOR TERMOMAGNETICO ENCHUFABLE 2X20A 10KA 120/240V | UN | INTERRUPTOR | MATERIALES ESTANDAR | ELEMENTOS PROTEC SISTE ELECTRI | INTERRUPTORES TERMOMAGNETICOS | 39121602 | BREAKERS DE CIRCUITO MAGNÉTICO
210953 | INTERRUPTOR TERMOMAGNETICO ENCHUFABLE 2X30A 10KA 120/240V | UN | INTERRUPTOR | MATERIALES ESTANDAR | ELEMENTOS PROTEC SISTE ELECTRI | INTERRUPTORES TERMOMAGNETICOS | 39121602 | BREAKERS DE CIRCUITO MAGNÉTICO
210954 | INTERRUPTOR TERMOMAGNETICO ENCHUFABLE 2X40A 10KA 120/240V | UN | INTERRUPTOR | MATERIALES ESTANDAR | ELEMENTOS PROTEC SISTE ELECTRI | INTERRUPTORES TERMOMAGNETICOS | 39121602 | BREAKERS DE CIRCUITO MAGNÉTICO
210955 | INTERRUPTOR TERMOMAGNETICO ENCHUFABLE 2X50A 10KA 120/240V | UN | INTERRUPTOR | MATERIALES ESTANDAR | ELEMENTOS PROTEC SISTE ELECTRI | INTERRUPTORES TERMOMAGNETICOS | 39121602 | BREAKERS DE CIRCUITO MAGNÉTICO
210956 | INTERRUPTOR TERMOMAGNETICO ENCHUFABLE 3X15A 10KA 120/240V | UN | INTERRUPTOR | MATERIALES ESTANDAR | ELEMENTOS PROTEC SISTE ELECTRI | INTERRUPTORES TERMOMAGNETICOS | 39121602 | BREAKERS DE CIRCUITO MAGNÉTICO
210957 | INTERRUPTOR TERMOMAGNETICO ENCHUFABLE 3X20A 10KA 120/240V | UN | INTERRUPTOR | MATERIALES ESTANDAR | ELEMENTOS PROTEC SISTE ELECTRI | INTERRUPTORES TERMOMAGNETICOS | 39121602 | BREAKERS DE CIRCUITO MAGNÉTICO
210958 | INTERRUPTOR TERMOMAGNETICO ENCHUFABLE 3X30A 10KA 120/240V | UN | INTERRUPTOR | MATERIALES ESTANDAR | ELEMENTOS PROTEC SISTE ELECTRI | INTERRUPTORES TERMOMAGNETICOS | 39121602 | BREAKERS DE CIRCUITO MAGNÉTICO
210959 | INTERRUPTOR TERMOMAGNETICO ENCHUFABLE 3X40A 10KA 120/240V | UN | INTERRUPTOR | MATERIALES ESTANDAR | ELEMENTOS PROTEC SISTE ELECTRI | INTERRUPTORES TERMOMAGNETICOS | 39121602 | BREAKERS DE CIRCUITO MAGNÉTICO
210960 | INTERRUPTOR TERMOMAGNETICO ENCHUFABLE 3X50A 10KA 120/240V | UN | INTERRUPTOR | MATERIALES ESTANDAR | ELEMENTOS PROTEC SISTE ELECTRI | INTERRUPTORES TERMOMAGNETICOS | 39121602 | BREAKERS DE CIRCUITO MAGNÉTICO
210961 | INTERRUPTOR TERMOMAGNETICO RIEL DIN 35MM 1X6A 10KA 120/240V CURVA C | UN | INTERRUPTOR | MATERIALES ESTANDAR | ELEMENTOS PROTEC SISTE ELECTRI | INTERRUPTORES TERMOMAGNETICOS | 39121602 | BREAKERS DE CIRCUITO MAGNÉTICO
210962 | INTERRUPTOR TERMOMAGNETICO RIEL DIN 35MM 1X15A 10KA 120/240V CURVA C | UN | INTERRUPTOR | MATERIALES ESTANDAR | ELEMENTOS PROTEC SISTE ELECTRI | INTERRUPTORES TERMOMAGNETICOS | 39121602 | BREAKERS DE CIRCUITO MAGNÉTICO
210963 | INTERRUPTOR TERMOMAGNETICO RIEL DIN 35MM 1X16A 10KA 120/240V CURVA C | UN | INTERRUPTOR | MATERIALES ESTANDAR | ELEMENTOS PROTEC SISTE ELECTRI | INTERRUPTORES TERMOMAGNETICOS | 39121602 | BREAKERS DE CIRCUITO MAGNÉTICO
210964 | INTERRUPTOR TERMOMAGNETICO RIEL DIN 35MM 1X20A 10KA 120/240V CURVA C | UN | INTERRUPTOR | MATERIALES ESTANDAR | ELEMENTOS PROTEC SISTE ELECTRI | INTERRUPTORES TERMOMAGNETICOS | 39121602 | BREAKERS DE CIRCUITO MAGNÉTICO
210965 | INTERRUPTOR TERMOMAGNETICO RIEL DIN 35MM 1X25A 10KA 120/240V CURVA C | UN | INTERRUPTOR | MATERIALES ESTANDAR | ELEMENTOS PROTEC SISTE ELECTRI | INTERRUPTORES TERMOMAGNETICOS | 39121602 | BREAKERS DE CIRCUITO MAGNÉTICO
210966 | INTERRUPTOR TERMOMAGNETICO RIEL DIN 35MM 1X30A 10KA 120/240V CURVA C | UN | INTERRUPTOR | MATERIALES ESTANDAR | ELEMENTOS PROTEC SISTE ELECTRI | INTERRUPTORES TERMOMAGNETICOS | 39121602 | BREAKERS DE CIRCUITO MAGNÉTICO
210967 | INTERRUPTOR TERMOMAGNETICO RIEL DIN 35MM 1X40A 10KA 120/240V CURVA C | UN | INTERRUPTOR | MATERIALES ESTANDAR | ELEMENTOS PROTEC SISTE ELECTRI | INTERRUPTORES TERMOMAGNETICOS | 39121602 | BREAKERS DE CIRCUITO MAGNÉTICO
210968 | INTERRUPTOR TERMOMAGNETICO RIEL DIN 35MM 1X50A 10KA 120/240V CURVA C | UN | INTERRUPTOR | MATERIALES ESTANDAR | ELEMENTOS PROTEC SISTE ELECTRI | INTERRUPTORES TERMOMAGNETICOS | 39121602 | BREAKERS DE CIRCUITO MAGNÉTICO
210969 | INTERRUPTOR TERMOMAGNETICO RIEL DIN 35MM 2X6A 10KA 120/240V CURVA C | UN | INTERRUPTOR | MATERIALES ESTANDAR | ELEMENTOS PROTEC SISTE ELECTRI | INTERRUPTORES TERMOMAGNETICOS | 39121602 | BREAKERS DE CIRCUITO MAGNÉTICO
210970 | INTERRUPTOR TERMOMAGNETICO RIEL DIN 35MM 2X10A 10KA 120/240V CURVA C | UN | INTERRUPTOR | MATERIALES ESTANDAR | ELEMENTOS PROTEC SISTE ELECTRI | INTERRUPTORES TERMOMAGNETICOS | 39121602 | BREAKERS DE CIRCUITO MAGNÉTICO
210971 | INTERRUPTOR TERMOMAGNETICO RIEL DIN 35MM 2X15A 10KA 120/240V CURVA C | UN | INTERRUPTOR | MATERIALES ESTANDAR | ELEMENTOS PROTEC SISTE ELECTRI | INTERRUPTORES TERMOMAGNETICOS | 39121602 | BREAKERS DE CIRCUITO MAGNÉTICO
210972 | INTERRUPTOR TERMOMAGNETICO RIEL DIN 35MM 2X16A 10KA 120/240V CURVA C | UN | INTERRUPTOR | MATERIALES ESTANDAR | ELEMENTOS PROTEC SISTE ELECTRI | INTERRUPTORES TERMOMAGNETICOS | 39121602 | BREAKERS DE CIRCUITO MAGNÉTICO
210973 | INTERRUPTOR TERMOMAGNETICO RIEL DIN 35MM 2X20A 10KA 120/240V CURVA C | UN | INTERRUPTOR | MATERIALES ESTANDAR | ELEMENTOS PROTEC SISTE ELECTRI | INTERRUPTORES TERMOMAGNETICOS | 39121602 | BREAKERS DE CIRCUITO MAGNÉTICO
210974 | INTERRUPTOR TERMOMAGNETICO RIEL DIN 35MM 2X25A 10KA 120/240V CURVA C | UN | INTERRUPTOR | MATERIALES ESTANDAR | ELEMENTOS PROTEC SISTE ELECTRI | INTERRUPTORES TERMOMAGNETICOS | 39121602 | BREAKERS DE CIRCUITO MAGNÉTICO
210975 | INTERRUPTOR TERMOMAGNETICO RIEL DIN 35MM 2X30A 10KA 120/240V CURVA C | UN | INTERRUPTOR | MATERIALES ESTANDAR | ELEMENTOS PROTEC SISTE ELECTRI | INTERRUPTORES TERMOMAGNETICOS | 39121602 | BREAKERS DE CIRCUITO MAGNÉTICO
210976 | INTERRUPTOR TERMOMAGNETICO RIEL DIN 35MM 2X32A 10KA 120/240V CURVA C | UN | INTERRUPTOR | MATERIALES ESTANDAR | ELEMENTOS PROTEC SISTE ELECTRI | INTERRUPTORES TERMOMAGNETICOS | 39121602 | BREAKERS DE CIRCUITO MAGNÉTICO
210977 | INTERRUPTOR TERMOMAGNETICO RIEL DIN 35MM 2X40A 10KA 120/240V CURVA C | UN | INTERRUPTOR | MATERIALES ESTANDAR | ELEMENTOS PROTEC SISTE ELECTRI | INTERRUPTORES TERMOMAGNETICOS | 39121602 | BREAKERS DE CIRCUITO MAGNÉTICO
210978 | INTERRUPTOR TERMOMAGNETICO RIEL DIN 35MM 2X50A 10KA 120/240V CURVA C | UN | INTERRUPTOR | MATERIALES ESTANDAR | ELEMENTOS PROTEC SISTE ELECTRI | INTERRUPTORES TERMOMAGNETICOS | 39121602 | BREAKERS DE CIRCUITO MAGNÉTICO
210979 | INTERRUPTOR TERMOMAGNETICO RIEL DIN 35MM 3X15A 10KA 120/240V CURVA C | UN | INTERRUPTOR | MATERIALES ESTANDAR | ELEMENTOS PROTEC SISTE ELECTRI | INTERRUPTORES TERMOMAGNETICOS | 39121602 | BREAKERS DE CIRCUITO MAGNÉTICO
210980 | INTERRUPTOR TERMOMAGNETICO RIEL DIN 35MM 3X20A 10KA 120/240V CURVA C | UN | INTERRUPTOR | MATERIALES ESTANDAR | ELEMENTOS PROTEC SISTE ELECTRI | INTERRUPTORES TERMOMAGNETICOS | 39121602 | BREAKERS DE CIRCUITO MAGNÉTICO
210981 | INTERRUPTOR TERMOMAGNETICO RIEL DIN 35MM 3X30A 10KA 120/240V CURVA C | UN | INTERRUPTOR | MATERIALES ESTANDAR | ELEMENTOS PROTEC SISTE ELECTRI | INTERRUPTORES TERMOMAGNETICOS | 39121602 | BREAKERS DE CIRCUITO MAGNÉTICO
210982 | INTERRUPTOR TERMOMAGNETICO RIEL DIN 35MM 3X40A 10KA 120/240V CURVA C | UN | INTERRUPTOR | MATERIALES ESTANDAR | ELEMENTOS PROTEC SISTE ELECTRI | INTERRUPTORES TERMOMAGNETICOS | 39121602 | BREAKERS DE CIRCUITO MAGNÉTICO
210983 | INTERRUPTOR TERMOMAGNETICO RIEL DIN 35MM 3X50A 10KA 120/240V CURVA C | UN | INTERRUPTOR | MATERIALES ESTANDAR | ELEMENTOS PROTEC SISTE ELECTRI | INTERRUPTORES TERMOMAGNETICOS | 39121602 | BREAKERS DE CIRCUITO MAGNÉTICO
210984 | INTERRUPTOR TERMOMAGNETICO RIEL DIN 35MM 2X6A 6KA 120/240V CURVA B | UN | INTERRUPTOR | MATERIALES ESTANDAR | ELEMENTOS PROTEC SISTE ELECTRI | INTERRUPTORES TERMOMAGNETICOS | 39121602 | BREAKERS DE CIRCUITO MAGNÉTICO
210985 | INTERRUPTOR TERMOMAGNETICO RIEL DIN 35MM 2X10A 6KA 120/240V CURVA B | UN | INTERRUPTOR | MATERIALES ESTANDAR | ELEMENTOS PROTEC SISTE ELECTRI | INTERRUPTORES TERMOMAGNETICOS | 39121602 | BREAKERS DE CIRCUITO MAGNÉTICO
210986 | INTERRUPTOR TERMOMAGNETICO RIEL DIN 35MM 2X20A 6KA 120/240V CURVA B | UN | INTERRUPTOR | MATERIALES ESTANDAR | ELEMENTOS PROTEC SISTE ELECTRI | INTERRUPTORES TERMOMAGNETICOS | 39121602 | BREAKERS DE CIRCUITO MAGNÉTICO
210987 | INTERRUPTOR TERMOMAGNETICO RIEL DIN 35MM 2X16A 6KA 120/240V CURVA B | UN | INTERRUPTOR | MATERIALES ESTANDAR | ELEMENTOS PROTEC SISTE ELECTRI | INTERRUPTORES TERMOMAGNETICOS | 39121602 | BREAKERS DE CIRCUITO MAGNÉTICO
210988 | INTERRUPTOR TERMOMAGNETICO RIEL DIN 35MM 2X32A 6KA 120/240V CURVA B | UN | INTERRUPTOR | MATERIALES ESTANDAR | ELEMENTOS PROTEC SISTE ELECTRI | INTERRUPTORES TERMOMAGNETICOS | 39121602 | BREAKERS DE CIRCUITO MAGNÉTICO
210989 | INTERRUPTOR TERMOMAGNETICO RIEL DIN 35MM 2X40A 6KA 120/240V CURVA B | UN | INTERRUPTOR | MATERIALES ESTANDAR | ELEMENTOS PROTEC SISTE ELECTRI | INTERRUPTORES TERMOMAGNETICOS | 39121602 | BREAKERS DE CIRCUITO MAGNÉTICO
210990 | INTERRUPTOR TERMOMAGNETICO RIEL DIN 35MM 2X50A 6KA 120/240V CURVA B | UN | INTERRUPTOR | MATERIALES ESTANDAR | ELEMENTOS PROTEC SISTE ELECTRI | INTERRUPTORES TERMOMAGNETICOS | 39121602 | BREAKERS DE CIRCUITO MAGNÉTICO
210991 | INTERRUPTOR TERMOMAGNETICO RIEL DIN 35MM 1X6A 15KA 120/240V CURVA C | UN | INTERRUPTOR | MATERIALES ESTANDAR | ELEMENTOS PROTEC SISTE ELECTRI | INTERRUPTORES TERMOMAGNETICOS | 39121602 | BREAKERS DE CIRCUITO MAGNÉTICO
210992 | INTERRUPTOR TERMOMAGNETICO RIEL DIN 35MM 1X10A 15KA 120/240V CURVA C | UN | INTERRUPTOR | MATERIALES ESTANDAR | ELEMENTOS PROTEC SISTE ELECTRI | INTERRUPTORES TERMOMAGNETICOS | 39121602 | BREAKERS DE CIRCUITO MAGNÉTICO
210993 | INTERRUPTOR TERMOMAGNETICO RIEL DIN 35MM 1X16A 15KA 120/240V CURVA C | UN | INTERRUPTOR | MATERIALES ESTANDAR | ELEMENTOS PROTEC SISTE ELECTRI | INTERRUPTORES TERMOMAGNETICOS | 39121602 | BREAKERS DE CIRCUITO MAGNÉTICO
210994 | INTERRUPTOR TERMOMAGNETICO RIEL DIN 35MM 1X20A 15KA 120/240V CURVA C | UN | INTERRUPTOR | MATERIALES ESTANDAR | ELEMENTOS PROTEC SISTE ELECTRI | INTERRUPTORES TERMOMAGNETICOS | 39121602 | BREAKERS DE CIRCUITO MAGNÉTICO
210995 | INTERRUPTOR TERMOMAGNETICO RIEL DIN 35MM 1X25A 15KA 120/240V CURVA C | UN | INTERRUPTOR | MATERIALES ESTANDAR | ELEMENTOS PROTEC SISTE ELECTRI | INTERRUPTORES TERMOMAGNETICOS | 39121602 | BREAKERS DE CIRCUITO MAGNÉTICO
210996 | INTERRUPTOR TERMOMAGNETICO RIEL DIN 35MM 1X40A 15KA 120/240V CURVA C | UN | INTERRUPTOR | MATERIALES ESTANDAR | ELEMENTOS PROTEC SISTE ELECTRI | INTERRUPTORES TERMOMAGNETICOS | 39121602 | BREAKERS DE CIRCUITO MAGNÉTICO
210997 | INTERRUPTOR TERMOMAGNETICO RIEL DIN 35MM 1X50A 15KA 120/240V CURVA C | UN | INTERRUPTOR | MATERIALES ESTANDAR | ELEMENTOS PROTEC SISTE ELECTRI | INTERRUPTORES TERMOMAGNETICOS | 39121602 | BREAKERS DE CIRCUITO MAGNÉTICO
210998 | INTERRUPTOR TERMOMAGNETICO RIEL DIN 35MM 2X6A 15KA 120/240V CURVA C | UN | INTERRUPTOR | MATERIALES ESTANDAR | ELEMENTOS PROTEC SISTE ELECTRI | INTERRUPTORES TERMOMAGNETICOS | 39121602 | BREAKERS DE CIRCUITO MAGNÉTICO
210999 | INTERRUPTOR TERMOMAGNETICO RIEL DIN 35MM 2X10A 15KA 120/240V CURVA C | UN | INTERRUPTOR | MATERIALES ESTANDAR | ELEMENTOS PROTEC SISTE ELECTRI | INTERRUPTORES TERMOMAGNETICOS | 39121602 | BREAKERS DE CIRCUITO MAGNÉTICO
211000 | INTERRUPTOR TERMOMAGNETICO RIEL DIN 35MM 2X16A 15KA 120/240V CURVA C | UN | INTERRUPTOR | MATERIALES ESTANDAR | ELEMENTOS PROTEC SISTE ELECTRI | INTERRUPTORES TERMOMAGNETICOS | 39121602 | BREAKERS DE CIRCUITO MAGNÉTICO
211001 | INTERRUPTOR TERMOMAGNETICO RIEL DIN 35MM 2X20A 15KA 120/240V CURVA C | UN | INTERRUPTOR | MATERIALES ESTANDAR | ELEMENTOS PROTEC SISTE ELECTRI | INTERRUPTORES TERMOMAGNETICOS | 39121602 | BREAKERS DE CIRCUITO MAGNÉTICO
211002 | INTERRUPTOR TERMOMAGNETICO RIEL DIN 35MM 2X25A 15KA 120/240V CURVA C | UN | INTERRUPTOR | MATERIALES ESTANDAR | ELEMENTOS PROTEC SISTE ELECTRI | INTERRUPTORES TERMOMAGNETICOS | 39121602 | BREAKERS DE CIRCUITO MAGNÉTICO
211003 | INTERRUPTOR TERMOMAGNETICO RIEL DIN 35MM 2X40A 15KA 120/240V CURVA C | UN | INTERRUPTOR | MATERIALES ESTANDAR | ELEMENTOS PROTEC SISTE ELECTRI | INTERRUPTORES TERMOMAGNETICOS | 39121602 | BREAKERS DE CIRCUITO MAGNÉTICO
211004 | INTERRUPTOR TERMOMAGNETICO RIEL DIN 35MM 2X50A 15KA 120/240V CURVA C | UN | INTERRUPTOR | MATERIALES ESTANDAR | ELEMENTOS PROTEC SISTE ELECTRI | INTERRUPTORES TERMOMAGNETICOS | 39121602 | BREAKERS DE CIRCUITO MAGNÉTICO
211005 | INTERRUPTOR TERMOMAGNETICO RIEL DIN 35MM 3X6A 10KA 120/240V CURVA C | UN | INTERRUPTOR | MATERIALES ESTANDAR | ELEMENTOS PROTEC SISTE ELECTRI | INTERRUPTORES TERMOMAGNETICOS | 39121602 | BREAKERS DE CIRCUITO MAGNÉTICO
211006 | INTERRUPTOR TERMOMAGNETICO RIEL DIN 35MM 3X10A 10KA 120/240V CURVA C | UN | INTERRUPTOR | MATERIALES ESTANDAR | ELEMENTOS PROTEC SISTE ELECTRI | INTERRUPTORES TERMOMAGNETICOS | 39121602 | BREAKERS DE CIRCUITO MAGNÉTICO
211007 | INTERRUPTOR TERMOMAGNETICO RIEL DIN 35MM 3X16A 10KA 120/240V CURVA C | UN | INTERRUPTOR | MATERIALES ESTANDAR | ELEMENTOS PROTEC SISTE ELECTRI | INTERRUPTORES TERMOMAGNETICOS | 39121602 | BREAKERS DE CIRCUITO MAGNÉTICO
211008 | INTERRUPTOR TERMOMAGNETICO RIEL DIN 35MM 3X25A 10KA 120/240V CURVA C | UN | INTERRUPTOR | MATERIALES ESTANDAR | ELEMENTOS PROTEC SISTE ELECTRI | INTERRUPTORES TERMOMAGNETICOS | 39121602 | BREAKERS DE CIRCUITO MAGNÉTICO
211009 | INTERRUPTOR TERMOMAGNETICO RIEL DIN 35MM 3X32A 10KA 120/240V CURVA C | UN | INTERRUPTOR | MATERIALES ESTANDAR | ELEMENTOS PROTEC SISTE ELECTRI | INTERRUPTORES TERMOMAGNETICOS | 39121602 | BREAKERS DE CIRCUITO MAGNÉTICO
211010 | INTERRUPTOR TERMOMAGNETICO RIEL DIN 35MM 3X63A 10KA 120/240V CURVA C | UN | INTERRUPTOR | MATERIALES ESTANDAR | ELEMENTOS PROTEC SISTE ELECTRI | INTERRUPTORES TERMOMAGNETICOS | 39121602 | BREAKERS DE CIRCUITO MAGNÉTICO
211011 | INTERRUPTOR TERMOMAGNETICO RIEL DIN 35MM 3X70A 10KA 120/240V CURVA C | UN | INTERRUPTOR | MATERIALES ESTANDAR | ELEMENTOS PROTEC SISTE ELECTRI | INTERRUPTORES TERMOMAGNETICOS | 39121602 | BREAKERS DE CIRCUITO MAGNÉTICO
211012 | INTERRUPTOR TERMOMAGNETICO RIEL DIN 35MM 3X75A 10KA 120/240V CURVA C | UN | INTERRUPTOR | MATERIALES ESTANDAR | ELEMENTOS PROTEC SISTE ELECTRI | INTERRUPTORES TERMOMAGNETICOS | 39121602 | BREAKERS DE CIRCUITO MAGNÉTICO
211013 | INTERRUPTOR TERMOMAGNETICO RIEL DIN 35MM 3X80A 10KA 120/240V CURVA C | UN | INTERRUPTOR | MATERIALES ESTANDAR | ELEMENTOS PROTEC SISTE ELECTRI | INTERRUPTORES TERMOMAGNETICOS | 39121602 | BREAKERS DE CIRCUITO MAGNÉTICO
211014 | INTERRUPTOR TERMOMAGNETICO RIEL DIN 35MM 3X6A 15KA 120/240V CURVA C | UN | INTERRUPTOR | MATERIALES ESTANDAR | ELEMENTOS PROTEC SISTE ELECTRI | INTERRUPTORES TERMOMAGNETICOS | 39121602 | BREAKERS DE CIRCUITO MAGNÉTICO
211015 | INTERRUPTOR TERMOMAGNETICO RIEL DIN 35MM 3X10A 15KA 120/240V CURVA C | UN | INTERRUPTOR | MATERIALES ESTANDAR | ELEMENTOS PROTEC SISTE ELECTRI | INTERRUPTORES TERMOMAGNETICOS | 39121602 | BREAKERS DE CIRCUITO MAGNÉTICO
211016 | INTERRUPTOR TERMOMAGNETICO RIEL DIN 35MM 3X16A 15KA 120/240V CURVA C | UN | INTERRUPTOR | MATERIALES ESTANDAR | ELEMENTOS PROTEC SISTE ELECTRI | INTERRUPTORES TERMOMAGNETICOS | 39121602 | BREAKERS DE CIRCUITO MAGNÉTICO
211017 | INTERRUPTOR TERMOMAGNETICO RIEL DIN 35MM 3X20A 15KA 120/240V CURVA C | UN | INTERRUPTOR | MATERIALES ESTANDAR | ELEMENTOS PROTEC SISTE ELECTRI | INTERRUPTORES TERMOMAGNETICOS | 39121602 | BREAKERS DE CIRCUITO MAGNÉTICO
211018 | INTERRUPTOR TERMOMAGNETICO RIEL DIN 35MM 3X25A 15KA 120/240V CURVA C | UN | INTERRUPTOR | MATERIALES ESTANDAR | ELEMENTOS PROTEC SISTE ELECTRI | INTERRUPTORES TERMOMAGNETICOS | 39121602 | BREAKERS DE CIRCUITO MAGNÉTICO
211019 | INTERRUPTOR TERMOMAGNETICO RIEL DIN 35MM 3X32A 15KA 120/240V CURVA C | UN | INTERRUPTOR | MATERIALES ESTANDAR | ELEMENTOS PROTEC SISTE ELECTRI | INTERRUPTORES TERMOMAGNETICOS | 39121602 | BREAKERS DE CIRCUITO MAGNÉTICO
211020 | INTERRUPTOR TERMOMAGNETICO RIEL DIN 35MM 3X40A 15KA 120/240V CURVA C | UN | INTERRUPTOR | MATERIALES ESTANDAR | ELEMENTOS PROTEC SISTE ELECTRI | INTERRUPTORES TERMOMAGNETICOS | 39121602 | BREAKERS DE CIRCUITO MAGNÉTICO
211021 | INTERRUPTOR TERMOMAGNETICO RIEL DIN 35MM 3X50A 15KA 120/240V CURVA C | UN | INTERRUPTOR | MATERIALES ESTANDAR | ELEMENTOS PROTEC SISTE ELECTRI | INTERRUPTORES TERMOMAGNETICOS | 39121602 | BREAKERS DE CIRCUITO MAGNÉTICO
211022 | INTERRUPTOR TERMOMAGNETICO RIEL DIN 35MM 3X63A 15KA 120/240V CURVA C | UN | INTERRUPTOR | MATERIALES ESTANDAR | ELEMENTOS PROTEC SISTE ELECTRI | INTERRUPTORES TERMOMAGNETICOS | 39121602 | BREAKERS DE CIRCUITO MAGNÉTICO
211023 | INTERRUPTOR TERMOMAGNETICO CAJA MOLDEADA REGULABLE ATORNILLABLE 3X63A 25KA 600VCA | UN | INTERRUPTOR | MATERIALES ESTANDAR | ELEMENTOS PROTEC SISTE ELECTRI | INTERRUPTORES TERMOMAGNETICOS | 39121616 | BREAKERS DE CIRCUITO DE CAJA MOLDEADA
211024 | INTERRUPTOR TERMOMAGNETICO CAJA MOLDEADA REGULABLE ATORNILLABLE 3X100A 25KA 600VCA | UN | INTERRUPTOR | MATERIALES ESTANDAR | ELEMENTOS PROTEC SISTE ELECTRI | INTERRUPTORES TERMOMAGNETICOS | 39121616 | BREAKERS DE CIRCUITO DE CAJA MOLDEADA
211025 | INTERRUPTOR TERMOMAGNETICO CAJA MOLDEADA REGULABLE ATORNILLABLE 3X150A 25KA 600VCA | UN | INTERRUPTOR | MATERIALES ESTANDAR | ELEMENTOS PROTEC SISTE ELECTRI | INTERRUPTORES TERMOMAGNETICOS | 39121616 | BREAKERS DE CIRCUITO DE CAJA MOLDEADA
211026 | INTERRUPTOR TERMOMAGNETICO CAJA MOLDEADA REGULABLE ATORNILLABLE 3X200A 25KA 600VCA | UN | INTERRUPTOR | MATERIALES ESTANDAR | ELEMENTOS PROTEC SISTE ELECTRI | INTERRUPTORES TERMOMAGNETICOS | 39121616 | BREAKERS DE CIRCUITO DE CAJA MOLDEADA
211027 | INTERRUPTOR TERMOMAGNETICO CAJA MOLDEADA REGULABLE ATORNILLABLE 3X250A 25KA 600VCA | UN | INTERRUPTOR | MATERIALES ESTANDAR | ELEMENTOS PROTEC SISTE ELECTRI | INTERRUPTORES TERMOMAGNETICOS | 39121616 | BREAKERS DE CIRCUITO DE CAJA MOLDEADA
211028 | INTERRUPTOR TERMOMAGNETICO CAJA MOLDEADA REGULABLE ATORNILLABLE 3X300A 25KA 600VCA | UN | INTERRUPTOR | MATERIALES ESTANDAR | ELEMENTOS PROTEC SISTE ELECTRI | INTERRUPTORES TERMOMAGNETICOS | 39121616 | BREAKERS DE CIRCUITO DE CAJA MOLDEADA
211029 | INTERRUPTOR TERMOMAGNETICO CAJA MOLDEADA FIJO In 3X400A Icu 25KA Ue 600VCA | UN | INTERRUPTOR | MATERIALES ESTANDAR | ELEMENTOS PROTEC SISTE ELECTRI | INTERRUPTORES TERMOMAGNETICOS | 39121616 | BREAKERS DE CIRCUITO DE CAJA MOLDEADA
211030 | INTERRUPTOR TERMOMAGNETICO CAJA MOLDEADA REGULABLE ATORNILLABLE 2X50A 25KA 250VCC | UN | INTERRUPTOR | MATERIALES ESTANDAR | ELEMENTOS PROTEC SISTE ELECTRI | INTERRUPTORES TERMOMAGNETICOS | 39121616 | BREAKERS DE CIRCUITO DE CAJA MOLDEADA
211031 | INTERRUPTOR TERMOMAGNETICO CAJA MOLDEADA REGULABLE ATORNILLABLE 2X200A 25KA 250VCC | UN | INTERRUPTOR | MATERIALES ESTANDAR | ELEMENTOS PROTEC SISTE ELECTRI | INTERRUPTORES TERMOMAGNETICOS | 39121616 | BREAKERS DE CIRCUITO DE CAJA MOLDEADA
211032 | INTERRUPTOR TERMOMAGNETICO CAJA MOLDEADA REGULABLE ATORNILLABLE 2X250A 25KA 250VCC | UN | INTERRUPTOR | MATERIALES ESTANDAR | ELEMENTOS PROTEC SISTE ELECTRI | INTERRUPTORES TERMOMAGNETICOS | 39121616 | BREAKERS DE CIRCUITO DE CAJA MOLDEADA
211033 | INTERRUPTOR TERMOMAGNETICO CAJA MOLDEADA REGULABLE ATORNILLABLE 2X300A 25KA 250VCC | UN | INTERRUPTOR | MATERIALES ESTANDAR | ELEMENTOS PROTEC SISTE ELECTRI | INTERRUPTORES TERMOMAGNETICOS | 39121616 | BREAKERS DE CIRCUITO DE CAJA MOLDEADA
211034 | FUSIBLE BAYONETA 3A TIPO DUAL 15KV | UN | FUSIBLE | MATERIALES ESTANDAR | ELEMENTOS PROTEC SISTE ELECTRI | FUSIBLES | 39121626 | FUSIBLE DE MEDIO VOLTAJE
211035 | FUSIBLE BAYONETA 8A TIPO DUAL 15KV | UN | FUSIBLE | MATERIALES ESTANDAR | ELEMENTOS PROTEC SISTE ELECTRI | FUSIBLES | 39121626 | FUSIBLE DE MEDIO VOLTAJE
211036 | FUSIBLE BAYONETA 15A TIPO DUAL 15KV | UN | FUSIBLE | MATERIALES ESTANDAR | ELEMENTOS PROTEC SISTE ELECTRI | FUSIBLES | 39121626 | FUSIBLE DE MEDIO VOLTAJE
211037 | FUSIBLE BAYONETA 25A TIPO DUAL 15KV | UN | FUSIBLE | MATERIALES ESTANDAR | ELEMENTOS PROTEC SISTE ELECTRI | FUSIBLES | 39121626 | FUSIBLE DE MEDIO VOLTAJE
211038 | FUSIBLE EXPULSION 0.4A TIPO DUAL 15KV | UN | FUSIBLE | MATERIALES ESTANDAR | ELEMENTOS PROTEC SISTE ELECTRI | FUSIBLES | 39121626 | FUSIBLE DE MEDIO VOLTAJE
211039 | FUSIBLE EXPULSION 0.6A TIPO DUAL 15KV | UN | FUSIBLE | MATERIALES ESTANDAR | ELEMENTOS PROTEC SISTE ELECTRI | FUSIBLES | 39121626 | FUSIBLE DE MEDIO VOLTAJE
211040 | FUSIBLE EXPULSION 0.7A TIPO DUAL 15KV | UN | FUSIBLE | MATERIALES ESTANDAR | ELEMENTOS PROTEC SISTE ELECTRI | FUSIBLES | 39121626 | FUSIBLE DE MEDIO VOLTAJE
211041 | FUSIBLE EXPULSION 1A TIPO DUAL 15KV | UN | FUSIBLE | MATERIALES ESTANDAR | ELEMENTOS PROTEC SISTE ELECTRI | FUSIBLES | 39121626 | FUSIBLE DE MEDIO VOLTAJE
211042 | FUSIBLE EXPULSION 1.3A TIPO DUAL 15KV | UN | FUSIBLE | MATERIALES ESTANDAR | ELEMENTOS PROTEC SISTE ELECTRI | FUSIBLES | 39121626 | FUSIBLE DE MEDIO VOLTAJE
211043 | FUSIBLE EXPULSION 1.4A TIPO DUAL 15KV | UN | FUSIBLE | MATERIALES ESTANDAR | ELEMENTOS PROTEC SISTE ELECTRI | FUSIBLES | 39121626 | FUSIBLE DE MEDIO VOLTAJE
211044 | FUSIBLE EXPULSION 1.6A TIPO DUAL 15KV | UN | FUSIBLE | MATERIALES ESTANDAR | ELEMENTOS PROTEC SISTE ELECTRI | FUSIBLES | 39121626 | FUSIBLE DE MEDIO VOLTAJE
211045 | FUSIBLE EXPULSION 10.4A TIPO DUAL 15KV | UN | FUSIBLE | MATERIALES ESTANDAR | ELEMENTOS PROTEC SISTE ELECTRI | FUSIBLES | 39121626 | FUSIBLE DE MEDIO VOLTAJE
211046 | FUSIBLE EXPULSION 14A TIPO DUAL 15KV | UN | FUSIBLE | MATERIALES ESTANDAR | ELEMENTOS PROTEC SISTE ELECTRI | FUSIBLES | 39121626 | FUSIBLE DE MEDIO VOLTAJE
211047 | FUSIBLE EXPULSION 2.1A TIPO DUAL 15KV | UN | FUSIBLE | MATERIALES ESTANDAR | ELEMENTOS PROTEC SISTE ELECTRI | FUSIBLES | 39121626 | FUSIBLE DE MEDIO VOLTAJE
211048 | FUSIBLE EXPULSION 3.1A TIPO DUAL 15KV | UN | FUSIBLE | MATERIALES ESTANDAR | ELEMENTOS PROTEC SISTE ELECTRI | FUSIBLES | 39121626 | FUSIBLE DE MEDIO VOLTAJE
211049 | FUSIBLE EXPULSION 3.5A TIPO DUAL 15KV | UN | FUSIBLE | MATERIALES ESTANDAR | ELEMENTOS PROTEC SISTE ELECTRI | FUSIBLES | 39121626 | FUSIBLE DE MEDIO VOLTAJE
211050 | FUSIBLE EXPULSION 4.2A TIPO DUAL 15KV | UN | FUSIBLE | MATERIALES ESTANDAR | ELEMENTOS PROTEC SISTE ELECTRI | FUSIBLES | 39121626 | FUSIBLE DE MEDIO VOLTAJE
211051 | FUSIBLE EXPULSION 5.2A TIPO DUAL 15KV | UN | FUSIBLE | MATERIALES ESTANDAR | ELEMENTOS PROTEC SISTE ELECTRI | FUSIBLES | 39121626 | FUSIBLE DE MEDIO VOLTAJE
211052 | FUSIBLE EXPULSION 7.8A TIPO DUAL 15KV | UN | FUSIBLE | MATERIALES ESTANDAR | ELEMENTOS PROTEC SISTE ELECTRI | FUSIBLES | 39121626 | FUSIBLE DE MEDIO VOLTAJE
211053 | FUSIBLE EXPULSION 6.3A TIPO DUAL 15KV | UN | FUSIBLE | MATERIALES ESTANDAR | ELEMENTOS PROTEC SISTE ELECTRI | FUSIBLES | 39121626 | FUSIBLE DE MEDIO VOLTAJE
211054 | FUSIBLE EXPULSION 0.5A TIPO K 15KV | UN | FUSIBLE | MATERIALES ESTANDAR | ELEMENTOS PROTEC SISTE ELECTRI | FUSIBLES | 39121626 | FUSIBLE DE MEDIO VOLTAJE
211055 | FUSIBLE EXPULSION 1A TIPO K 15KV | UN | FUSIBLE | MATERIALES ESTANDAR | ELEMENTOS PROTEC SISTE ELECTRI | FUSIBLES | 39121626 | FUSIBLE DE MEDIO VOLTAJE
211056 | FUSIBLE EXPULSION 10A TIPO K 15KV | UN | FUSIBLE | MATERIALES ESTANDAR | ELEMENTOS PROTEC SISTE ELECTRI | FUSIBLES | 39121626 | FUSIBLE DE MEDIO VOLTAJE
211057 | FUSIBLE EXPULSION 12A TIPO K 15KV | UN | FUSIBLE | MATERIALES ESTANDAR | ELEMENTOS PROTEC SISTE ELECTRI | FUSIBLES | 39121626 | FUSIBLE DE MEDIO VOLTAJE
211058 | FUSIBLE EXPULSION 100A TIPO K 15KV | UN | FUSIBLE | MATERIALES ESTANDAR | ELEMENTOS PROTEC SISTE ELECTRI | FUSIBLES | 39121626 | FUSIBLE DE MEDIO VOLTAJE
211059 | FUSIBLE EXPULSION 140A TIPO K 15KV | UN | FUSIBLE | MATERIALES ESTANDAR | ELEMENTOS PROTEC SISTE ELECTRI | FUSIBLES | 39121626 | FUSIBLE DE MEDIO VOLTAJE
211060 | FUSIBLE EXPULSION 15A TIPO K 15KV | UN | FUSIBLE | MATERIALES ESTANDAR | ELEMENTOS PROTEC SISTE ELECTRI | FUSIBLES | 39121626 | FUSIBLE DE MEDIO VOLTAJE
211061 | FUSIBLE EXPULSION 2A TIPO K 15KV | UN | FUSIBLE | MATERIALES ESTANDAR | ELEMENTOS PROTEC SISTE ELECTRI | FUSIBLES | 39121626 | FUSIBLE DE MEDIO VOLTAJE
211062 | FUSIBLE EXPULSION 20A TIPO K 15KV | UN | FUSIBLE | MATERIALES ESTANDAR | ELEMENTOS PROTEC SISTE ELECTRI | FUSIBLES | 39121626 | FUSIBLE DE MEDIO VOLTAJE
211063 | FUSIBLE EXPULSION 200A TIPO K 15KV | UN | FUSIBLE | MATERIALES ESTANDAR | ELEMENTOS PROTEC SISTE ELECTRI | FUSIBLES | 39121626 | FUSIBLE DE MEDIO VOLTAJE
211064 | FUSIBLE EXPULSION 25A TIPO K 15KV | UN | FUSIBLE | MATERIALES ESTANDAR | ELEMENTOS PROTEC SISTE ELECTRI | FUSIBLES | 39121626 | FUSIBLE DE MEDIO VOLTAJE
211065 | FUSIBLE EXPULSION 3A TIPO K 15KV | UN | FUSIBLE | MATERIALES ESTANDAR | ELEMENTOS PROTEC SISTE ELECTRI | FUSIBLES | 39121626 | FUSIBLE DE MEDIO VOLTAJE
211066 | FUSIBLE EXPULSION 30A TIPO K 15KV | UN | FUSIBLE | MATERIALES ESTANDAR | ELEMENTOS PROTEC SISTE ELECTRI | FUSIBLES | 39121626 | FUSIBLE DE MEDIO VOLTAJE
211067 | FUSIBLE EXPULSION 35A TIPO K 15KV | UN | FUSIBLE | MATERIALES ESTANDAR | ELEMENTOS PROTEC SISTE ELECTRI | FUSIBLES | 39121626 | FUSIBLE DE MEDIO VOLTAJE
211068 | FUSIBLE EXPULSION 4A TIPO K 15KV | UN | FUSIBLE | MATERIALES ESTANDAR | ELEMENTOS PROTEC SISTE ELECTRI | FUSIBLES | 39121626 | FUSIBLE DE MEDIO VOLTAJE
211069 | FUSIBLE EXPULSION 40A TIPO K 15KV | UN | FUSIBLE | MATERIALES ESTANDAR | ELEMENTOS PROTEC SISTE ELECTRI | FUSIBLES | 39121626 | FUSIBLE DE MEDIO VOLTAJE
211070 | FUSIBLE EXPULSION 5A TIPO K 15KV | UN | FUSIBLE | MATERIALES ESTANDAR | ELEMENTOS PROTEC SISTE ELECTRI | FUSIBLES | 39121626 | FUSIBLE DE MEDIO VOLTAJE
211071 | FUSIBLE EXPULSION 50A TIPO K 15KV | UN | FUSIBLE | MATERIALES ESTANDAR | ELEMENTOS PROTEC SISTE ELECTRI | FUSIBLES | 39121626 | FUSIBLE DE MEDIO VOLTAJE
211072 | FUSIBLE EXPULSION 6A TIPO K 15KV | UN | FUSIBLE | MATERIALES ESTANDAR | ELEMENTOS PROTEC SISTE ELECTRI | FUSIBLES | 39121626 | FUSIBLE DE MEDIO VOLTAJE
211073 | FUSIBLE EXPULSION 65A TIPO K 15KV | UN | FUSIBLE | MATERIALES ESTANDAR | ELEMENTOS PROTEC SISTE ELECTRI | FUSIBLES | 39121626 | FUSIBLE DE MEDIO VOLTAJE
211074 | FUSIBLE EXPULSION 60A TIPO K 15KV | UN | FUSIBLE | MATERIALES ESTANDAR | ELEMENTOS PROTEC SISTE ELECTRI | FUSIBLES | 39121626 | FUSIBLE DE MEDIO VOLTAJE
211075 | FUSIBLE EXPULSION 7A TIPO K 15KV | UN | FUSIBLE | MATERIALES ESTANDAR | ELEMENTOS PROTEC SISTE ELECTRI | FUSIBLES | 39121626 | FUSIBLE DE MEDIO VOLTAJE
211076 | FUSIBLE EXPULSION 8A TIPO K 15 KV | UN | FUSIBLE | MATERIALES ESTANDAR | ELEMENTOS PROTEC SISTE ELECTRI | FUSIBLES | 39121626 | FUSIBLE DE MEDIO VOLTAJE
211077 | FUSIBLE EXPULSION 80A TIPO K 15KV | UN | FUSIBLE | MATERIALES ESTANDAR | ELEMENTOS PROTEC SISTE ELECTRI | FUSIBLES | 39121626 | FUSIBLE DE MEDIO VOLTAJE
211078 | FUSIBLE EXPULSION 9A TIPO K 15KV | UN | FUSIBLE | MATERIALES ESTANDAR | ELEMENTOS PROTEC SISTE ELECTRI | FUSIBLES | 39121626 | FUSIBLE DE MEDIO VOLTAJE
211079 | FUSIBLE EXPULSION 20A TIPO K 38KV | UN | FUSIBLE | MATERIALES ESTANDAR | ELEMENTOS PROTEC SISTE ELECTRI | FUSIBLES | 39121626 | FUSIBLE DE MEDIO VOLTAJE
211080 | FUSIBLE EXPULSION 25A TIPO K 38KV | UN | FUSIBLE | MATERIALES ESTANDAR | ELEMENTOS PROTEC SISTE ELECTRI | FUSIBLES | 39121626 | FUSIBLE DE MEDIO VOLTAJE
211081 | FUSIBLE EXPULSION 30A TIPO K 38KV | UN | FUSIBLE | MATERIALES ESTANDAR | ELEMENTOS PROTEC SISTE ELECTRI | FUSIBLES | 39121626 | FUSIBLE DE MEDIO VOLTAJE
211082 | FUSIBLE EXPULSION 40A TIPO K 38KV | UN | FUSIBLE | MATERIALES ESTANDAR | ELEMENTOS PROTEC SISTE ELECTRI | FUSIBLES | 39121626 | FUSIBLE DE MEDIO VOLTAJE
211083 | FUSIBLE EXPULSION 50A TIPO K 38KV | UN | FUSIBLE | MATERIALES ESTANDAR | ELEMENTOS PROTEC SISTE ELECTRI | FUSIBLES | 39121626 | FUSIBLE DE MEDIO VOLTAJE
211084 | FUSIBLE EXPULSION 65A TIPO K 38KV | UN | FUSIBLE | MATERIALES ESTANDAR | ELEMENTOS PROTEC SISTE ELECTRI | FUSIBLES | 39121626 | FUSIBLE DE MEDIO VOLTAJE
211085 | FUSIBLE EXPULSION 80A TIPO K 38KV | UN | FUSIBLE | MATERIALES ESTANDAR | ELEMENTOS PROTEC SISTE ELECTRI | FUSIBLES | 39121626 | FUSIBLE DE MEDIO VOLTAJE
211086 | FUSIBLE EXPULSION 100A TIPO K 38KV | UN | FUSIBLE | MATERIALES ESTANDAR | ELEMENTOS PROTEC SISTE ELECTRI | FUSIBLES | 39121626 | FUSIBLE DE MEDIO VOLTAJE
211087 | FUSIBLE EXPULSION 1A TIPO H 15KV | UN | FUSIBLE | MATERIALES ESTANDAR | ELEMENTOS PROTEC SISTE ELECTRI | FUSIBLES | 39121626 | FUSIBLE DE MEDIO VOLTAJE
211088 | FUSIBLE EXPULSION 10A TIPO H 15KV | UN | FUSIBLE | MATERIALES ESTANDAR | ELEMENTOS PROTEC SISTE ELECTRI | FUSIBLES | 39121626 | FUSIBLE DE MEDIO VOLTAJE
211089 | FUSIBLE EXPULSION 100A TIPO H 15KV | UN | FUSIBLE | MATERIALES ESTANDAR | ELEMENTOS PROTEC SISTE ELECTRI | FUSIBLES | 39121626 | FUSIBLE DE MEDIO VOLTAJE
211090 | FUSIBLE EXPULSION 12A TIPO H 15KV | UN | FUSIBLE | MATERIALES ESTANDAR | ELEMENTOS PROTEC SISTE ELECTRI | FUSIBLES | 39121626 | FUSIBLE DE MEDIO VOLTAJE
211091 | FUSIBLE EXPULSION 15A TIPO H 15KV | UN | FUSIBLE | MATERIALES ESTANDAR | ELEMENTOS PROTEC SISTE ELECTRI | FUSIBLES | 39121626 | FUSIBLE DE MEDIO VOLTAJE
211092 | FUSIBLE EXPULSION 150A TIPO H 15KV | UN | FUSIBLE | MATERIALES ESTANDAR | ELEMENTOS PROTEC SISTE ELECTRI | FUSIBLES | 39121626 | FUSIBLE DE MEDIO VOLTAJE
211093 | FUSIBLE EXPULSION 2A TIPO H 15KV | UN | FUSIBLE | MATERIALES ESTANDAR | ELEMENTOS PROTEC SISTE ELECTRI | FUSIBLES | 39121626 | FUSIBLE DE MEDIO VOLTAJE
211094 | FUSIBLE EXPULSION 20A TIPO H 15KV | UN | FUSIBLE | MATERIALES ESTANDAR | ELEMENTOS PROTEC SISTE ELECTRI | FUSIBLES | 39121626 | FUSIBLE DE MEDIO VOLTAJE
211095 | FUSIBLE EXPULSION 25A TIPO H 15KV | UN | FUSIBLE | MATERIALES ESTANDAR | ELEMENTOS PROTEC SISTE ELECTRI | FUSIBLES | 39121626 | FUSIBLE DE MEDIO VOLTAJE
211096 | FUSIBLE EXPULSION 3A TIPO H 15KV | UN | FUSIBLE | MATERIALES ESTANDAR | ELEMENTOS PROTEC SISTE ELECTRI | FUSIBLES | 39121626 | FUSIBLE DE MEDIO VOLTAJE
211097 | FUSIBLE EXPULSION 30A TIPO H 15KV | UN | FUSIBLE | MATERIALES ESTANDAR | ELEMENTOS PROTEC SISTE ELECTRI | FUSIBLES | 39121626 | FUSIBLE DE MEDIO VOLTAJE
211098 | FUSIBLE EXPULSION 4A TIPO H 15KV | UN | FUSIBLE | MATERIALES ESTANDAR | ELEMENTOS PROTEC SISTE ELECTRI | FUSIBLES | 39121626 | FUSIBLE DE MEDIO VOLTAJE
211099 | FUSIBLE EXPULSION 40A TIPO H 15KV | UN | FUSIBLE | MATERIALES ESTANDAR | ELEMENTOS PROTEC SISTE ELECTRI | FUSIBLES | 39121626 | FUSIBLE DE MEDIO VOLTAJE
211100 | FUSIBLE EXPULSION 45A TIPO H 15KV | UN | FUSIBLE | MATERIALES ESTANDAR | ELEMENTOS PROTEC SISTE ELECTRI | FUSIBLES | 39121626 | FUSIBLE DE MEDIO VOLTAJE
211101 | FUSIBLE EXPULSION 5A TIPO H 15KV | UN | FUSIBLE | MATERIALES ESTANDAR | ELEMENTOS PROTEC SISTE ELECTRI | FUSIBLES | 39121626 | FUSIBLE DE MEDIO VOLTAJE
211102 | FUSIBLE EXPULSION 50A TIPO H 15KV | UN | FUSIBLE | MATERIALES ESTANDAR | ELEMENTOS PROTEC SISTE ELECTRI | FUSIBLES | 39121626 | FUSIBLE DE MEDIO VOLTAJE
211103 | FUSIBLE EXPULSION 55A TIPO H 15KV | UN | FUSIBLE | MATERIALES ESTANDAR | ELEMENTOS PROTEC SISTE ELECTRI | FUSIBLES | 39121626 | FUSIBLE DE MEDIO VOLTAJE
211104 | FUSIBLE EXPULSION 6A TIPO H 15KV | UN | FUSIBLE | MATERIALES ESTANDAR | ELEMENTOS PROTEC SISTE ELECTRI | FUSIBLES | 39121626 | FUSIBLE DE MEDIO VOLTAJE
211105 | FUSIBLE EXPULSION 60A TIPO H 15KV | UN | FUSIBLE | MATERIALES ESTANDAR | ELEMENTOS PROTEC SISTE ELECTRI | FUSIBLES | 39121626 | FUSIBLE DE MEDIO VOLTAJE
211106 | FUSIBLE EXPULSION 65A TIPO H 15KV | UN | FUSIBLE | MATERIALES ESTANDAR | ELEMENTOS PROTEC SISTE ELECTRI | FUSIBLES | 39121626 | FUSIBLE DE MEDIO VOLTAJE
211107 | FUSIBLE EXPULSION 7A TIPO H 15KV | UN | FUSIBLE | MATERIALES ESTANDAR | ELEMENTOS PROTEC SISTE ELECTRI | FUSIBLES | 39121626 | FUSIBLE DE MEDIO VOLTAJE
211108 | FUSIBLE EXPULSION 70A TIPO H 15KV | UN | FUSIBLE | MATERIALES ESTANDAR | ELEMENTOS PROTEC SISTE ELECTRI | FUSIBLES | 39121626 | FUSIBLE DE MEDIO VOLTAJE
211109 | FUSIBLE EXPULSION 75A TIPO H 15KV | UN | FUSIBLE | MATERIALES ESTANDAR | ELEMENTOS PROTEC SISTE ELECTRI | FUSIBLES | 39121626 | FUSIBLE DE MEDIO VOLTAJE
211110 | FUSIBLE EXPULSION 8A TIPO H 15KV | UN | FUSIBLE | MATERIALES ESTANDAR | ELEMENTOS PROTEC SISTE ELECTRI | FUSIBLES | 39121626 | FUSIBLE DE MEDIO VOLTAJE
211111 | FUSIBLE EXPULSION 80A TIPO H 15KV | UN | FUSIBLE | MATERIALES ESTANDAR | ELEMENTOS PROTEC SISTE ELECTRI | FUSIBLES | 39121626 | FUSIBLE DE MEDIO VOLTAJE
211112 | FUSIBLE EXPULSION 85A TIPO H 15KV | UN | FUSIBLE | MATERIALES ESTANDAR | ELEMENTOS PROTEC SISTE ELECTRI | FUSIBLES | 39121626 | FUSIBLE DE MEDIO VOLTAJE
211113 | FUSIBLE EXPULSION 9A TIPO H 15KV | UN | FUSIBLE | MATERIALES ESTANDAR | ELEMENTOS PROTEC SISTE ELECTRI | FUSIBLES | 39121626 | FUSIBLE DE MEDIO VOLTAJE
211114 | FUSIBLE EXPULSION 1A TIPO H 38KV | UN | FUSIBLE | MATERIALES ESTANDAR | ELEMENTOS PROTEC SISTE ELECTRI | FUSIBLES | 39121626 | FUSIBLE DE MEDIO VOLTAJE
211115 | FUSIBLE EXPULSION 10A TIPO H 38KV | UN | FUSIBLE | MATERIALES ESTANDAR | ELEMENTOS PROTEC SISTE ELECTRI | FUSIBLES | 39121626 | FUSIBLE DE MEDIO VOLTAJE
211116 | FUSIBLE EXPULSION 100A TIPO H 38KV | UN | FUSIBLE | MATERIALES ESTANDAR | ELEMENTOS PROTEC SISTE ELECTRI | FUSIBLES | 39121626 | FUSIBLE DE MEDIO VOLTAJE
211117 | FUSIBLE EXPULSION 12A TIPO H 38KV | UN | FUSIBLE | MATERIALES ESTANDAR | ELEMENTOS PROTEC SISTE ELECTRI | FUSIBLES | 39121626 | FUSIBLE DE MEDIO VOLTAJE
211118 | FUSIBLE EXPULSION 15A TIPO H 38KV | UN | FUSIBLE | MATERIALES ESTANDAR | ELEMENTOS PROTEC SISTE ELECTRI | FUSIBLES | 39121626 | FUSIBLE DE MEDIO VOLTAJE
211119 | FUSIBLE EXPULSION 2A TIPO H 38KV | UN | FUSIBLE | MATERIALES ESTANDAR | ELEMENTOS PROTEC SISTE ELECTRI | FUSIBLES | 39121626 | FUSIBLE DE MEDIO VOLTAJE
211120 | FUSIBLE EXPULSION 20A TIPO H 38KV | UN | FUSIBLE | MATERIALES ESTANDAR | ELEMENTOS PROTEC SISTE ELECTRI | FUSIBLES | 39121626 | FUSIBLE DE MEDIO VOLTAJE
211121 | FUSIBLE EXPULSION 200A TIPO H 38KV | UN | FUSIBLE | MATERIALES ESTANDAR | ELEMENTOS PROTEC SISTE ELECTRI | FUSIBLES | 39121626 | FUSIBLE DE MEDIO VOLTAJE
211122 | FUSIBLE EXPULSION 25A TIPO H 38KV | UN | FUSIBLE | MATERIALES ESTANDAR | ELEMENTOS PROTEC SISTE ELECTRI | FUSIBLES | 39121626 | FUSIBLE DE MEDIO VOLTAJE
211123 | FUSIBLE EXPULSION 3A TIPO H 38KV | UN | FUSIBLE | MATERIALES ESTANDAR | ELEMENTOS PROTEC SISTE ELECTRI | FUSIBLES | 39121626 | FUSIBLE DE MEDIO VOLTAJE
211124 | FUSIBLE EXPULSION 30A TIPO H 38KV | UN | FUSIBLE | MATERIALES ESTANDAR | ELEMENTOS PROTEC SISTE ELECTRI | FUSIBLES | 39121626 | FUSIBLE DE MEDIO VOLTAJE
211125 | FUSIBLE EXPULSION 4A TIPO H 38KV | UN | FUSIBLE | MATERIALES ESTANDAR | ELEMENTOS PROTEC SISTE ELECTRI | FUSIBLES | 39121626 | FUSIBLE DE MEDIO VOLTAJE
211126 | FUSIBLE EXPULSION 40A TIPO H 38KV | UN | FUSIBLE | MATERIALES ESTANDAR | ELEMENTOS PROTEC SISTE ELECTRI | FUSIBLES | 39121626 | FUSIBLE DE MEDIO VOLTAJE
211127 | FUSIBLE EXPULSION 5A TIPO H 38KV | UN | FUSIBLE | MATERIALES ESTANDAR | ELEMENTOS PROTEC SISTE ELECTRI | FUSIBLES | 39121626 | FUSIBLE DE MEDIO VOLTAJE
211128 | FUSIBLE EXPULSION 50A TIPO H 38KV | UN | FUSIBLE | MATERIALES ESTANDAR | ELEMENTOS PROTEC SISTE ELECTRI | FUSIBLES | 39121626 | FUSIBLE DE MEDIO VOLTAJE
211129 | FUSIBLE EXPULSION 6A TIPO H 38KV | UN | FUSIBLE | MATERIALES ESTANDAR | ELEMENTOS PROTEC SISTE ELECTRI | FUSIBLES | 39121626 | FUSIBLE DE MEDIO VOLTAJE
211130 | FUSIBLE EXPULSION 60A TIPO H 38KV | UN | FUSIBLE | MATERIALES ESTANDAR | ELEMENTOS PROTEC SISTE ELECTRI | FUSIBLES | 39121626 | FUSIBLE DE MEDIO VOLTAJE
211131 | FUSIBLE EXPULSION 65A TIPO H 38KV | UN | FUSIBLE | MATERIALES ESTANDAR | ELEMENTOS PROTEC SISTE ELECTRI | FUSIBLES | 39121626 | FUSIBLE DE MEDIO VOLTAJE
211132 | FUSIBLE EXPULSION 8A TIPO H 38KV | UN | FUSIBLE | MATERIALES ESTANDAR | ELEMENTOS PROTEC SISTE ELECTRI | FUSIBLES | 39121626 | FUSIBLE DE MEDIO VOLTAJE
211133 | FUSIBLE EXPULSION 80A TIPO H 38KV | UN | FUSIBLE | MATERIALES ESTANDAR | ELEMENTOS PROTEC SISTE ELECTRI | FUSIBLES | 39121626 | FUSIBLE DE MEDIO VOLTAJE
211134 | FUSIBLE EXPULSION 9A TIPO H 38KV | UN | FUSIBLE | MATERIALES ESTANDAR | ELEMENTOS PROTEC SISTE ELECTRI | FUSIBLES | 39121626 | FUSIBLE DE MEDIO VOLTAJE
211135 | FUSIBLE EXPULSION 90A TIPO H 38KV | UN | FUSIBLE | MATERIALES ESTANDAR | ELEMENTOS PROTEC SISTE ELECTRI | FUSIBLES | 39121626 | FUSIBLE DE MEDIO VOLTAJE
211136 | FUSIBLE EXPULSION 1A TIPO T 15KV | UN | FUSIBLE | MATERIALES ESTANDAR | ELEMENTOS PROTEC SISTE ELECTRI | FUSIBLES | 39121626 | FUSIBLE DE MEDIO VOLTAJE
211137 | FUSIBLE EXPULSION 10A TIPO T 15KV | UN | FUSIBLE | MATERIALES ESTANDAR | ELEMENTOS PROTEC SISTE ELECTRI | FUSIBLES | 39121626 | FUSIBLE DE MEDIO VOLTAJE
211138 | FUSIBLE EXPULSION 100A TIPO T 15KV | UN | FUSIBLE | MATERIALES ESTANDAR | ELEMENTOS PROTEC SISTE ELECTRI | FUSIBLES | 39121626 | FUSIBLE DE MEDIO VOLTAJE
211139 | FUSIBLE EXPULSION 12A TIPO T 15KV | UN | FUSIBLE | MATERIALES ESTANDAR | ELEMENTOS PROTEC SISTE ELECTRI | FUSIBLES | 39121626 | FUSIBLE DE MEDIO VOLTAJE
211140 | FUSIBLE EXPULSION 125A TIPO T 15KV | UN | FUSIBLE | MATERIALES ESTANDAR | ELEMENTOS PROTEC SISTE ELECTRI | FUSIBLES | 39121626 | FUSIBLE DE MEDIO VOLTAJE
211141 | FUSIBLE EXPULSION 140A TIPO T 15KV | UN | FUSIBLE | MATERIALES ESTANDAR | ELEMENTOS PROTEC SISTE ELECTRI | FUSIBLES | 39121626 | FUSIBLE DE MEDIO VOLTAJE
211142 | FUSIBLE EXPULSION 15A TIPO T 15KV | UN | FUSIBLE | MATERIALES ESTANDAR | ELEMENTOS PROTEC SISTE ELECTRI | FUSIBLES | 39121626 | FUSIBLE DE MEDIO VOLTAJE
211143 | FUSIBLE EXPULSION 2A TIPO T 15KV | UN | FUSIBLE | MATERIALES ESTANDAR | ELEMENTOS PROTEC SISTE ELECTRI | FUSIBLES | 39121626 | FUSIBLE DE MEDIO VOLTAJE
211144 | FUSIBLE EXPULSION 20A TIPO T 15KV | UN | FUSIBLE | MATERIALES ESTANDAR | ELEMENTOS PROTEC SISTE ELECTRI | FUSIBLES | 39121626 | FUSIBLE DE MEDIO VOLTAJE
211145 | FUSIBLE EXPULSION 25A TIPO T 15KV | UN | FUSIBLE | MATERIALES ESTANDAR | ELEMENTOS PROTEC SISTE ELECTRI | FUSIBLES | 39121626 | FUSIBLE DE MEDIO VOLTAJE
211146 | FUSIBLE EXPULSION 3A TIPO T 15KV | UN | FUSIBLE | MATERIALES ESTANDAR | ELEMENTOS PROTEC SISTE ELECTRI | FUSIBLES | 39121626 | FUSIBLE DE MEDIO VOLTAJE
211147 | FUSIBLE EXPULSION 30A TIPO T 15KV | UN | FUSIBLE | MATERIALES ESTANDAR | ELEMENTOS PROTEC SISTE ELECTRI | FUSIBLES | 39121626 | FUSIBLE DE MEDIO VOLTAJE
211148 | FUSIBLE EXPULSION 35A TIPO T 15KV | UN | FUSIBLE | MATERIALES ESTANDAR | ELEMENTOS PROTEC SISTE ELECTRI | FUSIBLES | 39121626 | FUSIBLE DE MEDIO VOLTAJE
211149 | FUSIBLE EXPULSION 4A TIPO T 15KV | UN | FUSIBLE | MATERIALES ESTANDAR | ELEMENTOS PROTEC SISTE ELECTRI | FUSIBLES | 39121626 | FUSIBLE DE MEDIO VOLTAJE
211150 | FUSIBLE EXPULSION 40A TIPO T 15KV | UN | FUSIBLE | MATERIALES ESTANDAR | ELEMENTOS PROTEC SISTE ELECTRI | FUSIBLES | 39121626 | FUSIBLE DE MEDIO VOLTAJE
211151 | FUSIBLE EXPULSION 5A TIPO T 15KV | UN | FUSIBLE | MATERIALES ESTANDAR | ELEMENTOS PROTEC SISTE ELECTRI | FUSIBLES | 39121626 | FUSIBLE DE MEDIO VOLTAJE
211152 | FUSIBLE EXPULSION 50A TIPO T 15KV | UN | FUSIBLE | MATERIALES ESTANDAR | ELEMENTOS PROTEC SISTE ELECTRI | FUSIBLES | 39121626 | FUSIBLE DE MEDIO VOLTAJE
211153 | FUSIBLE EXPULSION 6A TIPO T 15KV | UN | FUSIBLE | MATERIALES ESTANDAR | ELEMENTOS PROTEC SISTE ELECTRI | FUSIBLES | 39121626 | FUSIBLE DE MEDIO VOLTAJE
211154 | FUSIBLE EXPULSION 60A TIPO T 15KV | UN | FUSIBLE | MATERIALES ESTANDAR | ELEMENTOS PROTEC SISTE ELECTRI | FUSIBLES | 39121626 | FUSIBLE DE MEDIO VOLTAJE
211155 | FUSIBLE EXPULSION 65A TIPO T 15KV | UN | FUSIBLE | MATERIALES ESTANDAR | ELEMENTOS PROTEC SISTE ELECTRI | FUSIBLES | 39121626 | FUSIBLE DE MEDIO VOLTAJE
211156 | FUSIBLE EXPULSION 7A TIPO T 15KV | UN | FUSIBLE | MATERIALES ESTANDAR | ELEMENTOS PROTEC SISTE ELECTRI | FUSIBLES | 39121626 | FUSIBLE DE MEDIO VOLTAJE
211157 | FUSIBLE EXPULSION 70A TIPO T 15KV | UN | FUSIBLE | MATERIALES ESTANDAR | ELEMENTOS PROTEC SISTE ELECTRI | FUSIBLES | 39121626 | FUSIBLE DE MEDIO VOLTAJE
211158 | FUSIBLE EXPULSION 75A TIPO T 15KV | UN | FUSIBLE | MATERIALES ESTANDAR | ELEMENTOS PROTEC SISTE ELECTRI | FUSIBLES | 39121626 | FUSIBLE DE MEDIO VOLTAJE
211159 | FUSIBLE EXPULSION 8A TIPO T 15KV | UN | FUSIBLE | MATERIALES ESTANDAR | ELEMENTOS PROTEC SISTE ELECTRI | FUSIBLES | 39121626 | FUSIBLE DE MEDIO VOLTAJE
211160 | FUSIBLE EXPULSION 80A TIPO T 15KV | UN | FUSIBLE | MATERIALES ESTANDAR | ELEMENTOS PROTEC SISTE ELECTRI | FUSIBLES | 39121626 | FUSIBLE DE MEDIO VOLTAJE
211161 | FUSIBLE EXPULSION 9A TIPO T 15KV | UN | FUSIBLE | MATERIALES ESTANDAR | ELEMENTOS PROTEC SISTE ELECTRI | FUSIBLES | 39121626 | FUSIBLE DE MEDIO VOLTAJE
211162 | FUSIBLE EXPULSION 95A TIPO T 15KV | UN | FUSIBLE | MATERIALES ESTANDAR | ELEMENTOS PROTEC SISTE ELECTRI | FUSIBLES | 39121626 | FUSIBLE DE MEDIO VOLTAJE
211163 | FUSIBLE EXPULSION 1A TIPO T 38KV | UN | FUSIBLE | MATERIALES ESTANDAR | ELEMENTOS PROTEC SISTE ELECTRI | FUSIBLES | 39121626 | FUSIBLE DE MEDIO VOLTAJE
211164 | FUSIBLE EXPULSION 10A TIPO T 38KV | UN | FUSIBLE | MATERIALES ESTANDAR | ELEMENTOS PROTEC SISTE ELECTRI | FUSIBLES | 39121626 | FUSIBLE DE MEDIO VOLTAJE
211165 | FUSIBLE EXPULSION 100A TIPO T 38KV | UN | FUSIBLE | MATERIALES ESTANDAR | ELEMENTOS PROTEC SISTE ELECTRI | FUSIBLES | 39121626 | FUSIBLE DE MEDIO VOLTAJE
211166 | FUSIBLE EXPULSION 12A TIPO T 38KV | UN | FUSIBLE | MATERIALES ESTANDAR | ELEMENTOS PROTEC SISTE ELECTRI | FUSIBLES | 39121626 | FUSIBLE DE MEDIO VOLTAJE
211167 | FUSIBLE EXPULSION 125A TIPO T 38KV | UN | FUSIBLE | MATERIALES ESTANDAR | ELEMENTOS PROTEC SISTE ELECTRI | FUSIBLES | 39121626 | FUSIBLE DE MEDIO VOLTAJE
211168 | FUSIBLE EXPULSION 140A TIPO T 38KV | UN | FUSIBLE | MATERIALES ESTANDAR | ELEMENTOS PROTEC SISTE ELECTRI | FUSIBLES | 39121626 | FUSIBLE DE MEDIO VOLTAJE
211169 | FUSIBLE EXPULSION 15A TIPO T 38KV | UN | FUSIBLE | MATERIALES ESTANDAR | ELEMENTOS PROTEC SISTE ELECTRI | FUSIBLES | 39121626 | FUSIBLE DE MEDIO VOLTAJE
211170 | FUSIBLE EXPULSION 2A TIPO T 38KV | UN | FUSIBLE | MATERIALES ESTANDAR | ELEMENTOS PROTEC SISTE ELECTRI | FUSIBLES | 39121626 | FUSIBLE DE MEDIO VOLTAJE
211171 | FUSIBLE EXPULSION 20A TIPO T 38KV | UN | FUSIBLE | MATERIALES ESTANDAR | ELEMENTOS PROTEC SISTE ELECTRI | FUSIBLES | 39121626 | FUSIBLE DE MEDIO VOLTAJE
211172 | FUSIBLE EXPULSION 25A TIPO T 38KV | UN | FUSIBLE | MATERIALES ESTANDAR | ELEMENTOS PROTEC SISTE ELECTRI | FUSIBLES | 39121626 | FUSIBLE DE MEDIO VOLTAJE
211173 | FUSIBLE EXPULSION 3A TIPO T 38KV | UN | FUSIBLE | MATERIALES ESTANDAR | ELEMENTOS PROTEC SISTE ELECTRI | FUSIBLES | 39121626 | FUSIBLE DE MEDIO VOLTAJE
211174 | FUSIBLE EXPULSION 30A TIPO T 38KV | UN | FUSIBLE | MATERIALES ESTANDAR | ELEMENTOS PROTEC SISTE ELECTRI | FUSIBLES | 39121626 | FUSIBLE DE MEDIO VOLTAJE
211175 | FUSIBLE EXPULSION 35A TIPO T 38KV | UN | FUSIBLE | MATERIALES ESTANDAR | ELEMENTOS PROTEC SISTE ELECTRI | FUSIBLES | 39121626 | FUSIBLE DE MEDIO VOLTAJE
211176 | FUSIBLE EXPULSION 4A TIPO T 38KV | UN | FUSIBLE | MATERIALES ESTANDAR | ELEMENTOS PROTEC SISTE ELECTRI | FUSIBLES | 39121626 | FUSIBLE DE MEDIO VOLTAJE
211177 | FUSIBLE EXPULSION 40A TIPO T 38KV | UN | FUSIBLE | MATERIALES ESTANDAR | ELEMENTOS PROTEC SISTE ELECTRI | FUSIBLES | 39121626 | FUSIBLE DE MEDIO VOLTAJE
211178 | FUSIBLE EXPULSION 5A TIPO T 38KV | UN | FUSIBLE | MATERIALES ESTANDAR | ELEMENTOS PROTEC SISTE ELECTRI | FUSIBLES | 39121626 | FUSIBLE DE MEDIO VOLTAJE
211179 | FUSIBLE EXPULSION 50A TIPO T 38KV | UN | FUSIBLE | MATERIALES ESTANDAR | ELEMENTOS PROTEC SISTE ELECTRI | FUSIBLES | 39121626 | FUSIBLE DE MEDIO VOLTAJE
211180 | FUSIBLE EXPULSION 6A TIPO T 38KV | UN | FUSIBLE | MATERIALES ESTANDAR | ELEMENTOS PROTEC SISTE ELECTRI | FUSIBLES | 39121626 | FUSIBLE DE MEDIO VOLTAJE
211181 | FUSIBLE EXPULSION 60A TIPO T 38KV | UN | FUSIBLE | MATERIALES ESTANDAR | ELEMENTOS PROTEC SISTE ELECTRI | FUSIBLES | 39121626 | FUSIBLE DE MEDIO VOLTAJE
211182 | FUSIBLE EXPULSION 65A TIPO T 38KV | UN | FUSIBLE | MATERIALES ESTANDAR | ELEMENTOS PROTEC SISTE ELECTRI | FUSIBLES | 39121626 | FUSIBLE DE MEDIO VOLTAJE
211183 | FUSIBLE EXPULSION 7A TIPO T 38KV | UN | FUSIBLE | MATERIALES ESTANDAR | ELEMENTOS PROTEC SISTE ELECTRI | FUSIBLES | 39121626 | FUSIBLE DE MEDIO VOLTAJE
211184 | FUSIBLE EXPULSION 70A TIPO T 38KV | UN | FUSIBLE | MATERIALES ESTANDAR | ELEMENTOS PROTEC SISTE ELECTRI | FUSIBLES | 39121626 | FUSIBLE DE MEDIO VOLTAJE
211185 | FUSIBLE EXPULSION 75A TIPO T 38KV | UN | FUSIBLE | MATERIALES ESTANDAR | ELEMENTOS PROTEC SISTE ELECTRI | FUSIBLES | 39121626 | FUSIBLE DE MEDIO VOLTAJE
211186 | FUSIBLE EXPULSION 8A TIPO T 38KV | UN | FUSIBLE | MATERIALES ESTANDAR | ELEMENTOS PROTEC SISTE ELECTRI | FUSIBLES | 39121626 | FUSIBLE DE MEDIO VOLTAJE
211187 | FUSIBLE EXPULSION 80A TIPO T 38KV | UN | FUSIBLE | MATERIALES ESTANDAR | ELEMENTOS PROTEC SISTE ELECTRI | FUSIBLES | 39121626 | FUSIBLE DE MEDIO VOLTAJE
211188 | FUSIBLE EXPULSION 9A TIPO T 38KV | UN | FUSIBLE | MATERIALES ESTANDAR | ELEMENTOS PROTEC SISTE ELECTRI | FUSIBLES | 39121626 | FUSIBLE DE MEDIO VOLTAJE
211189 | FUSIBLE EXPULSION 95A TIPO T 38KV | UN | FUSIBLE | MATERIALES ESTANDAR | ELEMENTOS PROTEC SISTE ELECTRI | FUSIBLES | 39121626 | FUSIBLE DE MEDIO VOLTAJE
211190 | FUSIBLE LIMITADOR 15A 600V | UN | FUSIBLE | MATERIALES ESTANDAR | ELEMENTOS PROTEC SISTE ELECTRI | FUSIBLES | 39121636 | LIMITADOR DE CORRIENTE
211191 | FUSIBLE LIMITADOR 20A 600V | UN | FUSIBLE | MATERIALES ESTANDAR | ELEMENTOS PROTEC SISTE ELECTRI | FUSIBLES | 39121636 | LIMITADOR DE CORRIENTE
211192 | FUSIBLE LIMITADOR 2A 600V | UN | FUSIBLE | MATERIALES ESTANDAR | ELEMENTOS PROTEC SISTE ELECTRI | FUSIBLES | 39121636 | LIMITADOR DE CORRIENTE
211193 | FUSIBLE LIMITADOR 30A 600V | UN | FUSIBLE | MATERIALES ESTANDAR | ELEMENTOS PROTEC SISTE ELECTRI | FUSIBLES | 39121636 | LIMITADOR DE CORRIENTE
211194 | FUSIBLE LIMITADOR 3A 600V | UN | FUSIBLE | MATERIALES ESTANDAR | ELEMENTOS PROTEC SISTE ELECTRI | FUSIBLES | 39121636 | LIMITADOR DE CORRIENTE
211196 | FUSIBLE LIMITADOR TIPO HH 16A 24KV | UN | FUSIBLE | MATERIALES ESTANDAR | ELEMENTOS PROTEC SISTE ELECTRI | FUSIBLES | 39121636 | LIMITADOR DE CORRIENTE
211197 | FUSIBLE LIMITADOR TIPO HH 25A 24KV | UN | FUSIBLE | MATERIALES ESTANDAR | ELEMENTOS PROTEC SISTE ELECTRI | FUSIBLES | 39121636 | LIMITADOR DE CORRIENTE
211198 | FUSIBLE LIMITADOR TIPO HH 20A 24KV | UN | FUSIBLE | MATERIALES ESTANDAR | ELEMENTOS PROTEC SISTE ELECTRI | FUSIBLES | 39121636 | LIMITADOR DE CORRIENTE
211199 | FUSIBLE LIMITADOR TIPO HH 40A 24KV | UN | FUSIBLE | MATERIALES ESTANDAR | ELEMENTOS PROTEC SISTE ELECTRI | FUSIBLES | 39121636 | LIMITADOR DE CORRIENTE
211200 | FUSIBLE LIMITADOR TIPO HH 50A 24KV | UN | FUSIBLE | MATERIALES ESTANDAR | ELEMENTOS PROTEC SISTE ELECTRI | FUSIBLES | 39121636 | LIMITADOR DE CORRIENTE
211201 | FUSIBLE LIMITADOR TIPO HH 63A 24KV | UN | FUSIBLE | MATERIALES ESTANDAR | ELEMENTOS PROTEC SISTE ELECTRI | FUSIBLES | 39121636 | LIMITADOR DE CORRIENTE
211202 | FUSIBLE LIMITADOR TIPO HH 80A 24KV | UN | FUSIBLE | MATERIALES ESTANDAR | ELEMENTOS PROTEC SISTE ELECTRI | FUSIBLES | 39121636 | LIMITADOR DE CORRIENTE
211203 | FUSIBLE LIMITADOR TIPO HH 100A 24KV | UN | FUSIBLE | MATERIALES ESTANDAR | ELEMENTOS PROTEC SISTE ELECTRI | FUSIBLES | 39121636 | LIMITADOR DE CORRIENTE
211204 | FUSIBLE LIMITADOR TIPO HH 125A 24KV | UN | FUSIBLE | MATERIALES ESTANDAR | ELEMENTOS PROTEC SISTE ELECTRI | FUSIBLES | 39121636 | LIMITADOR DE CORRIENTE
211205 | FUSIBLE LIMITADOR PARA MALLA SECUNDARIA CONDUCTOR 4/0AWG-150KCMIL | UN | FUSIBLE | MATERIALES ESTANDAR | ELEMENTOS PROTEC SISTE ELECTRI | FUSIBLES | 39121619 | FUSIBLES TIPO BOTELLA
211206 | FUSIBLE LIMITADOR PARA MALLA SECUNDARIA CONDUCTOR 500KCMIL | UN | FUSIBLE | MATERIALES ESTANDAR | ELEMENTOS PROTEC SISTE ELECTRI | FUSIBLES | 39121619 | FUSIBLES TIPO BOTELLA
211207 | CELDA LLEGADA 36KV VACIO 1250A 25KA METAL-CLAD 170KV TC 800-400-200/5A TP 34.5KV/V3-115V/V3 IEC62271-200 AIRE | UN | CELDA | EQUIPOS INGENIERIA | EQUIPO PROTEC MANIOBRA S/E-R/D | CELDAS DE MEDIA TENSION | 39121115 | TABLERO DE CONTROLES DE MEDIO VOLTAJE
211208 | CELDA SALIDA 36KV VACIO 630A 25KA METAL-CLAD 170KV TC 400-200/5A IEC62271-200 AIRE | UN | CELDA | EQUIPOS INGENIERIA | EQUIPO PROTEC MANIOBRA S/E-R/D | CELDAS DE MEDIA TENSION | 39121115 | TABLERO DE CONTROLES DE MEDIO VOLTAJE
211209 | BRAZO 3/4" 1500MM 20°/20° CON ABRAZADERA | UN | BRAZO | MATERIALES ESTANDAR | ELEMENT ALUMB PUBLICO-NAVIDEÑO | ELEMENTOS DE ALUMBRADO PUBLICO | 39111830 | BRAZO DE SOPORTE DE ILUMINACION
211210 | BRAZO 1" AV400MM/H400MM 52º 0º | UN | BRAZO | MATERIALES ESTANDAR | ELEMENT ALUMB PUBLICO-NAVIDEÑO | ELEMENTOS DE ALUMBRADO PUBLICO | 39111830 | BRAZO DE SOPORTE DE ILUMINACION
211211 | BRAZO 1" AV600MM/H166MM/20° 0° | UN | BRAZO | MATERIALES ESTANDAR | ELEMENT ALUMB PUBLICO-NAVIDEÑO | ELEMENTOS DE ALUMBRADO PUBLICO | 39111830 | BRAZO DE SOPORTE DE ILUMINACION
211212 | BRAZO 1 1/2" AV600MM/H247MM 0° | UN | BRAZO | MATERIALES ESTANDAR | ELEMENT ALUMB PUBLICO-NAVIDEÑO | ELEMENTOS DE ALUMBRADO PUBLICO | 39111830 | BRAZO DE SOPORTE DE ILUMINACION
211213 | BRAZO 1" AV972MM/H1052MM 52º 0º | UN | BRAZO | MATERIALES ESTANDAR | ELEMENT ALUMB PUBLICO-NAVIDEÑO | ELEMENTOS DE ALUMBRADO PUBLICO | 39111830 | BRAZO DE SOPORTE DE ILUMINACION
211214 | BRAZO 1" AV967MM/H1113MM 52º 20º | UN | BRAZO | MATERIALES ESTANDAR | ELEMENT ALUMB PUBLICO-NAVIDEÑO | ELEMENTOS DE ALUMBRADO PUBLICO | 39111830 | BRAZO DE SOPORTE DE ILUMINACION
211215 | BRAZO 1" 1500MM 52°/0° CON ABRAZADERA 4-6" | UN | BRAZO | MATERIALES ESTANDAR | ELEMENT ALUMB PUBLICO-NAVIDEÑO | ELEMENTOS DE ALUMBRADO PUBLICO | 39111830 | BRAZO DE SOPORTE DE ILUMINACION
211216 | BRAZO 1" 1500MM 52°/0° CON ABRAZADERA 6-8" | UN | BRAZO | MATERIALES ESTANDAR | ELEMENT ALUMB PUBLICO-NAVIDEÑO | ELEMENTOS DE ALUMBRADO PUBLICO | 39111830 | BRAZO DE SOPORTE DE ILUMINACION
211217 | BRAZO 1 1/2" AV600MM/H427MM 0° 4 PERNOS | UN | BRAZO | MATERIALES ESTANDAR | ELEMENT ALUMB PUBLICO-NAVIDEÑO | ELEMENTOS DE ALUMBRADO PUBLICO | 39111830 | BRAZO DE SOPORTE DE ILUMINACION
211218 | BRAZO 1 1/2" 700MM 52°/0° RECTO | UN | BRAZO | MATERIALES ESTANDAR | ELEMENT ALUMB PUBLICO-NAVIDEÑO | ELEMENTOS DE ALUMBRADO PUBLICO | 39111830 | BRAZO DE SOPORTE DE ILUMINACION
211219 | BRAZO 1 1/2" AV755MM/H1225MM 0° 4 PERNOS | UN | BRAZO | MATERIALES ESTANDAR | ELEMENT ALUMB PUBLICO-NAVIDEÑO | ELEMENTOS DE ALUMBRADO PUBLICO | 39111830 | BRAZO DE SOPORTE DE ILUMINACION
211220 | BRAZO 1 1/2" AV960MM/H580MM 0° 4 PERNOS | UN | BRAZO | MATERIALES ESTANDAR | ELEMENT ALUMB PUBLICO-NAVIDEÑO | ELEMENTOS DE ALUMBRADO PUBLICO | 39111830 | BRAZO DE SOPORTE DE ILUMINACION
211221 | BRAZO 1 1/2" AV1000MM/H1550MM 20° 4 PERNOS | UN | BRAZO | MATERIALES ESTANDAR | ELEMENT ALUMB PUBLICO-NAVIDEÑO | ELEMENTOS DE ALUMBRADO PUBLICO | 39111830 | BRAZO DE SOPORTE DE ILUMINACION
211222 | BRAZO 1 1/2" AV 972MM/H1052MM 52º 0º | UN | BRAZO | MATERIALES ESTANDAR | ELEMENT ALUMB PUBLICO-NAVIDEÑO | ELEMENTOS DE ALUMBRADO PUBLICO | 39111830 | BRAZO DE SOPORTE DE ILUMINACION
211223 | BRAZO 1 1/2" AV 967MM/H1113MM 52° 20° | UN | BRAZO | MATERIALES ESTANDAR | ELEMENT ALUMB PUBLICO-NAVIDEÑO | ELEMENTOS DE ALUMBRADO PUBLICO | 39111830 | BRAZO DE SOPORTE DE ILUMINACION
211224 | BRAZO 1 1/2" 1200MM 52°/0° RECTO | UN | BRAZO | MATERIALES ESTANDAR | ELEMENT ALUMB PUBLICO-NAVIDEÑO | ELEMENTOS DE ALUMBRADO PUBLICO | 39111830 | BRAZO DE SOPORTE DE ILUMINACION
211225 | BRAZO 1 1/2" AV1024MM/H1324MM 50° 0° COLLARIN 160MM 6" UNA SALIDA | UN | BRAZO | MATERIALES ESTANDAR | ELEMENT ALUMB PUBLICO-NAVIDEÑO | ELEMENTOS DE ALUMBRADO PUBLICO | 39111830 | BRAZO DE SOPORTE DE ILUMINACION
211226 | BRAZO 1 1/2" AV1500MM/H1044MM 0° | UN | BRAZO | MATERIALES ESTANDAR | ELEMENT ALUMB PUBLICO-NAVIDEÑO | ELEMENTOS DE ALUMBRADO PUBLICO | 39111830 | BRAZO DE SOPORTE DE ILUMINACION
211227 | BRAZO 1 1/2"AV1660MM/H2200MM 20º 4 PERNOS | UN | BRAZO | MATERIALES ESTANDAR | ELEMENT ALUMB PUBLICO-NAVIDEÑO | ELEMENTOS DE ALUMBRADO PUBLICO | 39111830 | BRAZO DE SOPORTE DE ILUMINACION
211228 | BRAZO1 1/2" AV1660MM/AV960MM/H2200MM/H580MM 20º 0º 4 PERNOS | UN | BRAZO | MATERIALES ESTANDAR | ELEMENT ALUMB PUBLICO-NAVIDEÑO | ELEMENTOS DE ALUMBRADO PUBLICO | 39111830 | BRAZO DE SOPORTE DE ILUMINACION
211229 | BRAZO 1 1/2" AV1660MM/AV1660MM/H2200MM/H2200MM 20º 20º 4 PERNOS | UN | BRAZO | MATERIALES ESTANDAR | ELEMENT ALUMB PUBLICO-NAVIDEÑO | ELEMENTOS DE ALUMBRADO PUBLICO | 39111830 | BRAZO DE SOPORTE DE ILUMINACION
211230 | BRAZO 1 1/2" 1800MM 20°/20° | UN | BRAZO | MATERIALES ESTANDAR | ELEMENT ALUMB PUBLICO-NAVIDEÑO | ELEMENTOS DE ALUMBRADO PUBLICO | 39111830 | BRAZO DE SOPORTE DE ILUMINACION
211231 | BRAZO 1 1/2" AV3000MM/H1711MM 0° | UN | BRAZO | MATERIALES ESTANDAR | ELEMENT ALUMB PUBLICO-NAVIDEÑO | ELEMENTOS DE ALUMBRADO PUBLICO | 39111830 | BRAZO DE SOPORTE DE ILUMINACION
211232 | BRAZO 1 1/2"AV3000MM/H2450MM 0º | UN | BRAZO | MATERIALES ESTANDAR | ELEMENT ALUMB PUBLICO-NAVIDEÑO | ELEMENTOS DE ALUMBRADO PUBLICO | 39111830 | BRAZO DE SOPORTE DE ILUMINACION
211233 | BRAZO 1 1/2" AV4500MM/H730MM 0º | UN | BRAZO | MATERIALES ESTANDAR | ELEMENT ALUMB PUBLICO-NAVIDEÑO | ELEMENTOS DE ALUMBRADO PUBLICO | 39111830 | BRAZO DE SOPORTE DE ILUMINACION
211234 | BRAZO 1 1/2" AV1024MM/H1324MM 50° 0° COLLARIN 200MM 8" UNA SALIDA | UN | BRAZO | MATERIALES ESTANDAR | ELEMENT ALUMB PUBLICO-NAVIDEÑO | ELEMENTOS DE ALUMBRADO PUBLICO | 39111830 | BRAZO DE SOPORTE DE ILUMINACION
211235 | CONDENSADOR 10UF 70W 330VCA REACTOR 18 AWG | UN | CONDENSADOR | MATERIALES ESTANDAR | ELEMENT ALUMB PUBLICO-NAVIDEÑO | ELEMENTOS DE ALUMBRADO PUBLICO | 39101806 | CAPACITOR SECO DE LÁMPARA DE SODIO DE ALTA PRESIÓN
211236 | CONDENSADOR 20UF 150W 330VCA REACTOR 18 AWG | UN | CONDENSADOR | MATERIALES ESTANDAR | ELEMENT ALUMB PUBLICO-NAVIDEÑO | ELEMENTOS DE ALUMBRADO PUBLICO | 39101806 | CAPACITOR SECO DE LÁMPARA DE SODIO DE ALTA PRESIÓN
211238 | CONDENSADOR 35UF 250W 330VCA REACTOR 18 AWG | UN | CONDENSADOR | MATERIALES ESTANDAR | ELEMENT ALUMB PUBLICO-NAVIDEÑO | ELEMENTOS DE ALUMBRADO PUBLICO | 39101806 | CAPACITOR SECO DE LÁMPARA DE SODIO DE ALTA PRESIÓN
211239 | CONDENSADOR 45UF 400W 250VCA REACTOR 18 AWG | UN | CONDENSADOR | MATERIALES ESTANDAR | ELEMENT ALUMB PUBLICO-NAVIDEÑO | ELEMENTOS DE ALUMBRADO PUBLICO | 39101806 | CAPACITOR SECO DE LÁMPARA DE SODIO DE ALTA PRESIÓN
211240 | CONDENSADOR 45UF 400W 330VCA REACTOR 18 AWG | UN | CONDENSADOR | MATERIALES ESTANDAR | ELEMENT ALUMB PUBLICO-NAVIDEÑO | ELEMENTOS DE ALUMBRADO PUBLICO | 39101806 | CAPACITOR SECO DE LÁMPARA DE SODIO DE ALTA PRESIÓN
211241 | CONDENSADOR 45UF 400W 450VCA REACTOR 18 AWG | UN | CONDENSADOR | MATERIALES ESTANDAR | ELEMENT ALUMB PUBLICO-NAVIDEÑO | ELEMENTOS DE ALUMBRADO PUBLICO | 39101806 | CAPACITOR SECO DE LÁMPARA DE SODIO DE ALTA PRESIÓN
211242 | CONDENSADOR 10UF 250W 450VCA CWA-MH 18 AWG | UN | CONDENSADOR | MATERIALES ESTANDAR | ELEMENT ALUMB PUBLICO-NAVIDEÑO | ELEMENTOS DE ALUMBRADO PUBLICO | 39101805 | CAPACITOR SECO DE HALURO DE METAL
211243 | CONDENSADOR 15UF 250W 400VCA CWA-MH 18 AWG | UN | CONDENSADOR | MATERIALES ESTANDAR | ELEMENT ALUMB PUBLICO-NAVIDEÑO | ELEMENTOS DE ALUMBRADO PUBLICO | 39101805 | CAPACITOR SECO DE HALURO DE METAL
211244 | CONDENSADOR 16UF 250W 450VCA CWA-MH 18 AWG | UN | CONDENSADOR | MATERIALES ESTANDAR | ELEMENT ALUMB PUBLICO-NAVIDEÑO | ELEMENTOS DE ALUMBRADO PUBLICO | 39101805 | CAPACITOR SECO DE HALURO DE METAL
211245 | CONDENSADOR 20UF 250W 450VCA CWA-MH 18 AWG | UN | CONDENSADOR | MATERIALES ESTANDAR | ELEMENT ALUMB PUBLICO-NAVIDEÑO | ELEMENTOS DE ALUMBRADO PUBLICO | 39101805 | CAPACITOR SECO DE HALURO DE METAL
211246 | CONDENSADOR 24UF 400W 450VCA CWA-MH 18 AWG | UN | CONDENSADOR | MATERIALES ESTANDAR | ELEMENT ALUMB PUBLICO-NAVIDEÑO | ELEMENTOS DE ALUMBRADO PUBLICO | 39101805 | CAPACITOR SECO DE HALURO DE METAL
211247 | CONDENSADOR 24UF 400W 660VCA CWA-MH 16 AWG | UN | CONDENSADOR | MATERIALES ESTANDAR | ELEMENT ALUMB PUBLICO-NAVIDEÑO | ELEMENTOS DE ALUMBRADO PUBLICO | 39101805 | CAPACITOR SECO DE HALURO DE METAL
211248 | CONDENSADOR 24UF 1000W 480VCA CWA-MH 18 AWG | UN | CONDENSADOR | MATERIALES ESTANDAR | ELEMENT ALUMB PUBLICO-NAVIDEÑO | ELEMENTOS DE ALUMBRADO PUBLICO | 39101805 | CAPACITOR SECO DE HALURO DE METAL
211249 | CONDENSADOR 24UF 1000W 660VCA CWA-MH 18 AWG | UN | CONDENSADOR | MATERIALES ESTANDAR | ELEMENT ALUMB PUBLICO-NAVIDEÑO | ELEMENTOS DE ALUMBRADO PUBLICO | 39101805 | CAPACITOR SECO DE HALURO DE METAL
211253 | JUEGO LUMINARIA SODIO 400W 208/240VCA BALASTO CWA CONDENSADOR | JG | JUEGO | MATERIALES ESTANDAR | ELEMENT ALUMB PUBLICO-NAVIDEÑO | ELEMENTOS DE ALUMBRADO PUBLICO | 39101800 | COMPONENTES Y ACCESORIOS DE LÁMPARA
211254 | JUEGO LUMINARIA SODIO 1000W 208/240VCA BALASTO CWA CONDENSADOR | JG | JUEGO | MATERIALES ESTANDAR | ELEMENT ALUMB PUBLICO-NAVIDEÑO | ELEMENTOS DE ALUMBRADO PUBLICO | 39101800 | COMPONENTES Y ACCESORIOS DE LÁMPARA
211255 | JUEGO LUMINARIA SODIO 150W 208/240VCA BALASTO REACTOR ARRANCADOR CONDENSADOR | JG | JUEGO | MATERIALES ESTANDAR | ELEMENT ALUMB PUBLICO-NAVIDEÑO | ELEMENTOS DE ALUMBRADO PUBLICO | 39101800 | COMPONENTES Y ACCESORIOS DE LÁMPARA
211263 | JUEGO LUMINARIA MH 1000W 208/240VCA BALASTO CWA CONDENSADOR | JG | JUEGO | MATERIALES ESTANDAR | ELEMENT ALUMB PUBLICO-NAVIDEÑO | ELEMENTOS DE ALUMBRADO PUBLICO | 39101800 | COMPONENTES Y ACCESORIOS DE LÁMPARA
211264 | ACEITE HIDRAULICO ISO 32 PETRO CANADA ENVIRON AW32 INDICE DE VISCOSIDAD 97 PARA SISTEMAS HIDRAULICOS/BIODEGRADABLE 20L | LT | ACEITE HIDRAULICO | EQUIPOS INGENIERIA | REPUESTOS Y EQUIPOS INGENIERA | REPUESTOS ESPECIFICOS | 20121445 | ACCESORIOS Y PARTES
211265 | ACEITE HIDRAULICO ISO 68 SHELL TELLUS S2 M 68 INDICE DE VISCOSIDAD 97 PARA SISTEMAS HIDRAULICOS 55GL | GL | ACEITE HIDRAULICO | EQUIPOS INGENIERIA | REPUESTOS Y EQUIPOS INGENIERA | REPUESTOS ESPECIFICOS | 20121445 | ACCESORIOS Y PARTES
211266 | ACEITE HIDRAULICO ISO 46 MOBIL DTE 10 INDICE DE VISCOSIDAD 164 PARA SISTEMAS HIDRAULICOS/ALTA PRESION 55GL | GL | ACEITE HIDRAULICO | EQUIPOS INGENIERIA | REPUESTOS Y EQUIPOS INGENIERA | REPUESTOS ESPECIFICOS | 20121445 | ACCESORIOS Y PARTES
211267 | ACEITE HIDRAULICO ISO 32 MOBIL DTE 24 INDICE DE VISCOSIDAD 98 PARA SISTEMAS HIDRAULICOS/ALTO DESGASTE 55GL | GL | ACEITE HIDRAULICO | EQUIPOS INGENIERIA | REPUESTOS Y EQUIPOS INGENIERA | REPUESTOS ESPECIFICOS | 20121445 | ACCESORIOS Y PARTES
211268 | ACEITE HIDRAULICO ISO 46 MOBIL DTE 25 INDICE DE VISCOSIDAD 98 PARA SISTEMAS HIDRAULICOS/ALTO DESGASTE 5GL | GL | ACEITE HIDRAULICO | EQUIPOS INGENIERIA | REPUESTOS Y EQUIPOS INGENIERA | REPUESTOS ESPECIFICOS | 20121445 | ACCESORIOS Y PARTES
211269 | ACEITE HIDRAULICO ISO 46 PETRO CANADA HYDREX AW 46 INDICE DE VISCOSIDAD 104 PARA SISTEMAS HIDRAULICOS 20L | LT | ACEITE HIDRAULICO | EQUIPOS INGENIERIA | REPUESTOS Y EQUIPOS INGENIERA | REPUESTOS ESPECIFICOS | 20121445 | ACCESORIOS Y PARTES
211270 | ACEITE HIDRAULICO ISO 46 CHEVRON RANDO HD 46 INDICE DE VISCOSIDAD 97 PARA SISTEMAS HIDRAULICOS/COMPRESOR 55GL | GL | ACEITE HIDRAULICO | EQUIPOS INGENIERIA | REPUESTOS Y EQUIPOS INGENIERA | REPUESTOS ESPECIFICOS | 20121445 | ACCESORIOS Y PARTES
211271 | ACEITE HIDRAULICO ISO 15 MOBIL AERO HF INDICE DE VISCOSIDAD 370 PARA SISTEMAS HIDRAULICOS/AVIACION 1GL | GL | ACEITE HIDRAULICO | EQUIPOS INGENIERIA | REPUESTOS Y EQUIPOS INGENIERA | REPUESTOS ESPECIFICOS | 20121445 | ACCESORIOS Y PARTES
211272 | ACEITE HIDRAULICO ISO 68 SHELL TELLUS S2 M 68 INDICE DE VISCOSIDAD 97 PARA SISTEMAS HIDRAULICOS 5GL | GL | ACEITE HIDRAULICO | EQUIPOS INGENIERIA | REPUESTOS Y EQUIPOS INGENIERA | REPUESTOS ESPECIFICOS | 20121445 | ACCESORIOS Y PARTES
211273 | CRUCETA METALICA 600MM 3" X 3" X 1/4" | UN | CRUCETA | MATERIALES ESTANDAR | HERRAJES ELEMENTOS DE SUJECION | CRUCETAS, BRAZOS Y PERFILES | 39122113 | CRUCETA DEL POSTE DE UTILIDAD
211274 | CRUCETA METALICA 1500MM 3" X 3" X 1/4" | UN | CRUCETA | MATERIALES ESTANDAR | HERRAJES ELEMENTOS DE SUJECION | CRUCETAS, BRAZOS Y PERFILES | 39122113 | CRUCETA DEL POSTE DE UTILIDAD
211275 | CRUCETA METALICA 2400MM 3"X 3"X1/4" | UN | CRUCETA | MATERIALES ESTANDAR | HERRAJES ELEMENTOS DE SUJECION | CRUCETAS, BRAZOS Y PERFILES | 39122113 | CRUCETA DEL POSTE DE UTILIDAD
211276 | CRUCETA METALICA 3000MM 3"X3"X1/4" | UN | CRUCETA | MATERIALES ESTANDAR | HERRAJES ELEMENTOS DE SUJECION | CRUCETAS, BRAZOS Y PERFILES | 39122113 | CRUCETA DEL POSTE DE UTILIDAD
211277 | CRUCETA METALICA 3600MM 3" X 3" X 1/4" | UN | CRUCETA | MATERIALES ESTANDAR | HERRAJES ELEMENTOS DE SUJECION | CRUCETAS, BRAZOS Y PERFILES | 39122113 | CRUCETA DEL POSTE DE UTILIDAD
211278 | CRUCETA METALICA 4000MM 3"X3"X1/4" | UN | CRUCETA | MATERIALES ESTANDAR | HERRAJES ELEMENTOS DE SUJECION | CRUCETAS, BRAZOS Y PERFILES | 39122113 | CRUCETA DEL POSTE DE UTILIDAD
211279 | CRUCETA METALICA 1500MM 2" X 2" X 1/4" | UN | CRUCETA | MATERIALES ESTANDAR | HERRAJES ELEMENTOS DE SUJECION | CRUCETAS, BRAZOS Y PERFILES | 39122113 | CRUCETA DEL POSTE DE UTILIDAD
211280 | CRUCETA METALICA 2400MM 2" X 2" X 1/4" | UN | CRUCETA | MATERIALES ESTANDAR | HERRAJES ELEMENTOS DE SUJECION | CRUCETAS, BRAZOS Y PERFILES | 39122113 | CRUCETA DEL POSTE DE UTILIDAD
211281 | CRUCETA PRFV 1500MM | UN | CRUCETA | MATERIALES ESTANDAR | HERRAJES ELEMENTOS DE SUJECION | CRUCETAS, BRAZOS Y PERFILES | 39122113 | CRUCETA DEL POSTE DE UTILIDAD
211282 | CRUCETA PRFV 1500MM CON HERRAJE DE RETENCION | UN | CRUCETA | MATERIALES ESTANDAR | HERRAJES ELEMENTOS DE SUJECION | CRUCETAS, BRAZOS Y PERFILES | 39122113 | CRUCETA DEL POSTE DE UTILIDAD
211283 | CRUCETA PRFV 1500MM CON HERRAJE DE SUSPENSION | UN | CRUCETA | MATERIALES ESTANDAR | HERRAJES ELEMENTOS DE SUJECION | CRUCETAS, BRAZOS Y PERFILES | 39122113 | CRUCETA DEL POSTE DE UTILIDAD
211284 | CRUCETA PRFV 2400MM CON HERRAJE DE RETENCION | UN | CRUCETA | MATERIALES ESTANDAR | HERRAJES ELEMENTOS DE SUJECION | CRUCETAS, BRAZOS Y PERFILES | 39122113 | CRUCETA DEL POSTE DE UTILIDAD
211285 | CRUCETA PRFV 2400MM CON HERRAJE DE SUSPENSION | UN | CRUCETA | MATERIALES ESTANDAR | HERRAJES ELEMENTOS DE SUJECION | CRUCETAS, BRAZOS Y PERFILES | 39122113 | CRUCETA DEL POSTE DE UTILIDAD
211286 | CRUCETA PRFV 3000MM | UN | CRUCETA | MATERIALES ESTANDAR | HERRAJES ELEMENTOS DE SUJECION | CRUCETAS, BRAZOS Y PERFILES | 39122113 | CRUCETA DEL POSTE DE UTILIDAD
211287 | CRUCETA PRFV 3600MM | UN | CRUCETA | MATERIALES ESTANDAR | HERRAJES ELEMENTOS DE SUJECION | CRUCETAS, BRAZOS Y PERFILES | 39122113 | CRUCETA DEL POSTE DE UTILIDAD
211288 | CRUCETA PRFV 3600MM CON HERRAJE DE RETENCION | UN | CRUCETA | MATERIALES ESTANDAR | HERRAJES ELEMENTOS DE SUJECION | CRUCETAS, BRAZOS Y PERFILES | 39122113 | CRUCETA DEL POSTE DE UTILIDAD
211289 | CRUCETA PRFV 4000MM | UN | CRUCETA | MATERIALES ESTANDAR | HERRAJES ELEMENTOS DE SUJECION | CRUCETAS, BRAZOS Y PERFILES | 39122113 | CRUCETA DEL POSTE DE UTILIDAD
211290 | DIAGONAL METALICA RECTA 1/2" X 1/2" X 3/16" 1500MM | UN | DIAGONAL | MATERIALES ESTANDAR | HERRAJES ELEMENTOS DE SUJECION | CRUCETAS, BRAZOS Y PERFILES | 39122113 | CRUCETA DEL POSTE DE UTILIDAD
211291 | DIAGONAL METALICA RECTA 2"X2"X1/4" 2400MM | UN | DIAGONAL | MATERIALES ESTANDAR | HERRAJES ELEMENTOS DE SUJECION | CRUCETAS, BRAZOS Y PERFILES | 39122113 | CRUCETA DEL POSTE DE UTILIDAD
211292 | DIAGONAL METALICA RECTA 2"X2"X1/4" 3000MM | UN | DIAGONAL | MATERIALES ESTANDAR | HERRAJES ELEMENTOS DE SUJECION | CRUCETAS, BRAZOS Y PERFILES | 39122113 | CRUCETA DEL POSTE DE UTILIDAD
211293 | DIAGONAL METALICA RECTA 2" X 2" X 1/4" 3600MM | UN | DIAGONAL | MATERIALES ESTANDAR | HERRAJES ELEMENTOS DE SUJECION | CRUCETAS, BRAZOS Y PERFILES | 39122113 | CRUCETA DEL POSTE DE UTILIDAD
211294 | DIAGONAL METALICA EN V 1 1/2" X 1 1/2" X 3/16" 42" | UN | DIAGONAL | MATERIALES ESTANDAR | HERRAJES ELEMENTOS DE SUJECION | CRUCETAS, BRAZOS Y PERFILES | 39122113 | CRUCETA DEL POSTE DE UTILIDAD
211295 | DIAGONAL METALICA EN V 1 1/2" X 1 1/2" X 3/16" 48" | UN | DIAGONAL | MATERIALES ESTANDAR | HERRAJES ELEMENTOS DE SUJECION | CRUCETAS, BRAZOS Y PERFILES | 39122113 | CRUCETA DEL POSTE DE UTILIDAD
211296 | BAYONETA METALICA SENCILLA 1500MM X 3" X 3" 1/4" | UN | BAYONETA | MATERIALES ESTANDAR | HERRAJES ELEMENTOS DE SUJECION | CRUCETAS, BRAZOS Y PERFILES | 39122113 | CRUCETA DEL POSTE DE UTILIDAD
211297 | BAYONETA METALICA SENCILLA 2000MM 3"X 3"X1/4" | UN | BAYONETA | MATERIALES ESTANDAR | HERRAJES ELEMENTOS DE SUJECION | CRUCETAS, BRAZOS Y PERFILES | 39122113 | CRUCETA DEL POSTE DE UTILIDAD
211298 | BAYONETA METALICA SENCILLA 3000MM 3"X3"X1/4" | UN | BAYONETA | MATERIALES ESTANDAR | HERRAJES ELEMENTOS DE SUJECION | CRUCETAS, BRAZOS Y PERFILES | 39122113 | CRUCETA DEL POSTE DE UTILIDAD
211299 | BAYONETA METALICA SENCILLA 4000MM X 3" X 3" 1/4" | UN | BAYONETA | MATERIALES ESTANDAR | HERRAJES ELEMENTOS DE SUJECION | CRUCETAS, BRAZOS Y PERFILES | 39122113 | CRUCETA DEL POSTE DE UTILIDAD
211300 | BAYONETA METALICA DOBLE EN ANGULO DE 3"X 3"X1/4" X 1500MM | PR | BAYONETA | MATERIALES ESTANDAR | HERRAJES ELEMENTOS DE SUJECION | CRUCETAS, BRAZOS Y PERFILES | 39122113 | CRUCETA DEL POSTE DE UTILIDAD
211301 | BAYONETA METALICA RIOSTRA 3" X 3" 1/4" SEPARACION 2000MM | PR | BAYONETA | MATERIALES ESTANDAR | HERRAJES ELEMENTOS DE SUJECION | CRUCETAS, BRAZOS Y PERFILES | 39122113 | CRUCETA DEL POSTE DE UTILIDAD
211302 | BAYONETA METALICA RIOSTRA 3" X 3" 1/4" SEPARACION 2500MM | PR | BAYONETA | MATERIALES ESTANDAR | HERRAJES ELEMENTOS DE SUJECION | CRUCETAS, BRAZOS Y PERFILES | 39122113 | CRUCETA DEL POSTE DE UTILIDAD
211303 | BRAZO ANGULAR TIPO C ACERO RED COMPACTA 38KV | UN | BRAZO | MATERIALES ESTANDAR | HERRAJES ELEMENTOS DE SUJECION | CRUCETAS, BRAZOS Y PERFILES | 31162504 | SOPORTES PARA ACCESORIOS ELÉCTRICOS
211304 | BRAZO ANGULAR TIPO C ACERO RED COMPACTA 48KV | UN | BRAZO | MATERIALES ESTANDAR | HERRAJES ELEMENTOS DE SUJECION | CRUCETAS, BRAZOS Y PERFILES | 31162504 | SOPORTES PARA ACCESORIOS ELÉCTRICOS
211305 | BRAZO ANGULAR TIPO E ACERO RED COMPACTA 15KV | UN | BRAZO | MATERIALES ESTANDAR | HERRAJES ELEMENTOS DE SUJECION | CRUCETAS, BRAZOS Y PERFILES | 31162504 | SOPORTES PARA ACCESORIOS ELÉCTRICOS
211306 | BRAZO ANGULAR TIPO E ACERO RED COMPACTA 38KV | UN | BRAZO | MATERIALES ESTANDAR | HERRAJES ELEMENTOS DE SUJECION | CRUCETAS, BRAZOS Y PERFILES | 31162504 | SOPORTES PARA ACCESORIOS ELÉCTRICOS
211307 | BRAZO ANGULAR TIPO E ACERO RED COMPACTA 48KV | UN | BRAZO | MATERIALES ESTANDAR | HERRAJES ELEMENTOS DE SUJECION | CRUCETAS, BRAZOS Y PERFILES | 31162504 | SOPORTES PARA ACCESORIOS ELÉCTRICOS
211308 | BRAZO TANGENTE TIPO L ACERO RED COMPACTA 15KV CON GRAPA PRENSORA Y ESTRIBO | UN | BRAZO | MATERIALES ESTANDAR | HERRAJES ELEMENTOS DE SUJECION | CRUCETAS, BRAZOS Y PERFILES | 31162504 | SOPORTES PARA ACCESORIOS ELÉCTRICOS
211309 | BRAZO TANGENTE TIPO L ACERO RED COMPACTA 38-48KV CON GRAPA PRENSORA Y ESTRIBO | UN | BRAZO | MATERIALES ESTANDAR | HERRAJES ELEMENTOS DE SUJECION | CRUCETAS, BRAZOS Y PERFILES | 31162504 | SOPORTES PARA ACCESORIOS ELÉCTRICOS
211310 | BRAZO TANGENTE TIPO L ACERO RED COMPACTA 48KV CON GRAPA TENSORA Y ESTRIBO | UN | BRAZO | MATERIALES ESTANDAR | HERRAJES ELEMENTOS DE SUJECION | CRUCETAS, BRAZOS Y PERFILES | 31162504 | SOPORTES PARA ACCESORIOS ELÉCTRICOS
211311 | BRAZO ANTI BALANCEO POLIMERICO 15KV PARA RED COMPACTA | UN | BRAZO | MATERIALES ESTANDAR | HERRAJES ELEMENTOS DE SUJECION | CRUCETAS, BRAZOS Y PERFILES | 31162504 | SOPORTES PARA ACCESORIOS ELÉCTRICOS
211312 | BRAZO ANTI BALANCEO POLIMERICO 38KV PARA RED COMPACTA | UN | BRAZO | MATERIALES ESTANDAR | HERRAJES ELEMENTOS DE SUJECION | CRUCETAS, BRAZOS Y PERFILES | 31162504 | SOPORTES PARA ACCESORIOS ELÉCTRICOS
211313 | BRAZO ANTI BALANCEO POLIMERICO 48KV PARA RED COMPACTA | UN | BRAZO | MATERIALES ESTANDAR | HERRAJES ELEMENTOS DE SUJECION | CRUCETAS, BRAZOS Y PERFILES | 31162504 | SOPORTES PARA ACCESORIOS ELÉCTRICOS
211314 | BRAZO PARA RETENIDA ACERO POSTE 8M 200MM | UN | BRAZO | MATERIALES ESTANDAR | HERRAJES ELEMENTOS DE SUJECION | CRUCETAS, BRAZOS Y PERFILES | 31162504 | SOPORTES PARA ACCESORIOS ELÉCTRICOS
211315 | BRAZO PARA RETENIDA ACERO POSTE 12M 230MM | UN | BRAZO | MATERIALES ESTANDAR | HERRAJES ELEMENTOS DE SUJECION | CRUCETAS, BRAZOS Y PERFILES | 31162504 | SOPORTES PARA ACCESORIOS ELÉCTRICOS
211316 | ESLABON EN U (GRILLETE) 1/2" FORJADO GALVANIZADO | UN | ESLABON | MATERIALES ESTANDAR | HERRAJES ELEMENTOS DE SUJECION | ELEMENTOS DE SUJECION | 31162419 | ANILLOS Y ESLABONES
211317 | ESLABON EN U 3/4" FORJADO GALVANIZADO | UN | ESLABON | MATERIALES ESTANDAR | HERRAJES ELEMENTOS DE SUJECION | ELEMENTOS DE SUJECION | 31162419 | ANILLOS Y ESLABONES
211318 | ESLABON EN U (GRILLETE) 5/8" FORJADO GALVANIZADO | UN | ESLABON | MATERIALES ESTANDAR | HERRAJES ELEMENTOS DE SUJECION | ELEMENTOS DE SUJECION | 31162419 | ANILLOS Y ESLABONES
211319 | PERCHA 1 PUESTO ACERO GALVANIZADO | UN | PERCHA | MATERIALES ESTANDAR | HERRAJES ELEMENTOS DE SUJECION | ELEMENTOS DE SUJECION | 39121701 | SOPORTES ELÉCTRICOS
211320 | PERCHA 3 PUESTOS ACERO GALVANIZADO | UN | PERCHA | MATERIALES ESTANDAR | HERRAJES ELEMENTOS DE SUJECION | ELEMENTOS DE SUJECION | 39121701 | SOPORTES ELÉCTRICOS
211321 | PERCHA 5 PUESTOS ACERO GALVANIZADO | UN | PERCHA | MATERIALES ESTANDAR | HERRAJES ELEMENTOS DE SUJECION | ELEMENTOS DE SUJECION | 39121701 | SOPORTES ELÉCTRICOS
211322 | COLLARIN 100MM (4") UNA SALIDA | UN | COLLARIN | MATERIALES ESTANDAR | HERRAJES ELEMENTOS DE SUJECION | ELEMENTOS DE SUJECION | 39122106 | ABRAZADERA PARA CRUCETA
211323 | COLLARIN 120MM (5") UNA SALIDA | UN | COLLARIN | MATERIALES ESTANDAR | HERRAJES ELEMENTOS DE SUJECION | ELEMENTOS DE SUJECION | 39122106 | ABRAZADERA PARA CRUCETA
211324 | COLLARIN 160MM (6") UNA SALIDA | UN | COLLARIN | MATERIALES ESTANDAR | HERRAJES ELEMENTOS DE SUJECION | ELEMENTOS DE SUJECION | 39122106 | ABRAZADERA PARA CRUCETA
211325 | COLLARIN 180MM ( 7") UNA SALIDA | UN | COLLARIN | MATERIALES ESTANDAR | HERRAJES ELEMENTOS DE SUJECION | ELEMENTOS DE SUJECION | 39122106 | ABRAZADERA PARA CRUCETA
211326 | COLLARIN 200MM (8") UNA SALIDA | UN | COLLARIN | MATERIALES ESTANDAR | HERRAJES ELEMENTOS DE SUJECION | ELEMENTOS DE SUJECION | 39122106 | ABRAZADERA PARA CRUCETA
211327 | COLLARIN 220MM (9") UNA SALIDA | UN | COLLARIN | MATERIALES ESTANDAR | HERRAJES ELEMENTOS DE SUJECION | ELEMENTOS DE SUJECION | 39122106 | ABRAZADERA PARA CRUCETA
211328 | COLLARIN 250MM (10") UNA SALIDA | UN | COLLARIN | MATERIALES ESTANDAR | HERRAJES ELEMENTOS DE SUJECION | ELEMENTOS DE SUJECION | 39122106 | ABRAZADERA PARA CRUCETA
211329 | COLLARIN 280MM (11") UNA SALIDA | UN | COLLARIN | MATERIALES ESTANDAR | HERRAJES ELEMENTOS DE SUJECION | ELEMENTOS DE SUJECION | 39122106 | ABRAZADERA PARA CRUCETA
211330 | COLLARIN 120MM (5") DOS SALIDAS | UN | COLLARIN | MATERIALES ESTANDAR | HERRAJES ELEMENTOS DE SUJECION | ELEMENTOS DE SUJECION | 39122106 | ABRAZADERA PARA CRUCETA
211331 | COLLARIN 140MM (5 1/2") DOS SALIDAS | UN | COLLARIN | MATERIALES ESTANDAR | HERRAJES ELEMENTOS DE SUJECION | ELEMENTOS DE SUJECION | 39122106 | ABRAZADERA PARA CRUCETA
211332 | COLLARIN 160MM (6") DOS SALIDAS | UN | COLLARIN | MATERIALES ESTANDAR | HERRAJES ELEMENTOS DE SUJECION | ELEMENTOS DE SUJECION | 39122106 | ABRAZADERA PARA CRUCETA
211333 | COLLARIN 180MM ( 7") DOS SALIDAS | UN | COLLARIN | MATERIALES ESTANDAR | HERRAJES ELEMENTOS DE SUJECION | ELEMENTOS DE SUJECION | 39122106 | ABRAZADERA PARA CRUCETA
211334 | COLLARIN 200MM (8") DOS SALIDAS | UN | COLLARIN | MATERIALES ESTANDAR | HERRAJES ELEMENTOS DE SUJECION | ELEMENTOS DE SUJECION | 39122106 | ABRAZADERA PARA CRUCETA
211335 | COLLARIN 220MM (9") DOS SALIDAS | UN | COLLARIN | MATERIALES ESTANDAR | HERRAJES ELEMENTOS DE SUJECION | ELEMENTOS DE SUJECION | 39122106 | ABRAZADERA PARA CRUCETA
211336 | COLLARIN 250MM (10") DOS SALIDAS | UN | COLLARIN | MATERIALES ESTANDAR | HERRAJES ELEMENTOS DE SUJECION | ELEMENTOS DE SUJECION | 39122106 | ABRAZADERA PARA CRUCETA
211337 | COLLARIN 280MM (11") DOS SALIDAS | UN | COLLARIN | MATERIALES ESTANDAR | HERRAJES ELEMENTOS DE SUJECION | ELEMENTOS DE SUJECION | 39122106 | ABRAZADERA PARA CRUCETA
211338 | COLLARIN 300MM (12") DOS SALIDAS | UN | COLLARIN | MATERIALES ESTANDAR | HERRAJES ELEMENTOS DE SUJECION | ELEMENTOS DE SUJECION | 39122106 | ABRAZADERA PARA CRUCETA
211339 | COLLARIN 330MM (13") DOS SALIDAS | UN | COLLARIN | MATERIALES ESTANDAR | HERRAJES ELEMENTOS DE SUJECION | ELEMENTOS DE SUJECION | 39122106 | ABRAZADERA PARA CRUCETA
211340 | COLLARIN 360MM (14") DOS SALIDAS | UN | COLLARIN | MATERIALES ESTANDAR | HERRAJES ELEMENTOS DE SUJECION | ELEMENTOS DE SUJECION | 39122106 | ABRAZADERA PARA CRUCETA
211341 | COLLARIN 380MM (15") DOS SALIDAS | UN | COLLARIN | MATERIALES ESTANDAR | HERRAJES ELEMENTOS DE SUJECION | ELEMENTOS DE SUJECION | 39122106 | ABRAZADERA PARA CRUCETA
211342 | COLLARIN 400MM (16") DOS SALIDAS | UN | COLLARIN | MATERIALES ESTANDAR | HERRAJES ELEMENTOS DE SUJECION | ELEMENTOS DE SUJECION | 39122106 | ABRAZADERA PARA CRUCETA
211343 | COLLARIN 430MM (17") DOS SALIDAS | UN | COLLARIN | MATERIALES ESTANDAR | HERRAJES ELEMENTOS DE SUJECION | ELEMENTOS DE SUJECION | 39122106 | ABRAZADERA PARA CRUCETA
211344 | BARRERA DE PROTECCION DE ACERO GALVANIZADO 180MM | PR | BARRERA PROTECCION | MATERIALES ESTANDAR | HERRAJES ELEMENTOS DE SUJECION | ELEMENTOS DE SUJECION | 39122106 | ABRAZADERA PARA CRUCETA
211345 | BARRERA DE PROTECCION DE ACERO GALVAINZADO 200MM | PR | BARRERA PROTECCION | MATERIALES ESTANDAR | HERRAJES ELEMENTOS DE SUJECION | ELEMENTOS DE SUJECION | 39122106 | ABRAZADERA PARA CRUCETA
211346 | VARILLA DE ANCLAJE 1/2" X 1500MM | UN | VARILLA | MATERIALES ESTANDAR | HERRAJES ELEMENTOS DE SUJECION | ELEMENTOS DE SUJECION | 39122108 | VARILLA DE ANCLAJE PARA CABLE GALVANIZADO DE REFUERZO
211347 | VARILLA DE ANCLAJE 1/2" X 1800MM | UN | VARILLA | MATERIALES ESTANDAR | HERRAJES ELEMENTOS DE SUJECION | ELEMENTOS DE SUJECION | 39122108 | VARILLA DE ANCLAJE PARA CABLE GALVANIZADO DE REFUERZO
211348 | VARILLA DE ANCLAJE 3/4" X 2000MM | UN | VARILLA | MATERIALES ESTANDAR | HERRAJES ELEMENTOS DE SUJECION | ELEMENTOS DE SUJECION | 39122108 | VARILLA DE ANCLAJE PARA CABLE GALVANIZADO DE REFUERZO
211349 | VARILLA DE ANCLAJE 3/4" X 2400MM | UN | VARILLA | MATERIALES ESTANDAR | HERRAJES ELEMENTOS DE SUJECION | ELEMENTOS DE SUJECION | 39122108 | VARILLA DE ANCLAJE PARA CABLE GALVANIZADO DE REFUERZO
211350 | VARILLA DE ANCLAJE 5/8" X 1500MM | UN | VARILLA | MATERIALES ESTANDAR | HERRAJES ELEMENTOS DE SUJECION | ELEMENTOS DE SUJECION | 39122108 | VARILLA DE ANCLAJE PARA CABLE GALVANIZADO DE REFUERZO
211351 | VARILLA DE ANCLAJE 5/8" X 1800MM | UN | VARILLA | MATERIALES ESTANDAR | HERRAJES ELEMENTOS DE SUJECION | ELEMENTOS DE SUJECION | 39122108 | VARILLA DE ANCLAJE PARA CABLE GALVANIZADO DE REFUERZO
211352 | VARILLA DE ANCLAJE 5/8" X 2400MM | UN | VARILLA | MATERIALES ESTANDAR | HERRAJES ELEMENTOS DE SUJECION | ELEMENTOS DE SUJECION | 39122108 | VARILLA DE ANCLAJE PARA CABLE GALVANIZADO DE REFUERZO
211353 | TUERCA DE OJO REDONDA ACERO GALVANIZADO 3/4" | UN | TUERCA DE OJO | MATERIALES ESTANDAR | HERRAJES ELEMENTOS DE SUJECION | ELEMENTOS DE SUJECION | 31161711 | TUERCAS DE OJO
211354 | TUERCA DE OJO REDONDA ACERO GALVANIZADO 5/8" | UN | TUERCA DE OJO | MATERIALES ESTANDAR | HERRAJES ELEMENTOS DE SUJECION | ELEMENTOS DE SUJECION | 31161711 | TUERCAS DE OJO
211355 | TUERCA DE OJO ALARGADA ACERO GALVANIZADO 3/4" | UN | TUERCA DE OJO | MATERIALES ESTANDAR | HERRAJES ELEMENTOS DE SUJECION | ELEMENTOS DE SUJECION | 31161711 | TUERCAS DE OJO
211356 | TUERCA DE OJO ALARGADA ACERO GALVANIZADO 5/8" | UN | TUERCA DE OJO | MATERIALES ESTANDAR | HERRAJES ELEMENTOS DE SUJECION | ELEMENTOS DE SUJECION | 31161711 | TUERCAS DE OJO
211357 | VARILLA PUESTA A TIERRA ACERO RECUBIERTO COBRE 5/8" X 2400MM | UN | VARILLA | MATERIALES ESTANDAR | HERRAJES ELEMENTOS DE SUJECION | HERRAJES PARA PUESTA A TIERRA | 39121613 | CONJUNTOS O DISPOSITIVOS DE POLO A TIERRA
211358 | VARILLA PUESTA A TIERRA COBRE 5/8" X 2400MM | UN | VARILLA | MATERIALES ESTANDAR | HERRAJES ELEMENTOS DE SUJECION | HERRAJES PARA PUESTA A TIERRA | 39121613 | CONJUNTOS O DISPOSITIVOS DE POLO A TIERRA
211359 | BASE PARA DPS 15KV | UN | BASE DPS | MATERIALES ESTANDAR | HERRAJES ELEMENTOS DE SUJECION | HERRAJES PARA PUESTA A TIERRA | 39121621 | ACCESORIOS Y APARATOS DE PROTECCIÓN CONTRA RAYOS
211360 | BASE PARA DPS 30KV | UN | BASE DPS | MATERIALES ESTANDAR | HERRAJES ELEMENTOS DE SUJECION | HERRAJES PARA PUESTA A TIERRA | 39121621 | ACCESORIOS Y APARATOS DE PROTECCIÓN CONTRA RAYOS
211361 | BASE PARA DPS 36KV | UN | BASE DPS | MATERIALES ESTANDAR | HERRAJES ELEMENTOS DE SUJECION | HERRAJES PARA PUESTA A TIERRA | 39121621 | ACCESORIOS Y APARATOS DE PROTECCIÓN CONTRA RAYOS
211362 | BISAGRA DIAGONAL | UN | BISAGRA | MATERIALES ESTANDAR | HERRAJES ELEMENTOS DE SUJECION | ELEMENTOS DE SUJECION | 31162403 | GOZNES O BISAGRAS
211363 | AMORTIGUADOR STOCKBRIDGE ACERO GALVANIZADO 5/16" CON GRAPA DE SUJECION | UN | AMORTIGUADOR | MATERIALES ESTANDAR | HERRAJES ELEMENTOS DE SUJECION | ELEMENTOS DE SUJECION | 26101765 | AMORTIGUADORES DE VIBRACIÓN
211364 | AMORTIGUADOR STOCKBRIDGE ACERO GALVANIZADO 3/8" CON GRAPA DE SUJECION | UN | AMORTIGUADOR | MATERIALES ESTANDAR | HERRAJES ELEMENTOS DE SUJECION | ELEMENTOS DE SUJECION | 26101765 | AMORTIGUADORES DE VIBRACIÓN
211365 | AMORTIGUADOR STOCKBRIDGE ACERO GALVANIZADO 7/16" CON GRAPA DE SUJECION | UN | AMORTIGUADOR | MATERIALES ESTANDAR | HERRAJES ELEMENTOS DE SUJECION | ELEMENTOS DE SUJECION | 26101765 | AMORTIGUADORES DE VIBRACIÓN
211366 | AMORTIGUADOR STOCKBRIDGE ALUMINIO 2AWG CON GRAPA DE SUJECION | UN | AMORTIGUADOR | MATERIALES ESTANDAR | HERRAJES ELEMENTOS DE SUJECION | ELEMENTOS DE SUJECION | 26101765 | AMORTIGUADORES DE VIBRACIÓN
211367 | AMORTIGUADOR STOCKBRIDGE ALUMINIO 1/0AWG CON GRAPA DE SUJECION | UN | AMORTIGUADOR | MATERIALES ESTANDAR | HERRAJES ELEMENTOS DE SUJECION | ELEMENTOS DE SUJECION | 26101765 | AMORTIGUADORES DE VIBRACIÓN
211368 | AMORTIGUADOR STOCKBRIDGE ALUMINIO 4/0AWG CON GRAPA DE SUJECION | UN | AMORTIGUADOR | MATERIALES ESTANDAR | HERRAJES ELEMENTOS DE SUJECION | ELEMENTOS DE SUJECION | 26101765 | AMORTIGUADORES DE VIBRACIÓN
211369 | EXTENSION PARA RETENCION ACERO 250MM | UN | EXTENSION | MATERIALES ESTANDAR | HERRAJES ELEMENTOS DE SUJECION | ELEMENTOS DE SUJECION | 30263601 | BARRA DE ACERO AL CARBÓN SERIE SAE 1000 ESTIRADA EN FRÍO
211370 | CINTA ACERO INOXIDABLE 1/2" | UN | CINTA ACERO | MATERIALES ESTANDAR | HERRAJES ELEMENTOS DE SUJECION | ELEMENTOS DE SUJECION | 31151901 | CORREAS DE METAL
211371 | CINTA ACERO INOXIDABLE 5/8" | UN | CINTA ACERO | MATERIALES ESTANDAR | HERRAJES ELEMENTOS DE SUJECION | ELEMENTOS DE SUJECION | 31151901 | CORREAS DE METAL
211372 | CINTA ACERO INOXIDABLE 3/8" | UN | CINTA ACERO | MATERIALES ESTANDAR | HERRAJES ELEMENTOS DE SUJECION | ELEMENTOS DE SUJECION | 31151901 | CORREAS DE METAL
211373 | CINTA ACERO INOXIDABLE 3/4" | RL | CINTA ACERO | MATERIALES ESTANDAR | HERRAJES ELEMENTOS DE SUJECION | ELEMENTOS DE SUJECION | 31151901 | CORREAS DE METAL
211374 | HEBILLA ACERO INOXIDABLE 1/2" | UN | HEBILLA | MATERIALES ESTANDAR | HERRAJES ELEMENTOS DE SUJECION | ELEMENTOS DE SUJECION | 31151901 | CORREAS DE METAL
211375 | HEBILLA ACERO INOXIDABLE 3/4" | UN | HEBILLA | MATERIALES ESTANDAR | HERRAJES ELEMENTOS DE SUJECION | ELEMENTOS DE SUJECION | 31151901 | CORREAS DE METAL
211376 | HEBILLA ACERO INOXIDABLE 3/8" | UN | HEBILLA | MATERIALES ESTANDAR | HERRAJES ELEMENTOS DE SUJECION | ELEMENTOS DE SUJECION | 31151901 | CORREAS DE METAL
211377 | HEBILLA ACERO INOXIDABLE 5/8" | UN | HEBILLA | MATERIALES ESTANDAR | HERRAJES ELEMENTOS DE SUJECION | ELEMENTOS DE SUJECION | 31151901 | CORREAS DE METAL
211378 | ESPIGO 3/4" X 600MM PARA AISLADOR LINE POST 34.5KV | UN | ESPIGO | MATERIALES ESTANDAR | HERRAJES ELEMENTOS DE SUJECION | ELEMENTOS DE SUJECION | 31161612 | PERNOS DE ESPIGA O DE REBORDE
211379 | ESPIGO CORTO PARA AISLADOR TIPO PIN 6” X 1 1/2” X 3/4” ROSCA 1” CRUCETA METALICA | UN | ESPIGO | MATERIALES ESTANDAR | HERRAJES ELEMENTOS DE SUJECION | ELEMENTOS DE SUJECION | 31161612 | PERNOS DE ESPIGA O DE REBORDE
211380 | ESPIGO EXTREMO POSTE AISLADOR TIPO POSTE 508MM ROSCA 5/8" | UN | ESPIGO | MATERIALES ESTANDAR | HERRAJES ELEMENTOS DE SUJECION | ELEMENTOS DE SUJECION | 31161612 | PERNOS DE ESPIGA O DE REBORDE
211381 | ESPIGO CORTO PARA AISLADOR TIPO PIN 6” X 1 1/2” ROSCA 5/8" | UN | ESPIGO | MATERIALES ESTANDAR | HERRAJES ELEMENTOS DE SUJECION | ELEMENTOS DE SUJECION | 31161612 | PERNOS DE ESPIGA O DE REBORDE
211383 | ESPARRAGO 3/4" X 10" GALVANIZADO CON TUERCA Y ARANDELA | UN | ESPARRAGO | MATERIALES ESTANDAR | HERRAJES ELEMENTOS DE SUJECION | ELEMENTOS DE SUJECION | 31161502 | TORNILLOS DE ANCLAJE
211384 | ESPARRAGO 3/4" X 12" GALVANIZADO CON TUERCA Y ARANDELA | UN | ESPARRAGO | MATERIALES ESTANDAR | HERRAJES ELEMENTOS DE SUJECION | ELEMENTOS DE SUJECION | 31161502 | TORNILLOS DE ANCLAJE
211385 | ESPARRAGO 3/4" X 14" GALVANIZADO CON TUERCA Y ARANDELA | UN | ESPARRAGO | MATERIALES ESTANDAR | HERRAJES ELEMENTOS DE SUJECION | ELEMENTOS DE SUJECION | 31161502 | TORNILLOS DE ANCLAJE
211386 | ESPARRAGO 3/4" X 16" GALVANIZADO CON TUERCA Y ARANDELA | UN | ESPARRAGO | MATERIALES ESTANDAR | HERRAJES ELEMENTOS DE SUJECION | ELEMENTOS DE SUJECION | 31161502 | TORNILLOS DE ANCLAJE
211387 | ESPARRAGO 3/4" X 18" GALVANIZADO CON TUERCA Y ARANDELA | UN | ESPARRAGO | MATERIALES ESTANDAR | HERRAJES ELEMENTOS DE SUJECION | ELEMENTOS DE SUJECION | 31161502 | TORNILLOS DE ANCLAJE
211388 | ESPARRAGO 3/4" X 20" GALVANIZADO CON TUERCA Y ARANDELA | UN | ESPARRAGO | MATERIALES ESTANDAR | HERRAJES ELEMENTOS DE SUJECION | ELEMENTOS DE SUJECION | 31161502 | TORNILLOS DE ANCLAJE
211389 | ESPARRAGO 3/4" X 24" GALVANIZADO CON TUERCA Y ARANDELA | UN | ESPARRAGO | MATERIALES ESTANDAR | HERRAJES ELEMENTOS DE SUJECION | ELEMENTOS DE SUJECION | 31161502 | TORNILLOS DE ANCLAJE
211390 | ESPARRAGO 5/8" X 8" GALVANIZADO CON TUERCA Y ARANDELA | UN | ESPARRAGO | MATERIALES ESTANDAR | HERRAJES ELEMENTOS DE SUJECION | ELEMENTOS DE SUJECION | 31161502 | TORNILLOS DE ANCLAJE
211391 | ESPARRAGO 5/8" X 10" GALVANIZADO CON TUERCA Y ARANDELA | UN | ESPARRAGO | MATERIALES ESTANDAR | HERRAJES ELEMENTOS DE SUJECION | ELEMENTOS DE SUJECION | 31161502 | TORNILLOS DE ANCLAJE
211392 | ESPARRAGO 5/8" X 12" GALVANIZADO CON TUERCA Y ARANDELA | UN | ESPARRAGO | MATERIALES ESTANDAR | HERRAJES ELEMENTOS DE SUJECION | ELEMENTOS DE SUJECION | 31161502 | TORNILLOS DE ANCLAJE
211393 | ESPARRAGO 5/8" X 14" GALVANIZADO CON TUERCA Y ARANDELA | UN | ESPARRAGO | MATERIALES ESTANDAR | HERRAJES ELEMENTOS DE SUJECION | ELEMENTOS DE SUJECION | 31161502 | TORNILLOS DE ANCLAJE
211394 | ESPARRAGO 5/8" X 16" GALVANIZADO CON TUERCA Y ARANDELA | UN | ESPARRAGO | MATERIALES ESTANDAR | HERRAJES ELEMENTOS DE SUJECION | ELEMENTOS DE SUJECION | 31161502 | TORNILLOS DE ANCLAJE
211395 | ESPARRAGO 5/8" X 18" GALVANIZADO CON TUERCA Y ARANDELA | UN | ESPARRAGO | MATERIALES ESTANDAR | HERRAJES ELEMENTOS DE SUJECION | ELEMENTOS DE SUJECION | 31161502 | TORNILLOS DE ANCLAJE
211396 | ESPARRAGO 5/8" X 20" GALVANIZADO CON TUERCA Y ARANDELA | UN | ESPARRAGO | MATERIALES ESTANDAR | HERRAJES ELEMENTOS DE SUJECION | ELEMENTOS DE SUJECION | 31161502 | TORNILLOS DE ANCLAJE
211397 | ESPARRAGO 5/8" X 24" GALVANIZADO CON TUERCA Y ARANDELA | UN | ESPARRAGO | MATERIALES ESTANDAR | HERRAJES ELEMENTOS DE SUJECION | ELEMENTOS DE SUJECION | 31161502 | TORNILLOS DE ANCLAJE
211398 | ESLABON EN U (GRILLETE) 3/8" FORJADO GALVANIZADO | UN | ESLABON | MATERIALES ESTANDAR | HERRAJES ELEMENTOS DE SUJECION | ELEMENTOS DE SUJECION | 31162419 | ANILLOS Y ESLABONES
211399 | GRILLETE DE ACERO 5/8" | UN | GRILLETE | MATERIALES ESTANDAR | HERRAJES ELEMENTOS DE SUJECION | ELEMENTOS DE SUJECION | 24101641 | GRILLETE
211400 | ESLABON EN U (GRILLETE) 3/4" FORJADO GALVANIZADO | UN | ESLABON | MATERIALES ESTANDAR | HERRAJES ELEMENTOS DE SUJECION | ELEMENTOS DE SUJECION | 31162419 | ANILLOS Y ESLABONES
211401 | GUARDACABO ACERO GALVANIZADO 1/2" | UN | GUARDACABO | MATERIALES ESTANDAR | HERRAJES ELEMENTOS DE SUJECION | ELEMENTOS DE SUJECION | 31162805 | CABLE DEDAL
211402 | GUARDACABO ACERO GALVANIZADO 5/8" | UN | GUARDACABO | MATERIALES ESTANDAR | HERRAJES ELEMENTOS DE SUJECION | ELEMENTOS DE SUJECION | 31162805 | CABLE DEDAL
211403 | ANCLAJE TIPO CUÑA DE 1/2"X4" | UN | ANCLAJE DE CUÑA | MATERIALES ESTANDAR | HERRAJES ELEMENTOS DE SUJECION | ELEMENTOS DE SUJECION | 31162102 | ANCLAJES DE CUÑA
211404 | ANCLAJE TIPO CUÑA DE 1/2" X2-3/4" | UN | ANCLAJE DE CUÑA | MATERIALES ESTANDAR | HERRAJES ELEMENTOS DE SUJECION | ELEMENTOS DE SUJECION | 31162102 | ANCLAJES DE CUÑA
211405 | PERNO DE EXPANSION ACERO GALVANIZADO 3/8" X 3 3/4" | UN | PERNO | MATERIALES ESTANDAR | HERRAJES ELEMENTOS DE SUJECION | ELEMENTOS DE SUJECION | 31162102 | ANCLAJES DE CUÑA
211406 | PERNO DE EXPANSION ACERO GALVANIZADO 3/8" X 2 1/4" | UN | PERNO | MATERIALES ESTANDAR | HERRAJES ELEMENTOS DE SUJECION | ELEMENTOS DE SUJECION | 31162102 | ANCLAJES DE CUÑA
211407 | PERNO DE EXPANSION ACERO GALVANIZADO 1/4" X 2" | UN | PERNO | MATERIALES ESTANDAR | HERRAJES ELEMENTOS DE SUJECION | ELEMENTOS DE SUJECION | 31162102 | ANCLAJES DE CUÑA
211408 | PERNO DE EXPANSION ACERO GALVANIZADO 3/4" X 3 1/4" | UN | PERNO | MATERIALES ESTANDAR | HERRAJES ELEMENTOS DE SUJECION | ELEMENTOS DE SUJECION | 31162102 | ANCLAJES DE CUÑA
211409 | ANCLAJE DE EXPANSIO HDI DE 1/2" CON TORNILLO | UN | ANCLAJE DE CUÑA | MATERIALES ESTANDAR | HERRAJES ELEMENTOS DE SUJECION | ELEMENTOS DE SUJECION | 31162107 | ANCLAJES DE EXPANSION DE CLAVO
211410 | ANCLAJE DE EXPANSION HDI DE 1/4" CON TORNILLO | UN | ANCLAJE DE CUÑA | MATERIALES ESTANDAR | HERRAJES ELEMENTOS DE SUJECION | ELEMENTOS DE SUJECION | 31162107 | ANCLAJES DE EXPANSION DE CLAVO
211411 | ANCLAJE DE EXPANSION HDI DE 3/4" CON TORNILLO | UN | ANCLAJE DE CUÑA | MATERIALES ESTANDAR | HERRAJES ELEMENTOS DE SUJECION | ELEMENTOS DE SUJECION | 31162107 | ANCLAJES DE EXPANSION DE CLAVO
211412 | ANCLAJE DE EXPANSION HDI DE 3/8" CON TORNILLO | UN | ANCLAJE DE CUÑA | MATERIALES ESTANDAR | HERRAJES ELEMENTOS DE SUJECION | ELEMENTOS DE SUJECION | 31162107 | ANCLAJES DE EXPANSION DE CLAVO
211413 | CHAZO PLASTICO PARA PARED DE 3/8" CON TORNILLO | UN | CHAZO | MATERIALES ESTANDAR | HERRAJES ELEMENTOS DE SUJECION | ELEMENTOS DE SUJECION | 31162107 | ANCLAJES DE EXPANSION DE CLAVO
211414 | ANCLAJE PLASTICO TIPO MARIPOSA PARA PARED HUECA 1/4" CON TORNILLO | UN | ANCLAJE | MATERIALES ESTANDAR | HERRAJES ELEMENTOS DE SUJECION | ELEMENTOS DE SUJECION | 31162107 | ANCLAJES DE EXPANSION DE CLAVO
211415 | CHAZO PLASTICO 5/16" X 1 1/2" CON TORNILLO | UN | CHAZO | MATERIALES ESTANDAR | HERRAJES ELEMENTOS DE SUJECION | ELEMENTOS DE SUJECION | 31162107 | ANCLAJES DE EXPANSION DE CLAVO
211416 | CHAZO PLASTICO 3/8" X 2" CON TORNILLO | UN | CHAZO | MATERIALES ESTANDAR | HERRAJES ELEMENTOS DE SUJECION | ELEMENTOS DE SUJECION | 31162107 | ANCLAJES DE EXPANSION DE CLAVO
211417 | CHAZO PLASTICO 1/4" X 1 5/8" CON TORNILLO | UN | CHAZO | MATERIALES ESTANDAR | HERRAJES ELEMENTOS DE SUJECION | ELEMENTOS DE SUJECION | 31162107 | ANCLAJES DE EXPANSION DE CLAVO
211418 | TORNILLO DE MAQUINA CABEZA HEXAGONAL ACERO GALVANIZADO 1/2" X 1 1/2" | UN | TORNILLO | MATERIALES ESTANDAR | HERRAJES ELEMENTOS DE SUJECION | ELEMENTOS DE SUJECION | 31161504 | TORNILLOS DE MAQUINA
211419 | TORNILLO DE MAQUINA HEXAGONAL ACERO GALVANIZADO 1/2" X 2" | UN | TORNILLO | MATERIALES ESTANDAR | HERRAJES ELEMENTOS DE SUJECION | ELEMENTOS DE SUJECION | 31161504 | TORNILLOS DE MAQUINA
211420 | TORNILLO DE MAQUINA CABEZA HEXAGONAL ACERO GALVANIZADO 1/2" X 3" | UN | TORNILLO | MATERIALES ESTANDAR | HERRAJES ELEMENTOS DE SUJECION | ELEMENTOS DE SUJECION | 31161504 | TORNILLOS DE MAQUINA
211421 | TORNILLO DE MAQUINA CABEZA HEXAGONAL ACERO GALVANIZADO 1/2" X 4" | UN | TORNILLO | MATERIALES ESTANDAR | HERRAJES ELEMENTOS DE SUJECION | ELEMENTOS DE SUJECION | 31161504 | TORNILLOS DE MAQUINA
211422 | TORNILLO DE MAQUINA CABEZA HEXAGONAL ACERO GALVANIZADO 1/2" X 5" | UN | TORNILLO | MATERIALES ESTANDAR | HERRAJES ELEMENTOS DE SUJECION | ELEMENTOS DE SUJECION | 31161504 | TORNILLOS DE MAQUINA
211423 | TORNILLO DE MAQUINA CABEZA HEXAGONAL ACERO GALVANIZADO 1/2" X 6" | UN | TORNILLO | MATERIALES ESTANDAR | HERRAJES ELEMENTOS DE SUJECION | ELEMENTOS DE SUJECION | 31161504 | TORNILLOS DE MAQUINA
211424 | TORNILLO DE MAQUINA CABEZA HEXAGONAL ACERO GALVANIZADO 1/2" X 7" | UN | TORNILLO | MATERIALES ESTANDAR | HERRAJES ELEMENTOS DE SUJECION | ELEMENTOS DE SUJECION | 31161504 | TORNILLOS DE MAQUINA
211425 | TORNILLO DE MAQUINA CABEZA HEXAGONAL ACERO GALVANIZADO 1/2" X 8" | UN | TORNILLO | MATERIALES ESTANDAR | HERRAJES ELEMENTOS DE SUJECION | ELEMENTOS DE SUJECION | 31161504 | TORNILLOS DE MAQUINA
211426 | TORNILLO DE MAQUINA CABEZA HEXAGONAL ACERO GALVANIZADO 1/2" X 9" | UN | TORNILLO | MATERIALES ESTANDAR | HERRAJES ELEMENTOS DE SUJECION | ELEMENTOS DE SUJECION | 31161504 | TORNILLOS DE MAQUINA
211427 | TORNILLO DE MAQUINA CABEZA HEXAGONAL ACERO GALVANIZADO 1/2" X 10" | UN | TORNILLO | MATERIALES ESTANDAR | HERRAJES ELEMENTOS DE SUJECION | ELEMENTOS DE SUJECION | 31161504 | TORNILLOS DE MAQUINA
211428 | TORNILLO DE MAQUINA CABEZA HEXAGONAL ACERO GALVANIZADO 1/2" X 12" | UN | TORNILLO | MATERIALES ESTANDAR | HERRAJES ELEMENTOS DE SUJECION | ELEMENTOS DE SUJECION | 31161504 | TORNILLOS DE MAQUINA
211429 | TORNILLO DE MAQUINA CABEZA HEXAGONAL ACERO GALVANIZADO 3/4" X 1 1/2" | UN | TORNILLO | MATERIALES ESTANDAR | HERRAJES ELEMENTOS DE SUJECION | ELEMENTOS DE SUJECION | 31161504 | TORNILLOS DE MAQUINA
211430 | TORNILLO DE MAQUINA CABEZA HEXAGONAL ACERO GALVANIZADO 3/4" X 2" | UN | TORNILLO | MATERIALES ESTANDAR | HERRAJES ELEMENTOS DE SUJECION | ELEMENTOS DE SUJECION | 31161504 | TORNILLOS DE MAQUINA
211431 | TORNILLO DE MAQUINA CABEZA HEXAGONAL ACERO GALVANIZADO 3/4" X 4" | UN | TORNILLO | MATERIALES ESTANDAR | HERRAJES ELEMENTOS DE SUJECION | ELEMENTOS DE SUJECION | 31161504 | TORNILLOS DE MAQUINA
211432 | TORNILLO DE MAQUINA CABEZA HEXAGONAL ACERO GALVANIZADO 3/4" X 6" | UN | TORNILLO | MATERIALES ESTANDAR | HERRAJES ELEMENTOS DE SUJECION | ELEMENTOS DE SUJECION | 31161504 | TORNILLOS DE MAQUINA
211433 | TORNILLO DE MAQUINA CABEZA HEXAGONAL ACERO GALVANIZADO 3/4" X 8" | UN | TORNILLO | MATERIALES ESTANDAR | HERRAJES ELEMENTOS DE SUJECION | ELEMENTOS DE SUJECION | 31161504 | TORNILLOS DE MAQUINA
211434 | TORNILLO DE MAQUINA CABEZA HEXAGONAL ACERO GALVANIZADO 3/4" X 10" | UN | TORNILLO | MATERIALES ESTANDAR | HERRAJES ELEMENTOS DE SUJECION | ELEMENTOS DE SUJECION | 31161504 | TORNILLOS DE MAQUINA
211435 | TORNILLO DE MAQUINA CABEZA HEXAGONAL ACERO GALVANIZADO 3/4" X 12" | UN | TORNILLO | MATERIALES ESTANDAR | HERRAJES ELEMENTOS DE SUJECION | ELEMENTOS DE SUJECION | 31161504 | TORNILLOS DE MAQUINA
211436 | TORNILLO DE MAQUINA CABEZA HEXAGONAL ACERO GALVANIZADO 3/4" X 14" | UN | TORNILLO | MATERIALES ESTANDAR | HERRAJES ELEMENTOS DE SUJECION | ELEMENTOS DE SUJECION | 31161504 | TORNILLOS DE MAQUINA
211437 | TORNILLO DE MAQUINA CABEZA HEXAGONAL ACERO GALVANIZADO 3/4" X 16" | UN | TORNILLO | MATERIALES ESTANDAR | HERRAJES ELEMENTOS DE SUJECION | ELEMENTOS DE SUJECION | 31161504 | TORNILLOS DE MAQUINA
211438 | TORNILLO DE MAQUINA CABEZA HEXAGONAL ACERO GALVANIZADO 5/8" X 1 1/2" | UN | TORNILLO | MATERIALES ESTANDAR | HERRAJES ELEMENTOS DE SUJECION | ELEMENTOS DE SUJECION | 31161504 | TORNILLOS DE MAQUINA
211439 | TORNILLO DE MAQUINA CABEZA HEXAGONAL ACERO GALVANIZADO 5/8" X 2" | UN | TORNILLO | MATERIALES ESTANDAR | HERRAJES ELEMENTOS DE SUJECION | ELEMENTOS DE SUJECION | 31161504 | TORNILLOS DE MAQUINA
211440 | TORNILLO DE MAQUINA CABEZA HEXAGONAL ACERO GALVANIZADO 5/8" X 3" | UN | TORNILLO | MATERIALES ESTANDAR | HERRAJES ELEMENTOS DE SUJECION | ELEMENTOS DE SUJECION | 31161504 | TORNILLOS DE MAQUINA
211441 | TORNILLO DE MAQUINA CABEZA HEXAGONAL ACERO GALVANIZADO 5/8" X 4" | UN | TORNILLO | MATERIALES ESTANDAR | HERRAJES ELEMENTOS DE SUJECION | ELEMENTOS DE SUJECION | 31161504 | TORNILLOS DE MAQUINA
211442 | TORNILLO DE MAQUINA CABEZA HEXAGONAL ACERO GALVANIZADO 5/8" X 5" | UN | TORNILLO | MATERIALES ESTANDAR | HERRAJES ELEMENTOS DE SUJECION | ELEMENTOS DE SUJECION | 31161504 | TORNILLOS DE MAQUINA
211443 | TORNILLO DE MAQUINA CABEZA HEXAGONAL ACERO GALVANIZADO 5/8" X 6" | UN | TORNILLO | MATERIALES ESTANDAR | HERRAJES ELEMENTOS DE SUJECION | ELEMENTOS DE SUJECION | 31161504 | TORNILLOS DE MAQUINA
211444 | TORNILLO DE MAQUINA CABEZA HEXAGONAL ACERO GALVANIZADO 5/8" X 7" | UN | TORNILLO | MATERIALES ESTANDAR | HERRAJES ELEMENTOS DE SUJECION | ELEMENTOS DE SUJECION | 31161504 | TORNILLOS DE MAQUINA
211445 | TORNILLO DE MAQUINA CABEZA HEXAGONAL ACERO GALVANIZADO 5/8" X 8" | UN | TORNILLO | MATERIALES ESTANDAR | HERRAJES ELEMENTOS DE SUJECION | ELEMENTOS DE SUJECION | 31161504 | TORNILLOS DE MAQUINA
211446 | TORNILLO DE MAQUINA CABEZA HEXAGONAL ACERO GALVANIZADO 5/8" X 9" | UN | TORNILLO | MATERIALES ESTANDAR | HERRAJES ELEMENTOS DE SUJECION | ELEMENTOS DE SUJECION | 31161504 | TORNILLOS DE MAQUINA
211447 | TORNILLO DE MAQUINA HEXAGONAL ACERO GALVANIZADO 5/8" X 10" | UN | TORNILLO | MATERIALES ESTANDAR | HERRAJES ELEMENTOS DE SUJECION | ELEMENTOS DE SUJECION | 31161504 | TORNILLOS DE MAQUINA
211448 | TORNILLO DE MAQUINA CABEZA HEXAGONAL ACERO GALVANIZADO 5/8" X 12" | UN | TORNILLO | MATERIALES ESTANDAR | HERRAJES ELEMENTOS DE SUJECION | ELEMENTOS DE SUJECION | 31161504 | TORNILLOS DE MAQUINA
211449 | TORNILLO DE MAQUINA CABEZA HEXAGONAL ACERO GALVANIZADO 5/8" X 14" | UN | TORNILLO | MATERIALES ESTANDAR | HERRAJES ELEMENTOS DE SUJECION | ELEMENTOS DE SUJECION | 31161504 | TORNILLOS DE MAQUINA
211450 | TORNILLO DE MAQUINA CABEZA HEXAGONAL ACERO GALVANIZADO 5/8" X 16" | UN | TORNILLO | MATERIALES ESTANDAR | HERRAJES ELEMENTOS DE SUJECION | ELEMENTOS DE SUJECION | 31161504 | TORNILLOS DE MAQUINA
211451 | TORNILLO DE MAQUINA CABEZA HEXAGONAL ACERO GALVANIZADO 5/8" X 18" | UN | TORNILLO | MATERIALES ESTANDAR | HERRAJES ELEMENTOS DE SUJECION | ELEMENTOS DE SUJECION | 31161504 | TORNILLOS DE MAQUINA
211452 | TORNILLO DE MAQUINA CABEZA HEXAGONAL ACERO GALVANIZADO 5/8" X 20" | UN | TORNILLO | MATERIALES ESTANDAR | HERRAJES ELEMENTOS DE SUJECION | ELEMENTOS DE SUJECION | 31161504 | TORNILLOS DE MAQUINA
211453 | ESPARRAGO 1/2" X 12" GALVANIZADO CON TUERCA Y ARANDELA | UN | ESPARRAGO | MATERIALES ESTANDAR | HERRAJES ELEMENTOS DE SUJECION | ELEMENTOS DE SUJECION | 31161502 | TORNILLOS DE ANCLAJE
211454 | ESPARRAGO 1/2" X 16" GALVANIZADO CON TUERCA Y ARANDELA | UN | ESPARRAGO | MATERIALES ESTANDAR | HERRAJES ELEMENTOS DE SUJECION | ELEMENTOS DE SUJECION | 31161502 | TORNILLOS DE ANCLAJE
211455 | MINI MOUSE OPTICO USB 1200DPI 2 BOTONES CON RUEDA | UN | MOUSE | SERVICIOS PROF/CORPORATIVOS | SERVICIOS Y RECURSOS DE TI | HARDWARE Y EQUIPOS ASOCIADOS | 43211708 | MOUSE O BOLA DE SEGUIMIENTO PARA COMPUTADOR
211456 | MOUSE OPTICO INALAMBRICO 1200DPI ESTANDAR 2 BOTONES CON RUEDA | UN | MOUSE | SERVICIOS PROF/CORPORATIVOS | SERVICIOS Y RECURSOS DE TI | HARDWARE Y EQUIPOS ASOCIADOS | 43211708 | MOUSE O BOLA DE SEGUIMIENTO PARA COMPUTADOR
211457 | PARLANTE 6W 80HZ-18KHZ ENTRADA DE AUDIO MEDIANTE USB Y 3.5MM CON SALIDA 3.5MM PARA AUDIFONOS | UN | PARLANTE | SERVICIOS PROF/CORPORATIVOS | SERVICIOS Y RECURSOS DE TI | HARDWARE Y EQUIPOS ASOCIADOS | 43211607 | PARLANTES DE COMPUTADOR
211458 | GRABADORA DVD ULTRA-SLIM UNIDAD EXTERNA 8X/6X USB 3.0 | UN | GRABADORA DVD | SERVICIOS PROF/CORPORATIVOS | SERVICIOS Y RECURSOS DE TI | HARDWARE Y EQUIPOS ASOCIADOS | 43201818 | UNIDADES DE DISCOS DIGITALES DE VIDEO DVD
211459 | TECLADO ERGONOMICO USB TECLAS CONFIGURABLE BOTON ZOOM QWERTY ERGONOMICO USB | UN | TECLADO | SERVICIOS PROF/CORPORATIVOS | SERVICIOS Y RECURSOS DE TI | HARDWARE Y EQUIPOS ASOCIADOS | 43211706 | TECLADOS
211460 | ESPARRAGO 1/2" X 16" GALVANIZADO CON TUERCA Y ARANDELA | UN | ESPARRAGO | MATERIALES ESTANDAR | HERRAJES ELEMENTOS DE SUJECION | ELEMENTOS DE SUJECION | 31161502 | TORNILLOS DE ANCLAJE
211461 | TECLADO ESPAÑOL USB ANTIDERRAME QWERTY | UN | TECLADO | SERVICIOS PROF/CORPORATIVOS | SERVICIOS Y RECURSOS DE TI | HARDWARE Y EQUIPOS ASOCIADOS | 43211706 | TECLADOS
211462 | DOCKING STATION PORTATIL HP 840G D9Y32AA | UN | REPUESTO DOCKING | EQUIPOS INGENIERIA | REPUESTOS Y EQUIPOS INGENIERA | REPUESTOS ESPECIFICOS | 20121445 | ACCESORIOS Y PARTES
211463 | TELEFONO USB POLYCOM CX300 R2 2200-32530-025 | UN | REPUESTO TELEFONO | EQUIPOS INGENIERIA | REPUESTOS Y EQUIPOS INGENIERA | REPUESTOS ESPECIFICOS | 20121445 | ACCESORIOS Y PARTES
211464 | TELEFONO IP AUDIOCODES 405HD UC405HDEPSG | UN | REPUESTO TELEFONO | EQUIPOS INGENIERIA | REPUESTOS Y EQUIPOS INGENIERA | REPUESTOS ESPECIFICOS | 20121445 | ACCESORIOS Y PARTES
211465 | TELEFONO IP AUDIOCODES 420HD UC420HDEPSG | UN | REPUESTO TELEFONO | EQUIPOS INGENIERIA | REPUESTOS Y EQUIPOS INGENIERA | REPUESTOS ESPECIFICOS | 20121445 | ACCESORIOS Y PARTES
211466 | TELEFONO IP AUDIOCODES 450HD UC450HDEPSG | UN | REPUESTO TELEFONO | EQUIPOS INGENIERIA | REPUESTOS Y EQUIPOS INGENIERA | REPUESTOS ESPECIFICOS | 20121445 | ACCESORIOS Y PARTES
211467 | TELEFONO IP PLANTRONICS CALISTO P240M 57240.002 | UN | REPUESTO TELEFONO | EQUIPOS INGENIERIA | REPUESTOS Y EQUIPOS INGENIERA | REPUESTOS ESPECIFICOS | 20121445 | ACCESORIOS Y PARTES
211468 | ALTAVOZ 1W 250HZ-14KHZ BLUETOOTH3.0 USB CON MICROFONO ONMIDIRECCIONAL CONTROL DE LLAMADAS CERTIFICACION SKYPE | UN | ALTAVOZ | SERVICIOS PROF/CORPORATIVOS | SERVICIOS Y RECURSOS DE TI | HARDWARE Y EQUIPOS ASOCIADOS | 43221503 | ALTO PARLANTES PARA TELECOMUNICACIONES
211469 | TORNILLO DE MAQUINA CABEZA HEXAGONAL ACERO GALVANIZADO 3/8" X 4" | UN | TORNILLO | MATERIALES ESTANDAR | HERRAJES ELEMENTOS DE SUJECION | ELEMENTOS DE SUJECION | 31161504 | TORNILLOS DE MAQUINA
211470 | TORNILLO DE MAQUINA CABEZA HEXAGONAL ACERO GALVANIZADO 3/4" X3" | UN | TORNILLO | MATERIALES ESTANDAR | HERRAJES ELEMENTOS DE SUJECION | ELEMENTOS DE SUJECION | 31161504 | TORNILLOS DE MAQUINA
211471 | TORNILLO DE MAQUINA CABEZA HEXAGONAL ACERO GALVANIZADO 5/8" X 1 3/4" | UN | TORNILLO | MATERIALES ESTANDAR | HERRAJES ELEMENTOS DE SUJECION | ELEMENTOS DE SUJECION | 31161504 | TORNILLOS DE MAQUINA
211472 | TORNILLO DE MAQUINA HEXAGONAL ACERO GALVANIZADO 5/8" X 1 1/2" | UN | TORNILLO | MATERIALES ESTANDAR | HERRAJES ELEMENTOS DE SUJECION | ELEMENTOS DE SUJECION | 31161504 | TORNILLOS DE MAQUINA
211473 | TORNILLO HE X AGONAL ACERO 5/8" X 8" | UN | TORNILLO | MATERIALES ESTANDAR | HERRAJES ELEMENTOS DE SUJECION | ELEMENTOS DE SUJECION | 31161520 | TORNILLO DE CABEZA HEXAGONAL
211476 | TORNILLO CARRUAJE ACERO 1/2" X 1 1/2" | UN | TORNILLO | MATERIALES ESTANDAR | HERRAJES ELEMENTOS DE SUJECION | ELEMENTOS DE SUJECION | 31161521 | TORNILLO DE CARRUAJE
211477 | TORNILLO CARRUAJE ACERO 1/2" X 2" | UN | TORNILLO | MATERIALES ESTANDAR | HERRAJES ELEMENTOS DE SUJECION | ELEMENTOS DE SUJECION | 31161521 | TORNILLO DE CARRUAJE
211478 | TORNILLO CARRUAJE ACERO 1/2" X 2 1/2" | UN | TORNILLO | MATERIALES ESTANDAR | HERRAJES ELEMENTOS DE SUJECION | ELEMENTOS DE SUJECION | 31161521 | TORNILLO DE CARRUAJE
211479 | TORNILLO CARRUAJE ACERO 1/2" X 3" | UN | TORNILLO | MATERIALES ESTANDAR | HERRAJES ELEMENTOS DE SUJECION | ELEMENTOS DE SUJECION | 31161521 | TORNILLO DE CARRUAJE
211480 | TORNILLO CARRUAJE ACERO 1/2" X 4" | UN | TORNILLO | MATERIALES ESTANDAR | HERRAJES ELEMENTOS DE SUJECION | ELEMENTOS DE SUJECION | 31161521 | TORNILLO DE CARRUAJE
211481 | TORNILLO CARRUAJE ACERO 1/2" X 4 1/2" | UN | TORNILLO | MATERIALES ESTANDAR | HERRAJES ELEMENTOS DE SUJECION | ELEMENTOS DE SUJECION | 31161521 | TORNILLO DE CARRUAJE
211482 | TORNILLO CARRUAJE ACERO 1/2" X 5" | UN | TORNILLO | MATERIALES ESTANDAR | HERRAJES ELEMENTOS DE SUJECION | ELEMENTOS DE SUJECION | 31161521 | TORNILLO DE CARRUAJE
211483 | TORNILLO CARRUAJE ACERO 1/2" X 6" | UN | TORNILLO | MATERIALES ESTANDAR | HERRAJES ELEMENTOS DE SUJECION | ELEMENTOS DE SUJECION | 31161521 | TORNILLO DE CARRUAJE
211484 | TORNILLO CARRUAJE ACERO 5/8" X 1 1/2" | UN | TORNILLO | MATERIALES ESTANDAR | HERRAJES ELEMENTOS DE SUJECION | ELEMENTOS DE SUJECION | 31161521 | TORNILLO DE CARRUAJE
211485 | TORNILLO CARRUAJE ACERO 5/8" X 2" | UN | TORNILLO | MATERIALES ESTANDAR | HERRAJES ELEMENTOS DE SUJECION | ELEMENTOS DE SUJECION | 31161521 | TORNILLO DE CARRUAJE
211486 | TORNILLO CARRUAJE ACERO 5/8" X 2 1/2" | UN | TORNILLO | MATERIALES ESTANDAR | HERRAJES ELEMENTOS DE SUJECION | ELEMENTOS DE SUJECION | 31161521 | TORNILLO DE CARRUAJE
211487 | TORNILLO CARRUAJE ACERO 5/8" X 3" | UN | TORNILLO | MATERIALES ESTANDAR | HERRAJES ELEMENTOS DE SUJECION | ELEMENTOS DE SUJECION | 31161521 | TORNILLO DE CARRUAJE
211488 | TORNILLO CARRUAJE ACERO 5/8" X 4" | UN | TORNILLO | MATERIALES ESTANDAR | HERRAJES ELEMENTOS DE SUJECION | ELEMENTOS DE SUJECION | 31161521 | TORNILLO DE CARRUAJE
211489 | TORNILLO CARRUAJE ACERO 5/8" X 4 1/2" | UN | TORNILLO | MATERIALES ESTANDAR | HERRAJES ELEMENTOS DE SUJECION | ELEMENTOS DE SUJECION | 31161521 | TORNILLO DE CARRUAJE
211490 | TORNILLO CARRUAJE ACERO 5/8" X 5" | UN | TORNILLO | MATERIALES ESTANDAR | HERRAJES ELEMENTOS DE SUJECION | ELEMENTOS DE SUJECION | 31161521 | TORNILLO DE CARRUAJE
211491 | TORNILLO CARRUAJE ACERO 5/8" X 6" | UN | TORNILLO | MATERIALES ESTANDAR | HERRAJES ELEMENTOS DE SUJECION | ELEMENTOS DE SUJECION | 31161521 | TORNILLO DE CARRUAJE
211492 | TORNILLO GOLOSO ACERO 3/8"X4" | UN | TORNILLO | MATERIALES ESTANDAR | HERRAJES ELEMENTOS DE SUJECION | ELEMENTOS DE SUJECION | 31161528 | TORNILLO AUTO – ENTRANTE
211493 | TORNILLO CARRETE ACERO 3/4"X12" | UN | TORNILLO | MATERIALES ESTANDAR | HERRAJES ELEMENTOS DE SUJECION | ELEMENTOS DE SUJECION | 31161501 | TORNILLOS DE PERNO
211494 | TORNILLO CARRETE ACERO 5/8"X12" | UN | TORNILLO | MATERIALES ESTANDAR | HERRAJES ELEMENTOS DE SUJECION | ELEMENTOS DE SUJECION | 31161501 | TORNILLOS DE PERNO
211495 | PERNO DE EXPANSION ACERO GALVANIZADO 5/8" X 2" | UN | PERNO | MATERIALES ESTANDAR | HERRAJES ELEMENTOS DE SUJECION | ELEMENTOS DE SUJECION | 31161501 | TORNILLOS DE PERNO
211496 | PERNO DE EXPANSION MACHO CON CAMISA ACERO GALVANIZADO 5/8" X 4" | UN | PERNO | MATERIALES ESTANDAR | HERRAJES ELEMENTOS DE SUJECION | ELEMENTOS DE SUJECION | 31161501 | TORNILLOS DE PERNO
211497 | PERNO DE EXPANSION MACHO CON CAMISA ACERO GALVANIZADO 5/8" X 6" | UN | PERNO | MATERIALES ESTANDAR | HERRAJES ELEMENTOS DE SUJECION | ELEMENTOS DE SUJECION | 31161501 | TORNILLOS DE PERNO
211498 | TORNILLO DE MAQUINA CABEZA HEXAGONAL ACERO GALVANIZADO 3/8" X 1 1/2" | UN | TORNILLO | MATERIALES ESTANDAR | HERRAJES ELEMENTOS DE SUJECION | ELEMENTOS DE SUJECION | 31161504 | TORNILLOS DE MAQUINA
211499 | TORNILLO DE MAQUINA CABEZA HEXAGONAL ACERO GALVANIZADO 1/2" X 2 1/2" | UN | TORNILLO | MATERIALES ESTANDAR | HERRAJES ELEMENTOS DE SUJECION | ELEMENTOS DE SUJECION | 31161504 | TORNILLOS DE MAQUINA
211500 | TORNILLO DE MAQUINA CABEZA HEXAGONAL ACERO GALVANIZADO 5/8" X 2 1/2" | UN | TORNILLO | MATERIALES ESTANDAR | HERRAJES ELEMENTOS DE SUJECION | ELEMENTOS DE SUJECION | 31161504 | TORNILLOS DE MAQUINA
211501 | TORNILLO DE MAQUINA CABEZA HEXAGONAL ACERO GALVANIZADO 3/4" X 2 1/2" | UN | TORNILLO | MATERIALES ESTANDAR | HERRAJES ELEMENTOS DE SUJECION | ELEMENTOS DE SUJECION | 31161504 | TORNILLOS DE MAQUINA
211502 | TORNILLO SEGURIDAD BRONCE 10MM X 44.7MM | UN | TORNILLO | MATERIALES ESTANDAR | HERRAJES ELEMENTOS DE SUJECION | ELEMENTOS DE SUJECION | 31161532 | TORNILLO ALLEN
211506 | PERFIL CUADRADO EN ACERO ESTRUCTURAL DE 6M 1 1/2" X 1 1/2" X 3MM | ML | PERFIL | MATERIALES ESTANDAR | HERRAJES ELEMENTOS DE SUJECION | CRUCETAS, BRAZOS Y PERFILES | 30102304 | PERFILES DE ACERO
211507 | PERFIL CUADRADO EN ACERO ESTRUCTURAL DE 6M 1 1/2" X 1 1/2" CALIBRE 18 | ML | PERFIL | MATERIALES ESTANDAR | HERRAJES ELEMENTOS DE SUJECION | CRUCETAS, BRAZOS Y PERFILES | 30102304 | PERFILES DE ACERO
211508 | PERFIL CUADRADO EN ACERO ESTRUCTURAL DE 6M 1" X 1" CALIBRE 18 | ML | PERFIL | MATERIALES ESTANDAR | HERRAJES ELEMENTOS DE SUJECION | CRUCETAS, BRAZOS Y PERFILES | 30102304 | PERFILES DE ACERO
211509 | ADAPTADOR DE PUESTA A TIERRA PARA CABLE CON PANTALLA EN CINTA 2 AWG 15KV AISLAMIENTO 100% | UN | ADAPTADOR ELECTRICO | MATERIALES ESTANDAR | ELEMENTOS PREMOLDEADOS | PREMOLDEADOS | 39121432 | TERMINALES ELÉCTRICOS
211510 | BORNA TERMINAL PARA CODO PREMOLDEADO 200A 2AWG | UN | BORNA | MATERIALES ESTANDAR | ELEMENTOS PREMOLDEADOS | PREMOLDEADOS | 39121432 | TERMINALES ELÉCTRICOS
211511 | ADAPTADOR DE PUESTA A TIERRA PARA CABLE CON PANTALLA EN CINTA 2 AWG 35KV AISLAMIENTO 100% | UN | ADAPTADOR ELECTRICO | MATERIALES ESTANDAR | ELEMENTOS PREMOLDEADOS | PREMOLDEADOS | 39121432 | TERMINALES ELÉCTRICOS
211512 | ADAPTADOR DE PUESTA A TIERRA PARA CABLE CON PANTALLA EN CINTA 2 AWG 35KV AISLAMIENTO 133% | UN | ADAPTADOR ELECTRICO | MATERIALES ESTANDAR | ELEMENTOS PREMOLDEADOS | PREMOLDEADOS | 39121432 | TERMINALES ELÉCTRICOS
211513 | ADAPTADOR DE PUESTA A TIERRA PARA CABLE CON PANTALLA EN CINTA 1/0 AWG 15KV AISLAMIENTO 100% | UN | ADAPTADOR ELECTRICO | MATERIALES ESTANDAR | ELEMENTOS PREMOLDEADOS | PREMOLDEADOS | 39121432 | TERMINALES ELÉCTRICOS
211514 | BORNA TERMINAL PARA CODO PREMOLDEADO 200A 1/0AWG | UN | BORNA | MATERIALES ESTANDAR | ELEMENTOS PREMOLDEADOS | PREMOLDEADOS | 39121432 | TERMINALES ELÉCTRICOS
211515 | ADAPTADOR DE PUESTA A TIERRA PARA CABLE CON PANTALLA EN CINTA 1/0 AWG 35KV AISLAMIENTO 100% | UN | ADAPTADOR ELECTRICO | MATERIALES ESTANDAR | ELEMENTOS PREMOLDEADOS | PREMOLDEADOS | 39121432 | TERMINALES ELÉCTRICOS
211516 | ADAPTADOR DE PUESTA A TIERRA PARA CABLE CON PANTALLA EN CINTA 1/0 AWG 35KV AISLAMIENTO 133% | UN | ADAPTADOR ELECTRICO | MATERIALES ESTANDAR | ELEMENTOS PREMOLDEADOS | PREMOLDEADOS | 39121432 | TERMINALES ELÉCTRICOS
211517 | ADAPTADOR DE PUESTA A TIERRA PARA CABLE CON PANTALLA EN CINTA 2/0 AWG 15KV AISLAMIENTO 100% | UN | ADAPTADOR ELECTRICO | MATERIALES ESTANDAR | ELEMENTOS PREMOLDEADOS | PREMOLDEADOS | 39121432 | TERMINALES ELÉCTRICOS
211518 | BORNA TERMINAL PARA CODO PREMOLDEADO 200A 2/0AWG | UN | BORNA | MATERIALES ESTANDAR | ELEMENTOS PREMOLDEADOS | PREMOLDEADOS | 39121432 | TERMINALES ELÉCTRICOS
211519 | ADAPTADOR DE PUESTA A TIERRA PARA CABLE CON PANTALLA EN CINTA 2/0 AWG 35KV AISLAMIENTO 100% | UN | ADAPTADOR ELECTRICO | MATERIALES ESTANDAR | ELEMENTOS PREMOLDEADOS | PREMOLDEADOS | 39121432 | TERMINALES ELÉCTRICOS
211520 | ADAPTADOR DE PUESTA A TIERRA PARA CABLE CON PANTALLA EN CINTA 2/0 AWG 35KV AISLAMIENTO 133% | UN | ADAPTADOR ELECTRICO | MATERIALES ESTANDAR | ELEMENTOS PREMOLDEADOS | PREMOLDEADOS | 39121432 | TERMINALES ELÉCTRICOS
211521 | ADAPTADOR DE PUESTA A TIERRA PARA CABLE CON PANTALLA EN CINTA 4/0 AWG 15KV AISLAMIENTO 100% | UN | ADAPTADOR ELECTRICO | MATERIALES ESTANDAR | ELEMENTOS PREMOLDEADOS | PREMOLDEADOS | 39121432 | TERMINALES ELÉCTRICOS
211522 | BORNA TERMINAL PARA CODO PREMOLDEADO 200A 4/0AWG | UN | BORNA | MATERIALES ESTANDAR | ELEMENTOS PREMOLDEADOS | PREMOLDEADOS | 39121432 | TERMINALES ELÉCTRICOS
211523 | ADAPTADOR DE PUESTA A TIERRA PARA CABLE CON PANTALLA EN CINTA 4/0 AWG 35KV AISLAMIENTO 100% | UN | ADAPTADOR ELECTRICO | MATERIALES ESTANDAR | ELEMENTOS PREMOLDEADOS | PREMOLDEADOS | 39121432 | TERMINALES ELÉCTRICOS
211524 | ADAPTADOR DE PUESTA A TIERRA PARA CABLE CON PANTALLA EN CINTA 4/0 AWG 35KV AISLAMIENTO 133% | UN | ADAPTADOR ELECTRICO | MATERIALES ESTANDAR | ELEMENTOS PREMOLDEADOS | PREMOLDEADOS | 39121432 | TERMINALES ELÉCTRICOS
211525 | ADAPTADOR DE PUESTA A TIERRA PARA CABLE CON PANTALLA EN CINTA 250 KCMIL 15KV AISLAMIENTO 100% | UN | ADAPTADOR ELECTRICO | MATERIALES ESTANDAR | ELEMENTOS PREMOLDEADOS | PREMOLDEADOS | 39121432 | TERMINALES ELÉCTRICOS
211526 | BORNA TERMINAL PARA CODO PREMOLDEADO 600A 2AWG | UN | BORNA | MATERIALES ESTANDAR | ELEMENTOS PREMOLDEADOS | PREMOLDEADOS | 39121432 | TERMINALES ELÉCTRICOS
211527 | ADAPTADOR DE PUESTA A TIERRA PARA CABLE CON PANTALLA EN CINTA 250 KCMIL 35KV AISLAMIENTO 100% | UN | ADAPTADOR ELECTRICO | MATERIALES ESTANDAR | ELEMENTOS PREMOLDEADOS | PREMOLDEADOS | 39121432 | TERMINALES ELÉCTRICOS
211528 | ADAPTADOR DE PUESTA A TIERRA PARA CABLE CON PANTALLA EN CINTA 250 KCMIL 35KV AISLAMIENTO 133% | UN | ADAPTADOR ELECTRICO | MATERIALES ESTANDAR | ELEMENTOS PREMOLDEADOS | PREMOLDEADOS | 39121432 | TERMINALES ELÉCTRICOS
211529 | ADAPTADOR DE PUESTA A TIERRA PARA CABLE CON PANTALLA EN CINTA 350 KCMIL 15KV AISLAMIENTO 100% | UN | ADAPTADOR ELECTRICO | MATERIALES ESTANDAR | ELEMENTOS PREMOLDEADOS | PREMOLDEADOS | 39121432 | TERMINALES ELÉCTRICOS
211530 | BORNA TERMINAL PARA CODO PREMOLDEADO 600A 1/0AWG | UN | BORNA | MATERIALES ESTANDAR | ELEMENTOS PREMOLDEADOS | PREMOLDEADOS | 39121432 | TERMINALES ELÉCTRICOS
211531 | ADAPTADOR DE PUESTA A TIERRA PARA CABLE CON PANTALLA EN CINTA 350 KCMIL 35KV AISLAMIENTO 100% | UN | ADAPTADOR ELECTRICO | MATERIALES ESTANDAR | ELEMENTOS PREMOLDEADOS | PREMOLDEADOS | 39121432 | TERMINALES ELÉCTRICOS
211532 | ADAPTADOR DE PUESTA A TIERRA PARA CABLE CON PANTALLA EN CINTA 350 KCMIL 35KV AISLAMIENTO 133% | UN | ADAPTADOR ELECTRICO | MATERIALES ESTANDAR | ELEMENTOS PREMOLDEADOS | PREMOLDEADOS | 39121432 | TERMINALES ELÉCTRICOS
211533 | ADAPTADOR DE PUESTA A TIERRA PARA CABLE CON PANTALLA EN CINTA 500 KCMIL 15KV AISLAMIENTO 100% | UN | ADAPTADOR ELECTRICO | MATERIALES ESTANDAR | ELEMENTOS PREMOLDEADOS | PREMOLDEADOS | 39121432 | TERMINALES ELÉCTRICOS
211534 | BORNA TERMINAL PARA CODO PREMOLDEADO 600A 2/0AWG | UN | BORNA | MATERIALES ESTANDAR | ELEMENTOS PREMOLDEADOS | PREMOLDEADOS | 39121432 | TERMINALES ELÉCTRICOS
211535 | ADAPTADOR DE PUESTA A TIERRA PARA CABLE CON PANTALLA EN CINTA 500 KCMIL 35KV AISLAMIENTO 100% | UN | ADAPTADOR ELECTRICO | MATERIALES ESTANDAR | ELEMENTOS PREMOLDEADOS | PREMOLDEADOS | 39121432 | TERMINALES ELÉCTRICOS
211536 | ADAPTADOR DE PUESTA A TIERRA PARA CABLE CON PANTALLA EN CINTA 500 KCMIL 35KV AISLAMIENTO 133% | UN | ADAPTADOR ELECTRICO | MATERIALES ESTANDAR | ELEMENTOS PREMOLDEADOS | PREMOLDEADOS | 39121432 | TERMINALES ELÉCTRICOS
211537 | BORNA TERMINAL PARA CODO PREMOLDEADO 600A 4/0AWG | UN | BORNA | MATERIALES ESTANDAR | ELEMENTOS PREMOLDEADOS | PREMOLDEADOS | 39121432 | TERMINALES ELÉCTRICOS
211538 | BORNA TERMINAL PARA CODO PREMOLDEADO 600A 250 KCM | UN | BORNA | MATERIALES ESTANDAR | ELEMENTOS PREMOLDEADOS | PREMOLDEADOS | 39121432 | TERMINALES ELÉCTRICOS
211539 | BORNA TERMINAL PARA CODO PREMOLDEADO 600A 350 KCM | UN | BORNA | MATERIALES ESTANDAR | ELEMENTOS PREMOLDEADOS | PREMOLDEADOS | 39121432 | TERMINALES ELÉCTRICOS
211540 | BORNA TERMINAL PARA CODO PREMOLDEADO 600A 500 KCM | UN | BORNA | MATERIALES ESTANDAR | ELEMENTOS PREMOLDEADOS | PREMOLDEADOS | 39121432 | TERMINALES ELÉCTRICOS
211541 | BORNA TERMINAL PARA CODO PREMOLDEADO 600A 750 KCM | UN | BORNA | MATERIALES ESTANDAR | ELEMENTOS PREMOLDEADOS | PREMOLDEADOS | 39121432 | TERMINALES ELÉCTRICOS
211542 | RECEPTACULO RECTO PREMOLDEADO SEPARABLE 200A 1/0 AWG 15kV AISLAMIENTO 100% OPERABLE SIN CARGA | UN | RECEPTACULO | MATERIALES ESTANDAR | ELEMENTOS PREMOLDEADOS | PREMOLDEADOS | 39121432 | TERMINALES ELÉCTRICOS
211543 | ADAPTADORES ELECTRICOS DE CABLE PARA T DE 600A 4/0AWG 15KV AISLAMIENTO 100% | UN | ADAPTADOR ELECTRICO | MATERIALES ESTANDAR | ELEMENTOS PREMOLDEADOS | PREMOLDEADOS | 31163032 | ADAPATADOR ELÉCTRICO DE ACOPLES
211544 | TAPON PREMOLDEADO PARA BUJE 200A 35KV OPERABLE CON CARGA | UN | TAPON | MATERIALES ESTANDAR | ELEMENTOS PREMOLDEADOS | PREMOLDEADOS | 39121432 | TERMINALES ELÉCTRICOS
211545 | TAPON PREMOLDEADO PARA BUJE 600A 35KV | UN | TAPON | MATERIALES ESTANDAR | ELEMENTOS PREMOLDEADOS | PREMOLDEADOS | 39121432 | TERMINALES ELÉCTRICOS
211546 | TAPON PREMOLDEADO PARA T DE 600A 35KV CON ESPARRAGO Y CAPERUZA | UN | TAPON | MATERIALES ESTANDAR | ELEMENTOS PREMOLDEADOS | PREMOLDEADOS | 39121432 | TERMINALES ELÉCTRICOS
211547 | BARRAJE 4 VIAS 200A 35KV OPERABLE CON CARGA | UN | BARRAJE | MATERIALES ESTANDAR | ELEMENTOS PREMOLDEADOS | PREMOLDEADOS | 39121432 | TERMINALES ELÉCTRICOS
211548 | BARRAJE 3 VIAS 600A 35KV | UN | BARRAJE | MATERIALES ESTANDAR | ELEMENTOS PREMOLDEADOS | PREMOLDEADOS | 39121432 | TERMINALES ELÉCTRICOS
211549 | BARRAJE 4 VIAS 600A 35KV | UN | BARRAJE | MATERIALES ESTANDAR | ELEMENTOS PREMOLDEADOS | PREMOLDEADOS | 39121432 | TERMINALES ELÉCTRICOS
211550 | EMPALME PREMOLDEADO PERMANENTE 750 KCMIL 15KV AISLAMIENTO 100% | UN | EMPALME | MATERIALES ESTANDAR | ELEMENTOS PREMOLDEADOS | PREMOLDEADOS | 39121432 | TERMINALES ELÉCTRICOS
211551 | PIN DE CONTACTO PARA CODO PREMOLDEADO 200A 35KV OPERABLE CON CARGA | UN | PIN | MATERIALES ESTANDAR | ELEMENTOS PREMOLDEADOS | PREMOLDEADOS | 39121432 | TERMINALES ELÉCTRICOS
211552 | BARRAJE 3 VIAS 200A 15KV OPERABLE CON CARGA | UN | BARRAJE | MATERIALES ESTANDAR | ELEMENTOS PREMOLDEADOS | PREMOLDEADOS | 39121432 | TERMINALES ELÉCTRICOS
211553 | BARRAJE 4 VIAS 200A 15KV OPERABLE CON CARGA | UN | BARRAJE | MATERIALES ESTANDAR | ELEMENTOS PREMOLDEADOS | PREMOLDEADOS | 39121432 | TERMINALES ELÉCTRICOS
211554 | BARRAJE 3 VIAS 600A 15KV | UN | BARRAJE | MATERIALES ESTANDAR | ELEMENTOS PREMOLDEADOS | PREMOLDEADOS | 39121432 | TERMINALES ELÉCTRICOS
211555 | BARRAJE 4 VIAS 600A 15KV | UN | BARRAJE | MATERIALES ESTANDAR | ELEMENTOS PREMOLDEADOS | PREMOLDEADOS | 39121432 | TERMINALES ELÉCTRICOS
211559 | PIN DE CONTACTO PARA CODO PREMOLDEADO 200A 15KV OPERABLE CON CARGA | UN | PIN | MATERIALES ESTANDAR | ELEMENTOS PREMOLDEADOS | PREMOLDEADOS | 39121432 | TERMINALES ELÉCTRICOS
211560 | TAPON HEMBRA PREMOLDEADO PARA INSERTO RECTO 200A 15KV OPERABLE SIN CARGA | UN | TAPON | MATERIALES ESTANDAR | ELEMENTOS PREMOLDEADOS | PREMOLDEADOS | 39121432 | TERMINALES ELÉCTRICOS
211561 | TAPON MACHO PREMOLDEADO PARA RECEPTACULO RECTO 200A 15KV OPERABLE SIN CARGA | UN | TAPON | MATERIALES ESTANDAR | ELEMENTOS PREMOLDEADOS | PREMOLDEADOS | 39121432 | TERMINALES ELÉCTRICOS
211562 | TAPON PREMOLDEADO PARA BUJE 200A 15KV OPERABLE CON CARGA | UN | TAPON | MATERIALES ESTANDAR | ELEMENTOS PREMOLDEADOS | PREMOLDEADOS | 39121432 | TERMINALES ELÉCTRICOS
211563 | TAPON PREMOLDEADO PARA BUJE 600A 15KV | UN | TAPON | MATERIALES ESTANDAR | ELEMENTOS PREMOLDEADOS | PREMOLDEADOS | 39121432 | TERMINALES ELÉCTRICOS
211564 | TAPON PREMOLDEADO PARA T DE 600A 15KV CON ESPARRAGO Y CAPERUZA | UN | TAPON | MATERIALES ESTANDAR | ELEMENTOS PREMOLDEADOS | PREMOLDEADOS | 39121432 | TERMINALES ELÉCTRICOS
211565 | TERMINAL PREMOLDEADO TIPO EXTERIOR 2AWG 15KV AISLAMIENTO 100% | UN | TERMINAL | MATERIALES ESTANDAR | ELEMENTOS PREMOLDEADOS | PREMOLDEADOS | 39121455 | CONECTOR DE MOLDE DE INSERCION ELECTRICA
211566 | TERMINAL PREMOLDEADO TIPO INTERIOR 4/0AWG 35KV AISLAMIENTO 100% | UN | TERMINAL | MATERIALES ESTANDAR | ELEMENTOS PREMOLDEADOS | PREMOLDEADOS | 39121455 | CONECTOR DE MOLDE DE INSERCION ELECTRICA
211567 | TERMINAL PREMOLDEADO TIPO EXTERIOR 1/0AWG 15KV AISLAMIENTO 100% | UN | TERMINAL | MATERIALES ESTANDAR | ELEMENTOS PREMOLDEADOS | PREMOLDEADOS | 39121455 | CONECTOR DE MOLDE DE INSERCION ELECTRICA
211568 | TERMINAL PREMOLDEADO TIPO INTERIOR 250KCMIL 35KV AISLAMIENTO 100% | UN | TERMINAL | MATERIALES ESTANDAR | ELEMENTOS PREMOLDEADOS | PREMOLDEADOS | 39121455 | CONECTOR DE MOLDE DE INSERCION ELECTRICA
211569 | TERMINAL PREMOLDEADO TIPO INTERIOR 350KCMIL 35KV AISLAMIENTO 100% | JG | TERMINAL | MATERIALES ESTANDAR | ELEMENTOS PREMOLDEADOS | PREMOLDEADOS | 39121455 | CONECTOR DE MOLDE DE INSERCION ELECTRICA
211570 | TERMINAL PREMOLDEADO TIPO EXTERIOR 4/0AWG 15KV AISLAMIENTO 100% | UN | TERMINAL | MATERIALES ESTANDAR | ELEMENTOS PREMOLDEADOS | PREMOLDEADOS | 39121455 | CONECTOR DE MOLDE DE INSERCION ELECTRICA
211571 | TERMINAL PREMOLDEADO TIPO INTERIOR 500KCMIL 35KV AISLAMIENTO 100% | UN | TERMINAL | MATERIALES ESTANDAR | ELEMENTOS PREMOLDEADOS | PREMOLDEADOS | 39121455 | CONECTOR DE MOLDE DE INSERCION ELECTRICA
211572 | TERMINAL PREMOLDEADO TIPO EXTERIOR 250KCMIL 15KV AISLAMIENTO 100% | UN | TERMINAL | MATERIALES ESTANDAR | ELEMENTOS PREMOLDEADOS | PREMOLDEADOS | 39121455 | CONECTOR DE MOLDE DE INSERCION ELECTRICA
211573 | TERMINAL PREMOLDEADO TIPO INTERIOR 4/0AWG 35KV AISLAMIENTO 133% | UN | TERMINAL | MATERIALES ESTANDAR | ELEMENTOS PREMOLDEADOS | PREMOLDEADOS | 39121455 | CONECTOR DE MOLDE DE INSERCION ELECTRICA
211574 | TERMINAL PREMOLDEADO TIPO EXTERIOR 350KCMIL 15KV AISLAMIENTO 100% | UN | TERMINAL | MATERIALES ESTANDAR | ELEMENTOS PREMOLDEADOS | PREMOLDEADOS | 39121455 | CONECTOR DE MOLDE DE INSERCION ELECTRICA
211575 | TERMINAL PREMOLDEADO TIPO INTERIOR 250KCMIL 35KV AISLAMIENTO 133% | UN | TERMINAL | MATERIALES ESTANDAR | ELEMENTOS PREMOLDEADOS | PREMOLDEADOS | 39121455 | CONECTOR DE MOLDE DE INSERCION ELECTRICA
211576 | TERMINAL PREMOLDEADO TIPO EXTERIOR 500KCMIL 15KV AISLAMIENTO 100% | UN | TERMINAL | MATERIALES ESTANDAR | ELEMENTOS PREMOLDEADOS | PREMOLDEADOS | 39121455 | CONECTOR DE MOLDE DE INSERCION ELECTRICA
211577 | TERMINAL PREMOLDEADO TIPO INTERIOR 350KCMIL 35KV AISLAMIENTO 133% | UN | TERMINAL | MATERIALES ESTANDAR | ELEMENTOS PREMOLDEADOS | PREMOLDEADOS | 39121455 | CONECTOR DE MOLDE DE INSERCION ELECTRICA
211578 | TERMINAL PREMOLDEADO TIPO EXTERIOR 4/0AWG 46KV AISLAMIENTO 133% | UN | TERMINAL | MATERIALES ESTANDAR | ELEMENTOS PREMOLDEADOS | PREMOLDEADOS | 39121455 | CONECTOR DE MOLDE DE INSERCION ELECTRICA
211579 | TERMINAL PREMOLDEADO TIPO INTERIOR 500KCMIL 35KV AISLAMIENTO 133% | UN | TERMINAL | MATERIALES ESTANDAR | ELEMENTOS PREMOLDEADOS | PREMOLDEADOS | 39121455 | CONECTOR DE MOLDE DE INSERCION ELECTRICA
211580 | TERMINAL PREMOLDEADO TIPO EXTERIOR 250KCMIL 46KV AISLAMIENTO 133% | UN | TERMINAL | MATERIALES ESTANDAR | ELEMENTOS PREMOLDEADOS | PREMOLDEADOS | 39121455 | CONECTOR DE MOLDE DE INSERCION ELECTRICA
211581 | EMPALME PREMOLDEADO PERMANENTE 1000 KCMIL 15KV AISLAMIENTO 100% | UN | EMPALME | MATERIALES ESTANDAR | ELEMENTOS PREMOLDEADOS | PREMOLDEADOS | 39121432 | TERMINALES ELÉCTRICOS
211582 | TERMINAL PREMOLDEADO TIPO EXTERIOR 350KCMIL 46KV AISLAMIENTO 133% | UN | TERMINAL | MATERIALES ESTANDAR | ELEMENTOS PREMOLDEADOS | PREMOLDEADOS | 39121455 | CONECTOR DE MOLDE DE INSERCION ELECTRICA
211583 | EMPALME PREMOLDEADO PERMANENTE 750 KCMIL 15KV AISLAMIENTO 133% | UN | EMPALME | MATERIALES ESTANDAR | ELEMENTOS PREMOLDEADOS | PREMOLDEADOS | 39121432 | TERMINALES ELÉCTRICOS
211584 | TERMINAL PREMOLDEADO TIPO EXTERIOR 4/0AWG 35KV AISLAMIENTO 100% | UN | TERMINAL | MATERIALES ESTANDAR | ELEMENTOS PREMOLDEADOS | PREMOLDEADOS | 39121455 | CONECTOR DE MOLDE DE INSERCION ELECTRICA
211585 | EMPALME PREMOLDEADO PERMANENTE 750 KCMIL 35KV AISLAMIENTO 100% | UN | EMPALME | MATERIALES ESTANDAR | ELEMENTOS PREMOLDEADOS | PREMOLDEADOS | 39121432 | TERMINALES ELÉCTRICOS
211586 | TERMINAL PREMOLDEADO TIPO EXTERIOR 250KCMIL 35KV AISLAMIENTO 100% | UN | TERMINAL | MATERIALES ESTANDAR | ELEMENTOS PREMOLDEADOS | PREMOLDEADOS | 39121455 | CONECTOR DE MOLDE DE INSERCION ELECTRICA
211587 | EMPALME PREMOLDEADO PERMANENTE 1000 KCMIL 35KV AISLAMIENTO 100% | UN | EMPALME | MATERIALES ESTANDAR | ELEMENTOS PREMOLDEADOS | PREMOLDEADOS | 39121432 | TERMINALES ELÉCTRICOS
211588 | TERMINAL PREMOLDEADO TIPO EXTERIOR 350KCMIL 35KV AISLAMIENTO 100% | JG | TERMINAL | MATERIALES ESTANDAR | ELEMENTOS PREMOLDEADOS | PREMOLDEADOS | 39121455 | CONECTOR DE MOLDE DE INSERCION ELECTRICA
211589 | TERMINAL PREMOLDEADO TIPO INTERIOR 4/0AWG 46KV AISLAMIENTO 133% | UN | TERMINAL | MATERIALES ESTANDAR | ELEMENTOS PREMOLDEADOS | PREMOLDEADOS | 39121455 | CONECTOR DE MOLDE DE INSERCION ELECTRICA
211590 | TERMINAL PREMOLDEADO TIPO EXTERIOR 500KCMIL 35KV AISLAMIENTO 100% | UN | TERMINAL | MATERIALES ESTANDAR | ELEMENTOS PREMOLDEADOS | PREMOLDEADOS | 39121455 | CONECTOR DE MOLDE DE INSERCION ELECTRICA
211591 | TERMINAL PREMOLDEADO TIPO INTERIOR 250KCMIL 46KV AISLAMIENTO 133% | UN | TERMINAL | MATERIALES ESTANDAR | ELEMENTOS PREMOLDEADOS | PREMOLDEADOS | 39121455 | CONECTOR DE MOLDE DE INSERCION ELECTRICA
211592 | TERMINAL PREMOLDEADO TIPO EXTERIOR 4/0AWG 35KV AISLAMIENTO 133% | UN | TERMINAL | MATERIALES ESTANDAR | ELEMENTOS PREMOLDEADOS | PREMOLDEADOS | 39121455 | CONECTOR DE MOLDE DE INSERCION ELECTRICA
211593 | TERMINAL PREMOLDEADO TIPO INTERIOR 350KCMIL 46KV AISLAMIENTO 133% | UN | TERMINAL | MATERIALES ESTANDAR | ELEMENTOS PREMOLDEADOS | PREMOLDEADOS | 39121455 | CONECTOR DE MOLDE DE INSERCION ELECTRICA
211594 | TERMINAL PREMOLDEADO TIPO EXTERIOR 250KCMIL 35KV AISLAMIENTO 133% | UN | TERMINAL | MATERIALES ESTANDAR | ELEMENTOS PREMOLDEADOS | PREMOLDEADOS | 39121455 | CONECTOR DE MOLDE DE INSERCION ELECTRICA
211595 | TERMINAL PREMOLDEADO TIPO INTERIOR 500KCMIL 46KV AISLAMIENTO 133% | UN | TERMINAL | MATERIALES ESTANDAR | ELEMENTOS PREMOLDEADOS | PREMOLDEADOS | 39121455 | CONECTOR DE MOLDE DE INSERCION ELECTRICA
211596 | TERMINAL PREMOLDEADO TIPO EXTERIOR 350KCMIL 35KV AISLAMIENTO 133% | UN | TERMINAL | MATERIALES ESTANDAR | ELEMENTOS PREMOLDEADOS | PREMOLDEADOS | 39121455 | CONECTOR DE MOLDE DE INSERCION ELECTRICA
211597 | EMPALME PREMOLDEADO PERMANENTE 2 AWG 35KV AISLAMIENTO 133% | UN | EMPALME | MATERIALES ESTANDAR | ELEMENTOS PREMOLDEADOS | PREMOLDEADOS | 39121432 | TERMINALES ELÉCTRICOS
211598 | TERMINAL PREMOLDEADO TIPO EXTERIOR 500KCMIL 35KV AISLAMIENTO 133% | UN | TERMINAL | MATERIALES ESTANDAR | ELEMENTOS PREMOLDEADOS | PREMOLDEADOS | 39121455 | CONECTOR DE MOLDE DE INSERCION ELECTRICA
211599 | EMPALME PREMOLDEADO PERMANENTE 1/0 AWG 35KV AISLAMIENTO 133% | UN | EMPALME | MATERIALES ESTANDAR | ELEMENTOS PREMOLDEADOS | PREMOLDEADOS | 39121432 | TERMINALES ELÉCTRICOS
211600 | EMPALME PREMOLDEADO PERMANENTE 2/0 AWG 35KV AISLAMIENTO 133% | UN | EMPALME | MATERIALES ESTANDAR | ELEMENTOS PREMOLDEADOS | PREMOLDEADOS | 39121432 | TERMINALES ELÉCTRICOS
211601 | EMPALME PREMOLDEADO PERMANENTE 4/0 AWG 35KV AISLAMIENTO 133% | UN | EMPALME | MATERIALES ESTANDAR | ELEMENTOS PREMOLDEADOS | PREMOLDEADOS | 39121432 | TERMINALES ELÉCTRICOS
211602 | EMPALME PREMOLDEADO PERMANENTE 250 KCMIL 35KV AISLAMIENTO 133% | UN | EMPALME | MATERIALES ESTANDAR | ELEMENTOS PREMOLDEADOS | PREMOLDEADOS | 39121432 | TERMINALES ELÉCTRICOS
211603 | EMPALME PREMOLDEADO PERMANENTE 350 KCMIL 35KV AISLAMIENTO 133% | UN | EMPALME | MATERIALES ESTANDAR | ELEMENTOS PREMOLDEADOS | PREMOLDEADOS | 39121432 | TERMINALES ELÉCTRICOS
211604 | EMPALME PREMOLDEADO PERMANENTE 500 KCMIL 35KV AISLAMIENTO 133% | UN | EMPALME | MATERIALES ESTANDAR | ELEMENTOS PREMOLDEADOS | PREMOLDEADOS | 39121432 | TERMINALES ELÉCTRICOS
211605 | EMPALME PREMOLDEADO PERMANENTE 750 KCMIL 35KV AISLAMIENTO 133% | UN | EMPALME | MATERIALES ESTANDAR | ELEMENTOS PREMOLDEADOS | PREMOLDEADOS | 39121432 | TERMINALES ELÉCTRICOS
211606 | TERMINAL PREMOLDEADO TIPO EXTERIOR 500KCMIL 46KV AISLAMIENTO 133% | UN | TERMINAL | MATERIALES ESTANDAR | ELEMENTOS PREMOLDEADOS | PREMOLDEADOS | 39121455 | CONECTOR DE MOLDE DE INSERCION ELECTRICA
211607 | EMPALME PREMOLDEADO PERMANENTE 1000 KCMIL 35KV AISLAMIENTO 133% | UN | EMPALME | MATERIALES ESTANDAR | ELEMENTOS PREMOLDEADOS | PREMOLDEADOS | 39121432 | TERMINALES ELÉCTRICOS
211610 | TERMINAL PREMOLDEADO TIPO EXTERIOR 500KCMIL 48KV AISLAMIENTO 173% | UN | TERMINAL | MATERIALES ESTANDAR | ELEMENTOS PREMOLDEADOS | PREMOLDEADOS | 39121455 | CONECTOR DE MOLDE DE INSERCION ELECTRICA
211611 | TERMINAL PREMOLDEADO TIPO INTERIOR 2AWG 15KV AISLAMIENTO 100% | UN | TERMINAL | MATERIALES ESTANDAR | ELEMENTOS PREMOLDEADOS | PREMOLDEADOS | 39121455 | CONECTOR DE MOLDE DE INSERCION ELECTRICA
211612 | TERMINAL PREMOLDEADO TIPO INTERIOR 1/0AWG 15KV AISLAMIENTO 100% | UN | TERMINAL | MATERIALES ESTANDAR | ELEMENTOS PREMOLDEADOS | PREMOLDEADOS | 39121455 | CONECTOR DE MOLDE DE INSERCION ELECTRICA
211613 | TERMINAL PREMOLDEADO TIPO INTERIOR 4/0AWG 15KV AISLAMIENTO 100% | UN | TERMINAL | MATERIALES ESTANDAR | ELEMENTOS PREMOLDEADOS | PREMOLDEADOS | 39121455 | CONECTOR DE MOLDE DE INSERCION ELECTRICA
211614 | TERMINAL PREMOLDEADO TIPO INTERIOR 250KCMIL 15KV AISLAMIENTO 100% | UN | TERMINAL | MATERIALES ESTANDAR | ELEMENTOS PREMOLDEADOS | PREMOLDEADOS | 39121455 | CONECTOR DE MOLDE DE INSERCION ELECTRICA
211615 | TERMINAL PREMOLDEADO TIPO INTERIOR 350KCMIL 15KV AISLAMIENTO 100% | UN | TERMINAL | MATERIALES ESTANDAR | ELEMENTOS PREMOLDEADOS | PREMOLDEADOS | 39121455 | CONECTOR DE MOLDE DE INSERCION ELECTRICA
211616 | TERMINAL PREMOLDEADO TIPO INTERIOR 500KCMIL 15KV AISLAMIENTO 100% | UN | TERMINAL | MATERIALES ESTANDAR | ELEMENTOS PREMOLDEADOS | PREMOLDEADOS | 39121455 | CONECTOR DE MOLDE DE INSERCION ELECTRICA
211617 | CAJA DE DERIVACION DE ACOMETIDA 1 FASE DE 4 SALIDAS 1 NEUTRO DE 4 SALIDAS BARRAJE DE 140A PERNADO | UN | CAJA | MATERIALES ESTANDAR | CAJAS Y TAPAS | CAJAS DE DERIVACION P/ENERGIA | 39121332 | CAJA DE UNIÓN ELÉCTRICA
211618 | CAJA DE DERIVACION DE ACOMETIDA 2 FASES DE 8 SALIDAS 1 NEUTRO DE 8 SALIDAS BARRAJE DE 140A PERNADO | UN | CAJA | MATERIALES ESTANDAR | CAJAS Y TAPAS | CAJAS DE DERIVACION P/ENERGIA | 39121332 | CAJA DE UNIÓN ELÉCTRICA
211619 | CAJA DE DERIVACION DE ACOMETIDA 2 FASES DE 4 SALIDAS 1 NEUTRO DE 4 SALIDAS BARRAJE DE 140A PERNADO | UN | CAJA | MATERIALES ESTANDAR | CAJAS Y TAPAS | CAJAS DE DERIVACION P/ENERGIA | 39121332 | CAJA DE UNIÓN ELÉCTRICA
211620 | CAJA DE DERIVACION DE ACOMETIDA 2 FASES DE 9 SALIDAS 1 NEUTRO DE 9 SALIDAS BARRAJE DE 140A RESORTADO | UN | CAJA | MATERIALES ESTANDAR | CAJAS Y TAPAS | CAJAS DE DERIVACION P/ENERGIA | 39121332 | CAJA DE UNIÓN ELÉCTRICA
211621 | CAJA DE DERIVACION DE ACOMETIDA 3 FASES DE 4 SALIDAS 1 NEUTRO DE 4 SALIDAS BARRAJE DE 140A RESORTADO | UN | CAJA | MATERIALES ESTANDAR | CAJAS Y TAPAS | CAJAS DE DERIVACION P/ENERGIA | 39121332 | CAJA DE UNIÓN ELÉCTRICA
211622 | CAJA DE DERIVACION DE ACOMETIDA 3 FASES DE 9 SALIDAS 1 NEUTRO DE 9 SALIDAS BARRAJE DE 140A RESORTADO | UN | CAJA | MATERIALES ESTANDAR | CAJAS Y TAPAS | CAJAS DE DERIVACION P/ENERGIA | 39121332 | CAJA DE UNIÓN ELÉCTRICA
211623 | CAJA PREFABRICADA POLIMERICA PARA RED SUBTERRANEA DE ENERGIA 600MM X 600MM X 610MM | UN | CAJA PREFABRICADA | MATERIALES ESTANDAR | CAJAS Y TAPAS | CAJA PREFABRICADA | 39121307 | CAJAS DE SUELO
211625 | ANILLO POLIMERICO CIRCULAR PARA TAPA OPERACION VALVULA ACUEDUCTO 320MM(DIAMETRO)X150MM(ALTO) | UN | ANILLO | MATERIALES ESTANDAR | CAJAS Y TAPAS | TAPAS, MARCOS, ANILLOS | 30121605 | MARCOS DE POZO CON TAPAS DEL REGISTRO
211626 | ANILLO POLIMERICO CIRCULAR ALCANTARILLADO 600MM(DIAMETRO)X200MM(ALTO) | UN | ANILLO | MATERIALES ESTANDAR | CAJAS Y TAPAS | TAPAS, MARCOS, ANILLOS | 30121605 | MARCOS DE POZO CON TAPAS DEL REGISTRO
211627 | ANILLO CONCRETO CIRCULAR ALCANTARILLADO 600MM(DIAMETRO)X200MM(ALTO) | UN | ANILLO | MATERIALES ESTANDAR | CAJAS Y TAPAS | TAPAS, MARCOS, ANILLOS | 30121605 | MARCOS DE POZO CON TAPAS DEL REGISTRO
211628 | TAPA PREFABRICADA CONCRETO CUADRADA RED DE ALUMBRADO PUBLICO 500MMX500MM | UN | TAPA | MATERIALES ESTANDAR | CAJAS Y TAPAS | TAPAS, MARCOS, ANILLOS | 30121713 | TAPA DE MANHOLE
211629 | TAPA POLIMERICA CUADRADA RED DE ALUMBRADO PUBLICO 500MMX500MM | UN | TAPA | MATERIALES ESTANDAR | CAJAS Y TAPAS | TAPAS, MARCOS, ANILLOS | 30121713 | TAPA DE MANHOLE
211630 | TAPA PREFABRICADA CONCRETO CUADRADA RED DE ENERGIA 600MMX600MM | UN | TAPA | MATERIALES ESTANDAR | CAJAS Y TAPAS | TAPAS, MARCOS, ANILLOS | 30121713 | TAPA DE MANHOLE
211631 | TAPA POLIMERICA CUADRADA RED DE ENERGIA 600MMX600MM | UN | TAPA | MATERIALES ESTANDAR | CAJAS Y TAPAS | TAPAS, MARCOS, ANILLOS | 30121713 | TAPA DE MANHOLE
211632 | TAPA PREFABRICADA CONCRETO RECTANGULAR RED DE ENERGIA 600MMX800MM | UN | TAPA | MATERIALES ESTANDAR | CAJAS Y TAPAS | TAPAS, MARCOS, ANILLOS | 30121713 | TAPA DE MANHOLE
211633 | TAPA POLIMERICA RECTANGULAR RED DE ENERGIA 800MMX600MM | UN | TAPA | MATERIALES ESTANDAR | CAJAS Y TAPAS | TAPAS, MARCOS, ANILLOS | 30121713 | TAPA DE MANHOLE
211634 | TAPA POLIMERICA CIRCULAR RED DE ENERGIA 580MM(DIAMETRO) | UN | TAPA | MATERIALES ESTANDAR | CAJAS Y TAPAS | TAPAS, MARCOS, ANILLOS | 30121713 | TAPA DE MANHOLE
211635 | TAPA PREFABRICADA CONCRETO CIRCULAR RED DE ENERGIA 700MM(DIAMETRO) | UN | TAPA | MATERIALES ESTANDAR | CAJAS Y TAPAS | TAPAS, MARCOS, ANILLOS | 30121713 | TAPA DE MANHOLE
211636 | TAPA POLIMERICA CIRCULAR RED DE ENERGIA 700MM(DIAMETRO) | UN | TAPA | MATERIALES ESTANDAR | CAJAS Y TAPAS | TAPAS, MARCOS, ANILLOS | 30121713 | TAPA DE MANHOLE
211637 | TAPA CONCRETO PARA MH CIRCULAR 700MM(DIAMETRO) RED DE ACUEDUCTO GRIS | UN | TAPA | MATERIALES ESTANDAR | CAJAS Y TAPAS | TAPAS, MARCOS, ANILLOS | 30121713 | TAPA DE MANHOLE
211638 | TAPA POLIMERICA CIRCULAR CAJA VALVULA RED DE ACUEDUCTO 700MM(DIAMETRO) 122.58KN VERDE MATE | UN | TAPA | MATERIALES ESTANDAR | CAJAS Y TAPAS | TAPAS, MARCOS, ANILLOS | 30121713 | TAPA DE MANHOLE
211639 | TAPA POLIMERICA CIRCULAR PARA MH RED DE ALCANTARILLADO 700MM(DIAMETRO) 122.58KN VERDE MATE | UN | TAPA | MATERIALES ESTANDAR | CAJAS Y TAPAS | TAPAS, MARCOS, ANILLOS | 30121713 | TAPA DE MANHOLE
211640 | TAPA POLIMERICA CIRCULAR ALIVADERO RED DE ALCANTARILLADO 700MM(DIAMETRO) 122.58KN AMARILLO | UN | TAPA | MATERIALES ESTANDAR | CAJAS Y TAPAS | TAPAS, MARCOS, ANILLOS | 30121713 | TAPA DE MANHOLE
211641 | TAPA CONCRETO CIRCULAR ALIVIADERO RED DE ALCANTARILLADO 700MM(DIAMETRO) 80KN GRIS | UN | TAPA | MATERIALES ESTANDAR | CAJAS Y TAPAS | TAPAS, MARCOS, ANILLOS | 30121713 | TAPA DE MANHOLE
211642 | TAPA POLIMERICA RECTANGULAR MEDIDOR RED DE ACUEDUCTO 500MMX350MM 9.8 KN NEGRO | UN | TAPA | MATERIALES ESTANDAR | CAJAS Y TAPAS | TAPAS, MARCOS, ANILLOS | 30121713 | TAPA DE MANHOLE
211643 | TAPA POLIMERICA CUADRADA EMPALME RED DE ACUEDUCTO 390MMX390MM 304KN/CM2 GRIS | UN | TAPA | MATERIALES ESTANDAR | CAJAS Y TAPAS | TAPAS, MARCOS, ANILLOS | 30121713 | TAPA DE MANHOLE
211644 | TAPA POLIMERICA CUADRADA EMPALME RED DE ACUEDUCTO 590MMX590MM 304KN/CM2 GRIS | UN | TAPA | MATERIALES ESTANDAR | CAJAS Y TAPAS | TAPAS, MARCOS, ANILLOS | 30121713 | TAPA DE MANHOLE
211645 | TAPA POLIMERICA CIRCULAR VALVULA CAMARA GAS 700MM(DIAMETRO) | UN | TAPA | MATERIALES ESTANDAR | CAJAS Y TAPAS | TAPAS, MARCOS, ANILLOS | 30121713 | TAPA DE MANHOLE
211646 | TAPA CONCRETO CIRCULAR VALVULA CAMARA GAS 700MM(DIAMETRO) | UN | TAPA | MATERIALES ESTANDAR | CAJAS Y TAPAS | TAPAS, MARCOS, ANILLOS | 30121713 | TAPA DE MANHOLE
211647 | TAPA METALICA HIERRO NODULAR RECTANGULAR MEDIDOR RED DE ACUEDUCTO 500MMX350MM 14.7KN NEGRO | UN | TAPA | MATERIALES ESTANDAR | CAJAS Y TAPAS | TAPAS, MARCOS, ANILLOS | 30121713 | TAPA DE MANHOLE
211648 | TAPA METALICA HIERRO NODULAR CIRCULAR DE SEGURIDAD RED DE ACUEDUCTO Y ALCANTARILLADO 600MM(DIAMETRO) 400KN NEGRO | UN | TAPA | MATERIALES ESTANDAR | CAJAS Y TAPAS | TAPAS, MARCOS, ANILLOS | 30121713 | TAPA DE MANHOLE
211649 | TAPA CONCRETO RECTANGULAR COMPLEMENTO MEDIDOR RED DE ACUEDUCTO 800MMX600MM | UN | TAPA | MATERIALES ESTANDAR | CAJAS Y TAPAS | TAPAS, MARCOS, ANILLOS | 30121713 | TAPA DE MANHOLE
211650 | TAPA CONCRETO CUADRADA COMPLEMENTO MEDIDOR RED DE ACUEDUCTO 800MMX800MM | UN | TAPA | MATERIALES ESTANDAR | CAJAS Y TAPAS | TAPAS, MARCOS, ANILLOS | 30121713 | TAPA DE MANHOLE
211651 | TAPA CONCRETO RECTANGULAR COMPLEMENTO MEDIDOR RED DE ACUEDUCTO 1000MMX800MM | UN | TAPA | MATERIALES ESTANDAR | CAJAS Y TAPAS | TAPAS, MARCOS, ANILLOS | 30121713 | TAPA DE MANHOLE
211652 | TAPA PREFABRICADA ACERO RECTANGULAR RED DE ENERGIA 740MMX1020MM | UN | TAPA | MATERIALES ESTANDAR | CAJAS Y TAPAS | TAPAS, MARCOS, ANILLOS | 30121713 | TAPA DE MANHOLE
211654 | TAPA POLIMERICA CIRCULAR OPERACION VALVULA ACUEDUCTO 240MM(DIAMETRO) VERDE ROTULADO VALVULA ACUEDUCTO EPM AÑO | UN | TAPA | MATERIALES ESTANDAR | CAJAS Y TAPAS | TAPAS, MARCOS, ANILLOS | 24112409 | TAPAS PARA CAJAS
211655 | TAPA METALICA CUADRADA OPERACION VALVULA ACUEDUCTO 200MMX200MM NEGRO MATE ROTULADO VALVULA ACUEDUCTO EPM AÑO | UN | TAPA | MATERIALES ESTANDAR | CAJAS Y TAPAS | TAPAS, MARCOS, ANILLOS | 24112409 | TAPAS PARA CAJAS
211656 | TAPA POLIPROPILENO CIRCULAR OPERACION VALVULA GAS 180MM(DIAMETRO) AMARILLA ROTULADO GAS# VALVULA | UN | TAPA | MATERIALES ESTANDAR | CAJAS Y TAPAS | TAPAS, MARCOS, ANILLOS | 24112409 | TAPAS PARA CAJAS
211657 | TAPA POLIPROPILENO CIRCULAR OPERACION VALVULA GAS 250MM(DIAMETRO) AMARILLA CON NEGRO ROTULADO GAS #VALVULA | UN | TAPA | MATERIALES ESTANDAR | CAJAS Y TAPAS | TAPAS, MARCOS, ANILLOS | 24112409 | TAPAS PARA CAJAS
211658 | TAPA ACERO SEMICIRCULAR OPERACION VALVULA GAS 200X200MM GRIS ROTULADO GAS #VALVULA | UN | TAPA | MATERIALES ESTANDAR | CAJAS Y TAPAS | TAPAS, MARCOS, ANILLOS | 24112409 | TAPAS PARA CAJAS
211659 | TAPA POLIMERICA SEMICIRCULAR OPERACION VALVULA GAS 400MMX400MM AMARILLA ROTULADO GAS #VALVULA | UN | TAPA | MATERIALES ESTANDAR | CAJAS Y TAPAS | TAPAS, MARCOS, ANILLOS | 24112409 | TAPAS PARA CAJAS
211660 | REJILLA PARA SUMIDERO TIPO A RECTANGULAR 400MM X 600MM | UN | REJILLA | MATERIALES ESTANDAR | CAJAS Y TAPAS | ELEMENTOS PARA SUMIDERO | 40141739 | TAPAS DE DESAGÜE
211661 | CANASTILLA POLIMERICA PARA SUMIDERO TIPO A 450MM X 300MM X 200MM | UN | CANASTILLA | MATERIALES ESTANDAR | CAJAS Y TAPAS | ELEMENTOS PARA SUMIDERO | 24112006 | CANASTAS NO METÁLICAS
211664 | CAJA DE EMPALME CUADRADA METALICA GALVANIZADA 4"X4" GRIS | UN | CAJA | MATERIALES ESTANDAR | CAJAS Y TAPAS | CAJA DE PASO O EMPALME | 40175304 | CAJAS DE CONEXIÓN DE TUBOS
211665 | CAJA DE EMPALME CUADRADA PLASTICA PVC 4"X4" GRIS | UN | CAJA | MATERIALES ESTANDAR | CAJAS Y TAPAS | CAJA DE PASO O EMPALME | 40175304 | CAJAS DE CONEXIÓN DE TUBOS
211666 | CAJA DE EMPALME RECTANGULAR METALICA GALVANIZADA 4"X2" GRIS | UN | CAJA | MATERIALES ESTANDAR | CAJAS Y TAPAS | CAJA DE PASO O EMPALME | 40175304 | CAJAS DE CONEXIÓN DE TUBOS
211667 | CAJA DE EMPALME RECTANGULAR PLASTICA PVC 4"X2" BLANCA | UN | CAJA | MATERIALES ESTANDAR | CAJAS Y TAPAS | CAJA DE PASO O EMPALME | 40175304 | CAJAS DE CONEXIÓN DE TUBOS
211668 | CAJA DE EMPALME CUADRADA LAMINA COLD ROLLED 120MMX120MMX50MM GRIS | UN | CAJA | MATERIALES ESTANDAR | CAJAS Y TAPAS | CAJA DE PASO O EMPALME | 40175304 | CAJAS DE CONEXIÓN DE TUBOS
211669 | CAJA DE EMPALME CUADRADA PLASTICA PVC 107X107X48MM GRIS | UN | CAJA | MATERIALES ESTANDAR | CAJAS Y TAPAS | CAJA DE PASO O EMPALME | 40175304 | CAJAS DE CONEXIÓN DE TUBOS
211670 | VALVULA COMPUERTA SELLO METALICO 2" (50MM) 232PSI (16BAR) BRONCE ROSCA HEMBRA NPT VASTAGO NO ASCENDENTE | UN | VALVULA COMPUERTA | MATERIALES ESTANDAR | VALVULAS, HIDRANTES Y UNIONES | VALVULAS | 40141613 | VÁLVULAS DE COMPUERTA
211671 | CONDULETA ROSCADA EN LB ALUMINIO 1/2" GRIS | UN | CONDULETA | MATERIALES ESTANDAR | CAJAS Y TAPAS | CAJA DE PASO O EMPALME | 40175304 | CAJAS DE CONEXIÓN DE TUBOS
211672 | CONDULETA ROSCADA EN LB ALUMINIO 1" GRIS | UN | CONDULETA | MATERIALES ESTANDAR | CAJAS Y TAPAS | CAJA DE PASO O EMPALME | 40175304 | CAJAS DE CONEXIÓN DE TUBOS
211673 | TABLERO DE DISTRIBUCION DE 4 CIRCUITOS 120-240VCA 75A | UN | TABLERO | MATERIALES ESTANDAR | TABLEROS Y GABINETES | TABLERO DE DISTRIBUCION | 39121116 | TABLERO DE BAJO VOLTAJE
211674 | GABINETE METALICO TIPO BASICO 1 CON PUERTA FRONTAL PANORAMICA IP33 PARA CONTROL Y PROTECCION SUBESTACIONES DE ENERGIA | UN | GABINETE | MATERIALES ESTANDAR | TABLEROS Y GABINETES | GABINETES CONTROL-PROTECCIONES | 39121103 | PANELES
211675 | GABINETE METALICO TIPO BASICO 2 CON PUERTA FRONTAL CIEGA IP33 PARA CONTROL Y PROTECCION SUBESTACIONES DE ENERGIA | UN | GABINETE | MATERIALES ESTANDAR | TABLEROS Y GABINETES | GABINETES CONTROL-PROTECCIONES | 39121103 | PANELES
211676 | GABINETE METALICO TIPO BASICO 5 CON PUERTA FRONTAL PANORAMICA, BASTIDOR BASCULANTE TIPO RACK IP33 PARA CONTROL Y PROTECCION SUBESTACIONES DE ENERGIA | UN | GABINETE | MATERIALES ESTANDAR | TABLEROS Y GABINETES | GABINETES CONTROL-PROTECCIONES | 39121103 | PANELES
211677 | GABINETE METALICO TIPO BASICO 6 CON PUERTA FRONTAL PANORAMICA , PUERTA TRASERA CIEGA CON BASTIDOR BASCULANTE TIPO RACK IP33 PARA SISTEMA DE AUTOMATIZACION SUBESTACIONES | UN | GABINETE | MATERIALES ESTANDAR | TABLEROS Y GABINETES | GABINETES CONTROL-PROTECCIONES | 39121103 | PANELES
211678 | GABINETE METALICO TIPO BASICO 7 CON PUERTA FRONTAL PANORAMICA , PUERTA TRASERA CIEGA RACK FIJO REMOBIBLE IP33 PARA SISTEMA DE AUTOMATIZACION SUBESTACIONES | UN | GABINETE | MATERIALES ESTANDAR | TABLEROS Y GABINETES | GABINETES CONTROL-PROTECCIONES | 39121103 | PANELES
211679 | GABINETE METALICO TIPO BASICO 8 CON PUERTAS FRONTAL Y TRASERA CIEGA, DOS DOBLE FONDOS EN LAMINA METALICA IP33 PARA EQUIPO CALIDAD DE LA POTENCIA SUBESTACIONES DE ENERGIA | UN | GABINETE | MATERIALES ESTANDAR | TABLEROS Y GABINETES | GABINETES CONTROL-PROTECCIONES | 39121103 | PANELES
211680 | GABINETE METALICO TIPO BASICO 9 PUERTA FRONTAL CIEGA UN DOBLE FONDO EN LAMINA METALICA IP33 PARA EQUIPO CALIDAD DE LA POTENCIA SUBESTACIONES DE ENERGIA | UN | GABINETE | MATERIALES ESTANDAR | TABLEROS Y GABINETES | GABINETES CONTROL-PROTECCIONES | 39121103 | PANELES
211681 | GABINETE METALICO TIPO BASICO 10 PUERTA FRONTAL PANORAMICA DOBLE FONDO FRONTAL BASCULANTE IP33 PARA MIMICO DE MANDO SUBESTACIONES DE ENERGIA | UN | GABINETE | MATERIALES ESTANDAR | TABLEROS Y GABINETES | GABINETES CONTROL-PROTECCIONES | 39121103 | PANELES
211682 | GABINETE METALICO TIPO BASICO 3 PUERTA FRONTAL Y TRASERA PANORAMICAS IP33 PARA MEDIDORES DE SUBESTACIONES DE ENERGIA | UN | GABINETE | MATERIALES ESTANDAR | TABLEROS Y GABINETES | GABINETES CONTROL-PROTECCIONES | 39121103 | PANELES
211683 | GABINETE METALICO TIPO BASICO 4 CON PUERTA FRONTAL PANORAMICA, 1 ESTRIBO TIPO ESCALERA IP33 PARA MEDIDORES DE SUBESTACIONES DE ENERGIA | UN | GABINETE | MATERIALES ESTANDAR | TABLEROS Y GABINETES | GABINETES CONTROL-PROTECCIONES | 39121103 | PANELES
211684 | TABLERO DE SERVICIOS AUXILIARES METALICO 1 ENTRADA 31 SALIDAS CORRIENTE DIRECTA INTERIOR IP33 TIPO 2 | UN | GABINETE | MATERIALES ESTANDAR | TABLEROS Y GABINETES | GABINETES CONTROL-PROTECCIONES | 39121112 | TABLERO DE BAJO VOLTAJE DE CORRIENTE ALTERNA Y DIRECTA AC DC
211685 | TABLERO DE SERVICIOS AUXILIARES METALICO 1 ENTRADA 20 SALIDAS CORRIENTE DIRECTA INTERIOR IP33 TIPO 3 | UN | GABINETE | MATERIALES ESTANDAR | TABLEROS Y GABINETES | GABINETES CONTROL-PROTECCIONES | 39121112 | TABLERO DE BAJO VOLTAJE DE CORRIENTE ALTERNA Y DIRECTA AC DC
211686 | GABINETE POLIMERICO PARA PARA 4 MEDIDORES BICUERPO 120/240VCA EXTERIOR IP44 SIN CORTE | UN | GABINETE | MATERIALES ESTANDAR | TABLEROS Y GABINETES | GABINETES MEDIDORES DE ENERGIA | 39121102 | TOMAS O CENTROS DE MEDIDORES
211687 | GABINETE POLIMERICO PARA PARA 6 MEDIDORES BICUERPO 120/240VCA EXTERIOR IP44 SIN CORTE | UN | GABINETE | MATERIALES ESTANDAR | TABLEROS Y GABINETES | GABINETES MEDIDORES DE ENERGIA | 39121102 | TOMAS O CENTROS DE MEDIDORES
211688 | ACEITE PARA MOTORES SAE 15W40 SINTETICO PARA MOTORES DIESEL 1/4GL | QT | ACEITE | SOPORTE A LA OPERACIÓN | ACEITES Y LUBRICANTES | ACEITES LUBRICANTES | 15121501 | ACEITE MOTOR
211689 | ACEITE PARA MOTORES SAE 20W40 MINERAL PARA MOTORES 4T 1/4GL | UN | ACEITE | SOPORTE A LA OPERACIÓN | ACEITES Y LUBRICANTES | ACEITES LUBRICANTES | 15121501 | ACEITE MOTOR
211690 | ACEITE PARA MOTORES SAE 10W30 SINTETICO PARA MOTORES GASOLINA 4T 1/4GL | UN | ACEITE | SOPORTE A LA OPERACIÓN | ACEITES Y LUBRICANTES | ACEITES LUBRICANTES | 15121501 | ACEITE MOTOR
211691 | ACEITE PARA MOTORES SAE 20W50 MINERAL PARA MOTORES 4T 1GL | GL | ACEITE | SOPORTE A LA OPERACIÓN | ACEITES Y LUBRICANTES | ACEITES LUBRICANTES | 15121501 | ACEITE MOTOR
211692 | ACEITE PARA ENGRANAJES ISO 320 MOBIL SHC XMP 320 SINTETICO PARA ENGRANAJES TURBINAS EOLICAS 55GL | GL | ACEITE | EQUIPOS INGENIERIA | REPUESTOS Y EQUIPOS INGENIERA | REPUESTOS ESPECIFICOS | 20121445 | ACCESORIOS Y PARTES
211693 | ACEITE PARA ENGRANAJES ISO 220 PETRO CANADA PURITY FG EP 220 SINTETICO PARA ENGRANAJES GRADO ALIMENTICIO 20L | LT | ACEITE | EQUIPOS INGENIERIA | REPUESTOS Y EQUIPOS INGENIERA | REPUESTOS ESPECIFICOS | 20121445 | ACCESORIOS Y PARTES
211694 | ACEITE PARA ENGRANAJES ISO 460 PETRO CANADA PURITY FG EP 460 SINTETICO PARA ENGRANAJES GRADO ALIMENTICIO 20L | LT | ACEITE | EQUIPOS INGENIERIA | REPUESTOS Y EQUIPOS INGENIERA | REPUESTOS ESPECIFICOS | 20121445 | ACCESORIOS Y PARTES
211695 | ACEITE PARA ENGRANAJES ISO 220 SHELL OMALA S2 G 220 MINERAL PARA ENGRANAJES A EXTREMA PRESION 5GL | GL | ACEITE | EQUIPOS INGENIERIA | REPUESTOS Y EQUIPOS INGENIERA | REPUESTOS ESPECIFICOS | 20121445 | ACCESORIOS Y PARTES
211696 | ACEITE PARA ENGRANAJES ISO 150 MOBIL SHC 629 SINTETICO PARA ENGRANAJES Y COJINETES 1/4GL | QT | ACEITE | EQUIPOS INGENIERIA | REPUESTOS Y EQUIPOS INGENIERA | REPUESTOS ESPECIFICOS | 20121445 | ACCESORIOS Y PARTES
211697 | ACEITE PARA ENGRANAJES ISO 320 SHELL OMALA S2 G 320 MINERAL PARA ENGRANAJES INDUSTRIALES 5GL | GL | ACEITE | EQUIPOS INGENIERIA | REPUESTOS Y EQUIPOS INGENIERA | REPUESTOS ESPECIFICOS | 20121445 | ACCESORIOS Y PARTES
211698 | ACEITE PARA TRANSMISIONES DEXRON III SINTETICO PARA TRANSMISIONES AUTOMATICAS 1/4GL | QT | ACEITE | SOPORTE A LA OPERACIÓN | ACEITES Y LUBRICANTES | ACEITES LUBRICANTES | 15121508 | ACEITE DE TRANSMISIÓN
211699 | ACEITE PARA ENGRANAJES ISO 680 MOBIL SHC 680 SINTETICO PARA ENGRANAJES Y COJINETES 55GL | GL | ACEITE | EQUIPOS INGENIERIA | REPUESTOS Y EQUIPOS INGENIERA | REPUESTOS ESPECIFICOS | 20121445 | ACCESORIOS Y PARTES
211700 | ACEITE PARA MOTORES SAE 15W40 SINTETICO PARA MOTORES DIESEL 5GL | GL | ACEITE | SOPORTE A LA OPERACIÓN | ACEITES Y LUBRICANTES | ACEITES LUBRICANTES | 15121501 | ACEITE MOTOR
211701 | ACEITE PARA MOTORES SAE 15W40 SINTETICO PARA MOTORES DIESEL 1GL | GL | ACEITE | SOPORTE A LA OPERACIÓN | ACEITES Y LUBRICANTES | ACEITES LUBRICANTES | 15121501 | ACEITE MOTOR
211702 | GRASA DE LITIO MARRON NLGI1 ANTI HERRUMBE/ANTI CORROSION/EXTREMA PRESION MULTIFUNCIONAL 5GL | UN | GRASA | SOPORTE A LA OPERACIÓN | ACEITES Y LUBRICANTES | GRASAS | 15121902 | GRASA
211703 | GRASA DE ARCILLA AZUL/NEGRA NLGI2 ANTI CORROSION/EXTREMA PRESION PARA RODAMIENTOS PLANOS 500G | UN | GRASA | SOPORTE A LA OPERACIÓN | ACEITES Y LUBRICANTES | GRASAS | 15121902 | GRASA
211704 | GRASA DE LITIO MARRON NLGI2 ANTI HERRUMBE/ANTI CORROSION/EXTREMA PRESION PARA USO GENERAL 5GL | UN | GRASA | SOPORTE A LA OPERACIÓN | ACEITES Y LUBRICANTES | GRASAS | 15121902 | GRASA
211705 | GRASA DE LITIO AMARILLA NLGI2 ANTI DESGASTE/ANTI HERRUMBE/ANTI CORROSION PARA RODAMIENTOS DE RODILLOS 1KG | UN | GRASA | SOPORTE A LA OPERACIÓN | ACEITES Y LUBRICANTES | GRASAS | 15121902 | GRASA
211706 | GRASA DE LITIO AMARILLA NLGI 2 A.DESG/A.HERRUMBE/A.CORROSION P/RODAMIENTOS DE RODILLOS 25KG | GR | GRASA | SOPORTE A LA OPERACIÓN | ACEITES Y LUBRICANTES | GRASAS | 15121902 | GRASA
211707 | GRASA DE LITIO MARRON NLGI 2 EP P/USOGENERAL 400G | UN | GRASA | SOPORTE A LA OPERACIÓN | ACEITES Y LUBRICANTES | GRASAS | 15121902 | GRASA
211708 | GRASA DE POLIUREA AZUL NLGI2 ANTI CORROSION/ALTA TEMPERATURA PARA RODAMIENTOS/MOTORES ELECTRICOS 420ML | UN | GRASA | SOPORTE A LA OPERACIÓN | ACEITES Y LUBRICANTES | GRASAS | 15121902 | GRASA
211709 | GRASA DE LITIO NEGRA NLGI 2 MOS2/A.CORROSION/EP P/MULTIPROPOSITO | UN | GRASA | SOPORTE A LA OPERACIÓN | ACEITES Y LUBRICANTES | GRASAS | 15121902 | GRASA
211710 | GRASA DE SULFONATO DE CALCIO ROJA NLGI 2 A.CORROSION/AMPLIAS TEMP P/RODAMIENTOS/ENGRANAJES/MOTORES 400G | UN | GRASA | SOPORTE A LA OPERACIÓN | ACEITES Y LUBRICANTES | GRASAS | 15121902 | GRASA
211711 | GRASA DE LITIO AZUL NLGI2 ANTI DESGASTE/ANTI HERRUMBE/ANTI CORROSION PARA MULTIPROPOSITO 390G | UN | GRASA | SOPORTE A LA OPERACIÓN | ACEITES Y LUBRICANTES | GRASAS | 15121902 | GRASA
211712 | GRASA DE LITIO ROJA NLGI 1.5 A.DESG/A.CORROSION/EP P/RODAMIENTOS | GR | GRASA | SOPORTE A LA OPERACIÓN | ACEITES Y LUBRICANTES | GRASAS | 15121902 | GRASA
211713 | GRASA DE ALUMINIO TRANSPARENTE NLGI 2 A.CORROSION/GRADO ALIMENTICIO P/PARTES MECANICAS/G.ALIMENT 400G | UN | GRASA | SOPORTE A LA OPERACIÓN | ACEITES Y LUBRICANTES | GRASAS | 15121902 | GRASA
211714 | GRASA DE ARCILLA GRIS/NEGRA NLGI00 MOS2/ANTI DESGASTE/ANTI CORROSION PARA CABLES 4KG | UN | GRASA | SOPORTE A LA OPERACIÓN | ACEITES Y LUBRICANTES | GRASAS | 15121902 | GRASA
211715 | GRASA DE LITIO ROJA NLGI 2 EXTREMA PRESION/A.CORROSION P/RODAMIENTOS/MULTIPROPOSITO 18KG | LB | GRASA | SOPORTE A LA OPERACIÓN | ACEITES Y LUBRICANTES | GRASAS | 15121902 | GRASA
211716 | GRASA DE ARCILLA ROJA NLGI 1.5 A.TEMP/A.CORROSION/A.DESG P/RODAMIENTOS/PARTES MECANICAS 2KG | KG | GRASA | SOPORTE A LA OPERACIÓN | ACEITES Y LUBRICANTES | GRASAS | 15121902 | GRASA
211717 | GRASA DE ARCILLA GRIS/NEGRA NLGI1 ALTA TEMPERATURA/ANTI CORROSION/ANTI DESGASTE PARA RODAMIENTOS A ALTA TEMPERATURA 18KG | UN | GRASA | SOPORTE A LA OPERACIÓN | ACEITES Y LUBRICANTES | GRASAS | 15121902 | GRASA
211718 | GRASA DE ALUMINIO NEGRA NLGI2 ADHESION/ANTI DESGASTE/ANTI CORROSION PARA PARTES MECANICAS/AEROGENERADOR 5KG | UN | GRASA | SOPORTE A LA OPERACIÓN | ACEITES Y LUBRICANTES | GRASAS | 15121902 | GRASA
211719 | GRASA DE LITIO ROJA NLGI2 ANTI DESGASTE/ANTI CORROSION/EXTREMA PRESION MULTIPROPOSITO 15.8KG | UN | GRASA | SOPORTE A LA OPERACIÓN | ACEITES Y LUBRICANTES | GRASAS | 15121902 | GRASA
211720 | ACEITE PARA TURBINA ISO 32 MOBIL DTE 832 MINERAL 55GL | GL | ACEITE P/TURBINA | EQUIPOS INGENIERIA | REPUESTOS Y EQUIPOS INGENIERA | REPUESTOS ESPECIFICOS | 20121445 | ACCESORIOS Y PARTES
211721 | ACEITE ISO 46 MOBIL TERESSO 46 MINERAL 55GL | GL | ACEITE | EQUIPOS INGENIERIA | REPUESTOS Y EQUIPOS INGENIERA | REPUESTOS ESPECIFICOS | 20121445 | ACCESORIOS Y PARTES
211722 | ACEITE HIDRAULICO ISO 46 MOBIL DTE MEDIUM INDICE DE VISCOSIDAD 98 DE CIRCULACION/TURBINA 55GL | GL | ACEITE HIDRAULICO | EQUIPOS INGENIERIA | REPUESTOS Y EQUIPOS INGENIERA | REPUESTOS ESPECIFICOS | 20121445 | ACCESORIOS Y PARTES
211723 | ACEITE PARA TURBINA MOBIL JET OIL 254 SINTETICO 55GL | GL | ACEITE P/TURBINA | EQUIPOS INGENIERIA | REPUESTOS Y EQUIPOS INGENIERA | REPUESTOS ESPECIFICOS | 20121445 | ACCESORIOS Y PARTES
211724 | ACEITE DE TRANSFERENCIA DE CALOR MINERAL 1GL | GL | ACEITE | EQUIPOS INGENIERIA | REPUESTOS Y EQUIPOS INGENIERA | REPUESTOS ESPECIFICOS | 20121445 | ACCESORIOS Y PARTES
211725 | ACEITE PARA COMPRESOR INGERSOLL RAND T30SELECT SINTETICO 1L | LT | ACEITE P/COMPRESOR | EQUIPOS INGENIERIA | REPUESTOS Y EQUIPOS INGENIERA | REPUESTOS ESPECIFICOS | 20121445 | ACCESORIOS Y PARTES
211726 | ACEITEX ISO 68 MOBIL TERESSO 68 MINERAL 55GL | GL | ACEITE | EQUIPOS INGENIERIA | REPUESTOS Y EQUIPOS INGENIERA | REPUESTOS ESPECIFICOS | 20121445 | ACCESORIOS Y PARTES
211727 | ACEITE HIDRAULICO ISO 320 STATOIL MERETA 320 INDICE DE VISCOSIDAD 150 PARA SISTEMAS DE TRANSMISION 20L | GL | ACEITE HIDRAULICO | EQUIPOS INGENIERIA | REPUESTOS Y EQUIPOS INGENIERA | REPUESTOS ESPECIFICOS | 20121445 | ACCESORIOS Y PARTES
211728 | ACEITE PARA COMPRESOR ATLAS COPCO RXD FLUID SINTETICO 5L | LT | ACEITE P/COMPRESOR | EQUIPOS INGENIERIA | REPUESTOS Y EQUIPOS INGENIERA | REPUESTOS ESPECIFICOS | 20121445 | ACCESORIOS Y PARTES
211729 | ACEITE PARA COMPRESOR ATLAS COPCO GA 8K SINTETICO 5GL | UN | ACEITE P/COMPRESOR | EQUIPOS INGENIERIA | REPUESTOS Y EQUIPOS INGENIERA | REPUESTOS ESPECIFICOS | 20121445 | ACCESORIOS Y PARTES
211730 | ACEITE DIELECTRICO MINERAL PARAFINICO TIPO I NO INHIBIDO CON RIGIDEZ DIELECTRICA >45KV 55 GALONES | UN | ACEITE DIELECTRICO | SOPORTE A LA OPERACIÓN | ACEITES Y LUBRICANTES | ACEITES DIELECTRICOS | 15121505 | ACEITE DE TRANSFORMADOR O AISLADOR
211731 | ACEITE DIELECTRICO MINERAL NAFTENICO TIPO II INHIBIDO CON RIGIDEZ DIELECTRICA >40KV 55 GALONES | UN | ACEITE DIELECTRICO | SOPORTE A LA OPERACIÓN | ACEITES Y LUBRICANTES | ACEITES DIELECTRICOS | 15121505 | ACEITE DE TRANSFORMADOR O AISLADOR
211732 | LUBRICANTE PENETRANTE MULTIUSOS AEROSOL 400CM3 | UN | LUBRICANTE | SOPORTE A LA OPERACIÓN | ACEITES Y LUBRICANTES | OTROS LUBRICANTES | 15121514 | LUBRICANTES ESPRAY
211733 | LUBRICANTE PENETRANTE MULTIUSOS AEROSOL 430CM3 | UN | LUBRICANTE | SOPORTE A LA OPERACIÓN | ACEITES Y LUBRICANTES | OTROS LUBRICANTES | 15121514 | LUBRICANTES ESPRAY
211734 | LUBRICANTE REFRIGERANTE SOLUBLE EN AGUA PRESENTACION 5 GALONES | GL | LUBRICANTE | SOPORTE A LA OPERACIÓN | ACEITES Y LUBRICANTES | OTROS LUBRICANTES | 15121502 | ACEITE DE CORTE
211735 | LUBRICANTE P/TUBERIA DE PVC 500G | UN | LUBRICANTE | SOPORTE A LA OPERACIÓN | ACEITES Y LUBRICANTES | OTROS LUBRICANTES | 15121520 | LUBRICANTES DE PROPÓSITO GENERAL
211736 | ACONDICIONADOR PENETRANTE MULTIUSOS AEROSOL 16OZ | UN | ACONDICIONADOR | SOPORTE A LA OPERACIÓN | ACEITES Y LUBRICANTES | OTROS LUBRICANTES | 15121514 | LUBRICANTES ESPRAY
211737 | COMBUSTIBLE DIESEL | GL | COMBUSTIBLE | SOPORTE A LA OPERACIÓN | COMBUSTIBLES | COMBUSTIBLES | 15101505 | COMBUSTIBLE DIESEL
211738 | LIMPIADOR DE CONTACTOS PARA EQUIPOS ELECTRICOS/ELECTRONICOS AEROSOL | UN | LIMPIADOR | MATERIALES ESTANDAR | MATERIA PROCESO FISICO-QUIMICO | ELEMENTOS LIMPIEZA INDUSTRIAL | 47131825 | LIMPIADORES DE SUPERFICIE DE CONTACTO
211739 | COMBUSTIBLE BIODIESEL | GL | COMBUSTIBLE | SOPORTE A LA OPERACIÓN | COMBUSTIBLES | COMBUSTIBLES | 15101801 | BIODIESEL
211740 | PAÑO LIMPIADOR DE POLIPROPILENO-CELULOSA 56.6G/M2 - 76.2G/M2 PARA LIMPIEZA INDUSTRIAL ROLLO | RL | PAÑO | MATERIALES ESTANDAR | MATERIA PROCESO FISICO-QUIMICO | ELEMENTOS LIMPIEZA INDUSTRIAL | 11162118 | TELA DE HILADO DE PAPEL
211741 | COMBUSTIBLE GASOLINA CORRIENTE | GL | COMBUSTIBLE | SOPORTE A LA OPERACIÓN | COMBUSTIBLES | COMBUSTIBLES | 15101506 | GASOLINA
211742 | PAÑO LIMPIADOR DE POLIPROPILENO-CELULOSA 79.5G/M2 - 95G/M2 PARA LIMPIEZA INDUSTRIAL ROLLO | RL | PAÑO | MATERIALES ESTANDAR | MATERIA PROCESO FISICO-QUIMICO | ELEMENTOS LIMPIEZA INDUSTRIAL | 11162118 | TELA DE HILADO DE PAPEL
211743 | COMBUSTIBLE GASOLINA EXTRA | GL | COMBUSTIBLE | SOPORTE A LA OPERACIÓN | COMBUSTIBLES | COMBUSTIBLES | 15101506 | GASOLINA
211744 | LIMPIADOR DIELECTRICO PARA EQUIPOS ELECTRICOS/ELECTRONICOS RIGIDEZ DIELECTRICA 30KV PRESENTACION EN KILOS O UNIDADES | KG | LIMPIADOR | MATERIALES ESTANDAR | MATERIA PROCESO FISICO-QUIMICO | ELEMENTOS LIMPIEZA INDUSTRIAL | 47131805 | LIMPIADORES DE PROPÓSITO GENERAL
211745 | COMBUSTIBLE GAS GLP 33 LB | UN | COMBUSTIBLE | SOPORTE A LA OPERACIÓN | COMBUSTIBLES | COMBUSTIBLES | 15111510 | GAS LICUADO DE PETRÓLEO
211746 | LIMPIADOR DIELECTRICO BIODEGRADABLE PARA EQUIPOS ELECTRICOS RIGIDEZ DIELECTRICA 30KV 20 LITROS | LT | LIMPIADOR | MATERIALES ESTANDAR | MATERIA PROCESO FISICO-QUIMICO | ELEMENTOS LIMPIEZA INDUSTRIAL | 47131825 | LIMPIADORES DE SUPERFICIE DE CONTACTO
211747 | COMBUSTIBLE GAS GLP 40 LB | UN | COMBUSTIBLE | SOPORTE A LA OPERACIÓN | COMBUSTIBLES | COMBUSTIBLES | 15111510 | GAS LICUADO DE PETRÓLEO
211748 | LIMPIADOR PARA SUPERFICIES DE PVC 1/4 GALON | UN | LIMPIADOR | MATERIALES ESTANDAR | MATERIA PROCESO FISICO-QUIMICO | ELEMENTOS LIMPIEZA INDUSTRIAL | 47131825 | LIMPIADORES DE SUPERFICIE DE CONTACTO
211750 | LIMPIADOR DIELECTRICO PARA EQUIPOS ELECTRICOS RIGIDEZ DIELECTRICA 26KV AEROSOL | UN | LIMPIADOR | MATERIALES ESTANDAR | MATERIA PROCESO FISICO-QUIMICO | ELEMENTOS LIMPIEZA INDUSTRIAL | 47131825 | LIMPIADORES DE SUPERFICIE DE CONTACTO
211751 | ABSORBENTE GRANULAR MINERAL TIERRA DIATOMACEA PARA ABSORCION DE ACEITE DIELECTRICO E HIDROCARBUROS CAPACIDAD DE ABSORCION MINIMA 1:3 EN PESO 5KG | KG | ABSORBENTE | MATERIALES ESTANDAR | MATERIA PROCESO FISICO-QUIMICO | ELEMENTOS LIMPIEZA INDUSTRIAL | 47131902 | ABSORBENTES GRANULARES
211753 | ESTANDAR AROCLOR 1242 42% CLORO AMPOLLA POR 1ML | UN | AROCLOR | MATERIALES ESTANDAR | MATERIA PROCESO FISICO-QUIMICO | REACTIVOS P/PLANTA TRATAMIENTO | 41116107 | CONTROLES DE CALIDAD O CALIBRADORES O ESTÁNDARES QUÍMICOS
211754 | ESTANDAR AROCLOR 1254 54% CLORO AMPOLLA POR 1ML | UN | AROCLOR | MATERIALES ESTANDAR | MATERIA PROCESO FISICO-QUIMICO | REACTIVOS P/PLANTA TRATAMIENTO | 41116107 | CONTROLES DE CALIDAD O CALIBRADORES O ESTÁNDARES QUÍMICOS
211755 | ESTANDAR AROCLOR 1260 60% CLORO AMPOLLA POR 1ML | UN | AROCLOR | MATERIALES ESTANDAR | MATERIA PROCESO FISICO-QUIMICO | REACTIVOS P/PLANTA TRATAMIENTO | 41116107 | CONTROLES DE CALIDAD O CALIBRADORES O ESTÁNDARES QUÍMICOS
211756 | SOLUCION BUFFER PH 7.0 FRASCO POR 1L | UN | BUFFER | MATERIALES ESTANDAR | MATERIA PROCESO FISICO-QUIMICO | REACTIVOS P/PLANTA TRATAMIENTO | 12161706 | SOLUCIONES REGULADORAS NEUTRALES
211757 | SOLUCION BUFFER PH 10.0 FRASCO POR 1L | UN | BUFFER | MATERIALES ESTANDAR | MATERIA PROCESO FISICO-QUIMICO | REACTIVOS P/PLANTA TRATAMIENTO | 12161705 | SOLUCIONES REGULADORAS BÁSICAS
211758 | CARBON ACTIVADO EN POLVO N° YODO > 500 POR KILOGRAMO | KG | CARBON | MATERIALES ESTANDAR | MATERIA PROCESO FISICO-QUIMICO | REACTIVOS P/PLANTA TRATAMIENTO | 11101522 | CARBÓN ACTIVADO
211759 | POLIMERO AYUDANTE DE FLOCULACION NEUTRO SACO POR 25 KG | KG | POLIMERO | MATERIALES ESTANDAR | MATERIA PROCESO FISICO-QUIMICO | REACTIVOS P/PLANTA TRATAMIENTO | 47101608 | FLOCULANTES
211760 | HIPOCLORITO DE SODIO 12-13.5% P/P COMO NACLO CANECA POR 250KG | KG | HIPOCLORITO | MATERIALES ESTANDAR | MATERIA PROCESO FISICO-QUIMICO | REACTIVOS P/PLANTA TRATAMIENTO | 42281603 | DESINFECTANTE O ESTERILIZADOR DE INSTRUMENTOS
211761 | POLIMERO AYUDANTE DE FLOCULACION P/POTABILIZACION DE AGUA 25 KG | UN | POLIMERO | MATERIALES ESTANDAR | MATERIA PROCESO FISICO-QUIMICO | REACTIVOS P/PLANTA TRATAMIENTO | 47101608 | FLOCULANTES
211762 | POLICLORURO DE ALUMINIO MIN 15 ALUMINA TOTAL CANECA POR 25KG | KG | POLIMERO | MATERIALES ESTANDAR | MATERIA PROCESO FISICO-QUIMICO | REACTIVOS P/PLANTA TRATAMIENTO | 47101608 | FLOCULANTES
211763 | SODA CAUSTICA (NAOH) AL 50% CANECA POR 220 KG | KG | REACTIVO | MATERIALES ESTANDAR | SUSTANCIAS CONTROLADAS | SUSTANCIA CONTROLADA LIQUIDA | 12352316 | HIDRÓXIDO DE SODIO
211764 | ACIDO SULFURICO AL 96 - 98% BOTELLA POR 2.5 L | UN | REACTIVO | MATERIALES ESTANDAR | SUSTANCIAS CONTROLADAS | SUSTANCIA CONTROLADA LIQUIDA | 12352301 | ÁCIDOS INORGÁNICOS
211765 | SOLUCION BUFFER PH 7.0 FRASCO POR 500 ML | FC | BUFFER | MATERIALES ESTANDAR | MATERIA PROCESO FISICO-QUIMICO | REACTIVOS P/PLANTA TRATAMIENTO | 12161706 | SOLUCIONES REGULADORAS NEUTRALES
211766 | SAL INDUSTRIAL DE MINA MIN 99% SACO POR 50 KG | KG | SAL | MATERIALES ESTANDAR | MATERIA PROCESO FISICO-QUIMICO | REACTIVOS P/PLANTA TRATAMIENTO | 12352302 | SALES METÁLICAS INORGÁNICAS
211767 | SET REACTIVOS FOSFATO 0-2.5 PPM O 1-25 PPM BOLSA POR 100 UN | UN | REACTIVO | MATERIALES ESTANDAR | MATERIA PROCESO FISICO-QUIMICO | REACTIVOS P/PLANTA TRATAMIENTO | 12161503 | KITS DE REACTIVOS
211768 | FOSFATO DIAMONICO DIBASICO DAP GRADO REACTIVO FRASCO POR 1KG | UN | REACTIVO | MATERIALES ESTANDAR | MATERIA PROCESO FISICO-QUIMICO | REACTIVOS P/PLANTA TRATAMIENTO | 12352302 | SALES METÁLICAS INORGÁNICAS
211769 | SULFATO DE COBRE GRADO REACTIVO FRASCO POR 1KG | UN | REACTIVO | MATERIALES ESTANDAR | MATERIA PROCESO FISICO-QUIMICO | REACTIVOS P/PLANTA TRATAMIENTO | 12352302 | SALES METÁLICAS INORGÁNICAS
211770 | SULFATO DE HIERRO GRADO REACTIVO FRASCO POR 1KG | UN | REACTIVO | MATERIALES ESTANDAR | MATERIA PROCESO FISICO-QUIMICO | REACTIVOS P/PLANTA TRATAMIENTO | 12352302 | SALES METÁLICAS INORGÁNICAS
211771 | SULFATO DE MAGNESIO GRADO REACTIVO FRASCO POR 1KG | UN | REACTIVO | MATERIALES ESTANDAR | MATERIA PROCESO FISICO-QUIMICO | REACTIVOS P/PLANTA TRATAMIENTO | 12352302 | SALES METÁLICAS INORGÁNICAS
211772 | SULFATO DE ZINC GRADO REACTIVO FRASCO POR 1KG | UN | REACTIVO | MATERIALES ESTANDAR | MATERIA PROCESO FISICO-QUIMICO | REACTIVOS P/PLANTA TRATAMIENTO | 12352302 | SALES METÁLICAS INORGÁNICAS
211773 | SOLUCION BUFFER PH 4.0 FRASCO POR 1L | LT | BUFFER | MATERIALES ESTANDAR | MATERIA PROCESO FISICO-QUIMICO | REACTIVOS P/PLANTA TRATAMIENTO | 12161704 | SOLUCIONES REGULADORAS ÁCIDAS
211774 | HIPOCLORITO DE SODIO 12-13.5% P/P COMO NACLO GARRAFA POR 25KG | KG | HIPOCLORITO | MATERIALES ESTANDAR | MATERIA PROCESO FISICO-QUIMICO | REACTIVOS P/PLANTA TRATAMIENTO | 42281603 | DESINFECTANTE O ESTERILIZADOR DE INSTRUMENTOS
211775 | NEGRO DE ERIOCROMO GRADO REACTIVO FRASCO POR 5G | UN | REACTIVO | MATERIALES ESTANDAR | MATERIA PROCESO FISICO-QUIMICO | REACTIVOS P/PLANTA TRATAMIENTO | 46171635 | DETECTOR DE AGENTES QUÍMICOS
211776 | POLICLORURO DE ALUMINIO MIN 15 ALUMINA TOTAL BIDON POR 1000L | KG | POLIMERO | MATERIALES ESTANDAR | MATERIA PROCESO FISICO-QUIMICO | REACTIVOS P/PLANTA TRATAMIENTO | 47101608 | FLOCULANTES
211777 | SILICATO DE SODIO 2.1-2.3 RELACION SIO2/NA2O A GRANEL | KG | REACTIVO | MATERIALES ESTANDAR | MATERIA PROCESO FISICO-QUIMICO | REACTIVOS P/PLANTA TRATAMIENTO | 12352302 | SALES METÁLICAS INORGÁNICAS
211778 | SULFATO DE ALUMINIO TIPO B MIN 7.3% COMO ALÚMINA TOTAL EN CARROTANQUE | KG | SULFATO | MATERIALES ESTANDAR | MATERIA PROCESO FISICO-QUIMICO | REACTIVOS P/PLANTA TRATAMIENTO | 12352302 | SALES METÁLICAS INORGÁNICAS
211779 | HIDROXICLORURO DE ALUMINIO MNM 15% BIDON POR 25L | KG | REACTIVO | MATERIALES ESTANDAR | MATERIA PROCESO FISICO-QUIMICO | REACTIVOS P/PLANTA TRATAMIENTO | 12352305 | HIDRÓXIDOS INORGÁNICOS
211780 | HIDROXICLORURO DE ALUMINIO MNM 15% CARROTANQUE POR 1000L | UN | REACTIVO | MATERIALES ESTANDAR | MATERIA PROCESO FISICO-QUIMICO | REACTIVOS P/PLANTA TRATAMIENTO | 12352305 | HIDRÓXIDOS INORGÁNICOS
211781 | SET REACTIVOS ALUMINIO 0.008 - 0.800 MG/L AL PAQUETE POR 100UN | PQ | REACTIVO | MATERIALES ESTANDAR | MATERIA PROCESO FISICO-QUIMICO | REACTIVOS P/PLANTA TRATAMIENTO | 12161503 | KITS DE REACTIVOS
211782 | HEXANO GRADO CROMATOGRAFICO BOTELLA POR 4L | UN | REACTIVO | MATERIALES ESTANDAR | MATERIA PROCESO FISICO-QUIMICO | REACTIVOS P/PLANTA TRATAMIENTO | 12352001 | ALCANOS
211783 | DESENGRASANTE INDUSTRIAL BASE ACEITE DE SOYA BIODEGRADABLE SOLUBLE EN AGUA MULTIPROPOSITO 1 GALON | GL | DESENGRASANTE | MATERIALES ESTANDAR | MATERIA PROCESO FISICO-QUIMICO | ELEMENTOS LIMPIEZA INDUSTRIAL | 47131821 | COMPUESTOS DESENGRASANTES
211784 | GAS ARGON GRADO 5.0 CONEXIÓN CGA 580 P/CROMATOGRAFIA | M3 | GAS | MATERIALES ESTANDAR | MATERIA PROCESO FISICO-QUIMICO | GASES | 12142004 | GAS ARGÓN AR
211785 | DESENGRASANTE INDUSTRIAL BASE ACEITE DE SOYA BIODEGRADABLE SOLUBLE EN AGUA MULTIPROPOSITO 20 LITROS | LT | DESENGRASANTE | MATERIALES ESTANDAR | MATERIA PROCESO FISICO-QUIMICO | ELEMENTOS LIMPIEZA INDUSTRIAL | 47131821 | COMPUESTOS DESENGRASANTES
211786 | GAS NITROGENO GRADO 5.0 CONEXIÓN CGA 580 P/CROMATOGRAFIA | M3 | GAS | MATERIALES ESTANDAR | MATERIA PROCESO FISICO-QUIMICO | GASES | 12141903 | NITRÓGENO N
211787 | DESENGRASANTE INDUSTRIAL BASE MEZCLA DE SOLVENTES NO BIODEGRADABLE INSOLUBLE EN AGUA PARA LIMPIEZA DE SUBESTACIONES 1 GALON | GL | DESENGRASANTE | MATERIALES ESTANDAR | MATERIA PROCESO FISICO-QUIMICO | ELEMENTOS LIMPIEZA INDUSTRIAL | 47131821 | COMPUESTOS DESENGRASANTES
211788 | GAS HELIO GRADO 5.0 CONEXIÓN CGA 580 P/CROMATOGRAFIA | M3 | GAS | MATERIALES ESTANDAR | MATERIA PROCESO FISICO-QUIMICO | GASES | 12142005 | GAS HELIO HE
211789 | DESENGRASANTE INDUSTRIAL BASE MEZCLA DE SOLVENTES BIODEGRADABLE SOLUBLE EN AGUA MULTIPROPOSITO GL | GL | DESENGRASANTE | MATERIALES ESTANDAR | MATERIA PROCESO FISICO-QUIMICO | ELEMENTOS LIMPIEZA INDUSTRIAL | 47131821 | COMPUESTOS DESENGRASANTES
211790 | GAS OXIGENO GRADO 5.0 CONEXIÓN CGA 540 P/CROMATOGRAFIA | M3 | GAS | MATERIALES ESTANDAR | MATERIA PROCESO FISICO-QUIMICO | GASES | 12141904 | OXÍGENO O
211791 | GAS HIDROGENO GRADO 5.0 CONEXIÓN CGA 350 P/CROMATOGRAFIA | M3 | GAS | MATERIALES ESTANDAR | MATERIA PROCESO FISICO-QUIMICO | GASES | 12141902 | HIDRÓGENO H
211792 | GAS AIRE SINTETICO FID GRADO 4.7 CONEXIÓN CGA 590 P/CROMATOGRAFIA FID | M3 | GAS | MATERIALES ESTANDAR | MATERIA PROCESO FISICO-QUIMICO | GASES | 12142105 | AIRE INDUSTRIAL
211793 | GAS NITROGENO GRADO 4.6 CONEXIÓN CGA 580 P/ANALISIS ICP | M3 | GAS | MATERIALES ESTANDAR | MATERIA PROCESO FISICO-QUIMICO | GASES | 12141903 | NITRÓGENO N
211794 | GAS HIDROGENO GRADO 4.0 CONEXIÓN CGA 350 P/REFRIGERACION DE GENERADORES | M3 | GAS | MATERIALES ESTANDAR | MATERIA PROCESO FISICO-QUIMICO | GASES | 12141902 | HIDRÓGENO H
211795 | GAS PATRON 10 PPM CONEXIÓN CGA 350 P/CROMATOGRAFIA DE GASES TOGA | M3 | GAS | MATERIALES ESTANDAR | MATERIA PROCESO FISICO-QUIMICO | GASES | 41115703 | GASES CROMATOGRÁFICOS
211797 | GAS PATRON 100 PPM CONEXIÓN CGA 350 P/CROMATOGRAFIA DE GASES TOGA | M3 | GAS | MATERIALES ESTANDAR | MATERIA PROCESO FISICO-QUIMICO | GASES | 41115703 | GASES CROMATOGRÁFICOS
211798 | GAS PATRON 1000 PPM CONEXIÓN CGA 350 P/CROMATOGRAFIA DE GASES TOGA | M3 | GAS | MATERIALES ESTANDAR | MATERIA PROCESO FISICO-QUIMICO | GASES | 41115703 | GASES CROMATOGRÁFICOS
211799 | GAS OXIGENO INDUSTRIAL MIN PUREZA 99.5% CONEXIÓN CGA 540 | M3 | GAS | MATERIALES ESTANDAR | MATERIA PROCESO FISICO-QUIMICO | GASES | 12141904 | OXÍGENO O
211800 | GAS ACETILENO INDUSTRIAL MIN PUREZA 98.5% CONEXIÓN CGA 510 | KG | GAS | MATERIALES ESTANDAR | MATERIA PROCESO FISICO-QUIMICO | GASES | 15111506 | ACETILENO
211801 | GAS NITROGENO INDUSTRIAL MIN PUREZA 99% CONEXIÓN CGA 580 | M3 | GAS | MATERIALES ESTANDAR | MATERIA PROCESO FISICO-QUIMICO | GASES | 12141903 | NITRÓGENO N
211802 | GAS DIOXIDO DE CARBONO INDUSTRIAL MIN PUREZA 99% CONEXIÓN CGA 320 | KG | GAS | MATERIALES ESTANDAR | MATERIA PROCESO FISICO-QUIMICO | GASES | 12142104 | GAS DIÓXIDO DE CARBONO
211803 | GAS AIRE SECO INDUSTRIAL CONEXIÓN CGA 590 | M3 | GAS | MATERIALES ESTANDAR | MATERIA PROCESO FISICO-QUIMICO | GASES | 12142105 | AIRE INDUSTRIAL
211804 | GAS ARGON 98% OXIGENO 2% INDUSTRIAL CONEXIÓN CGA 580 | M3 | GAS | MATERIALES ESTANDAR | MATERIA PROCESO FISICO-QUIMICO | GASES | 12142004 | GAS ARGÓN AR
211805 | GAS DIOXIDO DE CARBONO LICUADO CONEXIÓN CGA 320 P/SISTEMA CONTRA INCENDIOS | KG | GAS | MATERIALES ESTANDAR | MATERIA PROCESO FISICO-QUIMICO | GASES | 12142104 | GAS DIÓXIDO DE CARBONO
211806 | REFRIGERANTE R-422D P/REFRIGERACION | LB | REFRIGERANTE | MATERIALES ESTANDAR | MATERIA PROCESO FISICO-QUIMICO | GASES | 24131513 | REFRIGERANTE
211807 | ADHESIVO EPOXICO GRIS PARA CONCRETO 1KG | KG | ADHESIVO | MATERIALES ESTANDAR | MATERIA PROCESO FISICO-QUIMICO | PEGANTES Y ADHESIVOS | 31201607 | AGLOMERANTE EPOXY
211808 | PEGANTE AMARILLO PARA USO INDUSTRIAL 375ML | UN | PEGANTE | MATERIALES ESTANDAR | MATERIA PROCESO FISICO-QUIMICO | PEGANTES Y ADHESIVOS | 31201610 | PEGAMENTOS
211809 | ADHESIVO CIANOACRILATO MULTIPROPOSITO 9.3 GRAMOS | UN | ADHESIVO | MATERIALES ESTANDAR | MATERIA PROCESO FISICO-QUIMICO | PEGANTES Y ADHESIVOS | 31201636 | ADHESIVO DE CIANOACRILATO
211810 | FIJADOR SELLADOR DE ROSCAS DIMETACRILATO ROJO PARA ROSCAS DE TORNILLOS Y ESPARRAGOS GRANDES 55 GRAMOS | UN | FIJADOR | MATERIALES ESTANDAR | MATERIA PROCESO FISICO-QUIMICO | PEGANTES Y ADHESIVOS | 31201612 | SELLADORES DE ROSCA
211811 | FIJADOR SELLADOR DE ROSCAS METACRILATO BLANCO PARA ROSCAS Y CONEXIONES CONICAS DE TUBERIA 50ML | UN | FIJADOR | MATERIALES ESTANDAR | MATERIA PROCESO FISICO-QUIMICO | PEGANTES Y ADHESIVOS | 31201612 | SELLADORES DE ROSCA
211812 | ADHESIVO EPOXICO GRIS PARA JUNTAS RIGIDAS 1KG | UN | ADHESIVO | MATERIALES ESTANDAR | MATERIA PROCESO FISICO-QUIMICO | PEGANTES Y ADHESIVOS | 31201607 | AGLOMERANTE EPOXY
211813 | ADHESIVO SILICONA OXIMICA GRIS PARA JUNTAS DE SELLADO ALTO TORQUE 80ML | UN | SILICONA | MATERIALES ESTANDAR | MATERIA PROCESO FISICO-QUIMICO | PEGANTES Y ADHESIVOS | 31201632 | ADHESIVO DE SILICONA
211814 | ADHESIVO SILICONA OXIMICA GRIS PARA JUNTAS DE SELLADO ALTA TEMPERATURA/PRESION 80ML | UN | SILICONA | MATERIALES ESTANDAR | MATERIA PROCESO FISICO-QUIMICO | PEGANTES Y ADHESIVOS | 31201632 | ADHESIVO DE SILICONA
211816 | ADITIVO INHIBIDOR DE CORROSION PARA SISTEMAS DE ENFRIAMIENTO 63KG | UN | ADITIVO | MATERIALES ESTANDAR | MATERIA PROCESO FISICO-QUIMICO | ELEMENTOS LIMPIEZA INDUSTRIAL | 12163901 | INHIBIDORES DE INCRUSTACIONES
211817 | ADITIVO INHIBIDOR DE CORROSION PARA SISTEMAS DE VAPOR CONDENSADO KG | KG | ADITIVO | MATERIALES ESTANDAR | MATERIA PROCESO FISICO-QUIMICO | ADITIVOS | 12163600 | INHIBIDORES DE CORROSIÓN
211818 | ADITIVO INHIBIDOR DE INCRUSTACION PARA SISTEMAS DE VAPOR ALTA PRESION KG | KG | ADITIVO | MATERIALES ESTANDAR | MATERIA PROCESO FISICO-QUIMICO | ELEMENTOS LIMPIEZA INDUSTRIAL | 12163901 | INHIBIDORES DE INCRUSTACIONES
211819 | ADITIVO INHIBIDOR DE INCRUSTACION PARA SISTEMAS DE OSMOSIS INVERSA KG | KG | ADITIVO | MATERIALES ESTANDAR | MATERIA PROCESO FISICO-QUIMICO | ELEMENTOS LIMPIEZA INDUSTRIAL | 12163901 | INHIBIDORES DE INCRUSTACIONES
211821 | ADITIVO INHIBIDOR DE OXIDACION PARA ACEITE DIELECTRICO 25KG | KG | ADITIVO | MATERIALES ESTANDAR | MATERIA PROCESO FISICO-QUIMICO | ADITIVOS | 15121510 | ANTI – EXCORIACIÓN
211822 | ADITIVO ACONDICIONADOR MULTIUSO PARA COMBUSTIBLE DIESEL 250CC | UN | ADITIVO | MATERIALES ESTANDAR | MATERIA PROCESO FISICO-QUIMICO | ADITIVOS | 15111700 | ADITIVOS PARA CARBURANTE
211823 | REMOVEDOR DE INSCRUSTACIONES BASE ACEITE DE SOYA SOLUBLE EN AGUA PARA SISTEMAS DE REFRIGERACION 55 GALONES | GL | DESINCRUSTANTE | MATERIALES ESTANDAR | MATERIA PROCESO FISICO-QUIMICO | ELEMENTOS LIMPIEZA INDUSTRIAL | 12163902 | REMOVEDORES O CONVERTIDORES DE INCRUSTACIONES
211824 | REMOVEDOR DE INSCRUSTACIONES BASE ACEITE DE SOYA SOLUBLE EN AGUA PARA SISTEMAS DE REFRIGERACION 20 LITROS | LT | DESINCRUSTANTE | MATERIALES ESTANDAR | MATERIA PROCESO FISICO-QUIMICO | ELEMENTOS LIMPIEZA INDUSTRIAL | 12163902 | REMOVEDORES O CONVERTIDORES DE INCRUSTACIONES
211825 | REMOVEDOR DE INSCRUSTACIONES BASE ACEITE DE SOYA SOLUBLE EN AGUA PARA SISTEMAS DE REFRIGERACION 60 LITROS | UN | DESINCRUSTANTE | MATERIALES ESTANDAR | MATERIA PROCESO FISICO-QUIMICO | ELEMENTOS LIMPIEZA INDUSTRIAL | 12163902 | REMOVEDORES O CONVERTIDORES DE INCRUSTACIONES
211826 | CAJA HERMETICA POLIMERICA PARA MEDIDOR MONOFASICO 120VCA CON CORTE | UN | CAJA | MATERIALES ESTANDAR | CAJAS Y TAPAS | CAJAS DE MEDIDOR DE ENERGÍA | 39121303 | CAJAS ELÉCTRICAS
211827 | CAJA HERMETICA POLIMERICA PARA MEDIDOR MONOFASICO 120VCA SIN CORTE | UN | CAJA | MATERIALES ESTANDAR | CAJAS Y TAPAS | CAJAS DE MEDIDOR DE ENERGÍA | 39121303 | CAJAS ELÉCTRICAS
211828 | CAJA HERMETICA POLIMERICA PARA MEDIDOR MONOFASICO 120VCA SIN CORTE CON LUPA | UN | CAJA | MATERIALES ESTANDAR | CAJAS Y TAPAS | CAJAS DE MEDIDOR DE ENERGÍA | 39121303 | CAJAS ELÉCTRICAS
211829 | CAJA HERMETICA POLIMERICA PARA MEDIDOR MONOFASICO 120/240VCA CON CORTE | UN | CAJA | MATERIALES ESTANDAR | CAJAS Y TAPAS | CAJAS DE MEDIDOR DE ENERGÍA | 39121303 | CAJAS ELÉCTRICAS
211830 | CAJA HERMETICA POLIMERICA PARA MEDIDOR TRIFASICO 120/208VCA SIN CORTE | UN | CAJA | MATERIALES ESTANDAR | CAJAS Y TAPAS | CAJAS DE MEDIDOR DE ENERGÍA | 39121303 | CAJAS ELÉCTRICAS
211831 | CAJA HERMETICA POLIMERICA PARA MEDIDOR TRIFASICO 120/208VCA CON CORTE | UN | CAJA | MATERIALES ESTANDAR | CAJAS Y TAPAS | CAJAS DE MEDIDOR DE ENERGÍA | 39121303 | CAJAS ELÉCTRICAS
211832 | CAJA HERMETICA POLIMERICA PARA MEDIDOR TRIFASICO 120/208VCA SIN CORTE CON LUPA | UN | CAJA | MATERIALES ESTANDAR | CAJAS Y TAPAS | CAJAS DE MEDIDOR DE ENERGÍA | 39121303 | CAJAS ELÉCTRICAS
211833 | CAJA PARA MEDIDOR GAS G1.6 RESIDENCIAL METALICO CALIBRE20 400X400MM 460MM POLIESTERICA BLANCO | UN | CAJA | MATERIALES ESTANDAR | CAJAS Y TAPAS | CAJA DE MEDIDOR DE GAS | 39121310 | CAJAS DE USO GENERAL
211834 | CAJA PARA MEDIDOR GAS G1.6 COMERCIAL METALICO CALIBRE20 400X400MM 460MM POLIESTERICA BLANCO | UN | CAJA | MATERIALES ESTANDAR | CAJAS Y TAPAS | CAJA DE MEDIDOR DE GAS | 39121310 | CAJAS DE USO GENERAL
211835 | CAJA PARA MEDIDOR GAS G1.6-2.5 RESIDENCIAL POLIMERICA 6.4MM 371X413MM 160MM POLIESTERICA BEIGE | UN | CAJA | MATERIALES ESTANDAR | CAJAS Y TAPAS | CAJA DE MEDIDOR DE GAS | 39121310 | CAJAS DE USO GENERAL
211836 | CAJA PARA MEDIDOR GAS G1.6-2.5 COMERCIAL POLIMERICA 6.4MM 371X413MM 160MM POLIESTERICA BEIGE | UN | CAJA | MATERIALES ESTANDAR | CAJAS Y TAPAS | CAJA DE MEDIDOR DE GAS | 39121310 | CAJAS DE USO GENERAL
211837 | CAJA MEDIDOR PREPAGO AGUA RESIDENCIAL POLIMERICA 3MM 250MMX400MM 150MM GRIS | UN | CAJA | MATERIALES ESTANDAR | CAJAS Y TAPAS | CAJA DE MEDIDOR PREPAGO AGUA | 39121305 | CAJAS A PRUEBA DE INTEMPERIE
211838 | ACEITE PARA COMPRESOR ISO 46 INGERSOLL RAND ULTRACOOLANT SINTETICO 1GL | GL | ACEITE P/COMPRESOR | EQUIPOS INGENIERIA | REPUESTOS Y EQUIPOS INGENIERA | REPUESTOS ESPECIFICOS | 20121445 | ACCESORIOS Y PARTES
211839 | RESTAURADOR DE PARTES NEGRAS PARA PARTES DE AUTOMOVIL 400ML | UN | RESTAURADOR | MATERIALES ESTANDAR | MATERIA PROCESO FISICO-QUIMICO | ELEMENTOS LIMPIEZA INDUSTRIAL | 47131828 | LIMPIADORES DE AUTOMOTORES
211840 | RESTAURADOR DE PARTES NEGRAS PARA PARTES DE AUTOMOVIL 240ML | UN | RESTAURADOR | MATERIALES ESTANDAR | MATERIA PROCESO FISICO-QUIMICO | ELEMENTOS LIMPIEZA INDUSTRIAL | 47131828 | LIMPIADORES DE AUTOMOTORES
211841 | ACIDO CLORHIDRICO (HCL) AL 33% FRASCO POR 2.5L | UN | REACTIVO | MATERIALES ESTANDAR | SUSTANCIAS CONTROLADAS | SUSTANCIA CONTROLADA LIQUIDA | 12352301 | ÁCIDOS INORGÁNICOS
211842 | CARBON ACTIVADO GRANULADO N° YODO > 1050 - SACOS POR 25KG | UN | CARBON | MATERIALES ESTANDAR | MATERIA PROCESO FISICO-QUIMICO | REACTIVOS P/PLANTA TRATAMIENTO | 11101522 | CARBÓN ACTIVADO
211843 | PERMANGANATO DE POTASIO GRADO REACTIVO FRASCO POR 1KG | UN | REACTIVO | MATERIALES ESTANDAR | MATERIA PROCESO FISICO-QUIMICO | REACTIVOS P/PLANTA TRATAMIENTO | 12352312 | PERMANGANATO DE POTASIO
211844 | SODA CAUSTICA (NAOH) GRADO REACTIVO FRASCO POR 1KG | UN | REACTIVO | MATERIALES ESTANDAR | SUSTANCIAS CONTROLADAS | SUSTANCIA CONTROLADA LIQUIDA | 12352316 | HIDRÓXIDO DE SODIO
211845 | SAL INDUSTRIAL DE MINA AL 99.5% SACO POR 25KG | KG | SAL | MATERIALES ESTANDAR | MATERIA PROCESO FISICO-QUIMICO | REACTIVOS P/PLANTA TRATAMIENTO | 12352302 | SALES METÁLICAS INORGÁNICAS
211846 | HIPOCLORITO DE SODIO 12-13.5% P/P COMO NACLO A GRANEL | KG | HIPOCLORITO | MATERIALES ESTANDAR | MATERIA PROCESO FISICO-QUIMICO | REACTIVOS P/PLANTA TRATAMIENTO | 42281603 | DESINFECTANTE O ESTERILIZADOR DE INSTRUMENTOS
211847 | NITRATO DE PLATA GRADO REACTIVO FRASCO POR 25G | UN | REACTIVO | MATERIALES ESTANDAR | MATERIA PROCESO FISICO-QUIMICO | REACTIVOS P/PLANTA TRATAMIENTO | 12352302 | SALES METÁLICAS INORGÁNICAS
211848 | OXIDO DE CALCIO (CAL VIVA) GRADACION MEDIA BULTOS POR 25KG | UN | REACTIVO | MATERIALES ESTANDAR | MATERIA PROCESO FISICO-QUIMICO | REACTIVOS P/PLANTA TRATAMIENTO | 51101607 | ÓXIDO DE CALCIO
211849 | PEROXIDO DE HIDROGENO AL 50% P/P COMO H2O2 CANECA POR 70KG | UN | REACTIVO | MATERIALES ESTANDAR | MATERIA PROCESO FISICO-QUIMICO | REACTIVOS P/PLANTA TRATAMIENTO | 51102709 | PERÓXIDO DE HIDRÓGENO ANTISÉPTICO
211850 | PEROXIDO DE HIDROGENO AL 50% P/P COMO H2O2 CIDEX POR 900KG | UN | REACTIVO | MATERIALES ESTANDAR | MATERIA PROCESO FISICO-QUIMICO | REACTIVOS P/PLANTA TRATAMIENTO | 51102709 | PERÓXIDO DE HIDRÓGENO ANTISÉPTICO
211851 | CLORO LIQUIDO AL 99.5% P/V A GRANEL | KG | CLORO | MATERIALES ESTANDAR | MATERIA PROCESO FISICO-QUIMICO | REACTIVOS P/PLANTA TRATAMIENTO | 12141901 | CLORO CL
211852 | COAGULANTE POLIMERICO CATIONICO P/CLARIFICACION DE AGUA 250KG | KG | CLORO | MATERIALES ESTANDAR | MATERIA PROCESO FISICO-QUIMICO | REACTIVOS P/PLANTA TRATAMIENTO | 47101608 | FLOCULANTES
211853 | HIDROXIDO DE CALCIO (CAL HIDRATADA) MIN 68% COMO CAO DISPONIBLE SACOS POR 25KG | UN | REACTIVO | MATERIALES ESTANDAR | MATERIA PROCESO FISICO-QUIMICO | REACTIVOS P/PLANTA TRATAMIENTO | 12352319 | HIDRÓXIDO DE CALCIO
211854 | REACTIVO COMBINADO DPD PARA ANALISIS DE CLORO LIBRE EN POLVO EN ALMOHADILLAS, PARA 10 ML DE MUESTRA; DE 0,02-2,00 MG/L CL2. PAQUETE POR 1000 UNIDADES | UN | REACTIVO | MATERIALES ESTANDAR | MATERIA PROCESO FISICO-QUIMICO | REACTIVOS P/PLANTA TRATAMIENTO | 41116105 | REACTIVOS O SOLUCIONES QUÍMICAS
211855 | CATALIZADOR PARA PINTURA EPOXICO 1/4 GALON | UN | CATALIZADOR | MATERIALES ESTANDAR | MATERIA PROCESO FISICO-QUIMICO | RECUBRIMIENTOS Y SOLVENTES | 31211603 | SECANTES DE PINTURA
211856 | CATALIZADOR PARA PINTURA EPOXICO 1 GALON | UN | CATALIZADOR | MATERIALES ESTANDAR | MATERIA PROCESO FISICO-QUIMICO | RECUBRIMIENTOS Y SOLVENTES | 31211603 | SECANTES DE PINTURA
211857 | CATALIZADOR PARA PINTURA POLIURETANO 1/4 GALON | UN | CATALIZADOR | MATERIALES ESTANDAR | MATERIA PROCESO FISICO-QUIMICO | RECUBRIMIENTOS Y SOLVENTES | 31211603 | SECANTES DE PINTURA
211860 | CATALIZADOR PARA BARNIZ POLIURETANO BASE SOLVENTE DE ACABADO BRILLANTE 1/4 GALON | UN | CATALIZADOR | MATERIALES ESTANDAR | MATERIA PROCESO FISICO-QUIMICO | RECUBRIMIENTOS Y SOLVENTES | 31211603 | SECANTES DE PINTURA
211861 | CATALIZADOR PARA BARNIZ POLIURETANO BASE SOLVENTE DE ACABADO BRILLANTE 1 GALON | UN | CATALIZADOR | MATERIALES ESTANDAR | MATERIA PROCESO FISICO-QUIMICO | RECUBRIMIENTOS Y SOLVENTES | 31211603 | SECANTES DE PINTURA
211862 | DECAPANTE DE PINTURA UNIVERSAL 1/4 GALON | UN | DECAPANTE | MATERIALES ESTANDAR | MATERIA PROCESO FISICO-QUIMICO | RECUBRIMIENTOS Y SOLVENTES | 31211801 | REMOVEDORES DE PINTURA O BARNIZ
211863 | DECAPANTE DE PINTURA UNIVERSAL 1 GALON | UN | DECAPANTE | MATERIALES ESTANDAR | MATERIA PROCESO FISICO-QUIMICO | RECUBRIMIENTOS Y SOLVENTES | 31211801 | REMOVEDORES DE PINTURA O BARNIZ
211864 | DECAPANTE DE PINTURA PARA METALES 1/4 GALON | UN | DECAPANTE | MATERIALES ESTANDAR | MATERIA PROCESO FISICO-QUIMICO | RECUBRIMIENTOS Y SOLVENTES | 31211801 | REMOVEDORES DE PINTURA O BARNIZ
211865 | DECAPANTE DE PINTURA PARA METALES 1 GALON | UN | DECAPANTE | MATERIALES ESTANDAR | MATERIA PROCESO FISICO-QUIMICO | RECUBRIMIENTOS Y SOLVENTES | 31211801 | REMOVEDORES DE PINTURA O BARNIZ
211866 | DECAPANTE DE PINTURA PARA MADERAS 1/4 GALON | UN | DECAPANTE | MATERIALES ESTANDAR | MATERIA PROCESO FISICO-QUIMICO | RECUBRIMIENTOS Y SOLVENTES | 31211801 | REMOVEDORES DE PINTURA O BARNIZ
211867 | DECAPANTE DE PINTURA PARA MADERAS 1 GALON | UN | DECAPANTE | MATERIALES ESTANDAR | MATERIA PROCESO FISICO-QUIMICO | RECUBRIMIENTOS Y SOLVENTES | 31211801 | REMOVEDORES DE PINTURA O BARNIZ
211868 | IMPERMEABILIZANTE EPOXICO DE DOS COMPONENTES 1KG | UN | IMPERMEABILIZANTE | MATERIALES ESTANDAR | MATERIA PROCESO FISICO-QUIMICO | RECUBRIMIENTOS Y SOLVENTES | 12164903 | RECUBRIMIENTO IMPERMEABLE EPOXI
211869 | IMPERMEABILIZANTE EPOXICO DE DOS COMPONENTES 3KG | UN | IMPERMEABILIZANTE | MATERIALES ESTANDAR | MATERIA PROCESO FISICO-QUIMICO | RECUBRIMIENTOS Y SOLVENTES | 12164903 | RECUBRIMIENTO IMPERMEABLE EPOXI
211870 | IMPERMEABILIZANTE POLIURETANO MONOCOMPONENTE 300ML | UN | IMPERMEABILIZANTE | MATERIALES ESTANDAR | MATERIA PROCESO FISICO-QUIMICO | RECUBRIMIENTOS Y SOLVENTES | 12164901 | RECUBRIMIENTO IMPERMEABLE DE URETANO
211871 | IMPERMEABILIZANTE POLIURETANO MONOCOMPONENTE 600ML | UN | IMPERMEABILIZANTE | MATERIALES ESTANDAR | MATERIA PROCESO FISICO-QUIMICO | RECUBRIMIENTOS Y SOLVENTES | 12164901 | RECUBRIMIENTO IMPERMEABLE DE URETANO
211872 | IMPERMEABILIZANTE ACUOSO MONOCOMPONENTE 400G | UN | IMPERMEABILIZANTE | MATERIALES ESTANDAR | MATERIA PROCESO FISICO-QUIMICO | RECUBRIMIENTOS Y SOLVENTES | 12164905 | AGENTE DE IMPERMEABILIZACIÓN
211873 | IMPERMEABILIZANTE ACUOSO MONOCOMPONENTE 2KG | UN | IMPERMEABILIZANTE | MATERIALES ESTANDAR | MATERIA PROCESO FISICO-QUIMICO | RECUBRIMIENTOS Y SOLVENTES | 12164905 | AGENTE DE IMPERMEABILIZACIÓN
211874 | IMPERMEABILIZANTE ACUOSO MONOCOMPONENTE 4KG | UN | IMPERMEABILIZANTE | MATERIALES ESTANDAR | MATERIA PROCESO FISICO-QUIMICO | RECUBRIMIENTOS Y SOLVENTES | 12164905 | AGENTE DE IMPERMEABILIZACIÓN
211875 | MARCADOR DE PINTURA NEGRO BASE SOLVENTE PUNTA MEDIANA | UN | MARCADOR | MATERIALES ESTANDAR | MATERIA PROCESO FISICO-QUIMICO | RECUBRIMIENTOS Y SOLVENTES | 60121508 | MARCADORES DE PINTURA
211876 | MARCADOR DE PINTURA AZUL BASE SOLVENTE PUNTA MEDIANA | UN | MARCADOR | MATERIALES ESTANDAR | MATERIA PROCESO FISICO-QUIMICO | RECUBRIMIENTOS Y SOLVENTES | 60121508 | MARCADORES DE PINTURA
211877 | MARCADOR DE PINTURA VERDE BASE SOLVENTE PUNTA MEDIANA | UN | MARCADOR | MATERIALES ESTANDAR | MATERIA PROCESO FISICO-QUIMICO | RECUBRIMIENTOS Y SOLVENTES | 60121508 | MARCADORES DE PINTURA
211878 | MARCADOR DE PINTURA ROJO BASE SOLVENTE PUNTA MEDIANA | UN | MARCADOR | MATERIALES ESTANDAR | MATERIA PROCESO FISICO-QUIMICO | RECUBRIMIENTOS Y SOLVENTES | 60121508 | MARCADORES DE PINTURA
211879 | MARCADOR DE PINTURA BLANCO BASE SOLVENTE PUNTA MEDIANA | UN | MARCADOR | MATERIALES ESTANDAR | MATERIA PROCESO FISICO-QUIMICO | RECUBRIMIENTOS Y SOLVENTES | 60121508 | MARCADORES DE PINTURA
211880 | MARCADOR DE PINTURA AMARILLO BASE SOLVENTE PUNTA MEDIANA | UN | MARCADOR | MATERIALES ESTANDAR | MATERIA PROCESO FISICO-QUIMICO | RECUBRIMIENTOS Y SOLVENTES | 60121508 | MARCADORES DE PINTURA
211881 | MARCADOR DE PINTURA NARANJADO BASE SOLVENTE PUNTA MEDIANA | UN | MARCADOR | MATERIALES ESTANDAR | MATERIA PROCESO FISICO-QUIMICO | RECUBRIMIENTOS Y SOLVENTES | 60121508 | MARCADORES DE PINTURA
211882 | MARCADOR DE PINTURA NEGRO BASE SOLVENTE PUNTA ANCHA | UN | MARCADOR | MATERIALES ESTANDAR | MATERIA PROCESO FISICO-QUIMICO | RECUBRIMIENTOS Y SOLVENTES | 60121508 | MARCADORES DE PINTURA
211883 | MARCADOR DE PINTURA AZUL BASE SOLVENTE PUNTA ANCHA | UN | MARCADOR | MATERIALES ESTANDAR | MATERIA PROCESO FISICO-QUIMICO | RECUBRIMIENTOS Y SOLVENTES | 60121508 | MARCADORES DE PINTURA
211884 | MARCADOR DE PINTURA VERDE BASE SOLVENTE PUNTA ANCHA | UN | MARCADOR | MATERIALES ESTANDAR | MATERIA PROCESO FISICO-QUIMICO | RECUBRIMIENTOS Y SOLVENTES | 60121508 | MARCADORES DE PINTURA
211885 | MARCADOR DE PINTURA ROJO BASE SOLVENTE PUNTA ANCHA | UN | MARCADOR | MATERIALES ESTANDAR | MATERIA PROCESO FISICO-QUIMICO | RECUBRIMIENTOS Y SOLVENTES | 60121508 | MARCADORES DE PINTURA
211886 | MARCADOR DE PINTURA BLANCO BASE SOLVENTE PUNTA ANCHA | UN | MARCADOR | MATERIALES ESTANDAR | MATERIA PROCESO FISICO-QUIMICO | RECUBRIMIENTOS Y SOLVENTES | 60121508 | MARCADORES DE PINTURA
211887 | MARCADOR DE PINTURA AMARILLO BASE SOLVENTE PUNTA ANCHA | UN | MARCADOR | MATERIALES ESTANDAR | MATERIA PROCESO FISICO-QUIMICO | RECUBRIMIENTOS Y SOLVENTES | 60121508 | MARCADORES DE PINTURA
211888 | MARCADOR DE PINTURA NARANJADO BASE SOLVENTE PUNTA ANCHA | UN | MARCADOR | MATERIALES ESTANDAR | MATERIA PROCESO FISICO-QUIMICO | RECUBRIMIENTOS Y SOLVENTES | 60121508 | MARCADORES DE PINTURA
211889 | PINTURA BASE AGUA BLANCA ACABADO MATE PARA MUROS INTERIOR Y EXTERIOR 1/4 GALON | UN | PINTURA | MATERIALES ESTANDAR | MATERIA PROCESO FISICO-QUIMICO | RECUBRIMIENTOS Y SOLVENTES | 31211502 | PINTURAS DE AGUA
211890 | PINTURA BASE AGUA VERDE ACABADO MATE PARA MUROS INTERIOR Y EXTERIOR 1/4 GALON | UN | PINTURA | MATERIALES ESTANDAR | MATERIA PROCESO FISICO-QUIMICO | RECUBRIMIENTOS Y SOLVENTES | 31211502 | PINTURAS DE AGUA
211891 | PINTURA BASE AGUA ROJA ACABADO MATE PARA MUROS INTERIOR Y EXTERIOR 1/4 GALON | UN | PINTURA | MATERIALES ESTANDAR | MATERIA PROCESO FISICO-QUIMICO | RECUBRIMIENTOS Y SOLVENTES | 31211502 | PINTURAS DE AGUA
211892 | PINTURA BASE AGUA NEGRA ACABADO MATE PARA MUROS INTERIOR Y EXTERIOR 1/4 GALON | UN | PINTURA | MATERIALES ESTANDAR | MATERIA PROCESO FISICO-QUIMICO | RECUBRIMIENTOS Y SOLVENTES | 31211502 | PINTURAS DE AGUA
211893 | PINTURA BASE AGUA GRIS ACABADO MATE PARA MUROS INTERIOR Y EXTERIOR 1/4 GALON | UN | PINTURA | MATERIALES ESTANDAR | MATERIA PROCESO FISICO-QUIMICO | RECUBRIMIENTOS Y SOLVENTES | 31211502 | PINTURAS DE AGUA
211894 | PINTURA BASE AGUA NARANJA ACABADO MATE PARA MUROS INTERIOR Y EXTERIOR 1/4 GALON | UN | PINTURA | MATERIALES ESTANDAR | MATERIA PROCESO FISICO-QUIMICO | RECUBRIMIENTOS Y SOLVENTES | 31211502 | PINTURAS DE AGUA
211895 | PINTURA BASE AGUA AMARILLA ACABADO MATE PARA MUROS INTERIOR Y EXTERIOR 1/4 GALON | UN | PINTURA | MATERIALES ESTANDAR | MATERIA PROCESO FISICO-QUIMICO | RECUBRIMIENTOS Y SOLVENTES | 31211502 | PINTURAS DE AGUA
211896 | PINTURA BASE AGUA AZUL ACABADO MATE PARA MUROS INTERIOR Y EXTERIOR 1/4 GALON | UN | PINTURA | MATERIALES ESTANDAR | MATERIA PROCESO FISICO-QUIMICO | RECUBRIMIENTOS Y SOLVENTES | 31211502 | PINTURAS DE AGUA
211897 | PINTURA BASE AGUA BLANCA ACABADO MATE PARA MUROS INTERIOR Y EXTERIOR 1 GALON | UN | PINTURA | MATERIALES ESTANDAR | MATERIA PROCESO FISICO-QUIMICO | RECUBRIMIENTOS Y SOLVENTES | 31211502 | PINTURAS DE AGUA
211898 | PINTURA BASE AGUA VERDE ACABADO MATE PARA MUROS INTERIOR Y EXTERIOR 1 GALON | UN | PINTURA | MATERIALES ESTANDAR | MATERIA PROCESO FISICO-QUIMICO | RECUBRIMIENTOS Y SOLVENTES | 31211502 | PINTURAS DE AGUA
211899 | PINTURA BASE AGUA ROJA ACABADO MATE PARA MUROS INTERIOR Y EXTERIOR 1 GALON | UN | PINTURA | MATERIALES ESTANDAR | MATERIA PROCESO FISICO-QUIMICO | RECUBRIMIENTOS Y SOLVENTES | 31211502 | PINTURAS DE AGUA
211900 | PINTURA BASE AGUA NEGRA ACABADO MATE PARA MUROS INTERIOR Y EXTERIOR 1 GALON | UN | PINTURA | MATERIALES ESTANDAR | MATERIA PROCESO FISICO-QUIMICO | RECUBRIMIENTOS Y SOLVENTES | 31211502 | PINTURAS DE AGUA
211901 | PINTURA BASE AGUA GRIS ACABADO MATE PARA MUROS INTERIOR Y EXTERIOR 1 GALON | UN | PINTURA | MATERIALES ESTANDAR | MATERIA PROCESO FISICO-QUIMICO | RECUBRIMIENTOS Y SOLVENTES | 31211502 | PINTURAS DE AGUA
211902 | PINTURA BASE AGUA NARANJA ACABADO MATE PARA MUROS INTERIOR Y EXTERIOR 1 GALON | UN | PINTURA | MATERIALES ESTANDAR | MATERIA PROCESO FISICO-QUIMICO | RECUBRIMIENTOS Y SOLVENTES | 31211502 | PINTURAS DE AGUA
211903 | PINTURA BASE AGUA AMARILLA ACABADO MATE PARA MUROS INTERIOR Y EXTERIOR 1 GALON | UN | PINTURA | MATERIALES ESTANDAR | MATERIA PROCESO FISICO-QUIMICO | RECUBRIMIENTOS Y SOLVENTES | 31211502 | PINTURAS DE AGUA
211904 | PINTURA BASE AGUA AZUL ACABADO MATE PARA MUROS INTERIOR Y EXTERIOR 1 GALON | UN | PINTURA | MATERIALES ESTANDAR | MATERIA PROCESO FISICO-QUIMICO | RECUBRIMIENTOS Y SOLVENTES | 31211502 | PINTURAS DE AGUA
211905 | PINTURA BASE AGUA BLANCA ACABADO MATE PARA MUROS INTERIOR Y EXTERIOR 5 GALONES | UN | PINTURA | MATERIALES ESTANDAR | MATERIA PROCESO FISICO-QUIMICO | RECUBRIMIENTOS Y SOLVENTES | 31211502 | PINTURAS DE AGUA
211906 | PINTURA BASE AGUA VERDE ACABADO MATE PARA MUROS INTERIOR Y EXTERIOR 5 GALONES | UN | PINTURA | MATERIALES ESTANDAR | MATERIA PROCESO FISICO-QUIMICO | RECUBRIMIENTOS Y SOLVENTES | 31211502 | PINTURAS DE AGUA
211907 | PINTURA BASE AGUA ROJA ACABADO MATE PARA MUROS INTERIOR Y EXTERIOR 5 GALONES | UN | PINTURA | MATERIALES ESTANDAR | MATERIA PROCESO FISICO-QUIMICO | RECUBRIMIENTOS Y SOLVENTES | 31211502 | PINTURAS DE AGUA
211908 | PINTURA BASE AGUA NEGRA ACABADO MATE PARA MUROS INTERIOR Y EXTERIOR 5 GALONES | UN | PINTURA | MATERIALES ESTANDAR | MATERIA PROCESO FISICO-QUIMICO | RECUBRIMIENTOS Y SOLVENTES | 31211502 | PINTURAS DE AGUA
211909 | PINTURA BASE AGUA GRIS ACABADO MATE PARA MUROS INTERIOR Y EXTERIOR 5 GALONES | UN | PINTURA | MATERIALES ESTANDAR | MATERIA PROCESO FISICO-QUIMICO | RECUBRIMIENTOS Y SOLVENTES | 31211502 | PINTURAS DE AGUA
211910 | PINTURA BASE AGUA NARANJA ACABADO MATE PARA MUROS INTERIOR Y EXTERIOR 5 GALONES | UN | PINTURA | MATERIALES ESTANDAR | MATERIA PROCESO FISICO-QUIMICO | RECUBRIMIENTOS Y SOLVENTES | 31211502 | PINTURAS DE AGUA
211911 | PINTURA BASE AGUA AMARILLA ACABADO MATE PARA MUROS INTERIOR Y EXTERIOR 5 GALONES | UN | PINTURA | MATERIALES ESTANDAR | MATERIA PROCESO FISICO-QUIMICO | RECUBRIMIENTOS Y SOLVENTES | 31211502 | PINTURAS DE AGUA
211912 | PINTURA BASE AGUA AZUL ACABADO MATE PARA MUROS INTERIOR Y EXTERIOR 5 GALONES | UN | PINTURA | MATERIALES ESTANDAR | MATERIA PROCESO FISICO-QUIMICO | RECUBRIMIENTOS Y SOLVENTES | 31211502 | PINTURAS DE AGUA
211913 | PINTURA ACRILICA BASE AGUA BLANCA DE ACABADO SATINADO PARA MUROS INTERIOR Y EXTERIOR 1/4 GALON | UN | PINTURA | MATERIALES ESTANDAR | MATERIA PROCESO FISICO-QUIMICO | RECUBRIMIENTOS Y SOLVENTES | 31211502 | PINTURAS DE AGUA
211914 | PINTURA ACRILICA BASE AGUA VERDE DE ACABADO SATINADO PARA MUROS INTERIOR Y EXTERIOR 1/4 GALON | UN | PINTURA | MATERIALES ESTANDAR | MATERIA PROCESO FISICO-QUIMICO | RECUBRIMIENTOS Y SOLVENTES | 31211502 | PINTURAS DE AGUA
211915 | PINTURA ACRILICA BASE AGUA ROJA DE ACABADO SATINADO PARA MUROS INTERIOR Y EXTERIOR 1/4 GALON | UN | PINTURA | MATERIALES ESTANDAR | MATERIA PROCESO FISICO-QUIMICO | RECUBRIMIENTOS Y SOLVENTES | 31211502 | PINTURAS DE AGUA
211916 | PINTURA ACRILICA BASE AGUA NEGRA DE ACABADO SATINADO PARA MUROS INTERIOR Y EXTERIOR 1/4 GALON | UN | PINTURA | MATERIALES ESTANDAR | MATERIA PROCESO FISICO-QUIMICO | RECUBRIMIENTOS Y SOLVENTES | 31211502 | PINTURAS DE AGUA
211917 | PINTURA ACRILICA BASE AGUA GRIS DE ACABADO SATINADO PARA MUROS INTERIOR Y EXTERIOR 1/4 GALON | UN | PINTURA | MATERIALES ESTANDAR | MATERIA PROCESO FISICO-QUIMICO | RECUBRIMIENTOS Y SOLVENTES | 31211502 | PINTURAS DE AGUA
211918 | PINTURA ACRILICA BASE AGUA NARANJA DE ACABADO SATINADO PARA MUROS INTERIOR Y EXTERIOR 1/4 GALON | UN | PINTURA | MATERIALES ESTANDAR | MATERIA PROCESO FISICO-QUIMICO | RECUBRIMIENTOS Y SOLVENTES | 31211502 | PINTURAS DE AGUA
211919 | PINTURA ACRILICA BASE AGUA AMARILLA ACABADO SATINADO PARA MUROS INTERIOR Y EXTERIOR 1/4 GALON | UN | PINTURA | MATERIALES ESTANDAR | MATERIA PROCESO FISICO-QUIMICO | RECUBRIMIENTOS Y SOLVENTES | 31211502 | PINTURAS DE AGUA
211920 | PINTURA ACRILICA BASE AGUA AZUL ACABADO SATINADO PARA MUROS INTERIOR Y EXTERIOR 1/4 GALON | UN | PINTURA | MATERIALES ESTANDAR | MATERIA PROCESO FISICO-QUIMICO | RECUBRIMIENTOS Y SOLVENTES | 31211502 | PINTURAS DE AGUA
211921 | PINTURA ACRILICA BASE AGUA BLANCA ACABADO SATINADO PARA MUROS INTERIOR Y EXTERIOR 1 GALON | UN | PINTURA | MATERIALES ESTANDAR | MATERIA PROCESO FISICO-QUIMICO | RECUBRIMIENTOS Y SOLVENTES | 31211502 | PINTURAS DE AGUA
211922 | PINTURA ACRILICA BASE AGUA VERDE ACABADO SATINADO PARA MUROS INTERIOR Y EXTERIOR 1 GALON | UN | PINTURA | MATERIALES ESTANDAR | MATERIA PROCESO FISICO-QUIMICO | RECUBRIMIENTOS Y SOLVENTES | 31211502 | PINTURAS DE AGUA
211923 | PINTURA ACRILICA BASE AGUA ROJA ACABADO SATINADO PARA MUROS INTERIOR Y EXTERIOR 1 GALON | UN | PINTURA | MATERIALES ESTANDAR | MATERIA PROCESO FISICO-QUIMICO | RECUBRIMIENTOS Y SOLVENTES | 31211502 | PINTURAS DE AGUA
211924 | PINTURA ACRILICA BASE AGUA NEGRA ACABADO SATINADO PARA MUROS INTERIOR Y EXTERIOR 1 GALON | UN | PINTURA | MATERIALES ESTANDAR | MATERIA PROCESO FISICO-QUIMICO | RECUBRIMIENTOS Y SOLVENTES | 31211502 | PINTURAS DE AGUA
211925 | PINTURA ACRILICA BASE AGUA GRIS ACABADO SATINADO PARA MUROS INTERIOR Y EXTERIOR 1 GALON | UN | PINTURA | MATERIALES ESTANDAR | MATERIA PROCESO FISICO-QUIMICO | RECUBRIMIENTOS Y SOLVENTES | 31211502 | PINTURAS DE AGUA
211926 | PINTURA ACRILICA BASE AGUA NARANJA ACABADO SATINADO PARA MUROS INTERIOR Y EXTERIOR 1 GALON | UN | PINTURA | MATERIALES ESTANDAR | MATERIA PROCESO FISICO-QUIMICO | RECUBRIMIENTOS Y SOLVENTES | 31211502 | PINTURAS DE AGUA
211927 | PINTURA ACRILICA BASE AGUA AMARILLA ACABADO SATINADO PARA MUROS INTERIOR Y EXTERIOR 1 GALON | UN | PINTURA | MATERIALES ESTANDAR | MATERIA PROCESO FISICO-QUIMICO | RECUBRIMIENTOS Y SOLVENTES | 31211502 | PINTURAS DE AGUA
211928 | PINTURA ACRILICA BASE AGUA AZUL ACABADO SATINADO PARA MUROS INTERIOR Y EXTERIOR 1 GALON | UN | PINTURA | MATERIALES ESTANDAR | MATERIA PROCESO FISICO-QUIMICO | RECUBRIMIENTOS Y SOLVENTES | 31211502 | PINTURAS DE AGUA
211929 | PINTURA ACRILICA BASE AGUA BLANCA ACABADO SATINADO PARA MUROS INTERIOR Y EXTERIOR 5 GALONES | UN | PINTURA | MATERIALES ESTANDAR | MATERIA PROCESO FISICO-QUIMICO | RECUBRIMIENTOS Y SOLVENTES | 31211502 | PINTURAS DE AGUA
211930 | PINTURA ACRILICA BASE AGUA VERDE ACABADO SATINADO PARA MUROS INTERIOR Y EXTERIOR 5 GALONES | UN | PINTURA | MATERIALES ESTANDAR | MATERIA PROCESO FISICO-QUIMICO | RECUBRIMIENTOS Y SOLVENTES | 31211502 | PINTURAS DE AGUA
211931 | PINTURA ACRILICA BASE AGUA ROJA ACABADO SATINADO PARA MUROS INTERIOR Y EXTERIOR 5 GALONES | UN | PINTURA | MATERIALES ESTANDAR | MATERIA PROCESO FISICO-QUIMICO | RECUBRIMIENTOS Y SOLVENTES | 31211502 | PINTURAS DE AGUA
211932 | PINTURA ACRILICA BASE AGUA NEGRA ACABADO SATINADO PARA MUROS INTERIOR Y EXTERIOR 5 GALONES | UN | PINTURA | MATERIALES ESTANDAR | MATERIA PROCESO FISICO-QUIMICO | RECUBRIMIENTOS Y SOLVENTES | 31211502 | PINTURAS DE AGUA
211933 | PINTURA ACRILICA BASE AGUA GRIS ACABADO SATINADO PARA MUROS INTERIOR Y EXTERIOR 5 GALONES | UN | PINTURA | MATERIALES ESTANDAR | MATERIA PROCESO FISICO-QUIMICO | RECUBRIMIENTOS Y SOLVENTES | 31211502 | PINTURAS DE AGUA
211934 | PINTURA ACRILICA BASE AGUA NARANJA ACABADO SATINADO PARA MUROS INTERIOR Y EXTERIOR 5 GALONES | UN | PINTURA | MATERIALES ESTANDAR | MATERIA PROCESO FISICO-QUIMICO | RECUBRIMIENTOS Y SOLVENTES | 31211502 | PINTURAS DE AGUA
211935 | PINTURA ACRILICA BASE AGUA AMARILLA ACABADO SATINADO PARA MUROS INTERIOR Y EXTERIOR 5 GALONES | UN | PINTURA | MATERIALES ESTANDAR | MATERIA PROCESO FISICO-QUIMICO | RECUBRIMIENTOS Y SOLVENTES | 31211502 | PINTURAS DE AGUA
211936 | PINTURA ACRILICA BASE AGUA AZUL ACABADO SATINADO PARA MUROS INTERIOR Y EXTERIOR 5 GALONES | UN | PINTURA | MATERIALES ESTANDAR | MATERIA PROCESO FISICO-QUIMICO | RECUBRIMIENTOS Y SOLVENTES | 31211502 | PINTURAS DE AGUA
211937 | ESMALTE ACRILICO BASE AGUA BLANCO ACABADO SEMIBRILLANTE PARA MADERAS INTERIORES 1/4 GALON | UN | ESMALTE | MATERIALES ESTANDAR | MATERIA PROCESO FISICO-QUIMICO | RECUBRIMIENTOS Y SOLVENTES | 31211501 | PINTURAS DE ESMALTE
211938 | ESMALTE ACRILICO BASE AGUA VERDE ACABADO SEMIBRILLANTE PARA MADERAS INTERIORES 1/4 GALON | UN | ESMALTE | MATERIALES ESTANDAR | MATERIA PROCESO FISICO-QUIMICO | RECUBRIMIENTOS Y SOLVENTES | 31211501 | PINTURAS DE ESMALTE
211939 | ESMALTE ACRILICO BASE AGUA ROJO ACABADO SEMIBRILLANTE PARA MADERAS INTERIORES 1/4 GALON | UN | ESMALTE | MATERIALES ESTANDAR | MATERIA PROCESO FISICO-QUIMICO | RECUBRIMIENTOS Y SOLVENTES | 31211501 | PINTURAS DE ESMALTE
211940 | ESMALTE ACRILICO BASE AGUA NEGRO ACABADO SEMIBRILLANTE PARA MADERAS INTERIORES 1/4 GALON | UN | ESMALTE | MATERIALES ESTANDAR | MATERIA PROCESO FISICO-QUIMICO | RECUBRIMIENTOS Y SOLVENTES | 31211501 | PINTURAS DE ESMALTE
211941 | ESMALTE ACRILICO BASE AGUA GRIS ACABADO SEMIBRILLANTE PARA MADERAS INTERIORES 1/4 GALON | UN | ESMALTE | MATERIALES ESTANDAR | MATERIA PROCESO FISICO-QUIMICO | RECUBRIMIENTOS Y SOLVENTES | 31211501 | PINTURAS DE ESMALTE
211942 | ESMALTE ACRILICO BASE AGUA NARANJA ACABADO SEMIBRILLANTE PARA MADERAS INTERIORES 1/4 GALON | UN | ESMALTE | MATERIALES ESTANDAR | MATERIA PROCESO FISICO-QUIMICO | RECUBRIMIENTOS Y SOLVENTES | 31211501 | PINTURAS DE ESMALTE
211943 | ESMALTE ACRILICO BASE AGUA AMARILLO ACABADO SEMIBRILLANTE PARA MADERAS INTERIORES 1/4 GALON | UN | ESMALTE | MATERIALES ESTANDAR | MATERIA PROCESO FISICO-QUIMICO | RECUBRIMIENTOS Y SOLVENTES | 31211501 | PINTURAS DE ESMALTE
211944 | ESMALTE ACRILICO BASE AGUA AZUL ACABADO SEMIBRILLANTE PARA MADERAS INTERIORES 1/4 GALON | UN | ESMALTE | MATERIALES ESTANDAR | MATERIA PROCESO FISICO-QUIMICO | RECUBRIMIENTOS Y SOLVENTES | 31211501 | PINTURAS DE ESMALTE
211945 | ESMALTE ACRILICO BASE AGUA BLANCO ACABADO SEMIBRILLANTE PARA MADERAS INTERIORES 1 GALON | UN | ESMALTE | MATERIALES ESTANDAR | MATERIA PROCESO FISICO-QUIMICO | RECUBRIMIENTOS Y SOLVENTES | 31211501 | PINTURAS DE ESMALTE
211946 | ESMALTE ACRILICO BASE AGUA VERDE ACABADO SEMIBRILLANTE PARA MADERAS INTERIORES 1 GALON | UN | ESMALTE | MATERIALES ESTANDAR | MATERIA PROCESO FISICO-QUIMICO | RECUBRIMIENTOS Y SOLVENTES | 31211501 | PINTURAS DE ESMALTE
211947 | ESMALTE ACRILICO BASE AGUA ROJO ACABADO SEMIBRILLANTE PARA MADERAS INTERIORES 1 GALON | UN | ESMALTE | MATERIALES ESTANDAR | MATERIA PROCESO FISICO-QUIMICO | RECUBRIMIENTOS Y SOLVENTES | 31211501 | PINTURAS DE ESMALTE
211948 | ESMALTE ACRILICO BASE AGUA NEGRO ACABADO SEMIBRILLANTE PARA MADERAS INTERIORES 1 GALON | UN | ESMALTE | MATERIALES ESTANDAR | MATERIA PROCESO FISICO-QUIMICO | RECUBRIMIENTOS Y SOLVENTES | 31211501 | PINTURAS DE ESMALTE
211949 | ESMALTE ACRILICO BASE AGUA GRIS ACABADO SEMIBRILLANTE PARA MADERAS INTERIORES 1 GALON | UN | ESMALTE | MATERIALES ESTANDAR | MATERIA PROCESO FISICO-QUIMICO | RECUBRIMIENTOS Y SOLVENTES | 31211501 | PINTURAS DE ESMALTE
211950 | ESMALTE ACRILICO BASE AGUA NARANJA ACABADO SEMIBRILLANTE PARA MADERAS INTERIORES 1 GALON | UN | ESMALTE | MATERIALES ESTANDAR | MATERIA PROCESO FISICO-QUIMICO | RECUBRIMIENTOS Y SOLVENTES | 31211501 | PINTURAS DE ESMALTE
211951 | ESMALTE ACRILICO BASE AGUA AMARILLO ACABADO SEMIBRILLANTE PARA MADERAS INTERIORES 1 GALON | UN | ESMALTE | MATERIALES ESTANDAR | MATERIA PROCESO FISICO-QUIMICO | RECUBRIMIENTOS Y SOLVENTES | 31211501 | PINTURAS DE ESMALTE
211952 | ESMALTE ACRILICO BASE AGUA AZUL ACABADO SEMIBRILLANTE PARA MADERAS INTERIORES 1 GALON | UN | ESMALTE | MATERIALES ESTANDAR | MATERIA PROCESO FISICO-QUIMICO | RECUBRIMIENTOS Y SOLVENTES | 31211501 | PINTURAS DE ESMALTE
211953 | ESMALTE SINTETICO BASE SOLVENTE BLANCO ACABADO BRILLANTE PARA METALES Y MADERAS INTERIORES 1/4 GALON | UN | ESMALTE | MATERIALES ESTANDAR | MATERIA PROCESO FISICO-QUIMICO | RECUBRIMIENTOS Y SOLVENTES | 31211501 | PINTURAS DE ESMALTE
211954 | ESMALTE SINTETICO BASE SOLVENTE VERDE ACABADO BRILLANTE PARA METALES Y MADERAS INTERIORES 1/4 GALON | UN | ESMALTE | MATERIALES ESTANDAR | MATERIA PROCESO FISICO-QUIMICO | RECUBRIMIENTOS Y SOLVENTES | 31211501 | PINTURAS DE ESMALTE
211955 | ESMALTE SINTETICO BASE SOLVENTE ROJO ACABADO BRILLANTE PARA METALES Y MADERAS INTERIORES 1/4 GALON | UN | ESMALTE | MATERIALES ESTANDAR | MATERIA PROCESO FISICO-QUIMICO | RECUBRIMIENTOS Y SOLVENTES | 31211501 | PINTURAS DE ESMALTE
211956 | ESMALTE SINTETICO BASE SOLVENTE NEGRO ACABADO BRILLANTE PARA METALES Y MADERAS INTERIORES 1/4 GALON | UN | ESMALTE | MATERIALES ESTANDAR | MATERIA PROCESO FISICO-QUIMICO | RECUBRIMIENTOS Y SOLVENTES | 31211501 | PINTURAS DE ESMALTE
211957 | ESMALTE SINTETICO BASE SOLVENTE GRIS ACABADO BRILLANTE PARA METALES Y MADERAS INTERIORES 1/4 GALON | UN | ESMALTE | MATERIALES ESTANDAR | MATERIA PROCESO FISICO-QUIMICO | RECUBRIMIENTOS Y SOLVENTES | 31211501 | PINTURAS DE ESMALTE
211958 | ESMALTE SINTETICO BASE SOLVENTE NARANJA ACABADO BRILLANTE PARA METALES Y MADERAS INTERIORES 1/4 GALON | UN | ESMALTE | MATERIALES ESTANDAR | MATERIA PROCESO FISICO-QUIMICO | RECUBRIMIENTOS Y SOLVENTES | 31211501 | PINTURAS DE ESMALTE
211959 | ESMALTE SINTETICO BASE SOLVENTE AMARILLO ACABADO BRILLANTE PARA METALES Y MADERAS INTERIORES 1/4 GALON | UN | ESMALTE | MATERIALES ESTANDAR | MATERIA PROCESO FISICO-QUIMICO | RECUBRIMIENTOS Y SOLVENTES | 31211501 | PINTURAS DE ESMALTE
211960 | ESMALTE SINTETICO BASE SOLVENTE AZUL ACABADO BRILLANTE PARA METALES Y MADERAS INTERIORES 1/4 GALON | UN | ESMALTE | MATERIALES ESTANDAR | MATERIA PROCESO FISICO-QUIMICO | RECUBRIMIENTOS Y SOLVENTES | 31211501 | PINTURAS DE ESMALTE
211961 | ESMALTE SINTETICO BASE SOLVENTE BLANCO ACABADO BRILLANTE PARA METALES Y MADERAS INTERIORES 1 GALON | UN | ESMALTE | MATERIALES ESTANDAR | MATERIA PROCESO FISICO-QUIMICO | RECUBRIMIENTOS Y SOLVENTES | 31211501 | PINTURAS DE ESMALTE
211962 | ESMALTE SINTETICO BASE SOLVENTE VERDE ACABADO BRILLANTE PARA METALES Y MADERAS INTERIORES 1 GALON | UN | ESMALTE | MATERIALES ESTANDAR | MATERIA PROCESO FISICO-QUIMICO | RECUBRIMIENTOS Y SOLVENTES | 31211501 | PINTURAS DE ESMALTE
211963 | ESMALTE SINTETICO BASE SOLVENTE ROJO ACABADO BRILLANTE PARA METALES Y MADERAS INTERIORES 1 GALON | UN | ESMALTE | MATERIALES ESTANDAR | MATERIA PROCESO FISICO-QUIMICO | RECUBRIMIENTOS Y SOLVENTES | 31211501 | PINTURAS DE ESMALTE
211964 | ESMALTE SINTETICO BASE SOLVENTE NEGRO ACABADO BRILLANTE PARA METALES Y MADERAS INTERIORES 1 GALON | UN | ESMALTE | MATERIALES ESTANDAR | MATERIA PROCESO FISICO-QUIMICO | RECUBRIMIENTOS Y SOLVENTES | 31211501 | PINTURAS DE ESMALTE
211965 | ESMALTE SINTETICO BASE SOLVENTE GRIS ACABADO BRILLANTE PARA METALES Y MADERAS INTERIORES 1 GALON | UN | ESMALTE | MATERIALES ESTANDAR | MATERIA PROCESO FISICO-QUIMICO | RECUBRIMIENTOS Y SOLVENTES | 31211501 | PINTURAS DE ESMALTE
211966 | ESMALTE SINTETICO BASE SOLVENTE NARANJA ACABADO BRILLANTE PARA METALES Y MADERAS INTERIORES 1 GALON | UN | ESMALTE | MATERIALES ESTANDAR | MATERIA PROCESO FISICO-QUIMICO | RECUBRIMIENTOS Y SOLVENTES | 31211501 | PINTURAS DE ESMALTE
211967 | ESMALTE SINTETICO BASE SOLVENTE AMARILLO ACABADO BRILLANTE PARA METALES Y MADERAS INTERIORES 1 GALON | UN | ESMALTE | MATERIALES ESTANDAR | MATERIA PROCESO FISICO-QUIMICO | RECUBRIMIENTOS Y SOLVENTES | 31211501 | PINTURAS DE ESMALTE
211968 | ESMALTE SINTETICO BASE SOLVENTE AZUL ACABADO BRILLANTE PARA METALES Y MADERAS INTERIORES 1 GALON | UN | ESMALTE | MATERIALES ESTANDAR | MATERIA PROCESO FISICO-QUIMICO | RECUBRIMIENTOS Y SOLVENTES | 31211501 | PINTURAS DE ESMALTE
211969 | ESMALTE SINTETICO BASE SOLVENTE BLANCO ACABADO SEMIBRILLANTE PARA METALES Y MADERAS INTERIORES 1/4 GALON | UN | ESMALTE | MATERIALES ESTANDAR | MATERIA PROCESO FISICO-QUIMICO | RECUBRIMIENTOS Y SOLVENTES | 31211501 | PINTURAS DE ESMALTE
211970 | ESMALTE SINTETICO BASE SOLVENTE VERDE ACABADO SEMIBRILLANTE PARA METALES Y MADERAS INTERIORES 1/4 GALON | UN | ESMALTE | MATERIALES ESTANDAR | MATERIA PROCESO FISICO-QUIMICO | RECUBRIMIENTOS Y SOLVENTES | 31211501 | PINTURAS DE ESMALTE
211971 | ESMALTE SINTETICO BASE SOLVENTE ROJO ACABADO SEMIBRILLANTE PARA METALES Y MADERAS INTERIORES 1/4 GALON | UN | ESMALTE | MATERIALES ESTANDAR | MATERIA PROCESO FISICO-QUIMICO | RECUBRIMIENTOS Y SOLVENTES | 31211501 | PINTURAS DE ESMALTE
211972 | ESMALTE SINTETICO BASE SOLVENTE NEGRO ACABADO SEMIBRILLANTE PARA METALES Y MADERAS INTERIORES 1/4 GALON | UN | ESMALTE | MATERIALES ESTANDAR | MATERIA PROCESO FISICO-QUIMICO | RECUBRIMIENTOS Y SOLVENTES | 31211501 | PINTURAS DE ESMALTE
211973 | ESMALTE SINTETICO BASE SOLVENTE GRIS ACABADO SEMIBRILLANTE PARA METALES Y MADERAS INTERIORES 1/4 GALON | UN | ESMALTE | MATERIALES ESTANDAR | MATERIA PROCESO FISICO-QUIMICO | RECUBRIMIENTOS Y SOLVENTES | 31211501 | PINTURAS DE ESMALTE
211974 | ESMALTE SINTETICO BASE SOLVENTE NARANJA ACABADO SEMIBRILLANTE PARA METALES Y MADERAS INTERIORES 1/4 GALON | UN | ESMALTE | MATERIALES ESTANDAR | MATERIA PROCESO FISICO-QUIMICO | RECUBRIMIENTOS Y SOLVENTES | 31211501 | PINTURAS DE ESMALTE
211975 | ESMALTE SINTETICO BASE SOLVENTE AMARILLO ACABADO SEMIBRILLANTE PARA METALES Y MADERAS INTERIORES 1/4 GALON | UN | ESMALTE | MATERIALES ESTANDAR | MATERIA PROCESO FISICO-QUIMICO | RECUBRIMIENTOS Y SOLVENTES | 31211501 | PINTURAS DE ESMALTE
211976 | ESMALTE SINTETICO BASE SOLVENTE AZUL ACABADO SEMIBRILLANTE PARA METALES Y MADERAS INTERIORES 1/4 GALON | UN | ESMALTE | MATERIALES ESTANDAR | MATERIA PROCESO FISICO-QUIMICO | RECUBRIMIENTOS Y SOLVENTES | 31211501 | PINTURAS DE ESMALTE
211977 | ESMALTE SINTETICO BASE SOLVENTE BLANCO ACABADO SEMIBRILLANTE PARA METALES Y MADERAS INTERIORES 1 GALON | UN | ESMALTE | MATERIALES ESTANDAR | MATERIA PROCESO FISICO-QUIMICO | RECUBRIMIENTOS Y SOLVENTES | 31211501 | PINTURAS DE ESMALTE
211978 | ESMALTE SINTETICO BASE SOLVENTE VERDE ACABADO SEMIBRILLANTE PARA METALES Y MADERAS INTERIORES 1 GALON | UN | ESMALTE | MATERIALES ESTANDAR | MATERIA PROCESO FISICO-QUIMICO | RECUBRIMIENTOS Y SOLVENTES | 31211501 | PINTURAS DE ESMALTE
211979 | ESMALTE SINTETICO BASE SOLVENTE ROJO ACABADO SEMIBRILLANTE PARA METALES Y MADERAS INTERIORES 1 GALON | UN | ESMALTE | MATERIALES ESTANDAR | MATERIA PROCESO FISICO-QUIMICO | RECUBRIMIENTOS Y SOLVENTES | 31211501 | PINTURAS DE ESMALTE
211980 | ESMALTE SINTETICO BASE SOLVENTE NEGRO ACABADO SEMIBRILLANTE PARA METALES Y MADERAS INTERIORES 1 GALON | UN | ESMALTE | MATERIALES ESTANDAR | MATERIA PROCESO FISICO-QUIMICO | RECUBRIMIENTOS Y SOLVENTES | 31211501 | PINTURAS DE ESMALTE
211981 | ESMALTE SINTETICO BASE SOLVENTE GRIS ACABADO SEMIBRILLANTE PARA METALES Y MADERAS INTERIORES 1 GALON | UN | ESMALTE | MATERIALES ESTANDAR | MATERIA PROCESO FISICO-QUIMICO | RECUBRIMIENTOS Y SOLVENTES | 31211501 | PINTURAS DE ESMALTE
211982 | ESMALTE SINTETICO BASE SOLVENTE NARANJA ACABADO SEMIBRILLANTE PARA METALES Y MADERAS INTERIORES 1 GALON | UN | ESMALTE | MATERIALES ESTANDAR | MATERIA PROCESO FISICO-QUIMICO | RECUBRIMIENTOS Y SOLVENTES | 31211501 | PINTURAS DE ESMALTE
211983 | ESMALTE SINTETICO BASE SOLVENTE AMARILLO ACABADO SEMIBRILLANTE PARA METALES Y MADERAS INTERIORES 1 GALON | UN | ESMALTE | MATERIALES ESTANDAR | MATERIA PROCESO FISICO-QUIMICO | RECUBRIMIENTOS Y SOLVENTES | 31211501 | PINTURAS DE ESMALTE
211984 | ESMALTE SINTETICO BASE SOLVENTE AZUL ACABADO SEMIBRILLANTE PARA METALES Y MADERAS INTERIORES 1 GALON | UN | ESMALTE | MATERIALES ESTANDAR | MATERIA PROCESO FISICO-QUIMICO | RECUBRIMIENTOS Y SOLVENTES | 31211501 | PINTURAS DE ESMALTE
211985 | ESMALTE SINTETICO BASE SOLVENTE BLANCO ACABADO MATE PARA METALES Y MADERAS INTERIORES 1/4 GALON | UN | ESMALTE | MATERIALES ESTANDAR | MATERIA PROCESO FISICO-QUIMICO | RECUBRIMIENTOS Y SOLVENTES | 31211501 | PINTURAS DE ESMALTE
211986 | ESMALTE SINTETICO BASE SOLVENTE VERDE ACABADO MATE PARA METALES Y MADERAS INTERIORES 1/4 GALON | UN | ESMALTE | MATERIALES ESTANDAR | MATERIA PROCESO FISICO-QUIMICO | RECUBRIMIENTOS Y SOLVENTES | 31211501 | PINTURAS DE ESMALTE
211987 | ESMALTE SINTETICO BASE SOLVENTE ROJO ACABADO MATE PARA METALES Y MADERAS INTERIORES 1/4 GALON | UN | ESMALTE | MATERIALES ESTANDAR | MATERIA PROCESO FISICO-QUIMICO | RECUBRIMIENTOS Y SOLVENTES | 31211501 | PINTURAS DE ESMALTE
211988 | ESMALTE SINTETICO BASE SOLVENTE NEGRO ACABADO MATE PARA METALES Y MADERAS INTERIORES 1/4 GALON | UN | ESMALTE | MATERIALES ESTANDAR | MATERIA PROCESO FISICO-QUIMICO | RECUBRIMIENTOS Y SOLVENTES | 31211501 | PINTURAS DE ESMALTE
211989 | ESMALTE SINTETICO BASE SOLVENTE GRIS ACABADO MATE PARA METALES Y MADERAS INTERIORES 1/4 GALON | UN | ESMALTE | MATERIALES ESTANDAR | MATERIA PROCESO FISICO-QUIMICO | RECUBRIMIENTOS Y SOLVENTES | 31211501 | PINTURAS DE ESMALTE
211990 | ESMALTE SINTETICO BASE SOLVENTE NARANJA ACABADO MATE PARA METALES Y MADERAS INTERIORES 1/4 GALON | UN | ESMALTE | MATERIALES ESTANDAR | MATERIA PROCESO FISICO-QUIMICO | RECUBRIMIENTOS Y SOLVENTES | 31211501 | PINTURAS DE ESMALTE
211991 | ESMALTE SINTETICO BASE SOLVENTE AMARILLO ACABADO MATE PARA METALES Y MADERAS INTERIORES 1/4 GALON | UN | ESMALTE | MATERIALES ESTANDAR | MATERIA PROCESO FISICO-QUIMICO | RECUBRIMIENTOS Y SOLVENTES | 31211501 | PINTURAS DE ESMALTE
211992 | ESMALTE SINTETICO BASE SOLVENTE AZUL ACABADO MATE PARA METALES Y MADERAS INTERIORES 1/4 GALON | UN | ESMALTE | MATERIALES ESTANDAR | MATERIA PROCESO FISICO-QUIMICO | RECUBRIMIENTOS Y SOLVENTES | 31211501 | PINTURAS DE ESMALTE
211993 | ESMALTE SINTETICO BASE SOLVENTE BLANCO ACABADO MATE PARA METALES Y MADERAS INTERIORES 1 GALON | UN | ESMALTE | MATERIALES ESTANDAR | MATERIA PROCESO FISICO-QUIMICO | RECUBRIMIENTOS Y SOLVENTES | 31211501 | PINTURAS DE ESMALTE
211994 | ESMALTE SINTETICO BASE SOLVENTE VERDE ACABADO MATE PARA METALES Y MADERAS INTERIORES 1 GALON | UN | ESMALTE | MATERIALES ESTANDAR | MATERIA PROCESO FISICO-QUIMICO | RECUBRIMIENTOS Y SOLVENTES | 31211501 | PINTURAS DE ESMALTE
211995 | ESMALTE SINTETICO BASE SOLVENTE ROJO ACABADO MATE PARA METALES Y MADERAS INTERIORES 1 GALON | UN | ESMALTE | MATERIALES ESTANDAR | MATERIA PROCESO FISICO-QUIMICO | RECUBRIMIENTOS Y SOLVENTES | 31211501 | PINTURAS DE ESMALTE
211996 | ESMALTE SINTETICO BASE SOLVENTE NEGRO ACABADO MATE PARA METALES Y MADERAS INTERIORES 1 GALON | UN | ESMALTE | MATERIALES ESTANDAR | MATERIA PROCESO FISICO-QUIMICO | RECUBRIMIENTOS Y SOLVENTES | 31211501 | PINTURAS DE ESMALTE
211997 | ESMALTE SINTETICO BASE SOLVENTE GRIS ACABADO MATE PARA METALES Y MADERAS INTERIORES 1 GALON | UN | ESMALTE | MATERIALES ESTANDAR | MATERIA PROCESO FISICO-QUIMICO | RECUBRIMIENTOS Y SOLVENTES | 31211501 | PINTURAS DE ESMALTE
211998 | ESMALTE SINTETICO BASE SOLVENTE NARANJA ACABADO MATE PARA METALES Y MADERAS INTERIORES 1 GALON | UN | ESMALTE | MATERIALES ESTANDAR | MATERIA PROCESO FISICO-QUIMICO | RECUBRIMIENTOS Y SOLVENTES | 31211501 | PINTURAS DE ESMALTE
211999 | ESMALTE SINTETICO BASE SOLVENTE AMARILLO ACABADO MATE PARA METALES Y MADERAS INTERIORES 1 GALON | UN | ESMALTE | MATERIALES ESTANDAR | MATERIA PROCESO FISICO-QUIMICO | RECUBRIMIENTOS Y SOLVENTES | 31211501 | PINTURAS DE ESMALTE
212000 | ESMALTE SINTETICO BASE SOLVENTE AZUL ACABADO MATE PARA METALES Y MADERAS INTERIORES 1 GALON | UN | ESMALTE | MATERIALES ESTANDAR | MATERIA PROCESO FISICO-QUIMICO | RECUBRIMIENTOS Y SOLVENTES | 31211501 | PINTURAS DE ESMALTE
212001 | ESMALTE SINTETICO BASE SOLVENTE ALUMINIO ACABADO METALICO PARA METALES Y MADERAS INTERIORES 1/4 GALON | UN | ESMALTE | MATERIALES ESTANDAR | MATERIA PROCESO FISICO-QUIMICO | RECUBRIMIENTOS Y SOLVENTES | 31211501 | PINTURAS DE ESMALTE
212002 | ESMALTE SINTETICO BASE SOLVENTE ALUMINIO ACABADO METALICO PARA METALES Y MADERAS INTERIORES 1 GALON | UN | ESMALTE | MATERIALES ESTANDAR | MATERIA PROCESO FISICO-QUIMICO | RECUBRIMIENTOS Y SOLVENTES | 31211501 | PINTURAS DE ESMALTE
212003 | ESMALTE SINTETICO BASE SOLVENTE DORADO ACABADO METALICO PARA METALES Y MADERAS INTERIORES 1/4 GALON | UN | ESMALTE | MATERIALES ESTANDAR | MATERIA PROCESO FISICO-QUIMICO | RECUBRIMIENTOS Y SOLVENTES | 31211501 | PINTURAS DE ESMALTE
212004 | ESMALTE SINTETICO BASE SOLVENTE DORADO ACABADO METALICO PARA METALES Y MADERAS INTERIORES 1 GALON | UN | ESMALTE | MATERIALES ESTANDAR | MATERIA PROCESO FISICO-QUIMICO | RECUBRIMIENTOS Y SOLVENTES | 31211501 | PINTURAS DE ESMALTE
212005 | ESMALTE SINTETICO BASE SOLVENTE BLANCO ACABADO BRILLANTE PARA METALES Y MADERAS INTERIORES Y EXTERIORES 1 GALON | UN | ESMALTE | MATERIALES ESTANDAR | MATERIA PROCESO FISICO-QUIMICO | RECUBRIMIENTOS Y SOLVENTES | 31211501 | PINTURAS DE ESMALTE
212006 | ESMALTE SINTETICO BASE SOLVENTE VERDE ACABADO BRILLANTE PARA METALES Y MADERAS INTERIORES Y EXTERIORES 1 GALON | UN | ESMALTE | MATERIALES ESTANDAR | MATERIA PROCESO FISICO-QUIMICO | RECUBRIMIENTOS Y SOLVENTES | 31211501 | PINTURAS DE ESMALTE
212007 | ESMALTE SINTETICO BASE SOLVENTE ROJO ACABADO BRILLANTE PARA METALES Y MADERAS INTERIORES Y EXTERIORES 1 GALON | UN | ESMALTE | MATERIALES ESTANDAR | MATERIA PROCESO FISICO-QUIMICO | RECUBRIMIENTOS Y SOLVENTES | 31211501 | PINTURAS DE ESMALTE
212008 | ESMALTE SINTETICO BASE SOLVENTE NEGRO ACABADO BRILLANTE PARA METALES Y MADERAS INTERIORES Y EXTERIORES 1 GALON | UN | ESMALTE | MATERIALES ESTANDAR | MATERIA PROCESO FISICO-QUIMICO | RECUBRIMIENTOS Y SOLVENTES | 31211501 | PINTURAS DE ESMALTE
212009 | ESMALTE SINTETICO BASE SOLVENTE GRIS ACABADO BRILLANTE PARA METALES Y MADERAS INTERIORES Y EXTERIORES 1 GALON | UN | ESMALTE | MATERIALES ESTANDAR | MATERIA PROCESO FISICO-QUIMICO | RECUBRIMIENTOS Y SOLVENTES | 31211501 | PINTURAS DE ESMALTE
212010 | ESMALTE SINTETICO BASE SOLVENTE NARANJA ACABADO BRILLANTE PARA METALES Y MADERAS INTERIORES Y EXTERIORES 1 GALON | UN | ESMALTE | MATERIALES ESTANDAR | MATERIA PROCESO FISICO-QUIMICO | RECUBRIMIENTOS Y SOLVENTES | 31211501 | PINTURAS DE ESMALTE
212011 | ESMALTE SINTETICO BASE SOLVENTE AMARILLO ACABADO BRILLANTE PARA METALES Y MADERAS INTERIORES Y EXTERIORES 1 GALON | UN | ESMALTE | MATERIALES ESTANDAR | MATERIA PROCESO FISICO-QUIMICO | RECUBRIMIENTOS Y SOLVENTES | 31211501 | PINTURAS DE ESMALTE
212012 | ESMALTE SINTETICO BASE SOLVENTE AZUL ACABADO BRILLANTE PARA METALES Y MADERAS INTERIORES Y EXTERIORES 1 GALON | UN | ESMALTE | MATERIALES ESTANDAR | MATERIA PROCESO FISICO-QUIMICO | RECUBRIMIENTOS Y SOLVENTES | 31211501 | PINTURAS DE ESMALTE
212013 | ESMALTE SINTETICO BASE SOLVENTE BLANCO ACABADO BRILLANTE PARA METALES Y MADERAS INTERIORES Y EXTERIORES 1/4 GALON | UN | ESMALTE | MATERIALES ESTANDAR | MATERIA PROCESO FISICO-QUIMICO | RECUBRIMIENTOS Y SOLVENTES | 31211501 | PINTURAS DE ESMALTE
212014 | ESMALTE SINTETICO BASE SOLVENTE VERDE ACABADO BRILLANTE PARA METALES Y MADERAS INTERIORES Y EXTERIORES 1/4 GALON | UN | ESMALTE | MATERIALES ESTANDAR | MATERIA PROCESO FISICO-QUIMICO | RECUBRIMIENTOS Y SOLVENTES | 31211501 | PINTURAS DE ESMALTE
212015 | ESMALTE SINTETICO BASE SOLVENTE ROJO ACABADO BRILLANTE PARA METALES Y MADERAS INTERIORES Y EXTERIORES 1/4 GALON | UN | ESMALTE | MATERIALES ESTANDAR | MATERIA PROCESO FISICO-QUIMICO | RECUBRIMIENTOS Y SOLVENTES | 31211501 | PINTURAS DE ESMALTE
212016 | ESMALTE SINTETICO BASE SOLVENTE NEGRO ACABADO BRILLANTE PARA METALES Y MADERAS INTERIORES Y EXTERIORES 1/4 GALON | UN | ESMALTE | MATERIALES ESTANDAR | MATERIA PROCESO FISICO-QUIMICO | RECUBRIMIENTOS Y SOLVENTES | 31211501 | PINTURAS DE ESMALTE
212017 | ESMALTE SINTETICO BASE SOLVENTE GRIS ACABADO BRILLANTE PARA METALES Y MADERAS INTERIORES Y EXTERIORES 1/4 GALON | UN | ESMALTE | MATERIALES ESTANDAR | MATERIA PROCESO FISICO-QUIMICO | RECUBRIMIENTOS Y SOLVENTES | 31211501 | PINTURAS DE ESMALTE
212018 | ESMALTE SINTETICO BASE SOLVENTE NARANJA ACABADO BRILLANTE PARA METALES Y MADERAS INTERIORES Y EXTERIORES 1/4 GALON | UN | ESMALTE | MATERIALES ESTANDAR | MATERIA PROCESO FISICO-QUIMICO | RECUBRIMIENTOS Y SOLVENTES | 31211501 | PINTURAS DE ESMALTE
212019 | ESMALTE SINTETICO BASE SOLVENTE AMARILLO ACABADO BRILLANTE PARA METALES Y MADERAS INTERIORES Y EXTERIORES 1/4 GALON | UN | ESMALTE | MATERIALES ESTANDAR | MATERIA PROCESO FISICO-QUIMICO | RECUBRIMIENTOS Y SOLVENTES | 31211501 | PINTURAS DE ESMALTE
212020 | ESMALTE SINTETICO BASE SOLVENTE AZUL ACABADO BRILLANTE PARA METALES Y MADERAS INTERIORES Y EXTERIORES 1/4 GALON | UN | ESMALTE | MATERIALES ESTANDAR | MATERIA PROCESO FISICO-QUIMICO | RECUBRIMIENTOS Y SOLVENTES | 31211501 | PINTURAS DE ESMALTE
212021 | ANTICORROSIVO BASE SOLVENTE ROJO ACABADO MATE PARA SUPERFICIES METALICAS FERROSAS 1/4 GALON | UN | ANTICORROSIVO | MATERIALES ESTANDAR | MATERIA PROCESO FISICO-QUIMICO | RECUBRIMIENTOS Y SOLVENTES | 31211518 | PINTURA ANTIÓXIDO
212022 | ANTICORROSIVO BASE SOLVENTE NEGRO ACABADO MATE PARA SUPERFICIES METALICAS FERROSAS 1/4 GALON | UN | ANTICORROSIVO | MATERIALES ESTANDAR | MATERIA PROCESO FISICO-QUIMICO | RECUBRIMIENTOS Y SOLVENTES | 31211518 | PINTURA ANTIÓXIDO
212023 | ANTICORROSIVO BASE SOLVENTE GRIS ACABADO MATE PARA SUPERFICIES METALICAS FERROSAS 1/4 GALON | UN | ANTICORROSIVO | MATERIALES ESTANDAR | MATERIA PROCESO FISICO-QUIMICO | RECUBRIMIENTOS Y SOLVENTES | 31211518 | PINTURA ANTIÓXIDO
212024 | ANTICORROSIVO BASE SOLVENTE ROJO ACABADO MATE PARA SUPERFICIES METALICAS FERROSAS 1 GALON | UN | ANTICORROSIVO | MATERIALES ESTANDAR | MATERIA PROCESO FISICO-QUIMICO | RECUBRIMIENTOS Y SOLVENTES | 31211518 | PINTURA ANTIÓXIDO
212025 | ANTICORROSIVO BASE SOLVENTE NEGRO ACABADO MATE PARA SUPERFICIES METALICAS FERROSAS 1 GALON | UN | ANTICORROSIVO | MATERIALES ESTANDAR | MATERIA PROCESO FISICO-QUIMICO | RECUBRIMIENTOS Y SOLVENTES | 31211518 | PINTURA ANTIÓXIDO
212026 | ANTICORROSIVO BASE SOLVENTE GRIS ACABADO MATE PARA SUPERFICIES METALICAS FERROSAS 1 GALON | UN | ANTICORROSIVO | MATERIALES ESTANDAR | MATERIA PROCESO FISICO-QUIMICO | RECUBRIMIENTOS Y SOLVENTES | 31211518 | PINTURA ANTIÓXIDO
212027 | PINTURA EPOXICA BLANCA BASE SOLVENTE ACABADO SEMIMATE PARA CONCRETO, MADERA, METAL 1 GALON | UN | PINTURA | MATERIALES ESTANDAR | MATERIA PROCESO FISICO-QUIMICO | RECUBRIMIENTOS Y SOLVENTES | 31211515 | PINTURA BASADA EN DISOLVENTE
212028 | PINTURA EPOXICA VERDE BASE SOLVENTE ACABADO SEMIMATE PARA CONCRETO, MADERA, METAL 1 GALON | UN | PINTURA | MATERIALES ESTANDAR | MATERIA PROCESO FISICO-QUIMICO | RECUBRIMIENTOS Y SOLVENTES | 31211515 | PINTURA BASADA EN DISOLVENTE
212029 | PINTURA EPOXICA ROJA BASE SOLVENTE ACABADO SEMIMATE PARA CONCRETO, MADERA, METAL 1 GALON | UN | PINTURA | MATERIALES ESTANDAR | MATERIA PROCESO FISICO-QUIMICO | RECUBRIMIENTOS Y SOLVENTES | 31211515 | PINTURA BASADA EN DISOLVENTE
212030 | PINTURA EPOXICA NEGRA BASE SOLVENTE ACABADO SEMIMATE PARA CONCRETO, MADERA, METAL 1 GALON | UN | PINTURA | MATERIALES ESTANDAR | MATERIA PROCESO FISICO-QUIMICO | RECUBRIMIENTOS Y SOLVENTES | 31211515 | PINTURA BASADA EN DISOLVENTE
212031 | PINTURA EPOXICA GRIS BASE SOLVENTE ACABADO SEMIMATE PARA CONCRETO, MADERA, METAL 1 GALON | UN | PINTURA | MATERIALES ESTANDAR | MATERIA PROCESO FISICO-QUIMICO | RECUBRIMIENTOS Y SOLVENTES | 31211515 | PINTURA BASADA EN DISOLVENTE
212032 | PINTURA EPOXICA NARANJA BASE SOLVENTE ACABADO SEMIMATE PARA CONCRETO, MADERA, METAL 1 GALON | UN | PINTURA | MATERIALES ESTANDAR | MATERIA PROCESO FISICO-QUIMICO | RECUBRIMIENTOS Y SOLVENTES | 31211515 | PINTURA BASADA EN DISOLVENTE
212033 | PINTURA EPOXICA AMARILLA BASE SOLVENTE ACABADO SEMIMATE PARA CONCRETO, MADERA, METAL 1 GALON | UN | PINTURA | MATERIALES ESTANDAR | MATERIA PROCESO FISICO-QUIMICO | RECUBRIMIENTOS Y SOLVENTES | 31211515 | PINTURA BASADA EN DISOLVENTE
212034 | PINTURA EPOXICA AZUL BASE SOLVENTE ACABADO SEMIMATE PARA CONCRETO, MADERA, METAL 1 GALON | UN | PINTURA | MATERIALES ESTANDAR | MATERIA PROCESO FISICO-QUIMICO | RECUBRIMIENTOS Y SOLVENTES | 31211515 | PINTURA BASADA EN DISOLVENTE
212035 | PINTURA EPOXICA BLANCA BASE SOLVENTE ACABADO SEMIMATE PARA CONCRETO, MADERA, METAL CANECA | UN | PINTURA | MATERIALES ESTANDAR | MATERIA PROCESO FISICO-QUIMICO | RECUBRIMIENTOS Y SOLVENTES | 31211515 | PINTURA BASADA EN DISOLVENTE
212036 | PINTURA EPOXICA VERDE BASE SOLVENTE ACABADO SEMIMATE PARA CONCRETO, MADERA, METAL CANECA | UN | PINTURA | MATERIALES ESTANDAR | MATERIA PROCESO FISICO-QUIMICO | RECUBRIMIENTOS Y SOLVENTES | 31211515 | PINTURA BASADA EN DISOLVENTE
212037 | PINTURA EPOXICA ROJA BASE SOLVENTE ACABADO SEMIMATE PARA CONCRETO, MADERA, METAL CANECA | UN | PINTURA | MATERIALES ESTANDAR | MATERIA PROCESO FISICO-QUIMICO | RECUBRIMIENTOS Y SOLVENTES | 31211515 | PINTURA BASADA EN DISOLVENTE
212038 | PINTURA EPOXICA NEGRA BASE SOLVENTE ACABADO SEMIMATE PARA CONCRETO, MADERA, METAL CANECA | UN | PINTURA | MATERIALES ESTANDAR | MATERIA PROCESO FISICO-QUIMICO | RECUBRIMIENTOS Y SOLVENTES | 31211515 | PINTURA BASADA EN DISOLVENTE
212039 | PINTURA EPOXICA GRIS BASE SOLVENTE ACABADO SEMIMATE PARA CONCRETO, MADERA, METAL CANECA | UN | PINTURA | MATERIALES ESTANDAR | MATERIA PROCESO FISICO-QUIMICO | RECUBRIMIENTOS Y SOLVENTES | 31211515 | PINTURA BASADA EN DISOLVENTE
212040 | PINTURA EPOXICA NARANJA BASE SOLVENTE ACABADO SEMIMATE PARA CONCRETO, MADERA, METAL CANECA | UN | PINTURA | MATERIALES ESTANDAR | MATERIA PROCESO FISICO-QUIMICO | RECUBRIMIENTOS Y SOLVENTES | 31211515 | PINTURA BASADA EN DISOLVENTE
212041 | PINTURA EPOXICA AMARILLA BASE SOLVENTE ACABADO SEMIMATE PARA CONCRETO, MADERA, METAL CANECA | UN | PINTURA | MATERIALES ESTANDAR | MATERIA PROCESO FISICO-QUIMICO | RECUBRIMIENTOS Y SOLVENTES | 31211515 | PINTURA BASADA EN DISOLVENTE
212042 | PINTURA EPOXICA AZUL BASE SOLVENTE ACABADO SEMIMATE PARA CONCRETO, MADERA, METAL CANECA | UN | PINTURA | MATERIALES ESTANDAR | MATERIA PROCESO FISICO-QUIMICO | RECUBRIMIENTOS Y SOLVENTES | 31211515 | PINTURA BASADA EN DISOLVENTE
212043 | PINTURA EPOXICA BASE SOLVENTE BLANCA ACABADO SEMIBRILLANTE PARA METALES MADERAS Y CONCRETO 1 GALON | UN | PINTURA | MATERIALES ESTANDAR | MATERIA PROCESO FISICO-QUIMICO | RECUBRIMIENTOS Y SOLVENTES | 31211515 | PINTURA BASADA EN DISOLVENTE
212044 | PINTURA EPOXICA BASE SOLVENTE VERDE ACABADO SEMIBRILLANTE PARA METALES MADERAS Y CONCRETO 1 GALON | UN | PINTURA | MATERIALES ESTANDAR | MATERIA PROCESO FISICO-QUIMICO | RECUBRIMIENTOS Y SOLVENTES | 31211515 | PINTURA BASADA EN DISOLVENTE
212045 | PINTURA EPOXICA BASE SOLVENTE ROJA ACABADO SEMIBRILLANTE PARA METALES MADERAS Y CONCRETO 1 GALON | UN | PINTURA | MATERIALES ESTANDAR | MATERIA PROCESO FISICO-QUIMICO | RECUBRIMIENTOS Y SOLVENTES | 31211515 | PINTURA BASADA EN DISOLVENTE
212046 | PINTURA EPOXICA BASE SOLVENTE NEGRA ACABADO SEMIBRILLANTE PARA METALES MADERAS Y CONCRETO 1 GALON | UN | PINTURA | MATERIALES ESTANDAR | MATERIA PROCESO FISICO-QUIMICO | RECUBRIMIENTOS Y SOLVENTES | 31211515 | PINTURA BASADA EN DISOLVENTE
212047 | PINTURA EPOXICA BASE SOLVENTE GRIS ACABADO SEMIBRILLANTE PARA METALES MADERAS Y CONCRETO 1 GALON | UN | PINTURA | MATERIALES ESTANDAR | MATERIA PROCESO FISICO-QUIMICO | RECUBRIMIENTOS Y SOLVENTES | 31211515 | PINTURA BASADA EN DISOLVENTE
212048 | PINTURA EPOXICA BASE SOLVENTE NARANJA ACABADO SEMIBRILLANTE PARA METALES MADERAS Y CONCRETO 1 GALON | UN | PINTURA | MATERIALES ESTANDAR | MATERIA PROCESO FISICO-QUIMICO | RECUBRIMIENTOS Y SOLVENTES | 31211515 | PINTURA BASADA EN DISOLVENTE
212049 | PINTURA EPOXICA BASE SOLVENTE AMARILLA ACABADO SEMIBRILLANTE PARA METALES MADERAS Y CONCRETO 1 GALON | UN | PINTURA | MATERIALES ESTANDAR | MATERIA PROCESO FISICO-QUIMICO | RECUBRIMIENTOS Y SOLVENTES | 31211515 | PINTURA BASADA EN DISOLVENTE
212050 | PINTURA EPOXICA BASE SOLVENTE AZUL ACABADO SEMIBRILLANTE PARA METALES MADERAS Y CONCRETO 1 GALON | UN | PINTURA | MATERIALES ESTANDAR | MATERIA PROCESO FISICO-QUIMICO | RECUBRIMIENTOS Y SOLVENTES | 31211515 | PINTURA BASADA EN DISOLVENTE
212051 | PINTURA EPOXICA BASE SOLVENTE BLANCA ACABADO SEMIBRILLANTE PARA METALES MADERAS Y CONCRETO 5 GALONES | UN | PINTURA | MATERIALES ESTANDAR | MATERIA PROCESO FISICO-QUIMICO | RECUBRIMIENTOS Y SOLVENTES | 31211515 | PINTURA BASADA EN DISOLVENTE
212052 | PINTURA EPOXICA BASE SOLVENTE VERDE ACABADO SEMIBRILLANTE PARA METALES MADERAS Y CONCRETO 5 GALONES | UN | PINTURA | MATERIALES ESTANDAR | MATERIA PROCESO FISICO-QUIMICO | RECUBRIMIENTOS Y SOLVENTES | 31211515 | PINTURA BASADA EN DISOLVENTE
212053 | PINTURA EPOXICA BASE SOLVENTE ROJA ACABADO SEMIBRILLANTE PARA METALES MADERAS Y CONCRETO 5 GALONES | UN | PINTURA | MATERIALES ESTANDAR | MATERIA PROCESO FISICO-QUIMICO | RECUBRIMIENTOS Y SOLVENTES | 31211515 | PINTURA BASADA EN DISOLVENTE
212054 | PINTURA EPOXICA BASE SOLVENTE NEGRA ACABADO SEMIBRILLANTE PARA METALES MADERAS Y CONCRETO 5 GALONES | UN | PINTURA | MATERIALES ESTANDAR | MATERIA PROCESO FISICO-QUIMICO | RECUBRIMIENTOS Y SOLVENTES | 31211515 | PINTURA BASADA EN DISOLVENTE
212055 | PINTURA EPOXICA BASE SOLVENTE GRIS ACABADO SEMIBRILLANTE PARA METALES MADERAS Y CONCRETO 5 GALONES | UN | PINTURA | MATERIALES ESTANDAR | MATERIA PROCESO FISICO-QUIMICO | RECUBRIMIENTOS Y SOLVENTES | 31211515 | PINTURA BASADA EN DISOLVENTE
212056 | PINTURA EPOXICA BASE SOLVENTE NARANJA ACABADO SEMIBRILLANTE PARA METALES MADERAS Y CONCRETO 5 GALONES | UN | PINTURA | MATERIALES ESTANDAR | MATERIA PROCESO FISICO-QUIMICO | RECUBRIMIENTOS Y SOLVENTES | 31211515 | PINTURA BASADA EN DISOLVENTE
212057 | PINTURA EPOXICA BASE SOLVENTE AMARILLA ACABADO SEMIBRILLANTE PARA METALES MADERAS Y CONCRETO 5 GALONES | UN | PINTURA | MATERIALES ESTANDAR | MATERIA PROCESO FISICO-QUIMICO | RECUBRIMIENTOS Y SOLVENTES | 31211515 | PINTURA BASADA EN DISOLVENTE
212058 | PINTURA EPOXICA BASE SOLVENTE AZUL ACABADO SEMIBRILLANTE PARA METALES MADERAS Y CONCRETO 5 GALONES | UN | PINTURA | MATERIALES ESTANDAR | MATERIA PROCESO FISICO-QUIMICO | RECUBRIMIENTOS Y SOLVENTES | 31211515 | PINTURA BASADA EN DISOLVENTE
212059 | PINTURA EPOXICA ALTOS SOLIDOS BASE SOLVENTE BLANCA ACABADO SEMIBRILLANTE PARA METALES MADERAS Y CONCRETO 5 GALONES | UN | PINTURA | MATERIALES ESTANDAR | MATERIA PROCESO FISICO-QUIMICO | RECUBRIMIENTOS Y SOLVENTES | 31211515 | PINTURA BASADA EN DISOLVENTE
212060 | PINTURA EPOXICA ALTOS SOLIDOS BASE SOLVENTE NEGRA ACABADO SEMIBRILLANTE PARA METALES MADERAS Y CONCRETO 5 GALONES | UN | PINTURA | MATERIALES ESTANDAR | MATERIA PROCESO FISICO-QUIMICO | RECUBRIMIENTOS Y SOLVENTES | 31211515 | PINTURA BASADA EN DISOLVENTE
212061 | PINTURA EPOXICA ALTOS SOLIDOS BASE SOLVENTE GRIS ACABADO SEMIBRILLANTE PARA METALES MADERAS Y CONCRETO 5 GALONES | UN | PINTURA | MATERIALES ESTANDAR | MATERIA PROCESO FISICO-QUIMICO | RECUBRIMIENTOS Y SOLVENTES | 31211515 | PINTURA BASADA EN DISOLVENTE
212062 | PINTURA ACRILICA BASE SOLVENTE BLANCA ACABADO SEMIBRILLANTE PARA METALES MADERA Y CONCRETO INTERIOR EXTERIOR INTERIOR Y EXTERIOR 1 GALON | UN | PINTURA | MATERIALES ESTANDAR | MATERIA PROCESO FISICO-QUIMICO | RECUBRIMIENTOS Y SOLVENTES | 31211515 | PINTURA BASADA EN DISOLVENTE
212063 | PINTURA ACRILICA BASE SOLVENTE VERDE ACABADO SEMIBRILLANTE PARA METALES MADERA Y CONCRETO INTERIOR EXTERIOR 1 GALON | UN | PINTURA | MATERIALES ESTANDAR | MATERIA PROCESO FISICO-QUIMICO | RECUBRIMIENTOS Y SOLVENTES | 31211515 | PINTURA BASADA EN DISOLVENTE
212064 | PINTURA ACRILICA BASE SOLVENTE ROJA ACABADO SEMIBRILLANTE PARA METALES MADERA Y CONCRETO INTERIOR EXTERIOR 1 GALON | UN | PINTURA | MATERIALES ESTANDAR | MATERIA PROCESO FISICO-QUIMICO | RECUBRIMIENTOS Y SOLVENTES | 31211515 | PINTURA BASADA EN DISOLVENTE
212065 | PINTURA ACRILICA BASE SOLVENTE NEGRA ACABADO SEMIBRILLANTE PARA METALES MADERA Y CONCRETO INTERIOR EXTERIOR 1 GALON | UN | PINTURA | MATERIALES ESTANDAR | MATERIA PROCESO FISICO-QUIMICO | RECUBRIMIENTOS Y SOLVENTES | 31211515 | PINTURA BASADA EN DISOLVENTE
212066 | PINTURA ACRILICA BASE SOLVENTE GRIS ACABADO SEMIBRILLANTE PARA METALES MADERA Y CONCRETO INTERIOR EXTERIOR 1 GALON | UN | PINTURA | MATERIALES ESTANDAR | MATERIA PROCESO FISICO-QUIMICO | RECUBRIMIENTOS Y SOLVENTES | 31211515 | PINTURA BASADA EN DISOLVENTE
212067 | PINTURA ACRILICA BASE SOLVENTE NARANJA ACABADO SEMIBRILLANTE PARA METALES MADERA Y CONCRETO INTERIOR EXTERIOR 1 GALON | UN | PINTURA | MATERIALES ESTANDAR | MATERIA PROCESO FISICO-QUIMICO | RECUBRIMIENTOS Y SOLVENTES | 31211515 | PINTURA BASADA EN DISOLVENTE
212068 | PINTURA ACRILICA BASE SOLVENTE AMARILLA ACABADO SEMIBRILLANTE PARA METALES MADERA Y CONCRETO INTERIOR EXTERIOR 1 GALON | UN | PINTURA | MATERIALES ESTANDAR | MATERIA PROCESO FISICO-QUIMICO | RECUBRIMIENTOS Y SOLVENTES | 31211515 | PINTURA BASADA EN DISOLVENTE
212069 | PINTURA ACRILICA BASE SOLVENTE AZUL ACABADO SEMIBRILLANTE PARA METALES MADERA Y CONCRETO INTERIOR EXTERIOR 1 GALON | UN | PINTURA | MATERIALES ESTANDAR | MATERIA PROCESO FISICO-QUIMICO | RECUBRIMIENTOS Y SOLVENTES | 31211515 | PINTURA BASADA EN DISOLVENTE
212070 | PINTURA ACRILICA BASE SOLVENTE BLANCA ACABADO BRILLANTE PARA METALES MADERA Y CONCRETO INTERIOR EXTERIOR 1 GALON | UN | PINTURA | MATERIALES ESTANDAR | MATERIA PROCESO FISICO-QUIMICO | RECUBRIMIENTOS Y SOLVENTES | 31211515 | PINTURA BASADA EN DISOLVENTE
212071 | PINTURA ACRILICA BASE SOLVENTE VERDE ACABADO BRILLANTE PARA METALES MADERA Y CONCRETO INTERIOR EXTERIOR 1 GALON | UN | PINTURA | MATERIALES ESTANDAR | MATERIA PROCESO FISICO-QUIMICO | RECUBRIMIENTOS Y SOLVENTES | 31211515 | PINTURA BASADA EN DISOLVENTE
212072 | PINTURA ACRILICA BASE SOLVENTE ROJA ACABADO BRILLANTE PARA METALES MADERA Y CONCRETO INTERIOR EXTERIOR 1 GALON | UN | PINTURA | MATERIALES ESTANDAR | MATERIA PROCESO FISICO-QUIMICO | RECUBRIMIENTOS Y SOLVENTES | 31211515 | PINTURA BASADA EN DISOLVENTE
212073 | PINTURA ACRILICA BASE SOLVENTE NEGRA ACABADO BRILLANTE PARA METALES MADERA Y CONCRETO INTERIOR EXTERIOR 1 GALON | UN | PINTURA | MATERIALES ESTANDAR | MATERIA PROCESO FISICO-QUIMICO | RECUBRIMIENTOS Y SOLVENTES | 31211515 | PINTURA BASADA EN DISOLVENTE
212074 | PINTURA ACRILICA BASE SOLVENTE GRIS ACABADO BRILLANTE PARA METALES MADERA Y CONCRETO INTERIOR EXTERIOR 1 GALON | UN | PINTURA | MATERIALES ESTANDAR | MATERIA PROCESO FISICO-QUIMICO | RECUBRIMIENTOS Y SOLVENTES | 31211515 | PINTURA BASADA EN DISOLVENTE
212075 | PINTURA ACRILICA BASE SOLVENTE NARANJA ACABADO BRILLANTE PARA METALES MADERA Y CONCRETO INTERIOR EXTERIOR 1 GALON | UN | PINTURA | MATERIALES ESTANDAR | MATERIA PROCESO FISICO-QUIMICO | RECUBRIMIENTOS Y SOLVENTES | 31211515 | PINTURA BASADA EN DISOLVENTE
212076 | PINTURA ACRILICA BASE SOLVENTE AMARILLA ACABADO BRILLANTE PARA METALES MADERA Y CONCRETO INTERIOR EXTERIOR 1 GALON | UN | PINTURA | MATERIALES ESTANDAR | MATERIA PROCESO FISICO-QUIMICO | RECUBRIMIENTOS Y SOLVENTES | 31211515 | PINTURA BASADA EN DISOLVENTE
212077 | PINTURA ACRILICA BASE SOLVENTE AZUL ACABADO BRILLANTE PARA METALES MADERA Y CONCRETO INTERIOR EXTERIOR 1 GALON | UN | PINTURA | MATERIALES ESTANDAR | MATERIA PROCESO FISICO-QUIMICO | RECUBRIMIENTOS Y SOLVENTES | 31211515 | PINTURA BASADA EN DISOLVENTE
212078 | PINTURA POLIURETANO BASE SOLVENTE BLANCA ACABADO BRILLANTE PARA METALES 1/4 GALON | UN | PINTURA | MATERIALES ESTANDAR | MATERIA PROCESO FISICO-QUIMICO | RECUBRIMIENTOS Y SOLVENTES | 31211510 | BASES DE POLIURETANO
212079 | PINTURA POLIURETANO BASE SOLVENTE VERDE ACABADO BRILLANTE PARA METALES 1/4 GALON | UN | PINTURA | MATERIALES ESTANDAR | MATERIA PROCESO FISICO-QUIMICO | RECUBRIMIENTOS Y SOLVENTES | 31211510 | BASES DE POLIURETANO
212080 | PINTURA POLIURETANO BASE SOLVENTE ROJA ACABADO BRILLANTE PARA METALES 1/4 GALON | UN | PINTURA | MATERIALES ESTANDAR | MATERIA PROCESO FISICO-QUIMICO | RECUBRIMIENTOS Y SOLVENTES | 31211510 | BASES DE POLIURETANO
212081 | PINTURA POLIURETANO BASE SOLVENTE NEGRA ACABADO BRILLANTE PARA METALES 1/4 GALON | UN | PINTURA | MATERIALES ESTANDAR | MATERIA PROCESO FISICO-QUIMICO | RECUBRIMIENTOS Y SOLVENTES | 31211510 | BASES DE POLIURETANO
212082 | PINTURA POLIURETANO BASE SOLVENTE GRIS ACABADO BRILLANTE PARA METALES 1/4 GALON | UN | PINTURA | MATERIALES ESTANDAR | MATERIA PROCESO FISICO-QUIMICO | RECUBRIMIENTOS Y SOLVENTES | 31211510 | BASES DE POLIURETANO
212083 | PINTURA POLIURETANO BASE SOLVENTE NARANJA ACABADO BRILLANTE PARA METALES 1/4 GALON | UN | PINTURA | MATERIALES ESTANDAR | MATERIA PROCESO FISICO-QUIMICO | RECUBRIMIENTOS Y SOLVENTES | 31211510 | BASES DE POLIURETANO
212084 | PINTURA POLIURETANO BASE SOLVENTE AMARILLA ACABADO BRILLANTE PARA METALES 1/4 GALON | UN | PINTURA | MATERIALES ESTANDAR | MATERIA PROCESO FISICO-QUIMICO | RECUBRIMIENTOS Y SOLVENTES | 31211510 | BASES DE POLIURETANO
212085 | PINTURA POLIURETANO BASE SOLVENTE AZUL ACABADO BRILLANTE PARA METALES 1/4 GALON | UN | PINTURA | MATERIALES ESTANDAR | MATERIA PROCESO FISICO-QUIMICO | RECUBRIMIENTOS Y SOLVENTES | 31211510 | BASES DE POLIURETANO
212086 | PINTURA POLIURETANO BASE SOLVENTE BLANCA ACABADO BRILLANTE PARA METALES 1 GALON | UN | PINTURA | MATERIALES ESTANDAR | MATERIA PROCESO FISICO-QUIMICO | RECUBRIMIENTOS Y SOLVENTES | 31211510 | BASES DE POLIURETANO
212087 | PINTURA POLIURETANO BASE SOLVENTE ROJA ACABADO BRILLANTE PARA METALES 1 GALON | UN | PINTURA | MATERIALES ESTANDAR | MATERIA PROCESO FISICO-QUIMICO | RECUBRIMIENTOS Y SOLVENTES | 31211510 | BASES DE POLIURETANO
212088 | PINTURA POLIURETANO BASE SOLVENTE NEGRA ACABADO BRILLANTE PARA METALES 1 GALON | UN | PINTURA | MATERIALES ESTANDAR | MATERIA PROCESO FISICO-QUIMICO | RECUBRIMIENTOS Y SOLVENTES | 31211510 | BASES DE POLIURETANO
212089 | PINTURA POLIURETANO BASE SOLVENTE GRIS ACABADO BRILLANTE PARA METALES 1 GALON | UN | PINTURA | MATERIALES ESTANDAR | MATERIA PROCESO FISICO-QUIMICO | RECUBRIMIENTOS Y SOLVENTES | 31211510 | BASES DE POLIURETANO
212090 | PINTURA POLIURETANO BASE SOLVENTE AZUL ACABADO BRILLANTE PARA METALES 1 GALON | UN | PINTURA | MATERIALES ESTANDAR | MATERIA PROCESO FISICO-QUIMICO | RECUBRIMIENTOS Y SOLVENTES | 31211510 | BASES DE POLIURETANO
212091 | PINTURA CAUCHO SINTETICO BASE SOLVENTE BLANCA ACABADO SEMIBRILLANTE PARA METALES MADERAS Y CEMENTO 1 GALON | UN | PINTURA | MATERIALES ESTANDAR | MATERIA PROCESO FISICO-QUIMICO | RECUBRIMIENTOS Y SOLVENTES | 31211515 | PINTURA BASADA EN DISOLVENTE
212092 | PINTURA CAUCHO SINTETICO BASE SOLVENTE VERDE ACABADO SEMIBRILLANTE PARA METALES MADERAS Y CEMENTO 1 GALON | UN | PINTURA | MATERIALES ESTANDAR | MATERIA PROCESO FISICO-QUIMICO | RECUBRIMIENTOS Y SOLVENTES | 31211515 | PINTURA BASADA EN DISOLVENTE
212093 | PINTURA CAUCHO SINTETICO BASE SOLVENTE ROJA ACABADO SEMIBRILLANTE PARA METALES MADERAS Y CEMENTO 1 GALON | UN | PINTURA | MATERIALES ESTANDAR | MATERIA PROCESO FISICO-QUIMICO | RECUBRIMIENTOS Y SOLVENTES | 31211515 | PINTURA BASADA EN DISOLVENTE
212094 | PINTURA CAUCHO SINTETICO BASE SOLVENTE NEGRA ACABADO SEMIBRILLANTE PARA METALES MADERAS Y CEMENTO 1 GALON | UN | PINTURA | MATERIALES ESTANDAR | MATERIA PROCESO FISICO-QUIMICO | RECUBRIMIENTOS Y SOLVENTES | 31211515 | PINTURA BASADA EN DISOLVENTE
212095 | PINTURA CAUCHO SINTETICO BASE SOLVENTE GRIS ACABADO SEMIBRILLANTE PARA METALES MADERAS Y CEMENTO 1 GALON | UN | PINTURA | MATERIALES ESTANDAR | MATERIA PROCESO FISICO-QUIMICO | RECUBRIMIENTOS Y SOLVENTES | 31211515 | PINTURA BASADA EN DISOLVENTE
212096 | PINTURA CAUCHO SINTETICO BASE SOLVENTE NARANJA ACABADO SEMIBRILLANTE PARA METALES MADERAS Y CEMENTO 1 GALON | UN | PINTURA | MATERIALES ESTANDAR | MATERIA PROCESO FISICO-QUIMICO | RECUBRIMIENTOS Y SOLVENTES | 31211515 | PINTURA BASADA EN DISOLVENTE
212097 | PINTURA CAUCHO SINTETICO BASE SOLVENTE AMARILLA ACABADO SEMIBRILLANTE PARA METALES MADERAS Y CEMENTO 1 GALON | UN | PINTURA | MATERIALES ESTANDAR | MATERIA PROCESO FISICO-QUIMICO | RECUBRIMIENTOS Y SOLVENTES | 31211515 | PINTURA BASADA EN DISOLVENTE
212098 | PINTURA CAUCHO SINTETICO BASE SOLVENTE AZUL ACABADO SEMIBRILLANTE PARA METALES MADERAS Y CEMENTO 1 GALON | UN | PINTURA | MATERIALES ESTANDAR | MATERIA PROCESO FISICO-QUIMICO | RECUBRIMIENTOS Y SOLVENTES | 31211515 | PINTURA BASADA EN DISOLVENTE
212099 | PINTURA TRAFICO BASE SOLVENTE BLANCA ACABADO ANTIDESLIZANTE PARA METALES MADERAS Y CONCRETO 1 GALON | UN | PINTURA | MATERIALES ESTANDAR | MATERIA PROCESO FISICO-QUIMICO | RECUBRIMIENTOS Y SOLVENTES | 31211515 | PINTURA BASADA EN DISOLVENTE
212100 | PINTURA TRAFICO BASE SOLVENTE AMARILLA ACABADO ANTIDESLIZANTE PARA METALES MADERAS Y CONCRETO 1 GALON | UN | PINTURA | MATERIALES ESTANDAR | MATERIA PROCESO FISICO-QUIMICO | RECUBRIMIENTOS Y SOLVENTES | 31211515 | PINTURA BASADA EN DISOLVENTE
212101 | PINTURA TRAFICO BASE SOLVENTE ROJA ACABADO ANTIDESLIZANTE PARA METALES MADERAS Y CONCRETO 1 GALON | UN | PINTURA | MATERIALES ESTANDAR | MATERIA PROCESO FISICO-QUIMICO | RECUBRIMIENTOS Y SOLVENTES | 31211515 | PINTURA BASADA EN DISOLVENTE
212102 | ESMALTE ACRILICO BASE AGUA TRANSPARENTE ACABADO BRILLANTE PARA MADERAS INTERIORES 1/4 GALON | UN | BARNIZ | MATERIALES ESTANDAR | MATERIA PROCESO FISICO-QUIMICO | RECUBRIMIENTOS Y SOLVENTES | 31211501 | PINTURAS DE ESMALTE
212103 | ESMALTE ACRILICO BASE AGUA TRANSPARENTE ACABADO SEMIBRILLANTE PARA MADERAS INTERIORES 1 GALON | UN | BARNIZ | MATERIALES ESTANDAR | MATERIA PROCESO FISICO-QUIMICO | RECUBRIMIENTOS Y SOLVENTES | 31211501 | PINTURAS DE ESMALTE
212104 | BARNIZ SINTETICO BASE SOLVENTE TRANSPARENTE ACABADO BRILLANTE PARA MADERA INTERIOR 1/4 GALON | UN | BARNIZ | MATERIALES ESTANDAR | MATERIA PROCESO FISICO-QUIMICO | RECUBRIMIENTOS Y SOLVENTES | 31211707 | BARNICES
212105 | BARNIZ SINTETICO BASE SOLVENTE TRANSPARENTE ACABADO BRILLANTE PARA MADERA INTERIOR 1 GALON | UN | BARNIZ | MATERIALES ESTANDAR | MATERIA PROCESO FISICO-QUIMICO | RECUBRIMIENTOS Y SOLVENTES | 31211707 | BARNICES
212106 | BARNIZ SINTETICO BASE SOLVENTE TRANSPARENTE ACABADO MATE PARA MADERA INTERIOR 1/4 GALON | UN | BARNIZ | MATERIALES ESTANDAR | MATERIA PROCESO FISICO-QUIMICO | RECUBRIMIENTOS Y SOLVENTES | 31211707 | BARNICES
212107 | BARNIZ SINTETICO BASE SOLVENTE TRANSPARENTE ACABADO MATE PARA MADERA INTERIOR 1 GALON | UN | BARNIZ | MATERIALES ESTANDAR | MATERIA PROCESO FISICO-QUIMICO | RECUBRIMIENTOS Y SOLVENTES | 31211707 | BARNICES
212108 | BARNIZ URETANO TRANSPARENTE BASE SOLVENTE ACABADO BRILLANTE PARA MADERAS 1/4 GALON | UN | BARNIZ | MATERIALES ESTANDAR | MATERIA PROCESO FISICO-QUIMICO | RECUBRIMIENTOS Y SOLVENTES | 31211707 | BARNICES
212109 | BARNIZ URETANO TRANSPARENTE BASE SOLVENTE ACABADO BRILLANTE PARA MADERAS 1 GALON | UN | BARNIZ | MATERIALES ESTANDAR | MATERIA PROCESO FISICO-QUIMICO | RECUBRIMIENTOS Y SOLVENTES | 31211707 | BARNICES
212110 | BARNIZ POLIURETANO BASE SOLVENTE TRANSPARENTE ACABADO BRILLANTE PARA METALES 1/4 GALON | UN | BARNIZ | MATERIALES ESTANDAR | MATERIA PROCESO FISICO-QUIMICO | RECUBRIMIENTOS Y SOLVENTES | 31211707 | BARNICES
212111 | BARNIZ POLIURETANO BASE SOLVENTE TRANSPARENTE ACABADO BRILLANTE PARA METALES 1 GALON | UN | BARNIZ | MATERIALES ESTANDAR | MATERIA PROCESO FISICO-QUIMICO | RECUBRIMIENTOS Y SOLVENTES | 31211707 | BARNICES
212112 | PINTURA AEROSOL ALTAS TEMPERATURAS BLANCA ACABADO MATE PARA METALES 400ML | UN | PINTURA | MATERIALES ESTANDAR | MATERIA PROCESO FISICO-QUIMICO | RECUBRIMIENTOS Y SOLVENTES | 31211507 | PINTURAS EN AEROSOL
212113 | PINTURA AEROSOL ALTAS TEMPERATURAS VERDE ACABADO MATE PARA METALES 400ML | UN | PINTURA | MATERIALES ESTANDAR | MATERIA PROCESO FISICO-QUIMICO | RECUBRIMIENTOS Y SOLVENTES | 31211507 | PINTURAS EN AEROSOL
212114 | PINTURA AEROSOL ALTAS TEMPERATURAS ROJA ACABADO MATE PARA METALES 400ML | UN | PINTURA | MATERIALES ESTANDAR | MATERIA PROCESO FISICO-QUIMICO | RECUBRIMIENTOS Y SOLVENTES | 31211507 | PINTURAS EN AEROSOL
212115 | PINTURA AEROSOL ALTAS TEMPERATURAS NEGRA ACABADO MATE PARA METALES 400ML | UN | PINTURA | MATERIALES ESTANDAR | MATERIA PROCESO FISICO-QUIMICO | RECUBRIMIENTOS Y SOLVENTES | 31211507 | PINTURAS EN AEROSOL
212116 | PINTURA AEROSOL ALTAS TEMPERATURAS GRIS ACABADO MATE PARA METALES 400ML | UN | PINTURA | MATERIALES ESTANDAR | MATERIA PROCESO FISICO-QUIMICO | RECUBRIMIENTOS Y SOLVENTES | 31211507 | PINTURAS EN AEROSOL
212117 | PINTURA AEROSOL ALTAS TEMPERATURAS NARANJA ACABADO MATE PARA METALES 400ML | UN | PINTURA | MATERIALES ESTANDAR | MATERIA PROCESO FISICO-QUIMICO | RECUBRIMIENTOS Y SOLVENTES | 31211507 | PINTURAS EN AEROSOL
212118 | PINTURA AEROSOL ALTAS TEMPERATURAS AMARILLA ACABADO MATE PARA METALES 400ML | UN | PINTURA | MATERIALES ESTANDAR | MATERIA PROCESO FISICO-QUIMICO | RECUBRIMIENTOS Y SOLVENTES | 31211507 | PINTURAS EN AEROSOL
212119 | PINTURA AEROSOL ALTAS TEMPERATURAS AZUL ACABADO MATE PARA METALES 400ML | UN | PINTURA | MATERIALES ESTANDAR | MATERIA PROCESO FISICO-QUIMICO | RECUBRIMIENTOS Y SOLVENTES | 31211507 | PINTURAS EN AEROSOL
212120 | PINTURA AEROSOL ALTAS TEMPERATURAS BLANCA ACABADO BRILLANTE PARA METALES 400ML | UN | PINTURA | MATERIALES ESTANDAR | MATERIA PROCESO FISICO-QUIMICO | RECUBRIMIENTOS Y SOLVENTES | 31211507 | PINTURAS EN AEROSOL
212121 | PINTURA AEROSOL ALTAS TEMPERATURAS VERDE ACABADO BRILLANTE PARA METALES 400ML | UN | PINTURA | MATERIALES ESTANDAR | MATERIA PROCESO FISICO-QUIMICO | RECUBRIMIENTOS Y SOLVENTES | 31211507 | PINTURAS EN AEROSOL
212122 | PINTURA AEROSOL ALTAS TEMPERATURAS ROJA ACABADO BRILLANTE PARA METALES 400ML | UN | PINTURA | MATERIALES ESTANDAR | MATERIA PROCESO FISICO-QUIMICO | RECUBRIMIENTOS Y SOLVENTES | 31211507 | PINTURAS EN AEROSOL
212123 | PINTURA AEROSOL ALTAS TEMPERATURAS NEGRA ACABADO BRILLANTE PARA METALES 400ML | UN | PINTURA | MATERIALES ESTANDAR | MATERIA PROCESO FISICO-QUIMICO | RECUBRIMIENTOS Y SOLVENTES | 31211507 | PINTURAS EN AEROSOL
212124 | PINTURA AEROSOL ALTAS TEMPERATURAS GRIS ACABADO BRILLANTE PARA METALES 400ML | UN | PINTURA | MATERIALES ESTANDAR | MATERIA PROCESO FISICO-QUIMICO | RECUBRIMIENTOS Y SOLVENTES | 31211507 | PINTURAS EN AEROSOL
212125 | PINTURA AEROSOL ALTAS TEMPERATURAS NARANJA ACABADO BRILLANTE PARA METALES 400ML | UN | PINTURA | MATERIALES ESTANDAR | MATERIA PROCESO FISICO-QUIMICO | RECUBRIMIENTOS Y SOLVENTES | 31211507 | PINTURAS EN AEROSOL
212126 | PINTURA AEROSOL ALTAS TEMPERATURAS AMARILLA ACABADO BRILLANTE PARA METALES 400ML | UN | PINTURA | MATERIALES ESTANDAR | MATERIA PROCESO FISICO-QUIMICO | RECUBRIMIENTOS Y SOLVENTES | 31211507 | PINTURAS EN AEROSOL
212127 | PINTURA AEROSOL ALTAS TEMPERATURAS AZUL ACABADO BRILLANTE PARA METALES 400ML | UN | PINTURA | MATERIALES ESTANDAR | MATERIA PROCESO FISICO-QUIMICO | RECUBRIMIENTOS Y SOLVENTES | 31211507 | PINTURAS EN AEROSOL
212128 | PINTURA AEROSOL ROJA ANTICORROSIVO ACABADO MATE PARA METALES 400ML | UN | PINTURA | MATERIALES ESTANDAR | MATERIA PROCESO FISICO-QUIMICO | RECUBRIMIENTOS Y SOLVENTES | 31211507 | PINTURAS EN AEROSOL
212129 | PINTURA AEROSOL NEGRA ANTICORROSIVO ACABADO MATE PARA METALES 400ML | UN | PINTURA | MATERIALES ESTANDAR | MATERIA PROCESO FISICO-QUIMICO | RECUBRIMIENTOS Y SOLVENTES | 31211507 | PINTURAS EN AEROSOL
212130 | PINTURA AEROSOL GRIS ANTICORROSIVO ACABADO MATE PARA METALES 400ML | UN | PINTURA | MATERIALES ESTANDAR | MATERIA PROCESO FISICO-QUIMICO | RECUBRIMIENTOS Y SOLVENTES | 31211507 | PINTURAS EN AEROSOL
212131 | PINTURA AEROSOL ANTICORROSIVO ROJA PARA METALES 400ML | UN | PINTURA | MATERIALES ESTANDAR | MATERIA PROCESO FISICO-QUIMICO | RECUBRIMIENTOS Y SOLVENTES | 31211507 | PINTURAS EN AEROSOL
212132 | PINTURA AEROSOL ANTICORROSIVO NEGRA PARA METALES 400ML | UN | PINTURA | MATERIALES ESTANDAR | MATERIA PROCESO FISICO-QUIMICO | RECUBRIMIENTOS Y SOLVENTES | 31211507 | PINTURAS EN AEROSOL
212133 | PINTURA AEROSOL ANTICORROSIVO GRIS PARA METALES 400ML | UN | PINTURA | MATERIALES ESTANDAR | MATERIA PROCESO FISICO-QUIMICO | RECUBRIMIENTOS Y SOLVENTES | 31211507 | PINTURAS EN AEROSOL
212134 | LACA AEROSOL TRANSPARENTE ACABADO MATE PARA MADERAS 300ML | UN | LACA | MATERIALES ESTANDAR | MATERIA PROCESO FISICO-QUIMICO | RECUBRIMIENTOS Y SOLVENTES | 31211703 | LACAS
212135 | LACA AEROSOL TRANSPARENTE ACABADO BRILLANTE PARA MADERAS 300ML | UN | LACA | MATERIALES ESTANDAR | MATERIA PROCESO FISICO-QUIMICO | RECUBRIMIENTOS Y SOLVENTES | 31211703 | LACAS
212136 | SELLADOR AEROSOL TRANSPARENTE ACABADO MATE PARA MADERAS 300ML | UN | SELLADOR | MATERIALES ESTANDAR | MATERIA PROCESO FISICO-QUIMICO | RECUBRIMIENTOS Y SOLVENTES | 31211704 | SELLANTES
212137 | SELLADOR AEROSOL TRANSPARENTE ACABADO BRILLANTE PARA MADERAS 300ML | UN | SELLADOR | MATERIALES ESTANDAR | MATERIA PROCESO FISICO-QUIMICO | RECUBRIMIENTOS Y SOLVENTES | 31211704 | SELLANTES
212138 | PINTURA AEROSOL MULTISUPERFICIE BLANCA ACABADO MATE PARA METALES MADERAS CERAMICOS Y CARTON 400ML | UN | PINTURA | MATERIALES ESTANDAR | MATERIA PROCESO FISICO-QUIMICO | RECUBRIMIENTOS Y SOLVENTES | 31211507 | PINTURAS EN AEROSOL
212139 | PINTURA AEROSOL MULTISUPERFICIE VERDE ACABADO MATE PARA METALES MADERAS CERAMICOS Y CARTON 400ML | UN | PINTURA | MATERIALES ESTANDAR | MATERIA PROCESO FISICO-QUIMICO | RECUBRIMIENTOS Y SOLVENTES | 31211507 | PINTURAS EN AEROSOL
212140 | PINTURA AEROSOL MULTISUPERFICIE ROJA ACABADO MATE PARA METALES MADERAS CERAMICOS Y CARTON 400ML | UN | PINTURA | MATERIALES ESTANDAR | MATERIA PROCESO FISICO-QUIMICO | RECUBRIMIENTOS Y SOLVENTES | 31211507 | PINTURAS EN AEROSOL
212141 | PINTURA AEROSOL MULTISUPERFICIE NEGRA ACABADO MATE PARA METALES MADERAS CERAMICOS Y CARTON 400ML | UN | PINTURA | MATERIALES ESTANDAR | MATERIA PROCESO FISICO-QUIMICO | RECUBRIMIENTOS Y SOLVENTES | 31211507 | PINTURAS EN AEROSOL
212142 | PINTURA AEROSOL MULTISUPERFICIE GRIS ACABADO MATE PARA METALES MADERAS CERAMICOS Y CARTON 400ML | UN | PINTURA | MATERIALES ESTANDAR | MATERIA PROCESO FISICO-QUIMICO | RECUBRIMIENTOS Y SOLVENTES | 31211507 | PINTURAS EN AEROSOL
212143 | PINTURA AEROSOL MULTISUPERFICIE NARANJA ACABADO MATE PARA METALES MADERAS CERAMICOS Y CARTON 400ML | UN | PINTURA | MATERIALES ESTANDAR | MATERIA PROCESO FISICO-QUIMICO | RECUBRIMIENTOS Y SOLVENTES | 31211507 | PINTURAS EN AEROSOL
212144 | PINTURA AEROSOL MULTISUPERFICIE AMARILLA ACABADO MATE PARA METALES MADERAS CERAMICOS Y CARTON 400ML | UN | PINTURA | MATERIALES ESTANDAR | MATERIA PROCESO FISICO-QUIMICO | RECUBRIMIENTOS Y SOLVENTES | 31211507 | PINTURAS EN AEROSOL
212145 | PINTURA AEROSOL MULTISUPERFICIE AZUL ACABADO MATE PARA METALES MADERAS CERAMICOS Y CARTON 400ML | UN | PINTURA | MATERIALES ESTANDAR | MATERIA PROCESO FISICO-QUIMICO | RECUBRIMIENTOS Y SOLVENTES | 31211507 | PINTURAS EN AEROSOL
212146 | PINTURA AEROSOL MULTISUPERFICIE BLANCA ACABADO BRILLANTE PARA METALES MADERAS CERAMICOS Y CARTON 400ML | UN | PINTURA | MATERIALES ESTANDAR | MATERIA PROCESO FISICO-QUIMICO | RECUBRIMIENTOS Y SOLVENTES | 31211507 | PINTURAS EN AEROSOL
212147 | PINTURA AEROSOL MULTISUPERFICIE VERDE ACABADO BRILLANTE PARA METALES MADERAS CERAMICOS Y CARTON 400ML | UN | PINTURA | MATERIALES ESTANDAR | MATERIA PROCESO FISICO-QUIMICO | RECUBRIMIENTOS Y SOLVENTES | 31211507 | PINTURAS EN AEROSOL
212148 | PINTURA AEROSOL MULTISUPERFICIE ROJA ACABADO BRILLANTE PARA METALES MADERAS CERAMICOS Y CARTON 400ML | UN | PINTURA | MATERIALES ESTANDAR | MATERIA PROCESO FISICO-QUIMICO | RECUBRIMIENTOS Y SOLVENTES | 31211507 | PINTURAS EN AEROSOL
212149 | PINTURA AEROSOL MULTISUPERFICIE NEGRA ACABADO BRILLANTE PARA METALES MADERAS CERAMICOS Y CARTON 400ML | UN | PINTURA | MATERIALES ESTANDAR | MATERIA PROCESO FISICO-QUIMICO | RECUBRIMIENTOS Y SOLVENTES | 31211507 | PINTURAS EN AEROSOL
212150 | PINTURA AEROSOL MULTISUPERFICIE GRIS ACABADO BRILLANTE PARA METALES MADERAS CERAMICOS Y CARTON 400ML | UN | PINTURA | MATERIALES ESTANDAR | MATERIA PROCESO FISICO-QUIMICO | RECUBRIMIENTOS Y SOLVENTES | 31211507 | PINTURAS EN AEROSOL
212151 | PINTURA AEROSOL MULTISUPERFICIE NARANJA ACABADO BRILLANTE PARA METALES MADERAS CERAMICOS Y CARTON 400ML | UN | PINTURA | MATERIALES ESTANDAR | MATERIA PROCESO FISICO-QUIMICO | RECUBRIMIENTOS Y SOLVENTES | 31211507 | PINTURAS EN AEROSOL
212152 | PINTURA AEROSOL MULTISUPERFICIE AMARILLA ACABADO BRILLANTE PARA METALES MADERAS CERAMICOS Y CARTON 400ML | UN | PINTURA | MATERIALES ESTANDAR | MATERIA PROCESO FISICO-QUIMICO | RECUBRIMIENTOS Y SOLVENTES | 31211507 | PINTURAS EN AEROSOL
212153 | PINTURA AEROSOL MULTISUPERFICIE AZUL ACABADO BRILLANTE PARA METALES MADERAS CERAMICOS Y CARTON 400ML | UN | PINTURA | MATERIALES ESTANDAR | MATERIA PROCESO FISICO-QUIMICO | RECUBRIMIENTOS Y SOLVENTES | 31211507 | PINTURAS EN AEROSOL
212154 | PINTURA AEROSOL METALIZADA DORADA ACABADO MATE PARA METALES MADERAS CERAMICOS Y CARTON 300ML | UN | PINTURA | MATERIALES ESTANDAR | MATERIA PROCESO FISICO-QUIMICO | RECUBRIMIENTOS Y SOLVENTES | 31211507 | PINTURAS EN AEROSOL
212155 | PINTURA AEROSOL METALIZADA GRIS ACABADO MATE PARA METALES MADERAS CERAMICOS Y CARTON 300ML | UN | PINTURA | MATERIALES ESTANDAR | MATERIA PROCESO FISICO-QUIMICO | RECUBRIMIENTOS Y SOLVENTES | 31211507 | PINTURAS EN AEROSOL
212156 | PINTURA AEROSOL METALIZADA DORADA ACABADO BRILLANTE PARA METALES MADERAS CERAMICOS Y CARTON 300ML | UN | PINTURA | MATERIALES ESTANDAR | MATERIA PROCESO FISICO-QUIMICO | RECUBRIMIENTOS Y SOLVENTES | 31211507 | PINTURAS EN AEROSOL
212157 | PINTURA AEROSOL METALIZADA GRIS ACABADO BRILLANTE PARA METALES MADERAS CERAMICOS Y CARTON 300ML | UN | PINTURA | MATERIALES ESTANDAR | MATERIA PROCESO FISICO-QUIMICO | RECUBRIMIENTOS Y SOLVENTES | 31211507 | PINTURAS EN AEROSOL
212158 | GALVANIZANTE EN FRIO AEROSOL GRIS METALIZADO ACABADO SEMIBRILLANTE PARA METALES FERROSOS 400ML | UN | GALVANIZANTE | MATERIALES ESTANDAR | MATERIA PROCESO FISICO-QUIMICO | RECUBRIMIENTOS Y SOLVENTES | 31211514 | COMPUESTO DE GALVANIZACIÓN EN FRÍO
212159 | BARNIZ DIELECTRICO AEROSOL BASE SOLVENTE TRANSPARENTE ACABADO BRILLANTE 400ML | UN | BARNIZ | MATERIALES ESTANDAR | MATERIA PROCESO FISICO-QUIMICO | RECUBRIMIENTOS Y SOLVENTES | 31211707 | BARNICES
212160 | BARNIZ DIELECTRICO AEROSOL BASE SOLVENTE ROJO ACABADO BRILLANTE 400ML | UN | BARNIZ | MATERIALES ESTANDAR | MATERIA PROCESO FISICO-QUIMICO | RECUBRIMIENTOS Y SOLVENTES | 31211707 | BARNICES
212161 | BARNIZ DIELECTRICO BASE SOLVENTE TRANSPARENTE ACABADO BRILLANTE 1 GALON | UN | BARNIZ | MATERIALES ESTANDAR | MATERIA PROCESO FISICO-QUIMICO | RECUBRIMIENTOS Y SOLVENTES | 31211707 | BARNICES
212162 | BARNIZ DIELECTRICO BASE SOLVENTE ROJO ACABADO BRILLANTE 1 GALON | UN | BARNIZ | MATERIALES ESTANDAR | MATERIA PROCESO FISICO-QUIMICO | RECUBRIMIENTOS Y SOLVENTES | 31211707 | BARNICES
212163 | SOLVENTE ALIFATICO TIPO VARSOL 5GL | UN | SOLVENTE | MATERIALES ESTANDAR | MATERIA PROCESO FISICO-QUIMICO | RECUBRIMIENTOS Y SOLVENTES | 12191502 | DISOLVENTES ALIFÁTICOS
212164 | SOLVENTE ALIFATICO TIPO VARSOL 1 GALON | UN | SOLVENTE | MATERIALES ESTANDAR | MATERIA PROCESO FISICO-QUIMICO | RECUBRIMIENTOS Y SOLVENTES | 12191502 | DISOLVENTES ALIFÁTICOS
212165 | SOLVENTE ALIFATICO TIPO VARSOL 1 LITRO | UN | SOLVENTE | MATERIALES ESTANDAR | MATERIA PROCESO FISICO-QUIMICO | RECUBRIMIENTOS Y SOLVENTES | 12191502 | DISOLVENTES ALIFÁTICOS
212166 | SOLVENTE ALIFATICO TIPO VARSOL 1/2 LITRO | UN | SOLVENTE | MATERIALES ESTANDAR | MATERIA PROCESO FISICO-QUIMICO | RECUBRIMIENTOS Y SOLVENTES | 12191502 | DISOLVENTES ALIFÁTICOS
212167 | SOLVENTE TIPO THINNER 5 GALONES | UN | SOLVENTE | MATERIALES ESTANDAR | SUSTANCIAS CONTROLADAS | SUSTANCIA CONTROLADA LIQUIDA | 31211604 | DILUYENTES PARA PINTURAS
212168 | SOLVENTE TIPO THINNER 1 LITRO | UN | SOLVENTE | MATERIALES ESTANDAR | SUSTANCIAS CONTROLADAS | SUSTANCIA CONTROLADA LIQUIDA | 31211604 | DILUYENTES PARA PINTURAS
212169 | SOLVENTE TIPO THINNER 1/2 LITRO | UN | SOLVENTE | MATERIALES ESTANDAR | SUSTANCIAS CONTROLADAS | SUSTANCIA CONTROLADA LIQUIDA | 31211604 | DILUYENTES PARA PINTURAS
212171 | SOLVENTE TIPO XILENO 1 GALON | UN | SOLVENTE | MATERIALES ESTANDAR | MATERIA PROCESO FISICO-QUIMICO | RECUBRIMIENTOS Y SOLVENTES | 12191501 | DISOLVENTES AROMÁTICOS
212172 | AJUSTADOR TIPO POLIURETANO 1/4 GALON | UN | AJUSTADOR | MATERIALES ESTANDAR | MATERIA PROCESO FISICO-QUIMICO | RECUBRIMIENTOS Y SOLVENTES | 31211803 | DILUYENTES PARA PINTURAS Y BARNICES
212173 | AJUSTADOR TIPO POLIURETANO 1 GALON | UN | AJUSTADOR | MATERIALES ESTANDAR | MATERIA PROCESO FISICO-QUIMICO | RECUBRIMIENTOS Y SOLVENTES | 31211803 | DILUYENTES PARA PINTURAS Y BARNICES
212174 | AJUSTADOR TIPO EPOXICO 1/4 GALON | UN | AJUSTADOR | MATERIALES ESTANDAR | MATERIA PROCESO FISICO-QUIMICO | RECUBRIMIENTOS Y SOLVENTES | 31211803 | DILUYENTES PARA PINTURAS Y BARNICES
212175 | AJUSTADOR TIPO EPOXICO 1 GALON | UN | AJUSTADOR | MATERIALES ESTANDAR | MATERIA PROCESO FISICO-QUIMICO | RECUBRIMIENTOS Y SOLVENTES | 31211803 | DILUYENTES PARA PINTURAS Y BARNICES
212176 | AJUSTADOR TIPO ACRILICO 1/4 GALON | UN | AJUSTADOR | MATERIALES ESTANDAR | MATERIA PROCESO FISICO-QUIMICO | RECUBRIMIENTOS Y SOLVENTES | 31211803 | DILUYENTES PARA PINTURAS Y BARNICES
212177 | AJUSTADOR TIPO ACRILICO 1 GALON | UN | AJUSTADOR | MATERIALES ESTANDAR | MATERIA PROCESO FISICO-QUIMICO | RECUBRIMIENTOS Y SOLVENTES | 31211803 | DILUYENTES PARA PINTURAS Y BARNICES
212178 | AJUSTADOR ALQUIDICO 1/4 GALON | UN | AJUSTADOR | MATERIALES ESTANDAR | MATERIA PROCESO FISICO-QUIMICO | RECUBRIMIENTOS Y SOLVENTES | 31211803 | DILUYENTES PARA PINTURAS Y BARNICES
212179 | AJUSTADOR ALQUIDICO 1 GALON | UN | AJUSTADOR | MATERIALES ESTANDAR | MATERIA PROCESO FISICO-QUIMICO | RECUBRIMIENTOS Y SOLVENTES | 31211803 | DILUYENTES PARA PINTURAS Y BARNICES
212180 | AJUSTADOR TIPO CAUCHO CLORADO 1/4 GALON | UN | AJUSTADOR | MATERIALES ESTANDAR | MATERIA PROCESO FISICO-QUIMICO | RECUBRIMIENTOS Y SOLVENTES | 31211803 | DILUYENTES PARA PINTURAS Y BARNICES
212181 | TUBERIA PVC AGUA POTABLE PRESION 1/2" 200PSI RDE21 SOLDABLE TUBO 6M | ML | TUBERIA | MATERIALES ESTANDAR | TUBERIAS ACCESORIOS DE TUBERIA | CONDUCTOS | 40171517 | TUBO PVC PARA USO COMERCIAL
212182 | TUBERIA PVC AGUA POTABLE PRESION 4" 315PSI RDE13.5 ESPIGO-CAMPANA TUBO 6M | ML | TUBERIA | MATERIALES ESTANDAR | TUBERIAS ACCESORIOS DE TUBERIA | CONDUCTOS | 40171517 | TUBO PVC PARA USO COMERCIAL
212183 | TUBERIA PVC AGUA POTABLE PRESION 6" 315PSI RDE13.5 ESPIGO-CAMPANA TUBO 6M | ML | TUBERIA | MATERIALES ESTANDAR | TUBERIAS ACCESORIOS DE TUBERIA | CONDUCTOS | 40171517 | TUBO PVC PARA USO COMERCIAL
212184 | TUBERIA PVC AGUA POTABLE PRESION 10" 315PSI RDE13.5 ESPIGO-CAMPANA TUBO 6M | ML | TUBERIA | MATERIALES ESTANDAR | TUBERIAS ACCESORIOS DE TUBERIA | CONDUCTOS | 40171517 | TUBO PVC PARA USO COMERCIAL
212185 | TUBERIA PEAD PE100 AGUA POTABLE PRESION 560MM 16BAR RDE11 TERMOFUSION TUBO 6M | ML | TUBERIA | MATERIALES ESTANDAR | TUBERIAS ACCESORIOS DE TUBERIA | CONDUCTOS | 40171520 | TUBO HDPE PARA USO COMERCIAL
212186 | TUBERIA PEAD PE100 AGUA POTABLE PRESION 710MM 16BAR RDE11 TERMOFUSION TUBO 6M | ML | TUBERIA | MATERIALES ESTANDAR | TUBERIAS ACCESORIOS DE TUBERIA | CONDUCTOS | 40171520 | TUBO HDPE PARA USO COMERCIAL
212187 | TUBERIA HIERRO DUCTIL AGUA POTABLE PRESION 150MM CLASE C40 JUNTA ESTANDAR ESPIGO-CAMPANA TUBO 5.5-6M | ML | TUBERIA | MATERIALES ESTANDAR | TUBERIAS ACCESORIOS DE TUBERIA | CONDUCTOS | 40171503 | TUBO DE HIERRO DÚCTIL PARA USO COMERCIAL
212188 | TUBERIA HIERRO DUCTIL AGUA POTABLE PRESION 450MM CLASE C30 JUNTA ESTANDAR ESPIGO-CAMPANA TUBO 5.5-6M | ML | TUBERIA | MATERIALES ESTANDAR | TUBERIAS ACCESORIOS DE TUBERIA | CONDUCTOS | 40171503 | TUBO DE HIERRO DÚCTIL PARA USO COMERCIAL
212189 | TUBERIA HIERRO DUCTIL AGUA POTABLE PRESION 800MM CLASE C25 JUNTA ESTANDAR ESPIGO-CAMPANA TUBO 5.5-6M | ML | TUBERIA | MATERIALES ESTANDAR | TUBERIAS ACCESORIOS DE TUBERIA | CONDUCTOS | 40171503 | TUBO DE HIERRO DÚCTIL PARA USO COMERCIAL
212190 | TUBERIA HIERRO DUCTIL AGUA POTABLE PRESION 1000MM CLASE C25 JUNTA ESTANDAR ESPIGO-CAMPANA TUBO 5.5-6M | ML | TUBERIA | MATERIALES ESTANDAR | TUBERIAS ACCESORIOS DE TUBERIA | CONDUCTOS | 40171503 | TUBO DE HIERRO DÚCTIL PARA USO COMERCIAL
212191 | TUBERIA HIERRO DUCTIL AGUA POTABLE PRESION 100MM CLASE C40 JUNTA ACERROJADA CON INSERTO METALICO Y CAMARA SIMPLE TUBO 5.5-6M | ML | TUBERIA | MATERIALES ESTANDAR | TUBERIAS ACCESORIOS DE TUBERIA | CONDUCTOS | 40171503 | TUBO DE HIERRO DÚCTIL PARA USO COMERCIAL
212192 | TUBERIA HIERRO DUCTIL AGUA POTABLE PRESION 350MM CLASE C30 JUNTA ACERROJADA CON INSERTO METALICO Y CAMARA SIMPLE TUBO 5.5-6M | ML | TUBERIA | MATERIALES ESTANDAR | TUBERIAS ACCESORIOS DE TUBERIA | CONDUCTOS | 40171503 | TUBO DE HIERRO DÚCTIL PARA USO COMERCIAL
212193 | TUBERIA HIERRO DUCTIL AGUA POTABLE PRESION 400MM CLASE C30 JUNTA ACERROJADA CON INSERTO METALICO Y CAMARA SIMPLE TUBO 5.5-6M | ML | TUBERIA | MATERIALES ESTANDAR | TUBERIAS ACCESORIOS DE TUBERIA | CONDUCTOS | 40171503 | TUBO DE HIERRO DÚCTIL PARA USO COMERCIAL
212194 | TUBERIA HIERRO DUCTIL AGUA POTABLE PRESION 500MM CLASE C30 JUNTA ACERROJADA CON INSERTO METALICO Y CAMARA SIMPLE TUBO 5.5-6M | ML | TUBERIA | MATERIALES ESTANDAR | TUBERIAS ACCESORIOS DE TUBERIA | CONDUCTOS | 40171503 | TUBO DE HIERRO DÚCTIL PARA USO COMERCIAL
212195 | TUBERIA HIERRO DUCTIL AGUA POTABLE PRESION 600MM CLASE C30 JUNTA ACERROJADA CON INSERTO METALICO Y CAMARA SIMPLE TUBO 5.5-6M | ML | TUBERIA | MATERIALES ESTANDAR | TUBERIAS ACCESORIOS DE TUBERIA | CONDUCTOS | 40171503 | TUBO DE HIERRO DÚCTIL PARA USO COMERCIAL
212196 | TUBERIA HIERRO DUCTIL AGUA POTABLE PRESION 700MM CLASE C25 JUNTA ACERROJADA CON INSERTO METALICO Y CAMARA SIMPLE TUBO 5.5-6M | ML | TUBERIA | MATERIALES ESTANDAR | TUBERIAS ACCESORIOS DE TUBERIA | CONDUCTOS | 40171503 | TUBO DE HIERRO DÚCTIL PARA USO COMERCIAL
212197 | TUBERIA HIERRO DUCTIL AGUA POTABLE PRESION 750MM CLASE C25 JUNTA ACERROJADA CON INSERTO METALICO Y CAMARA SIMPLE TUBO 5.5-6M | ML | TUBERIA | MATERIALES ESTANDAR | TUBERIAS ACCESORIOS DE TUBERIA | CONDUCTOS | 40171503 | TUBO DE HIERRO DÚCTIL PARA USO COMERCIAL
212198 | TUBERIA HIERRO DUCTIL AGUA POTABLE PRESION 800MM CLASE C25 JUNTA ACERROJADA CON INSERTO METALICO Y CAMARA SIMPLE TUBO 5.5-6M | ML | TUBERIA | MATERIALES ESTANDAR | TUBERIAS ACCESORIOS DE TUBERIA | CONDUCTOS | 40171503 | TUBO DE HIERRO DÚCTIL PARA USO COMERCIAL
212199 | TUBERIA HIERRO DUCTIL AGUA POTABLE PRESION 900MM CLASE C25 JUNTA ACERROJADA CON INSERTO METALICO Y CAMARA SIMPLE TUBO 5.5-6M | ML | TUBERIA | MATERIALES ESTANDAR | TUBERIAS ACCESORIOS DE TUBERIA | CONDUCTOS | 40171503 | TUBO DE HIERRO DÚCTIL PARA USO COMERCIAL
212200 | TUBERIA HIERRO DUCTIL AGUA POTABLE PRESION 1000MM CLASE C25 JUNTA ACERROJADA CON INSERTO METALICO Y CAMARA SIMPLE TUBO 5.5-6M | ML | TUBERIA | MATERIALES ESTANDAR | TUBERIAS ACCESORIOS DE TUBERIA | CONDUCTOS | 40171503 | TUBO DE HIERRO DÚCTIL PARA USO COMERCIAL
212201 | TUBERIA HIERRO DUCTIL AGUA POTABLE PRESION 1200MM CLASE C25 JUNTA ACERROJADA CON INSERTO METALICO Y CAMARA SIMPLE TUBO 5.5-6M | ML | TUBERIA | MATERIALES ESTANDAR | TUBERIAS ACCESORIOS DE TUBERIA | CONDUCTOS | 40171503 | TUBO DE HIERRO DÚCTIL PARA USO COMERCIAL
212202 | TUBERIA CCP AGUA POTABLE PRESION 33" 450PSI ESPIGO-CAMPANA AWWA C303 6M TUBO | ML | TUBERIA | MATERIALES ESTANDAR | TUBERIAS ACCESORIOS DE TUBERIA | CONDUCTOS | 40171510 | TUBO DE CONCRETO PARA USO COMERCIAL
212203 | TUBERIA CCP AGUA POTABLE PRESION 39" 450PSI ESPIGO-CAMPANA AWWA C303 6M TUBO | ML | TUBERIA | MATERIALES ESTANDAR | TUBERIAS ACCESORIOS DE TUBERIA | CONDUCTOS | 40171510 | TUBO DE CONCRETO PARA USO COMERCIAL
212204 | TUBERIA CCP AGUA POTABLE PRESION 45" 450PSI ESPIGO-CAMPANA AWWA C303 6M TUBO | ML | TUBERIA | MATERIALES ESTANDAR | TUBERIAS ACCESORIOS DE TUBERIA | CONDUCTOS | 40171510 | TUBO DE CONCRETO PARA USO COMERCIAL
212205 | TUBERIA CCP AGUA POTABLE PRESION 48" 450PSI ESPIGO-CAMPANA AWWA C303 6M TUBO | ML | TUBERIA | MATERIALES ESTANDAR | TUBERIAS ACCESORIOS DE TUBERIA | CONDUCTOS | 40171510 | TUBO DE CONCRETO PARA USO COMERCIAL
212206 | TUBERIA ACERO AL CARBONO AGUA POTABLE PRESION 14" 232PSI ESPIGO-CAMPANA EMPAQUE REVESTIMIENTO INTERIOR MORTERO DE CEMENTO Y EXTERIOR PINTURA EPOXICA TUBO 5.8-6M | ML | TUBERIA | MATERIALES ESTANDAR | TUBERIAS ACCESORIOS DE TUBERIA | CONDUCTOS | 40171501 | TUBO DE ACERO AL CARBONO SOLDADO PARA USO COMERCIAL
212207 | TUBERIA ACERO AL CARBONO AGUA POTABLE PRESION 16" 232PSI ESPIGO-CAMPANA EMPAQUE REVESTIMIENTO INTERIOR MORTERO DE CEMENTO Y EXTERIOR PINTURA EPOXICA TUBO 5.8-6M | ML | TUBERIA | MATERIALES ESTANDAR | TUBERIAS ACCESORIOS DE TUBERIA | CONDUCTOS | 40171501 | TUBO DE ACERO AL CARBONO SOLDADO PARA USO COMERCIAL
212208 | TUBERIA ACERO AL CARBONO AGUA POTABLE PRESION 18" 362PSI ESPIGO-CAMPANA EMPAQUE REVESTIMIENTO INTERIOR MORTERO DE CEMENTO Y EXTERIOR PINTURA EPOXICA TUBO 5.8-6M | ML | TUBERIA | MATERIALES ESTANDAR | TUBERIAS ACCESORIOS DE TUBERIA | CONDUCTOS | 40171501 | TUBO DE ACERO AL CARBONO SOLDADO PARA USO COMERCIAL
212209 | TUBERIA ACERO AL CARBONO AGUA POTABLE PRESION 36" 580PSI ESPIGO-CAMPANA SOLDABLE REVESTIMIENTO INTERIOR MORTERO DE CEMENTO Y EXTERIOR PINTURA EPOXICA TUBO 5.8-6M | ML | TUBERIA | MATERIALES ESTANDAR | TUBERIAS ACCESORIOS DE TUBERIA | CONDUCTOS | 40171501 | TUBO DE ACERO AL CARBONO SOLDADO PARA USO COMERCIAL
212210 | TUBERIA CONCRETO SIMPLE AGUAS RESIDUALES FLUJO LIBRE 150MM(6") CLASE 1 ESPIGO-CAMPANA 1.25M | ML | TUBERIA | MATERIALES ESTANDAR | TUBERIAS ACCESORIOS DE TUBERIA | CONDUCTOS | 40171510 | TUBO DE CONCRETO PARA USO COMERCIAL
212211 | TUBERIA CONCRETO SIMPLE AGUAS RESIDUALES FLUJO LIBRE 200MM(8") CLASE 1 ESPIGO-CAMPANA 1.25M | ML | TUBERIA | MATERIALES ESTANDAR | TUBERIAS ACCESORIOS DE TUBERIA | CONDUCTOS | 40171510 | TUBO DE CONCRETO PARA USO COMERCIAL
212212 | TUBERIA CONCRETO SIMPLE AGUAS RESIDUALES FLUJO LIBRE 200MM(8") CLASE 2 ESPIGO-CAMPANA 1.25M | ML | TUBERIA | MATERIALES ESTANDAR | TUBERIAS ACCESORIOS DE TUBERIA | CONDUCTOS | 40171510 | TUBO DE CONCRETO PARA USO COMERCIAL
212213 | TUBERIA CONCRETO SIMPLE AGUAS RESIDUALES FLUJO LIBRE 250MM(10") CLASE 1 ESPIGO-CAMPANA 1.25M | ML | TUBERIA | MATERIALES ESTANDAR | TUBERIAS ACCESORIOS DE TUBERIA | CONDUCTOS | 40171510 | TUBO DE CONCRETO PARA USO COMERCIAL
212214 | TUBERIA CONCRETO SIMPLE AGUAS RESIDUALES FLUJO LIBRE 300MM(12") CLASE 1 ESPIGO-CAMPANA 1.25M | ML | TUBERIA | MATERIALES ESTANDAR | TUBERIAS ACCESORIOS DE TUBERIA | CONDUCTOS | 40171510 | TUBO DE CONCRETO PARA USO COMERCIAL
212215 | TUBERIA CONCRETO SIMPLE AGUAS RESIDUALES FLUJO LIBRE 300MM(12") CLASE 2 ESPIGO-CAMPANA 1.25M | ML | TUBERIA | MATERIALES ESTANDAR | TUBERIAS ACCESORIOS DE TUBERIA | CONDUCTOS | 40171510 | TUBO DE CONCRETO PARA USO COMERCIAL
212216 | TUBERIA CONCRETO SIMPLE AGUAS RESIDUALES FLUJO LIBRE 300MM(12") CLASE 3 ESPIGO-CAMPANA 1.25M | ML | TUBERIA | MATERIALES ESTANDAR | TUBERIAS ACCESORIOS DE TUBERIA | CONDUCTOS | 40171510 | TUBO DE CONCRETO PARA USO COMERCIAL
212217 | TUBERIA CONCRETO SIMPLE AGUAS RESIDUALES FLUJO LIBRE 400MM(16") CLASE 1 ESPIGO-CAMPANA 1.25M | ML | TUBERIA | MATERIALES ESTANDAR | TUBERIAS ACCESORIOS DE TUBERIA | CONDUCTOS | 40171510 | TUBO DE CONCRETO PARA USO COMERCIAL
212218 | TUBERIA CONCRETO SIMPLE AGUAS RESIDUALES FLUJO LIBRE 450MM(18") CLASE 1 ESPIGO-CAMPANA 1.25M | ML | TUBERIA | MATERIALES ESTANDAR | TUBERIAS ACCESORIOS DE TUBERIA | CONDUCTOS | 40171510 | TUBO DE CONCRETO PARA USO COMERCIAL
212219 | TUBERIA CONCRETO SIMPLE AGUAS RESIDUALES FLUJO LIBRE 500MM(20") CLASE 1 ESPIGO-CAMPANA 1.25M | ML | TUBERIA | MATERIALES ESTANDAR | TUBERIAS ACCESORIOS DE TUBERIA | CONDUCTOS | 40171510 | TUBO DE CONCRETO PARA USO COMERCIAL
212220 | TUBERIA CONCRETO SIMPLE AGUAS RESIDUALES FLUJO LIBRE 500MM(20") CLASE 2 ESPIGO-CAMPANA 1.25M | ML | TUBERIA | MATERIALES ESTANDAR | TUBERIAS ACCESORIOS DE TUBERIA | CONDUCTOS | 40171510 | TUBO DE CONCRETO PARA USO COMERCIAL
212221 | TUBERIA CONCRETO SIMPLE AGUAS RESIDUALES FLUJO LIBRE 550MM(22") CLASE 1 ESPIGO-CAMPANA 1.25M | ML | TUBERIA | MATERIALES ESTANDAR | TUBERIAS ACCESORIOS DE TUBERIA | CONDUCTOS | 40171510 | TUBO DE CONCRETO PARA USO COMERCIAL
212222 | TUBERIA CONCRETO SIMPLE AGUAS RESIDUALES FLUJO LIBRE 600MM(24") CLASE 1 ESPIGO-CAMPANA 1.25M | ML | TUBERIA | MATERIALES ESTANDAR | TUBERIAS ACCESORIOS DE TUBERIA | CONDUCTOS | 40171510 | TUBO DE CONCRETO PARA USO COMERCIAL
212223 | TUBERIA CONCRETO REFORZADO AGUAS RESIDUALES FLUJO LIBRE 600MM(24") CLASE 1 ESPIGO-CAMPANA 2.50M | ML | TUBERIA | MATERIALES ESTANDAR | TUBERIAS ACCESORIOS DE TUBERIA | CONDUCTOS | 40171510 | TUBO DE CONCRETO PARA USO COMERCIAL
212224 | TUBERIA CONCRETO REFORZADO AGUAS RESIDUALES FLUJO LIBRE 600MM(24") CLASE 2 ESPIGO-CAMPANA 2.50M | ML | TUBERIA | MATERIALES ESTANDAR | TUBERIAS ACCESORIOS DE TUBERIA | CONDUCTOS | 40171510 | TUBO DE CONCRETO PARA USO COMERCIAL
212225 | TUBERIA CONCRETO REFORZADO AGUAS RESIDUALES FLUJO LIBRE 800MM(32") CLASE 3 ESPIGO-CAMPANA 2.50M | ML | TUBERIA | MATERIALES ESTANDAR | TUBERIAS ACCESORIOS DE TUBERIA | CONDUCTOS | 40171510 | TUBO DE CONCRETO PARA USO COMERCIAL
212226 | TUBERIA CONCRETO REFORZADO AGUAS RESIDUALES FLUJO LIBRE 900MM(36") CLASE 3 ESPIGO-CAMPANA 2.50M | ML | TUBERIA | MATERIALES ESTANDAR | TUBERIAS ACCESORIOS DE TUBERIA | CONDUCTOS | 40171510 | TUBO DE CONCRETO PARA USO COMERCIAL
212227 | TUBERIA CONCRETO REFORZADO AGUAS RESIDUALES FLUJO LIBRE 900MM(36") CLASE 5 ESPIGO-CAMPANA 2.50M | ML | TUBERIA | MATERIALES ESTANDAR | TUBERIAS ACCESORIOS DE TUBERIA | CONDUCTOS | 40171510 | TUBO DE CONCRETO PARA USO COMERCIAL
212228 | TUBERIA CONCRETO REFORZADO AGUAS RESIDUALES FLUJO LIBRE 1000MM(40") CLASE 3 ESPIGO-CAMPANA 2.50M | ML | TUBERIA | MATERIALES ESTANDAR | TUBERIAS ACCESORIOS DE TUBERIA | CONDUCTOS | 40171510 | TUBO DE CONCRETO PARA USO COMERCIAL
212229 | TUBERIA CONCRETO REFORZADO AGUAS RESIDUALES FLUJO LIBRE 1200MM(48") CLASE 3 ESPIGO-CAMPANA 2.50M | ML | TUBERIA | MATERIALES ESTANDAR | TUBERIAS ACCESORIOS DE TUBERIA | CONDUCTOS | 40171510 | TUBO DE CONCRETO PARA USO COMERCIAL
212230 | TUBERIA CONCRETO REFORZADO AGUAS RESIDUALES FLUJO LIBRE 1500MM(60") CLASE 3 ESPIGO-CAMPANA 2.50M | ML | TUBERIA | MATERIALES ESTANDAR | TUBERIAS ACCESORIOS DE TUBERIA | CONDUCTOS | 40171510 | TUBO DE CONCRETO PARA USO COMERCIAL
212231 | TUBERIA PVC AGUAS RESIDUALES FLUJO LIBRE 30" SN4 ESPIGO-CAMPANA PARED ESTRUCTURAL TUBO 6.5M | ML | TUBERIA | MATERIALES ESTANDAR | TUBERIAS ACCESORIOS DE TUBERIA | CONDUCTOS | 40171517 | TUBO PVC PARA USO COMERCIAL
212232 | TUBERIA PVC AGUAS RESIDUALES FLUJO LIBRE 33" SN4 ESPIGO-CAMPANA PARED ESTRUCTURAL TUBO 6.5M | ML | TUBERIA | MATERIALES ESTANDAR | TUBERIAS ACCESORIOS DE TUBERIA | CONDUCTOS | 40171517 | TUBO PVC PARA USO COMERCIAL
212233 | TUBERIA PVC AGUAS RESIDUALES FLUJO LIBRE 36" SN4 ESPIGO-CAMPANA PARED ESTRUCTURAL TUBO 6.5M | ML | TUBERIA | MATERIALES ESTANDAR | TUBERIAS ACCESORIOS DE TUBERIA | CONDUCTOS | 40171517 | TUBO PVC PARA USO COMERCIAL
212234 | TUBERIA PVC AGUAS RESIDUALES FLUJO LIBRE 39" SN4 ESPIGO-CAMPANA PARED ESTRUCTURAL TUBO 6.5M | ML | TUBERIA | MATERIALES ESTANDAR | TUBERIAS ACCESORIOS DE TUBERIA | CONDUCTOS | 40171517 | TUBO PVC PARA USO COMERCIAL
212235 | TUBERIA PVC AGUAS RESIDUALES FLUJO LIBRE 42" SN4 ESPIGO-CAMPANA PARED ESTRUCTURAL TUBO 6.5M | ML | TUBERIA | MATERIALES ESTANDAR | TUBERIAS ACCESORIOS DE TUBERIA | CONDUCTOS | 40171517 | TUBO PVC PARA USO COMERCIAL
212238 | TUBERIA GRP AGUAS RESIDUALES FLUJO LIBRE 1400MM SN8 ESPIGO-CAMPANA TUBO 12M | ML | TUBERIA | MATERIALES ESTANDAR | TUBERIAS ACCESORIOS DE TUBERIA | CONDUCTOS | 40171526 | TUBO DE VIDRIO PARA USO COMERCIAL
212239 | TUBERIA PEAD PE100 AGUAS RESIDUALES FLUJO LIBRE 200MM SN8 ESPIGO-CAMPANA EXTERNA CORRUGADA-INTERNA LISA TUBO 6M | ML | TUBERIA | MATERIALES ESTANDAR | TUBERIAS ACCESORIOS DE TUBERIA | CONDUCTOS | 40171520 | TUBO HDPE PARA USO COMERCIAL
212240 | TUBERIA PEAD PE100 AGUAS RESIDUALES FLUJO LIBRE 250MM SN8 ESPIGO-CAMPANA EXTERNA CORRUGADA-INTERNA LISA TUBO 6M | ML | TUBERIA | MATERIALES ESTANDAR | TUBERIAS ACCESORIOS DE TUBERIA | CONDUCTOS | 40171520 | TUBO HDPE PARA USO COMERCIAL
212241 | TUBERIA PEAD PE100 AGUAS RESIDUALES FLUJO LIBRE 300MM SN8 ESPIGO-CAMPANA EXTERNA CORRUGADA-INTERNA LISA TUBO 6M | ML | TUBERIA | MATERIALES ESTANDAR | TUBERIAS ACCESORIOS DE TUBERIA | CONDUCTOS | 40171520 | TUBO HDPE PARA USO COMERCIAL
212242 | TUBERIA PEAD PE100 AGUAS RESIDUALES FLUJO LIBRE 350MM SN8 ESPIGO-CAMPANA EXTERNA CORRUGADA-INTERNA LISA TUBO 6M | ML | TUBERIA | MATERIALES ESTANDAR | TUBERIAS ACCESORIOS DE TUBERIA | CONDUCTOS | 40171520 | TUBO HDPE PARA USO COMERCIAL
212243 | TUBERIA PEAD PE100 AGUAS RESIDUALES FLUJO LIBRE 400MM SN8 ESPIGO-CAMPANA EXTERNA CORRUGADA-INTERNA LISA TUBO 6M | ML | TUBERIA | MATERIALES ESTANDAR | TUBERIAS ACCESORIOS DE TUBERIA | CONDUCTOS | 40171520 | TUBO HDPE PARA USO COMERCIAL
212244 | TUBERIA PEAD PE100 AGUAS RESIDUALES FLUJO LIBRE 450MM SN8 ESPIGO-CAMPANA EXTERNA CORRUGADA-INTERNA LISA TUBO 6M | ML | TUBERIA | MATERIALES ESTANDAR | TUBERIAS ACCESORIOS DE TUBERIA | CONDUCTOS | 40171520 | TUBO HDPE PARA USO COMERCIAL
212245 | TUBERIA PEAD PE100 AGUAS RESIDUALES FLUJO LIBRE 500MM SN8 ESPIGO-CAMPANA EXTERNA CORRUGADA-INTERNA LISA TUBO 6M | ML | TUBERIA | MATERIALES ESTANDAR | TUBERIAS ACCESORIOS DE TUBERIA | CONDUCTOS | 40171520 | TUBO HDPE PARA USO COMERCIAL
212246 | TUBERIA PEAD PE100 AGUAS RESIDUALES FLUJO LIBRE 600MM SN8 ESPIGO-CAMPANA EXTERNA CORRUGADA-INTERNA LISA TUBO 6.5M | ML | TUBERIA | MATERIALES ESTANDAR | TUBERIAS ACCESORIOS DE TUBERIA | CONDUCTOS | 40171520 | TUBO HDPE PARA USO COMERCIAL
212247 | TUBERIA PEAD PE100 AGUAS RESIDUALES FLUJO LIBRE 800MM SN8 ESPIGO-CAMPANA EXTERNA CORRUGADA-INTERNA LISA TUBO 6.5M | ML | TUBERIA | MATERIALES ESTANDAR | TUBERIAS ACCESORIOS DE TUBERIA | CONDUCTOS | 40171520 | TUBO HDPE PARA USO COMERCIAL
212248 | TUBERIA PEAD PE100 AGUAS RESIDUALES FLUJO LIBRE 500MM SN8 ROSCADO CON ELECTROFUSION TUBO 6.5M | ML | TUBERIA | MATERIALES ESTANDAR | TUBERIAS ACCESORIOS DE TUBERIA | CONDUCTOS | 40171520 | TUBO HDPE PARA USO COMERCIAL
212249 | TUBERIA PEAD PE100 AGUAS RESIDUALES FLUJO LIBRE 600MM SN8 ROSCADO CON ELECTROFUSION TUBO 6.5M | ML | TUBERIA | MATERIALES ESTANDAR | TUBERIAS ACCESORIOS DE TUBERIA | CONDUCTOS | 40171520 | TUBO HDPE PARA USO COMERCIAL
212250 | TUBERIA PEAD PE100 AGUAS RESIDUALES FLUJO LIBRE 800MM SN8 ROSCADO CON ELECTROFUSION TUBO 6.5M | ML | TUBERIA | MATERIALES ESTANDAR | TUBERIAS ACCESORIOS DE TUBERIA | CONDUCTOS | 40171520 | TUBO HDPE PARA USO COMERCIAL
212251 | TUBERIA PEAD PE100 AGUAS RESIDUALES FLUJO LIBRE 1000MM SN8 ROSCADO CON ELECTROFUSION TUBO 6.5M | ML | TUBERIA | MATERIALES ESTANDAR | TUBERIAS ACCESORIOS DE TUBERIA | CONDUCTOS | 40171520 | TUBO HDPE PARA USO COMERCIAL
212252 | TUBERIA PEAD PE100 AGUAS RESIDUALES FLUJO LIBRE 1200MM SN8 ROSCADO CON ELECTROFUSION TUBO 6M | ML | TUBERIA | MATERIALES ESTANDAR | TUBERIAS ACCESORIOS DE TUBERIA | CONDUCTOS | 40171520 | TUBO HDPE PARA USO COMERCIAL
212253 | TUBERIA PEAD PE100 AGUAS RESIDUALES FLUJO LIBRE 1600MM SN8 ROSCADO CON ELECTROFUSION TUBO 6M | ML | TUBERIA | MATERIALES ESTANDAR | TUBERIAS ACCESORIOS DE TUBERIA | CONDUCTOS | 40171520 | TUBO HDPE PARA USO COMERCIAL
212254 | TUBERIA PEAD PE80 GAS NATURAL 315MM 60PSIG RDE11 TERMOFUSION AMARILLA TUBO 12M | ML | TUBERIA | MATERIALES ESTANDAR | TUBERIAS ACCESORIOS DE TUBERIA | CONDUCTOS | 40171520 | TUBO HDPE PARA USO COMERCIAL
212255 | TUBERIA PEAD PE80 GAS NATURAL 25MM 60PSIG RDE11 ELECTROFUSION AMARILLA ROLLO | ML | TUBERIA | MATERIALES ESTANDAR | TUBERIAS ACCESORIOS DE TUBERIA | CONDUCTOS | 40171520 | TUBO HDPE PARA USO COMERCIAL
212256 | TUBERIA PEAD PE80 GAS NATURAL 32MM 60PSIG RDE11 ELECTROFUSION AMARILLA ROLLO | ML | TUBERIA | MATERIALES ESTANDAR | TUBERIAS ACCESORIOS DE TUBERIA | CONDUCTOS | 40171520 | TUBO HDPE PARA USO COMERCIAL
212257 | TUBERIA PEAD PE80 GAS NATURAL 63MM 60PSIG RDE11 ELECTROFUSION AMARILLA ROLLO | ML | TUBERIA | MATERIALES ESTANDAR | TUBERIAS ACCESORIOS DE TUBERIA | CONDUCTOS | 40171520 | TUBO HDPE PARA USO COMERCIAL
212258 | TUBERIA PEAD PE80 GAS NATURAL 90MM 60PSIG RDE11 ELECTROFUSION AMARILLA ROLLO | ML | TUBERIA | MATERIALES ESTANDAR | TUBERIAS ACCESORIOS DE TUBERIA | CONDUCTOS | 40171520 | TUBO HDPE PARA USO COMERCIAL
212259 | TUBERIA PEAD PE80 GAS NATURAL 110MM 60PSIG RDE11 ELECTROFUSION AMARILLA TUBO 12M | ML | TUBERIA | MATERIALES ESTANDAR | TUBERIAS ACCESORIOS DE TUBERIA | CONDUCTOS | 40171520 | TUBO HDPE PARA USO COMERCIAL
212260 | TUBERIA PEAD PE80 GAS NATURAL 160MM 60PSIG RDE11 ELECTROFUSION AMARILLA TUBO 12M | ML | TUBERIA | MATERIALES ESTANDAR | TUBERIAS ACCESORIOS DE TUBERIA | CONDUCTOS | 40171520 | TUBO HDPE PARA USO COMERCIAL
212261 | TUBERIA PEAD PE80 GAS NATURAL 200MM 60PSIG RDE11 ELECTROFUSION AMARILLA TUBO 12M | ML | TUBERIA | MATERIALES ESTANDAR | TUBERIAS ACCESORIOS DE TUBERIA | CONDUCTOS | 40171520 | TUBO HDPE PARA USO COMERCIAL
212262 | TUBERIA PEAD PE80 GAS NATURAL 250MM 60PSIG RDE11 ELECTROFUSION AMARILLA TUBO 12M | ML | TUBERIA | MATERIALES ESTANDAR | TUBERIAS ACCESORIOS DE TUBERIA | CONDUCTOS | 40171520 | TUBO HDPE PARA USO COMERCIAL
212263 | TUBERIA PEAD PE80 GAS NATURAL 315MM 60PSIG RDE11 ELECTROFUSION AMARILLA TUBO 12M | ML | TUBERIA | MATERIALES ESTANDAR | TUBERIAS ACCESORIOS DE TUBERIA | CONDUCTOS | 40171520 | TUBO HDPE PARA USO COMERCIAL
212264 | TUBERIA PEAD PE100 GAS NATURAL 25MM 150PSIG RDE11 TERMOFUSION NEGRO- RAYAS AMARILLAS ROLLO | ML | TUBERIA | MATERIALES ESTANDAR | TUBERIAS ACCESORIOS DE TUBERIA | CONDUCTOS | 40171520 | TUBO HDPE PARA USO COMERCIAL
212265 | TUBERIA PEAD PE100 GAS NATURAL 32MM 150PSIG RDE11 TERMOFUSION NEGRO- RAYAS AMARILLAS ROLLO | ML | TUBERIA | MATERIALES ESTANDAR | TUBERIAS ACCESORIOS DE TUBERIA | CONDUCTOS | 40171520 | TUBO HDPE PARA USO COMERCIAL
212266 | TUBERIA PEAD PE100 GAS NATURAL 110MM 150PSIG RDE11 TERMOFUSION NEGRO- RAYAS AMARILLAS TUBO 12M | ML | TUBERIA | MATERIALES ESTANDAR | TUBERIAS ACCESORIOS DE TUBERIA | CONDUCTOS | 40171520 | TUBO HDPE PARA USO COMERCIAL
212267 | TUBERIA PEAD PE100 GAS NATURAL 200MM 150PSIG RDE11 TERMOFUSION NEGRO- RAYAS AMARILLAS TUBO 12M | ML | TUBERIA | MATERIALES ESTANDAR | TUBERIAS ACCESORIOS DE TUBERIA | CONDUCTOS | 40171520 | TUBO HDPE PARA USO COMERCIAL
212268 | TUBERIA PEAD PE100 GAS NATURAL 315MM 150PSIG RDE11 TERMOFUSION NEGRO- RAYAS AMARILLAS TUBO 12M | ML | TUBERIA | MATERIALES ESTANDAR | TUBERIAS ACCESORIOS DE TUBERIA | CONDUCTOS | 40171520 | TUBO HDPE PARA USO COMERCIAL
212269 | TUBERIA PEAD PE100 GAS NATURAL 25MM 150PSIG RDE11 ELECTROFUSION NEGRO- RAYAS AMARILLAS ROLLO | ML | TUBERIA | MATERIALES ESTANDAR | TUBERIAS ACCESORIOS DE TUBERIA | CONDUCTOS | 40171520 | TUBO HDPE PARA USO COMERCIAL
212270 | TUBERIA PEAD PE100 GAS NATURAL 32MM 150PSIG RDE11 ELECTROFUSION NEGRO- RAYAS AMARILLAS ROLLO | ML | TUBERIA | MATERIALES ESTANDAR | TUBERIAS ACCESORIOS DE TUBERIA | CONDUCTOS | 40171520 | TUBO HDPE PARA USO COMERCIAL
212271 | TUBERIA PEAD PE100 GAS NATURAL 63MM 150PSIG RDE11 ELECTROFUSION NEGRO- RAYAS AMARILLAS ROLLO | ML | TUBERIA | MATERIALES ESTANDAR | TUBERIAS ACCESORIOS DE TUBERIA | CONDUCTOS | 40171520 | TUBO HDPE PARA USO COMERCIAL
212272 | TUBERIA PEAD PE100 GAS NATURAL 90MM 150PSIG RDE11 ELECTROFUSION NEGRO- RAYAS AMARILLAS ROLLO | ML | TUBERIA | MATERIALES ESTANDAR | TUBERIAS ACCESORIOS DE TUBERIA | CONDUCTOS | 40171520 | TUBO HDPE PARA USO COMERCIAL
212273 | TUBERIA PEAD PE100 GAS NATURAL 110MM 150PSIG RDE11 ELECTROFUSION NEGRO- RAYAS AMARILLAS TUBO 12M | ML | TUBERIA | MATERIALES ESTANDAR | TUBERIAS ACCESORIOS DE TUBERIA | CONDUCTOS | 40171520 | TUBO HDPE PARA USO COMERCIAL
212274 | TUBERIA PEAD PE100 GAS NATURAL 160MM 150PSIG RDE11 ELECTROFUSION NEGRO- RAYAS AMARILLAS TUBO 12M | ML | TUBERIA | MATERIALES ESTANDAR | TUBERIAS ACCESORIOS DE TUBERIA | CONDUCTOS | 40171520 | TUBO HDPE PARA USO COMERCIAL
212275 | TUBERIA PEAD PE100 GAS NATURAL 200MM 150PSIG RDE11 ELECTROFUSION NEGRO- RAYAS AMARILLAS TUBO 12M | ML | TUBERIA | MATERIALES ESTANDAR | TUBERIAS ACCESORIOS DE TUBERIA | CONDUCTOS | 40171520 | TUBO HDPE PARA USO COMERCIAL
212276 | TUBERIA PEAD PE100 GAS NATURAL 250MM 150PSIG RDE11 ELECTROFUSION NEGRO- RAYAS AMARILLAS TUBO 12M | ML | TUBERIA | MATERIALES ESTANDAR | TUBERIAS ACCESORIOS DE TUBERIA | CONDUCTOS | 40171520 | TUBO HDPE PARA USO COMERCIAL
212277 | TUBERIA PEAD PE100 GAS NATURAL 315MM 150PSIG RDE11 ELECTROFUSION NEGRO- RAYAS AMARILLAS TUBO 12M | ML | TUBERIA | MATERIALES ESTANDAR | TUBERIAS ACCESORIOS DE TUBERIA | CONDUCTOS | 40171520 | TUBO HDPE PARA USO COMERCIAL
212278 | TUBERIA ACERO API 5L/ASTM A53 GAS NATURAL 1" (25MM) 100-300PSI SCH80 EXTREMO LISO CON RECUBRIMIENTO TRICAPA TUBO 12M | ML | TUBERIA | MATERIALES ESTANDAR | TUBERIAS ACCESORIOS DE TUBERIA | CONDUCTOS | 40171501 | TUBO DE ACERO AL CARBONO SOLDADO PARA USO COMERCIAL
212279 | TUBERIA ACERO API 5L/ASTM A53 GAS NATURAL 2" (50MM) 100-300PSI SCH80 EXTREMO LISO CON RECUBRIMIENTO TRICAPA TUBO 12M | ML | TUBERIA | MATERIALES ESTANDAR | TUBERIAS ACCESORIOS DE TUBERIA | CONDUCTOS | 40171501 | TUBO DE ACERO AL CARBONO SOLDADO PARA USO COMERCIAL
212280 | TUBERIA ACERO API 5L/ASTM A53 GAS NATURAL 10" (250MM) 100-300PSI SCH80 EXTREMO LISO CON RECUBRIMIENTO TRICAPA TUBO 12M | ML | TUBERIA | MATERIALES ESTANDAR | TUBERIAS ACCESORIOS DE TUBERIA | CONDUCTOS | 40171501 | TUBO DE ACERO AL CARBONO SOLDADO PARA USO COMERCIAL
212281 | TUBERIA ACERO API 5L/ASTM A53 GAS NATURAL 12" (300MM) 100-300PSI SCH80 EXTREMO LISO CON RECUBRIMIENTO TRICAPA TUBO 12M | ML | TUBERIA | MATERIALES ESTANDAR | TUBERIAS ACCESORIOS DE TUBERIA | CONDUCTOS | 40171501 | TUBO DE ACERO AL CARBONO SOLDADO PARA USO COMERCIAL
212282 | TUBERIA ACERO API 5L/ASTM A53 GAS NATURAL 14" (350MM) 100-300PSI SCH80 EXTREMO LISO CON RECUBRIMIENTO TRICAPA TUBO 12M | ML | TUBERIA | MATERIALES ESTANDAR | TUBERIAS ACCESORIOS DE TUBERIA | CONDUCTOS | 40171501 | TUBO DE ACERO AL CARBONO SOLDADO PARA USO COMERCIAL
212283 | TUBERIA ACERO API 5L/ASTM A53 GAS NATURAL 16" (400MM) 100-300PSI SCH80 EXTREMO LISO CON RECUBRIMIENTO TRICAPA TUBO 12M | ML | TUBERIA | MATERIALES ESTANDAR | TUBERIAS ACCESORIOS DE TUBERIA | CONDUCTOS | 40171501 | TUBO DE ACERO AL CARBONO SOLDADO PARA USO COMERCIAL
212284 | TUBERIA ACERO API 5L/ASTM A53 GAS NATURAL 20" (500MM) 100-300PSI SCH80 EXTREMO LISO CON RECUBRIMIENTO TRICAPA TUBO 12M | ML | TUBERIA | MATERIALES ESTANDAR | TUBERIAS ACCESORIOS DE TUBERIA | CONDUCTOS | 40171501 | TUBO DE ACERO AL CARBONO SOLDADO PARA USO COMERCIAL
212285 | TUBERIA PVC CONDUFLEX 3/4" ESPIGO-CAMPANA ROLLO | ML | TUBERIA | MATERIALES ESTANDAR | TUBERIAS ACCESORIOS DE TUBERIA | CONDUCTOS | 40171517 | TUBO PVC PARA USO COMERCIAL
212286 | TEE PVC AGUA POTABLE PRESION 8" X 8" 200PSI RDE21 CAMPANA | UN | TEE | MATERIALES ESTANDAR | TUBERIAS ACCESORIOS DE TUBERIA | ACCESORIOS DE TUBERIA | 40174608 | T PARA TUBOS DE PLÁSTICO PVC
212287 | TEE PVC AGUA POTABLE PRESION 10" X 10" 200PSI RDE21 CAMPANA | UN | TEE | MATERIALES ESTANDAR | TUBERIAS ACCESORIOS DE TUBERIA | ACCESORIOS DE TUBERIA | 40174608 | T PARA TUBOS DE PLÁSTICO PVC
212288 | TEE PVC AGUA POTABLE PRESION 4" X 3" 200PSI RDE21 CAMPANA | UN | TEE | MATERIALES ESTANDAR | TUBERIAS ACCESORIOS DE TUBERIA | ACCESORIOS DE TUBERIA | 40174608 | T PARA TUBOS DE PLÁSTICO PVC
212289 | TEE PVC AGUA POTABLE PRESION 6" X 4" 200PSI RDE21 CAMPANA | UN | TEE | MATERIALES ESTANDAR | TUBERIAS ACCESORIOS DE TUBERIA | ACCESORIOS DE TUBERIA | 40174608 | T PARA TUBOS DE PLÁSTICO PVC
212290 | TEE PVC AGUA POTABLE PRESION 10" X 8" 200PSI RDE21 CAMPANA | UN | TEE | MATERIALES ESTANDAR | TUBERIAS ACCESORIOS DE TUBERIA | ACCESORIOS DE TUBERIA | 40174608 | T PARA TUBOS DE PLÁSTICO PVC
212291 | TEE HIERRO DUCTIL AGUA POTABLE PRESION 6" X 6" 232PSI CAMPANA PARA TUBERIA PVC | UN | TEE | MATERIALES ESTANDAR | TUBERIAS ACCESORIOS DE TUBERIA | ACCESORIOS DE TUBERIA | 40174604 | T PARA TUBOS DE HIERRO DÚCTIL
212292 | TEE HIERRO DUCTIL AGUA POTABLE PRESION 8" X 8" 232PSI CAMPANA PARA TUBERIA PVC | UN | TEE | MATERIALES ESTANDAR | TUBERIAS ACCESORIOS DE TUBERIA | ACCESORIOS DE TUBERIA | 40174604 | T PARA TUBOS DE HIERRO DÚCTIL
212293 | TEE HIERRO DUCTIL AGUA POTABLE PRESION 8" X 6" 232PSI CAMPANA PARA TUBERIA PVC | UN | TEE | MATERIALES ESTANDAR | TUBERIAS ACCESORIOS DE TUBERIA | ACCESORIOS DE TUBERIA | 40174604 | T PARA TUBOS DE HIERRO DÚCTIL
212294 | TEE HIERRO DUCTIL AGUA POTABLE PRESION 10" X 8" 232PSI CAMPANA PARA TUBERIA PVC | UN | TEE | MATERIALES ESTANDAR | TUBERIAS ACCESORIOS DE TUBERIA | ACCESORIOS DE TUBERIA | 40174604 | T PARA TUBOS DE HIERRO DÚCTIL
212295 | TEE PEAD PE100 AGUA POTABLE PRESION 180MM X 125MM 16BAR (232PSI) RDE11 TERMOFUSION NEGRO O NEGRO-RAYAS AZULES | UN | TEE | MATERIALES ESTANDAR | TUBERIAS ACCESORIOS DE TUBERIA | ACCESORIOS DE TUBERIA | 40174611 | T PARA TUBOS DE PLÁSTICO HDPE
212296 | TEE PEAD PE100 AGUA POTABLE PRESION 400MM X 355MM 16BAR (232PSI) RDE11 TERMOFUSION NEGRO O NEGRO-RAYAS AZULES | UN | TEE | MATERIALES ESTANDAR | TUBERIAS ACCESORIOS DE TUBERIA | ACCESORIOS DE TUBERIA | 40174611 | T PARA TUBOS DE PLÁSTICO HDPE
212297 | TEE PEAD PE100 AGUA POTABLE PRESION 450MM X 250MM 16BAR (232PSI) RDE11 TERMOFUSION NEGRO O NEGRO-RAYAS AZULES | UN | TEE | MATERIALES ESTANDAR | TUBERIAS ACCESORIOS DE TUBERIA | ACCESORIOS DE TUBERIA | 40174611 | T PARA TUBOS DE PLÁSTICO HDPE
212298 | TEE PEAD PE100 AGUA POTABLE PRESION 450MM X 400MM 16BAR (232PSI) RDE11 TERMOFUSION NEGRO O NEGRO-RAYAS AZULES | UN | TEE | MATERIALES ESTANDAR | TUBERIAS ACCESORIOS DE TUBERIA | ACCESORIOS DE TUBERIA | 40174611 | T PARA TUBOS DE PLÁSTICO HDPE
212299 | TEE PEAD PE100 AGUA POTABLE PRESION 500MM X 450MM 16BAR (232PSI) RDE11 TERMOFUSION NEGRO O NEGRO-RAYAS AZULES | UN | TEE | MATERIALES ESTANDAR | TUBERIAS ACCESORIOS DE TUBERIA | ACCESORIOS DE TUBERIA | 40174611 | T PARA TUBOS DE PLÁSTICO HDPE
212300 | TEE PEAD PE100 AGUA POTABLE PRESION 560MM X 250MM 16BAR (232PSI) RDE11 TERMOFUSION NEGRO O NEGRO-RAYAS AZULES | UN | TEE | MATERIALES ESTANDAR | TUBERIAS ACCESORIOS DE TUBERIA | ACCESORIOS DE TUBERIA | 40174611 | T PARA TUBOS DE PLÁSTICO HDPE
212301 | TEE PEAD PE100 AGUA POTABLE PRESION 560MM X 500MM 16BAR (232PSI) RDE11 TERMOFUSION NEGRO O NEGRO-RAYAS AZULES | UN | TEE | MATERIALES ESTANDAR | TUBERIAS ACCESORIOS DE TUBERIA | ACCESORIOS DE TUBERIA | 40174611 | T PARA TUBOS DE PLÁSTICO HDPE
212302 | TEE PEAD PE100 AGUA POTABLE PRESION 630MM X 315MM 16BAR (232PSI) RDE11 TERMOFUSION NEGRO O NEGRO-RAYAS AZULES | UN | TEE | MATERIALES ESTANDAR | TUBERIAS ACCESORIOS DE TUBERIA | ACCESORIOS DE TUBERIA | 40174611 | T PARA TUBOS DE PLÁSTICO HDPE
212303 | TEE PEAD PE100 AGUA POTABLE PRESION 630MM X 560MM 16BAR (232PSI) RDE11 TERMOFUSION NEGRO O NEGRO-RAYAS AZULES | UN | TEE | MATERIALES ESTANDAR | TUBERIAS ACCESORIOS DE TUBERIA | ACCESORIOS DE TUBERIA | 40174611 | T PARA TUBOS DE PLÁSTICO HDPE
212304 | TEE PEAD PE100 AGUA POTABLE PRESION 710MM X 630MM 16BAR (232PSI) RDE11 TERMOFUSION NEGRO O NEGRO-RAYAS AZULES | UN | TEE | MATERIALES ESTANDAR | TUBERIAS ACCESORIOS DE TUBERIA | ACCESORIOS DE TUBERIA | 40174611 | T PARA TUBOS DE PLÁSTICO HDPE
212305 | TEE PVC SANITARIA AGUAS RESIDUALES 4" (100MM) X 3" (80MM) CAMPANA AMBAR | UN | TEE | MATERIALES ESTANDAR | TUBERIAS ACCESORIOS DE TUBERIA | ACCESORIOS DE TUBERIA | 40174608 | T PARA TUBOS DE PLÁSTICO PVC
212306 | TEE PVC SANITARIA AGUAS RESIDUALES 6" (150MM) X 4" (100MM) CAMPANA AMBAR | UN | TEE | MATERIALES ESTANDAR | TUBERIAS ACCESORIOS DE TUBERIA | ACCESORIOS DE TUBERIA | 40174608 | T PARA TUBOS DE PLÁSTICO PVC
212307 | TEE PEAD PE80 GAS NATURAL 110MM X 110MM 60PSIM RDE11 TERMOFUSION NTC 1746 AMARILLA | UN | TEE | MATERIALES ESTANDAR | TUBERIAS ACCESORIOS DE TUBERIA | ACCESORIOS DE TUBERIA | 40174611 | T PARA TUBOS DE PLÁSTICO HDPE
212308 | TEE PEAD PE80 GAS NATURAL 160MM X 160MM 60PSIM RDE11 TERMOFUSION NTC 1746 AMARILLA | UN | TEE | MATERIALES ESTANDAR | TUBERIAS ACCESORIOS DE TUBERIA | ACCESORIOS DE TUBERIA | 40174611 | T PARA TUBOS DE PLÁSTICO HDPE
212309 | TEE PEAD PE80 GAS NATURAL 200MM X 200MM 60PSIM RDE11 TERMOFUSION NTC 1746 AMARILLA | UN | TEE | MATERIALES ESTANDAR | TUBERIAS ACCESORIOS DE TUBERIA | ACCESORIOS DE TUBERIA | 40174611 | T PARA TUBOS DE PLÁSTICO HDPE
212310 | TEE PEAD PE80 GAS NATURAL 250MM X 250MM 60PSIM RDE11 TERMOFUSION NTC 1746 AMARILLA | UN | TEE | MATERIALES ESTANDAR | TUBERIAS ACCESORIOS DE TUBERIA | ACCESORIOS DE TUBERIA | 40174611 | T PARA TUBOS DE PLÁSTICO HDPE
212311 | TEE PEAD PE80 GAS NATURAL 315MM X 315MM 60PSIM RDE11 TERMOFUSION NTC 1746 AMARILLA | UN | TEE | MATERIALES ESTANDAR | TUBERIAS ACCESORIOS DE TUBERIA | ACCESORIOS DE TUBERIA | 40174611 | T PARA TUBOS DE PLÁSTICO HDPE
212312 | TEE PEAD PE80 GAS NATURAL 63MM X 32MM 60PSIM RDE11 TERMOFUSION NTC 1746 AMARILLA | UN | TEE | MATERIALES ESTANDAR | TUBERIAS ACCESORIOS DE TUBERIA | ACCESORIOS DE TUBERIA | 40174611 | T PARA TUBOS DE PLÁSTICO HDPE
212313 | TEE PEAD PE80 GAS NATURAL 90MM X 63MM 60PSIM RDE11 TERMOFUSION NTC 1746 AMARILLA | UN | TEE | MATERIALES ESTANDAR | TUBERIAS ACCESORIOS DE TUBERIA | ACCESORIOS DE TUBERIA | 40174611 | T PARA TUBOS DE PLÁSTICO HDPE
212314 | TEE PEAD PE80 GAS NATURAL 110MM X 90MM 60PSIM RDE11 TERMOFUSION NTC 1746 AMARILLA | UN | TEE | MATERIALES ESTANDAR | TUBERIAS ACCESORIOS DE TUBERIA | ACCESORIOS DE TUBERIA | 40174611 | T PARA TUBOS DE PLÁSTICO HDPE
212315 | TEE PEAD PE80 GAS NATURAL 160MM X 110MM 60PSIM RDE11 TERMOFUSION NTC 1746 AMARILLA | UN | TEE | MATERIALES ESTANDAR | TUBERIAS ACCESORIOS DE TUBERIA | ACCESORIOS DE TUBERIA | 40174611 | T PARA TUBOS DE PLÁSTICO HDPE
212316 | TEE PEAD PE80 GAS NATURAL 200MM X 160MM 60PSIM RDE11 TERMOFUSION NTC 1746 AMARILLA | UN | TEE | MATERIALES ESTANDAR | TUBERIAS ACCESORIOS DE TUBERIA | ACCESORIOS DE TUBERIA | 40174611 | T PARA TUBOS DE PLÁSTICO HDPE
212317 | TEE PEAD PE80 GAS NATURAL 250MM X 200MM 60PSIM RDE11 TERMOFUSION NTC 1746 AMARILLA | UN | TEE | MATERIALES ESTANDAR | TUBERIAS ACCESORIOS DE TUBERIA | ACCESORIOS DE TUBERIA | 40174611 | T PARA TUBOS DE PLÁSTICO HDPE
212318 | TEE PEAD PE80 GAS NATURAL 315MM X 250MM 60PSIM RDE11 TERMOFUSION NTC 1746 AMARILLA | UN | TEE | MATERIALES ESTANDAR | TUBERIAS ACCESORIOS DE TUBERIA | ACCESORIOS DE TUBERIA | 40174611 | T PARA TUBOS DE PLÁSTICO HDPE
212319 | TEE PEAD PE100 GAS NATURAL 25MM X 25MM 150PSIM RDE11 TERMOFUSION NTC 1746 NEGRO- RAYAS AMARILLAS | UN | TEE | MATERIALES ESTANDAR | TUBERIAS ACCESORIOS DE TUBERIA | ACCESORIOS DE TUBERIA | 40174611 | T PARA TUBOS DE PLÁSTICO HDPE
212320 | TEE PEAD PE100 GAS NATURAL 32MM X 32MM 150PSIM RDE11 TERMOFUSION NTC 1746 NEGRO- RAYAS AMARILLAS | UN | TEE | MATERIALES ESTANDAR | TUBERIAS ACCESORIOS DE TUBERIA | ACCESORIOS DE TUBERIA | 40174611 | T PARA TUBOS DE PLÁSTICO HDPE
212321 | TEE PEAD PE100 GAS NATURAL 63MM X 63MM 150PSIM RDE11 TERMOFUSION NTC 1746 NEGRO- RAYAS AMARILLAS | UN | TEE | MATERIALES ESTANDAR | TUBERIAS ACCESORIOS DE TUBERIA | ACCESORIOS DE TUBERIA | 40174611 | T PARA TUBOS DE PLÁSTICO HDPE
212322 | TEE PEAD PE100 GAS NATURAL 90MM X 90MM 150PSIM RDE11 TERMOFUSION NTC 1746 NEGRO- RAYAS AMARILLAS | UN | TEE | MATERIALES ESTANDAR | TUBERIAS ACCESORIOS DE TUBERIA | ACCESORIOS DE TUBERIA | 40174611 | T PARA TUBOS DE PLÁSTICO HDPE
212323 | TEE PEAD PE100 GAS NATURAL 110MM X 110MM 150PSIM RDE11 TERMOFUSION NTC 1746 NEGRO- RAYAS AMARILLAS | UN | TEE | MATERIALES ESTANDAR | TUBERIAS ACCESORIOS DE TUBERIA | ACCESORIOS DE TUBERIA | 40174611 | T PARA TUBOS DE PLÁSTICO HDPE
212324 | TEE PEAD PE100 GAS NATURAL 160MM X 160MM 150PSIM RDE11 TERMOFUSION NTC 1746 NEGRO- RAYAS AMARILLAS | UN | TEE | MATERIALES ESTANDAR | TUBERIAS ACCESORIOS DE TUBERIA | ACCESORIOS DE TUBERIA | 40174611 | T PARA TUBOS DE PLÁSTICO HDPE
212325 | TEE PEAD PE100 GAS NATURAL 200MM X 200MM 150PSIM RDE11 TERMOFUSION NTC 1746 NEGRO- RAYAS AMARILLAS | UN | TEE | MATERIALES ESTANDAR | TUBERIAS ACCESORIOS DE TUBERIA | ACCESORIOS DE TUBERIA | 40174611 | T PARA TUBOS DE PLÁSTICO HDPE
212326 | TEE PEAD PE100 GAS NATURAL 250MM X 250MM 150PSIM RDE11 TERMOFUSION NTC 1746 NEGRO- RAYAS AMARILLAS | UN | TEE | MATERIALES ESTANDAR | TUBERIAS ACCESORIOS DE TUBERIA | ACCESORIOS DE TUBERIA | 40174611 | T PARA TUBOS DE PLÁSTICO HDPE
212327 | TEE PEAD PE100 GAS NATURAL 315MM X 315MM 150PSIM RDE11 TERMOFUSION NTC 1746 NEGRO- RAYAS AMARILLAS | UN | TEE | MATERIALES ESTANDAR | TUBERIAS ACCESORIOS DE TUBERIA | ACCESORIOS DE TUBERIA | 40174611 | T PARA TUBOS DE PLÁSTICO HDPE
212328 | TEE PEAD PE100 GAS NATURAL 32MM X 25MM 150PSIM RDE11 TERMOFUSION NTC 1746 NEGRO- RAYAS AMARILLAS | UN | TEE | MATERIALES ESTANDAR | TUBERIAS ACCESORIOS DE TUBERIA | ACCESORIOS DE TUBERIA | 40174611 | T PARA TUBOS DE PLÁSTICO HDPE
212329 | TEE PEAD PE100 GAS NATURAL 63MM X 32MM 150PSIM RDE11 TERMOFUSION NTC 1746 NEGRO- RAYAS AMARILLAS | UN | TEE | MATERIALES ESTANDAR | TUBERIAS ACCESORIOS DE TUBERIA | ACCESORIOS DE TUBERIA | 40174611 | T PARA TUBOS DE PLÁSTICO HDPE
212330 | TEE PEAD PE100 GAS NATURAL 90MM X 63MM 150PSIM RDE11 TERMOFUSION NTC 1746 NEGRO- RAYAS AMARILLAS | UN | TEE | MATERIALES ESTANDAR | TUBERIAS ACCESORIOS DE TUBERIA | ACCESORIOS DE TUBERIA | 40174611 | T PARA TUBOS DE PLÁSTICO HDPE
212331 | TEE PEAD PE100 GAS NATURAL 110MM X 90MM 150PSIM RDE11 TERMOFUSION NTC 1746 NEGRO- RAYAS AMARILLAS | UN | TEE | MATERIALES ESTANDAR | TUBERIAS ACCESORIOS DE TUBERIA | ACCESORIOS DE TUBERIA | 40174611 | T PARA TUBOS DE PLÁSTICO HDPE
212332 | TEE PEAD PE100 GAS NATURAL 160MM X 110MM 150PSIM RDE11 TERMOFUSION NTC 1746 NEGRO- RAYAS AMARILLAS | UN | TEE | MATERIALES ESTANDAR | TUBERIAS ACCESORIOS DE TUBERIA | ACCESORIOS DE TUBERIA | 40174611 | T PARA TUBOS DE PLÁSTICO HDPE
212333 | TEE PEAD PE100 GAS NATURAL 200MM X 160MM 150PSIM RDE11 TERMOFUSION NTC 1746 NEGRO- RAYAS AMARILLAS | UN | TEE | MATERIALES ESTANDAR | TUBERIAS ACCESORIOS DE TUBERIA | ACCESORIOS DE TUBERIA | 40174611 | T PARA TUBOS DE PLÁSTICO HDPE
212334 | TEE PEAD PE100 GAS NATURAL 250MM X 200MM 150PSIM RDE11 TERMOFUSION NTC 1746 NEGRO- RAYAS AMARILLAS | UN | TEE | MATERIALES ESTANDAR | TUBERIAS ACCESORIOS DE TUBERIA | ACCESORIOS DE TUBERIA | 40174611 | T PARA TUBOS DE PLÁSTICO HDPE
212335 | TEE PEAD PE100 GAS NATURAL 315MM X 250MM 150PSIM RDE11 TERMOFUSION NTC 1746 NEGRO- RAYAS AMARILLAS | UN | TEE | MATERIALES ESTANDAR | TUBERIAS ACCESORIOS DE TUBERIA | ACCESORIOS DE TUBERIA | 40174611 | T PARA TUBOS DE PLÁSTICO HDPE
212336 | TEE ACERO AL CARBONO API 5L/ASTM A53 GAS NATURAL 1" (25MM) X 1" (25MM) 100-300PSIG SCH80 PARA SOLDAR REVESTIMIENTO TRICAPA | UN | TEE | MATERIALES ESTANDAR | TUBERIAS ACCESORIOS DE TUBERIA | ACCESORIOS DE TUBERIA | 40174602 | T PARA TUBOS DE ACERO AL CARBONO
212337 | TEE ACERO AL CARBONO API 5L/ASTM A53 GAS NATURAL 2" (50MM) X 2" (50MM) 100-300PSIG SCH80 PARA SOLDAR REVESTIMIENTO TRICAPA | UN | TEE | MATERIALES ESTANDAR | TUBERIAS ACCESORIOS DE TUBERIA | ACCESORIOS DE TUBERIA | 40174602 | T PARA TUBOS DE ACERO AL CARBONO
212338 | TEE ACERO AL CARBONO API 5L/ASTM A53 GAS NATURAL 3" (80MM) X 3" (80MM) 100-300PSIG SCH80 PARA SOLDAR REVESTIMIENTO TRICAPA | UN | TEE | MATERIALES ESTANDAR | TUBERIAS ACCESORIOS DE TUBERIA | ACCESORIOS DE TUBERIA | 40174602 | T PARA TUBOS DE ACERO AL CARBONO
212339 | TEE ACERO AL CARBONO API 5L/ASTM A53 GAS NATURAL 4" (100MM) X 4" (100MM) 100-300PSIG SCH80 PARA SOLDAR REVESTIMIENTO TRICAPA | UN | TEE | MATERIALES ESTANDAR | TUBERIAS ACCESORIOS DE TUBERIA | ACCESORIOS DE TUBERIA | 40174602 | T PARA TUBOS DE ACERO AL CARBONO
212340 | TEE ACERO AL CARBONO API 5L/ASTM A53 GAS NATURAL 6" (150MM) X 6" (150MM) 100-300PSIG SCH80 PARA SOLDAR REVESTIMIENTO TRICAPA | UN | TEE | MATERIALES ESTANDAR | TUBERIAS ACCESORIOS DE TUBERIA | ACCESORIOS DE TUBERIA | 40174602 | T PARA TUBOS DE ACERO AL CARBONO
212341 | TEE ACERO AL CARBONO API 5L/ASTM A53 GAS NATURAL 8" (200MM) X 8" (200MM) 100-300PSIG SCH80 PARA SOLDAR REVESTIMIENTO TRICAPA | UN | TEE | MATERIALES ESTANDAR | TUBERIAS ACCESORIOS DE TUBERIA | ACCESORIOS DE TUBERIA | 40174602 | T PARA TUBOS DE ACERO AL CARBONO
212342 | TEE ACERO AL CARBONO API 5L/ASTM A53 GAS NATURAL 10" (250MM) X 10" (250MM) 100-300PSIG SCH80 PARA SOLDAR REVESTIMIENTO TRICAPA | UN | TEE | MATERIALES ESTANDAR | TUBERIAS ACCESORIOS DE TUBERIA | ACCESORIOS DE TUBERIA | 40174602 | T PARA TUBOS DE ACERO AL CARBONO
212343 | TEE ACERO AL CARBONO API 5L/ASTM A53 GAS NATURAL 12" (300MM) X 12" (300MM) 100-300PSIG SCH80 PARA SOLDAR REVESTIMIENTO TRICAPA | UN | TEE | MATERIALES ESTANDAR | TUBERIAS ACCESORIOS DE TUBERIA | ACCESORIOS DE TUBERIA | 40174602 | T PARA TUBOS DE ACERO AL CARBONO
212344 | TEE ACERO AL CARBONO API 5L/ASTM A53 GAS NATURAL 14" (350MM) X 14" (350MM) 100-300PSIG SCH80 PARA SOLDAR REVESTIMIENTO TRICAPA | UN | TEE | MATERIALES ESTANDAR | TUBERIAS ACCESORIOS DE TUBERIA | ACCESORIOS DE TUBERIA | 40174602 | T PARA TUBOS DE ACERO AL CARBONO
212345 | TEE ACERO AL CARBONO API 5L/ASTM A53 GAS NATURAL 16" (400MM) X 16" (400MM) 100-300PSIG SCH80 PARA SOLDAR REVESTIMIENTO TRICAPA | UN | TEE | MATERIALES ESTANDAR | TUBERIAS ACCESORIOS DE TUBERIA | ACCESORIOS DE TUBERIA | 40174602 | T PARA TUBOS DE ACERO AL CARBONO
212346 | TEE ACERO AL CARBONO API 5L/ASTM A53 GAS NATURAL 20" (500MM) X 20" (500MM) 100-300PSIG SCH80 PARA SOLDAR REVESTIMIENTO TRICAPA | UN | TEE | MATERIALES ESTANDAR | TUBERIAS ACCESORIOS DE TUBERIA | ACCESORIOS DE TUBERIA | 40174602 | T PARA TUBOS DE ACERO AL CARBONO
212347 | TEE ACERO AL CARBONO API 5L/ASTM A53 GAS NATURAL 2" (50MM) X 1" (25MM) 100-300PSIG SCH80 PARA SOLDAR REVESTIMIENTO TRICAPA | UN | TEE | MATERIALES ESTANDAR | TUBERIAS ACCESORIOS DE TUBERIA | ACCESORIOS DE TUBERIA | 40174602 | T PARA TUBOS DE ACERO AL CARBONO
212348 | TEE ACERO AL CARBONO API 5L/ASTM A53 GAS NATURAL 3" (80MM) X 2" (50MM) 100-300PSIG SCH80 PARA SOLDAR REVESTIMIENTO TRICAPA | UN | TEE | MATERIALES ESTANDAR | TUBERIAS ACCESORIOS DE TUBERIA | ACCESORIOS DE TUBERIA | 40174602 | T PARA TUBOS DE ACERO AL CARBONO
212349 | TEE ACERO AL CARBONO API 5L/ASTM A53 GAS NATURAL 4" (100MM) X 3" (80MM) 100-300PSIG SCH80 PARA SOLDAR REVESTIMIENTO TRICAPA | UN | TEE | MATERIALES ESTANDAR | TUBERIAS ACCESORIOS DE TUBERIA | ACCESORIOS DE TUBERIA | 40174602 | T PARA TUBOS DE ACERO AL CARBONO
212350 | TEE ACERO AL CARBONO API 5L/ASTM A53 GAS NATURAL 6" (150MM) X 4" (100MM) 100-300PSIG SCH80 PARA SOLDAR REVESTIMIENTO TRICAPA | UN | TEE | MATERIALES ESTANDAR | TUBERIAS ACCESORIOS DE TUBERIA | ACCESORIOS DE TUBERIA | 40174602 | T PARA TUBOS DE ACERO AL CARBONO
212351 | TEE ACERO AL CARBONO API 5L/ASTM A53 GAS NATURAL 8" (200MM) X 6" (150MM) 100-300PSIG SCH80 PARA SOLDAR REVESTIMIENTO TRICAPA | UN | TEE | MATERIALES ESTANDAR | TUBERIAS ACCESORIOS DE TUBERIA | ACCESORIOS DE TUBERIA | 40174602 | T PARA TUBOS DE ACERO AL CARBONO
212352 | TEE ACERO AL CARBONO API 5L/ASTM A53 GAS NATURAL 10" (250MM) X 8" (200MM) 100-300PSIG SCH80 PARA SOLDAR REVESTIMIENTO TRICAPA | UN | TEE | MATERIALES ESTANDAR | TUBERIAS ACCESORIOS DE TUBERIA | ACCESORIOS DE TUBERIA | 40174602 | T PARA TUBOS DE ACERO AL CARBONO
212353 | TEE ACERO AL CARBONO API 5L/ASTM A53 GAS NATURAL 12" (300MM) X 10" (250MM) 100-300PSIG SCH80 PARA SOLDAR REVESTIMIENTO TRICAPA | UN | TEE | MATERIALES ESTANDAR | TUBERIAS ACCESORIOS DE TUBERIA | ACCESORIOS DE TUBERIA | 40174602 | T PARA TUBOS DE ACERO AL CARBONO
212354 | TEE ACERO AL CARBONO API 5L/ASTM A53 GAS NATURAL 14" (350MM) X 12" (300MM) 100-300PSIG SCH80 PARA SOLDAR REVESTIMIENTO TRICAPA | UN | TEE | MATERIALES ESTANDAR | TUBERIAS ACCESORIOS DE TUBERIA | ACCESORIOS DE TUBERIA | 40174602 | T PARA TUBOS DE ACERO AL CARBONO
212355 | TEE ACERO AL CARBONO API 5L/ASTM A53 GAS NATURAL 16" (400MM) X 14" (350MM) 100-300PSIG SCH80 PARA SOLDAR REVESTIMIENTO TRICAPA | UN | TEE | MATERIALES ESTANDAR | TUBERIAS ACCESORIOS DE TUBERIA | ACCESORIOS DE TUBERIA | 40174602 | T PARA TUBOS DE ACERO AL CARBONO
212356 | TEE ACERO AL CARBONO API 5L/ASTM A53 GAS NATURAL 20" (500MM) X 16" (400MM) 100-300PSIG SCH80 PARA SOLDAR REVESTIMIENTO TRICAPA | UN | TEE | MATERIALES ESTANDAR | TUBERIAS ACCESORIOS DE TUBERIA | ACCESORIOS DE TUBERIA | 40174602 | T PARA TUBOS DE ACERO AL CARBONO
212357 | TEE ACERO AL CARBONO API 5L/ASTM A53 GAS NATURAL 1" (25MM) X 1" (25MM) 100-300PSIG SCH80 BRIDADO ASME B16.5 CLASE 150 REVESTIMIENTO TRICAPA | UN | TEE | MATERIALES ESTANDAR | TUBERIAS ACCESORIOS DE TUBERIA | ACCESORIOS DE TUBERIA | 40174602 | T PARA TUBOS DE ACERO AL CARBONO
212358 | TEE ACERO AL CARBONO API 5L/ASTM A53 GAS NATURAL 2" (50MM) X 2" (50MM) 100-300PSIG SCH80 BRIDADO ASME B16.5 CLASE 150 REVESTIMIENTO TRICAPA | UN | TEE | MATERIALES ESTANDAR | TUBERIAS ACCESORIOS DE TUBERIA | ACCESORIOS DE TUBERIA | 40174602 | T PARA TUBOS DE ACERO AL CARBONO
212359 | TEE ACERO AL CARBONO API 5L/ASTM A53 GAS NATURAL 3" (80MM) X 3" (80MM) 100-300PSIG SCH80 BRIDADO ASME B16.5 CLASE 150 REVESTIMIENTO TRICAPA | UN | TEE | MATERIALES ESTANDAR | TUBERIAS ACCESORIOS DE TUBERIA | ACCESORIOS DE TUBERIA | 40174602 | T PARA TUBOS DE ACERO AL CARBONO
212360 | TEE ACERO AL CARBONO API 5L/ASTM A53 GAS NATURAL 4" (100MM) X 4" (100MM) 100-300PSIG SCH80 BRIDADO ASME B16.5 CLASE 150 REVESTIMIENTO TRICAPA | UN | TEE | MATERIALES ESTANDAR | TUBERIAS ACCESORIOS DE TUBERIA | ACCESORIOS DE TUBERIA | 40174602 | T PARA TUBOS DE ACERO AL CARBONO
212361 | TEE ACERO AL CARBONO API 5L/ASTM A53 GAS NATURAL 6" (150MM) X 6" (150MM) 100-300PSIG SCH80 BRIDADO ASME B16.5 CLASE 150 REVESTIMIENTO TRICAPA | UN | TEE | MATERIALES ESTANDAR | TUBERIAS ACCESORIOS DE TUBERIA | ACCESORIOS DE TUBERIA | 40174602 | T PARA TUBOS DE ACERO AL CARBONO
212362 | TEE ACERO AL CARBONO API 5L/ASTM A53 GAS NATURAL 8" (200MM) X 8" (200MM) 100-300PSIG SCH80 BRIDADO ASME B16.5 CLASE 150 REVESTIMIENTO TRICAPA | UN | TEE | MATERIALES ESTANDAR | TUBERIAS ACCESORIOS DE TUBERIA | ACCESORIOS DE TUBERIA | 40174602 | T PARA TUBOS DE ACERO AL CARBONO
212363 | TEE ACERO AL CARBONO API 5L/ASTM A53 GAS NATURAL 10" (250MM) X 10" (250MM) 100-300PSIG SCH80 BRIDADO ASME B16.5 CLASE 150 REVESTIMIENTO TRICAPA | UN | TEE | MATERIALES ESTANDAR | TUBERIAS ACCESORIOS DE TUBERIA | ACCESORIOS DE TUBERIA | 40174602 | T PARA TUBOS DE ACERO AL CARBONO
212364 | TEE ACERO AL CARBONO API 5L/ASTM A53 GAS NATURAL 12" (300MM) X 12" (300MM) 100-300PSIG SCH80 BRIDADO ASME B16.5 CLASE 150 REVESTIMIENTO TRICAPA | UN | TEE | MATERIALES ESTANDAR | TUBERIAS ACCESORIOS DE TUBERIA | ACCESORIOS DE TUBERIA | 40174602 | T PARA TUBOS DE ACERO AL CARBONO
212365 | TEE ACERO AL CARBONO API 5L/ASTM A53 GAS NATURAL 14" (350MM) X 14" (350MM) 100-300PSIG SCH80 BRIDADO ASME B16.5 CLASE 150 REVESTIMIENTO TRICAPA | UN | TEE | MATERIALES ESTANDAR | TUBERIAS ACCESORIOS DE TUBERIA | ACCESORIOS DE TUBERIA | 40174602 | T PARA TUBOS DE ACERO AL CARBONO
212366 | TEE ACERO AL CARBONO API 5L/ASTM A53 GAS NATURAL 16" (400MM) X 16" (400MM) 100-300PSIG SCH80 BRIDADO ASME B16.5 CLASE 150 REVESTIMIENTO TRICAPA | UN | TEE | MATERIALES ESTANDAR | TUBERIAS ACCESORIOS DE TUBERIA | ACCESORIOS DE TUBERIA | 40174602 | T PARA TUBOS DE ACERO AL CARBONO
212367 | TEE ACERO AL CARBONO API 5L/ASTM A53 GAS NATURAL 20" (500MM) X 20" (500MM) 100-300PSIG SCH80 BRIDADO ASME B16.5 CLASE 150 REVESTIMIENTO TRICAPA | UN | TEE | MATERIALES ESTANDAR | TUBERIAS ACCESORIOS DE TUBERIA | ACCESORIOS DE TUBERIA | 40174602 | T PARA TUBOS DE ACERO AL CARBONO
212368 | TEE ACERO AL CARBONO API 5L/ASTM A53 GAS NATURAL 2" (50MM) X 1" (25MM) 100-300PSIG SCH80 BRIDADO ASME B16.5 CLASE 150 REVESTIMIENTO TRICAPA | UN | TEE | MATERIALES ESTANDAR | TUBERIAS ACCESORIOS DE TUBERIA | ACCESORIOS DE TUBERIA | 40174602 | T PARA TUBOS DE ACERO AL CARBONO
212369 | TEE ACERO AL CARBONO API 5L/ASTM A53 GAS NATURAL 3" (80MM) X 2" (50MM) 100-300PSIG SCH80 BRIDADO ASME B16.5 CLASE 150 REVESTIMIENTO TRICAPA | UN | TEE | MATERIALES ESTANDAR | TUBERIAS ACCESORIOS DE TUBERIA | ACCESORIOS DE TUBERIA | 40174602 | T PARA TUBOS DE ACERO AL CARBONO
212370 | TEE ACERO AL CARBONO API 5L/ASTM A53 GAS NATURAL 4" (100MM) X 3" (80MM) 100-300PSIG SCH80 BRIDADO ASME B16.5 CLASE 150 REVESTIMIENTO TRICAPA | UN | TEE | MATERIALES ESTANDAR | TUBERIAS ACCESORIOS DE TUBERIA | ACCESORIOS DE TUBERIA | 40174602 | T PARA TUBOS DE ACERO AL CARBONO
212371 | TEE ACERO AL CARBONO API 5L/ASTM A53 GAS NATURAL 6" (150MM) X 4" (100MM) 100-300PSIG SCH80 BRIDADO ASME B16.5 CLASE 150 REVESTIMIENTO TRICAPA | UN | TEE | MATERIALES ESTANDAR | TUBERIAS ACCESORIOS DE TUBERIA | ACCESORIOS DE TUBERIA | 40174602 | T PARA TUBOS DE ACERO AL CARBONO
212372 | TEE ACERO AL CARBONO API 5L/ASTM A53 GAS NATURAL 8" (200MM) X 6" (150MM) 100-300PSIG SCH80 BRIDADO ASME B16.5 CLASE 150 REVESTIMIENTO TRICAPA | UN | TEE | MATERIALES ESTANDAR | TUBERIAS ACCESORIOS DE TUBERIA | ACCESORIOS DE TUBERIA | 40174602 | T PARA TUBOS DE ACERO AL CARBONO
212373 | TEE ACERO AL CARBONO API 5L/ASTM A53 GAS NATURAL 10" (250MM) X 8" (200MM) 100-300PSIG SCH80 BRIDADO ASME B16.5 CLASE 150 REVESTIMIENTO TRICAPA | UN | TEE | MATERIALES ESTANDAR | TUBERIAS ACCESORIOS DE TUBERIA | ACCESORIOS DE TUBERIA | 40174602 | T PARA TUBOS DE ACERO AL CARBONO
212374 | TEE ACERO AL CARBONO API 5L/ASTM A53 GAS NATURAL 12" (300MM) X 10" (250MM) 100-300PSIG SCH80 BRIDADO ASME B16.5 CLASE 150 REVESTIMIENTO TRICAPA | UN | TEE | MATERIALES ESTANDAR | TUBERIAS ACCESORIOS DE TUBERIA | ACCESORIOS DE TUBERIA | 40174602 | T PARA TUBOS DE ACERO AL CARBONO
212375 | TEE ACERO AL CARBONO API 5L/ASTM A53 GAS NATURAL 14" (350MM) X 12" (300MM) 100-300PSIG SCH80 BRIDADO ASME B16.5 CLASE 150 REVESTIMIENTO TRICAPA | UN | TEE | MATERIALES ESTANDAR | TUBERIAS ACCESORIOS DE TUBERIA | ACCESORIOS DE TUBERIA | 40174602 | T PARA TUBOS DE ACERO AL CARBONO
212376 | TEE ACERO AL CARBONO API 5L/ASTM A53 GAS NATURAL 16" (400MM) X 14" (350MM) 100-300PSIG SCH80 BRIDADO ASME B16.5 CLASE 150 REVESTIMIENTO TRICAPA | UN | TEE | MATERIALES ESTANDAR | TUBERIAS ACCESORIOS DE TUBERIA | ACCESORIOS DE TUBERIA | 40174602 | T PARA TUBOS DE ACERO AL CARBONO
212377 | TEE ACERO AL CARBONO API 5L/ASTM A53 GAS NATURAL 20" (500MM) X 16" (400MM) 100-300PSIG SCH80 BRIDADO ASME B16.5 CLASE 150 REVESTIMIENTO TRICAPA | UN | TEE | MATERIALES ESTANDAR | TUBERIAS ACCESORIOS DE TUBERIA | ACCESORIOS DE TUBERIA | 40174602 | T PARA TUBOS DE ACERO AL CARBONO
212378 | CODO 11.25° PVC AGUA POTABLE PRESION 3" 200PSI RDE21 CAMPANA | UN | CODO | MATERIALES ESTANDAR | TUBERIAS ACCESORIOS DE TUBERIA | ACCESORIOS DE TUBERIA | 40172808 | CODOS PARA TUBOS DE PLÁSTICO PVC
212379 | CODO 11.25° PVC AGUA POTABLE PRESION 4" 200PSI RDE21 CAMPANA | UN | CODO | MATERIALES ESTANDAR | TUBERIAS ACCESORIOS DE TUBERIA | ACCESORIOS DE TUBERIA | 40172808 | CODOS PARA TUBOS DE PLÁSTICO PVC
212380 | CODO 11.25° PVC AGUA POTABLE PRESION 6" 200PSI RDE21 CAMPANA | UN | CODO | MATERIALES ESTANDAR | TUBERIAS ACCESORIOS DE TUBERIA | ACCESORIOS DE TUBERIA | 40172808 | CODOS PARA TUBOS DE PLÁSTICO PVC
212381 | CODO 11.25° PVC AGUA POTABLE PRESION 8" 200PSI RDE21 CAMPANA | UN | CODO | MATERIALES ESTANDAR | TUBERIAS ACCESORIOS DE TUBERIA | ACCESORIOS DE TUBERIA | 40172808 | CODOS PARA TUBOS DE PLÁSTICO PVC
212382 | CODO 11.25° PVC AGUA POTABLE PRESION 10" 200PSI RDE21 CAMPANA | UN | CODO | MATERIALES ESTANDAR | TUBERIAS ACCESORIOS DE TUBERIA | ACCESORIOS DE TUBERIA | 40172808 | CODOS PARA TUBOS DE PLÁSTICO PVC
212383 | CODO 22.5° PVC AGUA POTABLE PRESION 3" 200PSI RDE21 CAMPANA | UN | CODO | MATERIALES ESTANDAR | TUBERIAS ACCESORIOS DE TUBERIA | ACCESORIOS DE TUBERIA | 40172808 | CODOS PARA TUBOS DE PLÁSTICO PVC
212384 | CODO 22.5° PVC AGUA POTABLE PRESION 4" 200PSI RDE21 CAMPANA | UN | CODO | MATERIALES ESTANDAR | TUBERIAS ACCESORIOS DE TUBERIA | ACCESORIOS DE TUBERIA | 40172808 | CODOS PARA TUBOS DE PLÁSTICO PVC
212385 | CODO 22.5° PVC AGUA POTABLE PRESION 6" 200PSI RDE21 CAMPANA | UN | CODO | MATERIALES ESTANDAR | TUBERIAS ACCESORIOS DE TUBERIA | ACCESORIOS DE TUBERIA | 40172808 | CODOS PARA TUBOS DE PLÁSTICO PVC
212386 | CODO 22.5° PVC AGUA POTABLE PRESION 8" 200PSI RDE21 CAMPANA | UN | CODO | MATERIALES ESTANDAR | TUBERIAS ACCESORIOS DE TUBERIA | ACCESORIOS DE TUBERIA | 40172808 | CODOS PARA TUBOS DE PLÁSTICO PVC
212387 | CODO 22.5° PVC AGUA POTABLE PRESION 10" 200PSI RDE21 CAMPANA | UN | CODO | MATERIALES ESTANDAR | TUBERIAS ACCESORIOS DE TUBERIA | ACCESORIOS DE TUBERIA | 40172808 | CODOS PARA TUBOS DE PLÁSTICO PVC
212388 | CODO 90° PVC AGUA POTABLE PRESION 10" 200PSI RDE21 CAMPANA | UN | CODO | MATERIALES ESTANDAR | TUBERIAS ACCESORIOS DE TUBERIA | ACCESORIOS DE TUBERIA | 40172808 | CODOS PARA TUBOS DE PLÁSTICO PVC
212389 | CODO 11.25° HIERRO DUCTIL AGUA POTABLE PRESION 3" 232PSI CAMPANA PARA TUBERIA PVC | UN | CODO | MATERIALES ESTANDAR | TUBERIAS ACCESORIOS DE TUBERIA | ACCESORIOS DE TUBERIA | 40172804 | CODOS PARA TUBOS DE HIERRO DÚCTIL
212390 | CODO 11.25° HIERRO DUCTIL AGUA POTABLE PRESION 4" 232PSI CAMPANA PARA TUBERIA PVC | UN | CODO | MATERIALES ESTANDAR | TUBERIAS ACCESORIOS DE TUBERIA | ACCESORIOS DE TUBERIA | 40172804 | CODOS PARA TUBOS DE HIERRO DÚCTIL
212391 | CODO 11.25° HIERRO DUCTIL AGUA POTABLE PRESION 6" 232PSI CAMPANA PARA TUBERIA PVC | UN | CODO | MATERIALES ESTANDAR | TUBERIAS ACCESORIOS DE TUBERIA | ACCESORIOS DE TUBERIA | 40172804 | CODOS PARA TUBOS DE HIERRO DÚCTIL
212392 | CODO 11.25° HIERRO DUCTIL AGUA POTABLE PRESION 8" 232PSI CAMPANA PARA TUBERIA PVC | UN | CODO | MATERIALES ESTANDAR | TUBERIAS ACCESORIOS DE TUBERIA | ACCESORIOS DE TUBERIA | 40172804 | CODOS PARA TUBOS DE HIERRO DÚCTIL
212393 | CODO 22.5° HIERRO DUCTIL AGUA POTABLE PRESION 3" 232PSI CAMPANA PARA TUBERIA PVC | UN | CODO | MATERIALES ESTANDAR | TUBERIAS ACCESORIOS DE TUBERIA | ACCESORIOS DE TUBERIA | 40172804 | CODOS PARA TUBOS DE HIERRO DÚCTIL
212394 | CODO 22.5° HIERRO DUCTIL AGUA POTABLE PRESION 4" 232PSI CAMPANA PARA TUBERIA PVC | UN | CODO | MATERIALES ESTANDAR | TUBERIAS ACCESORIOS DE TUBERIA | ACCESORIOS DE TUBERIA | 40172804 | CODOS PARA TUBOS DE HIERRO DÚCTIL
212395 | CODO 22.5° HIERRO DUCTIL AGUA POTABLE PRESION 8" 232PSI CAMPANA PARA TUBERIA PVC | UN | CODO | MATERIALES ESTANDAR | TUBERIAS ACCESORIOS DE TUBERIA | ACCESORIOS DE TUBERIA | 40172804 | CODOS PARA TUBOS DE HIERRO DÚCTIL
212396 | CODO 22.5° HIERRO DUCTIL AGUA POTABLE PRESION 10" 232PSI CAMPANA PARA TUBERIA PVC | UN | CODO | MATERIALES ESTANDAR | TUBERIAS ACCESORIOS DE TUBERIA | ACCESORIOS DE TUBERIA | 40172804 | CODOS PARA TUBOS DE HIERRO DÚCTIL
212397 | CODO 45° HIERRO DUCTIL AGUA POTABLE PRESION 4" 232PSI CAMPANA PARA TUBERIA PVC | UN | CODO | MATERIALES ESTANDAR | TUBERIAS ACCESORIOS DE TUBERIA | ACCESORIOS DE TUBERIA | 40172804 | CODOS PARA TUBOS DE HIERRO DÚCTIL
212398 | CODO 45° HIERRO DUCTIL AGUA POTABLE PRESION 8" 232PSI CAMPANA PARA TUBERIA PVC | UN | CODO | MATERIALES ESTANDAR | TUBERIAS ACCESORIOS DE TUBERIA | ACCESORIOS DE TUBERIA | 40172804 | CODOS PARA TUBOS DE HIERRO DÚCTIL
212399 | CODO 45° HIERRO DUCTIL AGUA POTABLE PRESION 10" 232PSI CAMPANA PARA TUBERIA PVC | UN | CODO | MATERIALES ESTANDAR | TUBERIAS ACCESORIOS DE TUBERIA | ACCESORIOS DE TUBERIA | 40172804 | CODOS PARA TUBOS DE HIERRO DÚCTIL
212400 | CODO 90° HIERRO DUCTIL AGUA POTABLE PRESION 75MM 25BAR CAMPANA | UN | CODO | MATERIALES ESTANDAR | TUBERIAS ACCESORIOS DE TUBERIA | ACCESORIOS DE TUBERIA | 40172804 | CODOS PARA TUBOS DE HIERRO DÚCTIL
212401 | CODO 90° HIERRO DUCTIL AGUA POTABLE PRESION 4" 232PSI CAMPANA PARA TUBERIA PVC | UN | CODO | MATERIALES ESTANDAR | TUBERIAS ACCESORIOS DE TUBERIA | ACCESORIOS DE TUBERIA | 40172804 | CODOS PARA TUBOS DE HIERRO DÚCTIL
212402 | CODO 90° HIERRO DUCTIL AGUA POTABLE PRESION 8" 232PSI CAMPANA PARA TUBERIA PVC | UN | CODO | MATERIALES ESTANDAR | TUBERIAS ACCESORIOS DE TUBERIA | ACCESORIOS DE TUBERIA | 40172804 | CODOS PARA TUBOS DE HIERRO DÚCTIL
212403 | CODO 11.25° PEAD PE100 AGUA POTABLE PRESION 40MM 16BAR RDE11 TERMOFUSION | UN | CODO | MATERIALES ESTANDAR | TUBERIAS ACCESORIOS DE TUBERIA | ACCESORIOS DE TUBERIA | 40172811 | CODOS PARA TUBOS DE PLÁSTICO HDPE
212404 | CODO 11.25° PEAD PE100 AGUA POTABLE PRESION 63MM 16BAR RDE11 TERMOFUSION | UN | CODO | MATERIALES ESTANDAR | TUBERIAS ACCESORIOS DE TUBERIA | ACCESORIOS DE TUBERIA | 40172811 | CODOS PARA TUBOS DE PLÁSTICO HDPE
212405 | CODO 11.25° PEAD PE100 AGUA POTABLE PRESION 90MM 16BAR RDE11 TERMOFUSION | UN | CODO | MATERIALES ESTANDAR | TUBERIAS ACCESORIOS DE TUBERIA | ACCESORIOS DE TUBERIA | 40172811 | CODOS PARA TUBOS DE PLÁSTICO HDPE
212406 | CODO 11.25° PEAD PE100 AGUA POTABLE PRESION 125MM 16BAR RDE11 TERMOFUSION | UN | CODO | MATERIALES ESTANDAR | TUBERIAS ACCESORIOS DE TUBERIA | ACCESORIOS DE TUBERIA | 40172811 | CODOS PARA TUBOS DE PLÁSTICO HDPE
212407 | CODO 11.25° PEAD PE100 AGUA POTABLE PRESION 180MM 16BAR RDE11 TERMOFUSION | UN | CODO | MATERIALES ESTANDAR | TUBERIAS ACCESORIOS DE TUBERIA | ACCESORIOS DE TUBERIA | 40172811 | CODOS PARA TUBOS DE PLÁSTICO HDPE
212408 | CODO 11.25° PEAD PE100 AGUA POTABLE PRESION 250MM 16BAR RDE11 TERMOFUSION | UN | CODO | MATERIALES ESTANDAR | TUBERIAS ACCESORIOS DE TUBERIA | ACCESORIOS DE TUBERIA | 40172811 | CODOS PARA TUBOS DE PLÁSTICO HDPE
212409 | CODO 11.25° PEAD PE100 AGUA POTABLE PRESION 315MM 16BAR RDE11 TERMOFUSION | UN | CODO | MATERIALES ESTANDAR | TUBERIAS ACCESORIOS DE TUBERIA | ACCESORIOS DE TUBERIA | 40172811 | CODOS PARA TUBOS DE PLÁSTICO HDPE
212410 | CODO 11.25° PEAD PE100 AGUA POTABLE PRESION 355MM 16BAR RDE11 TERMOFUSION | UN | CODO | MATERIALES ESTANDAR | TUBERIAS ACCESORIOS DE TUBERIA | ACCESORIOS DE TUBERIA | 40172811 | CODOS PARA TUBOS DE PLÁSTICO HDPE
212411 | CODO 11.25° PEAD PE100 AGUA POTABLE PRESION 400MM 16BAR RDE11 TERMOFUSION | UN | CODO | MATERIALES ESTANDAR | TUBERIAS ACCESORIOS DE TUBERIA | ACCESORIOS DE TUBERIA | 40172811 | CODOS PARA TUBOS DE PLÁSTICO HDPE
212412 | CODO 11.25° PEAD PE100 AGUA POTABLE PRESION 450MM 16BAR RDE11 TERMOFUSION | UN | CODO | MATERIALES ESTANDAR | TUBERIAS ACCESORIOS DE TUBERIA | ACCESORIOS DE TUBERIA | 40172811 | CODOS PARA TUBOS DE PLÁSTICO HDPE
212413 | CODO 11.25° PEAD PE100 AGUA POTABLE PRESION 500MM 16BAR RDE11 TERMOFUSION | UN | CODO | MATERIALES ESTANDAR | TUBERIAS ACCESORIOS DE TUBERIA | ACCESORIOS DE TUBERIA | 40172811 | CODOS PARA TUBOS DE PLÁSTICO HDPE
212414 | CODO 11.25° PEAD PE100 AGUA POTABLE PRESION 560MM 16BAR RDE11 TERMOFUSION | UN | CODO | MATERIALES ESTANDAR | TUBERIAS ACCESORIOS DE TUBERIA | ACCESORIOS DE TUBERIA | 40172811 | CODOS PARA TUBOS DE PLÁSTICO HDPE
212415 | CODO 11.25° PEAD PE100 AGUA POTABLE PRESION 630MM 16BAR RDE11 TERMOFUSION | UN | CODO | MATERIALES ESTANDAR | TUBERIAS ACCESORIOS DE TUBERIA | ACCESORIOS DE TUBERIA | 40172811 | CODOS PARA TUBOS DE PLÁSTICO HDPE
212416 | CODO 11.25° PEAD PE100 AGUA POTABLE PRESION 710MM 16BAR RDE11 TERMOFUSION | UN | CODO | MATERIALES ESTANDAR | TUBERIAS ACCESORIOS DE TUBERIA | ACCESORIOS DE TUBERIA | 40172811 | CODOS PARA TUBOS DE PLÁSTICO HDPE
212417 | CODO 22.5° PEAD PE100 AGUA POTABLE PRESION 40MM 16BAR RDE11 TERMOFUSION | UN | CODO | MATERIALES ESTANDAR | TUBERIAS ACCESORIOS DE TUBERIA | ACCESORIOS DE TUBERIA | 40172811 | CODOS PARA TUBOS DE PLÁSTICO HDPE
212418 | CODO 22.5° PEAD PE100 AGUA POTABLE PRESION 63MM 16BAR RDE11 TERMOFUSION | UN | CODO | MATERIALES ESTANDAR | TUBERIAS ACCESORIOS DE TUBERIA | ACCESORIOS DE TUBERIA | 40172811 | CODOS PARA TUBOS DE PLÁSTICO HDPE
212419 | CODO 22.5° PEAD PE100 AGUA POTABLE PRESION 90MM 16BAR RDE11 TERMOFUSION | UN | CODO | MATERIALES ESTANDAR | TUBERIAS ACCESORIOS DE TUBERIA | ACCESORIOS DE TUBERIA | 40172811 | CODOS PARA TUBOS DE PLÁSTICO HDPE
212420 | CODO 22.5° PEAD PE100 AGUA POTABLE PRESION 125MM 16BAR RDE11 TERMOFUSION | UN | CODO | MATERIALES ESTANDAR | TUBERIAS ACCESORIOS DE TUBERIA | ACCESORIOS DE TUBERIA | 40172811 | CODOS PARA TUBOS DE PLÁSTICO HDPE
212421 | CODO 22.5° PEAD PE100 AGUA POTABLE PRESION 180MM 16BAR RDE11 TERMOFUSION | UN | CODO | MATERIALES ESTANDAR | TUBERIAS ACCESORIOS DE TUBERIA | ACCESORIOS DE TUBERIA | 40172811 | CODOS PARA TUBOS DE PLÁSTICO HDPE
212422 | CODO 22.5° PEAD PE100 AGUA POTABLE PRESION 250MM 16BAR RDE11 TERMOFUSION | UN | CODO | MATERIALES ESTANDAR | TUBERIAS ACCESORIOS DE TUBERIA | ACCESORIOS DE TUBERIA | 40172811 | CODOS PARA TUBOS DE PLÁSTICO HDPE
212423 | CODO 22.5° PEAD PE100 AGUA POTABLE PRESION 315MM 16BAR RDE11 TERMOFUSION | UN | CODO | MATERIALES ESTANDAR | TUBERIAS ACCESORIOS DE TUBERIA | ACCESORIOS DE TUBERIA | 40172811 | CODOS PARA TUBOS DE PLÁSTICO HDPE
212424 | CODO 22.5° PEAD PE100 AGUA POTABLE PRESION 355MM 16BAR RDE11 TERMOFUSION | UN | CODO | MATERIALES ESTANDAR | TUBERIAS ACCESORIOS DE TUBERIA | ACCESORIOS DE TUBERIA | 40172811 | CODOS PARA TUBOS DE PLÁSTICO HDPE
212425 | CODO 22.5° PEAD PE100 AGUA POTABLE PRESION 400MM 16BAR RDE11 TERMOFUSION | UN | CODO | MATERIALES ESTANDAR | TUBERIAS ACCESORIOS DE TUBERIA | ACCESORIOS DE TUBERIA | 40172811 | CODOS PARA TUBOS DE PLÁSTICO HDPE
212426 | CODO 22.5° PEAD PE100 AGUA POTABLE PRESION 450MM 16BAR RDE11 TERMOFUSION | UN | CODO | MATERIALES ESTANDAR | TUBERIAS ACCESORIOS DE TUBERIA | ACCESORIOS DE TUBERIA | 40172811 | CODOS PARA TUBOS DE PLÁSTICO HDPE
212427 | CODO 22.5° PEAD PE100 AGUA POTABLE PRESION 560MM 16BAR RDE11 TERMOFUSION | UN | CODO | MATERIALES ESTANDAR | TUBERIAS ACCESORIOS DE TUBERIA | ACCESORIOS DE TUBERIA | 40172811 | CODOS PARA TUBOS DE PLÁSTICO HDPE
212428 | CODO 22.5° PEAD PE100 AGUA POTABLE PRESION 630MM 16BAR RDE11 TERMOFUSION | UN | CODO | MATERIALES ESTANDAR | TUBERIAS ACCESORIOS DE TUBERIA | ACCESORIOS DE TUBERIA | 40172811 | CODOS PARA TUBOS DE PLÁSTICO HDPE
212429 | CODO 22.5° PEAD PE100 AGUA POTABLE PRESION 710MM 16BAR RDE11 TERMOFUSION | UN | CODO | MATERIALES ESTANDAR | TUBERIAS ACCESORIOS DE TUBERIA | ACCESORIOS DE TUBERIA | 40172811 | CODOS PARA TUBOS DE PLÁSTICO HDPE
212430 | CODO 45° PEAD PE100 AGUA POTABLE PRESION 40MM 16BAR RDE11 TERMOFUSION | UN | CODO | MATERIALES ESTANDAR | TUBERIAS ACCESORIOS DE TUBERIA | ACCESORIOS DE TUBERIA | 40172811 | CODOS PARA TUBOS DE PLÁSTICO HDPE
212431 | CODO 45° PEAD PE100 AGUA POTABLE PRESION 180MM 16BAR RDE11 TERMOFUSION | UN | CODO | MATERIALES ESTANDAR | TUBERIAS ACCESORIOS DE TUBERIA | ACCESORIOS DE TUBERIA | 40172811 | CODOS PARA TUBOS DE PLÁSTICO HDPE
212432 | CODO 45° PEAD PE100 AGUA POTABLE PRESION 400MM 16BAR RDE11 TERMOFUSION | UN | CODO | MATERIALES ESTANDAR | TUBERIAS ACCESORIOS DE TUBERIA | ACCESORIOS DE TUBERIA | 40172811 | CODOS PARA TUBOS DE PLÁSTICO HDPE
212433 | CODO 45° PEAD PE100 AGUA POTABLE PRESION 450MM 16BAR RDE11 TERMOFUSION | UN | CODO | MATERIALES ESTANDAR | TUBERIAS ACCESORIOS DE TUBERIA | ACCESORIOS DE TUBERIA | 40172811 | CODOS PARA TUBOS DE PLÁSTICO HDPE
212434 | CODO 45° PEAD PE100 AGUA POTABLE PRESION 560MM 16BAR RDE11 TERMOFUSION | UN | CODO | MATERIALES ESTANDAR | TUBERIAS ACCESORIOS DE TUBERIA | ACCESORIOS DE TUBERIA | 40172811 | CODOS PARA TUBOS DE PLÁSTICO HDPE
212435 | CODO 45° PEAD PE100 AGUA POTABLE PRESION 710MM 16BAR RDE11 TERMOFUSION | UN | CODO | MATERIALES ESTANDAR | TUBERIAS ACCESORIOS DE TUBERIA | ACCESORIOS DE TUBERIA | 40172811 | CODOS PARA TUBOS DE PLÁSTICO HDPE
212436 | CODO 90° PEAD PE100 AGUA POTABLE PRESION 40MM 16BAR RDE11 TERMOFUSION | UN | CODO | MATERIALES ESTANDAR | TUBERIAS ACCESORIOS DE TUBERIA | ACCESORIOS DE TUBERIA | 40172811 | CODOS PARA TUBOS DE PLÁSTICO HDPE
212437 | CODO 90° PEAD PE100 AGUA POTABLE PRESION 180MM 16BAR RDE11 TERMOFUSION | UN | CODO | MATERIALES ESTANDAR | TUBERIAS ACCESORIOS DE TUBERIA | ACCESORIOS DE TUBERIA | 40172811 | CODOS PARA TUBOS DE PLÁSTICO HDPE
212438 | CODO 90° PEAD PE100 AGUA POTABLE PRESION 400MM 16BAR RDE11 TERMOFUSION | UN | CODO | MATERIALES ESTANDAR | TUBERIAS ACCESORIOS DE TUBERIA | ACCESORIOS DE TUBERIA | 40172811 | CODOS PARA TUBOS DE PLÁSTICO HDPE
212439 | CODO 90° PEAD PE100 AGUA POTABLE PRESION 450MM 16BAR RDE11 TERMOFUSION | UN | CODO | MATERIALES ESTANDAR | TUBERIAS ACCESORIOS DE TUBERIA | ACCESORIOS DE TUBERIA | 40172811 | CODOS PARA TUBOS DE PLÁSTICO HDPE
212440 | CODO 90° PEAD PE100 AGUA POTABLE PRESION 500MM 16BAR RDE11 TERMOFUSION | UN | CODO | MATERIALES ESTANDAR | TUBERIAS ACCESORIOS DE TUBERIA | ACCESORIOS DE TUBERIA | 40172811 | CODOS PARA TUBOS DE PLÁSTICO HDPE
212441 | CODO 90° PEAD PE100 AGUA POTABLE PRESION 560MM 16BAR RDE11 TERMOFUSION | UN | CODO | MATERIALES ESTANDAR | TUBERIAS ACCESORIOS DE TUBERIA | ACCESORIOS DE TUBERIA | 40172811 | CODOS PARA TUBOS DE PLÁSTICO HDPE
212442 | CODO 90° PEAD PE100 AGUA POTABLE PRESION 710MM 16BAR RDE11 TERMOFUSION | UN | CODO | MATERIALES ESTANDAR | TUBERIAS ACCESORIOS DE TUBERIA | ACCESORIOS DE TUBERIA | 40172811 | CODOS PARA TUBOS DE PLÁSTICO HDPE
212443 | CODO 11.25° PVC SANITARIA AGUAS RESIDUALES 3" (75MM) SN8 CAMPANA PARED LISA AMBAR | UN | CODO | MATERIALES ESTANDAR | TUBERIAS ACCESORIOS DE TUBERIA | ACCESORIOS DE TUBERIA | 40172808 | CODOS PARA TUBOS DE PLÁSTICO PVC
212444 | CODO 11.25° PVC SANITARIA AGUAS RESIDUALES 4" (100MM) SN8 CAMPANA PARED LISA AMBAR | UN | CODO | MATERIALES ESTANDAR | TUBERIAS ACCESORIOS DE TUBERIA | ACCESORIOS DE TUBERIA | 40172808 | CODOS PARA TUBOS DE PLÁSTICO PVC
212445 | CODO 11.25° PVC SANITARIA AGUAS RESIDUALES 6" (150MM) SN8 CAMPANA PARED LISA AMBAR | UN | CODO | MATERIALES ESTANDAR | TUBERIAS ACCESORIOS DE TUBERIA | ACCESORIOS DE TUBERIA | 40172808 | CODOS PARA TUBOS DE PLÁSTICO PVC
212446 | CODO 22.5° PVC SANITARIA AGUAS RESIDUALES 3" (75MM) SN8 CAMPANA PARED LISA AMBAR | UN | CODO | MATERIALES ESTANDAR | TUBERIAS ACCESORIOS DE TUBERIA | ACCESORIOS DE TUBERIA | 40172808 | CODOS PARA TUBOS DE PLÁSTICO PVC
212447 | CODO 22.5° PVC SANITARIA AGUAS RESIDUALES 4" (100MM) SN8 CAMPANA PARED LISA AMBAR | UN | CODO | MATERIALES ESTANDAR | TUBERIAS ACCESORIOS DE TUBERIA | ACCESORIOS DE TUBERIA | 40172808 | CODOS PARA TUBOS DE PLÁSTICO PVC
212448 | CODO 22.5° PVC SANITARIA AGUAS RESIDUALES 6" (150MM) SN8 CAMPANA PARED LISA AMBAR | UN | CODO | MATERIALES ESTANDAR | TUBERIAS ACCESORIOS DE TUBERIA | ACCESORIOS DE TUBERIA | 40172808 | CODOS PARA TUBOS DE PLÁSTICO PVC
212449 | CODO 90° PVC SANITARIA AGUAS RESIDUALES 3" (75MM) SN8 CAMPANA PARED LISA AMBAR | UN | CODO | MATERIALES ESTANDAR | TUBERIAS ACCESORIOS DE TUBERIA | ACCESORIOS DE TUBERIA | 40172808 | CODOS PARA TUBOS DE PLÁSTICO PVC
212450 | CODO 90° PVC SANITARIA AGUAS RESIDUALES 6" (150MM) SN8 CAMPANA PARED LISA AMBAR | UN | CODO | MATERIALES ESTANDAR | TUBERIAS ACCESORIOS DE TUBERIA | ACCESORIOS DE TUBERIA | 40172808 | CODOS PARA TUBOS DE PLÁSTICO PVC
212451 | CODO 11.25° PEAD PE100 AGUAS RESIDUALES 160MM TERMOFUSION | UN | CODO | MATERIALES ESTANDAR | TUBERIAS ACCESORIOS DE TUBERIA | ACCESORIOS DE TUBERIA | 40172811 | CODOS PARA TUBOS DE PLÁSTICO HDPE
212452 | CODO 11.25° PEAD PE100 AGUAS RESIDUALES 200MM TERMOFUSION | UN | CODO | MATERIALES ESTANDAR | TUBERIAS ACCESORIOS DE TUBERIA | ACCESORIOS DE TUBERIA | 40172811 | CODOS PARA TUBOS DE PLÁSTICO HDPE
212453 | CODO 22.5° PEAD PE100 AGUAS RESIDUALES 160MM TERMOFUSION | UN | CODO | MATERIALES ESTANDAR | TUBERIAS ACCESORIOS DE TUBERIA | ACCESORIOS DE TUBERIA | 40172811 | CODOS PARA TUBOS DE PLÁSTICO HDPE
212454 | CODO 22.5° PEAD PE100 AGUAS RESIDUALES 200MM TERMOFUSION | UN | CODO | MATERIALES ESTANDAR | TUBERIAS ACCESORIOS DE TUBERIA | ACCESORIOS DE TUBERIA | 40172811 | CODOS PARA TUBOS DE PLÁSTICO HDPE
212455 | CODO 45° PEAD PE80 GAS NATURAL 25MM 60PSI RDE11 TERMOFUSION | UN | CODO | MATERIALES ESTANDAR | TUBERIAS ACCESORIOS DE TUBERIA | ACCESORIOS DE TUBERIA | 40172811 | CODOS PARA TUBOS DE PLÁSTICO HDPE
212456 | CODO 45° PEAD PE80 GAS NATURAL 32MM 60PSI RDE11 TERMOFUSION | UN | CODO | MATERIALES ESTANDAR | TUBERIAS ACCESORIOS DE TUBERIA | ACCESORIOS DE TUBERIA | 40172811 | CODOS PARA TUBOS DE PLÁSTICO HDPE
212457 | CODO 45° PEAD PE80 GAS NATURAL 63MM 60PSI RDE11 TERMOFUSION | UN | CODO | MATERIALES ESTANDAR | TUBERIAS ACCESORIOS DE TUBERIA | ACCESORIOS DE TUBERIA | 40172811 | CODOS PARA TUBOS DE PLÁSTICO HDPE
212458 | CODO 45° PEAD PE80 GAS NATURAL 90MM 60PSI RDE11 TERMOFUSION | UN | CODO | MATERIALES ESTANDAR | TUBERIAS ACCESORIOS DE TUBERIA | ACCESORIOS DE TUBERIA | 40172811 | CODOS PARA TUBOS DE PLÁSTICO HDPE
212459 | CODO 45° PEAD PE80 GAS NATURAL 110MM 60PSI RDE11 TERMOFUSION | UN | CODO | MATERIALES ESTANDAR | TUBERIAS ACCESORIOS DE TUBERIA | ACCESORIOS DE TUBERIA | 40172811 | CODOS PARA TUBOS DE PLÁSTICO HDPE
212460 | CODO 45° PEAD PE80 GAS NATURAL 160MM 60PSI RDE11 TERMOFUSION | UN | CODO | MATERIALES ESTANDAR | TUBERIAS ACCESORIOS DE TUBERIA | ACCESORIOS DE TUBERIA | 40172811 | CODOS PARA TUBOS DE PLÁSTICO HDPE
212461 | CODO 45° PEAD PE80 GAS NATURAL 200MM 60PSI RDE11 TERMOFUSION | UN | CODO | MATERIALES ESTANDAR | TUBERIAS ACCESORIOS DE TUBERIA | ACCESORIOS DE TUBERIA | 40172811 | CODOS PARA TUBOS DE PLÁSTICO HDPE
212462 | CODO 45° PEAD PE80 GAS NATURAL 250MM 60PSI RDE11 TERMOFUSION | UN | CODO | MATERIALES ESTANDAR | TUBERIAS ACCESORIOS DE TUBERIA | ACCESORIOS DE TUBERIA | 40172811 | CODOS PARA TUBOS DE PLÁSTICO HDPE
212463 | CODO 45° PEAD PE80 GAS NATURAL 315MM 60PSI RDE11 TERMOFUSION | UN | CODO | MATERIALES ESTANDAR | TUBERIAS ACCESORIOS DE TUBERIA | ACCESORIOS DE TUBERIA | 40172811 | CODOS PARA TUBOS DE PLÁSTICO HDPE
212464 | CODO 90° PEAD PE80 GAS NATURAL 25MM 60PSI RDE11 TERMOFUSION | UN | CODO | MATERIALES ESTANDAR | TUBERIAS ACCESORIOS DE TUBERIA | ACCESORIOS DE TUBERIA | 40172811 | CODOS PARA TUBOS DE PLÁSTICO HDPE
212465 | CODO 90° PEAD PE80 GAS NATURAL 32MM 60PSI RDE11 TERMOFUSION | UN | CODO | MATERIALES ESTANDAR | TUBERIAS ACCESORIOS DE TUBERIA | ACCESORIOS DE TUBERIA | 40172811 | CODOS PARA TUBOS DE PLÁSTICO HDPE
212466 | CODO 90° PEAD PE80 GAS NATURAL 63MM 60PSI RDE11 TERMOFUSION | UN | CODO | MATERIALES ESTANDAR | TUBERIAS ACCESORIOS DE TUBERIA | ACCESORIOS DE TUBERIA | 40172811 | CODOS PARA TUBOS DE PLÁSTICO HDPE
212467 | CODO 90° PEAD PE80 GAS NATURAL 90MM 60PSI RDE11 TERMOFUSION | UN | CODO | MATERIALES ESTANDAR | TUBERIAS ACCESORIOS DE TUBERIA | ACCESORIOS DE TUBERIA | 40172811 | CODOS PARA TUBOS DE PLÁSTICO HDPE
212468 | CODO 90° PEAD PE80 GAS NATURAL 110MM 60PSI RDE11 TERMOFUSION | UN | CODO | MATERIALES ESTANDAR | TUBERIAS ACCESORIOS DE TUBERIA | ACCESORIOS DE TUBERIA | 40172811 | CODOS PARA TUBOS DE PLÁSTICO HDPE
212469 | CODO 90° PEAD PE80 GAS NATURAL 160MM 60PSI RDE11 TERMOFUSION | UN | CODO | MATERIALES ESTANDAR | TUBERIAS ACCESORIOS DE TUBERIA | ACCESORIOS DE TUBERIA | 40172811 | CODOS PARA TUBOS DE PLÁSTICO HDPE
212470 | CODO 90° PEAD PE80 GAS NATURAL 200MM 60PSI RDE11 TERMOFUSION | UN | CODO | MATERIALES ESTANDAR | TUBERIAS ACCESORIOS DE TUBERIA | ACCESORIOS DE TUBERIA | 40172811 | CODOS PARA TUBOS DE PLÁSTICO HDPE
212471 | CODO 90° PEAD PE80 GAS NATURAL 250MM 60PSI RDE11 TERMOFUSION | UN | CODO | MATERIALES ESTANDAR | TUBERIAS ACCESORIOS DE TUBERIA | ACCESORIOS DE TUBERIA | 40172811 | CODOS PARA TUBOS DE PLÁSTICO HDPE
212472 | CODO 90° PEAD PE80 GAS NATURAL 315MM 60PSI RDE11 TERMOFUSION | UN | CODO | MATERIALES ESTANDAR | TUBERIAS ACCESORIOS DE TUBERIA | ACCESORIOS DE TUBERIA | 40172811 | CODOS PARA TUBOS DE PLÁSTICO HDPE
212473 | CODO 45° PEAD PE100 GAS NATURAL 25MM 150PSI RDE11 TERMOFUSION | UN | CODO | MATERIALES ESTANDAR | TUBERIAS ACCESORIOS DE TUBERIA | ACCESORIOS DE TUBERIA | 40172811 | CODOS PARA TUBOS DE PLÁSTICO HDPE
212474 | CODO 45° PEAD PE100 GAS NATURAL 32MM 150PSI RDE11 TERMOFUSION | UN | CODO | MATERIALES ESTANDAR | TUBERIAS ACCESORIOS DE TUBERIA | ACCESORIOS DE TUBERIA | 40172811 | CODOS PARA TUBOS DE PLÁSTICO HDPE
212475 | CODO 45° PEAD PE100 GAS NATURAL 63MM 150PSI RDE11 TERMOFUSION | UN | CODO | MATERIALES ESTANDAR | TUBERIAS ACCESORIOS DE TUBERIA | ACCESORIOS DE TUBERIA | 40172811 | CODOS PARA TUBOS DE PLÁSTICO HDPE
212476 | CODO 45° PEAD PE100 GAS NATURAL 90MM 150PSI RDE11 TERMOFUSION | UN | CODO | MATERIALES ESTANDAR | TUBERIAS ACCESORIOS DE TUBERIA | ACCESORIOS DE TUBERIA | 40172811 | CODOS PARA TUBOS DE PLÁSTICO HDPE
212477 | CODO 45° PEAD PE100 GAS NATURAL 110MM 150PSI RDE11 TERMOFUSION | UN | CODO | MATERIALES ESTANDAR | TUBERIAS ACCESORIOS DE TUBERIA | ACCESORIOS DE TUBERIA | 40172811 | CODOS PARA TUBOS DE PLÁSTICO HDPE
212478 | CODO 45° PEAD PE100 GAS NATURAL 160MM 150PSI RDE11 TERMOFUSION | UN | CODO | MATERIALES ESTANDAR | TUBERIAS ACCESORIOS DE TUBERIA | ACCESORIOS DE TUBERIA | 40172811 | CODOS PARA TUBOS DE PLÁSTICO HDPE
212479 | CODO 45° PEAD PE100 GAS NATURAL 200MM 150PSI RDE11 TERMOFUSION | UN | CODO | MATERIALES ESTANDAR | TUBERIAS ACCESORIOS DE TUBERIA | ACCESORIOS DE TUBERIA | 40172811 | CODOS PARA TUBOS DE PLÁSTICO HDPE
212480 | CODO 45° PEAD PE100 GAS NATURAL 250MM 150PSI RDE11 TERMOFUSION | UN | CODO | MATERIALES ESTANDAR | TUBERIAS ACCESORIOS DE TUBERIA | ACCESORIOS DE TUBERIA | 40172811 | CODOS PARA TUBOS DE PLÁSTICO HDPE
212481 | CODO 45° PEAD PE100 GAS NATURAL 315MM 150PSI RDE11 TERMOFUSION | UN | CODO | MATERIALES ESTANDAR | TUBERIAS ACCESORIOS DE TUBERIA | ACCESORIOS DE TUBERIA | 40172811 | CODOS PARA TUBOS DE PLÁSTICO HDPE
212482 | CODO 90° PEAD PE100 GAS NATURAL 25MM 150PSI RDE11 TERMOFUSION | UN | CODO | MATERIALES ESTANDAR | TUBERIAS ACCESORIOS DE TUBERIA | ACCESORIOS DE TUBERIA | 40172811 | CODOS PARA TUBOS DE PLÁSTICO HDPE
212483 | CODO 90° PEAD PE100 GAS NATURAL 32MM 150PSI RDE11 TERMOFUSION | UN | CODO | MATERIALES ESTANDAR | TUBERIAS ACCESORIOS DE TUBERIA | ACCESORIOS DE TUBERIA | 40172811 | CODOS PARA TUBOS DE PLÁSTICO HDPE
212484 | CODO 90° PEAD PE100 GAS NATURAL 63MM 150PSI RDE11 TERMOFUSION | UN | CODO | MATERIALES ESTANDAR | TUBERIAS ACCESORIOS DE TUBERIA | ACCESORIOS DE TUBERIA | 40172811 | CODOS PARA TUBOS DE PLÁSTICO HDPE
212485 | CODO 90° PEAD PE100 GAS NATURAL 200MM 150PSI RDE11 TERMOFUSION | UN | CODO | MATERIALES ESTANDAR | TUBERIAS ACCESORIOS DE TUBERIA | ACCESORIOS DE TUBERIA | 40172811 | CODOS PARA TUBOS DE PLÁSTICO HDPE
212486 | CODO 90° PEAD PE100 GAS NATURAL 250MM 150PSI RDE11 TERMOFUSION | UN | CODO | MATERIALES ESTANDAR | TUBERIAS ACCESORIOS DE TUBERIA | ACCESORIOS DE TUBERIA | 40172811 | CODOS PARA TUBOS DE PLÁSTICO HDPE
212487 | CODO 90° PEAD PE100 GAS NATURAL 315MM 150PSI RDE11 TERMOFUSION | UN | CODO | MATERIALES ESTANDAR | TUBERIAS ACCESORIOS DE TUBERIA | ACCESORIOS DE TUBERIA | 40172811 | CODOS PARA TUBOS DE PLÁSTICO HDPE
212488 | CODO 45° ACERO AL CARBONO API 5L/ASTM A53 GAS NATURAL 1" (25MM) 100-300PSIG SCH80 PARA SOLDAR REVESTIMIENTO TRICAPA | UN | CODO | MATERIALES ESTANDAR | TUBERIAS ACCESORIOS DE TUBERIA | ACCESORIOS DE TUBERIA | 40172802 | CODOS PARA TUBOS DE ACERO AL CARBON
212489 | CODO 45° ACERO AL CARBONO API 5L/ASTM A53 GAS NATURAL 2" (50MM) 100-300PSIG SCH80 PARA SOLDAR REVESTIMIENTO TRICAPA | UN | CODO | MATERIALES ESTANDAR | TUBERIAS ACCESORIOS DE TUBERIA | ACCESORIOS DE TUBERIA | 40172802 | CODOS PARA TUBOS DE ACERO AL CARBON
212490 | CODO 45° ACERO AL CARBONO API 5L/ASTM A53 GAS NATURAL 3" (75MM) 100-300PSIG SCH80 PARA SOLDAR REVESTIMIENTO TRICAPA | UN | CODO | MATERIALES ESTANDAR | TUBERIAS ACCESORIOS DE TUBERIA | ACCESORIOS DE TUBERIA | 40172802 | CODOS PARA TUBOS DE ACERO AL CARBON
212491 | CODO 45° ACERO AL CARBONO API 5L/ASTM A53 GAS NATURAL 4" (100MM) 100-300PSIG SCH80 PARA SOLDAR REVESTIMIENTO TRICAPA | UN | CODO | MATERIALES ESTANDAR | TUBERIAS ACCESORIOS DE TUBERIA | ACCESORIOS DE TUBERIA | 40172802 | CODOS PARA TUBOS DE ACERO AL CARBON
212492 | CODO 45° ACERO AL CARBONO API 5L/ASTM A53 GAS NATURAL 6" (150MM) 100-300PSIG SCH80 PARA SOLDAR REVESTIMIENTO TRICAPA | UN | CODO | MATERIALES ESTANDAR | TUBERIAS ACCESORIOS DE TUBERIA | ACCESORIOS DE TUBERIA | 40172802 | CODOS PARA TUBOS DE ACERO AL CARBON
212493 | CODO 45° ACERO AL CARBONO API 5L/ASTM A53 GAS NATURAL 8" (200MM) 100-300PSIG SCH80 PARA SOLDAR REVESTIMIENTO TRICAPA | UN | CODO | MATERIALES ESTANDAR | TUBERIAS ACCESORIOS DE TUBERIA | ACCESORIOS DE TUBERIA | 40172802 | CODOS PARA TUBOS DE ACERO AL CARBON
212494 | CODO 45° ACERO AL CARBONO API 5L/ASTM A53 GAS NATURAL 10" (250MM) 100-300PSIG SCH80 PARA SOLDAR REVESTIMIENTO TRICAPA | UN | CODO | MATERIALES ESTANDAR | TUBERIAS ACCESORIOS DE TUBERIA | ACCESORIOS DE TUBERIA | 40172802 | CODOS PARA TUBOS DE ACERO AL CARBON
212495 | CODO 45° ACERO AL CARBONO API 5L/ASTM A53 GAS NATURAL 12" (300MM) 100-300PSIG SCH80 PARA SOLDAR REVESTIMIENTO TRICAPA | UN | CODO | MATERIALES ESTANDAR | TUBERIAS ACCESORIOS DE TUBERIA | ACCESORIOS DE TUBERIA | 40172802 | CODOS PARA TUBOS DE ACERO AL CARBON
212496 | CODO 45° ACERO AL CARBONO API 5L/ASTM A53 GAS NATURAL 14" (350MM) 100-300PSIG SCH80 PARA SOLDAR REVESTIMIENTO TRICAPA | UN | CODO | MATERIALES ESTANDAR | TUBERIAS ACCESORIOS DE TUBERIA | ACCESORIOS DE TUBERIA | 40172802 | CODOS PARA TUBOS DE ACERO AL CARBON
212497 | CODO 45° ACERO AL CARBONO API 5L/ASTM A53 GAS NATURAL 16" (400MM) 100-300PSIG SCH80 PARA SOLDAR REVESTIMIENTO TRICAPA | UN | CODO | MATERIALES ESTANDAR | TUBERIAS ACCESORIOS DE TUBERIA | ACCESORIOS DE TUBERIA | 40172802 | CODOS PARA TUBOS DE ACERO AL CARBON
212498 | CODO 45° ACERO AL CARBONO API 5L/ASTM A53 GAS NATURAL 20" (500MM) 100-300PSIG SCH80 PARA SOLDAR REVESTIMIENTO TRICAPA | UN | CODO | MATERIALES ESTANDAR | TUBERIAS ACCESORIOS DE TUBERIA | ACCESORIOS DE TUBERIA | 40172802 | CODOS PARA TUBOS DE ACERO AL CARBON
212499 | CODO 45° ACERO AL CARBONO API 5L/ASTM A53 GAS NATURAL 1" (25MM) 100-300PSIG SCH80 BRIDADO ASME B16.5 CLASE 150 REVESTIMIENTO TRICAPA | UN | CODO | MATERIALES ESTANDAR | TUBERIAS ACCESORIOS DE TUBERIA | ACCESORIOS DE TUBERIA | 40172802 | CODOS PARA TUBOS DE ACERO AL CARBON
212500 | CODO 45° ACERO AL CARBONO API 5L/ASTM A53 GAS NATURAL 2" (50MM) 100-300PSIG SCH80 BRIDADO ASME B16.5 CLASE 150 REVESTIMIENTO TRICAPA | UN | CODO | MATERIALES ESTANDAR | TUBERIAS ACCESORIOS DE TUBERIA | ACCESORIOS DE TUBERIA | 40172802 | CODOS PARA TUBOS DE ACERO AL CARBON
212501 | CODO 45° ACERO AL CARBONO API 5L/ASTM A53 GAS NATURAL 3" (75MM) 100-300PSIG SCH80 BRIDADO ASME B16.5 CLASE 150 REVESTIMIENTO TRICAPA | UN | CODO | MATERIALES ESTANDAR | TUBERIAS ACCESORIOS DE TUBERIA | ACCESORIOS DE TUBERIA | 40172802 | CODOS PARA TUBOS DE ACERO AL CARBON
212502 | CODO 45° ACERO AL CARBONO API 5L/ASTM A53 GAS NATURAL 4" (100MM) 100-300PSIG SCH80 BRIDADO ASME B16.5 CLASE 150 REVESTIMIENTO TRICAPA | UN | CODO | MATERIALES ESTANDAR | TUBERIAS ACCESORIOS DE TUBERIA | ACCESORIOS DE TUBERIA | 40172802 | CODOS PARA TUBOS DE ACERO AL CARBON
212503 | CODO 45° ACERO AL CARBONO API 5L/ASTM A53 GAS NATURAL 6" (150MM) 100-300PSIG SCH80 BRIDADO ASME B16.5 CLASE 150 REVESTIMIENTO TRICAPA | UN | CODO | MATERIALES ESTANDAR | TUBERIAS ACCESORIOS DE TUBERIA | ACCESORIOS DE TUBERIA | 40172802 | CODOS PARA TUBOS DE ACERO AL CARBON
212504 | CODO 45° ACERO AL CARBONO API 5L/ASTM A53 GAS NATURAL 8" (200MM) 100-300PSIG SCH80 BRIDADO ASME B16.5 CLASE 150 REVESTIMIENTO TRICAPA | UN | CODO | MATERIALES ESTANDAR | TUBERIAS ACCESORIOS DE TUBERIA | ACCESORIOS DE TUBERIA | 40172802 | CODOS PARA TUBOS DE ACERO AL CARBON
212505 | CODO 45° ACERO AL CARBONO API 5L/ASTM A53 GAS NATURAL 10" (250MM) 100-300PSIG SCH80 BRIDADO ASME B16.5 CLASE 150 REVESTIMIENTO TRICAPA | UN | CODO | MATERIALES ESTANDAR | TUBERIAS ACCESORIOS DE TUBERIA | ACCESORIOS DE TUBERIA | 40172802 | CODOS PARA TUBOS DE ACERO AL CARBON
212506 | CODO 45° ACERO AL CARBONO API 5L/ASTM A53 GAS NATURAL 12" (300MM) 100-300PSIG SCH80 BRIDADO ASME B16.5 CLASE 150 REVESTIMIENTO TRICAPA | UN | CODO | MATERIALES ESTANDAR | TUBERIAS ACCESORIOS DE TUBERIA | ACCESORIOS DE TUBERIA | 40172802 | CODOS PARA TUBOS DE ACERO AL CARBON
212507 | CODO 45° ACERO AL CARBONO API 5L/ASTM A53 GAS NATURAL 14" (350MM) 100-300PSIG SCH80 BRIDADO ASME B16.5 CLASE 150 REVESTIMIENTO TRICAPA | UN | CODO | MATERIALES ESTANDAR | TUBERIAS ACCESORIOS DE TUBERIA | ACCESORIOS DE TUBERIA | 40172802 | CODOS PARA TUBOS DE ACERO AL CARBON
212508 | CODO 45° ACERO AL CARBONO API 5L/ASTM A53 GAS NATURAL 16" (400MM) 100-300PSIG SCH80 BRIDADO ASME B16.5 CLASE 150 REVESTIMIENTO TRICAPA | UN | CODO | MATERIALES ESTANDAR | TUBERIAS ACCESORIOS DE TUBERIA | ACCESORIOS DE TUBERIA | 40172802 | CODOS PARA TUBOS DE ACERO AL CARBON
212509 | CODO 45° ACERO AL CARBONO API 5L/ASTM A53 GAS NATURAL 20" (500MM) 100-300PSIG SCH80 BRIDADO ASME B16.5 CLASE 150 REVESTIMIENTO TRICAPA | UN | CODO | MATERIALES ESTANDAR | TUBERIAS ACCESORIOS DE TUBERIA | ACCESORIOS DE TUBERIA | 40172802 | CODOS PARA TUBOS DE ACERO AL CARBON
212510 | CODO 90° ACERO AL CARBONO API 5L/ASTM A53 GAS NATURAL 1" (25MM) 100-300PSIG SCH80 PARA SOLDAR REVESTIMIENTO TRICAPA | UN | CODO | MATERIALES ESTANDAR | TUBERIAS ACCESORIOS DE TUBERIA | ACCESORIOS DE TUBERIA | 40172802 | CODOS PARA TUBOS DE ACERO AL CARBON
212511 | CODO 90° ACERO AL CARBONO API 5L/ASTM A53 GAS NATURAL 2" (50MM) 100-300PSIG SCH80 PARA SOLDAR REVESTIMIENTO TRICAPA | UN | CODO | MATERIALES ESTANDAR | TUBERIAS ACCESORIOS DE TUBERIA | ACCESORIOS DE TUBERIA | 40172802 | CODOS PARA TUBOS DE ACERO AL CARBON
212512 | CODO 90° ACERO AL CARBONO API 5L/ASTM A53 GAS NATURAL 3" (75MM) 100-300PSIG SCH80 PARA SOLDAR REVESTIMIENTO TRICAPA | UN | CODO | MATERIALES ESTANDAR | TUBERIAS ACCESORIOS DE TUBERIA | ACCESORIOS DE TUBERIA | 40172802 | CODOS PARA TUBOS DE ACERO AL CARBON
212513 | CODO 90° ACERO AL CARBONO API 5L/ASTM A53 GAS NATURAL 4" (100MM) 100-300PSIG SCH80 PARA SOLDAR REVESTIMIENTO TRICAPA | UN | CODO | MATERIALES ESTANDAR | TUBERIAS ACCESORIOS DE TUBERIA | ACCESORIOS DE TUBERIA | 40172802 | CODOS PARA TUBOS DE ACERO AL CARBON
212514 | CODO 90° ACERO AL CARBONO API 5L/ASTM A53 GAS NATURAL 6" (150MM) 100-300PSIG SCH80 PARA SOLDAR REVESTIMIENTO TRICAPA | UN | CODO | MATERIALES ESTANDAR | TUBERIAS ACCESORIOS DE TUBERIA | ACCESORIOS DE TUBERIA | 40172802 | CODOS PARA TUBOS DE ACERO AL CARBON
212515 | CODO 90° ACERO AL CARBONO API 5L/ASTM A53 GAS NATURAL 8" (200MM) 100-300PSIG SCH80 PARA SOLDAR REVESTIMIENTO TRICAPA | UN | CODO | MATERIALES ESTANDAR | TUBERIAS ACCESORIOS DE TUBERIA | ACCESORIOS DE TUBERIA | 40172802 | CODOS PARA TUBOS DE ACERO AL CARBON
212516 | CODO 90° ACERO AL CARBONO API 5L/ASTM A53 GAS NATURAL 10" (250MM) 100-300PSIG SCH80 PARA SOLDAR REVESTIMIENTO TRICAPA | UN | CODO | MATERIALES ESTANDAR | TUBERIAS ACCESORIOS DE TUBERIA | ACCESORIOS DE TUBERIA | 40172802 | CODOS PARA TUBOS DE ACERO AL CARBON
212517 | CODO 90° ACERO AL CARBONO API 5L/ASTM A53 GAS NATURAL 12" (300MM) 100-300PSIG SCH80 PARA SOLDAR REVESTIMIENTO TRICAPA | UN | CODO | MATERIALES ESTANDAR | TUBERIAS ACCESORIOS DE TUBERIA | ACCESORIOS DE TUBERIA | 40172802 | CODOS PARA TUBOS DE ACERO AL CARBON
212518 | CODO 90° ACERO AL CARBONO API 5L/ASTM A53 GAS NATURAL 14" (350MM) 100-300PSIG SCH80 PARA SOLDAR REVESTIMIENTO TRICAPA | UN | CODO | MATERIALES ESTANDAR | TUBERIAS ACCESORIOS DE TUBERIA | ACCESORIOS DE TUBERIA | 40172802 | CODOS PARA TUBOS DE ACERO AL CARBON
212519 | CODO 90° ACERO AL CARBONO API 5L/ASTM A53 GAS NATURAL 16" (400MM) 100-300PSIG SCH80 PARA SOLDAR REVESTIMIENTO TRICAPA | UN | CODO | MATERIALES ESTANDAR | TUBERIAS ACCESORIOS DE TUBERIA | ACCESORIOS DE TUBERIA | 40172802 | CODOS PARA TUBOS DE ACERO AL CARBON
212520 | CODO 90° ACERO AL CARBONO API 5L/ASTM A53 GAS NATURAL 20" (500MM) 100-300PSIG SCH80 PARA SOLDAR REVESTIMIENTO TRICAPA | UN | CODO | MATERIALES ESTANDAR | TUBERIAS ACCESORIOS DE TUBERIA | ACCESORIOS DE TUBERIA | 40172802 | CODOS PARA TUBOS DE ACERO AL CARBON
212521 | CODO 90° ACERO AL CARBONO API 5L/ASTM A53 GAS NATURAL 1" (25MM) 100-300PSIG SCH80 BRIDADO ASME B16.5 CLASE 150 REVESTIMIENTO TRICAPA | UN | CODO | MATERIALES ESTANDAR | TUBERIAS ACCESORIOS DE TUBERIA | ACCESORIOS DE TUBERIA | 40172802 | CODOS PARA TUBOS DE ACERO AL CARBON
212522 | CODO 90° ACERO AL CARBONO API 5L/ASTM A53 GAS NATURAL 2" (50MM) 100-300PSIG SCH80 BRIDADO ASME B16.5 CLASE 150 REVESTIMIENTO TRICAPA | UN | CODO | MATERIALES ESTANDAR | TUBERIAS ACCESORIOS DE TUBERIA | ACCESORIOS DE TUBERIA | 40172802 | CODOS PARA TUBOS DE ACERO AL CARBON
212523 | CODO 90° ACERO AL CARBONO API 5L/ASTM A53 GAS NATURAL 3" (75MM) 100-300PSIG SCH80 BRIDADO ASME B16.5 CLASE 150 REVESTIMIENTO TRICAPA | UN | CODO | MATERIALES ESTANDAR | TUBERIAS ACCESORIOS DE TUBERIA | ACCESORIOS DE TUBERIA | 40172802 | CODOS PARA TUBOS DE ACERO AL CARBON
212524 | CODO 90° ACERO AL CARBONO API 5L/ASTM A53 GAS NATURAL 4" (100MM) 100-300PSIG SCH80 BRIDADO ASME B16.5 CLASE 150 REVESTIMIENTO TRICAPA | UN | CODO | MATERIALES ESTANDAR | TUBERIAS ACCESORIOS DE TUBERIA | ACCESORIOS DE TUBERIA | 40172802 | CODOS PARA TUBOS DE ACERO AL CARBON
212525 | CODO 90° ACERO AL CARBONO API 5L/ASTM A53 GAS NATURAL 6" (150MM) 100-300PSIG SCH80 BRIDADO ASME B16.5 CLASE 150 REVESTIMIENTO TRICAPA | UN | CODO | MATERIALES ESTANDAR | TUBERIAS ACCESORIOS DE TUBERIA | ACCESORIOS DE TUBERIA | 40172802 | CODOS PARA TUBOS DE ACERO AL CARBON
212526 | CODO 90° ACERO AL CARBONO API 5L/ASTM A53 GAS NATURAL 8" (200MM) 100-300PSIG SCH80 BRIDADO ASME B16.5 CLASE 150 REVESTIMIENTO TRICAPA | UN | CODO | MATERIALES ESTANDAR | TUBERIAS ACCESORIOS DE TUBERIA | ACCESORIOS DE TUBERIA | 40172802 | CODOS PARA TUBOS DE ACERO AL CARBON
212527 | CODO 90° ACERO AL CARBONO API 5L/ASTM A53 GAS NATURAL 10" (250MM) 100-300PSIG SCH80 BRIDADO ASME B16.5 CLASE 150 REVESTIMIENTO TRICAPA | UN | CODO | MATERIALES ESTANDAR | TUBERIAS ACCESORIOS DE TUBERIA | ACCESORIOS DE TUBERIA | 40172802 | CODOS PARA TUBOS DE ACERO AL CARBON
212528 | CODO 90° ACERO AL CARBONO API 5L/ASTM A53 GAS NATURAL 12" (300MM) 100-300PSIG SCH80 BRIDADO ASME B16.5 CLASE 150 REVESTIMIENTO TRICAPA | UN | CODO | MATERIALES ESTANDAR | TUBERIAS ACCESORIOS DE TUBERIA | ACCESORIOS DE TUBERIA | 40172802 | CODOS PARA TUBOS DE ACERO AL CARBON
212529 | CODO 90° ACERO AL CARBONO API 5L/ASTM A53 GAS NATURAL 14" (350MM) 100-300PSIG SCH80 BRIDADO ASME B16.5 CLASE 150 REVESTIMIENTO TRICAPA | UN | CODO | MATERIALES ESTANDAR | TUBERIAS ACCESORIOS DE TUBERIA | ACCESORIOS DE TUBERIA | 40172802 | CODOS PARA TUBOS DE ACERO AL CARBON
212530 | CODO 90° ACERO AL CARBONO API 5L/ASTM A53 GAS NATURAL 16" (400MM) 100-300PSIG SCH80 BRIDADO ASME B16.5 CLASE 150 REVESTIMIENTO TRICAPA | UN | CODO | MATERIALES ESTANDAR | TUBERIAS ACCESORIOS DE TUBERIA | ACCESORIOS DE TUBERIA | 40172802 | CODOS PARA TUBOS DE ACERO AL CARBON
212531 | CODO 90° ACERO AL CARBONO API 5L/ASTM A53 GAS NATURAL 20" (500MM) 100-300PSIG SCH80 BRIDADO ASME B16.5 CLASE 150 REVESTIMIENTO TRICAPA | UN | CODO | MATERIALES ESTANDAR | TUBERIAS ACCESORIOS DE TUBERIA | ACCESORIOS DE TUBERIA | 40172802 | CODOS PARA TUBOS DE ACERO AL CARBON
212532 | CURVA 90° ACERO GALVANIZADO EMT INSTALACIONES ELECTRICAS 3" UNION LISA NTC 105 | UN | CURVA | MATERIALES ESTANDAR | TUBERIAS ACCESORIOS DE TUBERIA | ACCESORIOS DE TUBERIA | 40183101 | CODO DE TUBO
212533 | CURVA 90° ACERO GALVANIZADO EMT INSTALACIONES ELECTRICAS 4" UNION LISA NTC 105 | UN | CURVA | MATERIALES ESTANDAR | TUBERIAS ACCESORIOS DE TUBERIA | ACCESORIOS DE TUBERIA | 40183101 | CODO DE TUBO
212534 | CURVA 90° ACERO GALVANIZADO IMC INSTALACIONES ELECTRICAS 2" ROSCADA NTC 169 | UN | CURVA | MATERIALES ESTANDAR | TUBERIAS ACCESORIOS DE TUBERIA | ACCESORIOS DE TUBERIA | 40183101 | CODO DE TUBO
212535 | CURVA 90° ACERO GALVANIZADO IMC INSTALACIONES ELECTRICAS 3" ROSCADA NTC 169 | UN | CURVA | MATERIALES ESTANDAR | TUBERIAS ACCESORIOS DE TUBERIA | ACCESORIOS DE TUBERIA | 40183101 | CODO DE TUBO
212536 | CURVA 90° ACERO GALVANIZADO IMC INSTALACIONES ELECTRICAS 4" ROSCADA NTC 169 | UN | CURVA | MATERIALES ESTANDAR | TUBERIAS ACCESORIOS DE TUBERIA | ACCESORIOS DE TUBERIA | 40183101 | CODO DE TUBO
212537 | CURVA 90° ACERO GALVANIZADO IMC INSTALACIONES ELECTRICAS 6" ROSCADA NTC 169 | UN | CURVA | MATERIALES ESTANDAR | TUBERIAS ACCESORIOS DE TUBERIA | ACCESORIOS DE TUBERIA | 40183101 | CODO DE TUBO
212538 | CURVA 90° PVC DB INSTALACIONES ELECTRICAS 2" CAMPANA NTC 1630 | UN | CURVA | MATERIALES ESTANDAR | TUBERIAS ACCESORIOS DE TUBERIA | ACCESORIOS DE TUBERIA | 40183101 | CODO DE TUBO
212539 | CURVA 90° PVC DB INSTALACIONES ELECTRICAS 3" CAMPANA NTC 1630 | UN | CURVA | MATERIALES ESTANDAR | TUBERIAS ACCESORIOS DE TUBERIA | ACCESORIOS DE TUBERIA | 40183101 | CODO DE TUBO
212540 | REDUCCION PVC AGUA POTABLE PRESION 10" (250MM) X 8" (200MM) 20BAR (315PSI) RDE11 SOLDABLE | UN | REDUCCION | MATERIALES ESTANDAR | TUBERIAS ACCESORIOS DE TUBERIA | ACCESORIOS DE TUBERIA | 40173608 | ACOPLAMIENTO REDUCTOR PARA TUBOS DE PLÁSTICO PVC
212541 | REDUCCION HIERRO DUCTIL AGUA POTABLE PRESION 10" X 8" 232PSI CAMPANA PARA TUBERIA PVC | UN | REDUCCION | MATERIALES ESTANDAR | TUBERIAS ACCESORIOS DE TUBERIA | ACCESORIOS DE TUBERIA | 40173604 | ACOPLAMIENTO REDUCTOR PARA TUBOS DE HIERRO DÚCTIL
212542 | REDUCCION PEAD PE100 AGUA POTABLE PRESION 63MM X 40MM 16BAR (232PSI) RDE11 TERMOFUSION NEGRO | UN | REDUCCION | MATERIALES ESTANDAR | TUBERIAS ACCESORIOS DE TUBERIA | ACCESORIOS DE TUBERIA | 40173611 | ACOPLAMIENTO REDUCTOR PARA TUBOS DE PLÁSTICO HDPE
212543 | REDUCCION PEAD PE100 AGUA POTABLE PRESION 180MM X 90MM 16BAR (232PSI) RDE11 TERMOFUSION NEGRO | UN | REDUCCION | MATERIALES ESTANDAR | TUBERIAS ACCESORIOS DE TUBERIA | ACCESORIOS DE TUBERIA | 40173611 | ACOPLAMIENTO REDUCTOR PARA TUBOS DE PLÁSTICO HDPE
212544 | REDUCCION PEAD PE100 AGUA POTABLE PRESION 180MM X 125MM 16BAR (232PSI) RDE11 TERMOFUSION NEGRO | UN | REDUCCION | MATERIALES ESTANDAR | TUBERIAS ACCESORIOS DE TUBERIA | ACCESORIOS DE TUBERIA | 40173611 | ACOPLAMIENTO REDUCTOR PARA TUBOS DE PLÁSTICO HDPE
212545 | REDUCCION PEAD PE100 AGUA POTABLE PRESION 250MM X 180MM 16BAR (232PSI) RDE11 TERMOFUSION NEGRO | UN | REDUCCION | MATERIALES ESTANDAR | TUBERIAS ACCESORIOS DE TUBERIA | ACCESORIOS DE TUBERIA | 40173611 | ACOPLAMIENTO REDUCTOR PARA TUBOS DE PLÁSTICO HDPE
212546 | REDUCCION PEAD PE100 AGUA POTABLE PRESION 355MM X 315MM 16BAR (232PSI) RDE11 TERMOFUSION NEGRO | UN | REDUCCION | MATERIALES ESTANDAR | TUBERIAS ACCESORIOS DE TUBERIA | ACCESORIOS DE TUBERIA | 40173611 | ACOPLAMIENTO REDUCTOR PARA TUBOS DE PLÁSTICO HDPE
212547 | REDUCCION PEAD PE100 AGUA POTABLE PRESION 400MM X 250MM 16BAR (232PSI) RDE11 TERMOFUSION NEGRO | UN | REDUCCION | MATERIALES ESTANDAR | TUBERIAS ACCESORIOS DE TUBERIA | ACCESORIOS DE TUBERIA | 40173611 | ACOPLAMIENTO REDUCTOR PARA TUBOS DE PLÁSTICO HDPE
212548 | REDUCCION PEAD PE100 AGUA POTABLE PRESION 400MM X 315MM 16BAR (232PSI) RDE11 TERMOFUSION NEGRO | UN | REDUCCION | MATERIALES ESTANDAR | TUBERIAS ACCESORIOS DE TUBERIA | ACCESORIOS DE TUBERIA | 40173611 | ACOPLAMIENTO REDUCTOR PARA TUBOS DE PLÁSTICO HDPE
212549 | REDUCCION PEAD PE100 AGUA POTABLE PRESION 400MM X 355MM 16BAR (232PSI) RDE11 TERMOFUSION NEGRO | UN | REDUCCION | MATERIALES ESTANDAR | TUBERIAS ACCESORIOS DE TUBERIA | ACCESORIOS DE TUBERIA | 40173611 | ACOPLAMIENTO REDUCTOR PARA TUBOS DE PLÁSTICO HDPE
212550 | REDUCCION PEAD PE100 AGUA POTABLE PRESION 450MM X 400MM 16BAR (232PSI) RDE11 TERMOFUSION NEGRO | UN | REDUCCION | MATERIALES ESTANDAR | TUBERIAS ACCESORIOS DE TUBERIA | ACCESORIOS DE TUBERIA | 40173611 | ACOPLAMIENTO REDUCTOR PARA TUBOS DE PLÁSTICO HDPE
212551 | REDUCCION PEAD PE100 AGUA POTABLE PRESION 500MM X 400MM 16BAR (232PSI) RDE11 TERMOFUSION NEGRO | UN | REDUCCION | MATERIALES ESTANDAR | TUBERIAS ACCESORIOS DE TUBERIA | ACCESORIOS DE TUBERIA | 40173611 | ACOPLAMIENTO REDUCTOR PARA TUBOS DE PLÁSTICO HDPE
212552 | REDUCCION PEAD PE100 AGUA POTABLE PRESION 500MM X 450MM 16BAR (232PSI) RDE11 TERMOFUSION NEGRO | UN | REDUCCION | MATERIALES ESTANDAR | TUBERIAS ACCESORIOS DE TUBERIA | ACCESORIOS DE TUBERIA | 40173611 | ACOPLAMIENTO REDUCTOR PARA TUBOS DE PLÁSTICO HDPE
212553 | REDUCCION PEAD PE100 AGUA POTABLE PRESION 560MM X 400MM 16BAR (232PSI) RDE11 TERMOFUSION NEGRO | UN | REDUCCION | MATERIALES ESTANDAR | TUBERIAS ACCESORIOS DE TUBERIA | ACCESORIOS DE TUBERIA | 40173611 | ACOPLAMIENTO REDUCTOR PARA TUBOS DE PLÁSTICO HDPE
212554 | REDUCCION PEAD PE100 AGUA POTABLE PRESION 560MM X 500MM 16BAR (232PSI) RDE11 TERMOFUSION NEGRO | UN | REDUCCION | MATERIALES ESTANDAR | TUBERIAS ACCESORIOS DE TUBERIA | ACCESORIOS DE TUBERIA | 40173611 | ACOPLAMIENTO REDUCTOR PARA TUBOS DE PLÁSTICO HDPE
212555 | REDUCCION PEAD PE100 AGUA POTABLE PRESION 630MM X 400MM 16BAR (232PSI) RDE11 TERMOFUSION NEGRO | UN | REDUCCION | MATERIALES ESTANDAR | TUBERIAS ACCESORIOS DE TUBERIA | ACCESORIOS DE TUBERIA | 40173611 | ACOPLAMIENTO REDUCTOR PARA TUBOS DE PLÁSTICO HDPE
212556 | REDUCCION PEAD PE100 AGUA POTABLE PRESION 630MM X 500MM 16BAR (232PSI) RDE11 TERMOFUSION NEGRO | UN | REDUCCION | MATERIALES ESTANDAR | TUBERIAS ACCESORIOS DE TUBERIA | ACCESORIOS DE TUBERIA | 40173611 | ACOPLAMIENTO REDUCTOR PARA TUBOS DE PLÁSTICO HDPE
212557 | REDUCCION PEAD PE100 AGUA POTABLE PRESION 630MM X 560MM 16BAR (232PSI) RDE11 TERMOFUSION NEGRO | UN | REDUCCION | MATERIALES ESTANDAR | TUBERIAS ACCESORIOS DE TUBERIA | ACCESORIOS DE TUBERIA | 40173611 | ACOPLAMIENTO REDUCTOR PARA TUBOS DE PLÁSTICO HDPE
212558 | REDUCCION PEAD PE100 AGUA POTABLE PRESION 710MM X 630MM 16BAR (232PSI) RDE11 TERMOFUSION NEGRO | UN | REDUCCION | MATERIALES ESTANDAR | TUBERIAS ACCESORIOS DE TUBERIA | ACCESORIOS DE TUBERIA | 40173611 | ACOPLAMIENTO REDUCTOR PARA TUBOS DE PLÁSTICO HDPE
212559 | REDUCCION PEAD PE80 200MM X 160MM GAS NATURAL 60PSIM RDE11 TERMOFUSION NTC 1746 AMARILLA | UN | REDUCCION | MATERIALES ESTANDAR | TUBERIAS ACCESORIOS DE TUBERIA | ACCESORIOS DE TUBERIA | 40173611 | ACOPLAMIENTO REDUCTOR PARA TUBOS DE PLÁSTICO HDPE
212560 | REDUCCION PEAD PE80 250MM X 200MM GAS NATURAL 60PSIM RDE11 TERMOFUSION NTC 1746 AMARILLA | UN | REDUCCION | MATERIALES ESTANDAR | TUBERIAS ACCESORIOS DE TUBERIA | ACCESORIOS DE TUBERIA | 40173611 | ACOPLAMIENTO REDUCTOR PARA TUBOS DE PLÁSTICO HDPE
212561 | REDUCCION PEAD PE80 315MM X 250MM GAS NATURAL 60PSIM RDE11 TERMOFUSION NTC 1746 AMARILLA | UN | REDUCCION | MATERIALES ESTANDAR | TUBERIAS ACCESORIOS DE TUBERIA | ACCESORIOS DE TUBERIA | 40173611 | ACOPLAMIENTO REDUCTOR PARA TUBOS DE PLÁSTICO HDPE
212562 | REDUCCION PEAD PE100 GAS NATURAL 32MM X 25MM 150PSIM RDE11 TERMOFUSION NTC 1746 NEGRO- RAYAS AMARILLAS | UN | REDUCCION | MATERIALES ESTANDAR | TUBERIAS ACCESORIOS DE TUBERIA | ACCESORIOS DE TUBERIA | 40173611 | ACOPLAMIENTO REDUCTOR PARA TUBOS DE PLÁSTICO HDPE
212563 | REDUCCION PEAD PE100 GAS NATURAL 63MM X 32MM 150PSIM RDE11 TERMOFUSION NTC 1746 NEGRO- RAYAS AMARILLAS | UN | REDUCCION | MATERIALES ESTANDAR | TUBERIAS ACCESORIOS DE TUBERIA | ACCESORIOS DE TUBERIA | 40173611 | ACOPLAMIENTO REDUCTOR PARA TUBOS DE PLÁSTICO HDPE
212564 | REDUCCION PEAD PE100 GAS NATURAL 90MM X 63MM 150PSIM RDE11 TERMOFUSION NTC 1746 NEGRO- RAYAS AMARILLAS | UN | REDUCCION | MATERIALES ESTANDAR | TUBERIAS ACCESORIOS DE TUBERIA | ACCESORIOS DE TUBERIA | 40173611 | ACOPLAMIENTO REDUCTOR PARA TUBOS DE PLÁSTICO HDPE
212565 | REDUCCION PEAD PE100 GAS NATURAL 110MM X 90MM 150PSIM RDE11 TERMOFUSION NTC 1746 NEGRO- RAYAS AMARILLAS | UN | REDUCCION | MATERIALES ESTANDAR | TUBERIAS ACCESORIOS DE TUBERIA | ACCESORIOS DE TUBERIA | 40173611 | ACOPLAMIENTO REDUCTOR PARA TUBOS DE PLÁSTICO HDPE
212566 | REDUCCION PEAD PE100 GAS NATURAL 160MM X 110MM 150PSIM RDE11 TERMOFUSION NTC 1746 NEGRO- RAYAS AMARILLAS | UN | REDUCCION | MATERIALES ESTANDAR | TUBERIAS ACCESORIOS DE TUBERIA | ACCESORIOS DE TUBERIA | 40173611 | ACOPLAMIENTO REDUCTOR PARA TUBOS DE PLÁSTICO HDPE
212567 | REDUCCION PEAD PE100 GAS NATURAL 200MM X 160MM 150PSIM RDE11 TERMOFUSION NTC 1746 NEGRO- RAYAS AMARILLAS | UN | REDUCCION | MATERIALES ESTANDAR | TUBERIAS ACCESORIOS DE TUBERIA | ACCESORIOS DE TUBERIA | 40173611 | ACOPLAMIENTO REDUCTOR PARA TUBOS DE PLÁSTICO HDPE
212568 | REDUCCION PEAD PE100 GAS NATURAL 250MM X 200MM 150PSIM RDE11 TERMOFUSION NTC 1746 NEGRO- RAYAS AMARILLAS | UN | REDUCCION | MATERIALES ESTANDAR | TUBERIAS ACCESORIOS DE TUBERIA | ACCESORIOS DE TUBERIA | 40173611 | ACOPLAMIENTO REDUCTOR PARA TUBOS DE PLÁSTICO HDPE
212569 | REDUCCION PEAD PE100 GAS NATURAL 315MM X 250MM 150PSIM RDE11 TERMOFUSION NTC 1746 NEGRO- RAYAS AMARILLAS | UN | REDUCCION | MATERIALES ESTANDAR | TUBERIAS ACCESORIOS DE TUBERIA | ACCESORIOS DE TUBERIA | 40173611 | ACOPLAMIENTO REDUCTOR PARA TUBOS DE PLÁSTICO HDPE
212570 | REDUCCION ACERO AL CARBONO API 5L/ASTM A53 GAS NATURAL 2" (50MM) X 1" (25MM) SCH80 PARA SOLDAR REVESTIMIENTO TRICAPA | UN | REDUCCION | MATERIALES ESTANDAR | TUBERIAS ACCESORIOS DE TUBERIA | ACCESORIOS DE TUBERIA | 40173602 | ACOPLAMIENTO REDUCTOR PARA TUBOS DE ACERO AL CARBONO
212571 | REDUCCION ACERO AL CARBONO API 5L/ASTM A53 GAS NATURAL 3" (80MM) X 2" (50MM) SCH80 PARA SOLDAR REVESTIMIENTO TRICAPA | UN | REDUCCION | MATERIALES ESTANDAR | TUBERIAS ACCESORIOS DE TUBERIA | ACCESORIOS DE TUBERIA | 40173602 | ACOPLAMIENTO REDUCTOR PARA TUBOS DE ACERO AL CARBONO
212572 | REDUCCION ACERO AL CARBONO API 5L/ASTM A53 GAS NATURAL 4" (100MM) X 3" (80MM) SCH80 PARA SOLDAR REVESTIMIENTO TRICAPA | UN | REDUCCION | MATERIALES ESTANDAR | TUBERIAS ACCESORIOS DE TUBERIA | ACCESORIOS DE TUBERIA | 40173602 | ACOPLAMIENTO REDUCTOR PARA TUBOS DE ACERO AL CARBONO
212573 | REDUCCION ACERO AL CARBONO API 5L/ASTM A53 GAS NATURAL 6" (150MM) X 4" (100MM) SCH80 PARA SOLDAR REVESTIMIENTO TRICAPA | UN | REDUCCION | MATERIALES ESTANDAR | TUBERIAS ACCESORIOS DE TUBERIA | ACCESORIOS DE TUBERIA | 40173602 | ACOPLAMIENTO REDUCTOR PARA TUBOS DE ACERO AL CARBONO
212574 | REDUCCION ACERO AL CARBONO API 5L/ASTM A53 GAS NATURAL 8" (200MM) X 6" (150MM) SCH80 PARA SOLDAR REVESTIMIENTO TRICAPA | UN | REDUCCION | MATERIALES ESTANDAR | TUBERIAS ACCESORIOS DE TUBERIA | ACCESORIOS DE TUBERIA | 40173602 | ACOPLAMIENTO REDUCTOR PARA TUBOS DE ACERO AL CARBONO
212575 | REDUCCION ACERO AL CARBONO API 5L/ASTM A53 GAS NATURAL 10" (250MM) X 8" (200MM) SCH80 PARA SOLDAR REVESTIMIENTO TRICAPA | UN | REDUCCION | MATERIALES ESTANDAR | TUBERIAS ACCESORIOS DE TUBERIA | ACCESORIOS DE TUBERIA | 40173602 | ACOPLAMIENTO REDUCTOR PARA TUBOS DE ACERO AL CARBONO
212576 | REDUCCION ACERO AL CARBONO API 5L/ASTM A53 GAS NATURAL 12" (300MM) X 10" (250MM) SCH80 PARA SOLDAR REVESTIMIENTO TRICAPA | UN | REDUCCION | MATERIALES ESTANDAR | TUBERIAS ACCESORIOS DE TUBERIA | ACCESORIOS DE TUBERIA | 40173602 | ACOPLAMIENTO REDUCTOR PARA TUBOS DE ACERO AL CARBONO
212577 | REDUCCION ACERO AL CARBONO API 5L/ASTM A53 GAS NATURAL 14" (350MM) X 12" (300MM) SCH80 PARA SOLDAR REVESTIMIENTO TRICAPA | UN | REDUCCION | MATERIALES ESTANDAR | TUBERIAS ACCESORIOS DE TUBERIA | ACCESORIOS DE TUBERIA | 40173602 | ACOPLAMIENTO REDUCTOR PARA TUBOS DE ACERO AL CARBONO
212578 | REDUCCION ACERO AL CARBONO API 5L/ASTM A53 GAS NATURAL 16" (400MM) X 14" (350MM) SCH80 PARA SOLDAR REVESTIMIENTO TRICAPA | UN | REDUCCION | MATERIALES ESTANDAR | TUBERIAS ACCESORIOS DE TUBERIA | ACCESORIOS DE TUBERIA | 40173602 | ACOPLAMIENTO REDUCTOR PARA TUBOS DE ACERO AL CARBONO
212579 | REDUCCION ACERO AL CARBONO API 5L/ASTM A53 GAS NATURAL 20" (500MM) X 16" (400MM) SCH80 PARA SOLDAR REVESTIMIENTO TRICAPA | UN | REDUCCION | MATERIALES ESTANDAR | TUBERIAS ACCESORIOS DE TUBERIA | ACCESORIOS DE TUBERIA | 40173602 | ACOPLAMIENTO REDUCTOR PARA TUBOS DE ACERO AL CARBONO
212580 | TAPON COPA LISO PVC AGUA POTABLE PRESION 8" (200MM) 315PSI (20BAR) RDE13.5 SOLDABLE | UN | TAPON | MATERIALES ESTANDAR | TUBERIAS ACCESORIOS DE TUBERIA | ACCESORIOS DE TUBERIA | 40173508 | TAPONES PARA TUBOS DE PLÁSTICO PVC
212581 | TAPON COPA LISO PVC AGUA POTABLE PRESION 10" (250MM) 315PSI (20BAR) RDE13.5 SOLDABLE | UN | TAPON | MATERIALES ESTANDAR | TUBERIAS ACCESORIOS DE TUBERIA | ACCESORIOS DE TUBERIA | 40173508 | TAPONES PARA TUBOS DE PLÁSTICO PVC
212582 | TAPON MACHO HIERRO DUCTIL AGUA POTABLE PRESION 3" 232PSI EXTREMO LISO | UN | TAPON | MATERIALES ESTANDAR | TUBERIAS ACCESORIOS DE TUBERIA | ACCESORIOS DE TUBERIA | 40173504 | TAPONES PARA TUBOS DE HIERRO DÚCTIL
212583 | TAPON MACHO HIERRO DUCTIL AGUA POTABLE PRESION 4" 232PSI EXTREMO LISO | UN | TAPON | MATERIALES ESTANDAR | TUBERIAS ACCESORIOS DE TUBERIA | ACCESORIOS DE TUBERIA | 40173504 | TAPONES PARA TUBOS DE HIERRO DÚCTIL
212584 | TAPON MACHO HIERRO DUCTIL AGUA POTABLE PRESION 6" 232PSI EXTREMO LISO | UN | TAPON | MATERIALES ESTANDAR | TUBERIAS ACCESORIOS DE TUBERIA | ACCESORIOS DE TUBERIA | 40173504 | TAPONES PARA TUBOS DE HIERRO DÚCTIL
212585 | TAPON MACHO HIERRO DUCTIL AGUA POTABLE PRESION 8" 232PSI EXTREMO LISO | UN | TAPON | MATERIALES ESTANDAR | TUBERIAS ACCESORIOS DE TUBERIA | ACCESORIOS DE TUBERIA | 40173504 | TAPONES PARA TUBOS DE HIERRO DÚCTIL
212586 | TAPON MACHO HIERRO DUCTIL AGUA POTABLE PRESION 10" 232PSI EXTREMO LISO | UN | TAPON | MATERIALES ESTANDAR | TUBERIAS ACCESORIOS DE TUBERIA | ACCESORIOS DE TUBERIA | 40173504 | TAPONES PARA TUBOS DE HIERRO DÚCTIL
212587 | TAPON COPA LISO PEAD PE100 AGUA POTABLE PRESION 40MM 16BAR RDE11 TERMOFUSION | UN | TAPON | MATERIALES ESTANDAR | TUBERIAS ACCESORIOS DE TUBERIA | ACCESORIOS DE TUBERIA | 40173511 | TAPONES PARA TUBOS DE PLÁSTICO HDPE
212588 | TAPON COPA LISO PEAD PE100 AGUA POTABLE PRESION 180MM 16BAR RDE11 TERMOFUSION | UN | TAPON | MATERIALES ESTANDAR | TUBERIAS ACCESORIOS DE TUBERIA | ACCESORIOS DE TUBERIA | 40173511 | TAPONES PARA TUBOS DE PLÁSTICO HDPE
212589 | TAPON COPA LISO PEAD PE100 AGUA POTABLE PRESION 315MM 16BAR RDE11 TERMOFUSION | UN | TAPON | MATERIALES ESTANDAR | TUBERIAS ACCESORIOS DE TUBERIA | ACCESORIOS DE TUBERIA | 40173511 | TAPONES PARA TUBOS DE PLÁSTICO HDPE
212590 | TAPON COPA LISO PEAD PE100 AGUA POTABLE PRESION 355MM 16BAR RDE11 TERMOFUSION | UN | TAPON | MATERIALES ESTANDAR | TUBERIAS ACCESORIOS DE TUBERIA | ACCESORIOS DE TUBERIA | 40173511 | TAPONES PARA TUBOS DE PLÁSTICO HDPE
212591 | TAPON COPA LISO PEAD PE100 AGUA POTABLE PRESION 400MM 16BAR RDE11 TERMOFUSION | UN | TAPON | MATERIALES ESTANDAR | TUBERIAS ACCESORIOS DE TUBERIA | ACCESORIOS DE TUBERIA | 40173511 | TAPONES PARA TUBOS DE PLÁSTICO HDPE
212592 | TAPON COPA LISO PEAD PE100 AGUA POTABLE PRESION 450MM 16BAR RDE11 TERMOFUSION | UN | TAPON | MATERIALES ESTANDAR | TUBERIAS ACCESORIOS DE TUBERIA | ACCESORIOS DE TUBERIA | 40173511 | TAPONES PARA TUBOS DE PLÁSTICO HDPE
212593 | TAPON COPA LISO PEAD PE100 AGUA POTABLE PRESION 500MM 16BAR RDE11 TERMOFUSION | UN | TAPON | MATERIALES ESTANDAR | TUBERIAS ACCESORIOS DE TUBERIA | ACCESORIOS DE TUBERIA | 40173511 | TAPONES PARA TUBOS DE PLÁSTICO HDPE
212594 | TAPON COPA LISO PEAD PE100 AGUA POTABLE PRESION 560MM 16BAR RDE11 TERMOFUSION | UN | TAPON | MATERIALES ESTANDAR | TUBERIAS ACCESORIOS DE TUBERIA | ACCESORIOS DE TUBERIA | 40173511 | TAPONES PARA TUBOS DE PLÁSTICO HDPE
212595 | TAPON COPA LISO PEAD PE100 AGUA POTABLE PRESION 630MM 16BAR RDE11 TERMOFUSION | UN | TAPON | MATERIALES ESTANDAR | TUBERIAS ACCESORIOS DE TUBERIA | ACCESORIOS DE TUBERIA | 40173511 | TAPONES PARA TUBOS DE PLÁSTICO HDPE
212596 | TAPON COPA PVC SANITARIA AGUAS RESIDUALES 3" (75MM) SOLDABLE AMBAR | UN | TAPON | MATERIALES ESTANDAR | TUBERIAS ACCESORIOS DE TUBERIA | ACCESORIOS DE TUBERIA | 40173508 | TAPONES PARA TUBOS DE PLÁSTICO PVC
212597 | TAPON COPA PVC SANITARIA AGUAS RESIDUALES 4" (100MM) SOLDABLE AMBAR | UN | TAPON | MATERIALES ESTANDAR | TUBERIAS ACCESORIOS DE TUBERIA | ACCESORIOS DE TUBERIA | 40173508 | TAPONES PARA TUBOS DE PLÁSTICO PVC
212598 | CONJUNTO ADAPTADOR BUJE SANITARIA AGUAS RESIDUALES 6" (150MM) Y TAPON DE LIMPIEZA 4" (100MM) PVC SOLDABLE/ROSCABLE AMBAR | UN | TAPON | MATERIALES ESTANDAR | TUBERIAS ACCESORIOS DE TUBERIA | ACCESORIOS DE TUBERIA | 40173508 | TAPONES PARA TUBOS DE PLÁSTICO PVC
212599 | TAPON COPA LISO PEAD PE80 GAS NATURAL 200MM 60PSI RDE11 TERMOFUSION | UN | TAPON | MATERIALES ESTANDAR | TUBERIAS ACCESORIOS DE TUBERIA | ACCESORIOS DE TUBERIA | 40173511 | TAPONES PARA TUBOS DE PLÁSTICO HDPE
212600 | TAPON COPA LISO PEAD PE80 GAS NATURAL 250MM 60PSI RDE11 TERMOFUSION | UN | TAPON | MATERIALES ESTANDAR | TUBERIAS ACCESORIOS DE TUBERIA | ACCESORIOS DE TUBERIA | 40173511 | TAPONES PARA TUBOS DE PLÁSTICO HDPE
212601 | TAPON COPA LISO PEAD PE80 GAS NATURAL 315MM 60PSI RDE11 TERMOFUSION | UN | TAPON | MATERIALES ESTANDAR | TUBERIAS ACCESORIOS DE TUBERIA | ACCESORIOS DE TUBERIA | 40173511 | TAPONES PARA TUBOS DE PLÁSTICO HDPE
212602 | TAPON COPA LISO PEAD PE100 GAS NATURAL 25MM 150PSI RDE11 TERMOFUSION | UN | TAPON | MATERIALES ESTANDAR | TUBERIAS ACCESORIOS DE TUBERIA | ACCESORIOS DE TUBERIA | 40173511 | TAPONES PARA TUBOS DE PLÁSTICO HDPE
212603 | TAPON COPA LISO PEAD PE100 GAS NATURAL 32MM 150PSI RDE11 TERMOFUSION | UN | TAPON | MATERIALES ESTANDAR | TUBERIAS ACCESORIOS DE TUBERIA | ACCESORIOS DE TUBERIA | 40173511 | TAPONES PARA TUBOS DE PLÁSTICO HDPE
212604 | TAPON COPA LISO PEAD PE100 GAS NATURAL 200MM 150PSI RDE11 TERMOFUSION | UN | TAPON | MATERIALES ESTANDAR | TUBERIAS ACCESORIOS DE TUBERIA | ACCESORIOS DE TUBERIA | 40173511 | TAPONES PARA TUBOS DE PLÁSTICO HDPE
212605 | TAPON COPA LISO PEAD PE100 GAS NATURAL 250MM 150PSI RDE11 TERMOFUSION | UN | TAPON | MATERIALES ESTANDAR | TUBERIAS ACCESORIOS DE TUBERIA | ACCESORIOS DE TUBERIA | 40173511 | TAPONES PARA TUBOS DE PLÁSTICO HDPE
212606 | TAPON COPA LISO PEAD PE100 GAS NATURAL 315MM 150PSI RDE11 TERMOFUSION | UN | TAPON | MATERIALES ESTANDAR | TUBERIAS ACCESORIOS DE TUBERIA | ACCESORIOS DE TUBERIA | 40173511 | TAPONES PARA TUBOS DE PLÁSTICO HDPE
212607 | SILLETA PEAD PE100 AGUA POTABLE PRESION 125MM X 40MM 16BAR (232PSI) TERMOFUSION | UN | SILLETA | MATERIALES ESTANDAR | TUBERIAS ACCESORIOS DE TUBERIA | ACCESORIOS DE TUBERIA | 40175307 | SILLAS DE TUBOS
212608 | SILLETA PEAD PE100 AGUA POTABLE PRESION 180MM X 25MM 16BAR (232PSI) TERMOFUSION | UN | SILLETA | MATERIALES ESTANDAR | TUBERIAS ACCESORIOS DE TUBERIA | ACCESORIOS DE TUBERIA | 40175307 | SILLAS DE TUBOS
212609 | SILLETA PEAD PE100 AGUA POTABLE PRESION 180MM X 32MM 16BAR (232PSI) TERMOFUSION | UN | SILLETA | MATERIALES ESTANDAR | TUBERIAS ACCESORIOS DE TUBERIA | ACCESORIOS DE TUBERIA | 40175307 | SILLAS DE TUBOS
212610 | SILLETA PEAD PE100 AGUA POTABLE PRESION 180MM X 40MM 16BAR (232PSI) TERMOFUSION | UN | SILLETA | MATERIALES ESTANDAR | TUBERIAS ACCESORIOS DE TUBERIA | ACCESORIOS DE TUBERIA | 40175307 | SILLAS DE TUBOS
212611 | SILLETA PEAD PE100 AGUA POTABLE PRESION 250MM X 40MM 16BAR (232PSI) TERMOFUSION | UN | SILLETA | MATERIALES ESTANDAR | TUBERIAS ACCESORIOS DE TUBERIA | ACCESORIOS DE TUBERIA | 40175307 | SILLAS DE TUBOS
212612 | SILLETA PEAD PE100 AGUA POTABLE PRESION 315MM X 40MM 16BAR (232PSI) TERMOFUSION | UN | SILLETA | MATERIALES ESTANDAR | TUBERIAS ACCESORIOS DE TUBERIA | ACCESORIOS DE TUBERIA | 40175307 | SILLAS DE TUBOS
212613 | SILLETA PEAD PE100 AGUA POTABLE PRESION 355MM X 20MM 16BAR (232PSI) TERMOFUSION | UN | SILLETA | MATERIALES ESTANDAR | TUBERIAS ACCESORIOS DE TUBERIA | ACCESORIOS DE TUBERIA | 40175307 | SILLAS DE TUBOS
212614 | SILLETA PEAD PE100 AGUA POTABLE PRESION 355MM X 25MM 16BAR (232PSI) TERMOFUSION | UN | SILLETA | MATERIALES ESTANDAR | TUBERIAS ACCESORIOS DE TUBERIA | ACCESORIOS DE TUBERIA | 40175307 | SILLAS DE TUBOS
212615 | SILLETA PEAD PE100 AGUA POTABLE PRESION 355MM X 32MM 16BAR (232PSI) TERMOFUSION | UN | SILLETA | MATERIALES ESTANDAR | TUBERIAS ACCESORIOS DE TUBERIA | ACCESORIOS DE TUBERIA | 40175307 | SILLAS DE TUBOS
212616 | SILLETA PEAD PE100 AGUA POTABLE PRESION 355MM X 40MM 16BAR (232PSI) TERMOFUSION | UN | SILLETA | MATERIALES ESTANDAR | TUBERIAS ACCESORIOS DE TUBERIA | ACCESORIOS DE TUBERIA | 40175307 | SILLAS DE TUBOS
212617 | SILLETA PEAD PE100 AGUA POTABLE PRESION 400MM X 20MM 16BAR (232PSI) TERMOFUSION | UN | SILLETA | MATERIALES ESTANDAR | TUBERIAS ACCESORIOS DE TUBERIA | ACCESORIOS DE TUBERIA | 40175307 | SILLAS DE TUBOS
212618 | SILLETA PEAD PE100 AGUA POTABLE PRESION 400MM X 25MM 16BAR (232PSI) TERMOFUSION | UN | SILLETA | MATERIALES ESTANDAR | TUBERIAS ACCESORIOS DE TUBERIA | ACCESORIOS DE TUBERIA | 40175307 | SILLAS DE TUBOS
212619 | SILLETA PEAD PE100 AGUA POTABLE PRESION 400MM X 32MM 16BAR (232PSI) TERMOFUSION | UN | SILLETA | MATERIALES ESTANDAR | TUBERIAS ACCESORIOS DE TUBERIA | ACCESORIOS DE TUBERIA | 40175307 | SILLAS DE TUBOS
212620 | SILLETA PEAD PE100 AGUA POTABLE PRESION 400MM X 40MM 16BAR (232PSI) TERMOFUSION | UN | SILLETA | MATERIALES ESTANDAR | TUBERIAS ACCESORIOS DE TUBERIA | ACCESORIOS DE TUBERIA | 40175307 | SILLAS DE TUBOS
212621 | SILLETA PEAD PE100 AGUA POTABLE PRESION 450MM X 20MM 16BAR (232PSI) TERMOFUSION | UN | SILLETA | MATERIALES ESTANDAR | TUBERIAS ACCESORIOS DE TUBERIA | ACCESORIOS DE TUBERIA | 40175307 | SILLAS DE TUBOS
212622 | SILLETA PEAD PE100 AGUA POTABLE PRESION 450MM X 25MM 16BAR (232PSI) TERMOFUSION | UN | SILLETA | MATERIALES ESTANDAR | TUBERIAS ACCESORIOS DE TUBERIA | ACCESORIOS DE TUBERIA | 40175307 | SILLAS DE TUBOS
212623 | SILLETA PEAD PE100 AGUA POTABLE PRESION 450MM X 32MM 16BAR (232PSI) TERMOFUSION | UN | SILLETA | MATERIALES ESTANDAR | TUBERIAS ACCESORIOS DE TUBERIA | ACCESORIOS DE TUBERIA | 40175307 | SILLAS DE TUBOS
212624 | SILLETA PEAD PE100 AGUA POTABLE PRESION 450MM X 40MM 16BAR (232PSI) TERMOFUSION | UN | SILLETA | MATERIALES ESTANDAR | TUBERIAS ACCESORIOS DE TUBERIA | ACCESORIOS DE TUBERIA | 40175307 | SILLAS DE TUBOS
212625 | SILLETA PEAD PE100 AGUA POTABLE PRESION 500MM X 20MM 16BAR (232PSI) TERMOFUSION | UN | SILLETA | MATERIALES ESTANDAR | TUBERIAS ACCESORIOS DE TUBERIA | ACCESORIOS DE TUBERIA | 40175307 | SILLAS DE TUBOS
212626 | SILLETA PEAD PE100 AGUA POTABLE PRESION 500MM X 25MM 16BAR (232PSI) TERMOFUSION | UN | SILLETA | MATERIALES ESTANDAR | TUBERIAS ACCESORIOS DE TUBERIA | ACCESORIOS DE TUBERIA | 40175307 | SILLAS DE TUBOS
212627 | SILLETA PEAD PE100 AGUA POTABLE PRESION 500MM X 32MM 16BAR (232PSI) TERMOFUSION | UN | SILLETA | MATERIALES ESTANDAR | TUBERIAS ACCESORIOS DE TUBERIA | ACCESORIOS DE TUBERIA | 40175307 | SILLAS DE TUBOS
212628 | SILLETA PEAD PE100 AGUA POTABLE PRESION 500MM X 40MM 16BAR (232PSI) TERMOFUSION | UN | SILLETA | MATERIALES ESTANDAR | TUBERIAS ACCESORIOS DE TUBERIA | ACCESORIOS DE TUBERIA | 40175307 | SILLAS DE TUBOS
212629 | SILLETA PEAD PE100 AGUA POTABLE PRESION 250MM X 20MM 16BAR (232PSI) TERMOFUSION-INSERTO METALICO NPT | UN | SILLETA | MATERIALES ESTANDAR | TUBERIAS ACCESORIOS DE TUBERIA | ACCESORIOS DE TUBERIA | 40175307 | SILLAS DE TUBOS
212630 | SILLETA PEAD PE100 AGUA POTABLE PRESION 90MM X 25MM 16BAR (232PSI) ELECTROFUSION | UN | SILLETA | MATERIALES ESTANDAR | TUBERIAS ACCESORIOS DE TUBERIA | ACCESORIOS DE TUBERIA | 40175307 | SILLAS DE TUBOS
212631 | SILLETA PEAD PE100 AGUA POTABLE PRESION 90MM X 63MM 16BAR (232PSI) ELECTROFUSION | UN | SILLETA | MATERIALES ESTANDAR | TUBERIAS ACCESORIOS DE TUBERIA | ACCESORIOS DE TUBERIA | 40175307 | SILLAS DE TUBOS
212632 | SILLETA PEAD PE100 AGUA POTABLE PRESION 125MM X 20MM 16BAR (232PSI) ELECTROFUSION | UN | SILLETA | MATERIALES ESTANDAR | TUBERIAS ACCESORIOS DE TUBERIA | ACCESORIOS DE TUBERIA | 40175307 | SILLAS DE TUBOS
212633 | SILLETA PEAD PE100 AGUA POTABLE PRESION 125MM X 25MM 16BAR (232PSI) ELECTROFUSION | UN | SILLETA | MATERIALES ESTANDAR | TUBERIAS ACCESORIOS DE TUBERIA | ACCESORIOS DE TUBERIA | 40175307 | SILLAS DE TUBOS
212634 | SILLETA PEAD PE100 AGUA POTABLE PRESION 125MM X 32MM 16BAR (232PSI) ELECTROFUSION | UN | SILLETA | MATERIALES ESTANDAR | TUBERIAS ACCESORIOS DE TUBERIA | ACCESORIOS DE TUBERIA | 40175307 | SILLAS DE TUBOS
212635 | SILLETA PEAD PE100 AGUA POTABLE PRESION 125MM X 40MM 16BAR (232PSI) ELECTROFUSION | UN | SILLETA | MATERIALES ESTANDAR | TUBERIAS ACCESORIOS DE TUBERIA | ACCESORIOS DE TUBERIA | 40175307 | SILLAS DE TUBOS
212636 | SILLETA PEAD PE100 AGUA POTABLE PRESION 125MM X 63MM 16BAR (232PSI) ELECTROFUSION | UN | SILLETA | MATERIALES ESTANDAR | TUBERIAS ACCESORIOS DE TUBERIA | ACCESORIOS DE TUBERIA | 40175307 | SILLAS DE TUBOS
212637 | SILLETA PEAD PE100 AGUA POTABLE PRESION 180MM X 20MM 16BAR (232PSI) ELECTROFUSION | UN | SILLETA | MATERIALES ESTANDAR | TUBERIAS ACCESORIOS DE TUBERIA | ACCESORIOS DE TUBERIA | 40175307 | SILLAS DE TUBOS
212638 | SILLETA PEAD PE100 AGUA POTABLE PRESION 180MM X 25MM 16BAR (232PSI) ELECTROFUSION | UN | SILLETA | MATERIALES ESTANDAR | TUBERIAS ACCESORIOS DE TUBERIA | ACCESORIOS DE TUBERIA | 40175307 | SILLAS DE TUBOS
212639 | SILLETA PEAD PE100 AGUA POTABLE PRESION 180MM X 32MM 16BAR (232PSI) ELECTROFUSION | UN | SILLETA | MATERIALES ESTANDAR | TUBERIAS ACCESORIOS DE TUBERIA | ACCESORIOS DE TUBERIA | 40175307 | SILLAS DE TUBOS
212640 | SILLETA PEAD PE100 AGUA POTABLE PRESION 180MM X 40MM 16BAR (232PSI) ELECTROFUSION | UN | SILLETA | MATERIALES ESTANDAR | TUBERIAS ACCESORIOS DE TUBERIA | ACCESORIOS DE TUBERIA | 40175307 | SILLAS DE TUBOS
212641 | SILLETA PEAD PE100 AGUA POTABLE PRESION 180MM X 63MM 16BAR (232PSI) ELECTROFUSION | UN | SILLETA | MATERIALES ESTANDAR | TUBERIAS ACCESORIOS DE TUBERIA | ACCESORIOS DE TUBERIA | 40175307 | SILLAS DE TUBOS
212642 | SILLETA PEAD PE100 AGUA POTABLE PRESION 250MM X 20MM 16BAR (232PSI) ELECTROFUSION | UN | SILLETA | MATERIALES ESTANDAR | TUBERIAS ACCESORIOS DE TUBERIA | ACCESORIOS DE TUBERIA | 40175307 | SILLAS DE TUBOS
212643 | SILLETA PEAD PE100 AGUA POTABLE PRESION 250MM X 25MM 16BAR (232PSI) ELECTROFUSION | UN | SILLETA | MATERIALES ESTANDAR | TUBERIAS ACCESORIOS DE TUBERIA | ACCESORIOS DE TUBERIA | 40175307 | SILLAS DE TUBOS
212644 | SILLETA PEAD PE100 AGUA POTABLE PRESION 250MM X 32MM 16BAR (232PSI) ELECTROFUSION | UN | SILLETA | MATERIALES ESTANDAR | TUBERIAS ACCESORIOS DE TUBERIA | ACCESORIOS DE TUBERIA | 40175307 | SILLAS DE TUBOS
212645 | SILLETA PEAD PE100 AGUA POTABLE PRESION 250MM X 40MM 16BAR (232PSI) ELECTROFUSION | UN | SILLETA | MATERIALES ESTANDAR | TUBERIAS ACCESORIOS DE TUBERIA | ACCESORIOS DE TUBERIA | 40175307 | SILLAS DE TUBOS
212646 | SILLETA PEAD PE100 AGUA POTABLE PRESION 250MM X 63MM 16BAR (232PSI) ELECTROFUSION | UN | SILLETA | MATERIALES ESTANDAR | TUBERIAS ACCESORIOS DE TUBERIA | ACCESORIOS DE TUBERIA | 40175307 | SILLAS DE TUBOS
212647 | SILLETA PEAD PE100 AGUA POTABLE PRESION 315MM X 20MM 16BAR (232PSI) ELECTROFUSION | UN | SILLETA | MATERIALES ESTANDAR | TUBERIAS ACCESORIOS DE TUBERIA | ACCESORIOS DE TUBERIA | 40175307 | SILLAS DE TUBOS
212648 | SILLETA PEAD PE100 AGUA POTABLE PRESION 315MM X 25MM 16BAR (232PSI) ELECTROFUSION | UN | SILLETA | MATERIALES ESTANDAR | TUBERIAS ACCESORIOS DE TUBERIA | ACCESORIOS DE TUBERIA | 40175307 | SILLAS DE TUBOS
212649 | SILLETA PEAD PE100 AGUA POTABLE PRESION 315MM X 32MM 16BAR (232PSI) ELECTROFUSION | UN | SILLETA | MATERIALES ESTANDAR | TUBERIAS ACCESORIOS DE TUBERIA | ACCESORIOS DE TUBERIA | 40175307 | SILLAS DE TUBOS
212650 | SILLETA PEAD PE100 AGUA POTABLE PRESION 315MM X 40MM 16BAR (232PSI) ELECTROFUSION | UN | SILLETA | MATERIALES ESTANDAR | TUBERIAS ACCESORIOS DE TUBERIA | ACCESORIOS DE TUBERIA | 40175307 | SILLAS DE TUBOS
212651 | SILLETA PEAD PE100 AGUA POTABLE PRESION 355MM X 20MM 16BAR (232PSI) ELECTROFUSION | UN | SILLETA | MATERIALES ESTANDAR | TUBERIAS ACCESORIOS DE TUBERIA | ACCESORIOS DE TUBERIA | 40175307 | SILLAS DE TUBOS
212652 | SILLETA PEAD PE100 AGUA POTABLE PRESION 355MM X 25MM 16BAR (232PSI) ELECTROFUSION | UN | SILLETA | MATERIALES ESTANDAR | TUBERIAS ACCESORIOS DE TUBERIA | ACCESORIOS DE TUBERIA | 40175307 | SILLAS DE TUBOS
212653 | SILLETA PEAD PE100 AGUA POTABLE PRESION 355MM X 32MM 16BAR (232PSI) ELECTROFUSION | UN | SILLETA | MATERIALES ESTANDAR | TUBERIAS ACCESORIOS DE TUBERIA | ACCESORIOS DE TUBERIA | 40175307 | SILLAS DE TUBOS
212654 | SILLETA PEAD PE100 AGUA POTABLE PRESION 355MM X 40MM 16BAR (232PSI) ELECTROFUSION | UN | SILLETA | MATERIALES ESTANDAR | TUBERIAS ACCESORIOS DE TUBERIA | ACCESORIOS DE TUBERIA | 40175307 | SILLAS DE TUBOS
212655 | SILLETA PEAD PE100 AGUA POTABLE PRESION 400MM X 20MM 16BAR (232PSI) ELECTROFUSION | UN | SILLETA | MATERIALES ESTANDAR | TUBERIAS ACCESORIOS DE TUBERIA | ACCESORIOS DE TUBERIA | 40175307 | SILLAS DE TUBOS
212656 | SILLETA PEAD PE100 AGUA POTABLE PRESION 400MM X 25MM 16BAR (232PSI) ELECTROFUSION | UN | SILLETA | MATERIALES ESTANDAR | TUBERIAS ACCESORIOS DE TUBERIA | ACCESORIOS DE TUBERIA | 40175307 | SILLAS DE TUBOS
212657 | SILLETA PEAD PE100 AGUA POTABLE PRESION 400MM X 32MM 16BAR (232PSI) ELECTROFUSION | UN | SILLETA | MATERIALES ESTANDAR | TUBERIAS ACCESORIOS DE TUBERIA | ACCESORIOS DE TUBERIA | 40175307 | SILLAS DE TUBOS
212658 | SILLETA PEAD PE100 AGUA POTABLE PRESION 400MM X 40MM 16BAR (232PSI) ELECTROFUSION | UN | SILLETA | MATERIALES ESTANDAR | TUBERIAS ACCESORIOS DE TUBERIA | ACCESORIOS DE TUBERIA | 40175307 | SILLAS DE TUBOS
212659 | SILLETA PEAD PE100 AGUA POTABLE PRESION 450MM X 20MM 16BAR (232PSI) ELECTROFUSION | UN | SILLETA | MATERIALES ESTANDAR | TUBERIAS ACCESORIOS DE TUBERIA | ACCESORIOS DE TUBERIA | 40175307 | SILLAS DE TUBOS
212660 | SILLETA PEAD PE100 AGUA POTABLE PRESION 450MM X 25MM 16BAR (232PSI) ELECTROFUSION | UN | SILLETA | MATERIALES ESTANDAR | TUBERIAS ACCESORIOS DE TUBERIA | ACCESORIOS DE TUBERIA | 40175307 | SILLAS DE TUBOS
212661 | SILLETA PEAD PE100 AGUA POTABLE PRESION 450MM X 32MM 16BAR (232PSI) ELECTROFUSION | UN | SILLETA | MATERIALES ESTANDAR | TUBERIAS ACCESORIOS DE TUBERIA | ACCESORIOS DE TUBERIA | 40175307 | SILLAS DE TUBOS
212662 | SILLETA PEAD PE100 AGUA POTABLE PRESION 450MM X 40MM 16BAR (232PSI) ELECTROFUSION | UN | SILLETA | MATERIALES ESTANDAR | TUBERIAS ACCESORIOS DE TUBERIA | ACCESORIOS DE TUBERIA | 40175307 | SILLAS DE TUBOS
212663 | SILLETA PEAD PE100 AGUA POTABLE PRESION 500MM X 20MM 16BAR (232PSI) ELECTROFUSION | UN | SILLETA | MATERIALES ESTANDAR | TUBERIAS ACCESORIOS DE TUBERIA | ACCESORIOS DE TUBERIA | 40175307 | SILLAS DE TUBOS
212664 | SILLETA PEAD PE100 AGUA POTABLE PRESION 500MM X 25MM 16BAR (232PSI) ELECTROFUSION | UN | SILLETA | MATERIALES ESTANDAR | TUBERIAS ACCESORIOS DE TUBERIA | ACCESORIOS DE TUBERIA | 40175307 | SILLAS DE TUBOS
212665 | SILLETA PEAD PE100 AGUA POTABLE PRESION 500MM X 32MM 16BAR (232PSI) ELECTROFUSION | UN | SILLETA | MATERIALES ESTANDAR | TUBERIAS ACCESORIOS DE TUBERIA | ACCESORIOS DE TUBERIA | 40175307 | SILLAS DE TUBOS
212666 | SILLETA PEAD PE100 AGUA POTABLE PRESION 500MM X 40MM 16BAR (232PSI) ELECTROFUSION | UN | SILLETA | MATERIALES ESTANDAR | TUBERIAS ACCESORIOS DE TUBERIA | ACCESORIOS DE TUBERIA | 40175307 | SILLAS DE TUBOS
212667 | SILLETA PEAD PE100 GAS NATURAL 160MM X 32MM 150PSIM TERMOFUSION | UN | SILLETA | MATERIALES ESTANDAR | TUBERIAS ACCESORIOS DE TUBERIA | ACCESORIOS DE TUBERIA | 40175307 | SILLAS DE TUBOS
212668 | SILLETA PEAD PE100 GAS NATURAL 200MM X 25MM 150PSIM TERMOFUSION | UN | SILLETA | MATERIALES ESTANDAR | TUBERIAS ACCESORIOS DE TUBERIA | ACCESORIOS DE TUBERIA | 40175307 | SILLAS DE TUBOS
212669 | SILLETA PEAD PE100 GAS NATURAL 200MM X 32MM 150PSIM TERMOFUSION | UN | SILLETA | MATERIALES ESTANDAR | TUBERIAS ACCESORIOS DE TUBERIA | ACCESORIOS DE TUBERIA | 40175307 | SILLAS DE TUBOS
212670 | SILLETA PEAD PE100 GAS NATURAL 250MM X 25MM 150PSIM TERMOFUSION | UN | SILLETA | MATERIALES ESTANDAR | TUBERIAS ACCESORIOS DE TUBERIA | ACCESORIOS DE TUBERIA | 40175307 | SILLAS DE TUBOS
212671 | SILLETA PEAD PE100 GAS NATURAL 250MM X 32MM 150PSIM TERMOFUSION | UN | SILLETA | MATERIALES ESTANDAR | TUBERIAS ACCESORIOS DE TUBERIA | ACCESORIOS DE TUBERIA | 40175307 | SILLAS DE TUBOS
212672 | SILLETA PEAD PE100 GAS NATURAL 315MM X 25MM 150PSIM TERMOFUSION | UN | SILLETA | MATERIALES ESTANDAR | TUBERIAS ACCESORIOS DE TUBERIA | ACCESORIOS DE TUBERIA | 40175307 | SILLAS DE TUBOS
212673 | SILLETA PEAD PE100 GAS NATURAL 315MM X 32MM 150PSIM TERMOFUSION | UN | SILLETA | MATERIALES ESTANDAR | TUBERIAS ACCESORIOS DE TUBERIA | ACCESORIOS DE TUBERIA | 40175307 | SILLAS DE TUBOS
212674 | SILLETA PEAD PE100 GAS NATURAL 160MM X 25MM 150PSIM ELECTROFUSION | UN | SILLETA | MATERIALES ESTANDAR | TUBERIAS ACCESORIOS DE TUBERIA | ACCESORIOS DE TUBERIA | 40175307 | SILLAS DE TUBOS
212675 | SILLETA PEAD PE100 GAS NATURAL 200MM X 25MM 150PSIM ELECTROFUSION | UN | SILLETA | MATERIALES ESTANDAR | TUBERIAS ACCESORIOS DE TUBERIA | ACCESORIOS DE TUBERIA | 40175307 | SILLAS DE TUBOS
212676 | SILLETA PEAD PE100 GAS NATURAL 200MM X 32MM 150PSIM ELECTROFUSION | UN | SILLETA | MATERIALES ESTANDAR | TUBERIAS ACCESORIOS DE TUBERIA | ACCESORIOS DE TUBERIA | 40175307 | SILLAS DE TUBOS
212677 | SILLETA PEAD PE100 GAS NATURAL 250MM X 25MM 150PSIM ELECTROFUSION | UN | SILLETA | MATERIALES ESTANDAR | TUBERIAS ACCESORIOS DE TUBERIA | ACCESORIOS DE TUBERIA | 40175307 | SILLAS DE TUBOS
212678 | SILLETA PEAD PE100 GAS NATURAL 250MM X 32MM 150PSIM ELECTROFUSION | UN | SILLETA | MATERIALES ESTANDAR | TUBERIAS ACCESORIOS DE TUBERIA | ACCESORIOS DE TUBERIA | 40175307 | SILLAS DE TUBOS
212679 | SILLETA PEAD PE100 GAS NATURAL 315MM X 25MM 150PSIM ELECTROFUSION | UN | SILLETA | MATERIALES ESTANDAR | TUBERIAS ACCESORIOS DE TUBERIA | ACCESORIOS DE TUBERIA | 40175307 | SILLAS DE TUBOS
212680 | SILLETA PEAD PE100 GAS NATURAL 315MM X 32MM 150PSIM ELECTROFUSION | UN | SILLETA | MATERIALES ESTANDAR | TUBERIAS ACCESORIOS DE TUBERIA | ACCESORIOS DE TUBERIA | 40175307 | SILLAS DE TUBOS
212681 | SILLA YEE PVC AGUAS RESIDUALES 14" (350MM) X 6" (150MM) SN8 SOLDABLE PARED LISA | UN | SILLETA | MATERIALES ESTANDAR | TUBERIAS ACCESORIOS DE TUBERIA | ACCESORIOS DE TUBERIA | 40175307 | SILLAS DE TUBOS
212682 | SILLA YEE PEAD PE100 AGUAS RESIDUALES 200MM X 160MM SN8 TERMOFUSION EXTERNA CORRUGADA-INTERNA LISA | UN | SILLETA | MATERIALES ESTANDAR | TUBERIAS ACCESORIOS DE TUBERIA | ACCESORIOS DE TUBERIA | 40175307 | SILLAS DE TUBOS
212683 | SILLA YEE PEAD PE100 AGUAS RESIDUALES 250MM X 160MM SN8 TERMOFUSION EXTERNA CORRUGADA-INTERNA LISA | UN | SILLETA | MATERIALES ESTANDAR | TUBERIAS ACCESORIOS DE TUBERIA | ACCESORIOS DE TUBERIA | 40175307 | SILLAS DE TUBOS
212684 | SILLA YEE PEAD PE100 AGUAS RESIDUALES 300MM X 160MM SN8 TERMOFUSION EXTERNA CORRUGADA-INTERNA LISA | UN | SILLETA | MATERIALES ESTANDAR | TUBERIAS ACCESORIOS DE TUBERIA | ACCESORIOS DE TUBERIA | 40175307 | SILLAS DE TUBOS
212685 | SILLA YEE PEAD PE100 AGUAS RESIDUALES 350MM X 160MM SN8 TERMOFUSION EXTERNA CORRUGADA-INTERNA LISA | UN | SILLETA | MATERIALES ESTANDAR | TUBERIAS ACCESORIOS DE TUBERIA | ACCESORIOS DE TUBERIA | 40175307 | SILLAS DE TUBOS
212686 | SILLA YEE PEAD PE100 AGUAS RESIDUALES 400MM X 160MM SN8 TERMOFUSION EXTERNA CORRUGADA-INTERNA LISA | UN | SILLETA | MATERIALES ESTANDAR | TUBERIAS ACCESORIOS DE TUBERIA | ACCESORIOS DE TUBERIA | 40175307 | SILLAS DE TUBOS
212687 | SILLA YEE PEAD PE100 AGUAS RESIDUALES 450MM X 160MM SN8 TERMOFUSION EXTERNA CORRUGADA-INTERNA LISA | UN | SILLETA | MATERIALES ESTANDAR | TUBERIAS ACCESORIOS DE TUBERIA | ACCESORIOS DE TUBERIA | 40175307 | SILLAS DE TUBOS
212688 | SILLA YEE PEAD PE100 AGUAS RESIDUALES 500MM X 160MM SN8 TERMOFUSION EXTERNA CORRUGADA-INTERNA LISA | UN | SILLETA | MATERIALES ESTANDAR | TUBERIAS ACCESORIOS DE TUBERIA | ACCESORIOS DE TUBERIA | 40175307 | SILLAS DE TUBOS
212689 | SILLA YEE PEAD PE100 AGUAS RESIDUALES 600MM X 160MM SN8 TERMOFUSION EXTERNA CORRUGADA-INTERNA LISA | UN | SILLETA | MATERIALES ESTANDAR | TUBERIAS ACCESORIOS DE TUBERIA | ACCESORIOS DE TUBERIA | 40175307 | SILLAS DE TUBOS
212690 | SILLA YEE PEAD PE100 AGUAS RESIDUALES 800MM X 160MM SN8 TERMOFUSION EXTERNA CORRUGADA-INTERNA LISA | UN | SILLETA | MATERIALES ESTANDAR | TUBERIAS ACCESORIOS DE TUBERIA | ACCESORIOS DE TUBERIA | 40175307 | SILLAS DE TUBOS
212691 | SILLA YEE PEAD PE100 AGUAS RESIDUALES 500MM X 160MM SN8 TERMOFUSION EXTERNA LISA-INTERNA LISA | UN | SILLETA | MATERIALES ESTANDAR | TUBERIAS ACCESORIOS DE TUBERIA | ACCESORIOS DE TUBERIA | 40175307 | SILLAS DE TUBOS
212692 | SILLA YEE PEAD PE100 AGUAS RESIDUALES 600MM X 160MM SN8 TERMOFUSION EXTERNA LISA-INTERNA LISA | UN | SILLETA | MATERIALES ESTANDAR | TUBERIAS ACCESORIOS DE TUBERIA | ACCESORIOS DE TUBERIA | 40175307 | SILLAS DE TUBOS
212693 | SILLA YEE PEAD PE100 AGUAS RESIDUALES 800MM X 160MM SN8 TERMOFUSION EXTERNA LISA-INTERNA LISA | UN | SILLETA | MATERIALES ESTANDAR | TUBERIAS ACCESORIOS DE TUBERIA | ACCESORIOS DE TUBERIA | 40175307 | SILLAS DE TUBOS
212694 | SILLA YEE PEAD PE100 AGUAS RESIDUALES 1000MM X 160MM SN8 TERMOFUSION EXTERNA LISA-INTERNA LISA | UN | SILLETA | MATERIALES ESTANDAR | TUBERIAS ACCESORIOS DE TUBERIA | ACCESORIOS DE TUBERIA | 40175307 | SILLAS DE TUBOS
212695 | SILLA YEE PEAD PE100 AGUAS RESIDUALES 1200MM X 160MM SN8 TERMOFUSION EXTERNA LISA-INTERNA LISA | UN | SILLETA | MATERIALES ESTANDAR | TUBERIAS ACCESORIOS DE TUBERIA | ACCESORIOS DE TUBERIA | 40175307 | SILLAS DE TUBOS
212696 | SILLA YEE PEAD PE100 AGUAS RESIDUALES 1600MM X 160MM SN8 TERMOFUSION EXTERNA LISA-INTERNA LISA | UN | SILLETA | MATERIALES ESTANDAR | TUBERIAS ACCESORIOS DE TUBERIA | ACCESORIOS DE TUBERIA | 40175307 | SILLAS DE TUBOS
212697 | YEE PVC SANITARIA AGUAS RESIDUALES 3" (80MM) X 3" (80MM) CAMPANA PARED LISA AMBAR | UN | YEE | MATERIALES ESTANDAR | TUBERIAS ACCESORIOS DE TUBERIA | ACCESORIOS DE TUBERIA | 40175208 | Y DE CONEXIÓN PARA TUBOS DE PLÁSTICO PVC
212698 | YEE PVC SANITARIA AGUAS RESIDUALES 6" (150MM) X 6" (150MM) CAMPANA PARED LISA AMBAR | UN | YEE | MATERIALES ESTANDAR | TUBERIAS ACCESORIOS DE TUBERIA | ACCESORIOS DE TUBERIA | 40175208 | Y DE CONEXIÓN PARA TUBOS DE PLÁSTICO PVC
212699 | YEE PEAD PE100 AGUAS RESIDUALES 200MM X 200MM TERMOFUSION | UN | YEE | MATERIALES ESTANDAR | TUBERIAS ACCESORIOS DE TUBERIA | ACCESORIOS DE TUBERIA | 40175211 | Y DE CONEXIÓN PARA TUBOS DE PLÁSTICO HDPE
212700 | YEE PEAD PE100 AGUAS RESIDUALES 250MM X 250MM TERMOFUSION | UN | YEE | MATERIALES ESTANDAR | TUBERIAS ACCESORIOS DE TUBERIA | ACCESORIOS DE TUBERIA | 40175211 | Y DE CONEXIÓN PARA TUBOS DE PLÁSTICO HDPE
212701 | YEE PEAD PE100 AGUAS RESIDUALES 300MM X 300MM TERMOFUSION | UN | YEE | MATERIALES ESTANDAR | TUBERIAS ACCESORIOS DE TUBERIA | ACCESORIOS DE TUBERIA | 40175211 | Y DE CONEXIÓN PARA TUBOS DE PLÁSTICO HDPE
212702 | YEE PEAD PE100 AGUAS RESIDUALES 350MM X 350MM TERMOFUSION | UN | YEE | MATERIALES ESTANDAR | TUBERIAS ACCESORIOS DE TUBERIA | ACCESORIOS DE TUBERIA | 40175211 | Y DE CONEXIÓN PARA TUBOS DE PLÁSTICO HDPE
212703 | YEE PEAD PE100 AGUAS RESIDUALES 400MM X 400MM TERMOFUSION | UN | YEE | MATERIALES ESTANDAR | TUBERIAS ACCESORIOS DE TUBERIA | ACCESORIOS DE TUBERIA | 40175211 | Y DE CONEXIÓN PARA TUBOS DE PLÁSTICO HDPE
212704 | YEE PEAD PE100 AGUAS RESIDUALES 450MM X 450MM TERMOFUSION | UN | YEE | MATERIALES ESTANDAR | TUBERIAS ACCESORIOS DE TUBERIA | ACCESORIOS DE TUBERIA | 40175211 | Y DE CONEXIÓN PARA TUBOS DE PLÁSTICO HDPE
212705 | YEE PEAD PE100 AGUAS RESIDUALES 500MM X 500MM TERMOFUSION | UN | YEE | MATERIALES ESTANDAR | TUBERIAS ACCESORIOS DE TUBERIA | ACCESORIOS DE TUBERIA | 40175211 | Y DE CONEXIÓN PARA TUBOS DE PLÁSTICO HDPE
212706 | YEE PEAD PE100 AGUAS RESIDUALES 600MM X 600MM TERMOFUSION | UN | YEE | MATERIALES ESTANDAR | TUBERIAS ACCESORIOS DE TUBERIA | ACCESORIOS DE TUBERIA | 40175211 | Y DE CONEXIÓN PARA TUBOS DE PLÁSTICO HDPE
212707 | YEE PEAD PE100 AGUAS RESIDUALES 800MM X 800MM TERMOFUSION | UN | YEE | MATERIALES ESTANDAR | TUBERIAS ACCESORIOS DE TUBERIA | ACCESORIOS DE TUBERIA | 40175211 | Y DE CONEXIÓN PARA TUBOS DE PLÁSTICO HDPE
212708 | YEE PEAD PE100 AGUAS RESIDUALES 500MM X 500MM TERMOFUSION | UN | YEE | MATERIALES ESTANDAR | TUBERIAS ACCESORIOS DE TUBERIA | ACCESORIOS DE TUBERIA | 40175211 | Y DE CONEXIÓN PARA TUBOS DE PLÁSTICO HDPE
212709 | YEE PEAD PE100 AGUAS RESIDUALES 600MM X 600MM TERMOFUSION | UN | YEE | MATERIALES ESTANDAR | TUBERIAS ACCESORIOS DE TUBERIA | ACCESORIOS DE TUBERIA | 40175211 | Y DE CONEXIÓN PARA TUBOS DE PLÁSTICO HDPE
212710 | YEE PEAD PE100 AGUAS RESIDUALES 800MM X 800MM TERMOFUSION | UN | YEE | MATERIALES ESTANDAR | TUBERIAS ACCESORIOS DE TUBERIA | ACCESORIOS DE TUBERIA | 40175211 | Y DE CONEXIÓN PARA TUBOS DE PLÁSTICO HDPE
212711 | YEE PEAD PE100 AGUAS RESIDUALES 1000MM X 1000MM TERMOFUSION | UN | YEE | MATERIALES ESTANDAR | TUBERIAS ACCESORIOS DE TUBERIA | ACCESORIOS DE TUBERIA | 40175211 | Y DE CONEXIÓN PARA TUBOS DE PLÁSTICO HDPE
212712 | YEE PEAD PE100 AGUAS RESIDUALES 1200MM X 1200MM TERMOFUSION | UN | YEE | MATERIALES ESTANDAR | TUBERIAS ACCESORIOS DE TUBERIA | ACCESORIOS DE TUBERIA | 40175211 | Y DE CONEXIÓN PARA TUBOS DE PLÁSTICO HDPE
212713 | YEE PEAD PE100 AGUAS RESIDUALES 1600MM X 1600MM TERMOFUSION | UN | YEE | MATERIALES ESTANDAR | TUBERIAS ACCESORIOS DE TUBERIA | ACCESORIOS DE TUBERIA | 40175211 | Y DE CONEXIÓN PARA TUBOS DE PLÁSTICO HDPE
212717 | CHAQUETA CORPORATIVA MASCULINO TALLA L | UN | CHAQUETA | SOPORTE A LA OPERACIÓN | DOTACION | DOTACION DEPORTIVA | 53101802 | ABRIGOS O CHAQUETAS PARA HOMBRE
212720 | ADAPTADOR TERMINAL ACERO GALVANIZADO EMT INSTALACIONES ELECTRICAS 2" ROSCA MACHO NPT NTC 105 | UN | ADAPTADOR | MATERIALES ESTANDAR | TUBERIAS ACCESORIOS DE TUBERIA | ACCESORIOS DE TUBERIA | 40171704 | ADAPTADOR DE TUBO DE HIERRO DÚCTIL
212721 | ADAPTADOR TERMINAL ACERO GALVANIZADO EMT INSTALACIONES ELECTRICAS 3" ROSCA MACHO NPT NTC 105 | UN | ADAPTADOR | MATERIALES ESTANDAR | TUBERIAS ACCESORIOS DE TUBERIA | ACCESORIOS DE TUBERIA | 40171704 | ADAPTADOR DE TUBO DE HIERRO DÚCTIL
212722 | ADAPTADOR TERMINAL ACERO GALVANIZADO EMT INSTALACIONES ELECTRICAS 4" ROSCA MACHO NPT NTC 105 | UN | ADAPTADOR | MATERIALES ESTANDAR | TUBERIAS ACCESORIOS DE TUBERIA | ACCESORIOS DE TUBERIA | 40171704 | ADAPTADOR DE TUBO DE HIERRO DÚCTIL
212723 | CHALECO SUPERVISOR CORPORATIVO FEMENINO XXL | UN | CHALECO | SOPORTE A LA OPERACIÓN | DOTACION | DOTACION CORPORATIVA | 53103101 | CHALECOS PARA HOMBRE
212724 | ADAPTADOR TERMINAL ACERO GALVANIZADO IMC INSTALACIONES ELECTRICAS 3/4" ROSCA MACHO NPT NTC 169 | UN | ADAPTADOR | MATERIALES ESTANDAR | TUBERIAS ACCESORIOS DE TUBERIA | ACCESORIOS DE TUBERIA | 40171704 | ADAPTADOR DE TUBO DE HIERRO DÚCTIL
212725 | ADAPTADOR TERMINAL ACERO GALVANIZADO IMC INSTALACIONES ELECTRICAS 1" ROSCA MACHO NPT NTC 169 | UN | ADAPTADOR | MATERIALES ESTANDAR | TUBERIAS ACCESORIOS DE TUBERIA | ACCESORIOS DE TUBERIA | 40171704 | ADAPTADOR DE TUBO DE HIERRO DÚCTIL
212726 | CHALECO SUPERVISOR CORPORATIVO FEMENINO XXXL | UN | CHALECO | SOPORTE A LA OPERACIÓN | DOTACION | DOTACION CORPORATIVA | 53103101 | CHALECOS PARA HOMBRE
212727 | ADAPTADOR TERMINAL ACERO GALVANIZADO IMC INSTALACIONES ELECTRICAS 2" ROSCA MACHO NPT NTC 169 | UN | ADAPTADOR | MATERIALES ESTANDAR | TUBERIAS ACCESORIOS DE TUBERIA | ACCESORIOS DE TUBERIA | 40171704 | ADAPTADOR DE TUBO DE HIERRO DÚCTIL
212728 | ADAPTADOR TERMINAL ACERO GALVANIZADO IMC INSTALACIONES ELECTRICAS 3" ROSCA MACHO NPT NTC 169 | UN | ADAPTADOR | MATERIALES ESTANDAR | TUBERIAS ACCESORIOS DE TUBERIA | ACCESORIOS DE TUBERIA | 40171704 | ADAPTADOR DE TUBO DE HIERRO DÚCTIL
212729 | ADAPTADOR TERMINAL ACERO GALVANIZADO IMC INSTALACIONES ELECTRICAS 4" ROSCA MACHO NPT NTC 169 | UN | ADAPTADOR | MATERIALES ESTANDAR | TUBERIAS ACCESORIOS DE TUBERIA | ACCESORIOS DE TUBERIA | 40171704 | ADAPTADOR DE TUBO DE HIERRO DÚCTIL
212730 | ADAPTADOR TERMINAL ACERO GALVANIZADO IMC INSTALACIONES ELECTRICAS 6" ROSCA MACHO NPT NTC 169 | UN | ADAPTADOR | MATERIALES ESTANDAR | TUBERIAS ACCESORIOS DE TUBERIA | ACCESORIOS DE TUBERIA | 40171704 | ADAPTADOR DE TUBO DE HIERRO DÚCTIL
212731 | ADAPTADOR TERMINAL PVC INSTALACIONES ELECTRICAS 1 1/4" ROSCA MACHO NPT NTC 979 VERDE | UN | ADAPTADOR | MATERIALES ESTANDAR | TUBERIAS ACCESORIOS DE TUBERIA | ACCESORIOS DE TUBERIA | 40171708 | ADAPTADOR DE TUBO PLÁSTICO PVC
212732 | ADAPTADOR TERMINAL PVC INSTALACIONES ELECTRICAS 3" ROSCA MACHO NPT NTC 979 VERDE | UN | ADAPTADOR | MATERIALES ESTANDAR | TUBERIAS ACCESORIOS DE TUBERIA | ACCESORIOS DE TUBERIA | 40171708 | ADAPTADOR DE TUBO PLÁSTICO PVC
212733 | ADAPTADOR TERMINAL PVC INSTALACIONES ELECTRICAS 4" ROSCA MACHO NPT NTC 979 VERDE | UN | ADAPTADOR | MATERIALES ESTANDAR | TUBERIAS ACCESORIOS DE TUBERIA | ACCESORIOS DE TUBERIA | 40171708 | ADAPTADOR DE TUBO PLÁSTICO PVC
212734 | BRIDA SOLDABLE ACERO AL CARBONO 30" (750MM) ASME B16.47 CLASE 150 | UN | BRIDA | MATERIALES ESTANDAR | VALVULAS, HIDRANTES Y UNIONES | UNIONES | 40174101 | BRIDA ENCAJADA POR SOLDADURA PARA TUBOS DE ACERO AL CARBONO
212735 | BRIDA SOLDABLE ACERO AL CARBONO 33" (838MM) ASME B16.47 CLASE 150 | UN | BRIDA | MATERIALES ESTANDAR | VALVULAS, HIDRANTES Y UNIONES | UNIONES | 40174101 | BRIDA ENCAJADA POR SOLDADURA PARA TUBOS DE ACERO AL CARBONO
212736 | BRIDA SOLDABLE ACERO AL CARBONO 36" (900MM) ASME B16.47 CLASE 150 | UN | BRIDA | MATERIALES ESTANDAR | VALVULAS, HIDRANTES Y UNIONES | UNIONES | 40174101 | BRIDA ENCAJADA POR SOLDADURA PARA TUBOS DE ACERO AL CARBONO
212737 | BRIDA SOLDABLE ACERO AL CARBONO 39" (975MM) ASME B16.47 CLASE 150 | UN | BRIDA | MATERIALES ESTANDAR | VALVULAS, HIDRANTES Y UNIONES | UNIONES | 40174101 | BRIDA ENCAJADA POR SOLDADURA PARA TUBOS DE ACERO AL CARBONO
212738 | BRIDA SOLDABLE ACERO AL CARBONO 42" (1050MM) ASME B16.47 CLASE 150 | UN | BRIDA | MATERIALES ESTANDAR | VALVULAS, HIDRANTES Y UNIONES | UNIONES | 40174101 | BRIDA ENCAJADA POR SOLDADURA PARA TUBOS DE ACERO AL CARBONO
212739 | BRIDA SOLDABLE ACERO AL CARBONO 45" (1125MM) ASME B16.47 CLASE 150 | UN | BRIDA | MATERIALES ESTANDAR | VALVULAS, HIDRANTES Y UNIONES | UNIONES | 40174101 | BRIDA ENCAJADA POR SOLDADURA PARA TUBOS DE ACERO AL CARBONO
212740 | BRIDA SOLDABLE ACERO AL CARBONO 48" (1200MM) ASME B16.47 CLASE 150 | UN | BRIDA | MATERIALES ESTANDAR | VALVULAS, HIDRANTES Y UNIONES | UNIONES | 40174101 | BRIDA ENCAJADA POR SOLDADURA PARA TUBOS DE ACERO AL CARBONO
212741 | BRIDA LOCA HIERRO DUCTIL 16" (400MM) PARA PEAD 400MM ASME B16.5 CLASE 300 | UN | BRIDA | MATERIALES ESTANDAR | VALVULAS, HIDRANTES Y UNIONES | UNIONES | 40174107 | BRIDA ENCAJADA POR SOLDADURA PARA TUBOS DE PLÁSTICO HDPE
212742 | BRIDA LOCA HIERRO DUCTIL 18" (450MM) PARA PEAD 450MM ASME B16.5 CLASE 300 | UN | BRIDA | MATERIALES ESTANDAR | VALVULAS, HIDRANTES Y UNIONES | UNIONES | 40174107 | BRIDA ENCAJADA POR SOLDADURA PARA TUBOS DE PLÁSTICO HDPE
212743 | BRIDA LOCA HIERRO DUCTIL 24" (600MM) PARA PEAD 560MM ASME B16.5 CLASE 300 | UN | BRIDA | MATERIALES ESTANDAR | VALVULAS, HIDRANTES Y UNIONES | UNIONES | 40174107 | BRIDA ENCAJADA POR SOLDADURA PARA TUBOS DE PLÁSTICO HDPE
212744 | BRIDA LOCA HIERRO DUCTIL 24" (600MM) PARA PEAD 630MM ASME B16.5 CLASE 300 | UN | BRIDA | MATERIALES ESTANDAR | VALVULAS, HIDRANTES Y UNIONES | UNIONES | 40174107 | BRIDA ENCAJADA POR SOLDADURA PARA TUBOS DE PLÁSTICO HDPE
212745 | BRIDA LOCA HIERRO DUCTIL 28" (700MM) PARA PEAD 710MM ASME B16.47 CLASE 300 | UN | BRIDA | MATERIALES ESTANDAR | VALVULAS, HIDRANTES Y UNIONES | UNIONES | 40174107 | BRIDA ENCAJADA POR SOLDADURA PARA TUBOS DE PLÁSTICO HDPE
212746 | BRIDA CIEGA ACERO AL CARBONO 1" (25MM) ASME B16.5 CLASE 150 ASTM | UN | BRIDA | MATERIALES ESTANDAR | VALVULAS, HIDRANTES Y UNIONES | UNIONES | 40172201 | BRIDAS CIEGAS PARA TUBOS DE ACERO AL CARBONO
212747 | BRIDA CIEGA ACERO AL CARBONO 2" (50MM) ASME B16.5 CLASE 150 ASTM | UN | BRIDA | MATERIALES ESTANDAR | VALVULAS, HIDRANTES Y UNIONES | UNIONES | 40172201 | BRIDAS CIEGAS PARA TUBOS DE ACERO AL CARBONO
212751 | BRIDA CIEGA ACERO AL CARBONO 14" (350MM) ASME B16.5 CLASE 150 ASTM | UN | BRIDA | MATERIALES ESTANDAR | VALVULAS, HIDRANTES Y UNIONES | UNIONES | 40172201 | BRIDAS CIEGAS PARA TUBOS DE ACERO AL CARBONO
212753 | PORTABRIDA PEAD PE100 AGUA POTABLE PRESION 40MM 16BAR (232PSI) RDE11 TERMOFUSION NEGRO | UN | PORTABRIDA | MATERIALES ESTANDAR | TUBERIAS ACCESORIOS DE TUBERIA | ACCESORIOS DE TUBERIA | 31171606 | BUJES DE BRIDA
212754 | PORTABRIDA PEAD PE100 AGUA POTABLE PRESION 710MM 16BAR (232PSI) RDE11 TERMOFUSION NEGRO | UN | PORTABRIDA | MATERIALES ESTANDAR | TUBERIAS ACCESORIOS DE TUBERIA | ACCESORIOS DE TUBERIA | 31171606 | BUJES DE BRIDA
212755 | UNION RECTA PVC AGUA POTABLE PRESION 2" 200PSI RDE21 CAMPANA | UN | UNION | MATERIALES ESTANDAR | TUBERIAS ACCESORIOS DE TUBERIA | ACCESORIOS DE TUBERIA | 40174908 | UNIONES PARA TUBOS DE PLÁSTICO PVC
212756 | UNION RECTA PVC AGUA POTABLE PRESION 3" 200PSI RDE21 CAMPANA | UN | UNION | MATERIALES ESTANDAR | TUBERIAS ACCESORIOS DE TUBERIA | ACCESORIOS DE TUBERIA | 40174908 | UNIONES PARA TUBOS DE PLÁSTICO PVC
212757 | UNION RECTA PVC AGUA POTABLE PRESION 4" 200PSI RDE21 CAMPANA | UN | UNION | MATERIALES ESTANDAR | TUBERIAS ACCESORIOS DE TUBERIA | ACCESORIOS DE TUBERIA | 40174908 | UNIONES PARA TUBOS DE PLÁSTICO PVC
212758 | UNION RECTA PVC AGUA POTABLE PRESION 6" 200PSI RDE21 CAMPANA | UN | UNION | MATERIALES ESTANDAR | TUBERIAS ACCESORIOS DE TUBERIA | ACCESORIOS DE TUBERIA | 40174908 | UNIONES PARA TUBOS DE PLÁSTICO PVC
212759 | UNION RECTA PVC AGUA POTABLE PRESION 8" 200PSI RDE21 CAMPANA | UN | UNION | MATERIALES ESTANDAR | TUBERIAS ACCESORIOS DE TUBERIA | ACCESORIOS DE TUBERIA | 40174908 | UNIONES PARA TUBOS DE PLÁSTICO PVC
212760 | UNION RECTA PVC AGUA POTABLE PRESION 10" 200PSI RDE21 CAMPANA | UN | UNION | MATERIALES ESTANDAR | TUBERIAS ACCESORIOS DE TUBERIA | ACCESORIOS DE TUBERIA | 40174908 | UNIONES PARA TUBOS DE PLÁSTICO PVC
212761 | UNION RECTA PEAD PE100 AGUAS RESIDUALES 200MM SN8 TERMOFUSION NEGRO EXTERNA CORRUGADA - INTERNA LISA | UN | UNION | MATERIALES ESTANDAR | TUBERIAS ACCESORIOS DE TUBERIA | ACCESORIOS DE TUBERIA | 40174911 | UNIONES PARA TUBOS DE PLÁSTICO HDPE
212762 | UNION RECTA PEAD PE100 AGUAS RESIDUALES 250MM SN8 TERMOFUSION NEGRO EXTERNA CORRUGADA - INTERNA LISA | UN | UNION | MATERIALES ESTANDAR | TUBERIAS ACCESORIOS DE TUBERIA | ACCESORIOS DE TUBERIA | 40174911 | UNIONES PARA TUBOS DE PLÁSTICO HDPE
212763 | UNION RECTA PEAD PE100 AGUAS RESIDUALES 300MM SN8 TERMOFUSION NEGRO EXTERNA CORRUGADA - INTERNA LISA | UN | UNION | MATERIALES ESTANDAR | TUBERIAS ACCESORIOS DE TUBERIA | ACCESORIOS DE TUBERIA | 40174911 | UNIONES PARA TUBOS DE PLÁSTICO HDPE
212764 | UNION RECTA PEAD PE100 AGUAS RESIDUALES 350MM SN8 TERMOFUSION NEGRO EXTERNA CORRUGADA - INTERNA LISA | UN | UNION | MATERIALES ESTANDAR | TUBERIAS ACCESORIOS DE TUBERIA | ACCESORIOS DE TUBERIA | 40174911 | UNIONES PARA TUBOS DE PLÁSTICO HDPE
212765 | UNION RECTA PEAD PE100 AGUAS RESIDUALES 400MM SN8 TERMOFUSION NEGRO EXTERNA CORRUGADA - INTERNA LISA | UN | UNION | MATERIALES ESTANDAR | TUBERIAS ACCESORIOS DE TUBERIA | ACCESORIOS DE TUBERIA | 40174911 | UNIONES PARA TUBOS DE PLÁSTICO HDPE
212766 | UNION RECTA PEAD PE100 AGUAS RESIDUALES 450MM SN8 TERMOFUSION NEGRO EXTERNA CORRUGADA - INTERNA LISA | UN | UNION | MATERIALES ESTANDAR | TUBERIAS ACCESORIOS DE TUBERIA | ACCESORIOS DE TUBERIA | 40174911 | UNIONES PARA TUBOS DE PLÁSTICO HDPE
212767 | UNION RECTA PEAD PE100 AGUAS RESIDUALES 500MM SN8 TERMOFUSION NEGRO EXTERNA CORRUGADA - INTERNA LISA | UN | UNION | MATERIALES ESTANDAR | TUBERIAS ACCESORIOS DE TUBERIA | ACCESORIOS DE TUBERIA | 40174911 | UNIONES PARA TUBOS DE PLÁSTICO HDPE
212768 | UNION RECTA PEAD PE100 AGUAS RESIDUALES 600MM SN8 TERMOFUSION NEGRO EXTERNA CORRUGADA - INTERNA LISA | UN | UNION | MATERIALES ESTANDAR | TUBERIAS ACCESORIOS DE TUBERIA | ACCESORIOS DE TUBERIA | 40174911 | UNIONES PARA TUBOS DE PLÁSTICO HDPE
212769 | UNION RECTA PEAD PE100 AGUAS RESIDUALES 800MM SN8 TERMOFUSION NEGRO EXTERNA CORRUGADA - INTERNA LISA | UN | UNION | MATERIALES ESTANDAR | TUBERIAS ACCESORIOS DE TUBERIA | ACCESORIOS DE TUBERIA | 40174911 | UNIONES PARA TUBOS DE PLÁSTICO HDPE
212770 | UNION RECTA PEAD PE100 AGUAS RESIDUALES 500MM SN8 TERMOFUSION NEGRO EXTERNA LISA - INTERNA LISA | UN | UNION | MATERIALES ESTANDAR | TUBERIAS ACCESORIOS DE TUBERIA | ACCESORIOS DE TUBERIA | 40174911 | UNIONES PARA TUBOS DE PLÁSTICO HDPE
212771 | UNION RECTA PEAD PE100 AGUAS RESIDUALES 600MM SN8 TERMOFUSION NEGRO EXTERNA LISA - INTERNA LISA | UN | UNION | MATERIALES ESTANDAR | TUBERIAS ACCESORIOS DE TUBERIA | ACCESORIOS DE TUBERIA | 40174911 | UNIONES PARA TUBOS DE PLÁSTICO HDPE
212772 | UNION RECTA PEAD PE100 AGUAS RESIDUALES 800MM SN8 TERMOFUSION NEGRO EXTERNA LISA - INTERNA LISA | UN | UNION | MATERIALES ESTANDAR | TUBERIAS ACCESORIOS DE TUBERIA | ACCESORIOS DE TUBERIA | 40174911 | UNIONES PARA TUBOS DE PLÁSTICO HDPE
212773 | UNION RECTA PEAD PE100 AGUAS RESIDUALES 1000MM SN8 TERMOFUSION NEGRO EXTERNA LISA - INTERNA LISA | UN | UNION | MATERIALES ESTANDAR | TUBERIAS ACCESORIOS DE TUBERIA | ACCESORIOS DE TUBERIA | 40174911 | UNIONES PARA TUBOS DE PLÁSTICO HDPE
212774 | UNION RECTA PEAD PE100 AGUAS RESIDUALES 1200MM SN8 TERMOFUSION NEGRO EXTERNA LISA - INTERNA LISA | UN | UNION | MATERIALES ESTANDAR | TUBERIAS ACCESORIOS DE TUBERIA | ACCESORIOS DE TUBERIA | 40174911 | UNIONES PARA TUBOS DE PLÁSTICO HDPE
212775 | UNION RECTA PEAD PE100 AGUAS RESIDUALES 1600MM SN8 TERMOFUSION NEGRO EXTERNA LISA - INTERNA LISA | UN | UNION | MATERIALES ESTANDAR | TUBERIAS ACCESORIOS DE TUBERIA | ACCESORIOS DE TUBERIA | 40174911 | UNIONES PARA TUBOS DE PLÁSTICO HDPE
212776 | UNION RECTA PEAD PE80 GAS NATURAL 32MM 60PSIM RDE11 TERMOFUSION NTC 1746 AMARILLA PARED LISA | UN | UNION | MATERIALES ESTANDAR | TUBERIAS ACCESORIOS DE TUBERIA | ACCESORIOS DE TUBERIA | 40174911 | UNIONES PARA TUBOS DE PLÁSTICO HDPE
212777 | UNION RECTA PEAD PE80 GAS NATURAL 63MM 60PSIM RDE11 TERMOFUSION NTC 1746 AMARILLA PARED LISA | UN | UNION | MATERIALES ESTANDAR | TUBERIAS ACCESORIOS DE TUBERIA | ACCESORIOS DE TUBERIA | 40174911 | UNIONES PARA TUBOS DE PLÁSTICO HDPE
212778 | UNION RECTA PEAD PE80 GAS NATURAL 110MM 60PSIM RDE11 TERMOFUSION NTC 1746 AMARILLA PARED LISA | UN | UNION | MATERIALES ESTANDAR | TUBERIAS ACCESORIOS DE TUBERIA | ACCESORIOS DE TUBERIA | 40174911 | UNIONES PARA TUBOS DE PLÁSTICO HDPE
212779 | UNION RECTA PEAD PE80 GAS NATURAL 160MM 60PSIM RDE11 TERMOFUSION NTC 1746 AMARILLA PARED LISA | UN | UNION | MATERIALES ESTANDAR | TUBERIAS ACCESORIOS DE TUBERIA | ACCESORIOS DE TUBERIA | 40174911 | UNIONES PARA TUBOS DE PLÁSTICO HDPE
212780 | UNION RECTA PEAD PE80 GAS NATURAL 200MM 60PSIM RDE11 TERMOFUSION NTC 1746 AMARILLA PARED LISA | UN | UNION | MATERIALES ESTANDAR | TUBERIAS ACCESORIOS DE TUBERIA | ACCESORIOS DE TUBERIA | 40174911 | UNIONES PARA TUBOS DE PLÁSTICO HDPE
212781 | UNION RECTA PEAD PE80 GAS NATURAL 250MM 60PSIM RDE11 TERMOFUSION NTC 1746 AMARILLA PARED LISA | UN | UNION | MATERIALES ESTANDAR | TUBERIAS ACCESORIOS DE TUBERIA | ACCESORIOS DE TUBERIA | 40174911 | UNIONES PARA TUBOS DE PLÁSTICO HDPE
212782 | UNION RECTA PEAD PE80 GAS NATURAL 315MM 60PSIM RDE11 TERMOFUSION NTC 1746 AMARILLA PARED LISA | UN | UNION | MATERIALES ESTANDAR | TUBERIAS ACCESORIOS DE TUBERIA | ACCESORIOS DE TUBERIA | 40174911 | UNIONES PARA TUBOS DE PLÁSTICO HDPE
212783 | UNION RECTA PEAD PE80 GAS NATURAL 63MM 60PSIM RDE11 ELECTROFUSION NTC 1746 NEGRO PARED LISA | UN | UNION | MATERIALES ESTANDAR | TUBERIAS ACCESORIOS DE TUBERIA | ACCESORIOS DE TUBERIA | 40174911 | UNIONES PARA TUBOS DE PLÁSTICO HDPE
212784 | UNION RECTA PEAD PE80 GAS NATURAL 90MM 60PSIM RDE11 ELECTROFUSION NTC 1746 NEGRO PARED LISA | UN | UNION | MATERIALES ESTANDAR | TUBERIAS ACCESORIOS DE TUBERIA | ACCESORIOS DE TUBERIA | 40174911 | UNIONES PARA TUBOS DE PLÁSTICO HDPE
212785 | UNION RECTA PEAD PE80 GAS NATURAL 110MM 60PSIM RDE11 ELECTROFUSION NTC 1746 NEGRO PARED LISA | UN | UNION | MATERIALES ESTANDAR | TUBERIAS ACCESORIOS DE TUBERIA | ACCESORIOS DE TUBERIA | 40174911 | UNIONES PARA TUBOS DE PLÁSTICO HDPE
212786 | UNION RECTA PEAD PE80 GAS NATURAL 160MM 60PSIM RDE11 ELECTROFUSION NTC 1746 NEGRO PARED LISA | UN | UNION | MATERIALES ESTANDAR | TUBERIAS ACCESORIOS DE TUBERIA | ACCESORIOS DE TUBERIA | 40174911 | UNIONES PARA TUBOS DE PLÁSTICO HDPE
212787 | UNION RECTA PEAD PE80 GAS NATURAL 200MM 60PSIM RDE11 ELECTROFUSION NTC 1746 NEGRO PARED LISA | UN | UNION | MATERIALES ESTANDAR | TUBERIAS ACCESORIOS DE TUBERIA | ACCESORIOS DE TUBERIA | 40174911 | UNIONES PARA TUBOS DE PLÁSTICO HDPE
212788 | UNION RECTA PEAD PE80 GAS NATURAL 250MM 60PSIM RDE11 ELECTROFUSION NTC 1746 NEGRO PARED LISA | UN | UNION | MATERIALES ESTANDAR | TUBERIAS ACCESORIOS DE TUBERIA | ACCESORIOS DE TUBERIA | 40174911 | UNIONES PARA TUBOS DE PLÁSTICO HDPE
212789 | UNION RECTA PEAD PE80 GAS NATURAL 315MM 60PSIM RDE11 ELECTROFUSION NTC 1746 NEGRO PARED LISA | UN | UNION | MATERIALES ESTANDAR | TUBERIAS ACCESORIOS DE TUBERIA | ACCESORIOS DE TUBERIA | 40174911 | UNIONES PARA TUBOS DE PLÁSTICO HDPE
212790 | UNION RECTA PEAD PE100 GAS NATURAL 32MM 150PSIM RDE11 TERMOFUSION NTC 1746 NEGRO - RAYAS AMARILLAS PARED LISA | UN | UNION | MATERIALES ESTANDAR | TUBERIAS ACCESORIOS DE TUBERIA | ACCESORIOS DE TUBERIA | 40174911 | UNIONES PARA TUBOS DE PLÁSTICO HDPE
212791 | UNION RECTA PEAD PE100 GAS NATURAL 63MM 150PSIM RDE11 TERMOFUSION NTC 1746 NEGRO - RAYAS AMARILLAS PARED LISA | UN | UNION | MATERIALES ESTANDAR | TUBERIAS ACCESORIOS DE TUBERIA | ACCESORIOS DE TUBERIA | 40174911 | UNIONES PARA TUBOS DE PLÁSTICO HDPE
212792 | UNION RECTA PEAD PE100 GAS NATURAL 90MM 150PSIM RDE11 TERMOFUSION NTC 1746 NEGRO - RAYAS AMARILLAS PARED LISA | UN | UNION | MATERIALES ESTANDAR | TUBERIAS ACCESORIOS DE TUBERIA | ACCESORIOS DE TUBERIA | 40174911 | UNIONES PARA TUBOS DE PLÁSTICO HDPE
212793 | UNION RECTA PEAD PE100 GAS NATURAL 110MM 150PSIM RDE11 TERMOFUSION NTC 1746 NEGRO - RAYAS AMARILLAS PARED LISA | UN | UNION | MATERIALES ESTANDAR | TUBERIAS ACCESORIOS DE TUBERIA | ACCESORIOS DE TUBERIA | 40174911 | UNIONES PARA TUBOS DE PLÁSTICO HDPE
212794 | UNION RECTA PEAD PE100 GAS NATURAL 160MM 150PSIM RDE11 TERMOFUSION NTC 1746 NEGRO - RAYAS AMARILLAS PARED LISA | UN | UNION | MATERIALES ESTANDAR | TUBERIAS ACCESORIOS DE TUBERIA | ACCESORIOS DE TUBERIA | 40174911 | UNIONES PARA TUBOS DE PLÁSTICO HDPE
212795 | UNION RECTA PEAD PE100 GAS NATURAL 200MM 150PSIM RDE11 TERMOFUSION NTC 1746 NEGRO - RAYAS AMARILLAS PARED LISA | UN | UNION | MATERIALES ESTANDAR | TUBERIAS ACCESORIOS DE TUBERIA | ACCESORIOS DE TUBERIA | 40174911 | UNIONES PARA TUBOS DE PLÁSTICO HDPE
212796 | UNION RECTA PEAD PE100 GAS NATURAL 250MM 150PSIM RDE11 TERMOFUSION NTC 1746 NEGRO - RAYAS AMARILLAS PARED LISA | UN | UNION | MATERIALES ESTANDAR | TUBERIAS ACCESORIOS DE TUBERIA | ACCESORIOS DE TUBERIA | 40174911 | UNIONES PARA TUBOS DE PLÁSTICO HDPE
212797 | UNION RECTA PEAD PE100 GAS NATURAL 315MM 150PSIM RDE11 TERMOFUSION NTC 1746 NEGRO - RAYAS AMARILLAS PARED LISA | UN | UNION | MATERIALES ESTANDAR | TUBERIAS ACCESORIOS DE TUBERIA | ACCESORIOS DE TUBERIA | 40174911 | UNIONES PARA TUBOS DE PLÁSTICO HDPE
212798 | UNION RECTA ACERO AL CARBONO API 5L/ASTM A53 GAS NATURAL 1" (25MM) SCH80 PARA SOLDAR REVESTIMIENTO TRICAPA PARED LISA | UN | UNION | MATERIALES ESTANDAR | TUBERIAS ACCESORIOS DE TUBERIA | ACCESORIOS DE TUBERIA | 40174902 | UNIONES PARA TUBOS DE ACERO AL CARBONO
212799 | UNION RECTA ACERO AL CARBONO API 5L/ASTM A53 GAS NATURAL 2" (50MM) SCH80 PARA SOLDAR REVESTIMIENTO TRICAPA PARED LISA | UN | UNION | MATERIALES ESTANDAR | TUBERIAS ACCESORIOS DE TUBERIA | ACCESORIOS DE TUBERIA | 40174902 | UNIONES PARA TUBOS DE ACERO AL CARBONO
212800 | UNION RECTA ACERO AL CARBONO API 5L/ASTM A53 GAS NATURAL 3" (80MM) SCH80 PARA SOLDAR REVESTIMIENTO TRICAPA PARED LISA | UN | UNION | MATERIALES ESTANDAR | TUBERIAS ACCESORIOS DE TUBERIA | ACCESORIOS DE TUBERIA | 40174902 | UNIONES PARA TUBOS DE ACERO AL CARBONO
212801 | UNION RECTA ACERO AL CARBONO API 5L/ASTM A53 GAS NATURAL 4" (100MM) SCH80 PARA SOLDAR REVESTIMIENTO TRICAPA PARED LISA | UN | UNION | MATERIALES ESTANDAR | TUBERIAS ACCESORIOS DE TUBERIA | ACCESORIOS DE TUBERIA | 40174902 | UNIONES PARA TUBOS DE ACERO AL CARBONO
212802 | UNION RECTA ACERO AL CARBONO API 5L/ASTM A53 GAS NATURAL 6" (150MM) SCH80 PARA SOLDAR REVESTIMIENTO TRICAPA PARED LISA | UN | UNION | MATERIALES ESTANDAR | TUBERIAS ACCESORIOS DE TUBERIA | ACCESORIOS DE TUBERIA | 40174902 | UNIONES PARA TUBOS DE ACERO AL CARBONO
212803 | UNION RECTA ACERO AL CARBONO API 5L/ASTM A53 GAS NATURAL 8" (200MM) SCH80 PARA SOLDAR REVESTIMIENTO TRICAPA PARED LISA | UN | UNION | MATERIALES ESTANDAR | TUBERIAS ACCESORIOS DE TUBERIA | ACCESORIOS DE TUBERIA | 40174902 | UNIONES PARA TUBOS DE ACERO AL CARBONO
212804 | UNION RECTA ACERO AL CARBONO API 5L/ASTM A53 GAS NATURAL 10" (250MM) SCH80 PARA SOLDAR REVESTIMIENTO TRICAPA PARED LISA | UN | UNION | MATERIALES ESTANDAR | TUBERIAS ACCESORIOS DE TUBERIA | ACCESORIOS DE TUBERIA | 40174902 | UNIONES PARA TUBOS DE ACERO AL CARBONO
212805 | UNION RECTA ACERO AL CARBONO API 5L/ASTM A53 GAS NATURAL 12" (300MM) SCH80 PARA SOLDAR REVESTIMIENTO TRICAPA PARED LISA | UN | UNION | MATERIALES ESTANDAR | TUBERIAS ACCESORIOS DE TUBERIA | ACCESORIOS DE TUBERIA | 40174902 | UNIONES PARA TUBOS DE ACERO AL CARBONO
212806 | UNION RECTA ACERO AL CARBONO API 5L/ASTM A53 GAS NATURAL 14" (350MM) SCH80 PARA SOLDAR REVESTIMIENTO TRICAPA PARED LISA | UN | UNION | MATERIALES ESTANDAR | TUBERIAS ACCESORIOS DE TUBERIA | ACCESORIOS DE TUBERIA | 40174902 | UNIONES PARA TUBOS DE ACERO AL CARBONO
212807 | UNION RECTA ACERO AL CARBONO API 5L/ASTM A53 GAS NATURAL 16" (400MM) SCH80 PARA SOLDAR REVESTIMIENTO TRICAPA PARED LISA | UN | UNION | MATERIALES ESTANDAR | TUBERIAS ACCESORIOS DE TUBERIA | ACCESORIOS DE TUBERIA | 40174902 | UNIONES PARA TUBOS DE ACERO AL CARBONO
212808 | UNION RECTA ACERO AL CARBONO API 5L/ASTM A53 GAS NATURAL 20" (500MM) SCH80 PARA SOLDAR REVESTIMIENTO TRICAPA PARED LISA | UN | UNION | MATERIALES ESTANDAR | TUBERIAS ACCESORIOS DE TUBERIA | ACCESORIOS DE TUBERIA | 40174902 | UNIONES PARA TUBOS DE ACERO AL CARBONO
212809 | UNION RECTA ACERO GALVANIZADO IMC INSTALACIONES ELECTRICAS 6" (150MM) ROSCADA NTC 169 PARED LISA | UN | UNION | MATERIALES ESTANDAR | TUBERIAS ACCESORIOS DE TUBERIA | ACCESORIOS DE TUBERIA | 40174902 | UNIONES PARA TUBOS DE ACERO AL CARBONO
212810 | UNION RECTA PVC DB INSTALACIONES ELECTRICAS 2" SCH40 CAMPANA NTC 1630 VERDE PARED LISA | UN | UNION | MATERIALES ESTANDAR | TUBERIAS ACCESORIOS DE TUBERIA | ACCESORIOS DE TUBERIA | 40174908 | UNIONES PARA TUBOS DE PLÁSTICO PVC
212811 | UNION RECTA PVC DB INSTALACIONES ELECTRICAS 3" SCH40 CAMPANA NTC 1630 VERDE PARED LISA | UN | UNION | MATERIALES ESTANDAR | TUBERIAS ACCESORIOS DE TUBERIA | ACCESORIOS DE TUBERIA | 40174908 | UNIONES PARA TUBOS DE PLÁSTICO PVC
212812 | UNION RECTA PVC CONDUIT INSTALACIONES ELECTRICAS 1" SCH40 CAMPANA NTC 979 VERDE PARED LISA | UN | UNION | MATERIALES ESTANDAR | TUBERIAS ACCESORIOS DE TUBERIA | ACCESORIOS DE TUBERIA | 40174908 | UNIONES PARA TUBOS DE PLÁSTICO PVC
212813 | UNION RECTA PVC CONDUIT INSTALACIONES ELECTRICAS 1 1/4" SCH40 CAMPANA NTC 979 VERDE PARED LISA | UN | UNION | MATERIALES ESTANDAR | TUBERIAS ACCESORIOS DE TUBERIA | ACCESORIOS DE TUBERIA | 40174908 | UNIONES PARA TUBOS DE PLÁSTICO PVC
212814 | UNION RECTA PVC CONDUIT INSTALACIONES ELECTRICAS 2" SCH40 CAMPANA NTC 979 VERDE PARED LISA | UN | UNION | MATERIALES ESTANDAR | TUBERIAS ACCESORIOS DE TUBERIA | ACCESORIOS DE TUBERIA | 40174908 | UNIONES PARA TUBOS DE PLÁSTICO PVC
212815 | UNION RECTA PVC CONDUIT INSTALACIONES ELECTRICAS 3" SCH40 CAMPANA NTC 979 VERDE PARED LISA | UN | UNION | MATERIALES ESTANDAR | TUBERIAS ACCESORIOS DE TUBERIA | ACCESORIOS DE TUBERIA | 40174908 | UNIONES PARA TUBOS DE PLÁSTICO PVC
212816 | RACOR RECTO ACERO INOXIDABLE 1/2" (15MM) OD X 1/4" (8MM) ROSCA NPT 150PSI (10BAR) | UN | RACOR | MATERIALES ESTANDAR | TUBERIAS ACCESORIOS DE TUBERIA | ACCESORIOS DE TUBERIA | 40141734 | CONECTORES PARA MANGUERAS
212817 | RACOR CODO 90° BRONCE CROMADO PARA MANGUERA/TUBERIA 3/8" (10MM) OD X 1/2" (15MM) ROSCA NPT 150PSI | UN | RACOR | MATERIALES ESTANDAR | TUBERIAS ACCESORIOS DE TUBERIA | ACCESORIOS DE TUBERIA | 40141734 | CONECTORES PARA MANGUERAS
212818 | RACOR CODO 90° BRONCE CROMADO PARA MANGUERA/TUBERIA 3/8" (10MM) OD X 1/4" (8MM) ROSCA NPT 150PSI | UN | RACOR | MATERIALES ESTANDAR | TUBERIAS ACCESORIOS DE TUBERIA | ACCESORIOS DE TUBERIA | 40141734 | CONECTORES PARA MANGUERAS
212819 | RACOR RECTO BRONCE CROMADO PARA MANGUERA/TUBERIA 1/2" (15MM) OD X 1/4" (8MM) ROSCA NPT 150PSI | UN | RACOR | MATERIALES ESTANDAR | TUBERIAS ACCESORIOS DE TUBERIA | ACCESORIOS DE TUBERIA | 40141734 | CONECTORES PARA MANGUERAS
212823 | NIPLE COBRE AGUA POTABLE PRESION 3/8" 5CM ROSCA NPT | UN | NIPLE | MATERIALES ESTANDAR | TUBERIAS ACCESORIOS DE TUBERIA | ACCESORIOS DE TUBERIA | 40173301 | BOQUILLAS PARA TUBOS DE LATÓN
212827 | NIPLE RECTO BRONCE PARA USO GENERAL 1/4" (8MM) NPT X 1/4" (8MM) NPT X 4CM 150PSI | UN | NIPLE | MATERIALES ESTANDAR | TUBERIAS ACCESORIOS DE TUBERIA | ACCESORIOS DE TUBERIA | 40173301 | BOQUILLAS PARA TUBOS DE LATÓN
212832 | CAPACETE ACERO GALVANIZADO IMC INSTALACIONES ELECTRICAS 2" ROSCA NPT NTC 332 | UN | CAPACETE | MATERIALES ESTANDAR | TUBERIAS ACCESORIOS DE TUBERIA | ACCESORIOS DE TUBERIA | 39121416 | TAPAS DE CONECTORES ELÉCTRICOS
212833 | CAPACETE ACERO GALVANIZADO IMC INSTALACIONES ELECTRICAS 3" ROSCA NPT NTC 332 | UN | CAPACETE | MATERIALES ESTANDAR | TUBERIAS ACCESORIOS DE TUBERIA | ACCESORIOS DE TUBERIA | 39121416 | TAPAS DE CONECTORES ELÉCTRICOS
212834 | CAPACETE ACERO GALVANIZADO IMC INSTALACIONES ELECTRICAS 4" ROSCA NPT NTC 332 | UN | CAPACETE | MATERIALES ESTANDAR | TUBERIAS ACCESORIOS DE TUBERIA | ACCESORIOS DE TUBERIA | 39121416 | TAPAS DE CONECTORES ELÉCTRICOS
212835 | CAPACETE ACERO GALVANIZADO IMC INSTALACIONES ELECTRICAS 6" ROSCA NPT NTC 332 | UN | CAPACETE | MATERIALES ESTANDAR | TUBERIAS ACCESORIOS DE TUBERIA | ACCESORIOS DE TUBERIA | 39121416 | TAPAS DE CONECTORES ELÉCTRICOS
212836 | CONECTOR AUTOMATICO TUBULAR RECTO ALUMINIO 1/0AWG TENSION COMPLETA | UN | CONECTOR | MATERIALES ESTANDAR | ELEMENTOS DE CONEXION | CONECTORES | 39121409 | CONECTORES DE CABLES ELÉCTRICOS
212837 | CONECTOR AUTOMATICO TUBULAR RECTO ALUMINIO 2/0AWG TENSION COMPLETA | UN | CONECTOR | MATERIALES ESTANDAR | ELEMENTOS DE CONEXION | CONECTORES | 39121409 | CONECTORES DE CABLES ELÉCTRICOS
212838 | CONECTOR AUTOMATICO TUBULAR RECTO ALUMINIO 266.8KCMIL TENSION COMPLETA | UN | CONECTOR | MATERIALES ESTANDAR | ELEMENTOS DE CONEXION | CONECTORES | 39121409 | CONECTORES DE CABLES ELÉCTRICOS
212839 | CONECTOR AUTOMATICO TUBULAR RECTO ALUMINIO 2AWG TENSION COMPLETA | UN | CONECTOR | MATERIALES ESTANDAR | ELEMENTOS DE CONEXION | CONECTORES | 39121409 | CONECTORES DE CABLES ELÉCTRICOS
212840 | CONECTOR AUTOMATICO TUBULAR RECTO ALUMINIO 3/0 AWG TENSION COMPLETA | UN | CONECTOR | MATERIALES ESTANDAR | ELEMENTOS DE CONEXION | CONECTORES | 39121409 | CONECTORES DE CABLES ELÉCTRICOS
212841 | CONECTOR AUTOMATICO TUBULAR RECTO ALUMINIO 336.4KCMIL TENSION COMPLETA | UN | CONECTOR | MATERIALES ESTANDAR | ELEMENTOS DE CONEXION | CONECTORES | 39121409 | CONECTORES DE CABLES ELÉCTRICOS
212842 | CONECTOR AUTOMATICO TUBULAR RECTO ALUMINIO 477KCMIL TENSION COMPLETA | UN | CONECTOR | MATERIALES ESTANDAR | ELEMENTOS DE CONEXION | CONECTORES | 39121409 | CONECTORES DE CABLES ELÉCTRICOS
212843 | CONECTOR AUTOMATICO TUBULAR RECTO ALUMINIO 4/0AWG TENSION COMPLETA | UN | CONECTOR | MATERIALES ESTANDAR | ELEMENTOS DE CONEXION | CONECTORES | 39121409 | CONECTORES DE CABLES ELÉCTRICOS
212844 | CONECTOR AUTOMATICO TUBULAR RECTO ALUMINIO 4AWG TENSION COMPLETA | UN | CONECTOR | MATERIALES ESTANDAR | ELEMENTOS DE CONEXION | CONECTORES | 39121409 | CONECTORES DE CABLES ELÉCTRICOS
212845 | CONECTOR AUTOMATICO TUBULAR RECTO ALUMINIO 556.5KCMIL TENSION COMPLETA | UN | CONECTOR | MATERIALES ESTANDAR | ELEMENTOS DE CONEXION | CONECTORES | 39121409 | CONECTORES DE CABLES ELÉCTRICOS
212846 | CONECTOR COMPRESION TIPO H ALUMINIO 1/0AWG A 1/0AWG | UN | CONECTOR | MATERIALES ESTANDAR | ELEMENTOS DE CONEXION | CONECTORES | 39121409 | CONECTORES DE CABLES ELÉCTRICOS
212847 | CONECTOR COMPRESION TIPO H ALUMINIO 266.8KCMIL A 1/0AWG | UN | CONECTOR | MATERIALES ESTANDAR | ELEMENTOS DE CONEXION | CONECTORES | 39121409 | CONECTORES DE CABLES ELÉCTRICOS
212848 | CONECTOR COMPRESION TIPO H ALUMINIO 4/0AWG A 1/0AWG | UN | CONECTOR | MATERIALES ESTANDAR | ELEMENTOS DE CONEXION | CONECTORES | 39121409 | CONECTORES DE CABLES ELÉCTRICOS
212849 | CONECTOR COMPRESION TIPO H ALUMINIO 2/0AWG A 14AWG | UN | CONECTOR | MATERIALES ESTANDAR | ELEMENTOS DE CONEXION | CONECTORES | 39121409 | CONECTORES DE CABLES ELÉCTRICOS
212850 | CONECTOR COMPRESION TIPO H ALUMINIO 2AWG A 14AWG | UN | CONECTOR | MATERIALES ESTANDAR | ELEMENTOS DE CONEXION | CONECTORES | 39121409 | CONECTORES DE CABLES ELÉCTRICOS
212851 | CONECTOR COMPRESION TIPO H ALUMINIO 2/0AWG A 2/0AWG | UN | CONECTOR | MATERIALES ESTANDAR | ELEMENTOS DE CONEXION | CONECTORES | 39121409 | CONECTORES DE CABLES ELÉCTRICOS
212852 | CONECTOR COMPRESION TIPO H ALUMINIO 266.8KCMIL A 266.8KCMIL | UN | CONECTOR | MATERIALES ESTANDAR | ELEMENTOS DE CONEXION | CONECTORES | 39121409 | CONECTORES DE CABLES ELÉCTRICOS
212853 | CONECTOR COMPRESION TIPO H ALUMINIO 3-1/0AWG A 2-6AWG | UN | CONECTOR | MATERIALES ESTANDAR | ELEMENTOS DE CONEXION | CONECTORES | 39121409 | CONECTORES DE CABLES ELÉCTRICOS
212854 | CONECTOR COMPRESION TIPO H ALUMINIO 4/0AWG A 4/0AWG | UN | CONECTOR | MATERIALES ESTANDAR | ELEMENTOS DE CONEXION | CONECTORES | 39121409 | CONECTORES DE CABLES ELÉCTRICOS
212855 | CONECTOR COMPRESION TIPO H ALUMINIO 6-2AWG A 6-2AWG | UN | CONECTOR | MATERIALES ESTANDAR | ELEMENTOS DE CONEXION | CONECTORES | 39121409 | CONECTORES DE CABLES ELÉCTRICOS
212856 | CONECTOR COMPRESION TIPO C COBRE 2AWG A 2AWG | UN | CONECTOR | MATERIALES ESTANDAR | ELEMENTOS DE CONEXION | CONECTORES | 39121409 | CONECTORES DE CABLES ELÉCTRICOS
212857 | CONECTOR COMPRESION TIPO C COBRE 4/0AWG A 4/0AWG | UN | CONECTOR | MATERIALES ESTANDAR | ELEMENTOS DE CONEXION | CONECTORES | 39121409 | CONECTORES DE CABLES ELÉCTRICOS
212858 | CONECTOR COMPRESION TIPO C COBRE 4AWG A 4AWG | UN | CONECTOR | MATERIALES ESTANDAR | ELEMENTOS DE CONEXION | CONECTORES | 39121409 | CONECTORES DE CABLES ELÉCTRICOS
212859 | CONECTOR COMPRESION TIPO C COBRE 2AWG A 8AWG | UN | CONECTOR | MATERIALES ESTANDAR | ELEMENTOS DE CONEXION | CONECTORES | 39121409 | CONECTORES DE CABLES ELÉCTRICOS
212860 | CONECTOR COMPRESION TIPO H ALUMINIO 6AWG A 2AWG | UN | CONECTOR | MATERIALES ESTANDAR | ELEMENTOS DE CONEXION | CONECTORES | 39121409 | CONECTORES DE CABLES ELÉCTRICOS
212861 | CONECTOR COMPRESION TUBULAR RECTO COBRE ESTAÑADO 1/0AWG | UN | CONECTOR | MATERIALES ESTANDAR | ELEMENTOS DE CONEXION | CONECTORES | 39121409 | CONECTORES DE CABLES ELÉCTRICOS
212862 | CONECTOR COMPRESION TUBULAR RECTO ALUMINIO 1/0AWG | UN | CONECTOR | MATERIALES ESTANDAR | ELEMENTOS DE CONEXION | CONECTORES | 39121409 | CONECTORES DE CABLES ELÉCTRICOS
212863 | CONECTOR COMPRESION BORNA TERMINAL BIMETALICO 4AWG 1 HUECO | UN | CONECTOR | MATERIALES ESTANDAR | ELEMENTOS DE CONEXION | CONECTORES | 39121409 | CONECTORES DE CABLES ELÉCTRICOS
212865 | CONECTOR COMPRESION BORNA TERMINAL BIMETALICO 1/0AWG 1 HUECO 1/2" | UN | CONECTOR | MATERIALES ESTANDAR | ELEMENTOS DE CONEXION | CONECTORES | 39121409 | CONECTORES DE CABLES ELÉCTRICOS
212866 | CONECTOR COMPRESION BORNA TERMINAL BIMETALICO 1/0AWG 2 HUECOS | UN | CONECTOR | MATERIALES ESTANDAR | ELEMENTOS DE CONEXION | CONECTORES | 39121409 | CONECTORES DE CABLES ELÉCTRICOS
212867 | CONECTOR COMPRESION BORNA TERMINAL COBRE ESTAÑADO 1/0 AWG 1 HUECO BARRIL CORTO | UN | CONECTOR | MATERIALES ESTANDAR | ELEMENTOS DE CONEXION | CONECTORES | 39121409 | CONECTORES DE CABLES ELÉCTRICOS
212868 | CONECTOR COMPRESION BORNA TERMINAL ALUMINIO 1/0AWG | UN | CONECTOR | MATERIALES ESTANDAR | ELEMENTOS DE CONEXION | CONECTORES | 39121409 | CONECTORES DE CABLES ELÉCTRICOS
212869 | CONECTOR COMPRESION BORNA TERMINAL COBRE ESTAÑADO 1/0AWG 1 HUECO 1/2" | UN | CONECTOR | MATERIALES ESTANDAR | ELEMENTOS DE CONEXION | CONECTORES | 39121409 | CONECTORES DE CABLES ELÉCTRICOS
212870 | CONECTOR COMPRESION BORNA TERMINAL COBRE ESTAÑADO 1/0AWG 2 HUECOS 1/2" | UN | CONECTOR | MATERIALES ESTANDAR | ELEMENTOS DE CONEXION | CONECTORES | 39121409 | CONECTORES DE CABLES ELÉCTRICOS
212871 | CONECTOR COMPRESION TUBULAR RECTO AISLADO ALUMINIO 1/0AWG PARA RED SECUNDARIA | UN | CONECTOR | MATERIALES ESTANDAR | ELEMENTOS DE CONEXION | CONECTORES | 39121409 | CONECTORES DE CABLES ELÉCTRICOS
212872 | CONECTOR COMPRESION TUBULAR RECTO ALUMINIO 123.3KCMIL PARA RED SECUNDARIA | UN | CONECTOR | MATERIALES ESTANDAR | ELEMENTOS DE CONEXION | CONECTORES | 39121409 | CONECTORES DE CABLES ELÉCTRICOS
212873 | CONECTOR COMPRESION TUBULAR RECTO AISLADO ALUMINIO 123.3KCMIL 600V PARA RED SECUNDARIA | UN | CONECTOR | MATERIALES ESTANDAR | ELEMENTOS DE CONEXION | CONECTORES | 39121409 | CONECTORES DE CABLES ELÉCTRICOS
212874 | CONECTOR COMPRESION TUBULAR RECTO ALUMINIO 155.4KCMIL PARA RED SECUNDARIA | UN | CONECTOR | MATERIALES ESTANDAR | ELEMENTOS DE CONEXION | CONECTORES | 39121409 | CONECTORES DE CABLES ELÉCTRICOS
212875 | CONECTOR COMPRESION TUBULAR RECTO AISLADO ALUMINIO 155.4KCMIL 600V PARA RED SECUNDARIA | UN | CONECTOR | MATERIALES ESTANDAR | ELEMENTOS DE CONEXION | CONECTORES | 39121409 | CONECTORES DE CABLES ELÉCTRICOS
212876 | CONECTOR COMPRESION TUBULAR RECTO COBRE ESTAÑADO 2/0AWG | UN | CONECTOR | MATERIALES ESTANDAR | ELEMENTOS DE CONEXION | CONECTORES | 39121409 | CONECTORES DE CABLES ELÉCTRICOS
212877 | CONECTOR COMPRESION TUBULAR RECTO ALUMINIO 2/0AWG | UN | CONECTOR | MATERIALES ESTANDAR | ELEMENTOS DE CONEXION | CONECTORES | 39121409 | CONECTORES DE CABLES ELÉCTRICOS
212878 | CONECTOR COMPRESION BORNA TERMINAL BIMETALICO 300 KCMIL 2 HUECOS | UN | CONECTOR | MATERIALES ESTANDAR | ELEMENTOS DE CONEXION | CONECTORES | 39121409 | CONECTORES DE CABLES ELÉCTRICOS
212879 | CONECTOR COMPRESION TUBULAR RECTO BIMETALICO 4AWG | UN | CONECTOR | MATERIALES ESTANDAR | ELEMENTOS DE CONEXION | CONECTORES | 39121409 | CONECTORES DE CABLES ELÉCTRICOS
212880 | CONECTOR COMPRESION BORNA TERMINAL BIMETALICO 2/0AWG 1 HUECO 3/8" | UN | CONECTOR | MATERIALES ESTANDAR | ELEMENTOS DE CONEXION | CONECTORES | 39121409 | CONECTORES DE CABLES ELÉCTRICOS
212881 | CONECTOR COMPRESION BORNA TERMINAL BIMETALICO 2/0AWG 2 HUECOS | UN | CONECTOR | MATERIALES ESTANDAR | ELEMENTOS DE CONEXION | CONECTORES | 39121409 | CONECTORES DE CABLES ELÉCTRICOS
212882 | CONECTOR COMPRESION BORNA TERMINAL ALUMINIO 2/0AWG | UN | CONECTOR | MATERIALES ESTANDAR | ELEMENTOS DE CONEXION | CONECTORES | 39121409 | CONECTORES DE CABLES ELÉCTRICOS
212883 | CONECTOR COMPRESION BORNA TERMINAL ALUMINIO 4/0AWG | UN | CONECTOR | MATERIALES ESTANDAR | ELEMENTOS DE CONEXION | CONECTORES | 39121409 | CONECTORES DE CABLES ELÉCTRICOS
212884 | CONECTOR COMPRESION BORNA TERMINAL COBRE ESTAÑADO 2/0 AWG 1 HUECO 1/2" | UN | CONECTOR | MATERIALES ESTANDAR | ELEMENTOS DE CONEXION | CONECTORES | 39121409 | CONECTORES DE CABLES ELÉCTRICOS
212885 | CONECTOR COMPRESION BORNA TERMINAL COBRE ESTAÑADO 2/0 AWG 2 HUECOS 3/8" | UN | CONECTOR | MATERIALES ESTANDAR | ELEMENTOS DE CONEXION | CONECTORES | 39121409 | CONECTORES DE CABLES ELÉCTRICOS
212886 | CONECTOR COMPRESION TUBULAR RECTO AISLADO ALUMINIO 2/0AWG 600V PARA RED SECUNDARIA | UN | CONECTOR | MATERIALES ESTANDAR | ELEMENTOS DE CONEXION | CONECTORES | 39121409 | CONECTORES DE CABLES ELÉCTRICOS
212887 | CONECTOR COMPRESION TUBULAR RECTO ALUMINIO 246.9KCMIL PARA RED SECUNDARIA | UN | CONECTOR | MATERIALES ESTANDAR | ELEMENTOS DE CONEXION | CONECTORES | 39121409 | CONECTORES DE CABLES ELÉCTRICOS
212888 | CONECTOR COMPRESION TUBULAR RECTO AISLADO ALUMINIO 246.9KCMIL 600V PARA RED SECUNDARIA | UN | CONECTOR | MATERIALES ESTANDAR | ELEMENTOS DE CONEXION | CONECTORES | 39121409 | CONECTORES DE CABLES ELÉCTRICOS
212889 | CONECTOR COMPRESION TUBULAR RECTO COBRE ESTAÑADO 250KCMIL | UN | CONECTOR | MATERIALES ESTANDAR | ELEMENTOS DE CONEXION | CONECTORES | 39121409 | CONECTORES DE CABLES ELÉCTRICOS
212890 | CONECTOR COMPRESION TUBULAR RECTO ALUMINIO 250KCMIL | UN | CONECTOR | MATERIALES ESTANDAR | ELEMENTOS DE CONEXION | CONECTORES | 39121409 | CONECTORES DE CABLES ELÉCTRICOS
212891 | CONECTOR COMPRESION TUBULAR RECTO COBRE ESTAÑADO 2AWG | UN | CONECTOR | MATERIALES ESTANDAR | ELEMENTOS DE CONEXION | CONECTORES | 39121409 | CONECTORES DE CABLES ELÉCTRICOS
212892 | CONECTOR COMPRESION TUBULAR RECTO ALUMINIO 2AWG | UN | CONECTOR | MATERIALES ESTANDAR | ELEMENTOS DE CONEXION | CONECTORES | 39121409 | CONECTORES DE CABLES ELÉCTRICOS
212893 | CONECTOR COMPRESION BORNA TERMINAL BIMETALICO 2AWG 1 HUECO | UN | CONECTOR | MATERIALES ESTANDAR | ELEMENTOS DE CONEXION | CONECTORES | 39121409 | CONECTORES DE CABLES ELÉCTRICOS
212895 | CONECTOR COMPRESION BORNA TERMINAL COBRE ESTAÑADO 6AWG 1 HUECO | UN | CONECTOR | MATERIALES ESTANDAR | ELEMENTOS DE CONEXION | CONECTORES | 39121409 | CONECTORES DE CABLES ELÉCTRICOS
212896 | CONECTOR COMPRESION BORNA TERMINAL COBRE ESTAÑADO 2AWG 1 HUECO | UN | CONECTOR | MATERIALES ESTANDAR | ELEMENTOS DE CONEXION | CONECTORES | 39121409 | CONECTORES DE CABLES ELÉCTRICOS
212897 | CONECTOR COMPRESION TUBULAR RECTO AISLADO ALUMINIO 2AWG 600V PARA RED SECUNDARIA | UN | CONECTOR | MATERIALES ESTANDAR | ELEMENTOS DE CONEXION | CONECTORES | 39121409 | CONECTORES DE CABLES ELÉCTRICOS
212898 | CONECTOR COMPRESION BORNA TERMINAL ALUMINIO 4AWG | UN | CONECTOR | MATERIALES ESTANDAR | ELEMENTOS DE CONEXION | CONECTORES | 39121409 | CONECTORES DE CABLES ELÉCTRICOS
212899 | CONECTOR COMPRESION BORNA TERMINAL ALUMINIO 500KCMIL | UN | CONECTOR | MATERIALES ESTANDAR | ELEMENTOS DE CONEXION | CONECTORES | 39121409 | CONECTORES DE CABLES ELÉCTRICOS
212900 | CONECTOR COMPRESION TUBULAR RECTO COBRE ESTAÑADO 300KCMIL | UN | CONECTOR | MATERIALES ESTANDAR | ELEMENTOS DE CONEXION | CONECTORES | 39121409 | CONECTORES DE CABLES ELÉCTRICOS
212901 | CONECTOR COMPRESION TUBULAR RECTO ALUMINIO 300KCMIL | UN | CONECTOR | MATERIALES ESTANDAR | ELEMENTOS DE CONEXION | CONECTORES | 39121409 | CONECTORES DE CABLES ELÉCTRICOS
212902 | CONECTOR COMPRESION TUBULAR RECTO COBRE ESTAÑADO 350KCMIL | UN | CONECTOR | MATERIALES ESTANDAR | ELEMENTOS DE CONEXION | CONECTORES | 39121409 | CONECTORES DE CABLES ELÉCTRICOS
212903 | CONECTOR COMPRESION TUBULAR RECTO ALUMINIO 350KCMIL | UN | CONECTOR | MATERIALES ESTANDAR | ELEMENTOS DE CONEXION | CONECTORES | 39121409 | CONECTORES DE CABLES ELÉCTRICOS
212904 | CONECTOR COMPRESION TUBULAR RECTO BIMETALICO 1/0AWG | UN | CONECTOR | MATERIALES ESTANDAR | ELEMENTOS DE CONEXION | CONECTORES | 39121409 | CONECTORES DE CABLES ELÉCTRICOS
212905 | CONECTOR COMPRESION BORNA TERMINAL BIMETALICO 350KCMIL 2 HUECOS | UN | CONECTOR | MATERIALES ESTANDAR | ELEMENTOS DE CONEXION | CONECTORES | 39121409 | CONECTORES DE CABLES ELÉCTRICOS
212906 | CONECTOR COMPRESION BORNA TERMINAL COBRE ESTAÑADO 250KCMIL 2 HUECOS | UN | CONECTOR | MATERIALES ESTANDAR | ELEMENTOS DE CONEXION | CONECTORES | 39121409 | CONECTORES DE CABLES ELÉCTRICOS
212907 | CONECTOR COMPRESION BORNA TERMINAL COBRE ESTAÑADO 350 KCMIL 2 HUECOS | UN | CONECTOR | MATERIALES ESTANDAR | ELEMENTOS DE CONEXION | CONECTORES | 39121409 | CONECTORES DE CABLES ELÉCTRICOS
212908 | CONECTOR COMPRESION TUBULAR RECTO COBRE ESTAÑADO 4/0AWG | UN | CONECTOR | MATERIALES ESTANDAR | ELEMENTOS DE CONEXION | CONECTORES | 39121409 | CONECTORES DE CABLES ELÉCTRICOS
212909 | CONECTOR COMPRESION TUBULAR RECTO ALUMINIO 4/0AWG | UN | CONECTOR | MATERIALES ESTANDAR | ELEMENTOS DE CONEXION | CONECTORES | 39121409 | CONECTORES DE CABLES ELÉCTRICOS
212910 | CONECTOR COMPRESION TUBULAR RECTO BIMETALICO 2/0AWG | UN | CONECTOR | MATERIALES ESTANDAR | ELEMENTOS DE CONEXION | CONECTORES | 39121409 | CONECTORES DE CABLES ELÉCTRICOS
212911 | CONECTOR COMPRESION BORNA TERMINAL BIMETALICO 4/0AWG 2 HUECOS | UN | CONECTOR | MATERIALES ESTANDAR | ELEMENTOS DE CONEXION | CONECTORES | 39121409 | CONECTORES DE CABLES ELÉCTRICOS
212912 | CONECTOR COMPRESION BORNA TERMINAL BIMETALICO 4/0AWG 1 HUECO | UN | CONECTOR | MATERIALES ESTANDAR | ELEMENTOS DE CONEXION | CONECTORES | 39121409 | CONECTORES DE CABLES ELÉCTRICOS
212913 | CONECTOR COMPRESION BORNA TERMINAL BIMETALICO 4/0 AWG 2 HUECOS | UN | CONECTOR | MATERIALES ESTANDAR | ELEMENTOS DE CONEXION | CONECTORES | 39121409 | CONECTORES DE CABLES ELÉCTRICOS
212916 | CONECTOR COMPRESIÓN BORNA TERMINAL COBRE ESTAÑADO 4/0 AWG 1 HUECO | UN | CONECTOR | MATERIALES ESTANDAR | ELEMENTOS DE CONEXION | CONECTORES | 39121409 | CONECTORES DE CABLES ELÉCTRICOS
212917 | CONECTOR COMPRESION BORNA TERMINAL COBRE ESTAÑADO 4/0 AWG 2 HUECOS | UN | CONECTOR | MATERIALES ESTANDAR | ELEMENTOS DE CONEXION | CONECTORES | 39121409 | CONECTORES DE CABLES ELÉCTRICOS
212918 | CONECTOR COMPRESION CANGREJO AISLADO COBRE 4/0AWG 8 SALIDAS CON FUSIBLE LIMITADOR 600V | UN | CONECTOR | MATERIALES ESTANDAR | ELEMENTOS DE CONEXION | CONECTORES | 39121409 | CONECTORES DE CABLES ELÉCTRICOS
212919 | CONECTOR COMPRESION TUBULAR RECTO AISLADO ALUMINIO 4/0AWG 600V PARA RED SECUNDARIA | UN | CONECTOR | MATERIALES ESTANDAR | ELEMENTOS DE CONEXION | CONECTORES | 39121409 | CONECTORES DE CABLES ELÉCTRICOS
212920 | CONECTOR COMPRESION TUBULAR RECTO ALUMINIO 48.69KCMIL PARA RED SECUNDARIA | UN | CONECTOR | MATERIALES ESTANDAR | ELEMENTOS DE CONEXION | CONECTORES | 39121409 | CONECTORES DE CABLES ELÉCTRICOS
212921 | CONECTOR COMPRESION TUBULAR RECTO AISLADO ALUMINIO 48.69KCMIL 600V PARA RED SECUNDARIA | UN | CONECTOR | MATERIALES ESTANDAR | ELEMENTOS DE CONEXION | CONECTORES | 39121409 | CONECTORES DE CABLES ELÉCTRICOS
212922 | CONECTOR COMPRESION TUBULAR RECTO COBRE ESTAÑADO 4AWG | UN | CONECTOR | MATERIALES ESTANDAR | ELEMENTOS DE CONEXION | CONECTORES | 39121409 | CONECTORES DE CABLES ELÉCTRICOS
212923 | CONECTOR COMPRESION TUBULAR RECTO ALUMINIO 4AWG | UN | CONECTOR | MATERIALES ESTANDAR | ELEMENTOS DE CONEXION | CONECTORES | 39121409 | CONECTORES DE CABLES ELÉCTRICOS
212924 | CONECTOR COMPRESION TUBULAR RECTO AISLADO ALUMINIO 4AWG 600V PARA RED SECUNDARIA | UN | CONECTOR | MATERIALES ESTANDAR | ELEMENTOS DE CONEXION | CONECTORES | 39121409 | CONECTORES DE CABLES ELÉCTRICOS
212925 | CONECTOR COMPRESION TUBULAR RECTO COBRE ESTAÑADO 500KCMIL | UN | CONECTOR | MATERIALES ESTANDAR | ELEMENTOS DE CONEXION | CONECTORES | 39121409 | CONECTORES DE CABLES ELÉCTRICOS
212926 | CONECTOR COMPRESION TUBULAR RECTO ALUMINIO 500KCMIL | UN | CONECTOR | MATERIALES ESTANDAR | ELEMENTOS DE CONEXION | CONECTORES | 39121409 | CONECTORES DE CABLES ELÉCTRICOS
212927 | CONECTOR COMPRESION TUBULAR RECTO BIMETALICO 250KCMIL | UN | CONECTOR | MATERIALES ESTANDAR | ELEMENTOS DE CONEXION | CONECTORES | 39121409 | CONECTORES DE CABLES ELÉCTRICOS
212928 | CONECTOR COMPRESION BORNA TERMINAL BIMETALICO 500KCMIL 2 HUECOS | UN | CONECTOR | MATERIALES ESTANDAR | ELEMENTOS DE CONEXION | CONECTORES | 39121409 | CONECTORES DE CABLES ELÉCTRICOS
212929 | CONECTOR COMPRESION BORNA TERMINAL ALUMINIO 350KCMIL | UN | CONECTOR | MATERIALES ESTANDAR | ELEMENTOS DE CONEXION | CONECTORES | 39121409 | CONECTORES DE CABLES ELÉCTRICOS
212930 | CONECTOR COMPRESION BORNA TERMINAL COBRE ESTAÑADO 500KCMIL 2 HUECOS | UN | CONECTOR | MATERIALES ESTANDAR | ELEMENTOS DE CONEXION | CONECTORES | 39121409 | CONECTORES DE CABLES ELÉCTRICOS
212931 | CONECTOR COMPRESION CANGREJO AISLADO COBRE 500KCMIL 8 SALIDAS CON FUSIBLE LIMITADOR 600V | UN | CONECTOR | MATERIALES ESTANDAR | ELEMENTOS DE CONEXION | CONECTORES | 39121409 | CONECTORES DE CABLES ELÉCTRICOS
212932 | CONECTOR COMPRESION TUBULAR RECTO COBRE ESTAÑADO 6AWG | UN | CONECTOR | MATERIALES ESTANDAR | ELEMENTOS DE CONEXION | CONECTORES | 39121409 | CONECTORES DE CABLES ELÉCTRICOS
212933 | CONECTOR COMPRESION TUBULAR RECTO ALUMINIO 77.4KCMIL PARA RED SECUNDARIA | UN | CONECTOR | MATERIALES ESTANDAR | ELEMENTOS DE CONEXION | CONECTORES | 39121409 | CONECTORES DE CABLES ELÉCTRICOS
212934 | CONECTOR COMPRESION TUBULAR RECTO AISLADO ALUMINIO 77.4KCMIL 600V PARA RED SECUNDARIA | UN | CONECTOR | MATERIALES ESTANDAR | ELEMENTOS DE CONEXION | CONECTORES | 39121409 | CONECTORES DE CABLES ELÉCTRICOS
212935 | CONECTOR COMPRESION TIPO E COBRE 6-1/0AWG A 6-1/0AWG | UN | CONECTOR | MATERIALES ESTANDAR | ELEMENTOS DE CONEXION | CONECTORES | 39121409 | CONECTORES DE CABLES ELÉCTRICOS
212936 | CONECTOR PERNADO TIPO TORNILLO CON ARANDELA DE PRESION COBRE 4-2AWG A VARILLA 5/8" PARA PUESTA A TIERRA | UN | CONECTOR | MATERIALES ESTANDAR | ELEMENTOS DE CONEXION | CONECTORES | 39121409 | CONECTORES DE CABLES ELÉCTRICOS
212937 | CONECTOR COMPRESION TIPO G COBRE 4/0AWG A 4/0AWG | UN | CONECTOR | MATERIALES ESTANDAR | ELEMENTOS DE CONEXION | CONECTORES | 39121409 | CONECTORES DE CABLES ELÉCTRICOS
212938 | CONECTOR COMPRESION TUBULAR RECTO COBRE ESTAÑADO 8AWG | UN | CONECTOR | MATERIALES ESTANDAR | ELEMENTOS DE CONEXION | CONECTORES | 39121409 | CONECTORES DE CABLES ELÉCTRICOS
212939 | CONECTOR PERFORACION AISLAMIENTO 4-2/0AWG A 14-2AWG 4 SALIDAS | UN | CONECTOR | MATERIALES ESTANDAR | ELEMENTOS DE CONEXION | CONECTORES | 39121409 | CONECTORES DE CABLES ELÉCTRICOS
212940 | CONECTOR PERFORACION AISLAMIENTO 4-2/0AWG A 4-2/0AWG | UN | CONECTOR | MATERIALES ESTANDAR | ELEMENTOS DE CONEXION | CONECTORES | 39121409 | CONECTORES DE CABLES ELÉCTRICOS
212941 | CONECTOR PERFORACION AISLAMIENTO 4/0-2/0AWG A 14-8AWG | UN | CONECTOR | MATERIALES ESTANDAR | ELEMENTOS DE CONEXION | CONECTORES | 39121409 | CONECTORES DE CABLES ELÉCTRICOS
212942 | CONECTOR PERFORACION AISLAMIENTO 4-2/0AWG A 14-8AWG | UN | CONECTOR | MATERIALES ESTANDAR | ELEMENTOS DE CONEXION | CONECTORES | 39121409 | CONECTORES DE CABLES ELÉCTRICOS
212943 | CONECTOR PERFORACION AISLAMIENTO 4/0-2/0AWG A 8-2AWG | UN | CONECTOR | MATERIALES ESTANDAR | ELEMENTOS DE CONEXION | CONECTORES | 39121409 | CONECTORES DE CABLES ELÉCTRICOS
212944 | CONECTOR PERFORACION AISLAMIENTO 4-2/0AWG A 8-2AWG | UN | CONECTOR | MATERIALES ESTANDAR | ELEMENTOS DE CONEXION | CONECTORES | 39121409 | CONECTORES DE CABLES ELÉCTRICOS
212945 | CONECTOR PERFORACION AISLAMIENTO 4-1/0AWG A 8-4AWG | UN | CONECTOR | MATERIALES ESTANDAR | ELEMENTOS DE CONEXION | CONECTORES | 39121409 | CONECTORES DE CABLES ELÉCTRICOS
212946 | CONECTOR TRANSVERSAL (LINEA VIVA) COBRE ESTAÑADO 6-2/0AWG A 6-1/0AWG | UN | CONECTOR | MATERIALES ESTANDAR | ELEMENTOS DE CONEXION | CONECTORES | 39121409 | CONECTORES DE CABLES ELÉCTRICOS
212947 | CONECTOR PERNADO DE RANURAS PARALELAS ALUMINIO 6-1/0AWG A 6-1/0AWG | UN | CONECTOR | MATERIALES ESTANDAR | ELEMENTOS DE CONEXION | CONECTORES | 39121409 | CONECTORES DE CABLES ELÉCTRICOS
212948 | CONECTOR PERNADO DE RANURAS PARALELAS ALUMINIO 8-1/0AWG A 8-1/0AWG | UN | CONECTOR | MATERIALES ESTANDAR | ELEMENTOS DE CONEXION | CONECTORES | 39121409 | CONECTORES DE CABLES ELÉCTRICOS
212949 | CONECTOR PERNADO DE RANURAS PARALELAS ALUMINIO 1/0AWG-477KCMIL A 1/0AWG-477KCMIL | UN | CONECTOR | MATERIALES ESTANDAR | ELEMENTOS DE CONEXION | CONECTORES | 39121409 | CONECTORES DE CABLES ELÉCTRICOS
212950 | CONECTOR PERNADO DE RANURAS PARALELAS ALUMINIO 2/0-4/0AWG A 2/0-4/0AWG | UN | CONECTOR | MATERIALES ESTANDAR | ELEMENTOS DE CONEXION | CONECTORES | 39121409 | CONECTORES DE CABLES ELÉCTRICOS
212951 | CONECTOR PERNADO DE RANURAS PARALELAS ALUMINIO 266.8-336.4KCMIL A 266.8-336.4KCMIL | UN | CONECTOR | MATERIALES ESTANDAR | ELEMENTOS DE CONEXION | CONECTORES | 39121409 | CONECTORES DE CABLES ELÉCTRICOS
212952 | CONECTOR PERNADO DE RANURAS PARALELAS ALUMINIO 266.8KCMIL A 336.4KCMIL | UN | CONECTOR | MATERIALES ESTANDAR | ELEMENTOS DE CONEXION | CONECTORES | 39121409 | CONECTORES DE CABLES ELÉCTRICOS
212953 | CONECTOR PERNADO DE RANURAS PARALELAS ALUMINIO 4/0AWG-266.8KCMIL A 4/0AWG-266.8KCMIL | UN | CONECTOR | MATERIALES ESTANDAR | ELEMENTOS DE CONEXION | CONECTORES | 39121409 | CONECTORES DE CABLES ELÉCTRICOS
212954 | CONECTOR PERNADO TORNILLO PARTIDO COBRE 1/0AWG | UN | CONECTOR | MATERIALES ESTANDAR | ELEMENTOS DE CONEXION | CONECTORES | 39121409 | CONECTORES DE CABLES ELÉCTRICOS
212955 | CONECTOR PERNADO TORNILLO PARTIDO COBRE 350KCMIL | UN | CONECTOR | MATERIALES ESTANDAR | ELEMENTOS DE CONEXION | CONECTORES | 39121409 | CONECTORES DE CABLES ELÉCTRICOS
212956 | CONECTOR PERNADO TORNILLO PARTIDO COBRE 2/0AWG | UN | CONECTOR | MATERIALES ESTANDAR | ELEMENTOS DE CONEXION | CONECTORES | 39121409 | CONECTORES DE CABLES ELÉCTRICOS
212957 | CONECTOR PERNADO TORNILLO PARTIDO COBRE 4/0AWG | UN | CONECTOR | MATERIALES ESTANDAR | ELEMENTOS DE CONEXION | CONECTORES | 39121409 | CONECTORES DE CABLES ELÉCTRICOS
212958 | CONECTOR PERNADO TORNILLO PARTIDO COBRE 500KCMIL | UN | CONECTOR | MATERIALES ESTANDAR | ELEMENTOS DE CONEXION | CONECTORES | 39121409 | CONECTORES DE CABLES ELÉCTRICOS
212959 | CONECTOR PERNADO TORNILLO PARTIDO COBRE 4AWG | UN | CONECTOR | MATERIALES ESTANDAR | ELEMENTOS DE CONEXION | CONECTORES | 39121409 | CONECTORES DE CABLES ELÉCTRICOS
212960 | CONECTOR TRANSVERSAL ELASTICO CUÑA COBRE 6AWG A VARILLA 5/8" PARA PUESTA A TIERRA | UN | CONECTOR | MATERIALES ESTANDAR | ELEMENTOS DE CONEXION | CONECTORES | 39121409 | CONECTORES DE CABLES ELÉCTRICOS
212961 | CONECTOR TRANSVERSAL (LINEA VIVA) COBRE ESTAÑADO 6-1/0AWG A 6-1/0AWG | UN | CONECTOR | MATERIALES ESTANDAR | ELEMENTOS DE CONEXION | CONECTORES | 39121409 | CONECTORES DE CABLES ELÉCTRICOS
212962 | CONECTOR TRANSVERSAL (LINEA VIVA) COBRE ESTAÑADO 6-4/0AWG A 6-1/0AWG | UN | CONECTOR | MATERIALES ESTANDAR | ELEMENTOS DE CONEXION | CONECTORES | 39121409 | CONECTORES DE CABLES ELÉCTRICOS
212963 | CONECTOR COMPRESION CUÑA COBRE 8-6AWG A VARILLA 5/8" PARA PUESTA A TIERRA | UN | CONECTOR | MATERIALES ESTANDAR | ELEMENTOS DE CONEXION | CONECTORES | 39121409 | CONECTORES DE CABLES ELÉCTRICOS
212964 | CONECTOR CON TORNILLO EN U 4-2/0 AWG PARA PUESTA A TIERRA | UN | CONECTOR | MATERIALES ESTANDAR | ELEMENTOS DE CONEXION | CONECTORES | 39121409 | CONECTORES DE CABLES ELÉCTRICOS
212967 | CONECTOR COMPRESION TIPO E COBRE 1/0AWG-250KCMIL A 1/0AWG-250KCMIL | UN | CONECTOR | MATERIALES ESTANDAR | ELEMENTOS DE CONEXION | CONECTORES | 39121409 | CONECTORES DE CABLES ELÉCTRICOS
212970 | LICENCIAS MÓDULOS NUEVOS ORDENES Y LECTURAS PROGRAMA OPEN SMARTFLEX VERSIÓN 7.08.22 SISTEMA DE APOYO A LA FACTURACIÓN | UN | LICENCIAS | SERVICIOS PROF/CORPORATIVOS | SERVICIOS Y RECURSOS DE TI | SOFTWARE Y EQUIPOS ASOCIADOS | 43231512 | SOFTWARE DE MANEJO DE LICENCIAS
212973 | CONECTOR PERNADO EN T ALUMINIO PIN 32MM A 795KCMIL 230KV | UN | CONECTOR | MATERIALES ESTANDAR | ELEMENTOS DE CONEXION | CONECTORES | 39121456 | CONECTOR DE SUBESTACIÓN
212974 | CONECTOR PERNADO EN T ALUMINIO PIN 32MM A 1113KCMIL 230KV | UN | CONECTOR | MATERIALES ESTANDAR | ELEMENTOS DE CONEXION | CONECTORES | 39121456 | CONECTOR DE SUBESTACIÓN
212975 | CONECTOR PERNADO TERMINAL RECTO ALUMINIO 477KCMIL A PLATINA (80MMX80MM) DE 4 PERFORACIONES A 44.5MM 230KV | UN | CONECTOR | MATERIALES ESTANDAR | ELEMENTOS DE CONEXION | CONECTORES | 39121456 | CONECTOR DE SUBESTACIÓN
212976 | CONECTOR PERNADO EN T ALUMINIO 2000KCMIL A 2000KCMIL 230KV | UN | CONECTOR | MATERIALES ESTANDAR | ELEMENTOS DE CONEXION | CONECTORES | 39121456 | CONECTOR DE SUBESTACIÓN
212977 | CONECTOR PERNADO EN T ALUMINIO 2000KCMIL A 1113KCMIL 230KV | UN | CONECTOR | MATERIALES ESTANDAR | ELEMENTOS DE CONEXION | CONECTORES | 39121456 | CONECTOR DE SUBESTACIÓN
212978 | CONECTOR PERNADO EN T ALUMINIO 2000KCMIL A 477KCMIL 230KV | UN | CONECTOR | MATERIALES ESTANDAR | ELEMENTOS DE CONEXION | CONECTORES | 39121456 | CONECTOR DE SUBESTACIÓN
212979 | CONECTOR PERNADO EN T ALUMINIO 1113KCMIL A 1113KCMIL 230KV | UN | CONECTOR | MATERIALES ESTANDAR | ELEMENTOS DE CONEXION | CONECTORES | 39121456 | CONECTOR DE SUBESTACIÓN
212980 | CONECTOR PERNADO EN T ALUMINIO 1113KCMIL A 795KCMIL 230KV | UN | CONECTOR | MATERIALES ESTANDAR | ELEMENTOS DE CONEXION | CONECTORES | 39121456 | CONECTOR DE SUBESTACIÓN
212981 | CONECTOR PERNADO EN T ALUMINIO 1113KCMIL A 477KCMIL 230KV | UN | CONECTOR | MATERIALES ESTANDAR | ELEMENTOS DE CONEXION | CONECTORES | 39121456 | CONECTOR DE SUBESTACIÓN
212982 | CONECTOR PERNADO EN T ALUMINIO 795KCMIL A 795KCMIL 230KV | UN | CONECTOR | MATERIALES ESTANDAR | ELEMENTOS DE CONEXION | CONECTORES | 39121456 | CONECTOR DE SUBESTACIÓN
212983 | CONECTOR PERNADO EN T ALUMINIO 795KCMIL A 477KCMIL 230KV | UN | CONECTOR | MATERIALES ESTANDAR | ELEMENTOS DE CONEXION | CONECTORES | 39121456 | CONECTOR DE SUBESTACIÓN
212984 | CONECTOR PERNADO EN T ALUMINIO 477KCMIL A 477KCMIL 115KV | UN | CONECTOR | MATERIALES ESTANDAR | ELEMENTOS DE CONEXION | CONECTORES | 39121456 | CONECTOR DE SUBESTACIÓN
212985 | CONECTOR PERNADO EN T ALUMINIO 477KCMIL A 266.8KCMIL 115KV | UN | CONECTOR | MATERIALES ESTANDAR | ELEMENTOS DE CONEXION | CONECTORES | 39121456 | CONECTOR DE SUBESTACIÓN
212986 | CONECTOR PERNADO EN T ALUMINIO 266.8KCMIL A 266.8KCMIL 115KV | UN | CONECTOR | MATERIALES ESTANDAR | ELEMENTOS DE CONEXION | CONECTORES | 39121456 | CONECTOR DE SUBESTACIÓN
212987 | CONECTOR PERNADO EN T ALUMINIO 2000KCMIL A PLATINA (100MMX100MM) DE 4 PERFORACIONES A 44.5MM 230KV | UN | CONECTOR | MATERIALES ESTANDAR | ELEMENTOS DE CONEXION | CONECTORES | 39121456 | CONECTOR DE SUBESTACIÓN
212988 | CONECTOR PERNADO EN T ALUMINIO 1113KCMIL A PLATINA (100MMX100M) DE 4 PERFORACIONES A 44.5MM 230KV | UN | CONECTOR | MATERIALES ESTANDAR | ELEMENTOS DE CONEXION | CONECTORES | 39121456 | CONECTOR DE SUBESTACIÓN
212989 | CONECTOR PERNADO EN T ALUMINIO 795KCMIL A PLATINA (100MMX100M) DE 4 PERFORACIONES A 44.5MM 230KV | UN | CONECTOR | MATERIALES ESTANDAR | ELEMENTOS DE CONEXION | CONECTORES | 39121456 | CONECTOR DE SUBESTACIÓN
212990 | CONECTOR PERNADO EN T ALUMINIO 477KCMIL A PLATINA (100MMX100MM) DE 4 PERFORACIONES A 44.5MM 115KV | UN | CONECTOR | MATERIALES ESTANDAR | ELEMENTOS DE CONEXION | CONECTORES | 39121456 | CONECTOR DE SUBESTACIÓN
212991 | CONECTOR PERNADO EN T ALUMINIO 266.8KCMIL A PLATINA (100MMX100MM) DE 4 PERFORACIONES A 44.5MM 115KV | UN | CONECTOR | MATERIALES ESTANDAR | ELEMENTOS DE CONEXION | CONECTORES | 39121456 | CONECTOR DE SUBESTACIÓN
212992 | CONECTOR PERNADO EN T ALUMINIO 1113KCMIL A PIN 30MM 230KV | UN | CONECTOR | MATERIALES ESTANDAR | ELEMENTOS DE CONEXION | CONECTORES | 39121456 | CONECTOR DE SUBESTACIÓN
212993 | CONECTOR PERNADO EN T ALUMINIO 795KCMIL A PIN 30MM 230KV | UN | CONECTOR | MATERIALES ESTANDAR | ELEMENTOS DE CONEXION | CONECTORES | 39121456 | CONECTOR DE SUBESTACIÓN
212994 | CONECTOR PERNADO EN T ALUMINIO 477KCMIL A PIN 30MM 230KV | UN | CONECTOR | MATERIALES ESTANDAR | ELEMENTOS DE CONEXION | CONECTORES | 39121456 | CONECTOR DE SUBESTACIÓN
212995 | CONECTOR PERNADO EN T ALUMINIO 2000KCMIL A PIN 60MM 230KV | UN | CONECTOR | MATERIALES ESTANDAR | ELEMENTOS DE CONEXION | CONECTORES | 39121456 | CONECTOR DE SUBESTACIÓN
212996 | CONECTOR PERNADO EN T ALUMINIO 1113KCMIL A PIN 60MM 230KV | UN | CONECTOR | MATERIALES ESTANDAR | ELEMENTOS DE CONEXION | CONECTORES | 39121456 | CONECTOR DE SUBESTACIÓN
212997 | CONECTOR PERNADO EN T ALUMINIO 1113KCMIL A PIN 40MM 230KV | UN | CONECTOR | MATERIALES ESTANDAR | ELEMENTOS DE CONEXION | CONECTORES | 39121456 | CONECTOR DE SUBESTACIÓN
212998 | CONECTOR PERNADO RECTO ALUMINIO 1113KCMIL A PIN 30MM 230KV | UN | CONECTOR | MATERIALES ESTANDAR | ELEMENTOS DE CONEXION | CONECTORES | 39121456 | CONECTOR DE SUBESTACIÓN
212999 | CONECTOR PERNADO RECTO ALUMINIO 795KCMIL A PIN 30MM 230KV | UN | CONECTOR | MATERIALES ESTANDAR | ELEMENTOS DE CONEXION | CONECTORES | 39121456 | CONECTOR DE SUBESTACIÓN
213000 | CONECTOR PERNADO RECTO ALUMINIO 477KCMIL A PIN 30MM 115KV | UN | CONECTOR | MATERIALES ESTANDAR | ELEMENTOS DE CONEXION | CONECTORES | 39121456 | CONECTOR DE SUBESTACIÓN
213001 | CONECTOR PERNADO RECTO ALUMINIO 266.8KCMIL A PIN 30MM 230KV | UN | CONECTOR | MATERIALES ESTANDAR | ELEMENTOS DE CONEXION | CONECTORES | 39121456 | CONECTOR DE SUBESTACIÓN
213002 | CONECTOR PERNADO RECTO ALUMINIO 2000KCMIL A PIN 60MM 230KV | UN | CONECTOR | MATERIALES ESTANDAR | ELEMENTOS DE CONEXION | CONECTORES | 39121456 | CONECTOR DE SUBESTACIÓN
213003 | CONECTOR PERNADO RECTO ALUMINIO 1113KCMIL A PIN 60MM 230KV | UN | CONECTOR | MATERIALES ESTANDAR | ELEMENTOS DE CONEXION | CONECTORES | 39121456 | CONECTOR DE SUBESTACIÓN
213004 | CONECTOR PERNADO RECTO ALUMINIO 1113KCMIL A PIN 40MM 230KV | UN | CONECTOR | MATERIALES ESTANDAR | ELEMENTOS DE CONEXION | CONECTORES | 39121456 | CONECTOR DE SUBESTACIÓN
213005 | CONECTOR PERNADO RECTO ALUMINIO 795KCMIL A PIN 40MM 230KV | UN | CONECTOR | MATERIALES ESTANDAR | ELEMENTOS DE CONEXION | CONECTORES | 39121456 | CONECTOR DE SUBESTACIÓN
213006 | CONECTOR PERNADO RECTO ALUMINIO 477KCMIL A PIN 40MM 115KV | UN | CONECTOR | MATERIALES ESTANDAR | ELEMENTOS DE CONEXION | CONECTORES | 39121456 | CONECTOR DE SUBESTACIÓN
213007 | CONECTOR PERNADO TERMINAL RECTO ALUMINIO PIN 30MM A PLATINA (100MMX100MM) DE 4 PERFORACIONES A 44.5MM 230KV | UN | CONECTOR | MATERIALES ESTANDAR | ELEMENTOS DE CONEXION | CONECTORES | 39121456 | CONECTOR DE SUBESTACIÓN
213008 | CONECTOR PERNADO TERMINAL RECTO ALUMINIO PIN 40MM A PLATINA (100MMX100M) DE 4 PERFORACIONES A 44.5MM 230KV | UN | CONECTOR | MATERIALES ESTANDAR | ELEMENTOS DE CONEXION | CONECTORES | 39121456 | CONECTOR DE SUBESTACIÓN
213009 | CONECTOR PERNADO TERMINAL RECTO ALUMINIO PIN 60MM A PLATINA (100MMX100MM) DE 4 PERFORACIONES A 44.5MM 230KV | UN | CONECTOR | MATERIALES ESTANDAR | ELEMENTOS DE CONEXION | CONECTORES | 39121456 | CONECTOR DE SUBESTACIÓN
213010 | CONECTOR PERNADO EN ANGULO DE 90° ALUMINIO 1113KCMIL A PIN 30MM 230KV | UN | CONECTOR | MATERIALES ESTANDAR | ELEMENTOS DE CONEXION | CONECTORES | 39121456 | CONECTOR DE SUBESTACIÓN
213011 | CONECTOR PERNADO EN ANGULO DE 90° ALUMINIO 795KCMIL A PIN 30MM 230KV | UN | CONECTOR | MATERIALES ESTANDAR | ELEMENTOS DE CONEXION | CONECTORES | 39121456 | CONECTOR DE SUBESTACIÓN
213012 | CONECTOR PERNADO EN ANGULO DE 90° ALUMINIO 477KCMIL A PIN 30MM 115KV | UN | CONECTOR | MATERIALES ESTANDAR | ELEMENTOS DE CONEXION | CONECTORES | 39121456 | CONECTOR DE SUBESTACIÓN
213013 | CONECTOR PERNADO EN ANGULO DE 90° ALUMINIO 1113KCMIL A PIN 60MM 230KV | UN | CONECTOR | MATERIALES ESTANDAR | ELEMENTOS DE CONEXION | CONECTORES | 39121456 | CONECTOR DE SUBESTACIÓN
213014 | CONECTOR PERNADO EN ANGULO DE 90° ALUMINIO 1113KCMIL A PIN 40MM 230KV | UN | CONECTOR | MATERIALES ESTANDAR | ELEMENTOS DE CONEXION | CONECTORES | 39121456 | CONECTOR DE SUBESTACIÓN
213015 | CONECTOR PERNADO EN ANGULO DE 90° ALUMINIO 795KCMIL A PIN 40MM 230KV | UN | CONECTOR | MATERIALES ESTANDAR | ELEMENTOS DE CONEXION | CONECTORES | 39121456 | CONECTOR DE SUBESTACIÓN
213016 | CONECTOR PERNADO EN ANGULO DE 90° ALUMINIO 795KCMIL A PIN 60MM 230KV | UN | CONECTOR | MATERIALES ESTANDAR | ELEMENTOS DE CONEXION | CONECTORES | 39121456 | CONECTOR DE SUBESTACIÓN
213017 | CONECTOR COMPRESION EN T ALUMINIO 2000KCMIL A 2000KCMIL 230KV | UN | CONECTOR | MATERIALES ESTANDAR | ELEMENTOS DE CONEXION | CONECTORES | 39121456 | CONECTOR DE SUBESTACIÓN
213018 | CONECTOR COMPRESION EN T ALUMINIO 2000KCMIL A 1113KCMIL 230KV | UN | CONECTOR | MATERIALES ESTANDAR | ELEMENTOS DE CONEXION | CONECTORES | 39121456 | CONECTOR DE SUBESTACIÓN
213019 | CONECTOR COMPRESION EN T ALUMINIO 2000KCMIL A 795KCMIL 230KV | UN | CONECTOR | MATERIALES ESTANDAR | ELEMENTOS DE CONEXION | CONECTORES | 39121456 | CONECTOR DE SUBESTACIÓN
213020 | CONECTOR COMPRESION EN T ALUMINIO 1113KCMIL A 1113KCMIL 230KV | UN | CONECTOR | MATERIALES ESTANDAR | ELEMENTOS DE CONEXION | CONECTORES | 39121456 | CONECTOR DE SUBESTACIÓN
213021 | CONECTOR COMPRESION EN T ALUMINIO 1113KCMIL A 795KCMIL 230KV | UN | CONECTOR | MATERIALES ESTANDAR | ELEMENTOS DE CONEXION | CONECTORES | 39121456 | CONECTOR DE SUBESTACIÓN
213022 | CONECTOR COMPRESION EN T ALUMINIO 1113KCMIL A 477KCMIL 230KV | UN | CONECTOR | MATERIALES ESTANDAR | ELEMENTOS DE CONEXION | CONECTORES | 39121456 | CONECTOR DE SUBESTACIÓN
213023 | CONECTOR COMPRESION EN T ALUMINIO 795KCMIL A 795KCMIL 230KV | UN | CONECTOR | MATERIALES ESTANDAR | ELEMENTOS DE CONEXION | CONECTORES | 39121456 | CONECTOR DE SUBESTACIÓN
213024 | CONECTOR COMPRESION EN T ALUMINIO 795KCMIL A 477KCMIL 230KV | UN | CONECTOR | MATERIALES ESTANDAR | ELEMENTOS DE CONEXION | CONECTORES | 39121456 | CONECTOR DE SUBESTACIÓN
213025 | CONECTOR COMPRESION EN T ALUMINIO 477KCMIL A 477KCMIL 230KV | UN | CONECTOR | MATERIALES ESTANDAR | ELEMENTOS DE CONEXION | CONECTORES | 39121456 | CONECTOR DE SUBESTACIÓN
213026 | CONECTOR COMPRESION EN T ALUMINIO 2000KCMIL A PLATINA (100MMX100MM) DE 4 PERFORACIONES A 44.5MM 230KV | UN | CONECTOR | MATERIALES ESTANDAR | ELEMENTOS DE CONEXION | CONECTORES | 39121456 | CONECTOR DE SUBESTACIÓN
213027 | CONECTOR COMPRESION EN T ALUMINIO 1113KCMIL A PLATINA (100MMX100MM) DE 4 PERFORACIONES A 44.5MM 230KV | UN | CONECTOR | MATERIALES ESTANDAR | ELEMENTOS DE CONEXION | CONECTORES | 39121456 | CONECTOR DE SUBESTACIÓN
213028 | CONECTOR COMPRESION EN T ALUMINIO 795KCMIL A PLATINA (75MMX75MM) DE 4 PERFORACIONES A 44.5MM 230KV | UN | CONECTOR | MATERIALES ESTANDAR | ELEMENTOS DE CONEXION | CONECTORES | 39121456 | CONECTOR DE SUBESTACIÓN
213029 | CONECTOR COMPRESION EN T ALUMINIO 477KCMIL A PLATINA (100MMX100MM) DE 4 PERFORACIONES A 44.5MM 230KV | UN | CONECTOR | MATERIALES ESTANDAR | ELEMENTOS DE CONEXION | CONECTORES | 39121456 | CONECTOR DE SUBESTACIÓN
213030 | CONECTOR COMPRESION DE RANURAS PARALELAS COBRE ESTAÑADO 4/0AWG A ACERO 3/8" | UN | CONECTOR | MATERIALES ESTANDAR | ELEMENTOS DE CONEXION | CONECTORES | 39121409 | CONECTORES DE CABLES ELÉCTRICOS
213031 | CONECTOR COMPRESION DE RANURAS PARALELAS COBRE ESTAÑADO 4/0AWG A ACERO 1/4" | UN | CONECTOR | MATERIALES ESTANDAR | ELEMENTOS DE CONEXION | CONECTORES | 39121409 | CONECTORES DE CABLES ELÉCTRICOS
213032 | CONECTOR PERNADO TORNILLO PARTIDO BIMETALICO 12AWG A ACERO 1/4" | UN | CONECTOR | MATERIALES ESTANDAR | ELEMENTOS DE CONEXION | CONECTORES | 39121409 | CONECTORES DE CABLES ELÉCTRICOS
213034 | CONECTOR DE PUESTA A TIERRA COBRE TIPO COMPRESION PARA VARILLA 5/8" | UN | CONECTOR | MATERIALES ESTANDAR | HERRAJES ELEMENTOS DE SUJECION | HERRAJES PARA PUESTA A TIERRA | 39121613 | CONJUNTOS O DISPOSITIVOS DE POLO A TIERRA
213035 | CONECTOR COMPRESION TUBULAR RECTO BIMETALICO 300 KCMIL | UN | CONECTOR | MATERIALES ESTANDAR | HERRAJES ELEMENTOS DE SUJECION | HERRAJES PARA PUESTA A TIERRA | 39121613 | CONJUNTOS O DISPOSITIVOS DE POLO A TIERRA
213036 | CONECTOR CUÑA VARILLA 5/8" PARA PUESTA A TIERRA | UN | CONECTOR | MATERIALES ESTANDAR | HERRAJES ELEMENTOS DE SUJECION | HERRAJES PARA PUESTA A TIERRA | 39121613 | CONJUNTOS O DISPOSITIVOS DE POLO A TIERRA
213037 | CONECTOR DE PUESTA A TIERRA COBRE TIPO UN TORNILLO PARA VARILLA 5/8" | UN | CONECTOR | MATERIALES ESTANDAR | HERRAJES ELEMENTOS DE SUJECION | HERRAJES PARA PUESTA A TIERRA | 39121613 | CONJUNTOS O DISPOSITIVOS DE POLO A TIERRA
213038 | CONECTOR DE PUESTA A TIERRA COBRE TIPO DOBLE TORNILLO PARA VARILLA 5/8" | UN | CONECTOR | MATERIALES ESTANDAR | HERRAJES ELEMENTOS DE SUJECION | HERRAJES PARA PUESTA A TIERRA | 39121613 | CONJUNTOS O DISPOSITIVOS DE POLO A TIERRA
213039 | CONECTOR PERNADO TERMINAL ALUMINIO 1113KCMIL A PLATINA (100MMX100MM) DE 4 PERFORACIONES 44.5MM 230KV | UN | CONECTOR | MATERIALES ESTANDAR | ELEMENTOS DE CONEXION | CONECTORES | 39121456 | CONECTOR DE SUBESTACIÓN
213040 | CONECTOR PERNADO TERMINAL ALUMINIO 2000KCMIL A PLATINA (100MMX100MM) DE 4 PERFORACIONES 44.5MM 230KV | UN | CONECTOR | MATERIALES ESTANDAR | ELEMENTOS DE CONEXION | CONECTORES | 39121456 | CONECTOR DE SUBESTACIÓN
213041 | CONECTOR PERNADO TERMINAL ALUMINIO 795KCMIL A PLATINA (100MMX100MM) DE 4 PERFORACIONES 44.5MM 230KV | UN | CONECTOR | MATERIALES ESTANDAR | ELEMENTOS DE CONEXION | CONECTORES | 39121456 | CONECTOR DE SUBESTACIÓN
213042 | CONECTOR PERNADO TERMINAL ALUMINIO 477KCMIL A PLATINA (100MMX100MM) DE 4 PERFORACIONES 44.5MM 230KV | UN | CONECTOR | MATERIALES ESTANDAR | ELEMENTOS DE CONEXION | CONECTORES | 39121456 | CONECTOR DE SUBESTACIÓN
213043 | CONECTOR COMPRESION TERMINAL RECTO ALUMINIO 2000KCMIL A PLATINA (100MMX100MM) DE 4 PERFORACIONES 44.5MM 230KV | UN | CONECTOR | MATERIALES ESTANDAR | ELEMENTOS DE CONEXION | CONECTORES | 39121456 | CONECTOR DE SUBESTACIÓN
213044 | CONECTOR COMPRESION TERMINAL RECTO ALUMINIO 2000KCMIL A PLATINA (125MMX125MM) DE 9 PERFORACIONES 44.5MM 230KV | UN | CONECTOR | MATERIALES ESTANDAR | ELEMENTOS DE CONEXION | CONECTORES | 39121456 | CONECTOR DE SUBESTACIÓN
213045 | CONECTOR COMPRESION TERMINAL RECTO ALUMINIO 1351.5KCMIL A PLATINA (100MMX100MM) DE 4 PERFORACIONES 44.5MM 230KV | UN | CONECTOR | MATERIALES ESTANDAR | ELEMENTOS DE CONEXION | CONECTORES | 39121456 | CONECTOR DE SUBESTACIÓN
213046 | CONECTOR COMPRESION TERMINAL RECTO ALUMINIO 1113KCMIL A PLATINA (100MMX100MM) DE 4 PERFORACIONES 44.5MM 230KV | UN | CONECTOR | MATERIALES ESTANDAR | ELEMENTOS DE CONEXION | CONECTORES | 39121456 | CONECTOR DE SUBESTACIÓN
213047 | CONECTOR COMPRESION TERMINAL RECTO ALUMINIO 1113KCMIL A PLATINA (125MMX125MM) DE 9 PERFORACIONES 44.5MM 230KV | UN | CONECTOR | MATERIALES ESTANDAR | ELEMENTOS DE CONEXION | CONECTORES | 39121456 | CONECTOR DE SUBESTACIÓN
213048 | CONECTOR COMPRESION TERMINAL RECTO ALUMINIO 795KCMIL A PLATINA (100MMX100MM) DE 4 PERFORACIONES 44.5MM 230KV | UN | CONECTOR | MATERIALES ESTANDAR | ELEMENTOS DE CONEXION | CONECTORES | 39121456 | CONECTOR DE SUBESTACIÓN
213049 | CONECTOR COMPRESION TERMINAL RECTO ALUMINIO 795KCMIL A PLATINA (125MMX125MM) DE 9 PERFORACIONES 44.5MM 230KV | UN | CONECTOR | MATERIALES ESTANDAR | ELEMENTOS DE CONEXION | CONECTORES | 39121456 | CONECTOR DE SUBESTACIÓN
213050 | CONECTOR COMPRESION TERMINAL RECTO ALUMINIO 477KCMIL A PLATINA (100MMX100MM) DE 4 PERFORACIONES 44.5MM | UN | CONECTOR | MATERIALES ESTANDAR | ELEMENTOS DE CONEXION | CONECTORES | 39121456 | CONECTOR DE SUBESTACIÓN
213051 | CONECTOR COMPRESION TERMINAL RECTO ALUMINIO 477KCMIL A PLATINA (125MMX125MM) DE 9 PERFORACIONES 44.5MM 230KV | UN | CONECTOR | MATERIALES ESTANDAR | ELEMENTOS DE CONEXION | CONECTORES | 39121456 | CONECTOR DE SUBESTACIÓN
213052 | CONECTOR COMPRESION TERMINAL RECTO ALUMINIO 266.8KCMIL A PLATINA (100MMX100MM) DE 4 PERFORACIONES 44.5MM 230KV | UN | CONECTOR | MATERIALES ESTANDAR | ELEMENTOS DE CONEXION | CONECTORES | 39121456 | CONECTOR DE SUBESTACIÓN
213053 | CONECTOR COMPRESION TERMINAL EN ANGULO DE 90° ALUMINIO 1113KCMIL A PLATINA (100MMX100MM) DE 4 PERFORACIONES 44.5MM 230KV | UN | CONECTOR | MATERIALES ESTANDAR | ELEMENTOS DE CONEXION | CONECTORES | 39121456 | CONECTOR DE SUBESTACIÓN
213054 | CONECTOR COMPRESION TERMINAL EN ANGULO DE 90° ALUMINIO 795KCMIL A PLATINA (100MMX100MM) DE 4 PERFORACIONES 44.5MM 230KV | UN | CONECTOR | MATERIALES ESTANDAR | ELEMENTOS DE CONEXION | CONECTORES | 39121456 | CONECTOR DE SUBESTACIÓN
213055 | CONECTOR COMPRESION TERMINAL EN ANGULO DE 90° ALUMINIO 477KCMIL A PLATINA (100MMX100MM) DE 4 PERFORACIONES 44.5MMM 230KV | UN | CONECTOR | MATERIALES ESTANDAR | ELEMENTOS DE CONEXION | CONECTORES | 39121456 | CONECTOR DE SUBESTACIÓN
213056 | CONECTOR COMPRESION TERMINAL EN ANGULO DE 90° ALUMINIO 266.8KCMIL A PLATINA (100MMX100MM) DE 4 PERFORACIONES 44.5MM 230KV | UN | CONECTOR | MATERIALES ESTANDAR | ELEMENTOS DE CONEXION | CONECTORES | 39121456 | CONECTOR DE SUBESTACIÓN
213057 | CONECTOR COMPRESION TERMINAL EN ANGULO DE 30° ALUMINIO 1113KCMIL A PLATINA (100MMX100MM) DE 4 PERFORACIONES 44.5MM 230KV | UN | CONECTOR | MATERIALES ESTANDAR | ELEMENTOS DE CONEXION | CONECTORES | 39121456 | CONECTOR DE SUBESTACIÓN
213058 | CONECTOR COMPRESION TERMINAL EN ANGULO DE 30° ALUMINIO 795KCMIL A PLATINA (100MMX100MM) DE 4 PERFORACIONES 44.5MM 230KV | UN | CONECTOR | MATERIALES ESTANDAR | ELEMENTOS DE CONEXION | CONECTORES | 39121456 | CONECTOR DE SUBESTACIÓN
213059 | CONECTOR COMPRESION TERMINAL EN ANGULO DE 30° ALUMINIO 477KCMIL A PLATINA (100MMX100MM) DE 4 PERFORACIONES 44.5MM 230KV | UN | CONECTOR | MATERIALES ESTANDAR | ELEMENTOS DE CONEXION | CONECTORES | 39121456 | CONECTOR DE SUBESTACIÓN
213060 | CONECTOR COMPRESION TERMINAL EN ANGULO DE 30° ALUMINIO 266.8KCMIL A PLATINA (100MMX100MM) DE 4 PERFORACIONES 44.5MM 230KV | UN | CONECTOR | MATERIALES ESTANDAR | ELEMENTOS DE CONEXION | CONECTORES | 39121456 | CONECTOR DE SUBESTACIÓN
213061 | TERMINAL COMPRESION 1 HUECO LARGO CABLE 6AWG-TORNILLO 3/8" | UN | TERMINAL | MATERIALES ESTANDAR | ELEMENTOS DE CONEXION | CONECTORES | 39121456 | CONECTOR DE SUBESTACIÓN
213062 | TERMINAL COMPRESION 1 HUECO LARGO CABLE 2AWG-TORNILLO 5/16" | UN | TERMINAL | MATERIALES ESTANDAR | ELEMENTOS DE CONEXION | CONECTORES | 39121456 | CONECTOR DE SUBESTACIÓN
213063 | CONECTOR COMPRESION BORNA TERMINAL COBRE ESTAÑADO 2/0 AWG 1 HUECO 3/8" | UN | TERMINAL | MATERIALES ESTANDAR | ELEMENTOS DE CONEXION | CONECTORES | 39121409 | CONECTORES DE CABLES ELÉCTRICOS
213064 | TERMINAL COMPRESION 1 HUECO LARGO CABLE 3/0AWG-TORNILLO 1/2" | UN | TERMINAL | MATERIALES ESTANDAR | ELEMENTOS DE CONEXION | CONECTORES | 39121456 | CONECTOR DE SUBESTACIÓN
213065 | TERMINAL COMPRESION 1 HUECO LARGO CABLE 4/0AWG-TORNILLO 3/8" | UN | TERMINAL | MATERIALES ESTANDAR | ELEMENTOS DE CONEXION | CONECTORES | 39121456 | CONECTOR DE SUBESTACIÓN
213066 | TERMINAL COMPRESION 1 HUECO LARGO CABLE 4/0AWG-TORNILLO 1/2" | UN | TERMINAL | MATERIALES ESTANDAR | ELEMENTOS DE CONEXION | CONECTORES | 39121456 | CONECTOR DE SUBESTACIÓN
213067 | CONECTOR COMPRESION BORNA TERMINAL OJO 1/2" COBRE ESTAÑADO 250KCMIL 1 HUECO | UN | CONECTOR | MATERIALES ESTANDAR | ELEMENTOS DE CONEXION | CONECTORES | 39121409 | CONECTORES DE CABLES ELÉCTRICOS
213069 | TERMINAL COMPRESION 1 HUECO LARGO CABLE 350MCM-TORNILLO 1/2" | UN | TERMINAL | MATERIALES ESTANDAR | ELEMENTOS DE CONEXION | CONECTORES | 39121456 | CONECTOR DE SUBESTACIÓN
213070 | TERMINAL COMPRESION 1 HUECO LARGO CABLE 500MCM-TORNILLO 1/2" | UN | TERMINAL | MATERIALES ESTANDAR | ELEMENTOS DE CONEXION | CONECTORES | 39121456 | CONECTOR DE SUBESTACIÓN
213071 | CONECTOR COMPRESION BORNA TERMINAL AISLADO 600V TIPO OJO COBRE 10-12AWG PARA TORNILLO 1/8” | UN | TERMINAL | MATERIALES ESTANDAR | ELEMENTOS DE CONEXION | CONECTORES | 39121456 | CONECTOR DE SUBESTACIÓN
213072 | CONECTOR COMPRESION BORNA TERMINAL OJO 5/32" AISLADA COBRE ESTAÑADO 12-10AWG 600V | UN | CONECTOR | MATERIALES ESTANDAR | ELEMENTOS DE CONEXION | CONECTORES | 39121409 | CONECTORES DE CABLES ELÉCTRICOS
213073 | CONECTOR COMPRESION BORNA TERMINAL OJO 1/8" AISLADA COBRE ESTAÑADO 16-14AWG 600V | UN | CONECTOR | MATERIALES ESTANDAR | ELEMENTOS DE CONEXION | CONECTORES | 39121409 | CONECTORES DE CABLES ELÉCTRICOS
213074 | CONECTOR COMPRESION BORNA TERMINAL OJO 5/32” AISLADA COBRE ESTAÑADO 16-14AWG 600V | UN | CONECTOR | MATERIALES ESTANDAR | ELEMENTOS DE CONEXION | CONECTORES | 39121409 | CONECTORES DE CABLES ELÉCTRICOS
213075 | CONECTOR COMPRESION BORNA TERMINAL OJO 1/4” AISLADA COBRE ESTAÑADO 8AWG 600V | UN | CONECTOR | MATERIALES ESTANDAR | ELEMENTOS DE CONEXION | CONECTORES | 39121409 | CONECTORES DE CABLES ELÉCTRICOS
213079 | CONECTOR COMPRESION BORNA TERMINAL COBRE ESTAÑADO 2/0AWG 1 HUECO | UN | CONECTOR | MATERIALES ESTANDAR | ELEMENTOS DE CONEXION | CONECTORES | 39121409 | CONECTORES DE CABLES ELÉCTRICOS
213081 | TERMINAL PONCHABLE UN OJO CABLE 350MCM | UN | TERMINAL | MATERIALES ESTANDAR | ELEMENTOS DE CONEXION | CONECTORES | 39121456 | CONECTOR DE SUBESTACIÓN
213082 | TERMINAL PONCHABLE DOBLE OJO CABLE 350MCM | UN | TERMINAL | MATERIALES ESTANDAR | ELEMENTOS DE CONEXION | CONECTORES | 39121456 | CONECTOR DE SUBESTACIÓN
213083 | TERMINAL PONCHABLE UN OJO CABLE 4/0AWG | UN | TERMINAL | MATERIALES ESTANDAR | ELEMENTOS DE CONEXION | CONECTORES | 39121456 | CONECTOR DE SUBESTACIÓN
213084 | TERMINAL PONCHABLE DOBLE OJO CABLE 4/0AWG | UN | TERMINAL | MATERIALES ESTANDAR | ELEMENTOS DE CONEXION | CONECTORES | 39121456 | CONECTOR DE SUBESTACIÓN
213085 | TERMINAL PONCHABLE UN OJO CABLE 500MCM | UN | TERMINAL | MATERIALES ESTANDAR | ELEMENTOS DE CONEXION | CONECTORES | 39121456 | CONECTOR DE SUBESTACIÓN
213087 | TRANSFORMADOR DE CORRIENTE PARA MEDIDA 3-6A/5A CLASE 0.5S 5VA 36KV 1NM 0NP USO INTERIOR | UN | TRANSFORMADOR | EQUIPOS INGENIERIA | TRANSFORMADORES | TRANSFORMADORES DE MEDIDA | 39121032 | TRANSFORMADOR DE CORRIENTE
213088 | TRANSFORMADOR DE CORRIENTE PARA MEDIDA 3-6A/5A CLASE 0.5S 5VA 17.5KV 1NM 0NP USO EXTERIOR | UN | TRANSFORMADOR | EQUIPOS INGENIERIA | TRANSFORMADORES | TRANSFORMADORES DE MEDIDA | 39121032 | TRANSFORMADOR DE CORRIENTE
213089 | TRANSFORMADOR DE CORRIENTE PARA MEDIDA 5-10A/5A CLASE 0.5S 5VA 17.5KV 1NM 0NP USO EXTERIOR | UN | TRANSFORMADOR | EQUIPOS INGENIERIA | TRANSFORMADORES | TRANSFORMADORES DE MEDIDA | 39121032 | TRANSFORMADOR DE CORRIENTE
213090 | TRANSFORMADOR DE CORRIENTE PARA MEDIDA 3-6A/5A CLASE 0.5S 5VA 36KV 1NM 0NP USO EXTERIOR | UN | TRANSFORMADOR | EQUIPOS INGENIERIA | TRANSFORMADORES | TRANSFORMADORES DE MEDIDA | 39121032 | TRANSFORMADOR DE CORRIENTE
213091 | TRANSFORMADOR DE CORRIENTE PARA MEDIDA 300-600A/5A CLASE 0.2S 5VA 52KV 1NM 0NP USO EXTERIOR | UN | TRANSFORMADOR | EQUIPOS INGENIERIA | TRANSFORMADORES | TRANSFORMADORES DE MEDIDA | 39121032 | TRANSFORMADOR DE CORRIENTE
213093 | TRANSFORMADOR DE CORRIENTE 5-10A 5A CL0.2 17.5/38/95KV 1NM 0NP EXTERIOR -CONEXION PRIMARIA BORNE PRIMARIO -CONEXION SECUNDARIA BORNERA | UN | TRANSFORMADORES | EQUIPOS INGENIERIA | TRANSFORMADORES | TRANSFORMADORES DE MEDIDA | 39121032 | TRANSFORMADOR DE CORRIENTE
213094 | TRANSFORMADOR DE CORRIENTE PARA MEDIDA 5-10A/5A CLASE 0.5S 5VA 36KV USO EXTERIOR | UN | TRANSFORMADOR | EQUIPOS INGENIERIA | TRANSFORMADORES | TRANSFORMADORES DE MEDIDA | 39121032 | TRANSFORMADOR DE CORRIENTE
213095 | TRANSFORMADOR DE CORRIENTE PARA MEDIDA 5-10A/5A CLASE 0.5S 5VA 52KV USO EXTERIOR | UN | TRANSFORMADOR | EQUIPOS INGENIERIA | TRANSFORMADORES | TRANSFORMADORES DE MEDIDA | 39121032 | TRANSFORMADOR DE CORRIENTE
213096 | TRANSFORMADOR DE CORRIENTE 5-10A 5A CL0.5S 10VA 36KV 1NM 0NP EXTERIOR -CONEXION PRIMARIA BORNE PRIMARIO -CONEXION SECUNDARIA BORNERA | UN | TRANSFORMADORES | EQUIPOS INGENIERIA | TRANSFORMADORES | TRANSFORMADORES DE MEDIDA | 39121032 | TRANSFORMADOR DE CORRIENTE
213098 | TRANSFORMADOR DE CORRIENTE PARA MEDIDA 15-30A/5A CLASE 0.5S 5VA 17.5KV 1NM 0NP USO EXTERIOR | UN | TRANSFORMADOR | EQUIPOS INGENIERIA | TRANSFORMADORES | TRANSFORMADORES DE MEDIDA | 39121032 | TRANSFORMADOR DE CORRIENTE
213099 | TRANSFORMADOR DE CORRIENTE PARA MEDIDA 7.5-15A/5A CLASE 0.5S 5VA 17.5KV 1NM 0NP USO EXTERIOR | UN | TRANSFORMADOR | EQUIPOS INGENIERIA | TRANSFORMADORES | TRANSFORMADORES DE MEDIDA | 39121032 | TRANSFORMADOR DE CORRIENTE
213100 | TRANSFORMADOR DE CORRIENTE PARA MEDIDA 7.5-15A/5A CLASE 0.5S 5VA 36KV1NM 0NP USO EXTERIOR | UN | TRANSFORMADOR | EQUIPOS INGENIERIA | TRANSFORMADORES | TRANSFORMADORES DE MEDIDA | 39121032 | TRANSFORMADOR DE CORRIENTE
213102 | TRANSFORMADOR DE CORRIENTE PARA MEDIDA TIPO VENTANA CON CABLE 10A/5A CLASE 0.5 5VA 0.72/3KV 1NM 0NP USO EXTERIOR | UN | TRANSFORMADOR | EQUIPOS INGENIERIA | TRANSFORMADORES | TRANSFORMADORES DE MEDIDA | 39121032 | TRANSFORMADOR DE CORRIENTE
213103 | TRANSFORMADOR DE CORRIENTE 10A 5A CL0.5S 10VA 17.5KV 1NM 0NP EXTERIOR -CONEXION PRIMARIA VENTANA -CONEXION SECUNDARIA CABLE | UN | TRANSFORMADORES | EQUIPOS INGENIERIA | TRANSFORMADORES | TRANSFORMADORES DE MEDIDA | 39121032 | TRANSFORMADOR DE CORRIENTE
213104 | TRANSFORMADOR DE CORRIENTE 10A 5A CL0.5S 10VA 17.5KV 1NM 0NP EXTERIOR -CONEXION PRIMARIA BORNE PRIMARIO -CONEXION SECUNDARIA BORNERA | UN | TRANSFORMADORES | EQUIPOS INGENIERIA | TRANSFORMADORES | TRANSFORMADORES DE MEDIDA | 39121032 | TRANSFORMADOR DE CORRIENTE
213105 | TRANSFORMADOR DE CORRIENTE PARA MEDIDA 10-20A/5A CLASE 0.5S 5VA 36KV 1NM 0NP USO INTERIOR | UN | TRANSFORMADOR | EQUIPOS INGENIERIA | TRANSFORMADORES | TRANSFORMADORES DE MEDIDA | 39121032 | TRANSFORMADOR DE CORRIENTE
213106 | TRANSFORMADOR DE CORRIENTE 10-20A 5A CL0.5 10VA 17.5/38/95KV 1NM 0NP EXTERIOR -CONEXION PRIMARIA BORNE PRIMARIO -CONEXION SECUNDARIA BORNERA | UN | TRANSFORMADORES | EQUIPOS INGENIERIA | TRANSFORMADORES | TRANSFORMADORES DE MEDIDA | 39121032 | TRANSFORMADOR DE CORRIENTE
213107 | TRANSFORMADOR DE CORRIENTE PARA MEDIDA 10-20A/5A CLASE 0.5S 5VA 17.5KV 1NM 0NP USO EXTERIOR | UN | TRANSFORMADOR | EQUIPOS INGENIERIA | TRANSFORMADORES | TRANSFORMADORES DE MEDIDA | 39121032 | TRANSFORMADOR DE CORRIENTE
213108 | TRANSFORMADOR DE CORRIENTE PARA MEDIDA 10-20A/5A CLASE 0.5S 5VA 36KV 1NM 0NP USO EXTERIOR | UN | TRANSFORMADOR | EQUIPOS INGENIERIA | TRANSFORMADORES | TRANSFORMADORES DE MEDIDA | 39121032 | TRANSFORMADOR DE CORRIENTE
213109 | TRANSFORMADOR DE CORRIENTE PARA MEDIDA 10-20A/5A CLASE 0.5S 5VA 52KV 1NM 0NP USO EXTERIOR | UN | TRANSFORMADOR | EQUIPOS INGENIERIA | TRANSFORMADORES | TRANSFORMADORES DE MEDIDA | 39121032 | TRANSFORMADOR DE CORRIENTE
213111 | TRANSFORMADOR DE CORRIENTE 15A 5A CL0.5S 10VA 17.5KV 1NM 0NP EXTERIOR -CONEXION PRIMARIA VENTANA -CONEXION SECUNDARIA CABLE | UN | TRANSFORMADORES | EQUIPOS INGENIERIA | TRANSFORMADORES | TRANSFORMADORES DE MEDIDA | 39121032 | TRANSFORMADOR DE CORRIENTE
213112 | TRANSFORMADOR DE CORRIENTE PARA MEDIDA 15-30A/5A CLASE 0.5S 5VA 36KV 1NM 0NP USO EXTERIOR | UN | TRANSFORMADOR | EQUIPOS INGENIERIA | TRANSFORMADORES | TRANSFORMADORES DE MEDIDA | 39121032 | TRANSFORMADOR DE CORRIENTE
213113 | TRANSFORMADOR DE CORRIENTE PARA MEDIDA 15-30A/5A CLASE 0.5S 5VA 52KV 1NM 0NP USO EXTERIOR | UN | TRANSFORMADOR | EQUIPOS INGENIERIA | TRANSFORMADORES | TRANSFORMADORES DE MEDIDA | 39121032 | TRANSFORMADOR DE CORRIENTE
213116 | TRANSFORMADOR DE CORRIENTE 15-30A 5-5A CL0.2S CL0.5S 1.75-2.5VA 17.5/38/95KV 2NM 0NP EXTERIOR -CONEXION PRIMARIA BORNE PRIMARIO -CONEXION SECUNDARIA BORNERA | UN | TRANSFORMADORES | EQUIPOS INGENIERIA | TRANSFORMADORES | TRANSFORMADORES DE MEDIDA | 39121032 | TRANSFORMADOR DE CORRIENTE
213118 | TRANSFORMADOR DE CORRIENTE PARA MEDIDA 20-40/5A CLASE 0.5S 5VA 36KV 1NM 0NP USO EXTERIOR | UN | TRANSFORMADOR | EQUIPOS INGENIERIA | TRANSFORMADORES | TRANSFORMADORES DE MEDIDA | 39121032 | TRANSFORMADOR DE CORRIENTE
213119 | TRANSFORMADOR DE CORRIENTE PARA MEDIDA 20-40A/5A CLASE 0.5S 5VA 52KV 1NM 0NP USO EXTERIOR | UN | TRANSFORMADOR | EQUIPOS INGENIERIA | TRANSFORMADORES | TRANSFORMADORES DE MEDIDA | 39121032 | TRANSFORMADOR DE CORRIENTE
213120 | TRANSFORMADOR DE CORRIENTE PARA MEDIDA 25-50A/5A CLASE 0.5S 5VA 36KV 1NM 0NP USO EXTERIOR | UN | TRANSFORMADOR | EQUIPOS INGENIERIA | TRANSFORMADORES | TRANSFORMADORES DE MEDIDA | 39121032 | TRANSFORMADOR DE CORRIENTE
213121 | TRANSFORMADOR DE CORRIENTE PARA MEDIDA 25-50A/5A CLASE 0.5S 5VA 52KV 1NM 0NP USO EXTERIOR | UN | TRANSFORMADOR | EQUIPOS INGENIERIA | TRANSFORMADORES | TRANSFORMADORES DE MEDIDA | 39121032 | TRANSFORMADOR DE CORRIENTE
213122 | TRANSFORMADOR DE CORRIENTE 25-50A 5A CL0.5S 5VA 6.9KV 1NM 0NP EXTERIOR -CONEXION PRIMARIA BORNE PRIMARIO -CONEXION SECUNDARIA BORNERA | UN | TRANSFORMADORES | EQUIPOS INGENIERIA | TRANSFORMADORES | TRANSFORMADORES DE MEDIDA | 39121032 | TRANSFORMADOR DE CORRIENTE
213123 | TRANSFORMADOR DE CORRIENTE PARA MEDIDA 30-60A/5A CLASE 0.5S 5VA 36KV 1NM 0NP USO INTERIOR | UN | TRANSFORMADOR | EQUIPOS INGENIERIA | TRANSFORMADORES | TRANSFORMADORES DE MEDIDA | 39121032 | TRANSFORMADOR DE CORRIENTE
213124 | TRANSFORMADOR DE CORRIENTE PARA MEDIDA 30-60A/5A CLASE 0.5S 5VA 52KV 1NM 0NP USO EXTERIOR | UN | TRANSFORMADOR | EQUIPOS INGENIERIA | TRANSFORMADORES | TRANSFORMADORES DE MEDIDA | 39121032 | TRANSFORMADOR DE CORRIENTE
213125 | TRANSFORMADOR DE CORRIENTE PARA MEDIDA 30-60A/5A CLASE 0.5S 5VA 36KV 1NM 0NP USO EXTERIOR | UN | TRANSFORMADOR | EQUIPOS INGENIERIA | TRANSFORMADORES | TRANSFORMADORES DE MEDIDA | 39121032 | TRANSFORMADOR DE CORRIENTE
213126 | TRANSFORMADOR DE CORRIENTE 30-60A 5A CL0.5S 10VA 38KV 1 NM 0 NP EXTERIOR -CONEXION PRIMARIA BARRA -CONEXION SECUNDARIA BORNERA | UN | TRANSFORMADORES | EQUIPOS INGENIERIA | TRANSFORMADORES | TRANSFORMADORES DE MEDIDA | 39121032 | TRANSFORMADOR DE CORRIENTE
213127 | TRANSFORMADOR DE CORRIENTE 40A 5A CL0.2 10VA 17.5/38/95KV 1NM 0NP EXTERIOR -CONEXION PRIMARIA BORNE PRIMARIO -CONEXION SECUNDARIA BORNERA | UN | TRANSFORMADORES | EQUIPOS INGENIERIA | TRANSFORMADORES | TRANSFORMADORES DE MEDIDA | 39121032 | TRANSFORMADOR DE CORRIENTE
213128 | TRANSFORMADOR DE CORRIENTE PARA MEDIDA 50-100/5A CLASE 0.5S 5VA 36KV 1NM 0NP USO INTERIOR | UN | TRANSFORMADOR | EQUIPOS INGENIERIA | TRANSFORMADORES | TRANSFORMADORES DE MEDIDA | 39121032 | TRANSFORMADOR DE CORRIENTE
213129 | TRANSFORMADOR DE CORRIENTE PARA MEDIDA 400-800/5A CLASE 0.2S 5VA 52KV 1NM 0NP USO EXTERIOR | UN | TRANSFORMADOR | EQUIPOS INGENIERIA | TRANSFORMADORES | TRANSFORMADORES DE MEDIDA | 39121032 | TRANSFORMADOR DE CORRIENTE
213130 | TRANSFORMADOR DE CORRIENTE PARA MEDIDA TIPO VENTANA CON CABLE 50A/5A CLASE 0.5 5VA 0.72/3KV 1NM 0NP USO EXTERIOR | UN | TRANSFORMADOR | EQUIPOS INGENIERIA | TRANSFORMADORES | TRANSFORMADORES DE MEDIDA | 39121032 | TRANSFORMADOR DE CORRIENTE
213131 | TRANSFORMADOR DE CORRIENTE PARA MEDIDA TIPO VENTANA CON CABLE 50A/5A CLASE 1 5VA 0.72KV 1NM 0NP USO EXTERIOR | UN | TRANSFORMADOR | EQUIPOS INGENIERIA | TRANSFORMADORES | TRANSFORMADORES DE MEDIDA | 39121032 | TRANSFORMADOR DE CORRIENTE
213132 | TRANSFORMADOR DE CORRIENTE PARA MEDIDA 50-100A/5A CLASE 0.5S 5VA 36KV 1NM 0NP USO EXTERIOR | UN | TRANSFORMADOR | EQUIPOS INGENIERIA | TRANSFORMADORES | TRANSFORMADORES DE MEDIDA | 39121032 | TRANSFORMADOR DE CORRIENTE
213133 | TRANSFORMADOR DE CORRIENTE PARA MEDIDA 50-100A/5A CLASE 0.5S 5VA 52KV 1NM 0NP USO EXTERIOR | UN | TRANSFORMADOR | EQUIPOS INGENIERIA | TRANSFORMADORES | TRANSFORMADORES DE MEDIDA | 39121032 | TRANSFORMADOR DE CORRIENTE
213134 | TRANSFORMADOR DE CORRIENTE PARA MEDIDA 50-100A/5A CLASE 0.5S 5VA 17.5KV 1NM 0NP USO EXTERIOR | UN | TRANSFORMADOR | EQUIPOS INGENIERIA | TRANSFORMADORES | TRANSFORMADORES DE MEDIDA | 39121032 | TRANSFORMADOR DE CORRIENTE
213136 | TRANSFORMADOR DE CORRIENTE 50-100A/5-5A CLASE 0.2S 5P20 10VA 15VA 36KV 1NM 1NP USO EXTERIOR CAMBIO RELACION SECUNDARIO Ith=20kA Ud=70kV Up=170kV | UN | TRANSFORMADORES | EQUIPOS INGENIERIA | TRANSFORMADORES | TRANSFORMADORES DE MEDIDA | 39121032 | TRANSFORMADOR DE CORRIENTE
213137 | TRANSFORMADOR DE CORRIENTE 50-100A/5-5-5A CLASE 0.2S 10P20 10P20 10VA 20VA 20VA 52KV 1NM 2NP USO EXTERIOR CAMBIO RELACION SECUNDARIO Ith=20kA Ud=95kV Up=250kV | UN | TRANSFORMADORES | EQUIPOS INGENIERIA | TRANSFORMADORES | TRANSFORMADORES DE MEDIDA | 39121032 | TRANSFORMADOR DE CORRIENTE
213138 | TRANSFORMADOR DE CORRIENTE PARA MEDIDA 75-150A/5A CLASE 0.5S 5VA 36KV 1NM 0NP USO INTERIOR | UN | TRANSFORMADOR | EQUIPOS INGENIERIA | TRANSFORMADORES | TRANSFORMADORES DE MEDIDA | 39121032 | TRANSFORMADOR DE CORRIENTE
213139 | TRANSFORMADOR DE CORRIENTE PARA MEDIDA 75-150A/5A CLASE 0.5S 5VA 52KV 1NM 0NP USO EXTERIOR | UN | TRANSFORMADOR | EQUIPOS INGENIERIA | TRANSFORMADORES | TRANSFORMADORES DE MEDIDA | 39121032 | TRANSFORMADOR DE CORRIENTE
213140 | TRANSFORMADOR DE CORRIENTE PARA MEDIDA TIPO VENTANA CON CABLE 75A/5A CLASE 1 5VA 0.72/3KV 1NM 0NP USO EXTERIOR | UN | TRANSFORMADOR | EQUIPOS INGENIERIA | TRANSFORMADORES | TRANSFORMADORES DE MEDIDA | 39121032 | TRANSFORMADOR DE CORRIENTE
213141 | TRANSFORMADOR DE CORRIENTE PARA MEDIDA 75-150A/5A CLASE 0.5S 5VA 17.5KV 1NM 0NP USO EXTERIOR | UN | TRANSFORMADOR | EQUIPOS INGENIERIA | TRANSFORMADORES | TRANSFORMADORES DE MEDIDA | 39121032 | TRANSFORMADOR DE CORRIENTE
213142 | TRANSFORMADOR DE CORRIENTE PARA MEDIDA 75-150A/5A CLASE 0.5S 5VA 36KV 1NM 0NP USO EXTERIOR | UN | TRANSFORMADOR | EQUIPOS INGENIERIA | TRANSFORMADORES | TRANSFORMADORES DE MEDIDA | 39121032 | TRANSFORMADOR DE CORRIENTE
213144 | TRANSFORMADOR DE CORRIENTE 100A 5A CL0.2 5VA 36/70/170KV 1NM 0NP EXTERIOR -CONEXION PRIMARIA BORNE PRIMARIO -CONEXION SECUNDARIA BORNERA | UN | TRANSFORMADORES | EQUIPOS INGENIERIA | TRANSFORMADORES | TRANSFORMADORES DE MEDIDA | 39121032 | TRANSFORMADOR DE CORRIENTE
213145 | TRANSFORMADOR DE CORRIENTE PARA MEDIDA TIPO VENTANA CON CABLE 100A/5A CLASE 0.5 2.5VA 0.72/3KV 1NM 0NP USO EXTERIOR | UN | TRANSFORMADOR | EQUIPOS INGENIERIA | TRANSFORMADORES | TRANSFORMADORES DE MEDIDA | 39121032 | TRANSFORMADOR DE CORRIENTE
213146 | TRANSFORMADOR DE CORRIENTE PARA MEDIDA TIPO VENTANA CON BORNERA 100A/5A CLASE 0.5S 5VA 0.72KV 1NM 0NP USO EXTERIOR | UN | TRANSFORMADOR | EQUIPOS INGENIERIA | TRANSFORMADORES | TRANSFORMADORES DE MEDIDA | 39121032 | TRANSFORMADOR DE CORRIENTE
213147 | TRANSFORMADOR DE CORRIENTE 100A 5A CL0.5S 5VA 13.2KV 1NM 0NP EXTERIOR -CONEXION PRIMARIA BORNE PRIMARIO -CONEXION SECUNDARIA BORNERA | UN | TRANSFORMADORES | EQUIPOS INGENIERIA | TRANSFORMADORES | TRANSFORMADORES DE MEDIDA | 39121032 | TRANSFORMADOR DE CORRIENTE
213148 | TRANSFORMADOR DE CORRIENTE PARA MEDIDA TIPO VENTANA CON CABLE 100A/5A CLASE 1 5VA 0.72KV 1NM 0NP USO EXTERIOR | UN | TRANSFORMADOR | EQUIPOS INGENIERIA | TRANSFORMADORES | TRANSFORMADORES DE MEDIDA | 39121032 | TRANSFORMADOR DE CORRIENTE
213149 | TRANSFORMADOR DE CORRIENTE PARA MEDIDA TIPO NUCLEO PARTIDO CON BORNERA 100A/5A CLASE 0.5S 1.5VA 0.72/3KV 1NM 0NP USO EXTERIOR | UN | TRANSFORMADOR | EQUIPOS INGENIERIA | TRANSFORMADORES | TRANSFORMADORES DE MEDIDA | 39121032 | TRANSFORMADOR DE CORRIENTE
213150 | TRANSFORMADOR DE CORRIENTE PARA MEDIDA 100-200A/5A CLASE 0.5S 5VA 36KV 1NM 0NP USO EXTERIOR | UN | TRANSFORMADOR | EQUIPOS INGENIERIA | TRANSFORMADORES | TRANSFORMADORES DE MEDIDA | 39121032 | TRANSFORMADOR DE CORRIENTE
213151 | TRANSFORMADOR DE CORRIENTE PARA MEDIDA 100-200A/5A CLASE 0.5S 5VA 52KV 1NM 0NP USO EXTERIOR | UN | TRANSFORMADOR | EQUIPOS INGENIERIA | TRANSFORMADORES | TRANSFORMADORES DE MEDIDA | 39121032 | TRANSFORMADOR DE CORRIENTE
213153 | TRANSFORMADOR DE CORRIENTE 100-200A/5A CLASE 0.5S 5VA 17.5KV 1NM 0NP USO EXTERIOR CONEXION PRIMARIA BORNE PRIMARIO CONEXION SECUNDARIA BORNERA | UN | TRANSFORMADOR | EQUIPOS INGENIERIA | TRANSFORMADORES | TRANSFORMADORES DE MEDIDA | 39121032 | TRANSFORMADOR DE CORRIENTE
213154 | TRANSFORMADOR DE CORRIENTE 100-200A 5-5A CL0.5 5P20 10-20VA 36/70/170KV 1NM 1NP EXTERIOR -CONEXION PRIMARIA BORNE PRIMARIO -CONEXION SECUNDARIA BORNERA | UN | TRANSFORMADORES | EQUIPOS INGENIERIA | TRANSFORMADORES | TRANSFORMADORES DE MEDIDA | 39121032 | TRANSFORMADOR DE CORRIENTE
213156 | TRANSFORMADOR DE CORRIENTE 150A/5A CLASE 0.2 10VA 17.5/38/95KV 1NM 0NP USO EXTERIOR CONEXION PRIMARIA BORNE PRIMARIO CONEXION SECUNDARIA BORNERA | UN | TRANSFORMADOR | EQUIPOS INGENIERIA | TRANSFORMADORES | TRANSFORMADORES DE MEDIDA | 39121032 | TRANSFORMADOR DE CORRIENTE
213157 | TRANSFORMADOR DE CORRIENTE PARA MEDIDA TIPO VENTANA CON CABLE 150A/5A CLASE 0.5 2.5VA 0.72/3KV 1NM 0NP USO EXTERIOR | UN | TRANSFORMADOR | EQUIPOS INGENIERIA | TRANSFORMADORES | TRANSFORMADORES DE MEDIDA | 39121032 | TRANSFORMADOR DE CORRIENTE
213158 | TRANSFORMADOR DE CORRIENTE PARA MEDIDA TIPO VENTANA CON BORNERA 150A/5A CLASE 0.5 5VA 0.72/3KV 1NM 0NP USO EXTERIOR | UN | TRANSFORMADOR | EQUIPOS INGENIERIA | TRANSFORMADORES | TRANSFORMADORES DE MEDIDA | 39121032 | TRANSFORMADOR DE CORRIENTE
213159 | TRANSFORMADOR DE CORRIENTE PARA MEDIDA TIPO VENTANA CON CABLE 150A/5A CLASE 0.5 5VA 0.72/3KV 1NM 0NP USO EXTERIOR | UN | TRANSFORMADOR | EQUIPOS INGENIERIA | TRANSFORMADORES | TRANSFORMADORES DE MEDIDA | 39121032 | TRANSFORMADOR DE CORRIENTE
213160 | TRANSFORMADOR DE CORRIENTE PARA MEDIDA TIPO VENTANA CON BORNERA 150A/5A CLASE 0.5S 5VA 0.72KV 1NM 0NP USO EXTERIOR | UN | TRANSFORMADOR | EQUIPOS INGENIERIA | TRANSFORMADORES | TRANSFORMADORES DE MEDIDA | 39121032 | TRANSFORMADOR DE CORRIENTE
213161 | TRANSFORMADOR DE CORRIENTE PARA MEDIDA TIPO VENTANA CON CABLE 150A/5A CLASE 1 5VA 0.72KV 1NM 0NP USO EXTERIOR | UN | TRANSFORMADOR | EQUIPOS INGENIERIA | TRANSFORMADORES | TRANSFORMADORES DE MEDIDA | 39121032 | TRANSFORMADOR DE CORRIENTE
213162 | TRANSFORMADOR DE CORRIENTE PARA MEDIDA TIPO NUCLEO PARTIDO CON BORNERA 150A/5A 0.72/3KV 1NM 0NP USO EXTERIOR | UN | TRANSFORMADOR | EQUIPOS INGENIERIA | TRANSFORMADORES | TRANSFORMADORES DE MEDIDA | 39121032 | TRANSFORMADOR DE CORRIENTE
213163 | TRANSFORMADOR DE CORRIENTE PARA MEDIDA 150-300A/5A CLASE 0.5S 5VA 36KV 1NM 0NP USO INTERIOR | UN | TRANSFORMADOR | EQUIPOS INGENIERIA | TRANSFORMADORES | TRANSFORMADORES DE MEDIDA | 39121032 | TRANSFORMADOR DE CORRIENTE
213164 | TRANSFORMADOR DE CORRIENTE PARA MEDIDA 150-300A/5A CLASE 0.5S 5VA 52KV 1NM 0NP USO EXTERIOR | UN | TRANSFORMADOR | EQUIPOS INGENIERIA | TRANSFORMADORES | TRANSFORMADORES DE MEDIDA | 39121032 | TRANSFORMADOR DE CORRIENTE
213165 | TRANSFORMADOR DE CORRIENTE PARA MEDIDA 150-300A/5A CLASE 0.5S 5VA 36KV 1NM 0NP USO EXTERIOR | UN | TRANSFORMADOR | EQUIPOS INGENIERIA | TRANSFORMADORES | TRANSFORMADORES DE MEDIDA | 39121032 | TRANSFORMADOR DE CORRIENTE
213166 | TRANSFORMADOR DE CORRIENTE 150-300A/5-5-5A CLASE 0.2S 10P20 10P20 15VA 15VA 15VA 52KV 1NM 2NP USO EXTERIOR CAMBIO RELACION SECUNDARIO Ith=20kA Ud=95kV Up=250kV | UN | TRANSFORMADORES | EQUIPOS INGENIERIA | TRANSFORMADORES | TRANSFORMADORES DE MEDIDA | 39121032 | TRANSFORMADOR DE CORRIENTE
213167 | TRANSFORMADOR DE CORRIENTE 150-300A 5-5-5-5A CL0.5 CL0.5 10P20 10P20 10-10-10-10VA 17.5/38/95KV 2NM 2NP EXTERIOR -CONEXION PRIMARIA BORNE PRIMARIO -CONEXION SECUNDARIA BORNERA | UN | TRANSFORMADORES | EQUIPOS INGENIERIA | TRANSFORMADORES | TRANSFORMADORES DE MEDIDA | 39121032 | TRANSFORMADOR DE CORRIENTE
213168 | TRANSFORMADOR DE CORRIENTE PARA MEDIDA TIPO VENTANA CON BORNERA 200A/1A 5P10 3.5VA 0.72/3KV 0NM 1NP USO EXTERIOR | UN | TRANSFORMADOR | EQUIPOS INGENIERIA | TRANSFORMADORES | TRANSFORMADORES DE MEDIDA | 39121032 | TRANSFORMADOR DE CORRIENTE
213169 | TRANSFORMADOR DE CORRIENTE 200A 5A CL0.2 5VA 36/70/170KV 1NM 0NP EXTERIOR -CONEXION PRIMARIA BORNE PRIMARIO -CONEXION SECUNDARIA BORNERA | UN | TRANSFORMADORES | EQUIPOS INGENIERIA | TRANSFORMADORES | TRANSFORMADORES DE MEDIDA | 39121032 | TRANSFORMADOR DE CORRIENTE
213170 | TRANSFORMADOR DE CORRIENTE PARA MEDIDA TIPO VENTANA CON CABLE 200A/5A CLASE 0.5 2.5VA 0.72/3KV 1NM 0NP USO EXTERIOR | UN | TRANSFORMADOR | EQUIPOS INGENIERIA | TRANSFORMADORES | TRANSFORMADORES DE MEDIDA | 39121032 | TRANSFORMADOR DE CORRIENTE
213171 | TRANSFORMADOR DE CORRIENTE PARA MEDIDA TIPO VENTANA CON CABLE 200A/5A CLASE 0.5S 5VA 0.72/3KV 1NM 0NP USO EXTERIOR | UN | TRANSFORMADOR | EQUIPOS INGENIERIA | TRANSFORMADORES | TRANSFORMADORES DE MEDIDA | 39121032 | TRANSFORMADOR DE CORRIENTE
213172 | TRANSFORMADOR DE CORRIENTE PARA MEDIDA TIPO VENTANA CON BORNERA 200A/5A CL0.5S 5VA 0.72KV 1NM 0NP USO EXTERIOR | UN | TRANSFORMADOR | EQUIPOS INGENIERIA | TRANSFORMADORES | TRANSFORMADORES DE MEDIDA | 39121032 | TRANSFORMADOR DE CORRIENTE
213173 | TRANSFORMADOR DE CORRIENTE PARA MEDIDA TIPO VENTANA CON CABLE 200A/5A CLASE 1 5VA 0.72KV 1NM 0NP USO EXTERIOR | UN | TRANSFORMADOR | EQUIPOS INGENIERIA | TRANSFORMADORES | TRANSFORMADORES DE MEDIDA | 39121032 | TRANSFORMADOR DE CORRIENTE
213174 | TRANSFORMADOR DE CORRIENTE PARA MEDIDA TIPO VENTANA CON BORNERA 200A/5-5-5A CLASE 0.5 CLASE 1 CLASE 3 2.5VA 5VA 7.5VA 0.72/3KV 3NM 0NP USO EXTERIOR | UN | TRANSFORMADOR | EQUIPOS INGENIERIA | TRANSFORMADORES | TRANSFORMADORES DE MEDIDA | 39121032 | TRANSFORMADOR DE CORRIENTE
213175 | TRANSFORMADOR DE CORRIENTE PARA MEDIDA TIPO VENTANA CON BORNERA 200A/5-5-5A CLASE 0.5 CLASE 1 CLASE 3 2.5VA 5VA 7.5VA 0.72/3KV 3NM 0NP USO EXTERIOR | UN | TRANSFORMADOR | EQUIPOS INGENIERIA | TRANSFORMADORES | TRANSFORMADORES DE MEDIDA | 39121032 | TRANSFORMADOR DE CORRIENTE
213176 | TRANSFORMADOR DE CORRIENTE PARA MEDIDA TIPO VENTANA CON BORNERA 200A/5-5-5A CLASE 0.5 CLASE 1 CLASE 3 2.5VA 7.5VA 10VA 0.72/3KV 3NM 0NP USO EXTERIOR | UN | TRANSFORMADOR | EQUIPOS INGENIERIA | TRANSFORMADORES | TRANSFORMADORES DE MEDIDA | 39121032 | TRANSFORMADOR DE CORRIENTE
213177 | TRANSFORMADOR DE CORRIENTE PARA MEDIDA 100-200/5A CLASE 0.5S 5VA 36KV 1NM 0NP USO INTERIOR | UN | TRANSFORMADOR | EQUIPOS INGENIERIA | TRANSFORMADORES | TRANSFORMADORES DE MEDIDA | 39121032 | TRANSFORMADOR DE CORRIENTE
213178 | TRANSFORMADOR DE CORRIENTE 200-400A 5A CL0.2S 5VA 121KV 1NM 0NP EXTERIOR -CONEXION PRIMARIA BORNE PRIMARIO -CONEXION SECUNDARIA BORNERA | UN | TRANSFORMADORES | EQUIPOS INGENIERIA | TRANSFORMADORES | TRANSFORMADORES DE MEDIDA | 39121032 | TRANSFORMADOR DE CORRIENTE
213179 | TRANSFORMADOR DE CORRIENTE PARA MEDIDA 300-600/5A CLASE 0.2S 5VA 36KV 1NM 0NP USO INTERIOR | UN | TRANSFORMADOR | EQUIPOS INGENIERIA | TRANSFORMADORES | TRANSFORMADORES DE MEDIDA | 39121032 | TRANSFORMADOR DE CORRIENTE
213180 | TRANSFORMADOR DE CORRIENTE 200-400A/5-5-5A CLASE 0.2S 10P20 10P20 10VA 20VA 20VA 52KV 1NM 2NP USO EXTERIOR CAMBIO RELACION SECUNDARIO Ith=20kA Ud=95kV Up=250kV | UN | TRANSFORMADORES | EQUIPOS INGENIERIA | TRANSFORMADORES | TRANSFORMADORES DE MEDIDA | 39121032 | TRANSFORMADOR DE CORRIENTE
213181 | TRANSFORMADOR DE CORRIENTE 250A 5-5A 5P10 5P20 15-15VA 36/70/170KV 0NM 2NP EXTERIOR -CONEXION PRIMARIA BORNE PRIMARIO -CONEXION SECUNDARIA BORNERA | UN | TRANSFORMADORES | EQUIPOS INGENIERIA | TRANSFORMADORES | TRANSFORMADORES DE MEDIDA | 39121032 | TRANSFORMADOR DE CORRIENTE
213182 | TRANSFORMADOR DE CORRIENTE PARA MEDIDA 400-800A/5A CLASE 0.2S 5VA 36KV 1NM 0NP USO INTERIOR | UN | TRANSFORMADOR | EQUIPOS INGENIERIA | TRANSFORMADORES | TRANSFORMADORES DE MEDIDA | 39121032 | TRANSFORMADOR DE CORRIENTE
213183 | TRANSFORMADOR DE CORRIENTE 300A 5A CL0.2 10VA 17.5/38/95KV 1NM 0NP EXTERIOR -CONEXION PRIMARIA BORNE PRIMARIO -CONEXION SECUNDARIA BORNERA | UN | TRANSFORMADORES | EQUIPOS INGENIERIA | TRANSFORMADORES | TRANSFORMADORES DE MEDIDA | 39121032 | TRANSFORMADOR DE CORRIENTE
213184 | TRANSFORMADOR DE CORRIENTE PARA MEDIDA TIPO VENTANA CON CABLE 300A/5A CLASE 0.5 2.5VA 0.72/3KV 1NM 0NP USO EXTERIOR | UN | TRANSFORMADOR | EQUIPOS INGENIERIA | TRANSFORMADORES | TRANSFORMADORES DE MEDIDA | 39121032 | TRANSFORMADOR DE CORRIENTE
213185 | TRANSFORMADOR DE CORRIENTE PARA MEDIDA TIPO VENTANA CON BORNERA 300A/5A CLASE 0.5 5VA 0.72/3KV 1NM 0NP USO EXTERIOR | UN | TRANSFORMADOR | EQUIPOS INGENIERIA | TRANSFORMADORES | TRANSFORMADORES DE MEDIDA | 39121032 | TRANSFORMADOR DE CORRIENTE
213186 | TRANSFORMADOR DE CORRIENTE PARA MEDIDA TIPO VENTANA CON CABLE 300A/5A CLASE 0.5 5VA 0.72/3KV 1NM 0NP USO EXTERIOR | UN | TRANSFORMADOR | EQUIPOS INGENIERIA | TRANSFORMADORES | TRANSFORMADORES DE MEDIDA | 39121032 | TRANSFORMADOR DE CORRIENTE
213187 | TRANSFORMADOR DE CORRIENTE PARA MEDIDA TIPO VENTANA CON BORNERA 300A/5A CLASE 0.5 10VA 0.72/3KV 1NM 0NP USO EXTERIOR | UN | TRANSFORMADOR | EQUIPOS INGENIERIA | TRANSFORMADORES | TRANSFORMADORES DE MEDIDA | 39121032 | TRANSFORMADOR DE CORRIENTE
213188 | TRANSFORMADOR DE CORRIENTE PARA MEDIDA TIPO VENTANA CON BORNERA 300/5A CLASE 0.5S 5VA 0.72KV 1NM 0NP USO EXTERIOR | UN | TRANSFORMADOR | EQUIPOS INGENIERIA | TRANSFORMADORES | TRANSFORMADORES DE MEDIDA | 39121032 | TRANSFORMADOR DE CORRIENTE
213189 | TRANSFORMADOR DE CORRIENTE PARA MEDIDA TIPO VENTANA CON CABLE 300/5A CLASE 1 5VA 0.72KV 1NM 0NP USO EXTERIOR | UN | TRANSFORMADOR | EQUIPOS INGENIERIA | TRANSFORMADORES | TRANSFORMADORES DE MEDIDA | 39121032 | TRANSFORMADOR DE CORRIENTE
213190 | TRANSFORMADOR DE CORRIENTE PARA MEDIDA TIPO VENTANA CON CABLE 300A/5A CLASE 1 15VA 0.72/3KV 1NM 0NP USO EXTERIOR | UN | TRANSFORMADOR | EQUIPOS INGENIERIA | TRANSFORMADORES | TRANSFORMADORES DE MEDIDA | 39121032 | TRANSFORMADOR DE CORRIENTE
213191 | TRANSFORMADOR DE CORRIENTE 300A 5-5A 5P10 5P20 15-15VA 24/50/125KV 0NM 2NP EXTERIOR -CONEXION PRIMARIA BORNE PRIMARIO -CONEXION SECUNDARIA BORNERA | UN | TRANSFORMADORES | EQUIPOS INGENIERIA | TRANSFORMADORES | TRANSFORMADORES DE MEDIDA | 39121032 | TRANSFORMADOR DE CORRIENTE
213192 | TRANSFORMADOR DE CORRIENTE PARA MEDIDA 300-600A/5A CLASE 0.2S 5VA 36KV 1NM 0NP USO EXTERIOR | UN | TRANSFORMADOR | EQUIPOS INGENIERIA | TRANSFORMADORES | TRANSFORMADORES DE MEDIDA | 39121032 | TRANSFORMADOR DE CORRIENTE
213193 | TRANSFORMADOR DE CORRIENTE 300-600A 5A CL0.5 10VA 17.5/38/95KV 1NM 0NP EXTERIOR | UN | TRANSFORMADORES | EQUIPOS INGENIERIA | TRANSFORMADORES | TRANSFORMADORES DE MEDIDA | 39121032 | TRANSFORMADOR DE CORRIENTE
213194 | TRANSFORMADOR DE CORRIENTE PARA MEDIDA 25-50/5A CLASE 0.5S 5VA 36KV 1NM 0NP USO INTERIOR | UN | TRANSFORMADOR | EQUIPOS INGENIERIA | TRANSFORMADORES | TRANSFORMADORES DE MEDIDA | 39121032 | TRANSFORMADOR DE CORRIENTE
213195 | TRANSFORMADOR DE CORRIENTE 300-600A 5A 10P 10VA 17.5KV ONM 1NP EXTERIOR -CONEXION PRIMARIA BORNE PRIMARIO -CONEXION SECUNDARIA BORNERA | UN | TRANSFORMADORES | EQUIPOS INGENIERIA | TRANSFORMADORES | TRANSFORMADORES DE MEDIDA | 39121032 | TRANSFORMADOR DE CORRIENTE
213196 | TRANSFORMADOR DE CORRIENTE 300-600A 5-5A CL0.5S 5P20 10-25VA 36/70/170KV 1NM 1NP EXTERIOR -CONEXION PRIMARIA BORNE PRIMARIO -CONEXION SECUNDARIA BORNERA | UN | TRANSFORMADORES | EQUIPOS INGENIERIA | TRANSFORMADORES | TRANSFORMADORES DE MEDIDA | 39121032 | TRANSFORMADOR DE CORRIENTE
213197 | TRANSFORMADOR DE CORRIENTE 300-600A 5-5-5A CL0.2 CL0.5 5P 7.5-7.5-10VA 0.72/3KV 2NM 1NP EXTERIOR -CONEXION PRIMARIA VENTANA -CONEXION SECUNDARIA CABLE | UN | TRANSFORMADORES | EQUIPOS INGENIERIA | TRANSFORMADORES | TRANSFORMADORES DE MEDIDA | 39121032 | TRANSFORMADOR DE CORRIENTE
213198 | TRANSFORMADOR DE CORRIENTE 300-600A/5-5-5A CLASE 0.2S 10P20 10P20 10VA 20VA 20VA 52KV 1NM 2NP USO EXTERIOR CAMBIO RELACION SECUNDARIO Ith=20kA Ud=95kV Up=250kV | UN | TRANSFORMADORES | EQUIPOS INGENIERIA | TRANSFORMADORES | TRANSFORMADORES DE MEDIDA | 39121032 | TRANSFORMADOR DE CORRIENTE
213199 | TRANSFORMADOR DE CORRIENTE 300-600A 5-5-5A 10P10 10P10 10P10 15-15-15VA 17.5/38/95KV 0NM 3NP EXTERIOR | UN | TRANSFORMADORES | EQUIPOS INGENIERIA | TRANSFORMADORES | TRANSFORMADORES DE MEDIDA | 39121032 | TRANSFORMADOR DE CORRIENTE
213200 | TRANSFORMADOR DE CORRIENTE 400A/1-1A CLASE 1 CLASE 3 5VA 7.5VA 0.72/3KV 2NM 0NP USO EXTERIOR CONEXION PRIMARIA BORNE PRIMARIO CONEXION SECUNDARIA BORNERA | UN | TRANSFORMADOR | EQUIPOS INGENIERIA | TRANSFORMADORES | TRANSFORMADORES DE MEDIDA | 39121032 | TRANSFORMADOR DE CORRIENTE
213201 | TRANSFORMADOR DE CORRIENTE PARA MEDIDA TIPO VENTANA CON CABLE 400A/5A CLASE 0.5 5VA 0.72/3KV 1NM 0NP USO EXTERIOR | UN | TRANSFORMADOR | EQUIPOS INGENIERIA | TRANSFORMADORES | TRANSFORMADORES DE MEDIDA | 39121032 | TRANSFORMADOR DE CORRIENTE
213202 | TRANSFORMADOR DE CORRIENTE 400A 5A CL0.5 10VA 13.2KV 1NM 0NP EXTERIOR -CONEXION PRIMARIA VENTANA -CONEXION SECUNDARIA BORNERA | UN | TRANSFORMADORES | EQUIPOS INGENIERIA | TRANSFORMADORES | TRANSFORMADORES DE MEDIDA | 39121032 | TRANSFORMADOR DE CORRIENTE
213203 | TRANSFORMADOR DE CORRIENTE PARA MEDIDA TIPO VENTANA CON BORNERA 400A/5A CLASE 0.5 10VA 0.72/3KV 1NM 0NP USO EXTERIOR | UN | TRANSFORMADOR | EQUIPOS INGENIERIA | TRANSFORMADORES | TRANSFORMADORES DE MEDIDA | 39121032 | TRANSFORMADOR DE CORRIENTE
213204 | TRANSFORMADOR DE CORRIENTE PARA MEDIDA TIPO VENTANA CON BORNERA 400A/5A CLASE 0.5S 5VA 0.72KV USO EXTERIOR | UN | TRANSFORMADOR | EQUIPOS INGENIERIA | TRANSFORMADORES | TRANSFORMADORES DE MEDIDA | 39121032 | TRANSFORMADOR DE CORRIENTE
213205 | TRANSFORMADOR DE CORRIENTE PARA MEDIDA TIPO VENTANA CON CABLE 400A/5A CLASE 1 5VA 0.72/3KV 1NM 0NP USO EXTERIOR | UN | TRANSFORMADOR | EQUIPOS INGENIERIA | TRANSFORMADORES | TRANSFORMADORES DE MEDIDA | 39121032 | TRANSFORMADOR DE CORRIENTE
213206 | TRANSFORMADOR DE CORRIENTE 400A 5A 5P15 10VA 13.2KV 0NM 1NP EXTERIOR -CONEXION PRIMARIA VENTANA -CONEXION SECUNDARIA BORNERA | UN | TRANSFORMADORES | EQUIPOS INGENIERIA | TRANSFORMADORES | TRANSFORMADORES DE MEDIDA | 39121032 | TRANSFORMADOR DE CORRIENTE
213207 | TRANSFORMADOR DE CORRIENTE 400A 5-5-5A CL0.5 CL1 CL3 3.75-5- 10VA 0.72/3KV 3NM 0NP EXTERIOR -CONEXION PRIMARIA VENTANA -CONEXION SECUNDARIA BORNERA | UN | TRANSFORMADORES | EQUIPOS INGENIERIA | TRANSFORMADORES | TRANSFORMADORES DE MEDIDA | 39121032 | TRANSFORMADOR DE CORRIENTE
213209 | TRANSFORMADOR DE CORRIENTE PARA MEDIDA 400-800A/5A CLASE 0.2S 5VA 36KV 1NM 0NP USO EXTERIOR | UN | TRANSFORMADOR | EQUIPOS INGENIERIA | TRANSFORMADORES | TRANSFORMADORES DE MEDIDA | 39121032 | TRANSFORMADOR DE CORRIENTE
213211 | TRANSFORMADOR DE CORRIENTE PARA MEDIDA TIPO VENTANA CON CABLE 500A/5A CLASE 0.5S 5VA 0.72/3KV 1NM 0NP USO EXTERIOR | UN | TRANSFORMADOR | EQUIPOS INGENIERIA | TRANSFORMADORES | TRANSFORMADORES DE MEDIDA | 39121032 | TRANSFORMADOR DE CORRIENTE
213213 | TRANSFORMADOR DE CORRIENTE PARA MEDIDA TIPO VENTANA CON CABLE 500A/5A CLASE 1 5VA 0.72/3KV 1NM 0NP USO EXTERIOR | UN | TRANSFORMADOR | EQUIPOS INGENIERIA | TRANSFORMADORES | TRANSFORMADORES DE MEDIDA | 39121032 | TRANSFORMADOR DE CORRIENTE
213214 | TRANSFORMADOR DE CORRIENTE PARA MEDIDA TIPO VENTANA CON CABLE 500A/5A CLASE 1 2.5VA 0.72/3KV 1NM 0NP USO EXTERIOR | UN | TRANSFORMADOR | EQUIPOS INGENIERIA | TRANSFORMADORES | TRANSFORMADORES DE MEDIDA | 39121032 | TRANSFORMADOR DE CORRIENTE
213215 | TRANSFORMADOR DE CORRIENTE PARA MEDIDA TIPO NUCLEO PARTIDO CON BORNERA 500A/5A CLASE 0.5S 1.5VA 0.72/3KV 1NM 0NP USO EXTERIOR | UN | TRANSFORMADOR | EQUIPOS INGENIERIA | TRANSFORMADORES | TRANSFORMADORES DE MEDIDA | 39121032 | TRANSFORMADOR DE CORRIENTE
213216 | TRANSFORMADOR DE CORRIENTE PARA MEDIDA TIPO VENTANA CON CABLE 500A/5A CLASE 1 10VA 0.72/3KV 1NM 0NP USO EXTERIOR | UN | TRANSFORMADOR | EQUIPOS INGENIERIA | TRANSFORMADORES | TRANSFORMADORES DE MEDIDA | 39121032 | TRANSFORMADOR DE CORRIENTE
213217 | TRANSFORMADOR DE CORRIENTE PARA MEDIDA TIPO VENTANA CON CABLE 600A/5A CL0.5S 5VA 0.72/3KV 1NM 0NP USO EXTERIOR | UN | TRANSFORMADOR | EQUIPOS INGENIERIA | TRANSFORMADORES | TRANSFORMADORES DE MEDIDA | 39121032 | TRANSFORMADOR DE CORRIENTE
213218 | TRANSFORMADOR DE CORRIENTE PARA MEDIDA TIPO VENTANA CON CABLE 600A/5A CLASE 1 10VA 0.72/3KV 1NM 0NP USO EXTERIOR | UN | TRANSFORMADOR | EQUIPOS INGENIERIA | TRANSFORMADORES | TRANSFORMADORES DE MEDIDA | 39121032 | TRANSFORMADOR DE CORRIENTE
213219 | TRANSFORMADOR DE CORRIENTE PARA MEDIDA TIPO NUCLEO PARTIDO CON BORNERA 600A/5A CLASE 0.5 2.5VA 0.72/3KV 1NM 0NP USO EXTERIOR | UN | TRANSFORMADOR | EQUIPOS INGENIERIA | TRANSFORMADORES | TRANSFORMADORES DE MEDIDA | 39121032 | TRANSFORMADOR DE CORRIENTE
213220 | TRANSFORMADOR DE CORRIENTE 600A 5-5A 5P10 5P20 5-5VA 24/50/125KV 0NM 2NP EXTERIOR -CONEXION PRIMARIA BORNE PRIMARIO -CONEXION SECUNDARIA BORNERA | UN | TRANSFORMADORES | EQUIPOS INGENIERIA | TRANSFORMADORES | TRANSFORMADORES DE MEDIDA | 39121032 | TRANSFORMADOR DE CORRIENTE
213222 | TRANSFORMADOR DE CORRIENTE 600-1200A/1-1-1-1A CLASE 0.2S 10P20 10P20 10P20 2.5VA 10VA 10VA 10VA 123KV 1NM 3NP USO EXTERIOR CAMBIO RELACION SECUNDARIO Ith=31.5kA Ud=230kV Up=550kV | UN | TRANSFORMADORES | EQUIPOS INGENIERIA | TRANSFORMADORES | TRANSFORMADORES DE MEDIDA | 39121032 | TRANSFORMADOR DE CORRIENTE
213224 | TRANSFORMADOR DE CORRIENTE 600-1200A/5-5-5A CLASE 0.2S 10P20 10P20 10VA 20VA 20VA 123KV 1NM 2NP USO EXTERIOR CAMBIO RELACION SECUNDARIO Ith=31.5kA Ud=230kV Up=550kV | UN | TRANSFORMADORES | EQUIPOS INGENIERIA | TRANSFORMADORES | TRANSFORMADORES DE MEDIDA | 39121032 | TRANSFORMADOR DE CORRIENTE
213226 | TRANSFORMADOR DE CORRIENTE PARA MEDIDA TIPO VENTANA CON CABLE 800A/5A CLASE 0.5 5VA 0.72/3KV 1NM 0NP USO EXTERIOR | UN | TRANSFORMADOR | EQUIPOS INGENIERIA | TRANSFORMADORES | TRANSFORMADORES DE MEDIDA | 39121032 | TRANSFORMADOR DE CORRIENTE
213227 | TRANSFORMADOR DE CORRIENTE PARA MEDIDA TIPO VENTANA CON BORNERA 800A/5A CLASE 0.5 10VA 0.72/3KV 1NM 0NP USO EXTERIOR | UN | TRANSFORMADOR | EQUIPOS INGENIERIA | TRANSFORMADORES | TRANSFORMADORES DE MEDIDA | 39121032 | TRANSFORMADOR DE CORRIENTE
213228 | TRANSFORMADOR DE CORRIENTE PARA MEDIDA TIPO VENTANA CON BORNERA 800A/5A CLASE 0.5S 5VA 0.72KV 1NM 0NP USO EXTERIOR | UN | TRANSFORMADOR | EQUIPOS INGENIERIA | TRANSFORMADORES | TRANSFORMADORES DE MEDIDA | 39121032 | TRANSFORMADOR DE CORRIENTE
213229 | TRANSFORMADOR DE CORRIENTE PARA MEDIDA TIPO VENTANA CON CABLE 800A/5A CLASE 1 2.5VA 0.72/3KV 1NM 0NP USO EXTERIOR | UN | TRANSFORMADOR | EQUIPOS INGENIERIA | TRANSFORMADORES | TRANSFORMADORES DE MEDIDA | 39121032 | TRANSFORMADOR DE CORRIENTE
213230 | TRANSFORMADOR DE CORRIENTE PARA MEDIDA TIPO VENTANA CON CABLE 800/5A CLASE 1 5VA 0.72/3KV 1NM 0NP USO EXTERIOR | UN | TRANSFORMADOR | EQUIPOS INGENIERIA | TRANSFORMADORES | TRANSFORMADORES DE MEDIDA | 39121032 | TRANSFORMADOR DE CORRIENTE
213231 | TRANSFORMADOR DE CORRIENTE PARA MEDIDA TIPO NUCLEO PARTIDO CON BORNERA 800A/5A CLASE 0.5S 1.5VA 0.72/3KV 1NM 0NP USO EXTERIOR | UN | TRANSFORMADOR | EQUIPOS INGENIERIA | TRANSFORMADORES | TRANSFORMADORES DE MEDIDA | 39121032 | TRANSFORMADOR DE CORRIENTE
213232 | TRANSFORMADOR DE CORRIENTE 800A 5-5A 5P10 5P20 5-5VA 36/70/170KV 0NM 2NP EXTERIOR -CONEXION PRIMARIA BORNE PRIMARIO -CONEXION SECUNDARIA BORNERA | UN | TRANSFORMADORES | EQUIPOS INGENIERIA | TRANSFORMADORES | TRANSFORMADORES DE MEDIDA | 39121032 | TRANSFORMADOR DE CORRIENTE
213233 | TRANSFORMADOR DE CORRIENTE PARA MEDIDA TIPO VENTANA CON CABLE 1000A/5A CLASE 0.5S 5VA 0.72/3KV 1NM 0NP USO EXTERIOR | UN | TRANSFORMADOR | EQUIPOS INGENIERIA | TRANSFORMADORES | TRANSFORMADORES DE MEDIDA | 39121032 | TRANSFORMADOR DE CORRIENTE
213234 | TRANSFORMADOR DE CORRIENTE PARA MEDIDA TIPO VENTANA CON CABLE 1000A/5A CLASE 1 5VA 0.72KV 1NM 0NP USO EXTERIOR | UN | TRANSFORMADOR | EQUIPOS INGENIERIA | TRANSFORMADORES | TRANSFORMADORES DE MEDIDA | 39121032 | TRANSFORMADOR DE CORRIENTE
213235 | TRANSFORMADOR DE CORRIENTE 1200A/1-1-1A CLASE 0.2S 5P20 5P20 10VA 10VA 10VA 17.5KV 1NM 2NP USO EXTERIOR CAMBIO RELACION SECUNDARIO Ith=20kA Ud=38kV Up=95kV | UN | TRANSFORMADORES | EQUIPOS INGENIERIA | TRANSFORMADORES | TRANSFORMADORES DE MEDIDA | 39121032 | TRANSFORMADOR DE CORRIENTE
213236 | TRANSFORMADOR DE CORRIENTE PARA MEDIDA TIPO VENTANA CON CABLE 1200A/5A CLASE 1 5VA 0.72/3KV 1NM 0NP USO EXTERIOR | UN | TRANSFORMADOR | EQUIPOS INGENIERIA | TRANSFORMADORES | TRANSFORMADORES DE MEDIDA | 39121032 | TRANSFORMADOR DE CORRIENTE
213237 | TRANSFORMADOR DE CORRIENTE PARA MEDIDA TIPO VENTANA CON CABLE 1200A/5A CLASE 1 2.5VA 0.72/3KV 1NM 0NP USO EXTERIOR | UN | TRANSFORMADOR | EQUIPOS INGENIERIA | TRANSFORMADORES | TRANSFORMADORES DE MEDIDA | 39121032 | TRANSFORMADOR DE CORRIENTE
213238 | TRANSFORMADOR DE CORRIENTE 1200A/5-5-5A CLASE 0.2S 5P20 5P20 10VA 10VA 10VA 17.5KV 1NM 2NP USO EXTERIOR CAMBIO RELACION SECUNDARIO Ith=20kA Ud=38kV Up=95kV | UN | TRANSFORMADORES | EQUIPOS INGENIERIA | TRANSFORMADORES | TRANSFORMADORES DE MEDIDA | 39121032 | TRANSFORMADOR DE CORRIENTE
213239 | TRANSFORMADOR DE CORRIENTE PARA MEDIDA TIPO VENTANA CON CABLE 1300/5A CLASE 1 5VA 0.72/3KV 1NM 0NP USO EXTERIOR | UN | TRANSFORMADOR | EQUIPOS INGENIERIA | TRANSFORMADORES | TRANSFORMADORES DE MEDIDA | 39121032 | TRANSFORMADOR DE CORRIENTE
213240 | TRANSFORMADOR DE CORRIENTE PARA MEDIDA TIPO VENTANA CON CABLE 1500A/5A CLASE 0.5 2.5VA 0.72/3KV 1NM 0NP USO EXTERIOR | UN | TRANSFORMADOR | EQUIPOS INGENIERIA | TRANSFORMADORES | TRANSFORMADORES DE MEDIDA | 39121032 | TRANSFORMADOR DE CORRIENTE
213241 | TRANSFORMADOR DE CORRIENTE PARA MEDIDA TIPO VENTANA CON CABLE 1500/5A CLASE 1 5VA 0.72KV 1NM 0NP USO EXTERIOR | UN | TRANSFORMADOR | EQUIPOS INGENIERIA | TRANSFORMADORES | TRANSFORMADORES DE MEDIDA | 39121032 | TRANSFORMADOR DE CORRIENTE
213242 | TRANSFORMADOR DE CORRIENTE PARA MEDIDA TIPO VENTANA CON CABLE 1500A/5A CLASE 1 2.5VA 0.72/3KV 1NM 0NP USO EXTERIOR | UN | TRANSFORMADOR | EQUIPOS INGENIERIA | TRANSFORMADORES | TRANSFORMADORES DE MEDIDA | 39121032 | TRANSFORMADOR DE CORRIENTE
213243 | TRANSFORMADOR DE CORRIENTE PARA MEDIDA TIPO NUCLEO PARTIDO CON BORNERA 1500A/5A CLASE 0.5S 1.5VA 0.72/3KV 1NM 0NP USO EXTERIOR | UN | TRANSFORMADOR | EQUIPOS INGENIERIA | TRANSFORMADORES | TRANSFORMADORES DE MEDIDA | 39121032 | TRANSFORMADOR DE CORRIENTE
213244 | TRANSFORMADOR DE CORRIENTE PARA MEDIDA TIPO VENTANA CON BORNERA 2000A/5A CLASE 0.5S 5VA 0.72KV 1NM 0NP USO EXTERIOR | UN | TRANSFORMADOR | EQUIPOS INGENIERIA | TRANSFORMADORES | TRANSFORMADORES DE MEDIDA | 39121032 | TRANSFORMADOR DE CORRIENTE
213245 | TRANSFORMADOR DE CORRIENTE PARA MEDIDA TIPO VENTANA CON CABLE 2000A/5A CLASE 1 5VA 0.72KV 1NM 0NP USO EXTERIOR | UN | TRANSFORMADOR | EQUIPOS INGENIERIA | TRANSFORMADORES | TRANSFORMADORES DE MEDIDA | 39121032 | TRANSFORMADOR DE CORRIENTE
213246 | TRANSFORMADOR DE CORRIENTE PARA MEDIDA TIPO NUCLEO PARTIDO CON BORNERA 2000A/5A CLASE 0.5S 1.5VA 0.72/3KV 1NM 0NP USO EXTERIOR | UN | TRANSFORMADOR | EQUIPOS INGENIERIA | TRANSFORMADORES | TRANSFORMADORES DE MEDIDA | 39121032 | TRANSFORMADOR DE CORRIENTE
213247 | TRANSFORMADOR DE CORRIENTE PARA MEDIDA TIPO VENTANA CON CABLE 2500A/5A CLASE 1 10VA 0.72/3KV 1NM 0NP USO EXTERIOR | UN | TRANSFORMADOR | EQUIPOS INGENIERIA | TRANSFORMADORES | TRANSFORMADORES DE MEDIDA | 39121032 | TRANSFORMADOR DE CORRIENTE
213248 | TRANSFORMADOR DE CORRIENTE PARA MEDIDA TIPO VENTANA CON BORNERA 2500A/5A CLASE 0.5 5VA 0.72/3KV 1NM 0NP USO EXTERIOR | UN | TRANSFORMADOR | EQUIPOS INGENIERIA | TRANSFORMADORES | TRANSFORMADORES DE MEDIDA | 39121032 | TRANSFORMADOR DE CORRIENTE
213249 | TRANSFORMADOR DE CORRIENTE PARA MEDIDA TIPO VENTANA CON CABLE 3000A/5A CLASE 0.5 5VA 0.72/3KV 1NM 0NP USO EXTERIOR | UN | TRANSFORMADOR | EQUIPOS INGENIERIA | TRANSFORMADORES | TRANSFORMADORES DE MEDIDA | 39121032 | TRANSFORMADOR DE CORRIENTE
213250 | TRANSFORMADOR DE CORRIENTE PARA MEDIDA TIPO NUCLEO PARTIDO CON BORNERA 3000A/5A CLASE 0.5 5VA 0.72/3KV 1NM 0NP USO EXTERIOR | UN | TRANSFORMADOR | EQUIPOS INGENIERIA | TRANSFORMADORES | TRANSFORMADORES DE MEDIDA | 39121032 | TRANSFORMADOR DE CORRIENTE
213251 | TRANSFORMADOR DE CORRIENTE PARA MEDIDA TIPO VENTANA CON BORNERA 3500A/5A CLASE 0.5 5VA 0.72/3KV 1NM 0NP USO EXTERIOR | UN | TRANSFORMADOR | EQUIPOS INGENIERIA | TRANSFORMADORES | TRANSFORMADORES DE MEDIDA | 39121032 | TRANSFORMADOR DE CORRIENTE
213252 | TRANSFORMADOR DE CORRIENTE PARA MEDIDA TIPO VENTANA CON CABLE 4000A/5A CLASE 0.5 5VA 0.72/3KV 1NM 0NP USO EXTERIOR | UN | TRANSFORMADOR | EQUIPOS INGENIERIA | TRANSFORMADORES | TRANSFORMADORES DE MEDIDA | 39121032 | TRANSFORMADOR DE CORRIENTE
213253 | TRANSFORMADOR DE CORRIENTE PARA MEDIDA TIPO VENTANA CON BORNERA 4000A/5A CLASE 0.5 5VA 0.72/3KV 1NM 0NP USO EXTERIOR | UN | TRANSFORMADOR | EQUIPOS INGENIERIA | TRANSFORMADORES | TRANSFORMADORES DE MEDIDA | 39121032 | TRANSFORMADOR DE CORRIENTE
213254 | TRANSFORMADOR DE CORRIENTE PARA MEDIDA TIPO VENTANA CON CABLE 5000A/5A CL0.5 5VA 0.72/3KV 1NM 0NP EXTERIOR | UN | TRANSFORMADOR | EQUIPOS INGENIERIA | TRANSFORMADORES | TRANSFORMADORES DE MEDIDA | 39121032 | TRANSFORMADOR DE CORRIENTE
213255 | TRANSFORMADOR DE CORRIENTE PARA MEDIDA TIPO VENTANA CON CABLE 6000A/5A CLASE 0.5 5VA 0.72/3KV 1NM 0NP USO EXTERIOR | UN | TRANSFORMADOR | EQUIPOS INGENIERIA | TRANSFORMADORES | TRANSFORMADORES DE MEDIDA | 39121032 | TRANSFORMADOR DE CORRIENTE
213257 | TRANSFORMADOR DE CORRIENTE 250A 5A 10P20 15VA 15.5/36/110KV 0NM 1NP EXTERIOR -CONEXION PRIMARIA BORNE PRIMARIO -CONEXION SECUNDARIA BORNERA | UN | TRANSFORMADORES | EQUIPOS INGENIERIA | TRANSFORMADORES | TRANSFORMADORES DE MEDIDA | 39121032 | TRANSFORMADOR DE CORRIENTE
213258 | TRANSFORMADOR DE CORRIENTE 200A 1A 10P20 15VA 0NM 1NP EXTERIOR -CONEXION PRIMARIA BORNE PRIMARIO -CONEXION SECUNDARIA BORNERA | UN | TRANSFORMADORES | EQUIPOS INGENIERIA | TRANSFORMADORES | TRANSFORMADORES DE MEDIDA | 39121032 | TRANSFORMADOR DE CORRIENTE
213259 | TRANSFORMADOR DE CORRIENTE 500A 1A 10P20 10VA 18KV 0NM 1NP EXTERIOR -CONEXION PRIMARIA BORNE PRIMARIO -CONEXION SECUNDARIA BORNERA | UN | TRANSFORMADORES | EQUIPOS INGENIERIA | TRANSFORMADORES | TRANSFORMADORES DE MEDIDA | 39121032 | TRANSFORMADOR DE CORRIENTE
213260 | TRANSFORMADOR DE CORRIENTE PARA MEDIDA TIPO VENTANA CON BORNERA 500A/5A CLASE 0.5S 5VA 0.72KV 1NM 0NP USO EXTERIOR | UN | TRANSFORMADOR | EQUIPOS INGENIERIA | TRANSFORMADORES | TRANSFORMADORES DE MEDIDA | 39121032 | TRANSFORMADOR DE CORRIENTE
213261 | TRANSFORMADOR DE CORRIENTE PARA MEDIDA TIPO VENTANA CON BORNERA 2500A/5A CLASE 0.5S 15VA 0.72/3KV 1NM 0NP USO EXTERIOR | UN | TRANSFORMADOR | EQUIPOS INGENIERIA | TRANSFORMADORES | TRANSFORMADORES DE MEDIDA | 39121032 | TRANSFORMADOR DE CORRIENTE
213262 | TRANSFORMADOR DE CORRIENTE 5A 1A 10P20 10VA 0.72/3KV 0NM 1NP EXTERIOR -CONEXION PRIMARIA BORNE PRIMARIO -CONEXION SECUNDARIA BORNERA | UN | TRANSFORMADORES | EQUIPOS INGENIERIA | TRANSFORMADORES | TRANSFORMADORES DE MEDIDA | 39121032 | TRANSFORMADOR DE CORRIENTE
213263 | TRANSFORMADOR DE CORRIENTE PARA MEDIDA TIPO VENTANA CON CABLE 600A/5A CLASE 1 5VA 0.72KV 1NM 0NP USO EXTERIOR | UN | TRANSFORMADOR | EQUIPOS INGENIERIA | TRANSFORMADORES | TRANSFORMADORES DE MEDIDA | 39121032 | TRANSFORMADOR DE CORRIENTE
213266 | CODO PREMOLDEADO DE 200A 15KV AISLAMIENTO 100% CON FUSIBLE 2 AWG OPERABLE CON CARGA | UN | CODO PREMOLDEADO | MATERIALES ESTANDAR | ELEMENTOS PREMOLDEADOS | PREMOLDEADOS | 39121432 | TERMINALES ELÉCTRICOS
213267 | CODO PREMOLDEADO 200A 2AWG 15KV AISLAMIENTO 100% OPERABLE CON CARGA CON PUNTO DE PRUEBA | UN | CODO PREMOLDEADO | MATERIALES ESTANDAR | ELEMENTOS PREMOLDEADOS | PREMOLDEADOS | 39121432 | TERMINALES ELÉCTRICOS
213268 | CODO PREMOLDEADO 200A 1/0 AWG 15KV AISLAMIENTO 100% OPERABLE CON CARGA CON PUNTO DE PRUEBA | UN | CODO PREMOLDEADO | MATERIALES ESTANDAR | ELEMENTOS PREMOLDEADOS | PREMOLDEADOS | 39121432 | TERMINALES ELÉCTRICOS
213270 | CODO PREMOLDEADO 200A 4/0 AWG 15KV AISLAMIENTO 100% OPERABLE CON CARGA CON PUNTO DE PRUEBA | UN | CODO PREMOLDEADO | MATERIALES ESTANDAR | ELEMENTOS PREMOLDEADOS | PREMOLDEADOS | 39121432 | TERMINALES ELÉCTRICOS
213271 | CODO PREMOLDEADO 200A 2 AWG 35KV AISLAMIENTO 133% OPERABLE CON CARGA CON PUNTO DE PRUEBA | UN | CODO PREMOLDEADO | MATERIALES ESTANDAR | ELEMENTOS PREMOLDEADOS | PREMOLDEADOS | 39121432 | TERMINALES ELÉCTRICOS
213272 | CODO PREMOLDEADO 200A 1/0 AWG 35KV AISLAMIENTO 133% OPERABLE CON CARGA CON PUNTO DE PRUEBA | UN | CODO PREMOLDEADO | MATERIALES ESTANDAR | ELEMENTOS PREMOLDEADOS | PREMOLDEADOS | 39121432 | TERMINALES ELÉCTRICOS
213273 | CODO PREMOLDEADO 200A 2/0 AWG 35KV AISLAMIENTO 133% OPERABLE CON CARGA CON PUNTO DE PRUEBA | UN | CODO PREMOLDEADO | MATERIALES ESTANDAR | ELEMENTOS PREMOLDEADOS | PREMOLDEADOS | 39121432 | TERMINALES ELÉCTRICOS
213274 | CODO PREMOLDEADO 200A 4/0 AWG 35KV AISLAMIENTO 133% OPERABLE CON CARGA CON PUNTO DE PRUEBA | UN | CODO PREMOLDEADO | MATERIALES ESTANDAR | ELEMENTOS PREMOLDEADOS | PREMOLDEADOS | 39121432 | TERMINALES ELÉCTRICOS
213275 | CODO PREMOLDEADO TIPO T 600A 2 AWG 15KV AISLAMIENTO 100% | UN | CODO PREMOLDEADO | MATERIALES ESTANDAR | ELEMENTOS PREMOLDEADOS | PREMOLDEADOS | 39121432 | TERMINALES ELÉCTRICOS
213276 | CODO PREMOLDEADO TIPO T 600A 1/0 AWG 15KV AISLAMIENTO 100% | UN | CODO PREMOLDEADO | MATERIALES ESTANDAR | ELEMENTOS PREMOLDEADOS | PREMOLDEADOS | 39121432 | TERMINALES ELÉCTRICOS
213277 | CODO PREMOLDEADO TIPO T 600A 2/0 AWG 15KV AISLAMIENTO 100% | UN | CODO PREMOLDEADO | MATERIALES ESTANDAR | ELEMENTOS PREMOLDEADOS | PREMOLDEADOS | 39121432 | TERMINALES ELÉCTRICOS
213278 | CODO PREMOLDEADO TIPO T 600A 4/0 AWG 15KV AISLAMIENTO 100% | UN | CODO PREMOLDEADO | MATERIALES ESTANDAR | ELEMENTOS PREMOLDEADOS | PREMOLDEADOS | 39121432 | TERMINALES ELÉCTRICOS
213279 | CODO PREMOLDEADO TIPO T 600A 250 KCMIL 15KV AISLAMIENTO 100% | UN | CODO PREMOLDEADO | MATERIALES ESTANDAR | ELEMENTOS PREMOLDEADOS | PREMOLDEADOS | 39121432 | TERMINALES ELÉCTRICOS
213280 | CODO PREMOLDEADO TIPO T 600A 350 KCMIL 15KV AISLAMIENTO 100% | UN | CODO PREMOLDEADO | MATERIALES ESTANDAR | ELEMENTOS PREMOLDEADOS | PREMOLDEADOS | 39121432 | TERMINALES ELÉCTRICOS
213281 | CODO PREMOLDEADO TIPO T 600A 500 KCMIL 15KV AISLAMIENTO 100% | UN | CODO PREMOLDEADO | MATERIALES ESTANDAR | ELEMENTOS PREMOLDEADOS | PREMOLDEADOS | 39121432 | TERMINALES ELÉCTRICOS
213283 | CODO PREMOLDEADO DE PUESTA A TIERRA 200A 15KV CON PUNTO DE PRUEBA | UN | CODO PREMOLDEADO | MATERIALES ESTANDAR | ELEMENTOS PREMOLDEADOS | PREMOLDEADOS | 39121432 | TERMINALES ELÉCTRICOS
213284 | EMPALME PREMOLDEADO PERMANENTE 2 AWG 15KV AISLAMIENTO 100% | UN | EMPALME | MATERIALES ESTANDAR | ELEMENTOS PREMOLDEADOS | PREMOLDEADOS | 39121432 | TERMINALES ELÉCTRICOS
213285 | EMPALME PREMOLDEADO PERMANENTE 2 AWG 35KV AISLAMIENTO 100% | UN | EMPALME | MATERIALES ESTANDAR | ELEMENTOS PREMOLDEADOS | PREMOLDEADOS | 39121432 | TERMINALES ELÉCTRICOS
213286 | EMPALME PREMOLDEADO PERMANENTE 1/0 AWG 15KV AISLAMIENTO 100% | UN | EMPALME | MATERIALES ESTANDAR | ELEMENTOS PREMOLDEADOS | PREMOLDEADOS | 39121432 | TERMINALES ELÉCTRICOS
213287 | EMPALME PREMOLDEADO PERMANENTE 1/0 AWG 35KV AISLAMIENTO 100% | UN | EMPALME | MATERIALES ESTANDAR | ELEMENTOS PREMOLDEADOS | PREMOLDEADOS | 39121432 | TERMINALES ELÉCTRICOS
213288 | EMPALME PREMOLDEADO PERMANENTE 2/0 AWG 15KV AISLAMIENTO 100% | UN | EMPALME | MATERIALES ESTANDAR | ELEMENTOS PREMOLDEADOS | PREMOLDEADOS | 39121432 | TERMINALES ELÉCTRICOS
213289 | EMPALME PREMOLDEADO PERMANENTE 2/0 AWG 35KV AISLAMIENTO 100% | UN | EMPALME | MATERIALES ESTANDAR | ELEMENTOS PREMOLDEADOS | PREMOLDEADOS | 39121432 | TERMINALES ELÉCTRICOS
213290 | EMPALME PREMOLDEADO PERMANENTE 4/0 AWG 15KV AISLAMIENTO 100% | UN | EMPALME | MATERIALES ESTANDAR | ELEMENTOS PREMOLDEADOS | PREMOLDEADOS | 39121432 | TERMINALES ELÉCTRICOS
213291 | EMPALME PREMOLDEADO PERMANENTE 4/0 AWG 35KV AISLAMIENTO 100% | UN | EMPALME | MATERIALES ESTANDAR | ELEMENTOS PREMOLDEADOS | PREMOLDEADOS | 39121432 | TERMINALES ELÉCTRICOS
213292 | EMPALME PREMOLDEADO PERMANENTE 250 KCMIL 15KV AISLAMIENTO 100% | UN | EMPALME | MATERIALES ESTANDAR | ELEMENTOS PREMOLDEADOS | PREMOLDEADOS | 39121432 | TERMINALES ELÉCTRICOS
213293 | EMPALME PREMOLDEADO PERMANENTE 250 KCMIL 35KV AISLAMIENTO 100% | UN | EMPALME | MATERIALES ESTANDAR | ELEMENTOS PREMOLDEADOS | PREMOLDEADOS | 39121432 | TERMINALES ELÉCTRICOS
213294 | EMPALME PREMOLDEADO PERMANENTE 350 KCMIL 15KV AISLAMIENTO 100% | UN | EMPALME | MATERIALES ESTANDAR | ELEMENTOS PREMOLDEADOS | PREMOLDEADOS | 39121432 | TERMINALES ELÉCTRICOS
213295 | EMPALME PREMOLDEADO PERMANENTE 350 KCMIL 35KV AISLAMIENTO 100% | UN | EMPALME | MATERIALES ESTANDAR | ELEMENTOS PREMOLDEADOS | PREMOLDEADOS | 39121432 | TERMINALES ELÉCTRICOS
213296 | EMPALME PREMOLDEADO PERMANENTE 500 KCMIL 15KV AISLAMIENTO 100% | UN | EMPALME | MATERIALES ESTANDAR | ELEMENTOS PREMOLDEADOS | PREMOLDEADOS | 39121432 | TERMINALES ELÉCTRICOS
213297 | EMPALME PREMOLDEADO PERMANENTE 500 KCMIL 35KV AISLAMIENTO 100% | UN | EMPALME | MATERIALES ESTANDAR | ELEMENTOS PREMOLDEADOS | PREMOLDEADOS | 39121432 | TERMINALES ELÉCTRICOS
213298 | INSERTO RECTO PREMOLDEADO SEPARABLE 200A 1/0 AWG 15KV AISLAMIENTO 100% OPERABLE SIN CARGA | UN | INSERTO | MATERIALES ESTANDAR | ELEMENTOS PREMOLDEADOS | PREMOLDEADOS | 39121432 | TERMINALES ELÉCTRICOS
213299 | EMPALME PREMOLDEADO MODULAR 2TX600A 15KV AISLAMIENTO 100% | UN | EMPALME | MATERIALES ESTANDAR | ELEMENTOS PREMOLDEADOS | PREMOLDEADOS | 39121432 | TERMINALES ELÉCTRICOS
213300 | EMPALME PREMOLDEADO MODULAR 2TX600A 15KV CON UNA DERIVACION PARA 200A AISLAMIENTO 100% | UN | EMPALME | MATERIALES ESTANDAR | ELEMENTOS PREMOLDEADOS | PREMOLDEADOS | 39121432 | TERMINALES ELÉCTRICOS
213301 | EMPALME PREMOLDEADO MODULAR 2TX600A 15KV CON DOS DERIVACIONES PARA 200A AISLAMIENTO 100% | UN | EMPALME | MATERIALES ESTANDAR | ELEMENTOS PREMOLDEADOS | PREMOLDEADOS | 39121432 | TERMINALES ELÉCTRICOS
213302 | ARANDELA PRESION 1/2" ACERO GALVANIZADO | UN | ARANDELA | MATERIALES ESTANDAR | HERRAJES ELEMENTOS DE SUJECION | ELEMENTOS DE SUJECION | 31161801 | ARANDELAS DE SEGURIDAD
213303 | ARANDELA PRESION 5/8" ACERO GALVANIZADO | UN | ARANDELA | MATERIALES ESTANDAR | HERRAJES ELEMENTOS DE SUJECION | ELEMENTOS DE SUJECION | 31161801 | ARANDELAS DE SEGURIDAD
213304 | ARANDELA PRESION 3/4" ACERO GALVANIZADO | UN | ARANDELA | MATERIALES ESTANDAR | HERRAJES ELEMENTOS DE SUJECION | ELEMENTOS DE SUJECION | 31161801 | ARANDELAS DE SEGURIDAD
213305 | ARANDELA PLANA REDONDA 1/2" ACERO GALVANIZADO | UN | ARANDELA | MATERIALES ESTANDAR | HERRAJES ELEMENTOS DE SUJECION | ELEMENTOS DE SUJECION | 31161807 | ARANDELAS PLANAS
213306 | ARANDELA PLANA REDONDA 5/8" ACERO GALVANIZADO | UN | ARANDELA | MATERIALES ESTANDAR | HERRAJES ELEMENTOS DE SUJECION | ELEMENTOS DE SUJECION | 31161807 | ARANDELAS PLANAS
213307 | ARANDELA PLANA REDONDA 3/4" ACERO GALVANIZADO | UN | ARANDELA | MATERIALES ESTANDAR | HERRAJES ELEMENTOS DE SUJECION | ELEMENTOS DE SUJECION | 31161807 | ARANDELAS PLANAS
213308 | ARANDELA PLANA CUADRADA 3" X 3" X 1/4" DIAMETRO 5/8" | UN | ARANDELA | MATERIALES ESTANDAR | HERRAJES ELEMENTOS DE SUJECION | ELEMENTOS DE SUJECION | 31161807 | ARANDELAS PLANAS
213309 | ARANDELA PLANA CUADRADA 3" X 3" X 1/4" DIAMETRO 3/4" | UN | ARANDELA | MATERIALES ESTANDAR | HERRAJES ELEMENTOS DE SUJECION | ELEMENTOS DE SUJECION | 31161807 | ARANDELAS PLANAS
213310 | ARANDELA PLANA CUADRADA 4" X 4" X 1/4" DIAMETRO 5/8" | UN | ARANDELA | MATERIALES ESTANDAR | HERRAJES ELEMENTOS DE SUJECION | ELEMENTOS DE SUJECION | 31161807 | ARANDELAS PLANAS
213311 | ARANDELA PLANA CUADRADA 4" X 4" X 1/4" DIAMETRO 3/4" | UN | ARANDELA | MATERIALES ESTANDAR | HERRAJES ELEMENTOS DE SUJECION | ELEMENTOS DE SUJECION | 31161807 | ARANDELAS PLANAS
213312 | ARANDELA PLANA REDONDA 3/4" X 1/2" X 1" X 1/8" ACERO GALVANIZADO | UN | ARANDELA | MATERIALES ESTANDAR | HERRAJES ELEMENTOS DE SUJECION | ELEMENTOS DE SUJECION | 31161807 | ARANDELAS PLANAS
213313 | ABRAZADERA EN U ACERO GALVANIZADO 1/2" | UN | ABRAZADERA | MATERIALES ESTANDAR | HERRAJES ELEMENTOS DE SUJECION | ELEMENTOS DE SUJECION | 31162414 | ABRAZADERA
213314 | ABRAZADERA EN U ACERO GALVANIZADO 2" | UN | ABRAZADERA | MATERIALES ESTANDAR | HERRAJES ELEMENTOS DE SUJECION | ELEMENTOS DE SUJECION | 31162414 | ABRAZADERA
213315 | GRAPA DOBLE ALA DE ACERO 4" PARA TUBERIA IMC | UN | GRAPA | MATERIALES ESTANDAR | HERRAJES ELEMENTOS DE SUJECION | ELEMENTOS DE SUJECION | 31162404 | GRAPAS
213316 | GRAPA DOBLE ALA DE ACERO 5" PARA TUBERIA IMC | UN | GRAPA | MATERIALES ESTANDAR | HERRAJES ELEMENTOS DE SUJECION | ELEMENTOS DE SUJECION | 31162404 | GRAPAS
213324 | GRAPA DOBLE ALA DE ACERO 5/16" PARA TUBERIA IMC | UN | GRAPA | MATERIALES ESTANDAR | HERRAJES ELEMENTOS DE SUJECION | ELEMENTOS DE SUJECION | 31162404 | GRAPAS
213325 | GRAPA DOBLE ALA DE ACERO 3/8" PARA TUBERIA IMC | UN | GRAPA | MATERIALES ESTANDAR | HERRAJES ELEMENTOS DE SUJECION | ELEMENTOS DE SUJECION | 31162404 | GRAPAS
213326 | GRAPA DOBLE ALA DE ACERO 1/2" PARA TUBERIA IMC | UN | GRAPA | MATERIALES ESTANDAR | HERRAJES ELEMENTOS DE SUJECION | ELEMENTOS DE SUJECION | 31162404 | GRAPAS
213327 | GRAPA DOBLE ALA DE ACERO 5/8" PARA TUBERIA IMC | UN | GRAPA | MATERIALES ESTANDAR | HERRAJES ELEMENTOS DE SUJECION | ELEMENTOS DE SUJECION | 31162404 | GRAPAS
213328 | GRAPA DOBLE ALA DE ACERO 2" PARA TUBERIA IMC | UN | GRAPA | MATERIALES ESTANDAR | HERRAJES ELEMENTOS DE SUJECION | ELEMENTOS DE SUJECION | 31162404 | GRAPAS
213329 | GRAPA DOBLE ALA DE ACERO 4" PARA TUBERIA IMC | UN | GRAPA | MATERIALES ESTANDAR | HERRAJES ELEMENTOS DE SUJECION | ELEMENTOS DE SUJECION | 31162404 | GRAPAS
213330 | GRAPA PUESTA A TIERRA COBRE TIPO ABRAZADERA PARA VARILLA 5/8" | UN | GRAPA | MATERIALES ESTANDAR | HERRAJES ELEMENTOS DE SUJECION | HERRAJES PARA PUESTA A TIERRA | 39121613 | CONJUNTOS O DISPOSITIVOS DE POLO A TIERRA
213331 | GRAPA PUESTA A TIERRA COBRE TIPO TRABAJO PESADO PARA VARILLA 5/8" | UN | GRAPA | MATERIALES ESTANDAR | HERRAJES ELEMENTOS DE SUJECION | HERRAJES PARA PUESTA A TIERRA | 39121613 | CONJUNTOS O DISPOSITIVOS DE POLO A TIERRA
213332 | GRAPA PUESTA A TIERRA COBRE TIPO SIN TORNILLO PARA VARILLA 5/8" | UN | GRAPA | MATERIALES ESTANDAR | HERRAJES ELEMENTOS DE SUJECION | HERRAJES PARA PUESTA A TIERRA | 39121613 | CONJUNTOS O DISPOSITIVOS DE POLO A TIERRA
213333 | CONECTOR PERNADO TIPO TORNILLO CON ARANDELA DE PRESION COBRE 8-6AWG A VARILLA 5/8" PARA PUESTA A TIERRA | UN | CONECTOR | MATERIALES ESTANDAR | ELEMENTOS DE CONEXION | CONECTORES | 39121409 | CONECTORES DE CABLES ELÉCTRICOS
213334 | GRAPA PUESTA A TIERRA COBRE TIPO DOBLE TORNILLO PARA VARILLA 5/8" | UN | GRAPA | MATERIALES ESTANDAR | HERRAJES ELEMENTOS DE SUJECION | HERRAJES PARA PUESTA A TIERRA | 39121613 | CONJUNTOS O DISPOSITIVOS DE POLO A TIERRA
213335 | GRAPA DE RETENCION ALUMINIO RECTA 4AWG-2/0AWG | UN | GRAPA | MATERIALES ESTANDAR | HERRAJES ELEMENTOS DE SUJECION | ELEMENTOS DE SUJECION | 39121705 | GRAPAS PARA CABLES
213336 | GRAPA DE RETENCION ALUMINIO RECTA 2/0AWG-266.8KCMIL | UN | GRAPA | MATERIALES ESTANDAR | HERRAJES ELEMENTOS DE SUJECION | ELEMENTOS DE SUJECION | 39121705 | GRAPAS PARA CABLES
213337 | GRAPA DE RETENCION ALUMINIO RECTA 336.4-556.5KCMIL | UN | GRAPA | MATERIALES ESTANDAR | HERRAJES ELEMENTOS DE SUJECION | ELEMENTOS DE SUJECION | 39121705 | GRAPAS PARA CABLES
213338 | GRAPA DE RETENCION ALUMINIO RECTA CON ESTRIBO 4AWG-2/0AWG | UN | GRAPA | MATERIALES ESTANDAR | HERRAJES ELEMENTOS DE SUJECION | ELEMENTOS DE SUJECION | 39121705 | GRAPAS PARA CABLES
213339 | GRAPA DE RETENCION ALUMINIO RECTA CON ESTRIBO 2/0AWG-266.8KCMIL | UN | GRAPA | MATERIALES ESTANDAR | HERRAJES ELEMENTOS DE SUJECION | ELEMENTOS DE SUJECION | 39121705 | GRAPAS PARA CABLES
213340 | GRAPA DE RETENCION ALUMINIO TIPO PISTOLA 4AWG-2/0AWG | UN | GRAPA | MATERIALES ESTANDAR | HERRAJES ELEMENTOS DE SUJECION | ELEMENTOS DE SUJECION | 39121705 | GRAPAS PARA CABLES
213341 | GRAPA DE RETENCION ALUMINIO TIPO PISTOLA 2/0AWG-266.8KCMIL | UN | GRAPA | MATERIALES ESTANDAR | HERRAJES ELEMENTOS DE SUJECION | ELEMENTOS DE SUJECION | 39121705 | GRAPAS PARA CABLES
213342 | GRAPA DE RETENCION ALUMINIO TIPO PISTOLA 336.4KCMIL-556.5KCMIL | UN | GRAPA | MATERIALES ESTANDAR | HERRAJES ELEMENTOS DE SUJECION | ELEMENTOS DE SUJECION | 39121705 | GRAPAS PARA CABLES
213343 | GRAPA DE SUSPENSION ALUMINIO 4AWG-2/0AWG | UN | GRAPA | MATERIALES ESTANDAR | HERRAJES ELEMENTOS DE SUJECION | ELEMENTOS DE SUJECION | 39121705 | GRAPAS PARA CABLES
213344 | GRAPA DE SUSPENSION ALUMINIO 2/0AWG-266.8KCMIL | UN | GRAPA | MATERIALES ESTANDAR | HERRAJES ELEMENTOS DE SUJECION | ELEMENTOS DE SUJECION | 39121705 | GRAPAS PARA CABLES
213345 | GRAPA DE SUSPENSION ALUMINIO 266.8KCMIL-556.5KCMIL | UN | GRAPA | MATERIALES ESTANDAR | HERRAJES ELEMENTOS DE SUJECION | ELEMENTOS DE SUJECION | 39121705 | GRAPAS PARA CABLES
213346 | GRAPA PRENSORA 3 TORNILLOS CABLE 1/4" A 3/8" PLATINA 1 1/2" | UN | GRAPA | MATERIALES ESTANDAR | HERRAJES ELEMENTOS DE SUJECION | ELEMENTOS DE SUJECION | 39121705 | GRAPAS PARA CABLES
213347 | GRAPA PRENSORA 3 TORNILLOS CABLE 3/8" A 5/8" PLATINA 2" | UN | GRAPA | MATERIALES ESTANDAR | HERRAJES ELEMENTOS DE SUJECION | ELEMENTOS DE SUJECION | 39121705 | GRAPAS PARA CABLES
213348 | GRAPA PRENSORA COBRE 1 CABLE 2/0-4/0AWG | UN | GRAPA | MATERIALES ESTANDAR | HERRAJES ELEMENTOS DE SUJECION | ELEMENTOS DE SUJECION | 39121705 | GRAPAS PARA CABLES
213349 | GRAPA PRENSORA COBRE 2 CABLES 4/0AWG | UN | GRAPA | MATERIALES ESTANDAR | HERRAJES ELEMENTOS DE SUJECION | ELEMENTOS DE SUJECION | 39121705 | GRAPAS PARA CABLES
213350 | VARILLA ROSCADA 1/4" | UN | VARILLA | MATERIALES ESTANDAR | HERRAJES ELEMENTOS DE SUJECION | PREFORMADOS | 31161618 | VARILLA ROSCADA
213351 | VARILLA ROSCADA 3/16" | UN | VARILLA | MATERIALES ESTANDAR | HERRAJES ELEMENTOS DE SUJECION | PREFORMADOS | 31161618 | VARILLA ROSCADA
213352 | VARILLA ROSCADA 3/8" | UN | VARILLA | MATERIALES ESTANDAR | HERRAJES ELEMENTOS DE SUJECION | PREFORMADOS | 31161618 | VARILLA ROSCADA
213353 | VARILLA ROSCADA 1/2" | UN | VARILLA | MATERIALES ESTANDAR | HERRAJES ELEMENTOS DE SUJECION | PREFORMADOS | 31161618 | VARILLA ROSCADA
213354 | VARILLA ROSCADA 3/4" | UN | VARILLA | MATERIALES ESTANDAR | HERRAJES ELEMENTOS DE SUJECION | PREFORMADOS | 31161618 | VARILLA ROSCADA
213355 | GRAPA PREFORMADA ALEACION DE ALUMINIO 2AWG 15KV CABLE CUBIERTO | UN | GRAPA | MATERIALES ESTANDAR | HERRAJES ELEMENTOS DE SUJECION | PREFORMADOS | 25111922 | CABOS DE AMARRE
213356 | GRAPA PREFORMADA ALEACION DE ALUMINIO 1/0AWG 15KV CABLE CUBIERTO | UN | GRAPA | MATERIALES ESTANDAR | HERRAJES ELEMENTOS DE SUJECION | PREFORMADOS | 25111922 | CABOS DE AMARRE
213357 | GRAPA PREFORMADA ALEACION DE ALUMINIO 2/0AWG 15KV CABLE CUBIERTO | UN | GRAPA | MATERIALES ESTANDAR | HERRAJES ELEMENTOS DE SUJECION | PREFORMADOS | 25111922 | CABOS DE AMARRE
213358 | GRAPA PREFORMADA ALEACION DE ALUMINIO 4/0AWG 15KV CABLE CUBIERTO | UN | GRAPA | MATERIALES ESTANDAR | HERRAJES ELEMENTOS DE SUJECION | PREFORMADOS | 25111922 | CABOS DE AMARRE
213359 | GRAPA PREFORMADA ALEACION DE ALUMINIO 266.8KCMIL 15KV CABLE CUBIERTO | UN | GRAPA | MATERIALES ESTANDAR | HERRAJES ELEMENTOS DE SUJECION | PREFORMADOS | 25111922 | CABOS DE AMARRE
213360 | GRAPA PREFORMADA ALEACION DE ALUMINIO 312.8KCMIL 15KV CABLE CUBIERTO | UN | GRAPA | MATERIALES ESTANDAR | HERRAJES ELEMENTOS DE SUJECION | PREFORMADOS | 25111922 | CABOS DE AMARRE
213361 | GRAPA PREFORMADA ALEACION DE ALUMINIO 2AWG 38KV CABLE CUBIERTO | UN | GRAPA | MATERIALES ESTANDAR | HERRAJES ELEMENTOS DE SUJECION | PREFORMADOS | 25111922 | CABOS DE AMARRE
213362 | GRAPA PREFORMADA ALEACION DE ALUMINIO 1/0AWG 38KV CABLE CUBIERTO | UN | GRAPA | MATERIALES ESTANDAR | HERRAJES ELEMENTOS DE SUJECION | PREFORMADOS | 25111922 | CABOS DE AMARRE
213363 | GRAPA PREFORMADA ALEACION DE ALUMINIO 2/0AWG 38KV CABLE CUBIERTO | UN | GRAPA | MATERIALES ESTANDAR | HERRAJES ELEMENTOS DE SUJECION | PREFORMADOS | 25111922 | CABOS DE AMARRE
213364 | GRAPA PREFORMADA ALEACION DE ALUMINIO 4/0AWG 38KV CABLE CUBIERTO | UN | GRAPA | MATERIALES ESTANDAR | HERRAJES ELEMENTOS DE SUJECION | PREFORMADOS | 25111922 | CABOS DE AMARRE
213365 | GRAPA PREFORMADA ALEACION DE ALUMINIO 266.8KCMIL 38KV CABLE CUBIERTO | UN | GRAPA | MATERIALES ESTANDAR | HERRAJES ELEMENTOS DE SUJECION | PREFORMADOS | 25111922 | CABOS DE AMARRE
213366 | GRAPA PREFORMADA ALEACION DE ALUMINIO 312.8KCMIL 38KV CABLE CUBIERTO | UN | GRAPA | MATERIALES ESTANDAR | HERRAJES ELEMENTOS DE SUJECION | PREFORMADOS | 25111922 | CABOS DE AMARRE
213367 | GRAPA PREFORMADA ALEACION DE ALUMINIO 312.8KCMIL 48KV CABLE CUBIERTO | UN | GRAPA | MATERIALES ESTANDAR | HERRAJES ELEMENTOS DE SUJECION | PREFORMADOS | 25111922 | CABOS DE AMARRE
213368 | TENSOR 1/4" | UN | TENSOR | MATERIALES ESTANDAR | HERRAJES ELEMENTOS DE SUJECION | ELEMENTOS DE SUJECION | 31162405 | TENSORES
213369 | TENSOR 3/16" | UN | TENSOR | MATERIALES ESTANDAR | HERRAJES ELEMENTOS DE SUJECION | ELEMENTOS DE SUJECION | 31162405 | TENSORES
213370 | TENSOR 1/2" | UN | TENSOR | MATERIALES ESTANDAR | HERRAJES ELEMENTOS DE SUJECION | ELEMENTOS DE SUJECION | 31162405 | TENSORES
213371 | TENSOR 3/4" | UN | TENSOR | MATERIALES ESTANDAR | HERRAJES ELEMENTOS DE SUJECION | ELEMENTOS DE SUJECION | 31162405 | TENSORES
213372 | VALVULA CHEQUE SWING CHECK 2" (50MM) 232PSI (16BAR) HIERRO DUCTIL BRIDADA ASME B16.5 CLASE 150 | UN | VALVULA CHEQUE | MATERIALES ESTANDAR | VALVULAS, HIDRANTES Y UNIONES | VALVULAS | 40141634 | VÁLVULAS DE CONTROL DE ROTACIÓN
213373 | VALVULA CHEQUE SWING CHECK 2" (50MM) 232PSI (16BAR) ACERO INOXIDABLE WAFER ASME CLASE 150 | UN | VALVULA CHEQUE | MATERIALES ESTANDAR | VALVULAS, HIDRANTES Y UNIONES | VALVULAS | 40141634 | VÁLVULAS DE CONTROL DE ROTACIÓN
213374 | VALVULA CHEQUE SWING CHECK 3" (80MM) 232PSI (16BAR) HIERRO DUCTIL BRIDADA ASME B16.5 CLASE 150 | UN | VALVULA CHEQUE | MATERIALES ESTANDAR | VALVULAS, HIDRANTES Y UNIONES | VALVULAS | 40141634 | VÁLVULAS DE CONTROL DE ROTACIÓN
213375 | VALVULA CHEQUE SWING CHECK 3" (80MM) 232PSI (16BAR) ACERO INOXIDABLE WAFER ASME CLASE 150 | UN | VALVULA CHEQUE | MATERIALES ESTANDAR | VALVULAS, HIDRANTES Y UNIONES | VALVULAS | 40141634 | VÁLVULAS DE CONTROL DE ROTACIÓN
213376 | VALVULA CHEQUE SWING CHECK 4" (100MM) 232PSI (16BAR) HIERRO DUCTIL BRIDADA ASME B16.5 CLASE 150 | UN | VALVULA CHEQUE | MATERIALES ESTANDAR | VALVULAS, HIDRANTES Y UNIONES | VALVULAS | 40141634 | VÁLVULAS DE CONTROL DE ROTACIÓN
213377 | VALVULA CHEQUE SWING CHECK 4" (100MM) 232PSI (16BAR) ACERO INOXIDABLE WAFER ASME CLASE 150 | UN | VALVULA CHEQUE | MATERIALES ESTANDAR | VALVULAS, HIDRANTES Y UNIONES | VALVULAS | 40141634 | VÁLVULAS DE CONTROL DE ROTACIÓN
213378 | VALVULA CHEQUE SWING CHECK 6" (150MM) 232PSI (16BAR) HIERRO DUCTIL BRIDADA ASME B16.5 CLASE 150 | UN | VALVULA CHEQUE | MATERIALES ESTANDAR | VALVULAS, HIDRANTES Y UNIONES | VALVULAS | 40141634 | VÁLVULAS DE CONTROL DE ROTACIÓN
213379 | VALVULA CHEQUE SWING CHECK 6" (150MM) 232PSI (16BAR) ACERO INOXIDABLE WAFER ASME CLASE 150 | UN | VALVULA CHEQUE | MATERIALES ESTANDAR | VALVULAS, HIDRANTES Y UNIONES | VALVULAS | 40141634 | VÁLVULAS DE CONTROL DE ROTACIÓN
213380 | VALVULA CHEQUE SWING CHECK 8" (200MM) 232PSI (16BAR) HIERRO DUCTIL BRIDADA ASME B16.5 CLASE 150 | UN | VALVULA CHEQUE | MATERIALES ESTANDAR | VALVULAS, HIDRANTES Y UNIONES | VALVULAS | 40141634 | VÁLVULAS DE CONTROL DE ROTACIÓN
213381 | VALVULA CHEQUE SWING CHECK 8" (200MM) 232PSI (16BAR) ACERO INOXIDABLE WAFER ASME CLASE 150 | UN | VALVULA CHEQUE | MATERIALES ESTANDAR | VALVULAS, HIDRANTES Y UNIONES | VALVULAS | 40141634 | VÁLVULAS DE CONTROL DE ROTACIÓN
213382 | VALVULA CHEQUE SWING CHECK 10" (250MM) 232PSI (16BAR) HIERRO DUCTIL BRIDADA ASME B16.5 CLASE 150 | UN | VALVULA CHEQUE | MATERIALES ESTANDAR | VALVULAS, HIDRANTES Y UNIONES | VALVULAS | 40141634 | VÁLVULAS DE CONTROL DE ROTACIÓN
213383 | VALVULA CHEQUE SWING CHECK 10" (250MM) 232PSI (16BAR) ACERO INOXIDABLE WAFER ASME CLASE 150 | UN | VALVULA CHEQUE | MATERIALES ESTANDAR | VALVULAS, HIDRANTES Y UNIONES | VALVULAS | 40141634 | VÁLVULAS DE CONTROL DE ROTACIÓN
213384 | VALVULA CHEQUE SWING CHECK 12" (300MM) 232PSI (16BAR) HIERRO DUCTIL BRIDADA ASME B16.5 CLASE 150 | UN | VALVULA CHEQUE | MATERIALES ESTANDAR | VALVULAS, HIDRANTES Y UNIONES | VALVULAS | 40141634 | VÁLVULAS DE CONTROL DE ROTACIÓN
213385 | VALVULA CHEQUE SWING CHECK 12" (300MM) 232PSI (16BAR) ACERO INOXIDABLE WAFER ASME CLASE 150 | UN | VALVULA CHEQUE | MATERIALES ESTANDAR | VALVULAS, HIDRANTES Y UNIONES | VALVULAS | 40141634 | VÁLVULAS DE CONTROL DE ROTACIÓN
213386 | VALVULA CHEQUE SWING CHECK 14" (350MM) 232PSI (16BAR) HIERRO DUCTIL BRIDADA ASME B16.5 CLASE 150 | UN | VALVULA CHEQUE | MATERIALES ESTANDAR | VALVULAS, HIDRANTES Y UNIONES | VALVULAS | 40141634 | VÁLVULAS DE CONTROL DE ROTACIÓN
213387 | VALVULA CHEQUE SWING CHECK 14" (350MM) 232PSI (16BAR) ACERO INOXIDABLE WAFER ASME CLASE 150 | UN | VALVULA CHEQUE | MATERIALES ESTANDAR | VALVULAS, HIDRANTES Y UNIONES | VALVULAS | 40141634 | VÁLVULAS DE CONTROL DE ROTACIÓN
213388 | VALVULA CHEQUE SWING CHECK 16" (400MM) 232PSI (16BAR) HIERRO DUCTIL BRIDADA ASME B16.5 CLASE 150 | UN | VALVULA CHEQUE | MATERIALES ESTANDAR | VALVULAS, HIDRANTES Y UNIONES | VALVULAS | 40141634 | VÁLVULAS DE CONTROL DE ROTACIÓN
213389 | VALVULA CHEQUE SWING CHECK 16" (400MM) 232PSI (16BAR) ACERO INOXIDABLE WAFER ASME CLASE 150 | UN | VALVULA CHEQUE | MATERIALES ESTANDAR | VALVULAS, HIDRANTES Y UNIONES | VALVULAS | 40141634 | VÁLVULAS DE CONTROL DE ROTACIÓN
213390 | VALVULA CHEQUE SWING CHECK 18" (450MM) 232PSI (16BAR) HIERRO DUCTIL BRIDADA ASME B16.5 CLASE 150 | UN | VALVULA CHEQUE | MATERIALES ESTANDAR | VALVULAS, HIDRANTES Y UNIONES | VALVULAS | 40141634 | VÁLVULAS DE CONTROL DE ROTACIÓN
213391 | VALVULA CHEQUE SWING CHECK 18" (450MM) 232PSI (16BAR) ACERO INOXIDABLE WAFER ASME CLASE 150 | UN | VALVULA CHEQUE | MATERIALES ESTANDAR | VALVULAS, HIDRANTES Y UNIONES | VALVULAS | 40141634 | VÁLVULAS DE CONTROL DE ROTACIÓN
213392 | VALVULA CHEQUE SWING CHECK 20" (500MM) 232PSI (16BAR) HIERRO DUCTIL BRIDADA ASME B16.5 CLASE 150 | UN | VALVULA CHEQUE | MATERIALES ESTANDAR | VALVULAS, HIDRANTES Y UNIONES | VALVULAS | 40141634 | VÁLVULAS DE CONTROL DE ROTACIÓN
213393 | VALVULA CHEQUE SWING CHECK 20" (500MM) 232PSI (16BAR) ACERO INOXIDABLE WAFER ASME CLASE 150 | UN | VALVULA CHEQUE | MATERIALES ESTANDAR | VALVULAS, HIDRANTES Y UNIONES | VALVULAS | 40141634 | VÁLVULAS DE CONTROL DE ROTACIÓN
213394 | VALVULA CHEQUE SWING CHECK 22" (550MM) 232PSI (16BAR) HIERRO DUCTIL BRIDADA ASME B16.5 CLASE 150 | UN | VALVULA CHEQUE | MATERIALES ESTANDAR | VALVULAS, HIDRANTES Y UNIONES | VALVULAS | 40141634 | VÁLVULAS DE CONTROL DE ROTACIÓN
213395 | VALVULA CHEQUE SWING CHECK 22" (550MM) 232PSI (16BAR) ACERO INOXIDABLE WAFER ASME CLASE 150 | UN | VALVULA CHEQUE | MATERIALES ESTANDAR | VALVULAS, HIDRANTES Y UNIONES | VALVULAS | 40141634 | VÁLVULAS DE CONTROL DE ROTACIÓN
213396 | VALVULA CHEQUE SWING CHECK 24" (600MM) 232PSI (16BAR) HIERRO DUCTIL BRIDADA ASME B16.5 CLASE 150 | UN | VALVULA CHEQUE | MATERIALES ESTANDAR | VALVULAS, HIDRANTES Y UNIONES | VALVULAS | 40141634 | VÁLVULAS DE CONTROL DE ROTACIÓN
213397 | VALVULA CHEQUE SWING CHECK 24" (600MM) 232PSI (16BAR) ACERO INOXIDABLE WAFER ASME CLASE 150 | UN | VALVULA CHEQUE | MATERIALES ESTANDAR | VALVULAS, HIDRANTES Y UNIONES | VALVULAS | 40141634 | VÁLVULAS DE CONTROL DE ROTACIÓN
213398 | VALVULA CHEQUE DISCO PARTIDO 6" (150MM) 363PSI (25BAR) ACERO INOXIDABLE WAFER ASME CLASE 300 | UN | VALVULA CHEQUE | MATERIALES ESTANDAR | VALVULAS, HIDRANTES Y UNIONES | VALVULAS | 40141637 | VÁLVULAS DE CONTROL DE DISCO
213399 | VALVULA CHEQUE DISCO PARTIDO 8" (200MM) 363PSI (25BAR) ACERO INOXIDABLE WAFER ASME CLASE 300 | UN | VALVULA CHEQUE | MATERIALES ESTANDAR | VALVULAS, HIDRANTES Y UNIONES | VALVULAS | 40141637 | VÁLVULAS DE CONTROL DE DISCO
213400 | VALVULA CHEQUE SWING CHECK 6" (150MM) 145PSI (10BAR) ACERO INOXIDABLE BRIDADA ASME B16.5 CLASE 150 | UN | VALVULA CHEQUE | MATERIALES ESTANDAR | VALVULAS, HIDRANTES Y UNIONES | VALVULAS | 40141634 | VÁLVULAS DE CONTROL DE ROTACIÓN
213401 | VALVULA CHEQUE SWING CHECK 6" (150MM) 145PSI (10BAR) ACERO INOXIDABLE WAFER ASME CLASE 150 | UN | VALVULA CHEQUE | MATERIALES ESTANDAR | VALVULAS, HIDRANTES Y UNIONES | VALVULAS | 40141634 | VÁLVULAS DE CONTROL DE ROTACIÓN
213402 | VALVULA ANTIRETORNO CLAPETA 4" (100MM) 7PSI CAMPANA-CAMPANA PVC | UN | VALVULA ANTIRETORNO | MATERIALES ESTANDAR | VALVULAS, HIDRANTES Y UNIONES | VALVULAS | 40141615 | VÁLVULAS DE LENGÜETA
213403 | VALVULA CHARNELA/CLAPETA 4" (100MM) 7PSI POLIETILENO | UN | VALVULA ANTIRETORNO | MATERIALES ESTANDAR | VALVULAS, HIDRANTES Y UNIONES | VALVULAS | 40141615 | VÁLVULAS DE LENGÜETA
213404 | ANTICORROSIVO CAUCHO ZINC GRIS PARA SUPERFICIES METALICAS FERROSAS 1 GALON | UN | ANTICORROSIVO | MATERIALES ESTANDAR | MATERIA PROCESO FISICO-QUIMICO | ADITIVOS | 15121804 | PREPARACION CONTRA OXIDO
213405 | VALVULA ANTIRETORNO CLAPETA 6" (150MM) 7PSI CAMPANA-CAMPANA PVC | UN | VALVULA ANTIRETORNO | MATERIALES ESTANDAR | VALVULAS, HIDRANTES Y UNIONES | VALVULAS | 40141615 | VÁLVULAS DE LENGÜETA
213406 | VALVULA CHARNELA/CLAPETA 6" (150MM) 7PSI POLIETILENO | UN | VALVULA ANTIRETORNO | MATERIALES ESTANDAR | VALVULAS, HIDRANTES Y UNIONES | VALVULAS | 40141615 | VÁLVULAS DE LENGÜETA
213407 | PINTURA AEROSOL BASE SOLVENTE NARANJA FLUORESCENTE BRILLANTE PARA METAL MADERA CARTON CONCRETO 300ML | UN | PINTURA | MATERIALES ESTANDAR | MATERIA PROCESO FISICO-QUIMICO | RECUBRIMIENTOS Y SOLVENTES | 31211507 | PINTURAS EN AEROSOL
213408 | VALVULA ANTIRETORNO CLAPETA 8" (200MM) 7PSI CAMPANA-CAMPANA PVC | UN | VALVULA ANTIRETORNO | MATERIALES ESTANDAR | VALVULAS, HIDRANTES Y UNIONES | VALVULAS | 40141615 | VÁLVULAS DE LENGÜETA
213409 | VALVULA CHARNELA/CLAPETA 8" (200MM) 7PSI POLIETILENO | UN | VALVULA ANTIRETORNO | MATERIALES ESTANDAR | VALVULAS, HIDRANTES Y UNIONES | VALVULAS | 40141615 | VÁLVULAS DE LENGÜETA
213410 | CABLE AAC 2X1/0AWG + ACSR 1/0AWG TRIPLEX AISLADO XLPE 600V 90°C NEUTRO DESNUDO NEGRO | ML | CABLE | MATERIALES ESTANDAR | CABLES Y ALAMBRES | CABLES DE ALUMINIO | 26121665 | CABLE DE ALUMINIO DE BAJADA DE SERVICIO TRIPLE
213411 | VALVULA ANTIRETORNO CLAPETA 10" (250MM) 7PSI CAMPANA-CAMPANA PVC | UN | VALVULA ANTIRETORNO | MATERIALES ESTANDAR | VALVULAS, HIDRANTES Y UNIONES | VALVULAS | 40141615 | VÁLVULAS DE LENGÜETA
213412 | VALVULA CHARNELA/CLAPETA 10" (250MM) 7PSI POLIETILENO | UN | VALVULA ANTIRETORNO | MATERIALES ESTANDAR | VALVULAS, HIDRANTES Y UNIONES | VALVULAS | 40141615 | VÁLVULAS DE LENGÜETA
213413 | CABLE AAC 2X4/0AWG + ACSR 4/0AWG TRIPLEX AISLADO XLPE 600V 90°C NEUTRO DESNUDO NEGRO | ML | CABLE | MATERIALES ESTANDAR | CABLES Y ALAMBRES | CABLES DE ALUMINIO | 26121665 | CABLE DE ALUMINIO DE BAJADA DE SERVICIO TRIPLE
213414 | VALVULA ANTIRETORNO CLAPETA 12" (300MM) 7PSI CAMPANA-CAMPANA PVC | UN | VALVULA ANTIRETORNO | MATERIALES ESTANDAR | VALVULAS, HIDRANTES Y UNIONES | VALVULAS | 40141615 | VÁLVULAS DE LENGÜETA
213415 | VALVULA CHARNELA/CLAPETA 12" (300MM) 7PSI POLIETILENO | UN | VALVULA ANTIRETORNO | MATERIALES ESTANDAR | VALVULAS, HIDRANTES Y UNIONES | VALVULAS | 40141615 | VÁLVULAS DE LENGÜETA
213417 | VALVULA ANTIRETORNO CLAPETA 16" (400MM) 7PSI CAMPANA-CAMPANA PVC | UN | VALVULA ANTIRETORNO | MATERIALES ESTANDAR | VALVULAS, HIDRANTES Y UNIONES | VALVULAS | 40141615 | VÁLVULAS DE LENGÜETA
213418 | VALVULA CHARNELA/CLAPETA 16" (400MM) 7PSI POLIETILENO | UN | VALVULA ANTIRETORNO | MATERIALES ESTANDAR | VALVULAS, HIDRANTES Y UNIONES | VALVULAS | 40141615 | VÁLVULAS DE LENGÜETA
213419 | CABLE AAC 1X6AWG + ACSR 6AWG DUPLEX AISLADO XLPE 600V 90°C NEUTRO AISLADO NEGRO | ML | CABLE | MATERIALES ESTANDAR | CABLES Y ALAMBRES | CABLES DE ALUMINIO | 26121660 | CABLE DE BAJADA DE SERVICIO DÚPLEX DE ALUMINIO CONDUCTOR
213420 | VALVULA ANTIRETORNO CLAPETA 20" (500MM) 7PSI CAMPANA-CAMPANA PVC | UN | VALVULA ANTIRETORNO | MATERIALES ESTANDAR | VALVULAS, HIDRANTES Y UNIONES | VALVULAS | 40141615 | VÁLVULAS DE LENGÜETA
213421 | VALVULA CHARNELA/CLAPETA 20" (500MM) 7PSI POLIETILENO | UN | VALVULA ANTIRETORNO | MATERIALES ESTANDAR | VALVULAS, HIDRANTES Y UNIONES | VALVULAS | 40141615 | VÁLVULAS DE LENGÜETA
213422 | CABLE AAC 2X6AWG + ACSR 6AWG TRIPLEX AISLADO XLPE 600V 90°C NEUTRO AISLADO NEGRO | ML | CABLE | MATERIALES ESTANDAR | CABLES Y ALAMBRES | CABLES DE ALUMINIO | 26121665 | CABLE DE ALUMINIO DE BAJADA DE SERVICIO TRIPLE
213423 | VALVULA BOLA PASO TOTAL 1/2" (15MM) 232PSI (16BAR) ACERO INOXIDABLE ROSCA MACHO NPT 1 CUERPO 2 VIAS | UN | VALVULA BOLA | MATERIALES ESTANDAR | VALVULAS, HIDRANTES Y UNIONES | VALVULAS | 40141607 | VÁLVULAS DE BOLA
213424 | VALVULA BOLA PASO TOTAL 1/2" (15MM) 232PSI (16BAR) ACERO INOXIDABLE ROSCA MACHO NPT 2 CUERPO 2 VIAS | UN | VALVULA BOLA | MATERIALES ESTANDAR | VALVULAS, HIDRANTES Y UNIONES | VALVULAS | 40141607 | VÁLVULAS DE BOLA
213425 | VALVULA BOLA PASO TOTAL 1/2" (15MM) 232PSI (16BAR) ACERO INOXIDABLE ROSCA HEMBRA NPT 1 CUERPO 2 VIAS | UN | VALVULA BOLA | MATERIALES ESTANDAR | VALVULAS, HIDRANTES Y UNIONES | VALVULAS | 40141607 | VÁLVULAS DE BOLA
213427 | VALVULA BOLA PASO TOTAL 3/4" (20MM) 232PSI (16BAR) ACERO INOXIDABLE ROSCA MACHO NPT 1 CUERPO 2 VIAS | UN | VALVULA BOLA | MATERIALES ESTANDAR | VALVULAS, HIDRANTES Y UNIONES | VALVULAS | 40141607 | VÁLVULAS DE BOLA
213428 | VALVULA BOLA PASO TOTAL 3/4" (20MM) 232PSI (16BAR) ACERO INOXIDABLE ROSCA MACHO NPT 2 CUERPO 2 VIAS | UN | VALVULA BOLA | MATERIALES ESTANDAR | VALVULAS, HIDRANTES Y UNIONES | VALVULAS | 40141607 | VÁLVULAS DE BOLA
213429 | VALVULA BOLA PASO TOTAL 3/4" (20MM) 232PSI (16BAR) ACERO INOXIDABLE ROSCA HEMBRA NPT 1 CUERPO 2 VIAS | UN | VALVULA BOLA | MATERIALES ESTANDAR | VALVULAS, HIDRANTES Y UNIONES | VALVULAS | 40141607 | VÁLVULAS DE BOLA
213430 | VALVULA BOLA PASO TOTAL 3/4" (20MM) 232PSI (16BAR) ACERO INOXIDABLE ROCAS HEMBRA NPT 2 CUERPO 2 VIAS | UN | VALVULA BOLA | MATERIALES ESTANDAR | VALVULAS, HIDRANTES Y UNIONES | VALVULAS | 40141607 | VÁLVULAS DE BOLA
213431 | VALVULA BOLA PASO TOTAL 1" (25MM) 232PSI (16BAR) ACERO INOXIDABLE ROSCA MACHO NPT 1 CUERPO 2 VIAS | UN | VALVULA BOLA | MATERIALES ESTANDAR | VALVULAS, HIDRANTES Y UNIONES | VALVULAS | 40141607 | VÁLVULAS DE BOLA
213432 | VALVULA BOLA PASO TOTAL 1" (25MM) 232PSI (16BAR) ACERO INOXIDABLE ROSCA MACHO NPT 2 CUERPO 2 VIAS | UN | VALVULA BOLA | MATERIALES ESTANDAR | VALVULAS, HIDRANTES Y UNIONES | VALVULAS | 40141607 | VÁLVULAS DE BOLA
213433 | VALVULA BOLA PASO TOTAL 1" (25MM) 232PSI (16BAR) ACERO INOXIDABLE ROSCA HEMBRA NPT 1 CUERPO 2 VIAS | UN | VALVULA BOLA | MATERIALES ESTANDAR | VALVULAS, HIDRANTES Y UNIONES | VALVULAS | 40141607 | VÁLVULAS DE BOLA
213434 | VALVULA BOLA PASO TOTAL 1" (25MM) 232PSI (16BAR) ACERO INOXIDABLE ROSCA HEMBRA NPT 2 CUERPO 2 VIAS | UN | VALVULA BOLA | MATERIALES ESTANDAR | VALVULAS, HIDRANTES Y UNIONES | VALVULAS | 40141607 | VÁLVULAS DE BOLA
213435 | VALVULA BOLA PASO TOTAL 1 1/2" (40MM) 232PSI (16BAR) ACERO INOXIDABLE ROSCA MACHO NPT 1 CUERPO 2 VIAS | UN | VALVULA BOLA | MATERIALES ESTANDAR | VALVULAS, HIDRANTES Y UNIONES | VALVULAS | 40141607 | VÁLVULAS DE BOLA
213436 | VALVULA BOLA PASO TOTAL 1 1/2" (40MM) 232PSI (16BAR) ACERO INOXIDABLE ROSCA MACHO NPT 2 CUERPO 2 VIAS | UN | VALVULA BOLA | MATERIALES ESTANDAR | VALVULAS, HIDRANTES Y UNIONES | VALVULAS | 40141607 | VÁLVULAS DE BOLA
213437 | VALVULA BOLA PASO TOTAL 1 1/2" (40MM) 232PSI (16BAR) ACERO INOXIDABLE ROSCA HEMBRA NPT 1 CUERPO 2 VIAS | UN | VALVULA BOLA | MATERIALES ESTANDAR | VALVULAS, HIDRANTES Y UNIONES | VALVULAS | 40141607 | VÁLVULAS DE BOLA
213438 | VALVULA BOLA PASO TOTAL 1 1/2" (40MM) 232PSI (16BAR) ACERO INOXIDABLE ROSCA HEMBRA NPT 2 CUERPO 2 VIAS | UN | VALVULA BOLA | MATERIALES ESTANDAR | VALVULAS, HIDRANTES Y UNIONES | VALVULAS | 40141607 | VÁLVULAS DE BOLA
213439 | VALVULA BOLA PASO TOTAL 2" (50MM) 232PSI (16BAR) ACERO INOXIDABLE ROSCA MACHO NPT 1 CUERPO 2 VIAS | UN | VALVULA BOLA | MATERIALES ESTANDAR | VALVULAS, HIDRANTES Y UNIONES | VALVULAS | 40141607 | VÁLVULAS DE BOLA
213440 | VALVULA BOLA PASO TOTAL 2" (50MM) 232PSI (16BAR) ACERO INOXIDABLE ROSCA MACHO NPT 2 CUERPO 2 VIAS | UN | VALVULA BOLA | MATERIALES ESTANDAR | VALVULAS, HIDRANTES Y UNIONES | VALVULAS | 40141607 | VÁLVULAS DE BOLA
213441 | VALVULA BOLA PASO TOTAL 2" (50MM) 232PSI (16BAR) ACERO INOXIDABLE ROSCA HEMBRA NPT 1 CUERPO 2 VIAS | UN | VALVULA BOLA | MATERIALES ESTANDAR | VALVULAS, HIDRANTES Y UNIONES | VALVULAS | 40141607 | VÁLVULAS DE BOLA
213442 | VALVULA BOLA PASO TOTAL 2" (50MM) 232PSI (16BAR) ACERO INOXIDABLE ROSCA HEMBRA NPT 2 CUERPO 2 VIAS | UN | VALVULA BOLA | MATERIALES ESTANDAR | VALVULAS, HIDRANTES Y UNIONES | VALVULAS | 40141607 | VÁLVULAS DE BOLA
213443 | VALVULA BOLA PASO TOTAL 1/2" (15MM) 232PSI (16BAR) ALEACION COBRE ROSCA MACHO NPT 1 CUERPO 2 VIAS | UN | VALVULA BOLA | MATERIALES ESTANDAR | VALVULAS, HIDRANTES Y UNIONES | VALVULAS | 40141607 | VÁLVULAS DE BOLA
213444 | VALVULA BOLA PASO TOTAL 1/2" (15MM) 232PSI (16BAR) ALEACION COBRE ROSCA HEMBRA NPT 1 CUERPO 2 VIAS | UN | VALVULA BOLA | MATERIALES ESTANDAR | VALVULAS, HIDRANTES Y UNIONES | VALVULAS | 40141607 | VÁLVULAS DE BOLA
213445 | VALVULA BOLA PASO TOTAL 3/4" (20MM) 232PSI (16BAR) ALEACION COBRE ROSCA MACHO NPT 1 CUERPO 2 VIAS | UN | VALVULA BOLA | MATERIALES ESTANDAR | VALVULAS, HIDRANTES Y UNIONES | VALVULAS | 40141607 | VÁLVULAS DE BOLA
213446 | VALVULA BOLA PASO TOTAL 3/4" (20MM) 232PSI (16BAR) ALEACION COBRE ROSCA HEMBRA NPT 1 CUERPO 2 VIAS | UN | VALVULA BOLA | MATERIALES ESTANDAR | VALVULAS, HIDRANTES Y UNIONES | VALVULAS | 40141607 | VÁLVULAS DE BOLA
213447 | VALVULA BOLA PASO TOTAL 1" (25MM) 232PSI (16BAR) ALEACION COBRE ROSCA MACHO NPT 1 CUERPO 2 VIAS | UN | VALVULA BOLA | MATERIALES ESTANDAR | VALVULAS, HIDRANTES Y UNIONES | VALVULAS | 40141607 | VÁLVULAS DE BOLA
213448 | VALVULA BOLA PASO TOTAL 1" (25MM) 232PSI (16BAR) ALEACION COBRE ROSCA HEMBRA NPT 1 CUERPO 2 VIAS | UN | VALVULA BOLA | MATERIALES ESTANDAR | VALVULAS, HIDRANTES Y UNIONES | VALVULAS | 40141607 | VÁLVULAS DE BOLA
213449 | VALVULA BOLA PASO TOTAL 1 1/2" (40MM) 232PSI (16BAR) ALEACION COBRE ROSCA MACHO NPT 1 CUERPO 2 VIAS | UN | VALVULA BOLA | MATERIALES ESTANDAR | VALVULAS, HIDRANTES Y UNIONES | VALVULAS | 40141607 | VÁLVULAS DE BOLA
213450 | VALVULA BOLA PASO TOTAL 1 1/2" (40MM) 232PSI (16BAR) ALEACION COBRE ROSCA HEMBRA NPT 1 CUERPO 2 VIAS | UN | VALVULA BOLA | MATERIALES ESTANDAR | VALVULAS, HIDRANTES Y UNIONES | VALVULAS | 40141607 | VÁLVULAS DE BOLA
213451 | VALVULA BOLA PASO TOTAL 2" (50MM) 232PSI (16BAR) ALEACION COBRE ROSCA MACHO NPT 1 CUERPO 2 VIAS | UN | VALVULA BOLA | MATERIALES ESTANDAR | VALVULAS, HIDRANTES Y UNIONES | VALVULAS | 40141607 | VÁLVULAS DE BOLA
213452 | VALVULA BOLA PASO TOTAL 2" (50MM) 232PSI (16BAR) ALEACION COBRE ROSCA HEMBRA NPT 1 CUERPO 2 VIAS | UN | VALVULA BOLA | MATERIALES ESTANDAR | VALVULAS, HIDRANTES Y UNIONES | VALVULAS | 40141607 | VÁLVULAS DE BOLA
213453 | VALVULA BOLA INCORPORACION PASO TOTAL 1/2" (15MM) 232PSI (16BAR) PVC ROSCA MACHO NPT-UNION RAPIDA HDPE 1 CUERPO 2 VIAS | UN | VALVULA BOLA | MATERIALES ESTANDAR | VALVULAS, HIDRANTES Y UNIONES | VALVULAS | 40141607 | VÁLVULAS DE BOLA
213454 | VALVULA BOLA INCORPORACION PASO TOTAL 3/4" (20MM) 232PSI (16BAR) PVC ROSCA MACHO NPT-UNION RAPIDA HDPE 1 CUERPO 2 VIAS | UN | VALVULA BOLA | MATERIALES ESTANDAR | VALVULAS, HIDRANTES Y UNIONES | VALVULAS | 40141607 | VÁLVULAS DE BOLA
213455 | VALVULA BOLA INCORPORACION PASO TOTAL 1" (25MM) 232PSI (16BAR) PVC ROSCA MACHO NPT-UNION RAPIDA HDPE 1 CUERPO 2 VIAS | UN | VALVULA BOLA | MATERIALES ESTANDAR | VALVULAS, HIDRANTES Y UNIONES | VALVULAS | 40141607 | VÁLVULAS DE BOLA
213456 | VALVULA BOLA INCORPORACION PASO TOTAL 1 1/2" (40MM) 232PSI (16BAR) PVC ROSCA MACHO NPT-UNION RAPIDA HDPE 1 CUERPO 2 VIAS | UN | VALVULA BOLA | MATERIALES ESTANDAR | VALVULAS, HIDRANTES Y UNIONES | VALVULAS | 40141607 | VÁLVULAS DE BOLA
213457 | VALVULA BOLA INCORPORACION PASO TOTAL 1/2" (15MM) 232PSI (16BAR) BRONCE ROSCA MACHO NPT-RACOR A HDPE 1 CUERPO 2 VIAS | UN | VALVULA BOLA | MATERIALES ESTANDAR | VALVULAS, HIDRANTES Y UNIONES | VALVULAS | 40141607 | VÁLVULAS DE BOLA
213458 | VALVULA BOLA INCORPORACION PASO TOTAL 3/4" (20MM) 232PSI (16BAR) BRONCE ROSCA MACHO NPT-RACOR A HDPE 1 CUERPO 2 VIAS | UN | VALVULA BOLA | MATERIALES ESTANDAR | VALVULAS, HIDRANTES Y UNIONES | VALVULAS | 40141607 | VÁLVULAS DE BOLA
213459 | VALVULA BOLA INCORPORACION PASO TOTAL 1" (25MM) 232PSI (16BAR) BRONCE ROSCA MACHO NPT-RACOR A HDPE 1 CUERPO 2 VIAS | UN | VALVULA BOLA | MATERIALES ESTANDAR | VALVULAS, HIDRANTES Y UNIONES | VALVULAS | 40141607 | VÁLVULAS DE BOLA
213460 | VALVULA BOLA INCORPORACION PASO TOTAL 1 1/2" (40MM) 232PSI (16BAR) BRONCE ROSCA MACHO NPT-RACOR A HDPE 1 CUERPO 2 VIAS | UN | VALVULA BOLA | MATERIALES ESTANDAR | VALVULAS, HIDRANTES Y UNIONES | VALVULAS | 40141607 | VÁLVULAS DE BOLA
213461 | VALVULA BOLA CORTE/ACERA PASO TOTAL 1/2" (15MM) 232PSI (16BAR) PVC ROSCA HEMBRA NPT-UNION RAPIDA HDPE 1 CUERPO 2 VIAS | UN | VALVULA BOLA | MATERIALES ESTANDAR | VALVULAS, HIDRANTES Y UNIONES | VALVULAS | 40141607 | VÁLVULAS DE BOLA
213462 | VALVULA BOLA CORTE/ACERA PASO TOTAL 3/4" (20MM) 232PSI (16BAR) PVC ROSCA HEMBRA NPT-UNION RAPIDA HDPE 1 CUERPO 2 VIAS | UN | VALVULA BOLA | MATERIALES ESTANDAR | VALVULAS, HIDRANTES Y UNIONES | VALVULAS | 40141607 | VÁLVULAS DE BOLA
213463 | VALVULA BOLA CORTE/ACERA PASO TOTAL 1" (25MM) 232PSI (16BAR) PVC ROSCA HEMBRA NPT-UNION RAPIDA HDPE 1 CUERPO 2 VIAS | UN | VALVULA BOLA | MATERIALES ESTANDAR | VALVULAS, HIDRANTES Y UNIONES | VALVULAS | 40141607 | VÁLVULAS DE BOLA
213464 | VALVULA BOLA CORTE/ACERA PASO TOTAL 1 1/2" (40MM) 232PSI (16BAR) PVC ROSCA HEMBRA NPT-UNION RAPIDA HDPE 1 CUERPO 2 VIAS | UN | VALVULA BOLA | MATERIALES ESTANDAR | VALVULAS, HIDRANTES Y UNIONES | VALVULAS | 40141607 | VÁLVULAS DE BOLA
213465 | VALVULA BOLA CORTE/ACERA PASO TOTAL 1/2" (15MM) 232PSI (16BAR) BRONCE ROSCA HEMBRA NPT-RACOR A HDPE 1 CUERPO 2 VIAS | UN | VALVULA BOLA | MATERIALES ESTANDAR | VALVULAS, HIDRANTES Y UNIONES | VALVULAS | 40141607 | VÁLVULAS DE BOLA
213466 | VALVULA BOLA CORTE/ACERA PASO TOTAL 3/4" (20MM) 232PSI (16BAR) BRONCE ROSCA HEMBRA NPT-RACOR A HDPE 1 CUERPO 2 VIAS | UN | VALVULA BOLA | MATERIALES ESTANDAR | VALVULAS, HIDRANTES Y UNIONES | VALVULAS | 40141607 | VÁLVULAS DE BOLA
213467 | VALVULA BOLA CORTE/ACERA PASO TOTAL 1" (25MM) 232PSI (16BAR) BRONCE ROSCA HEMBRA NPT-RACOR A HDPE 1 CUERPO 2 VIAS | UN | VALVULA BOLA | MATERIALES ESTANDAR | VALVULAS, HIDRANTES Y UNIONES | VALVULAS | 40141607 | VÁLVULAS DE BOLA
213468 | VALVULA BOLA CORTE/ACERA PASO TOTAL 1 1/2" (40MM) 232PSI (16BAR) BRONCE ROSCA HEMBRA NPT-RACOR A HDPE 1 CUERPO 2 VIAS | UN | VALVULA BOLA | MATERIALES ESTANDAR | VALVULAS, HIDRANTES Y UNIONES | VALVULAS | 40141607 | VÁLVULAS DE BOLA
213469 | VALVULA BOLA CONTENCION PASO TOTAL 1/2" (15MM) 232PSI (16BAR) PVC ROSCA HEMBRA NPT 1 CUERPO 2 VIAS | UN | VALVULA BOLA | MATERIALES ESTANDAR | VALVULAS, HIDRANTES Y UNIONES | VALVULAS | 40141607 | VÁLVULAS DE BOLA
213470 | VALVULA BOLA CONTENCION PASO TOTAL 3/4" (20MM) 232PSI (16BAR) PVC ROSCA HEMBRA NPT 1 CUERPO 2 VIAS | UN | VALVULA BOLA | MATERIALES ESTANDAR | VALVULAS, HIDRANTES Y UNIONES | VALVULAS | 40141607 | VÁLVULAS DE BOLA
213471 | VALVULA BOLA CONTENCION PASO TOTAL 1" (25MM) 232PSI (16BAR) PVC ROSCA HEMBRA NPT 1 CUERPO 2 VIAS | UN | VALVULA BOLA | MATERIALES ESTANDAR | VALVULAS, HIDRANTES Y UNIONES | VALVULAS | 40141607 | VÁLVULAS DE BOLA
213472 | VALVULA BOLA CONTENCION PASO TOTAL 1 1/2" (40MM) 232PSI (16BAR) PVC ROSCA HEMBRA NPT 1 CUERPO 2 VIAS | UN | VALVULA BOLA | MATERIALES ESTANDAR | VALVULAS, HIDRANTES Y UNIONES | VALVULAS | 40141607 | VÁLVULAS DE BOLA
213473 | VALVULA BOLA CONTENCION PASO TOTAL 1/2" (15MM) 232PSI (16BAR) BRONCE ROSCA HEMBRA NPT 1 CUERPO 2 VIAS | UN | VALVULA BOLA | MATERIALES ESTANDAR | VALVULAS, HIDRANTES Y UNIONES | VALVULAS | 40141607 | VÁLVULAS DE BOLA
213474 | VALVULA BOLA CONTENCION PASO TOTAL 3/4" (20MM) 232PSI (16BAR) BRONCE ROSCA HEMBRA NPT 1 CUERPO 2 VIAS | UN | VALVULA BOLA | MATERIALES ESTANDAR | VALVULAS, HIDRANTES Y UNIONES | VALVULAS | 40141607 | VÁLVULAS DE BOLA
213475 | VALVULA BOLA CONTENCION PASO TOTAL 1" (25MM) 232PSI (16BAR) BRONCE ROSCA HEMBRA NPT 1 CUERPO 2 VIAS | UN | VALVULA BOLA | MATERIALES ESTANDAR | VALVULAS, HIDRANTES Y UNIONES | VALVULAS | 40141607 | VÁLVULAS DE BOLA
213476 | VALVULA BOLA CONTENCION PASO TOTAL 1 1/2" (40MM) 232PSI (16BAR) BRONCE ROSCA HEMBRA NPT 1 CUERPO 2 VIAS | UN | VALVULA BOLA | MATERIALES ESTANDAR | VALVULAS, HIDRANTES Y UNIONES | VALVULAS | 40141607 | VÁLVULAS DE BOLA
213477 | VALVULA BOLA PASO TOTAL 1/2" (15MM) 145PSI (10BAR) ACERO INOXIDABLE ROSCA HEMBRA NPT 1 CUERPO 2 VIAS | UN | VALVULA BOLA | MATERIALES ESTANDAR | VALVULAS, HIDRANTES Y UNIONES | VALVULAS | 40141607 | VÁLVULAS DE BOLA
213478 | VALVULA BOLA PASO TOTAL 1/2" (15MM) 145PSI (10BAR) ACERO INOXIDABLE ROSCA HEMBRA NPT 2 CUERPO 2 VIAS | UN | VALVULA BOLA | MATERIALES ESTANDAR | VALVULAS, HIDRANTES Y UNIONES | VALVULAS | 40141607 | VÁLVULAS DE BOLA
213479 | VALVULA BOLA PASO TOTAL 2" (50MM) 145PSI (10BAR) ACERO INOXIDABLE ROSCA HEMBRA NPT 1 CUERPO 2 VIAS | UN | VALVULA BOLA | MATERIALES ESTANDAR | VALVULAS, HIDRANTES Y UNIONES | VALVULAS | 40141607 | VÁLVULAS DE BOLA
213480 | VALVULA BOLA PASO TOTAL 2" (50MM) 145PSI (10BAR) ACERO INOXIDABLE ROSCA HEMBRA NPT 2 CUERPO 2 VIAS | UN | VALVULA BOLA | MATERIALES ESTANDAR | VALVULAS, HIDRANTES Y UNIONES | VALVULAS | 40141607 | VÁLVULAS DE BOLA
213481 | VALVULA BOLA PASO TOTAL 2 1/2" (65MM) 145PSI (10BAR) ACERO INOXIDABLE ROSCA HEMBRA NPT 1 CUERPO 2 VIAS | UN | VALVULA BOLA | MATERIALES ESTANDAR | VALVULAS, HIDRANTES Y UNIONES | VALVULAS | 40141607 | VÁLVULAS DE BOLA
213482 | VALVULA BOLA PASO TOTAL 2 1/2" (65MM) 145PSI (10BAR) ACERO INOXIDABLE ROSCA HEMBRA NPT 2 CUERPO 2 VIAS | UN | VALVULA BOLA | MATERIALES ESTANDAR | VALVULAS, HIDRANTES Y UNIONES | VALVULAS | 40141607 | VÁLVULAS DE BOLA
213483 | VALVULA BOLA PASO TOTAL 3" (80MM) 145PSI (10BAR) ACERO INOXIDABLE ROSCA HEMBRA NPT 1 CUERPO 2 VIAS | UN | VALVULA BOLA | MATERIALES ESTANDAR | VALVULAS, HIDRANTES Y UNIONES | VALVULAS | 40141607 | VÁLVULAS DE BOLA
213484 | VALVULA BOLA PASO TOTAL 3" (80MM) 145PSI (10BAR) ACERO INOXIDABLE ROSCA HEMBRA NPT 2 CUERPO 2 VIAS | UN | VALVULA BOLA | MATERIALES ESTANDAR | VALVULAS, HIDRANTES Y UNIONES | VALVULAS | 40141607 | VÁLVULAS DE BOLA
213485 | CABLE AAC 2X1/0AWG + ACSR 1X2AWG TRIPLEX AISLADO XLPE/XLPE 600V 90°C NEUTRO AISLADO CON CHAQUETA NEGRO | ML | CABLE | MATERIALES ESTANDAR | CABLES Y ALAMBRES | CABLES DE ALUMINIO | 26121665 | CABLE DE ALUMINIO DE BAJADA DE SERVICIO TRIPLE
213486 | CABLE AAC 2X4AWG + ACSR 1x4AWG TRIPLEX AISLADO XLPE/XLPE 600V 90°C NEUTRO DESNUDO CON CHAQUETA NEGRO | ML | CABLE | MATERIALES ESTANDAR | CABLES Y ALAMBRES | CABLES DE ALUMINIO | 26121665 | CABLE DE ALUMINIO DE BAJADA DE SERVICIO TRIPLE
213488 | CABLE AAC 3X4AWG + AAC 4AWG CUADRUPLEX AISLADO XLPE 600V 90°C NEUTRO DESNUDO NEGRO | ML | CABLE | MATERIALES ESTANDAR | CABLES Y ALAMBRES | CABLES DE ALUMINIO | 26121659 | CABLE DE BAJADA DE SERVICIO CUÁDRUPLE DE ALUMINIO CONDUCTOR
213489 | CABLE AAC 3X2AWG + AAC 2AWG CUADRUPLEX AISLADO XLPE 600V 90°C NEUTRO DESNUDO NEGRO | ML | CABLE | MATERIALES ESTANDAR | CABLES Y ALAMBRES | CABLES DE ALUMINIO | 26121659 | CABLE DE BAJADA DE SERVICIO CUÁDRUPLE DE ALUMINIO CONDUCTOR
213490 | CABLE AAC 3X1/0AWG + AAC 1/0AWG CUADRUPLEX AISLADO XLPE 600V 90°C NEUTRO DESNUDO NEGRO | ML | CABLE | MATERIALES ESTANDAR | CABLES Y ALAMBRES | CABLES DE ALUMINIO | 26121659 | CABLE DE BAJADA DE SERVICIO CUÁDRUPLE DE ALUMINIO CONDUCTOR
213491 | CABLE AAC 3X1/0AWG + ACSR 1/0AWG CUADRUPLEX AISLADO XLPE 600V 90°C NEUTRO DESNUDO NEGRO | ML | CABLE | MATERIALES ESTANDAR | CABLES Y ALAMBRES | CABLES DE ALUMINIO | 26121659 | CABLE DE BAJADA DE SERVICIO CUÁDRUPLE DE ALUMINIO CONDUCTOR
213492 | CABLE AAC 3X4/0AWG + ACSR 2/0AWG CUADRUPLEX AISLADO XLPE 600V 90°C NEUTRO DESNUDO NEGRO | ML | CABLE | MATERIALES ESTANDAR | CABLES Y ALAMBRES | CABLES DE ALUMINIO | 26121659 | CABLE DE BAJADA DE SERVICIO CUÁDRUPLE DE ALUMINIO CONDUCTOR
213493 | CABLE AAC 2AWG IRIS MONOPOLAR DESNUDO | ML | CABLE | MATERIALES ESTANDAR | CABLES Y ALAMBRES | CABLES DE ALUMINIO | 26121644 | CABLE ELÉCTRICO DE ALUMINIO DESNUDO
213494 | CABLE AAC 1/0AWG POPPY MONOPOLAR DESNUDO | ML | CABLE | MATERIALES ESTANDAR | CABLES Y ALAMBRES | CABLES DE ALUMINIO | 26121644 | CABLE ELÉCTRICO DE ALUMINIO DESNUDO
213495 | CABLE AAC 4/0AWG OXLIP MONOPOLAR DESNUDO | ML | CABLE | MATERIALES ESTANDAR | CABLES Y ALAMBRES | CABLES DE ALUMINIO | 26121644 | CABLE ELÉCTRICO DE ALUMINIO DESNUDO
213496 | CABLE AAC 266.8KCMIL DAISY MONOPOLAR DESNUDO | ML | CABLE | MATERIALES ESTANDAR | CABLES Y ALAMBRES | CABLES DE ALUMINIO | 26121644 | CABLE ELÉCTRICO DE ALUMINIO DESNUDO
213497 | CABLE AAC 336.4KCMIL TULIP MONOPOLAR DESNUDO | ML | CABLE | MATERIALES ESTANDAR | CABLES Y ALAMBRES | CABLES DE ALUMINIO | 26121644 | CABLE ELÉCTRICO DE ALUMINIO DESNUDO
213498 | CABLE AAC 397.5KCMIL CANNA MONOPOLAR DESNUDO | ML | CABLE | MATERIALES ESTANDAR | CABLES Y ALAMBRES | CABLES DE ALUMINIO | 26121644 | CABLE ELÉCTRICO DE ALUMINIO DESNUDO
213499 | CABLE AAC 477KCMIL COSMOS MONOPOLAR DESNUDO | ML | CABLE | MATERIALES ESTANDAR | CABLES Y ALAMBRES | CABLES DE ALUMINIO | 26121644 | CABLE ELÉCTRICO DE ALUMINIO DESNUDO
213500 | CABLE AAC 556.5KCMIL MISTLETOE MONOPOLAR DESNUDO | ML | CABLE | MATERIALES ESTANDAR | CABLES Y ALAMBRES | CABLES DE ALUMINIO | 26121644 | CABLE ELÉCTRICO DE ALUMINIO DESNUDO
213501 | CABLE AAC 750KCMIL PETUNIA MONOPOLAR DESNUDO | ML | CABLE | MATERIALES ESTANDAR | CABLES Y ALAMBRES | CABLES DE ALUMINIO | 26121644 | CABLE ELÉCTRICO DE ALUMINIO DESNUDO
213502 | CABLE AAC 1000KCMIL HAWKWEED MONOPOLAR DESNUDO | ML | CABLE | MATERIALES ESTANDAR | CABLES Y ALAMBRES | CABLES DE ALUMINIO | 26121644 | CABLE ELÉCTRICO DE ALUMINIO DESNUDO
213503 | CABLE AAC 1033.5KCMIL LARKSPUR MONOPOLAR DESNUDO | ML | CABLE | MATERIALES ESTANDAR | CABLES Y ALAMBRES | CABLES DE ALUMINIO | 26121644 | CABLE ELÉCTRICO DE ALUMINIO DESNUDO
213504 | CABLE AAC 1351KCMIL COLUMBINE MONOPOLAR DESNUDO | ML | CABLE | MATERIALES ESTANDAR | CABLES Y ALAMBRES | CABLES DE ALUMINIO | 26121644 | CABLE ELÉCTRICO DE ALUMINIO DESNUDO
213505 | VALVULA COMPUERTA SELLO ELASTICO 2" (50MM) 232PSI (16BAR) HIERRO DUCTIL BRIDADA ASME B16.5 CLASE 150 VASTAGO NO ASCENDENTE CUERPO LARGO | UN | VALVULA COMPUERTA | MATERIALES ESTANDAR | VALVULAS, HIDRANTES Y UNIONES | VALVULAS | 40141613 | VÁLVULAS DE COMPUERTA
213506 | VALVULA COMPUERTA SELLO ELASTICO 2" (50MM) 232PSI (16BAR) HIERRO DUCTIL BRIDADA ASME B16.5 CLASE 150 VASTAGO NO ASCENDENTE CUERPO CORTO | UN | VALVULA COMPUERTA | MATERIALES ESTANDAR | VALVULAS, HIDRANTES Y UNIONES | VALVULAS | 40141613 | VÁLVULAS DE COMPUERTA
213507 | VALVULA COMPUERTA SELLO ELASTICO 2" (50MM) 232PSI (16BAR) HIERRO DUCTIL CAMPANA-CAMPANA VASTAGO NO ASCENDENTE | UN | VALVULA COMPUERTA | MATERIALES ESTANDAR | VALVULAS, HIDRANTES Y UNIONES | VALVULAS | 40141613 | VÁLVULAS DE COMPUERTA
213508 | VALVULA COMPUERTA SELLO ELASTICO 2" (50MM) 232PSI (16BAR) HIERRO DUCTIL EXTREMO LISO VASTAGO NO ASCENDENTE | UN | VALVULA COMPUERTA | MATERIALES ESTANDAR | VALVULAS, HIDRANTES Y UNIONES | VALVULAS | 40141613 | VÁLVULAS DE COMPUERTA
213509 | VALVULA COMPUERTA SELLO ELASTICO 2" (50MM) 232PSI (16BAR) HIERRO DUCTIL CAMPANA-ESPIGO VASTAGO NO ASCENDENTE | UN | VALVULA COMPUERTA | MATERIALES ESTANDAR | VALVULAS, HIDRANTES Y UNIONES | VALVULAS | 40141613 | VÁLVULAS DE COMPUERTA
213510 | VALVULA COMPUERTA SELLO ELASTICO 3" (80MM) 232PSI (16BAR) HIERRO DUCTIL BRIDADA ASME B16.5 CLASE 150 VASTAGO NO ASCENDENTE CUERPO LARGO | UN | VALVULA COMPUERTA | MATERIALES ESTANDAR | VALVULAS, HIDRANTES Y UNIONES | VALVULAS | 40141613 | VÁLVULAS DE COMPUERTA
213511 | VALVULA COMPUERTA SELLO ELASTICO 3" (80MM) 232PSI (16BAR) HIERRO DUCTIL BRIDADA ASME B16.5 CLASE 150 VASTAGO NO ASCENDENTE CUERPO CORTO | UN | VALVULA COMPUERTA | MATERIALES ESTANDAR | VALVULAS, HIDRANTES Y UNIONES | VALVULAS | 40141613 | VÁLVULAS DE COMPUERTA
213512 | VALVULA COMPUERTA SELLO ELASTICO 3" (80MM) 232PSI (16BAR) HIERRO DUCTIL CAMPANA-CAMPANA VASTAGO NO ASCENDENTE | UN | VALVULA COMPUERTA | MATERIALES ESTANDAR | VALVULAS, HIDRANTES Y UNIONES | VALVULAS | 40141613 | VÁLVULAS DE COMPUERTA
213513 | VALVULA COMPUERTA SELLO ELASTICO 3" (80MM) 232PSI (16BAR) HIERRO DUCTIL EXTREMO LISO VASTAGO NO ASCENDENTE | UN | VALVULA COMPUERTA | MATERIALES ESTANDAR | VALVULAS, HIDRANTES Y UNIONES | VALVULAS | 40141613 | VÁLVULAS DE COMPUERTA
213514 | VALVULA COMPUERTA SELLO ELASTICO 3" (80MM) 232PSI (16BAR) HIERRO DUCTIL CAMPANA-ESPIGO VASTAGO NO ASCENDENTE | UN | VALVULA COMPUERTA | MATERIALES ESTANDAR | VALVULAS, HIDRANTES Y UNIONES | VALVULAS | 40141613 | VÁLVULAS DE COMPUERTA
213515 | VALVULA COMPUERTA SELLO ELASTICO 4" (100MM) 232PSI (16BAR) HIERRO DUCTIL BRIDADA ASME B16.5 CLASE 150 VASTAGO NO ASCENDENTE CUERPO LARGO | UN | VALVULA COMPUERTA | MATERIALES ESTANDAR | VALVULAS, HIDRANTES Y UNIONES | VALVULAS | 40141613 | VÁLVULAS DE COMPUERTA
213516 | VALVULA COMPUERTA SELLO ELASTICO 4" (100MM) 232PSI (16BAR) HIERRO DUCTIL BRIDADA ASME B16.5 CLASE 150 VASTAGO NO ASCENDENTE CUERPO CORTO | UN | VALVULA COMPUERTA | MATERIALES ESTANDAR | VALVULAS, HIDRANTES Y UNIONES | VALVULAS | 40141613 | VÁLVULAS DE COMPUERTA
213517 | VALVULA COMPUERTA SELLO ELASTICO 4" (100MM) 232PSI (16BAR) HIERRO DUCTIL CAMPANA-CAMPANA VASTAGO NO ASCENDENTE | UN | VALVULA COMPUERTA | MATERIALES ESTANDAR | VALVULAS, HIDRANTES Y UNIONES | VALVULAS | 40141613 | VÁLVULAS DE COMPUERTA
213518 | VALVULA COMPUERTA SELLO ELASTICO 4" (100MM) 232PSI (16BAR) HIERRO DUCTIL EXTREMO LISO VASTAGO NO ASCENDENTE | UN | VALVULA COMPUERTA | MATERIALES ESTANDAR | VALVULAS, HIDRANTES Y UNIONES | VALVULAS | 40141613 | VÁLVULAS DE COMPUERTA
213519 | VALVULA COMPUERTA SELLO ELASTICO 4" (100MM) 232PSI (16BAR) HIERRO DUCTIL CAMPANA-ESPIGO VASTAGO NO ASCENDENTE | UN | VALVULA COMPUERTA | MATERIALES ESTANDAR | VALVULAS, HIDRANTES Y UNIONES | VALVULAS | 40141613 | VÁLVULAS DE COMPUERTA
213520 | VALVULA COMPUERTA SELLO ELASTICO 6" (150MM) 232PSI (16BAR) HIERRO DUCTIL BRIDADA ASME B16.5 CLASE 150 VASTAGO NO ASCENDENTE CUERPO LARGO | UN | VALVULA COMPUERTA | MATERIALES ESTANDAR | VALVULAS, HIDRANTES Y UNIONES | VALVULAS | 40141613 | VÁLVULAS DE COMPUERTA
213521 | VALVULA COMPUERTA SELLO ELASTICO 6" (150MM) 232PSI (16BAR) HIERRO DUCTIL BRIDADA ASME B16.5 CLASE 150 VASTAGO NO ASCENDENTE CUERPO CORTO | UN | VALVULA COMPUERTA | MATERIALES ESTANDAR | VALVULAS, HIDRANTES Y UNIONES | VALVULAS | 40141613 | VÁLVULAS DE COMPUERTA
213522 | VALVULA COMPUERTA SELLO ELASTICO 6" (150MM) 232PSI (16BAR) HIERRO DUCTIL CAMPANA-CAMPANA VASTAGO NO ASCENDENTE | UN | VALVULA COMPUERTA | MATERIALES ESTANDAR | VALVULAS, HIDRANTES Y UNIONES | VALVULAS | 40141613 | VÁLVULAS DE COMPUERTA
213523 | VALVULA COMPUERTA SELLO ELASTICO 6" (150MM) 232PSI (16BAR) HIERRO DUCTIL EXTREMO LISO VASTAGO NO ASCENDENTE | UN | VALVULA COMPUERTA | MATERIALES ESTANDAR | VALVULAS, HIDRANTES Y UNIONES | VALVULAS | 40141613 | VÁLVULAS DE COMPUERTA
213524 | VALVULA COMPUERTA SELLO ELASTICO 6" (150MM) 232PSI (16BAR) HIERRO DUCTIL CAMPANA-ESPIGO VASTAGO NO ASCENDENTE | UN | VALVULA COMPUERTA | MATERIALES ESTANDAR | VALVULAS, HIDRANTES Y UNIONES | VALVULAS | 40141613 | VÁLVULAS DE COMPUERTA
213525 | VALVULA COMPUERTA SELLO ELASTICO 8" (200MM) 232PSI (16BAR) HIERRO DUCTIL BRIDADA ASME B16.5 CLASE 150 VASTAGO NO ASCENDENTE CUERPO LARGO | UN | VALVULA COMPUERTA | MATERIALES ESTANDAR | VALVULAS, HIDRANTES Y UNIONES | VALVULAS | 40141613 | VÁLVULAS DE COMPUERTA
213526 | VALVULA COMPUERTA SELLO ELASTICO 8" (200MM) 232PSI (16BAR) HIERRO DUCTIL BRIDADA ASME B16.5 CLASE 150 VASTAGO NO ASCENDENTE CUERPO CORTO | UN | VALVULA COMPUERTA | MATERIALES ESTANDAR | VALVULAS, HIDRANTES Y UNIONES | VALVULAS | 40141613 | VÁLVULAS DE COMPUERTA
213527 | VALVULA COMPUERTA SELLO ELASTICO 8" (200MM) 232PSI (16BAR) HIERRO DUCTIL CAMPANA-CAMPANA VASTAGO NO ASCENDENTE | UN | VALVULA COMPUERTA | MATERIALES ESTANDAR | VALVULAS, HIDRANTES Y UNIONES | VALVULAS | 40141613 | VÁLVULAS DE COMPUERTA
213528 | VALVULA COMPUERTA SELLO ELASTICO 8" (200MM) 232PSI (16BAR) HIERRO DUCTIL EXTREMO LISO VASTAGO NO ASCENDENTE | UN | VALVULA COMPUERTA | MATERIALES ESTANDAR | VALVULAS, HIDRANTES Y UNIONES | VALVULAS | 40141613 | VÁLVULAS DE COMPUERTA
213529 | VALVULA COMPUERTA SELLO ELASTICO 8" (200MM) 232PSI (16BAR) HIERRO DUCTIL CAMPANA-ESPIGO VASTAGO NO ASCENDENTE | UN | VALVULA COMPUERTA | MATERIALES ESTANDAR | VALVULAS, HIDRANTES Y UNIONES | VALVULAS | 40141613 | VÁLVULAS DE COMPUERTA
213530 | VALVULA COMPUERTA SELLO ELASTICO 10" (250MM) 232PSI (16BAR) HIERRO DUCTIL BRIDADA ASME B16.5 CLASE 150 VASTAGO NO ASCENDENTE CUERPO LARGO | UN | VALVULA COMPUERTA | MATERIALES ESTANDAR | VALVULAS, HIDRANTES Y UNIONES | VALVULAS | 40141613 | VÁLVULAS DE COMPUERTA
213531 | VALVULA COMPUERTA SELLO ELASTICO 10" (250MM) 232PSI (16BAR) HIERRO DUCTIL BRIDADA ASME B16.5 CLASE 150 VASTAGO NO ASCENDENTE CUERPO CORTO | UN | VALVULA COMPUERTA | MATERIALES ESTANDAR | VALVULAS, HIDRANTES Y UNIONES | VALVULAS | 40141613 | VÁLVULAS DE COMPUERTA
213532 | VALVULA COMPUERTA SELLO ELASTICO 10" (250MM) 232PSI (16BAR) HIERRO DUCTIL CAMPANA-CAMPANA VASTAGO NO ASCENDENTE | UN | VALVULA COMPUERTA | MATERIALES ESTANDAR | VALVULAS, HIDRANTES Y UNIONES | VALVULAS | 40141613 | VÁLVULAS DE COMPUERTA
213533 | VALVULA COMPUERTA SELLO ELASTICO 10" (250MM) 232PSI (16BAR) HIERRO DUCTIL EXTREMO LISO VASTAGO NO ASCENDENTE | UN | VALVULA COMPUERTA | MATERIALES ESTANDAR | VALVULAS, HIDRANTES Y UNIONES | VALVULAS | 40141613 | VÁLVULAS DE COMPUERTA
213534 | VALVULA COMPUERTA SELLO ELASTICO 10" (250MM) 232PSI (16BAR) HIERRO DUCTIL CAMPANA-ESPIGO VASTAGO NO ASCENDENTE | UN | VALVULA COMPUERTA | MATERIALES ESTANDAR | VALVULAS, HIDRANTES Y UNIONES | VALVULAS | 40141613 | VÁLVULAS DE COMPUERTA
213535 | VALVULA COMPUERTA SELLO ELASTICO 12" (300MM) 232PSI (16BAR) HIERRO DUCTIL BRIDADA ASME B16.5 CLASE 150 VASTAGO NO ASCENDENTE CUERPO LARGO | UN | VALVULA COMPUERTA | MATERIALES ESTANDAR | VALVULAS, HIDRANTES Y UNIONES | VALVULAS | 40141613 | VÁLVULAS DE COMPUERTA
213536 | VALVULA COMPUERTA SELLO ELASTICO 12" (300MM) 232PSI (16BAR) HIERRO DUCTIL BRIDADA ASME B16.5 CLASE 150 VASTAGO NO ASCENDENTE CUERPO CORTO | UN | VALVULA COMPUERTA | MATERIALES ESTANDAR | VALVULAS, HIDRANTES Y UNIONES | VALVULAS | 40141613 | VÁLVULAS DE COMPUERTA
213537 | VALVULA COMPUERTA SELLO ELASTICO 12" (300MM) 232PSI (16BAR) HIERRO DUCTIL CAMPANA-CAMPANA VASTAGO NO ASCENDENTE | UN | VALVULA COMPUERTA | MATERIALES ESTANDAR | VALVULAS, HIDRANTES Y UNIONES | VALVULAS | 40141613 | VÁLVULAS DE COMPUERTA
213538 | VALVULA COMPUERTA SELLO ELASTICO 12" (300MM) 232PSI (16BAR) HIERRO DUCTIL EXTREMO LISO VASTAGO NO ASCENDENTE | UN | VALVULA COMPUERTA | MATERIALES ESTANDAR | VALVULAS, HIDRANTES Y UNIONES | VALVULAS | 40141613 | VÁLVULAS DE COMPUERTA
213539 | VALVULA COMPUERTA SELLO ELASTICO 12" (300MM) 232PSI (16BAR) HIERRO DUCTIL CAMPANA-ESPIGO VASTAGO NO ASCENDENTE | UN | VALVULA COMPUERTA | MATERIALES ESTANDAR | VALVULAS, HIDRANTES Y UNIONES | VALVULAS | 40141613 | VÁLVULAS DE COMPUERTA
213540 | VALVULA COMPUERTA SELLO ELASTICO 3" (80MM) 145PSI (10BAR) HIERRO DUCTIL BRIDADA ASME B16.5 CLASE 150 VASTAGO NO ASCENDENTE CUERPO LARGO | UN | VALVULA COMPUERTA | MATERIALES ESTANDAR | VALVULAS, HIDRANTES Y UNIONES | VALVULAS | 40141613 | VÁLVULAS DE COMPUERTA
213541 | VALVULA COMPUERTA SELLO ELASTICO 6" (150MM) 145PSI (10BAR) HIERRO DUCTIL BRIDADA ASME B16.5 CLASE 150 VASTAGO NO ASCENDENTE CUERPO LARGO | UN | VALVULA COMPUERTA | MATERIALES ESTANDAR | VALVULAS, HIDRANTES Y UNIONES | VALVULAS | 40141613 | VÁLVULAS DE COMPUERTA
213542 | VALVULA COMPUERTA SELLO ELASTICO DN150 (6') PN25 BRIDADA ANSI/ASME B16.5 CLASE 300 ANSI/ASME B16.10/EN 558 VASTAGO ASCENDENTE ACERO AL CARBONO NO APLICA SELLO STELLITE | UN | VALVULA COMPUERTA | MATERIALES ESTANDAR | VALVULAS, HIDRANTES Y UNIONES | VALVULAS | 40141613 | VÁLVULAS DE COMPUERTA
213543 | VALVULA COMPUERTA SELLO ELASTICO DN150 (6') PN25 BRIDADA ANSI/ASME B16.5 CLASE 300 ANSI/ASME B16.10/EN 558 VASTAGO NO ASCENDENTE ACERO AL CARBONO NO APLICA SELLO STELLITE | UN | VALVULA COMPUERTA | MATERIALES ESTANDAR | VALVULAS, HIDRANTES Y UNIONES | VALVULAS | 40141613 | VÁLVULAS DE COMPUERTA
213544 | VALVULA COMPUERTA SELLO ELASTICO DN150 (6') PN25 BRIDADA ANSI/ASME B16.5 CLASE 300 LARGO VASTAGO ASCENDENTE ACERO AL CARBONO NO APLICA SELLO STELLITE | UN | VALVULA COMPUERTA | MATERIALES ESTANDAR | VALVULAS, HIDRANTES Y UNIONES | VALVULAS | 40141613 | VÁLVULAS DE COMPUERTA
213545 | VALVULA COMPUERTA SELLO ELASTICO DN150 (6') PN25 BRIDADA ANSI/ASME B16.5 CLASE 300 LARGO VASTAGO NO ASCENDENTE ACERO AL CARBONO NO APLICA SELLO STELLITE | UN | VALVULA COMPUERTA | MATERIALES ESTANDAR | VALVULAS, HIDRANTES Y UNIONES | VALVULAS | 40141613 | VÁLVULAS DE COMPUERTA
213547 | PINTURA EPOXICA BASE SOLVENTE GRIS ACABADO BRILLANTE PARA METALES MADERAS Y CONCRETO 1 GALON | UN | PINTURA | MATERIALES ESTANDAR | MATERIA PROCESO FISICO-QUIMICO | RECUBRIMIENTOS Y SOLVENTES | 31211515 | PINTURA BASADA EN DISOLVENTE
213550 | ANTICORROSIVO EPOXICO CON ZINC Y POLIAMIDA PARA SUPERFICIES METALICAS FERROSAS CREMA 1 GALON | UN | ANTICORROSIVO | MATERIALES ESTANDAR | MATERIA PROCESO FISICO-QUIMICO | ADITIVOS | 15121804 | PREPARACION CONTRA OXIDO
213551 | ANTICORROSIVO EPOXICO CON ZINC Y POLIAMIDA PARA SUPERFICIES METALICAS FERROSAS CREMA 5 GALONES | UN | ANTICORROSIVO | MATERIALES ESTANDAR | MATERIA PROCESO FISICO-QUIMICO | ADITIVOS | 15121804 | PREPARACION CONTRA OXIDO
213553 | ANTICORROSIVO EPOXICO CON ZINC Y POLIAMIDA PARA SUPERFICIES METALICAS FERROSAS GRIS 1 GALON | UN | ANTICORROSIVO | MATERIALES ESTANDAR | MATERIA PROCESO FISICO-QUIMICO | ADITIVOS | 15121804 | PREPARACION CONTRA OXIDO
213555 | ANTICORROSIVO EPOXICO CON ZINC Y POLIAMIDA PARA SUPERFICIES METALICAS FERROSAS GRIS 5 GALONES | UN | ANTICORROSIVO | MATERIALES ESTANDAR | MATERIA PROCESO FISICO-QUIMICO | ADITIVOS | 15121804 | PREPARACION CONTRA OXIDO
213557 | ANTICORROSIVO EPOXICO CON ZINC Y POLIAMIDA PARA SUPERFICIES METALICAS FERROSAS VERDE 1 GALON | UN | ANTICORROSIVO | MATERIALES ESTANDAR | MATERIA PROCESO FISICO-QUIMICO | ADITIVOS | 15121804 | PREPARACION CONTRA OXIDO
213559 | ANTICORROSIVO EPOXICO CON ZINC Y POLIAMIDA PARA SUPERFICIES METALICAS FERROSAS VERDE 5 GALONES | UN | ANTICORROSIVO | MATERIALES ESTANDAR | MATERIA PROCESO FISICO-QUIMICO | ADITIVOS | 15121804 | PREPARACION CONTRA OXIDO
213560 | VALVULA COMPUERTA SELLO METALICO 3" (80MM) 232PSI (16BAR) HIERRO DUCTIL BRIDADA ASME B16.5 CLASE 150 VASTAGO NO ASCENDENTE | UN | VALVULA COMPUERTA | MATERIALES ESTANDAR | VALVULAS, HIDRANTES Y UNIONES | VALVULAS | 40141613 | VÁLVULAS DE COMPUERTA
213561 | VALVULA COMPUERTA SELLO METALICO 3" (80MM) 232PSI (16BAR) HIERRO DUCTIL BRIDADA ASME B16.5 CLASE 150 VASTAGO NO ASCENDENTE CUERPO LARGO | UN | VALVULA COMPUERTA | MATERIALES ESTANDAR | VALVULAS, HIDRANTES Y UNIONES | VALVULAS | 40141613 | VÁLVULAS DE COMPUERTA
213562 | VALVULA COMPUERTA SELLO METALICO 4" (100MM) 232PSI (16BAR) HIERRO DUCTIL BRIDADA ASME B16.5 CLASE 150 VASTAGO NO ASCENDENTE CUERPO CORTO | UN | VALVULA COMPUERTA | MATERIALES ESTANDAR | VALVULAS, HIDRANTES Y UNIONES | VALVULAS | 40141613 | VÁLVULAS DE COMPUERTA
213563 | VALVULA COMPUERTA SELLO METALICO 4" (100MM) 232PSI (16BAR) HIERRO DUCTIL BRIDADA ASME B16.5 CLASE 150 VASTAGO NO ASCENDENTE CUERPO LARGO | UN | VALVULA COMPUERTA | MATERIALES ESTANDAR | VALVULAS, HIDRANTES Y UNIONES | VALVULAS | 40141613 | VÁLVULAS DE COMPUERTA
213564 | VALVULA COMPUERTA SELLO METALICO 6" (150MM) 232PSI (16BAR) HIERRO DUCTIL BRIDADA ASME B16.5 CLASE 150 VASTAGO NO ASCENDENTE CUERPO CORTO | UN | VALVULA COMPUERTA | MATERIALES ESTANDAR | VALVULAS, HIDRANTES Y UNIONES | VALVULAS | 40141613 | VÁLVULAS DE COMPUERTA
213565 | VALVULA COMPUERTA SELLO METALICO 6" (150MM) 232PSI (16BAR) HIERRO DUCTIL BRIDADA ASME B16.5 CLASE 150 VASTAGO NO ASCENDENTE CUERPO LARGO | UN | VALVULA COMPUERTA | MATERIALES ESTANDAR | VALVULAS, HIDRANTES Y UNIONES | VALVULAS | 40141613 | VÁLVULAS DE COMPUERTA
213566 | VALVULA COMPUERTA SELLO METALICO 8" (200MM) 232PSI (16BAR) HIERRO DUCTIL BRIDADA ASME B16.5 CLASE 150 VASTAGO NO ASCENDENTE | UN | VALVULA COMPUERTA | MATERIALES ESTANDAR | VALVULAS, HIDRANTES Y UNIONES | VALVULAS | 40141613 | VÁLVULAS DE COMPUERTA
213567 | VALVULA COMPUERTA SELLO METALICO 8" (200MM) 232PSI (16BAR) HIERRO DUCTIL BRIDADA ASME B16.5 CLASE 150 VASTAGO NO ASCENDENTE CUERPO LARGO | UN | VALVULA COMPUERTA | MATERIALES ESTANDAR | VALVULAS, HIDRANTES Y UNIONES | VALVULAS | 40141613 | VÁLVULAS DE COMPUERTA
213568 | VALVULA COMPUERTA SELLO METALICO 10" (250MM) 232PSI (16BAR) HIERRO DUCTIL BRIDADA ASME B16.5 CLASE 150 VASTAGO NO ASCENDENTE | UN | VALVULA COMPUERTA | MATERIALES ESTANDAR | VALVULAS, HIDRANTES Y UNIONES | VALVULAS | 40141613 | VÁLVULAS DE COMPUERTA
213569 | VALVULA COMPUERTA SELLO METALICO 10" (250MM) 232PSI (16BAR) HIERRO DUCTIL BRIDADA ASME B16.5 CLASE 150 VASTAGO NO ASCENDENTE CUERPO LARGO | UN | VALVULA COMPUERTA | MATERIALES ESTANDAR | VALVULAS, HIDRANTES Y UNIONES | VALVULAS | 40141613 | VÁLVULAS DE COMPUERTA
213570 | VALVULA COMPUERTA SELLO METALICO 12" (300MM) 232PSI (16BAR) HIERRO DUCTIL BRIDADA ASME B16.5 CLASE 150 VASTAGO NO ASCENDENTE | UN | VALVULA COMPUERTA | MATERIALES ESTANDAR | VALVULAS, HIDRANTES Y UNIONES | VALVULAS | 40141613 | VÁLVULAS DE COMPUERTA
213571 | VALVULA COMPUERTA SELLO METALICO 12" (300MM) 232PSI (16BAR) HIERRO DUCTIL BRIDADA ASME B16.5 CLASE 150 VASTAGO NO ASCENDENTE CUERPO LARGO | UN | VALVULA COMPUERTA | MATERIALES ESTANDAR | VALVULAS, HIDRANTES Y UNIONES | VALVULAS | 40141613 | VÁLVULAS DE COMPUERTA
213572 | VALVULA MARIPOSA CONCENTRICA 2" (50MM) 232PSI (16BAR) HIERRO DUCTIL BRIDADA ASME B16.5 CLASE 150 CUERPO CORTO ASIENTO ELASTOMERICO ACCIONAMIENTO ELECTRICO | UN | VALVULA MARIPOSA | MATERIALES ESTANDAR | VALVULAS, HIDRANTES Y UNIONES | VALVULAS | 40141620 | VÁLVULAS DE MARIPOSA CON DISEÑO DE DISCO
213573 | VALVULA MARIPOSA CONCENTRICA 2" (50MM) 232PSI (16BAR) HIERRO DUCTIL BRIDADA ASME B16.5 CLASE 150 CUERPO CORTO ASIENTO ELASTOMERICO ACCIONAMIENTO MANUAL | UN | VALVULA MARIPOSA | MATERIALES ESTANDAR | VALVULAS, HIDRANTES Y UNIONES | VALVULAS | 40141620 | VÁLVULAS DE MARIPOSA CON DISEÑO DE DISCO
213574 | VALVULA MARIPOSA CONCENTRICA 3" (80MM) 232PSI (16BAR) HIERRO DUCTIL BRIDADA ASME B16.5 CLASE 150 CUERPO CORTO ASIENTO ELASTOMERICO ACCIONAMIENTO ELECTRICO | UN | VALVULA MARIPOSA | MATERIALES ESTANDAR | VALVULAS, HIDRANTES Y UNIONES | VALVULAS | 40141620 | VÁLVULAS DE MARIPOSA CON DISEÑO DE DISCO
213575 | VALVULA MARIPOSA CONCENTRICA 3" (80MM) 232PSI (16BAR) HIERRO DUCTIL BRIDADA ASME B16.5 CLASE 150 CUERPO CORTO ASIENTO ELASTOMERICO ACCIONAMIENTO MANUAL | UN | VALVULA MARIPOSA | MATERIALES ESTANDAR | VALVULAS, HIDRANTES Y UNIONES | VALVULAS | 40141620 | VÁLVULAS DE MARIPOSA CON DISEÑO DE DISCO
213576 | VALVULA MARIPOSA CONCENTRICA 4" (100MM) 232PSI (16BAR) HIERRO DUCTIL BRIDADA ASME B16.5 CLASE 150 CUERPO CORTO ASIENTO ELASTOMERICO ACCIONAMIENTO ELECTRICO | UN | VALVULA MARIPOSA | MATERIALES ESTANDAR | VALVULAS, HIDRANTES Y UNIONES | VALVULAS | 40141620 | VÁLVULAS DE MARIPOSA CON DISEÑO DE DISCO
213577 | VALVULA MARIPOSA CONCENTRICA 4" (100MM) 232PSI (16BAR) HIERRO DUCTIL BRIDADA ASME B16.5 CLASE 150 CUERPO CORTO ASIENTO ELASTOMERICO ACCIONAMIENTO MANUAL | UN | VALVULA MARIPOSA | MATERIALES ESTANDAR | VALVULAS, HIDRANTES Y UNIONES | VALVULAS | 40141620 | VÁLVULAS DE MARIPOSA CON DISEÑO DE DISCO
213578 | VALVULA MARIPOSA CONCENTRICA 6" (150MM) 232PSI (16BAR) HIERRO DUCTIL BRIDADA ASME B16.5 CLASE 150 CUERPO CORTO ASIENTO ELASTOMERICO ACCIONAMIENTO ELECTRICO | UN | VALVULA MARIPOSA | MATERIALES ESTANDAR | VALVULAS, HIDRANTES Y UNIONES | VALVULAS | 40141620 | VÁLVULAS DE MARIPOSA CON DISEÑO DE DISCO
213579 | VALVULA MARIPOSA CONCENTRICA 6" (150MM) 232PSI (16BAR) HIERRO DUCTIL BRIDADA ASME B16.5 CLASE 150 CUERPO CORTO ASIENTO ELASTOMERICO ACCIONAMIENTO MANUAL | UN | VALVULA MARIPOSA | MATERIALES ESTANDAR | VALVULAS, HIDRANTES Y UNIONES | VALVULAS | 40141620 | VÁLVULAS DE MARIPOSA CON DISEÑO DE DISCO
213580 | VALVULA MARIPOSA CONCENTRICA 8" (200MM) 232PSI (16BAR) HIERRO DUCTIL BRIDADA ASME B16.5 CLASE 150 CUERPO CORTO ASIENTO ELASTOMERICO ACCIONAMIENTO ELECTRICO | UN | VALVULA MARIPOSA | MATERIALES ESTANDAR | VALVULAS, HIDRANTES Y UNIONES | VALVULAS | 40141620 | VÁLVULAS DE MARIPOSA CON DISEÑO DE DISCO
213581 | VALVULA MARIPOSA CONCENTRICA 8" (200MM) 232PSI (16BAR) HIERRO DUCTIL BRIDADA ASME B16.5 CLASE 150 CUERPO CORTO ASIENTO ELASTOMERICO ACCIONAMIENTO MANUAL | UN | VALVULA MARIPOSA | MATERIALES ESTANDAR | VALVULAS, HIDRANTES Y UNIONES | VALVULAS | 40141620 | VÁLVULAS DE MARIPOSA CON DISEÑO DE DISCO
213582 | VALVULA MARIPOSA CONCENTRICA 10" (250MM) 232PSI (16BAR) HIERRO DUCTIL BRIDADA ASME B16.5 CLASE 150 CUERPO CORTO ASIENTO ELASTOMERICO ACCIONAMIENTO ELECTRICO | UN | VALVULA MARIPOSA | MATERIALES ESTANDAR | VALVULAS, HIDRANTES Y UNIONES | VALVULAS | 40141620 | VÁLVULAS DE MARIPOSA CON DISEÑO DE DISCO
213583 | VALVULA MARIPOSA CONCENTRICA 10" (250MM) 232PSI (16BAR) HIERRO DUCTIL BRIDADA ASME B16.5 CLASE 150 CUERPO CORTO ASIENTO ELASTOMERICO ACCIONAMIENTO MANUAL | UN | VALVULA MARIPOSA | MATERIALES ESTANDAR | VALVULAS, HIDRANTES Y UNIONES | VALVULAS | 40141620 | VÁLVULAS DE MARIPOSA CON DISEÑO DE DISCO
213584 | VALVULA MARIPOSA CONCENTRICA 12" (300MM) 232PSI (16BAR) HIERRO DUCTIL BRIDADA ASME B16.5 CLASE 150 CUERPO CORTO ASIENTO ELASTOMERICO ACCIONAMIENTO ELECTRICO | UN | VALVULA MARIPOSA | MATERIALES ESTANDAR | VALVULAS, HIDRANTES Y UNIONES | VALVULAS | 40141620 | VÁLVULAS DE MARIPOSA CON DISEÑO DE DISCO
213585 | VALVULA MARIPOSA CONCENTRICA 12" (300MM) 232PSI (16BAR) HIERRO DUCTIL BRIDADA ASME B16.5 CLASE 150 CUERPO CORTO ASIENTO ELASTOMERICO ACCIONAMIENTO MANUAL | UN | VALVULA MARIPOSA | MATERIALES ESTANDAR | VALVULAS, HIDRANTES Y UNIONES | VALVULAS | 40141620 | VÁLVULAS DE MARIPOSA CON DISEÑO DE DISCO
213586 | VALVULA MARIPOSA CONCENTRICA 14" (350MM) 232PSI (16BAR) HIERRO DUCTIL BRIDADA ASME B16.5 CLASE 150 CUERPO CORTO ASIENTO ELASTOMERICO ACCIONAMIENTO ELECTRICO | UN | VALVULA MARIPOSA | MATERIALES ESTANDAR | VALVULAS, HIDRANTES Y UNIONES | VALVULAS | 40141620 | VÁLVULAS DE MARIPOSA CON DISEÑO DE DISCO
213587 | VALVULA MARIPOSA CONCENTRICA 14" (350MM) 232PSI (16BAR) HIERRO DUCTIL BRIDADA ASME B16.5 CLASE 150 CUERPO CORTO ASIENTO ELASTOMERICO ACCIONAMIENTO MANUAL | UN | VALVULA MARIPOSA | MATERIALES ESTANDAR | VALVULAS, HIDRANTES Y UNIONES | VALVULAS | 40141620 | VÁLVULAS DE MARIPOSA CON DISEÑO DE DISCO
213588 | VALVULA MARIPOSA CONCENTRICA 16" (400MM) 232PSI (16BAR) HIERRO DUCTIL BRIDADA ASME B16.5 CLASE 150 CUERPO CORTO ASIENTO ELASTOMERICO ACCIONAMIENTO ELECTRICO | UN | VALVULA MARIPOSA | MATERIALES ESTANDAR | VALVULAS, HIDRANTES Y UNIONES | VALVULAS | 40141620 | VÁLVULAS DE MARIPOSA CON DISEÑO DE DISCO
213589 | VALVULA MARIPOSA CONCENTRICA 16" (400MM) 232PSI (16BAR) HIERRO DUCTIL BRIDADA ASME B16.5 CLASE 150 CUERPO CORTO ASIENTO ELASTOMERICO ACCIONAMIENTO MANUAL | UN | VALVULA MARIPOSA | MATERIALES ESTANDAR | VALVULAS, HIDRANTES Y UNIONES | VALVULAS | 40141620 | VÁLVULAS DE MARIPOSA CON DISEÑO DE DISCO
213590 | VALVULA MARIPOSA CONCENTRICA 2" (50MM) 145PSI (10BAR) HIERRO DUCTIL WAFER ASME CLASE 150 ASIENTO ELASTOMERICO ACCIONAMIENTO ELECTRICO | UN | VALVULA MARIPOSA | MATERIALES ESTANDAR | VALVULAS, HIDRANTES Y UNIONES | VALVULAS | 40141620 | VÁLVULAS DE MARIPOSA CON DISEÑO DE DISCO
213591 | VALVULA MARIPOSA CONCENTRICA 2" (50MM) 145PSI (10BAR) HIERRO DUCTIL WAFER ASME CLASE 150 ASIENTO ELASTOMERICO ACCIONAMIENTO MANUAL | UN | VALVULA MARIPOSA | MATERIALES ESTANDAR | VALVULAS, HIDRANTES Y UNIONES | VALVULAS | 40141620 | VÁLVULAS DE MARIPOSA CON DISEÑO DE DISCO
213592 | VALVULA MARIPOSA CONCENTRICA 3" (80MM) 145PSI (10BAR) HIERRO DUCTIL WAFER ASME CLASE 150 ASIENTO ELASTOMERICO ACCIONAMIENTO ELECTRICO | UN | VALVULA MARIPOSA | MATERIALES ESTANDAR | VALVULAS, HIDRANTES Y UNIONES | VALVULAS | 40141620 | VÁLVULAS DE MARIPOSA CON DISEÑO DE DISCO
213593 | VALVULA MARIPOSA CONCENTRICA 3" (80MM) 145PSI (10BAR) HIERRO DUCTIL WAFER ASME CLASE 150 ASIENTO ELASTOMERICO ACCIONAMIENTO MANUAL | UN | VALVULA MARIPOSA | MATERIALES ESTANDAR | VALVULAS, HIDRANTES Y UNIONES | VALVULAS | 40141620 | VÁLVULAS DE MARIPOSA CON DISEÑO DE DISCO
213594 | VALVULA MARIPOSA CONCENTRICA 4" (100MM) 145PSI (10BAR) HIERRO DUCTIL WAFER ASME CLASE 150 ASIENTO ELASTOMERICO ACCIONAMIENTO ELECTRICO | UN | VALVULA MARIPOSA | MATERIALES ESTANDAR | VALVULAS, HIDRANTES Y UNIONES | VALVULAS | 40141620 | VÁLVULAS DE MARIPOSA CON DISEÑO DE DISCO
213595 | VALVULA MARIPOSA CONCENTRICA 4" (100MM) 145PSI (10BAR) HIERRO DUCTIL WAFER ASME CLASE 150 ASIENTO ELASTOMERICO ACCIONAMIENTO MANUAL | UN | VALVULA MARIPOSA | MATERIALES ESTANDAR | VALVULAS, HIDRANTES Y UNIONES | VALVULAS | 40141620 | VÁLVULAS DE MARIPOSA CON DISEÑO DE DISCO
213596 | VALVULA MARIPOSA CONCENTRICA 6" (150MM) 145PSI (10BAR) HIERRO DUCTIL WAFER ASME CLASE 150 ASIENTO ELASTOMERICO ACCIONAMIENTO ELECTRICO | UN | VALVULA MARIPOSA | MATERIALES ESTANDAR | VALVULAS, HIDRANTES Y UNIONES | VALVULAS | 40141620 | VÁLVULAS DE MARIPOSA CON DISEÑO DE DISCO
213597 | VALVULA MARIPOSA CONCENTRICA 6" (150MM) 145PSI (10BAR) HIERRO DUCTIL WAFER ASME CLASE 150 ASIENTO ELASTOMERICO ACCIONAMIENTO MANUAL | UN | VALVULA MARIPOSA | MATERIALES ESTANDAR | VALVULAS, HIDRANTES Y UNIONES | VALVULAS | 40141620 | VÁLVULAS DE MARIPOSA CON DISEÑO DE DISCO
213598 | VALVULA MARIPOSA CONCENTRICA 8" (200MM) 145PSI (10BAR) HIERRO DUCTIL WAFER ASME CLASE 150 ASIENTO ELASTOMERICO ACCIONAMIENTO ELECTRICO | UN | VALVULA MARIPOSA | MATERIALES ESTANDAR | VALVULAS, HIDRANTES Y UNIONES | VALVULAS | 40141620 | VÁLVULAS DE MARIPOSA CON DISEÑO DE DISCO
213599 | VALVULA MARIPOSA CONCENTRICA 8" (200MM) 145PSI (10BAR) HIERRO DUCTIL WAFER ASME CLASE 150 ASIENTO ELASTOMERICO ACCIONAMIENTO MANUAL | UN | VALVULA MARIPOSA | MATERIALES ESTANDAR | VALVULAS, HIDRANTES Y UNIONES | VALVULAS | 40141620 | VÁLVULAS DE MARIPOSA CON DISEÑO DE DISCO
213600 | VALVULA MARIPOSA CONCENTRICA 10" (250MM) 145PSI (10BAR) HIERRO DUCTIL WAFER ASME CLASE 150 ASIENTO ELASTOMERICO ACCIONAMIENTO ELECTRICO | UN | VALVULA MARIPOSA | MATERIALES ESTANDAR | VALVULAS, HIDRANTES Y UNIONES | VALVULAS | 40141620 | VÁLVULAS DE MARIPOSA CON DISEÑO DE DISCO
213601 | VALVULA MARIPOSA CONCENTRICA 10" (250MM) 145PSI (10BAR) HIERRO DUCTIL WAFER ASME CLASE 150 ASIENTO ELASTOMERICO ACCIONAMIENTO MANUAL | UN | VALVULA MARIPOSA | MATERIALES ESTANDAR | VALVULAS, HIDRANTES Y UNIONES | VALVULAS | 40141620 | VÁLVULAS DE MARIPOSA CON DISEÑO DE DISCO
213602 | VALVULA MARIPOSA CONCENTRICA 12" (300MM) 145PSI (10BAR) HIERRO DUCTIL WAFER ASME CLASE 150 ASIENTO ELASTOMERICO ACCIONAMIENTO ELECTRICO | UN | VALVULA MARIPOSA | MATERIALES ESTANDAR | VALVULAS, HIDRANTES Y UNIONES | VALVULAS | 40141620 | VÁLVULAS DE MARIPOSA CON DISEÑO DE DISCO
213603 | VALVULA MARIPOSA CONCENTRICA 12" (300MM) 145PSI (10BAR) HIERRO DUCTIL WAFER ASME CLASE 150 ASIENTO ELASTOMERICO ACCIONAMIENTO MANUAL | UN | VALVULA MARIPOSA | MATERIALES ESTANDAR | VALVULAS, HIDRANTES Y UNIONES | VALVULAS | 40141620 | VÁLVULAS DE MARIPOSA CON DISEÑO DE DISCO
213604 | VALVULA MARIPOSA CONCENTRICA 2" (50MM) 232PSI (16BAR) HIERRO DUCTIL WAFER ASME CLASE 150 ASIENTO ELASTOMERICO ACCIONAMIENTO ELECTRICO | UN | VALVULA MARIPOSA | MATERIALES ESTANDAR | VALVULAS, HIDRANTES Y UNIONES | VALVULAS | 40141620 | VÁLVULAS DE MARIPOSA CON DISEÑO DE DISCO
213605 | VALVULA MARIPOSA CONCENTRICA 2" (50MM) 232PSI (16BAR) HIERRO DUCTIL WAFER ASME CLASE 150 ASIENTO ELASTOMERICO ACCIONAMIENTO MANUAL | UN | VALVULA MARIPOSA | MATERIALES ESTANDAR | VALVULAS, HIDRANTES Y UNIONES | VALVULAS | 40141620 | VÁLVULAS DE MARIPOSA CON DISEÑO DE DISCO
213606 | VALVULA MARIPOSA CONCENTRICA 3" (80MM) 232PSI (16BAR) HIERRO DUCTIL WAFER ASME CLASE 150 ASIENTO ELASTOMERICO ACCIONAMIENTO ELECTRICO | UN | VALVULA MARIPOSA | MATERIALES ESTANDAR | VALVULAS, HIDRANTES Y UNIONES | VALVULAS | 40141620 | VÁLVULAS DE MARIPOSA CON DISEÑO DE DISCO
213607 | VALVULA MARIPOSA CONCENTRICA 3" (80MM) 232PSI (16BAR) HIERRO DUCTIL WAFER ASME CLASE 150 ASIENTO ELASTOMERICO ACCIONAMIENTO MANUAL | UN | VALVULA MARIPOSA | MATERIALES ESTANDAR | VALVULAS, HIDRANTES Y UNIONES | VALVULAS | 40141620 | VÁLVULAS DE MARIPOSA CON DISEÑO DE DISCO
213608 | VALVULA MARIPOSA CONCENTRICA 4" (100MM) 232PSI (16BAR) HIERRO DUCTIL WAFER ASME CLASE 150 ASIENTO ELASTOMERICO ACCIONAMIENTO ELECTRICO | UN | VALVULA MARIPOSA | MATERIALES ESTANDAR | VALVULAS, HIDRANTES Y UNIONES | VALVULAS | 40141620 | VÁLVULAS DE MARIPOSA CON DISEÑO DE DISCO
213609 | VALVULA MARIPOSA CONCENTRICA 4" (100MM) 232PSI (16BAR) HIERRO DUCTIL WAFER ASME CLASE 150 ASIENTO ELASTOMERICO ACCIONAMIENTO MANUAL | UN | VALVULA MARIPOSA | MATERIALES ESTANDAR | VALVULAS, HIDRANTES Y UNIONES | VALVULAS | 40141620 | VÁLVULAS DE MARIPOSA CON DISEÑO DE DISCO
213610 | VALVULA MARIPOSA CONCENTRICA 6" (150MM) 232PSI (16BAR) HIERRO DUCTIL WAFER ASME CLASE 150 ASIENTO ELASTOMERICO ACCIONAMIENTO ELECTRICO | UN | VALVULA MARIPOSA | MATERIALES ESTANDAR | VALVULAS, HIDRANTES Y UNIONES | VALVULAS | 40141620 | VÁLVULAS DE MARIPOSA CON DISEÑO DE DISCO
213611 | VALVULA MARIPOSA CONCENTRICA 6" (150MM) 232PSI (16BAR) HIERRO DUCTIL WAFER ASME CLASE 150 ASIENTO ELASTOMERICO ACCIONAMIENTO MANUAL | UN | VALVULA MARIPOSA | MATERIALES ESTANDAR | VALVULAS, HIDRANTES Y UNIONES | VALVULAS | 40141620 | VÁLVULAS DE MARIPOSA CON DISEÑO DE DISCO
213612 | VALVULA MARIPOSA CONCENTRICA 8" (200MM) 232PSI (16BAR) HIERRO DUCTIL WAFER ASME CLASE 150 ASIENTO ELASTOMERICO ACCIONAMIENTO ELECTRICO | UN | VALVULA MARIPOSA | MATERIALES ESTANDAR | VALVULAS, HIDRANTES Y UNIONES | VALVULAS | 40141620 | VÁLVULAS DE MARIPOSA CON DISEÑO DE DISCO
213613 | VALVULA MARIPOSA CONCENTRICA 8" (200MM) 232PSI (16BAR) HIERRO DUCTIL WAFER ASME CLASE 150 ASIENTO ELASTOMERICO ACCIONAMIENTO MANUAL | UN | VALVULA MARIPOSA | MATERIALES ESTANDAR | VALVULAS, HIDRANTES Y UNIONES | VALVULAS | 40141620 | VÁLVULAS DE MARIPOSA CON DISEÑO DE DISCO
213614 | VALVULA MARIPOSA CONCENTRICA 10" (250MM) 232PSI (16BAR) HIERRO DUCTIL WAFER ASME CLASE 150 ASIENTO ELASTOMERICO ACCIONAMIENTO ELECTRICO | UN | VALVULA MARIPOSA | MATERIALES ESTANDAR | VALVULAS, HIDRANTES Y UNIONES | VALVULAS | 40141620 | VÁLVULAS DE MARIPOSA CON DISEÑO DE DISCO
213615 | VALVULA MARIPOSA CONCENTRICA 10" (250MM) 232PSI (16BAR) HIERRO DUCTIL WAFER ASME CLASE 150 ASIENTO ELASTOMERICO ACCIONAMIENTO MANUAL | UN | VALVULA MARIPOSA | MATERIALES ESTANDAR | VALVULAS, HIDRANTES Y UNIONES | VALVULAS | 40141620 | VÁLVULAS DE MARIPOSA CON DISEÑO DE DISCO
213616 | VALVULA MARIPOSA CONCENTRICA 12" (300MM) 232PSI (16BAR) HIERRO DUCTIL WAFER ASME CLASE 150 ASIENTO ELASTOMERICO ACCIONAMIENTO ELECTRICO | UN | VALVULA MARIPOSA | MATERIALES ESTANDAR | VALVULAS, HIDRANTES Y UNIONES | VALVULAS | 40141620 | VÁLVULAS DE MARIPOSA CON DISEÑO DE DISCO
213617 | VALVULA MARIPOSA CONCENTRICA 12" (300MM) 232PSI (16BAR) HIERRO DUCTIL WAFER ASME CLASE 150 ASIENTO ELASTOMERICO ACCIONAMIENTO MANUAL | UN | VALVULA MARIPOSA | MATERIALES ESTANDAR | VALVULAS, HIDRANTES Y UNIONES | VALVULAS | 40141620 | VÁLVULAS DE MARIPOSA CON DISEÑO DE DISCO
213618 | VALVULA MARIPOSA DOBLE EXCENTRICIDAD 6" (150MM) 232PSI (16BAR) HIERRO DUCTIL BRIDADA ASME B16.5 CLASE 150 CUERPO CORTO ASIENTO ELASTOMERICO ACCIONAMIENTO ELECTRICO | UN | VALVULA MARIPOSA | MATERIALES ESTANDAR | VALVULAS, HIDRANTES Y UNIONES | VALVULAS | 40141620 | VÁLVULAS DE MARIPOSA CON DISEÑO DE DISCO
213619 | VALVULA MARIPOSA DOBLE EXCENTRICIDAD 6" (150MM) 232PSI (16BAR) HIERRO DUCTIL BRIDADA ASME B16.5 CLASE 150 CUERPO CORTO ASIENTO ELASTOMERICO ACCIONAMIENTO MANUAL | UN | VALVULA MARIPOSA | MATERIALES ESTANDAR | VALVULAS, HIDRANTES Y UNIONES | VALVULAS | 40141620 | VÁLVULAS DE MARIPOSA CON DISEÑO DE DISCO
213620 | VALVULA MARIPOSA DOBLE EXCENTRICIDAD 6" (150MM) 232PSI (16BAR) HIERRO DUCTIL BRIDADA ASME B16.5 CLASE 150 CUERPO LARGO ASIENTO ELASTOMERICO ACCIONAMIENTO ELECTRICO | UN | VALVULA MARIPOSA | MATERIALES ESTANDAR | VALVULAS, HIDRANTES Y UNIONES | VALVULAS | 40141620 | VÁLVULAS DE MARIPOSA CON DISEÑO DE DISCO
213621 | VALVULA MARIPOSA DOBLE EXCENTRICIDAD 6" (150MM) 232PSI (16BAR) HIERRO DUCTIL BRIDADA ASME B16.5 CLASE 150 CUERPO LARGO ASIENTO ELASTOMERICO ACCIONAMIENTO MANUAL | UN | VALVULA MARIPOSA | MATERIALES ESTANDAR | VALVULAS, HIDRANTES Y UNIONES | VALVULAS | 40141620 | VÁLVULAS DE MARIPOSA CON DISEÑO DE DISCO
213622 | VALVULA MARIPOSA DOBLE EXCENTRICIDAD 8" (200MM) 232PSI (16BAR) HIERRO DUCTIL BRIDADA ASME B16.5 CLASE 150 CUERPO CORTO ASIENTO ELASTOMERICO ACCIONAMIENTO ELECTRICO | UN | VALVULA MARIPOSA | MATERIALES ESTANDAR | VALVULAS, HIDRANTES Y UNIONES | VALVULAS | 40141620 | VÁLVULAS DE MARIPOSA CON DISEÑO DE DISCO
213623 | VALVULA MARIPOSA DOBLE EXCENTRICIDAD 8" (200MM) 232PSI (16BAR) HIERRO DUCTIL BRIDADA ASME B16.5 CLASE 150 CUERPO CORTO ASIENTO ELASTOMERICO ACCIONAMIENTO MANUAL | UN | VALVULA MARIPOSA | MATERIALES ESTANDAR | VALVULAS, HIDRANTES Y UNIONES | VALVULAS | 40141620 | VÁLVULAS DE MARIPOSA CON DISEÑO DE DISCO
213624 | VALVULA MARIPOSA DOBLE EXCENTRICIDAD 8" (200MM) 232PSI (16BAR) HIERRO DUCTIL BRIDADA ASME B16.5 CLASE 150 CUERPO LARGO ASIENTO ELASTOMERICO ACCIONAMIENTO ELECTRICO | UN | VALVULA MARIPOSA | MATERIALES ESTANDAR | VALVULAS, HIDRANTES Y UNIONES | VALVULAS | 40141620 | VÁLVULAS DE MARIPOSA CON DISEÑO DE DISCO
213625 | VALVULA MARIPOSA DOBLE EXCENTRICIDAD 8" (200MM) 232PSI (16BAR) HIERRO DUCTIL BRIDADA ASME B16.5 CLASE 150 CUERPO LARGO ASIENTO ELASTOMERICO ACCIONAMIENTO MANUAL | UN | VALVULA MARIPOSA | MATERIALES ESTANDAR | VALVULAS, HIDRANTES Y UNIONES | VALVULAS | 40141620 | VÁLVULAS DE MARIPOSA CON DISEÑO DE DISCO
213626 | VALVULA MARIPOSA DOBLE EXCENTRICIDAD 10" (250MM) 232PSI (16BAR) HIERRO DUCTIL BRIDADA ASME B16.5 CLASE 150 CUERPO CORTO ASIENTO ELASTOMERICO ACCIONAMIENTO ELECTRICO | UN | VALVULA MARIPOSA | MATERIALES ESTANDAR | VALVULAS, HIDRANTES Y UNIONES | VALVULAS | 40141620 | VÁLVULAS DE MARIPOSA CON DISEÑO DE DISCO
213627 | VALVULA MARIPOSA DOBLE EXCENTRICIDAD 10" (250MM) 232PSI (16BAR) HIERRO DUCTIL BRIDADA ASME B16.5 CLASE 150 CUERPO CORTO ASIENTO ELASTOMERICO ACCIONAMIENTO MANUAL | UN | VALVULA MARIPOSA | MATERIALES ESTANDAR | VALVULAS, HIDRANTES Y UNIONES | VALVULAS | 40141620 | VÁLVULAS DE MARIPOSA CON DISEÑO DE DISCO
213628 | VALVULA MARIPOSA DOBLE EXCENTRICIDAD 10" (250MM) 232PSI (16BAR) HIERRO DUCTIL BRIDADA ASME B16.5 CLASE 150 CUERPO LARGO ASIENTO ELASTOMERICO ACCIONAMIENTO ELECTRICO | UN | VALVULA MARIPOSA | MATERIALES ESTANDAR | VALVULAS, HIDRANTES Y UNIONES | VALVULAS | 40141620 | VÁLVULAS DE MARIPOSA CON DISEÑO DE DISCO
213629 | VALVULA MARIPOSA DOBLE EXCENTRICIDAD 10" (250MM) 232PSI (16BAR) HIERRO DUCTIL BRIDADA ASME B16.5 CLASE 150 CUERPO LARGO ASIENTO ELASTOMERICO ACCIONAMIENTO MANUAL | UN | VALVULA MARIPOSA | MATERIALES ESTANDAR | VALVULAS, HIDRANTES Y UNIONES | VALVULAS | 40141620 | VÁLVULAS DE MARIPOSA CON DISEÑO DE DISCO
213630 | VALVULA MARIPOSA DOBLE EXCENTRICIDAD 12" (300MM) 232PSI (16BAR) HIERRO DUCTIL BRIDADA ASME B16.5 CLASE 150 CUERPO CORTO ASIENTO ELASTOMERICO ACCIONAMIENTO ELECTRICO | UN | VALVULA MARIPOSA | MATERIALES ESTANDAR | VALVULAS, HIDRANTES Y UNIONES | VALVULAS | 40141620 | VÁLVULAS DE MARIPOSA CON DISEÑO DE DISCO
213631 | VALVULA MARIPOSA DOBLE EXCENTRICIDAD 12" (300MM) 232PSI (16BAR) HIERRO DUCTIL BRIDADA ASME B16.5 CLASE 150 CUERPO CORTO ASIENTO ELASTOMERICO ACCIONAMIENTO MANUAL | UN | VALVULA MARIPOSA | MATERIALES ESTANDAR | VALVULAS, HIDRANTES Y UNIONES | VALVULAS | 40141620 | VÁLVULAS DE MARIPOSA CON DISEÑO DE DISCO
213632 | VALVULA MARIPOSA DOBLE EXCENTRICIDAD 12" (300MM) 232PSI (16BAR) HIERRO DUCTIL BRIDADA ASME B16.5 CLASE 150 CUERPO LARGO ASIENTO ELASTOMERICO ACCIONAMIENTO ELECTRICO | UN | VALVULA MARIPOSA | MATERIALES ESTANDAR | VALVULAS, HIDRANTES Y UNIONES | VALVULAS | 40141620 | VÁLVULAS DE MARIPOSA CON DISEÑO DE DISCO
213633 | VALVULA MARIPOSA DOBLE EXCENTRICIDAD 12" (300MM) 232PSI (16BAR) HIERRO DUCTIL BRIDADA ASME B16.5 CLASE 150 CUERPO LARGO ASIENTO ELASTOMERICO ACCIONAMIENTO MANUAL | UN | VALVULA MARIPOSA | MATERIALES ESTANDAR | VALVULAS, HIDRANTES Y UNIONES | VALVULAS | 40141620 | VÁLVULAS DE MARIPOSA CON DISEÑO DE DISCO
213634 | VALVULA MARIPOSA DOBLE EXCENTRICIDAD 14" (350MM) 232PSI (16BAR) HIERRO DUCTIL BRIDADA ASME B16.5 CLASE 150 CUERPO CORTO ASIENTO ELASTOMERICO ACCIONAMIENTO ELECTRICO | UN | VALVULA MARIPOSA | MATERIALES ESTANDAR | VALVULAS, HIDRANTES Y UNIONES | VALVULAS | 40141620 | VÁLVULAS DE MARIPOSA CON DISEÑO DE DISCO
213635 | VALVULA MARIPOSA DOBLE EXCENTRICIDAD 14" (350MM) 232PSI (16BAR) HIERRO DUCTIL BRIDADA ASME B16.5 CLASE 150 CUERPO CORTO ASIENTO ELASTOMERICO ACCIONAMIENTO MANUAL | UN | VALVULA MARIPOSA | MATERIALES ESTANDAR | VALVULAS, HIDRANTES Y UNIONES | VALVULAS | 40141620 | VÁLVULAS DE MARIPOSA CON DISEÑO DE DISCO
213636 | VALVULA MARIPOSA DOBLE EXCENTRICIDAD 14" (350MM) 232PSI (16BAR) HIERRO DUCTIL BRIDADA ASME B16.5 CLASE 150 CUERPO LARGO ASIENTO ELASTOMERICO ACCIONAMIENTO ELECTRICO | UN | VALVULA MARIPOSA | MATERIALES ESTANDAR | VALVULAS, HIDRANTES Y UNIONES | VALVULAS | 40141620 | VÁLVULAS DE MARIPOSA CON DISEÑO DE DISCO
213637 | VALVULA MARIPOSA DOBLE EXCENTRICIDAD 14" (350MM) 232PSI (16BAR) HIERRO DUCTIL BRIDADA ASME B16.5 CLASE 150 CUERPO LARGO ASIENTO ELASTOMERICO ACCIONAMIENTO MANUAL | UN | VALVULA MARIPOSA | MATERIALES ESTANDAR | VALVULAS, HIDRANTES Y UNIONES | VALVULAS | 40141620 | VÁLVULAS DE MARIPOSA CON DISEÑO DE DISCO
213638 | VALVULA MARIPOSA DOBLE EXCENTRICIDAD 16" (400MM) 232PSI (16BAR) HIERRO DUCTIL BRIDADA ASME B16.5 CLASE 150 CUERPO CORTO ASIENTO ELASTOMERICO ACCIONAMIENTO ELECTRICO | UN | VALVULA MARIPOSA | MATERIALES ESTANDAR | VALVULAS, HIDRANTES Y UNIONES | VALVULAS | 40141620 | VÁLVULAS DE MARIPOSA CON DISEÑO DE DISCO
213639 | VALVULA MARIPOSA DOBLE EXCENTRICIDAD 16" (400MM) 232PSI (16BAR) HIERRO DUCTIL BRIDADA ASME B16.5 CLASE 150 CUERPO CORTO ASIENTO ELASTOMERICO ACCIONAMIENTO MANUAL | UN | VALVULA MARIPOSA | MATERIALES ESTANDAR | VALVULAS, HIDRANTES Y UNIONES | VALVULAS | 40141620 | VÁLVULAS DE MARIPOSA CON DISEÑO DE DISCO
213640 | VALVULA MARIPOSA DOBLE EXCENTRICIDAD 16" (400MM) 232PSI (16BAR) HIERRO DUCTIL BRIDADA ASME B16.5 CLASE 150 CUERPO LARGO ASIENTO ELASTOMERICO ACCIONAMIENTO ELECTRICO | UN | VALVULA MARIPOSA | MATERIALES ESTANDAR | VALVULAS, HIDRANTES Y UNIONES | VALVULAS | 40141620 | VÁLVULAS DE MARIPOSA CON DISEÑO DE DISCO
213641 | VALVULA MARIPOSA DOBLE EXCENTRICIDAD 16" (400MM) 232PSI (16BAR) HIERRO DUCTIL BRIDADA ASME B16.5 CLASE 150 CUERPO LARGO ASIENTO ELASTOMERICO ACCIONAMIENTO MANUAL | UN | VALVULA MARIPOSA | MATERIALES ESTANDAR | VALVULAS, HIDRANTES Y UNIONES | VALVULAS | 40141620 | VÁLVULAS DE MARIPOSA CON DISEÑO DE DISCO
213642 | VALVULA MARIPOSA DOBLE EXCENTRICIDAD 18" (450MM) 232PSI (16BAR) HIERRO DUCTIL BRIDADA ASME B16.5 CLASE 150 CUERPO CORTO ASIENTO ELASTOMERICO ACCIONAMIENTO ELECTRICO | UN | VALVULA MARIPOSA | MATERIALES ESTANDAR | VALVULAS, HIDRANTES Y UNIONES | VALVULAS | 40141620 | VÁLVULAS DE MARIPOSA CON DISEÑO DE DISCO
213643 | VALVULA MARIPOSA DOBLE EXCENTRICIDAD 18" (450MM) 232PSI (16BAR) HIERRO DUCTIL BRIDADA ASME B16.5 CLASE 150 CUERPO CORTO ASIENTO ELASTOMERICO ACCIONAMIENTO MANUAL | UN | VALVULA MARIPOSA | MATERIALES ESTANDAR | VALVULAS, HIDRANTES Y UNIONES | VALVULAS | 40141620 | VÁLVULAS DE MARIPOSA CON DISEÑO DE DISCO
213644 | VALVULA MARIPOSA DOBLE EXCENTRICIDAD 18" (450MM) 232PSI (16BAR) HIERRO DUCTIL BRIDADA ASME B16.5 CLASE 150 CUERPO LARGO ASIENTO ELASTOMERICO ACCIONAMIENTO ELECTRICO | UN | VALVULA MARIPOSA | MATERIALES ESTANDAR | VALVULAS, HIDRANTES Y UNIONES | VALVULAS | 40141620 | VÁLVULAS DE MARIPOSA CON DISEÑO DE DISCO
213645 | VALVULA MARIPOSA DOBLE EXCENTRICIDAD 18" (450MM) 232PSI (16BAR) HIERRO DUCTIL BRIDADA ASME B16.5 CLASE 150 CUERPO LARGO ASIENTO ELASTOMERICO ACCIONAMIENTO MANUAL | UN | VALVULA MARIPOSA | MATERIALES ESTANDAR | VALVULAS, HIDRANTES Y UNIONES | VALVULAS | 40141620 | VÁLVULAS DE MARIPOSA CON DISEÑO DE DISCO
213646 | VALVULA MARIPOSA DOBLE EXCENTRICIDAD 20" (500MM) 232PSI (16BAR) HIERRO DUCTIL BRIDADA ASME B16.5 CLASE 150 CUERPO CORTO ASIENTO ELASTOMERICO ACCIONAMIENTO ELECTRICO | UN | VALVULA MARIPOSA | MATERIALES ESTANDAR | VALVULAS, HIDRANTES Y UNIONES | VALVULAS | 40141620 | VÁLVULAS DE MARIPOSA CON DISEÑO DE DISCO
213647 | VALVULA MARIPOSA DOBLE EXCENTRICIDAD 20" (500MM) 232PSI (16BAR) HIERRO DUCTIL BRIDADA ASME B16.5 CLASE 150 CUERPO CORTO ASIENTO ELASTOMERICO ACCIONAMIENTO MANUAL | UN | VALVULA MARIPOSA | MATERIALES ESTANDAR | VALVULAS, HIDRANTES Y UNIONES | VALVULAS | 40141620 | VÁLVULAS DE MARIPOSA CON DISEÑO DE DISCO
213648 | VALVULA MARIPOSA DOBLE EXCENTRICIDAD 20" (500MM) 232PSI (16BAR) HIERRO DUCTIL BRIDADA ASME B16.5 CLASE 150 CUERPO LARGO ASIENTO ELASTOMERICO ACCIONAMIENTO ELECTRICO | UN | VALVULA MARIPOSA | MATERIALES ESTANDAR | VALVULAS, HIDRANTES Y UNIONES | VALVULAS | 40141620 | VÁLVULAS DE MARIPOSA CON DISEÑO DE DISCO
213649 | VALVULA MARIPOSA DOBLE EXCENTRICIDAD 20" (500MM) 232PSI (16BAR) HIERRO DUCTIL BRIDADA ASME B16.5 CLASE 150 CUERPO LARGO ASIENTO ELASTOMERICO ACCIONAMIENTO MANUAL | UN | VALVULA MARIPOSA | MATERIALES ESTANDAR | VALVULAS, HIDRANTES Y UNIONES | VALVULAS | 40141620 | VÁLVULAS DE MARIPOSA CON DISEÑO DE DISCO
213650 | VALVULA MARIPOSA DOBLE EXCENTRICIDAD 24" (600MM) 232PSI (16BAR) HIERRO DUCTIL BRIDADA ASME B16.5 CLASE 150 CUERPO CORTO ASIENTO ELASTOMERICO ACCIONAMIENTO ELECTRICO | UN | VALVULA MARIPOSA | MATERIALES ESTANDAR | VALVULAS, HIDRANTES Y UNIONES | VALVULAS | 40141620 | VÁLVULAS DE MARIPOSA CON DISEÑO DE DISCO
213651 | VALVULA MARIPOSA DOBLE EXCENTRICIDAD 24" (600MM) 232PSI (16BAR) HIERRO DUCTIL BRIDADA ASME B16.5 CLASE 150 CUERPO CORTO ASIENTO ELASTOMERICO ACCIONAMIENTO MANUAL | UN | VALVULA MARIPOSA | MATERIALES ESTANDAR | VALVULAS, HIDRANTES Y UNIONES | VALVULAS | 40141620 | VÁLVULAS DE MARIPOSA CON DISEÑO DE DISCO
213652 | VALVULA MARIPOSA DOBLE EXCENTRICIDAD 24" (600MM) 232PSI (16BAR) HIERRO DUCTIL BRIDADA ASME B16.5 CLASE 150 CUERPO LARGO ASIENTO ELASTOMERICO ACCIONAMIENTO ELECTRICO | UN | VALVULA MARIPOSA | MATERIALES ESTANDAR | VALVULAS, HIDRANTES Y UNIONES | VALVULAS | 40141620 | VÁLVULAS DE MARIPOSA CON DISEÑO DE DISCO
213653 | VALVULA MARIPOSA DOBLE EXCENTRICIDAD 24" (600MM) 232PSI (16BAR) HIERRO DUCTIL BRIDADA ASME B16.5 CLASE 150 CUERPO LARGO ASIENTO ELASTOMERICO ACCIONAMIENTO MANUAL | UN | VALVULA MARIPOSA | MATERIALES ESTANDAR | VALVULAS, HIDRANTES Y UNIONES | VALVULAS | 40141620 | VÁLVULAS DE MARIPOSA CON DISEÑO DE DISCO
213654 | CATALIZADOR PARA ANTICORROSIVO EPOXICO CON ZINC Y POLIAMIDA 1 GALON | UN | CATALIZADOR | MATERIALES ESTANDAR | MATERIA PROCESO FISICO-QUIMICO | RECUBRIMIENTOS Y SOLVENTES | 31211603 | SECANTES DE PINTURA
213655 | CATALIZADOR PARA ANTICORROSIVO EPOXICO CON ZINC Y POLIAMIDA 5 GALONES | UN | CATALIZADOR | MATERIALES ESTANDAR | MATERIA PROCESO FISICO-QUIMICO | RECUBRIMIENTOS Y SOLVENTES | 31211603 | SECANTES DE PINTURA
213656 | CATALIZADOR PARA PINTURA EPOXICA 1/4 GALON | UN | CATALIZADOR | MATERIALES ESTANDAR | MATERIA PROCESO FISICO-QUIMICO | RECUBRIMIENTOS Y SOLVENTES | 31211603 | SECANTES DE PINTURA
213657 | PREPARADOR DE SUPERFICIES METALICAS PARA REMOCION DE OXIDO 1 GALON | UN | PREPARADOR | MATERIALES ESTANDAR | MATERIA PROCESO FISICO-QUIMICO | ELEMENTOS LIMPIEZA INDUSTRIAL | 15121803 | REMOVEDOR DE ÓXIDO
213658 | TRANSMISOR DE PRESION PROSENSE PTD25-10-0100H PARA SISTEMAS HIDRAULICOS REGENERADORA FILTERVAC | UN | REPUESTO TRANSMISOR | EQUIPOS INGENIERIA | REPUESTOS Y EQUIPOS INGENIERA | REPUESTOS ESPECIFICOS | 20121445 | ACCESORIOS Y PARTES
213659 | SENSOR DE TEMPERATURA FILTERVAC 13803 TIPO K PARA REGENERADORA FILTERVAC | UN | REPUESTO SENSOR | EQUIPOS INGENIERIA | REPUESTOS Y EQUIPOS INGENIERA | REPUESTOS ESPECIFICOS | 20121445 | ACCESORIOS Y PARTES
213660 | MODULO ELECTRONICO MEDIDOR DE FLUJO BURKERT 8012 SE12 22343-557061 PARA REGENERADORA FILTERVAC | UN | REPUESTO MODULO | EQUIPOS INGENIERIA | REPUESTOS Y EQUIPOS INGENIERA | REPUESTOS ESPECIFICOS | 20121445 | ACCESORIOS Y PARTES
213661 | FILTRO DE ACEITE DIELECTRICO RESIDUAL FILTERVAC FV-6018-22UMB PARA REGENERADORA FILTERVAC | UN | REPUESTO FILTRO | EQUIPOS INGENIERIA | REPUESTOS Y EQUIPOS INGENIERA | REPUESTOS ESPECIFICOS | 20121445 | ACCESORIOS Y PARTES
213662 | FILTRO DE ACEITE DIELECTRICO RESIDUAL FILTERVAC FV-6018-3UMB PARA REGENERADORA FILTERVAC | UN | REPUESTO FILTRO | EQUIPOS INGENIERIA | REPUESTOS Y EQUIPOS INGENIERA | REPUESTOS ESPECIFICOS | 20121445 | ACCESORIOS Y PARTES
213663 | FILTRO COALESCENTE PARA GASES Y VAPORES FILTERVAC FV11885 PARA REGENERADORA FILTERVAC | UN | REPUESTO FILTRO | EQUIPOS INGENIERIA | REPUESTOS Y EQUIPOS INGENIERA | REPUESTOS ESPECIFICOS | 20121445 | ACCESORIOS Y PARTES
213664 | SET VALVULA BURKERT 2000 DN4-011 046 CUERPO DE BRONCE DE ASIENTO INCLINADO REGENERADORA FILTERVAC | UN | REPUESTO | EQUIPOS INGENIERIA | REPUESTOS Y EQUIPOS INGENIERA | REPUESTOS ESPECIFICOS | 20121445 | ACCESORIOS Y PARTES
213665 | VALVULA LINEAL DE CHEQUE KOMPASS CIT-04-A1 ACERO AL CARBON MEDIA PULGADA CONEXIÓN ROSCADA NPT REGENERADORA FILTERVAC | UN | REPUESTO VALVULA | EQUIPOS INGENIERIA | REPUESTOS Y EQUIPOS INGENIERA | REPUESTOS ESPECIFICOS | 20121445 | ACCESORIOS Y PARTES
213666 | ESTATOR BOMBA MOYNO 340-3504-120 PARA BOMBA MODELO 344 REGENERADORA FILTERVAC | UN | REPUESTO ESTATOR | EQUIPOS INGENIERIA | REPUESTOS Y EQUIPOS INGENIERA | REPUESTOS ESPECIFICOS | 20121445 | ACCESORIOS Y PARTES
213667 | ESTACION PARA FILTRACION DE ACEITES DIELECTRICOS MINERALES REGENERADORA FILTERVAC | UN | REPUESTO ESTACION | EQUIPOS INGENIERIA | REPUESTOS Y EQUIPOS INGENIERA | REPUESTOS ESPECIFICOS | 20121445 | ACCESORIOS Y PARTES
213668 | EMPAQUETADURAS KIT COMPLETO FILTERVAC REGENERADORA FILTERVAC | JG | REPUESTO EMPAQUETADURAS | EQUIPOS INGENIERIA | REPUESTOS Y EQUIPOS INGENIERA | REPUESTOS ESPECIFICOS | 20121445 | ACCESORIOS Y PARTES
213669 | MANGUERA DE 1 1/2" PARA HIDROCARBUROS OIL/FUEL PARA MINIMO 85 GRADOS CENTIGRADOS DE TEMPERATURA Y 10 BARES DE PRESION WP REFORZADA INTERNAMENTE CON ESPIRAL EN ACERO INOXIDABLE REGENERADORA FILTERVAC | UN | REPUESTO MANGUERA | EQUIPOS INGENIERIA | REPUESTOS Y EQUIPOS INGENIERA | REPUESTOS ESPECIFICOS | 20121445 | ACCESORIOS Y PARTES
213670 | CONECTOR MACHO DE ACOPLE RAPIDO PARA MANGUERA INDUSTRIAL DE 1 1/2" PARA HIDROCARBUROS (OIL/FUEL HOSE) A MINIMO 85°C Y 10 BAR WP REGENERADORA FILTERVAC | UN | REPUESTO CONECTOR | EQUIPOS INGENIERIA | REPUESTOS Y EQUIPOS INGENIERA | REPUESTOS ESPECIFICOS | 20121445 | ACCESORIOS Y PARTES
213671 | CONECTOR HEMBRA DE ACOPLE RAPIDO PARA MANGUERA INDUSTRIAL DE 1 1/2" PARA HIDROCARBUROS (OIL/FUEL HOSE) A MINIMO 85°C Y 10 BAR WP REGENERADORA FILTERVAC | UN | REPUESTO CONECTOR | EQUIPOS INGENIERIA | REPUESTOS Y EQUIPOS INGENIERA | REPUESTOS ESPECIFICOS | 20121445 | ACCESORIOS Y PARTES
213672 | RESISTENCIA ELECTRICA FILTERVAC FD 288 186107 G E12 3500W 220V REGENERADORA FILTERVAC | UN | REPUESTO RESISTENCIA | EQUIPOS INGENIERIA | REPUESTOS Y EQUIPOS INGENIERA | REPUESTOS ESPECIFICOS | 20121445 | ACCESORIOS Y PARTES
213673 | RESISTENCIA FILTERVAC INTERCAMBIADOR DE CALOR REGENERADORA FILTERVAC | UN | REPUESTO RESISTENCIA | EQUIPOS INGENIERIA | REPUESTOS Y EQUIPOS INGENIERA | REPUESTOS ESPECIFICOS | 20121445 | ACCESORIOS Y PARTES
213674 | TUBERIA ACCESORIOS ADECUACION SALIDA DE EMISIONES REGENERADORA FILTERVAC | UN | REPUESTO TUBERIA | EQUIPOS INGENIERIA | REPUESTOS Y EQUIPOS INGENIERA | REPUESTOS ESPECIFICOS | 20121445 | ACCESORIOS Y PARTES
213675 | RODAMIENTOS DE REPUESTO PARA MOTOBOMBAS MENORES A 2HP REGENERADORA FILTERVAC | UN | REPUESTO RODAMIENTO | EQUIPOS INGENIERIA | REPUESTOS Y EQUIPOS INGENIERA | REPUESTOS ESPECIFICOS | 20121445 | ACCESORIOS Y PARTES
213676 | TUBERIA EN ACERO INOXIDABLE GRADO 316 DE REPUESTO PARA REGENERADORA FILTERVAC | UN | REPUESTO TUBERIA | EQUIPOS INGENIERIA | REPUESTOS Y EQUIPOS INGENIERA | REPUESTOS ESPECIFICOS | 20121445 | ACCESORIOS Y PARTES
213677 | BOMBA MOYNO 320-1841-000 REGENERADORA FILTERVAC | UN | REPUESTO BOMBA | EQUIPOS INGENIERIA | REPUESTOS Y EQUIPOS INGENIERA | REPUESTOS ESPECIFICOS | 20121445 | ACCESORIOS Y PARTES
213678 | KIT DE FILTROS PARA LA BOMBA DE VACÍO MARCA BUSH TIPO RA 0063F 503 0993.902.118 REGENERADORA FILTERVAC | JG | REPUESTO KIT | EQUIPOS INGENIERIA | REPUESTOS Y EQUIPOS INGENIERA | REPUESTOS ESPECIFICOS | 20121445 | ACCESORIOS Y PARTES
213679 | KIT OVERHAUL PARA LA BOMBA DE VACÍO MARCA BUSH TIPO RA 0063F 503 0993.902.116 REGENERADORA FILTERVAC | JG | REPUESTO KIT | EQUIPOS INGENIERIA | REPUESTOS Y EQUIPOS INGENIERA | REPUESTOS ESPECIFICOS | 20121445 | ACCESORIOS Y PARTES
213680 | SUICHE ENDRESS+HAUSER F2157901092 PARA LIMITAR EL NIVEL LIQUIPHANT T FTL20 EN EL CONTROL POT REGENERADORA FILTERVAC | UN | REPUESTO SUICHE | EQUIPOS INGENIERIA | REPUESTOS Y EQUIPOS INGENIERA | REPUESTOS ESPECIFICOS | 20121445 | ACCESORIOS Y PARTES
213681 | CAMISA BRIGADISTA FEMENINO TALLA 6 | UN | CAMISA | SOPORTE A LA OPERACIÓN | DOTACION | DOTACION DEPORTIVA | 46181526 | CAMISAS PROTECTORAS
213682 | CAMISA BRIGADISTA FEMENINO TALLA 8 | UN | CAMISA | SOPORTE A LA OPERACIÓN | DOTACION | DOTACION DEPORTIVA | 46181526 | CAMISAS PROTECTORAS
213683 | CAMISA BRIGADISTA FEMENINO TALLA 10 | UN | CAMISA | SOPORTE A LA OPERACIÓN | DOTACION | DOTACION DEPORTIVA | 46181526 | CAMISAS PROTECTORAS
213684 | CAMISA BRIGADISTA FEMENINO TALLA 12 | UN | CAMISA | SOPORTE A LA OPERACIÓN | DOTACION | DOTACION DEPORTIVA | 46181526 | CAMISAS PROTECTORAS
213685 | CAMISA BRIGADISTA FEMENINO TALLA 14 | UN | CAMISA | SOPORTE A LA OPERACIÓN | DOTACION | DOTACION DEPORTIVA | 46181526 | CAMISAS PROTECTORAS
213686 | CABLE COBRE 3X14AWG FUERZA AISLADO XLPE/XLPE 600V 90°C NEGRO | ML | CABLE | MATERIALES ESTANDAR | CABLES Y ALAMBRES | CABLES DE COBRE | 26121634 | CABLE DE COBRE
213687 | CABLE COBRE 3X12AWG FUERZA AISLADO XLPE/XLPE 600V 90°C NEGRO | ML | CABLE | MATERIALES ESTANDAR | CABLES Y ALAMBRES | CABLES DE COBRE | 26121634 | CABLE DE COBRE
213688 | CONECTOR RANURA SIMPLE BRONCE CALIBRE 2/0AWG 1 PERNO PARA PUESTA A TIERRA | UN | CONECTOR | MATERIALES ESTANDAR | ELEMENTOS DE CONEXION | CONECTORES | 39121409 | CONECTORES DE CABLES ELÉCTRICOS
213689 | CONECTOR COMPRESION BORNA TERMINAL AISLADO 600V TIPO OJO COBRE 10-12AWG PARA TORNILLO 1/4” | UN | CONECTOR | MATERIALES ESTANDAR | ELEMENTOS DE CONEXION | CONECTORES | 39121456 | CONECTOR DE SUBESTACIÓN
213690 | CONECTOR COMPRESION BORNA TERMINAL AISLADO 600V TIPO OJO COBRE 10-12AWG PARA TORNILLO 3/16” | UN | CONECTOR | MATERIALES ESTANDAR | ELEMENTOS DE CONEXION | CONECTORES | 39121456 | CONECTOR DE SUBESTACIÓN
213691 | CONECTOR COMPRESION BORNA TERMINAL OJO 1/4" AISLADA COBRE ESTAÑADO 16-14AWG 600V | UN | CONECTOR | MATERIALES ESTANDAR | ELEMENTOS DE CONEXION | CONECTORES | 39121409 | CONECTORES DE CABLES ELÉCTRICOS
213692 | CONECTOR COMPRESION BORNA TERMINAL PIN SOLIDO AISLADA COBRE ESTAÑADO 16-14AWG 600V | UN | CONECTOR | MATERIALES ESTANDAR | ELEMENTOS DE CONEXION | CONECTORES | 39121409 | CONECTORES DE CABLES ELÉCTRICOS
213693 | CONECTOR COMPRESION BORNA TERMINAL PIN AHUECADO AISLADA COBRE ESTAÑADO 16AWG 600V | UN | CONECTOR | MATERIALES ESTANDAR | ELEMENTOS DE CONEXION | CONECTORES | 39121409 | CONECTORES DE CABLES ELÉCTRICOS
213694 | CONECTOR COMPRESION TUBULAR RECTO AISLADO COBRE 12-10AWG 600V | UN | CONECTOR | MATERIALES ESTANDAR | ELEMENTOS DE CONEXION | CONECTORES | 39121409 | CONECTORES DE CABLES ELÉCTRICOS
213695 | ESPIGO CORTO PARA AISLADOR TIPO PIN 10” X 1 3/4” X 3/4” ROSCA 1 3/8” CRUCETA METALICA | UN | ESPIGO | MATERIALES ESTANDAR | HERRAJES ELEMENTOS DE SUJECION | ELEMENTOS DE SUJECION | 31161612 | PERNOS DE ESPIGA O DE REBORDE
213696 | ESPIGO LARGO PARA AISLADOR TIPO PIN 6” X 7” X 3/4” ROSCA 1” CRUCETA DE FIBRA DE VIDRIO Y POSTE | UN | ESPIGO | MATERIALES ESTANDAR | HERRAJES ELEMENTOS DE SUJECION | ELEMENTOS DE SUJECION | 31161612 | PERNOS DE ESPIGA O DE REBORDE
213697 | ESPIGO LARGO PARA AISLADOR TIPO PIN 10” X 7” X 3/4” ROSCA 1 3/8” CRUCETA DE FIBRA DE VIDRIO Y POSTE | UN | ESPIGO | MATERIALES ESTANDAR | HERRAJES ELEMENTOS DE SUJECION | ELEMENTOS DE SUJECION | 31161612 | PERNOS DE ESPIGA O DE REBORDE
213698 | ESPIGO (PERNO) LARGO PORTAISLADOR TIPO POSTE 250MMX21MM ROSCA 3/4" CRUCETA FIBRA DE VIDRIO Y POSTE | UN | ESPIGO | MATERIALES ESTANDAR | HERRAJES ELEMENTOS DE SUJECION | ELEMENTOS DE SUJECION | 31161612 | PERNOS DE ESPIGA O DE REBORDE
213699 | ESPIGO EXTREMO POSTE AISLADOR TIPO PIN 508MM ROSCA 1 3/8” | UN | ESPIGO | MATERIALES ESTANDAR | HERRAJES ELEMENTOS DE SUJECION | ELEMENTOS DE SUJECION | 31161612 | PERNOS DE ESPIGA O DE REBORDE
213700 | GUARDACABO ACERO GALVANIZADO 3/8" | UN | GUARDACABO | MATERIALES ESTANDAR | HERRAJES ELEMENTOS DE SUJECION | ELEMENTOS DE SUJECION | 31162805 | CABLE DEDAL
213701 | CABLE AAAC 246.9KCMIL ALLIANCE MONOPOLAR DESNUDO | ML | CABLE | MATERIALES ESTANDAR | CABLES Y ALAMBRES | CABLES DE ALUMINIO | 26121644 | CABLE ELÉCTRICO DE ALUMINIO DESNUDO
213702 | CABLE AAAC 465.4KCMIL CAIRO MONOPOLAR DESNUDO | ML | CABLE | MATERIALES ESTANDAR | CABLES Y ALAMBRES | CABLES DE ALUMINIO | 26121644 | CABLE ELÉCTRICO DE ALUMINIO DESNUDO
213703 | CABLE AAAC 559.5KCMIL DARIEN MONOPOLAR DESNUDO | ML | CABLE | MATERIALES ESTANDAR | CABLES Y ALAMBRES | CABLES DE ALUMINIO | 26121644 | CABLE ELÉCTRICO DE ALUMINIO DESNUDO
213704 | CABLE AAAC 740.8KCMIL FLINT MONOPOLAR DESNUDO | ML | CABLE | MATERIALES ESTANDAR | CABLES Y ALAMBRES | CABLES DE ALUMINIO | 26121644 | CABLE ELÉCTRICO DE ALUMINIO DESNUDO
213705 | CABLE AAAC 1259.6KCMIL MONOPOLAR DESNUDO | ML | CABLE | MATERIALES ESTANDAR | CABLES Y ALAMBRES | CABLES DE ALUMINIO | 26121644 | CABLE ELÉCTRICO DE ALUMINIO DESNUDO
213706 | ALAMBRE AAC 6AWG PEACHBELL MONOPOLAR AISLADO XLPE 600V 90°C NEGRO | ML | ALAMBRE | MATERIALES ESTANDAR | CABLES Y ALAMBRES | CABLES DE ALUMINIO | 26121613 | CABLE AISLADO O FORRADO
213707 | CABLE ACSR/AW 1/0AWG RAVEN/AW MONOPOLAR DESNUDO (5/2) | ML | CABLE | MATERIALES ESTANDAR | CABLES Y ALAMBRES | CABLES DE ALUMINIO | 26121644 | CABLE ELÉCTRICO DE ALUMINIO DESNUDO
213708 | CABLE ACSR/AW 4/0AWG COCHIN/AW MONOPOLAR DESNUDO (12/7) | ML | CABLE | MATERIALES ESTANDAR | CABLES Y ALAMBRES | CABLES DE ALUMINIO | 26121644 | CABLE ELÉCTRICO DE ALUMINIO DESNUDO
213709 | CABLE ACSR/AW 477KCMIL HAWK/AW MONOPOLAR DESNUDO (26/7) | ML | CABLE | MATERIALES ESTANDAR | CABLES Y ALAMBRES | CABLES DE ALUMINIO | 26121644 | CABLE ELÉCTRICO DE ALUMINIO DESNUDO
213710 | CABLE ACSR/AW 636KCMIL GROSBEACK/AW MONOPOLAR DESNUDO (26/7) | ML | CABLE | MATERIALES ESTANDAR | CABLES Y ALAMBRES | CABLES DE ALUMINIO | 26121644 | CABLE ELÉCTRICO DE ALUMINIO DESNUDO
213711 | CABLE AAC 477KCMIL COSMOS MONOPOLAR CUBIERTO XLPE/HDPE 15KV 90°C NEGRO/GRIS | ML | CABLE | MATERIALES ESTANDAR | CABLES Y ALAMBRES | CABLES DE ALUMINIO | 26121613 | CABLE AISLADO O FORRADO
213712 | CABLE AAC 556.5 KCMIL DAHLIA MONOPOLAR CUBIERTO XLPE/HDPE 15KV 90°C NEGRO/GRIS | ML | CABLE | MATERIALES ESTANDAR | CABLES Y ALAMBRES | CABLES DE ALUMINIO | 26121613 | CABLE AISLADO O FORRADO
213713 | CABLE AAAC 394.5KCMIL CANTON MONOPOLAR CUBIERTO XLPE/HDPE 15KV 90°C NEGRO/GRIS | ML | CABLE | MATERIALES ESTANDAR | CABLES Y ALAMBRES | CABLES DE ALUMINIO | 26121613 | CABLE AISLADO O FORRADO
213714 | CABLE AAAC 559.5KCMIL DARIEN MONOPOLAR CUBIERTO XLPE/HDPE 15KV 90°C NEGRO/GRIS | ML | CABLE | MATERIALES ESTANDAR | CABLES Y ALAMBRES | CABLES DE ALUMINIO | 26121613 | CABLE AISLADO O FORRADO
213715 | CABLE AAC 1/0 AWG POPPY MONOPOLAR CUBIERTO XLPE/HDPE 38KV 90°C NEGRO/GRIS | ML | CABLE | MATERIALES ESTANDAR | CABLES Y ALAMBRES | CABLES DE ALUMINIO | 26121613 | CABLE AISLADO O FORRADO
213716 | CABLE AAC 477KCMIL COSMOS MONOPOLAR CUBIERTO XLPE/HDPE 38KV 90°C NEGRO/GRIS | ML | CABLE | MATERIALES ESTANDAR | CABLES Y ALAMBRES | CABLES DE ALUMINIO | 26121613 | CABLE AISLADO O FORRADO
213717 | CABLE AAC 4/0AWG OXLIP MONOPOLAR CUBIERTO XLPE/HDPE 48KV 90°C NEGRO/GRIS | ML | CABLE | MATERIALES ESTANDAR | CABLES Y ALAMBRES | CABLES DE ALUMINIO | 26121613 | CABLE AISLADO O FORRADO
213718 | CABLE AAC 795KCMIL ARBUTUS MONOPOLAR CUBIERTO XLPE/HDPE 48KV 90°C NEGRO/GRIS | ML | CABLE | MATERIALES ESTANDAR | CABLES Y ALAMBRES | CABLES DE ALUMINIO | 26121613 | CABLE AISLADO O FORRADO
213719 | CABLE AAC 1X6AWG + ACSR 6AWG DUPLEX AISLADO XLPE 600V 90°C NEUTRO DESNUDO NEGRO | ML | CABLE | MATERIALES ESTANDAR | CABLES Y ALAMBRES | CABLES DE ALUMINIO | 26121660 | CABLE DE BAJADA DE SERVICIO DÚPLEX DE ALUMINIO CONDUCTOR
213720 | CABLE AAC 2X2AWG + AAC 2AWG TRIPLEX AISLADO XLPE 600V 90°C NEUTRO DESNUDO NEGRO | ML | CABLE | MATERIALES ESTANDAR | CABLES Y ALAMBRES | CABLES DE ALUMINIO | 26121665 | CABLE DE ALUMINIO DE BAJADA DE SERVICIO TRIPLE
213721 | CABLE AAC 2X4AWG + AAC 4AWG TRIPLEX AISLADO XLPE 600V 90°C NEUTRO DESNUDO NEGRO | ML | CABLE | MATERIALES ESTANDAR | CABLES Y ALAMBRES | CABLES DE ALUMINIO | 26121665 | CABLE DE ALUMINIO DE BAJADA DE SERVICIO TRIPLE
213722 | VALVULA MARIPOSA DOBLE EXCENTRICIDAD 12" (300MM) 363PSI (25BAR) HIERRO DUCTIL BRIDADA ASME B16.5 CLASE 300 CUERPO CORTO ASIENTO METALICO ACCIONAMIENTO ELECTRICO | UN | VALVULA MARIPOSA | MATERIALES ESTANDAR | VALVULAS, HIDRANTES Y UNIONES | VALVULAS | 40141620 | VÁLVULAS DE MARIPOSA CON DISEÑO DE DISCO
213723 | VALVULA MARIPOSA DOBLE EXCENTRICIDAD 12" (300MM) 363PSI (25BAR) HIERRO DUCTIL BRIDADA ASME B16.5 CLASE 300 CUERPO CORTO ASIENTO METALICO ACCIONAMIENTO MANUAL | UN | VALVULA MARIPOSA | MATERIALES ESTANDAR | VALVULAS, HIDRANTES Y UNIONES | VALVULAS | 40141620 | VÁLVULAS DE MARIPOSA CON DISEÑO DE DISCO
213724 | VALVULA MARIPOSA DOBLE EXCENTRICIDAD 12" (300MM) 363PSI (25BAR) HIERRO DUCTIL BRIDADA ASME B16.5 CLASE 300 CUERPO LARGO ASIENTO METALICO ACCIONAMIENTO ELECTRICO | UN | VALVULA MARIPOSA | MATERIALES ESTANDAR | VALVULAS, HIDRANTES Y UNIONES | VALVULAS | 40141620 | VÁLVULAS DE MARIPOSA CON DISEÑO DE DISCO
213725 | VALVULA MARIPOSA DOBLE EXCENTRICIDAD 12" (300MM) 363PSI (25BAR) HIERRO DUCTIL BRIDADA ASME B16.5 CLASE 300 CUERPO LARGO ASIENTO METALICO ACCIONAMIENTO MANUAL | UN | VALVULA MARIPOSA | MATERIALES ESTANDAR | VALVULAS, HIDRANTES Y UNIONES | VALVULAS | 40141620 | VÁLVULAS DE MARIPOSA CON DISEÑO DE DISCO
213726 | VALVULA MARIPOSA DOBLE EXCENTRICIDAD 14" (350MM) 363PSI (25BAR) HIERRO DUCTIL BRIDADA ASME B16.5 CLASE 300 CUERPO CORTO ASIENTO METALICO ACCIONAMIENTO ELECTRICO | UN | VALVULA MARIPOSA | MATERIALES ESTANDAR | VALVULAS, HIDRANTES Y UNIONES | VALVULAS | 40141620 | VÁLVULAS DE MARIPOSA CON DISEÑO DE DISCO
213727 | VALVULA MARIPOSA DOBLE EXCENTRICIDAD 14" (350MM) 363PSI (25BAR) HIERRO DUCTIL BRIDADA ASME B16.5 CLASE 300 CUERPO CORTO ASIENTO METALICO ACCIONAMIENTO MANUAL | UN | VALVULA MARIPOSA | MATERIALES ESTANDAR | VALVULAS, HIDRANTES Y UNIONES | VALVULAS | 40141620 | VÁLVULAS DE MARIPOSA CON DISEÑO DE DISCO
213728 | VALVULA MARIPOSA DOBLE EXCENTRICIDAD 14" (350MM) 363PSI (25BAR) HIERRO DUCTIL BRIDADA ASME B16.5 CLASE 300 CUERPO LARGO ASIENTO METALICO ACCIONAMIENTO ELECTRICO | UN | VALVULA MARIPOSA | MATERIALES ESTANDAR | VALVULAS, HIDRANTES Y UNIONES | VALVULAS | 40141620 | VÁLVULAS DE MARIPOSA CON DISEÑO DE DISCO
213729 | VALVULA MARIPOSA DOBLE EXCENTRICIDAD 14" (350MM) 363PSI (25BAR) HIERRO DUCTIL BRIDADA ASME B16.5 CLASE 300 CUERPO LARGO ASIENTO METALICO ACCIONAMIENTO MANUAL | UN | VALVULA MARIPOSA | MATERIALES ESTANDAR | VALVULAS, HIDRANTES Y UNIONES | VALVULAS | 40141620 | VÁLVULAS DE MARIPOSA CON DISEÑO DE DISCO
213730 | VALVULA MARIPOSA DOBLE EXCENTRICIDAD 16" (400MM) 363PSI (25BAR) HIERRO DUCTIL BRIDADA ASME B16.5 CLASE 300 CUERPO CORTO ASIENTO METALICO ACCIONAMIENTO ELECTRICO | UN | VALVULA MARIPOSA | MATERIALES ESTANDAR | VALVULAS, HIDRANTES Y UNIONES | VALVULAS | 40141620 | VÁLVULAS DE MARIPOSA CON DISEÑO DE DISCO
213731 | VALVULA MARIPOSA DOBLE EXCENTRICIDAD 16" (400MM) 363PSI (25BAR) HIERRO DUCTIL BRIDADA ASME B16.5 CLASE 300 CUERPO CORTO ASIENTO METALICO ACCIONAMIENTO MANUAL | UN | VALVULA MARIPOSA | MATERIALES ESTANDAR | VALVULAS, HIDRANTES Y UNIONES | VALVULAS | 40141620 | VÁLVULAS DE MARIPOSA CON DISEÑO DE DISCO
213732 | VALVULA MARIPOSA DOBLE EXCENTRICIDAD 16" (400MM) 363PSI (25BAR) HIERRO DUCTIL BRIDADA ASME B16.5 CLASE 300 CUERPO LARGO ASIENTO METALICO ACCIONAMIENTO ELECTRICO | UN | VALVULA MARIPOSA | MATERIALES ESTANDAR | VALVULAS, HIDRANTES Y UNIONES | VALVULAS | 40141620 | VÁLVULAS DE MARIPOSA CON DISEÑO DE DISCO
213733 | VALVULA MARIPOSA DOBLE EXCENTRICIDAD 16" (400MM) 363PSI (25BAR) HIERRO DUCTIL BRIDADA ASME B16.5 CLASE 300 CUERPO LARGO ASIENTO METALICO ACCIONMIENTO MANUAL | UN | VALVULA MARIPOSA | MATERIALES ESTANDAR | VALVULAS, HIDRANTES Y UNIONES | VALVULAS | 40141620 | VÁLVULAS DE MARIPOSA CON DISEÑO DE DISCO
213734 | VALVULA MARIPOSA DOBLE EXCENTRICIDAD 18" (450MM) 363PSI (25BAR) HIERRO DUCTIL BRIDADA ASME B16.5 CLASE 300 CUERPO CORTO ASIENTO METALICO ACCIONAMIENTO ELECTRICO | UN | VALVULA MARIPOSA | MATERIALES ESTANDAR | VALVULAS, HIDRANTES Y UNIONES | VALVULAS | 40141620 | VÁLVULAS DE MARIPOSA CON DISEÑO DE DISCO
213735 | VALVULA MARIPOSA DOBLE EXCENTRICIDAD 18" (450MM) 363PSI (25BAR) HIERRO DUCTIL BRIDADA ASME B16.5 CLASE 300 CUERPO CORTO ASIENTO METALICO ACCIONAMIENTO MANUAL | UN | VALVULA MARIPOSA | MATERIALES ESTANDAR | VALVULAS, HIDRANTES Y UNIONES | VALVULAS | 40141620 | VÁLVULAS DE MARIPOSA CON DISEÑO DE DISCO
213736 | VALVULA MARIPOSA DOBLE EXCENTRICIDAD 18" (450MM) 363PSI (25BAR) HIERRO DUCTIL BRIDADA ASME B16.5 CLASE 300 CUERPO LARGO ASIENTO METALICO ACCIONAMIENTO ELECTRICO | UN | VALVULA MARIPOSA | MATERIALES ESTANDAR | VALVULAS, HIDRANTES Y UNIONES | VALVULAS | 40141620 | VÁLVULAS DE MARIPOSA CON DISEÑO DE DISCO
213737 | VALVULA MARIPOSA DOBLE EXCENTRICIDAD 18" (450MM) 363PSI (25BAR) HIERRO DUCTIL BRIDADA ASME B16.5 CLASE 300 CUERPO LARGO ASIENTO METALICO ACCIONAMIENTO MANUAL | UN | VALVULA MARIPOSA | MATERIALES ESTANDAR | VALVULAS, HIDRANTES Y UNIONES | VALVULAS | 40141620 | VÁLVULAS DE MARIPOSA CON DISEÑO DE DISCO
213738 | VALVULA MARIPOSA DOBLE EXCENTRICIDAD 20" (500MM) 363PSI (25BAR) HIERRO DUCTIL BRIDADA ASME B16.5 CLASE 300 CUERPO CORTO ASIENTO METALICO ACCIONAMIENTO ELECTRICO | UN | VALVULA MARIPOSA | MATERIALES ESTANDAR | VALVULAS, HIDRANTES Y UNIONES | VALVULAS | 40141620 | VÁLVULAS DE MARIPOSA CON DISEÑO DE DISCO
213739 | VALVULA MARIPOSA DOBLE EXCENTRICIDAD 20" (500MM) 363PSI (25BAR) HIERRO DUCTIL BRIDADA ASME B16.5 CLASE 300 CUERPO CORTO ASIENTO METALICO ACCIONAMIENTO MANUAL | UN | VALVULA MARIPOSA | MATERIALES ESTANDAR | VALVULAS, HIDRANTES Y UNIONES | VALVULAS | 40141620 | VÁLVULAS DE MARIPOSA CON DISEÑO DE DISCO
213740 | VALVULA MARIPOSA DOBLE EXCENTRICIDAD 20" (500MM) 363PSI (25BAR) HIERRO DUCTIL BRIDADA ASME B16.5 CLASE 300 CUERPO LARGO ASIENTO METALICO ACCIONAMIENTO ELECTRICO | UN | VALVULA MARIPOSA | MATERIALES ESTANDAR | VALVULAS, HIDRANTES Y UNIONES | VALVULAS | 40141620 | VÁLVULAS DE MARIPOSA CON DISEÑO DE DISCO
213741 | VALVULA MARIPOSA DOBLE EXCENTRICIDAD 20" (500MM) 363PSI (25BAR) HIERRO DUCTIL BRIDADA ASME B16.5 CLASE 300 CUERPO LARGO ASIENTO METALICO ACCIONAMIENTO MANUAL | UN | VALVULA MARIPOSA | MATERIALES ESTANDAR | VALVULAS, HIDRANTES Y UNIONES | VALVULAS | 40141620 | VÁLVULAS DE MARIPOSA CON DISEÑO DE DISCO
213742 | VALVULA MARIPOSA DOBLE EXCENTRICIDAD 24" (600MM) 363PSI (25BAR) HIERRO DUCTIL BRIDADA ASME B16.5 CLASE 300 CUERPO CORTO ASIENTO METALICO ACCIONAMIENTO ELECTRICO | UN | VALVULA MARIPOSA | MATERIALES ESTANDAR | VALVULAS, HIDRANTES Y UNIONES | VALVULAS | 40141620 | VÁLVULAS DE MARIPOSA CON DISEÑO DE DISCO
213743 | VALVULA MARIPOSA DOBLE EXCENTRICIDAD 24" (600MM) 363PSI (25BAR) HIERRO DUCTIL BRIDADA ASME B16.5 CLASE 300 CUERPO CORTO ASIENTO METALICO ACCIONAMIENTO MANUAL | UN | VALVULA MARIPOSA | MATERIALES ESTANDAR | VALVULAS, HIDRANTES Y UNIONES | VALVULAS | 40141620 | VÁLVULAS DE MARIPOSA CON DISEÑO DE DISCO
213744 | VALVULA MARIPOSA DOBLE EXCENTRICIDAD 24" (600MM) 363PSI (25BAR) HIERRO DUCTIL BRIDADA ASME B16.5 CLASE 300 CUERPO LARGO ASIENTO METALICO ACCIONAMIENTO ELECTRICO | UN | VALVULA MARIPOSA | MATERIALES ESTANDAR | VALVULAS, HIDRANTES Y UNIONES | VALVULAS | 40141620 | VÁLVULAS DE MARIPOSA CON DISEÑO DE DISCO
213745 | VALVULA MARIPOSA DOBLE EXCENTRICIDAD 24" (600MM) 363PSI (25BAR) HIERRO DUCTIL BRIDADA ASME B16.5 CLASE 300 CUERPO LARGO ASIENTO METALICO ACCIONAMIENTO MANUAL | UN | VALVULA MARIPOSA | MATERIALES ESTANDAR | VALVULAS, HIDRANTES Y UNIONES | VALVULAS | 40141620 | VÁLVULAS DE MARIPOSA CON DISEÑO DE DISCO
213746 | VALVULA MARIPOSA DOBLE EXCENTRICIDAD 28" (700MM) 363PSI (25BAR) HIERRO DUCTIL BRIDADA ASME B16.47 CLASE 300 CUERPO CORTO ASIENTO METALICO ACCIONAMIENTO ELECTRICO | UN | VALVULA MARIPOSA | MATERIALES ESTANDAR | VALVULAS, HIDRANTES Y UNIONES | VALVULAS | 40141620 | VÁLVULAS DE MARIPOSA CON DISEÑO DE DISCO
213747 | VALVULA MARIPOSA DOBLE EXCENTRICIDAD 28" (700MM) 363PSI (25BAR) HIERRO DUCTIL BRIDADA ASME B16.47 CLASE 300 CUERPO CORTO ASIENTO METALICO ACCIONAMIENTO MANUAL | UN | VALVULA MARIPOSA | MATERIALES ESTANDAR | VALVULAS, HIDRANTES Y UNIONES | VALVULAS | 40141620 | VÁLVULAS DE MARIPOSA CON DISEÑO DE DISCO
213748 | VALVULA MARIPOSA DOBLE EXCENTRICIDAD 28" (700MM) 363PSI (25BAR) HIERRO DUCTIL BRIDADA ASME B16.47 CLASE 300 CUERPO LARGO ASIENTO METALICO ACCIONAMIENTO ELECTRICO | UN | VALVULA MARIPOSA | MATERIALES ESTANDAR | VALVULAS, HIDRANTES Y UNIONES | VALVULAS | 40141620 | VÁLVULAS DE MARIPOSA CON DISEÑO DE DISCO
213749 | VALVULA MARIPOSA DOBLE EXCENTRICIDAD 28" (700MM) 363PSI (25BAR) HIERRO DUCTIL BRIDADA ASME B16.47 CLASE 300 CUERPO LARGO ASIENTO METALICO ACCIONAMIENTO MANUAL | UN | VALVULA MARIPOSA | MATERIALES ESTANDAR | VALVULAS, HIDRANTES Y UNIONES | VALVULAS | 40141620 | VÁLVULAS DE MARIPOSA CON DISEÑO DE DISCO
213750 | VALVULA MARIPOSA DOBLE EXCENTRICIDAD 32" (800MM) 363PSI (25BAR) HIERRO DUCTIL BRIDADA ASME B16.47 CLASE 300 CUERPO CORTO ASIENTO METALICO ACCIONAMIENTO ELECTRICO | UN | VALVULA MARIPOSA | MATERIALES ESTANDAR | VALVULAS, HIDRANTES Y UNIONES | VALVULAS | 40141620 | VÁLVULAS DE MARIPOSA CON DISEÑO DE DISCO
213751 | VALVULA MARIPOSA DOBLE EXCENTRICIDAD 32" (800MM) 363PSI (25BAR) HIERRO DUCTIL BRIDADA ASME B16.47 CLASE 300 CUERPO CORTO ASIENTO METALICO ACCIONAMIENTO MANUAL | UN | VALVULA MARIPOSA | MATERIALES ESTANDAR | VALVULAS, HIDRANTES Y UNIONES | VALVULAS | 40141620 | VÁLVULAS DE MARIPOSA CON DISEÑO DE DISCO
213752 | VALVULA MARIPOSA DOBLE EXCENTRICIDAD 32" (800MM) 363PSI (25BAR) HIERRO DUCTIL BRIDADA ASME B16.47 CLASE 300 CUERPO LARGO ASIENTO METALICO ACCIONAMIENTO ELECTRICO | UN | VALVULA MARIPOSA | MATERIALES ESTANDAR | VALVULAS, HIDRANTES Y UNIONES | VALVULAS | 40141620 | VÁLVULAS DE MARIPOSA CON DISEÑO DE DISCO
213753 | VALVULA MARIPOSA DOBLE EXCENTRICIDAD 32" (800MM) 363PSI (25BAR) HIERRO DUCTIL BRIDADA ASME B16.47 CLASE 300 CUERPO LARGO ASIENTO METALICO ACCIONAMIENTO MANUAL | UN | VALVULA MARIPOSA | MATERIALES ESTANDAR | VALVULAS, HIDRANTES Y UNIONES | VALVULAS | 40141620 | VÁLVULAS DE MARIPOSA CON DISEÑO DE DISCO
213754 | VALVULA GLOBO PASO TOTAL 2" (50MM) 232PSI (16BAR) HIERRO DUCTIL BRIDADA ASME B16.5 CLASE 150 ASIENTO ACERO INOXIDABLE | UN | VALVULA GLOBO | MATERIALES ESTANDAR | VALVULAS, HIDRANTES Y UNIONES | VALVULAS | 40141611 | VÁLVULAS DE GLOBO
213756 | VALVULA GLOBO PASO TOTAL 3" (80MM) 232PSI (16BAR) HIERRO DUCTIL BRIDADA ASME B16.5 CLASE 150 ASIENTO ACERO INOXIDABLE | UN | VALVULA GLOBO | MATERIALES ESTANDAR | VALVULAS, HIDRANTES Y UNIONES | VALVULAS | 40141611 | VÁLVULAS DE GLOBO
213758 | VALVULA GLOBO PASO TOTAL 4" (100MM) 232PSI (16BAR) HIERRO DUCTIL BRIDADA ASME B16.5 CLASE 150 ASIENTO ACERO INOXIDABLE | UN | VALVULA GLOBO | MATERIALES ESTANDAR | VALVULAS, HIDRANTES Y UNIONES | VALVULAS | 40141611 | VÁLVULAS DE GLOBO
213760 | VALVULA GLOBO PASO TOTAL 6" (150MM) 232PSI (16BAR) HIERRO DUCTIL BRIDADA ASME B16.5 CLASE 150 ASIENTO ACERO INOXIDABLE | UN | VALVULA GLOBO | MATERIALES ESTANDAR | VALVULAS, HIDRANTES Y UNIONES | VALVULAS | 40141611 | VÁLVULAS DE GLOBO
213762 | VALVULA GLOBO PASO TOTAL 8" (200MM) 232PSI (16BAR) HIERRO DUCTIL BRIDADA ASME B16.5 CLASE 150 ASIENTO ACERO INOXIDABLE | UN | VALVULA GLOBO | MATERIALES ESTANDAR | VALVULAS, HIDRANTES Y UNIONES | VALVULAS | 40141611 | VÁLVULAS DE GLOBO
213764 | VALVULA GLOBO PASO TOTAL 10" (250MM) 232PSI (16BAR) HIERRO DUCTIL BRIDADA ASME B16.5 CLASE 150 ASIENTO ACERO INOXIDABLE | UN | VALVULA GLOBO | MATERIALES ESTANDAR | VALVULAS, HIDRANTES Y UNIONES | VALVULAS | 40141611 | VÁLVULAS DE GLOBO
213766 | VALVULA GLOBO PASO TOTAL 12" (300MM) 232PSI (16BAR) HIERRO DUCTIL BRIDADA ASME B16.5 CLASE 150 ASIENTO ACERO INOXIDABLE | UN | VALVULA GLOBO | MATERIALES ESTANDAR | VALVULAS, HIDRANTES Y UNIONES | VALVULAS | 40141611 | VÁLVULAS DE GLOBO
213768 | VALVULA GLOBO PASO TOTAL 14" (350MM) 232PSI (16BAR) HIERRO DUCTIL BRIDADA ASME B16.5 CLASE 150 ASIENTO ACERO INOXIDABLE | UN | VALVULA GLOBO | MATERIALES ESTANDAR | VALVULAS, HIDRANTES Y UNIONES | VALVULAS | 40141611 | VÁLVULAS DE GLOBO
213770 | VALVULA GLOBO PASO TOTAL 16" (400MM) 232PSI (16BAR) HIERRO DUCTIL BRIDADA ASME B16.5 CLASE 150 ASIENTO ACERO INOXIDABLE | UN | VALVULA GLOBO | MATERIALES ESTANDAR | VALVULAS, HIDRANTES Y UNIONES | VALVULAS | 40141611 | VÁLVULAS DE GLOBO
213772 | VALVULA REDUCTORA PRESION PASO TOTAL 2" (50MM) 232PSI (16BAR) HIERRO DUCTIL BRIDADA ASME B16.5 CLASE 150 ASIENTO ACERO INOXIDABLE CONTROL HIDRAULICO | UN | VALVULA REGULADORA PRESION | MATERIALES ESTANDAR | VALVULAS, HIDRANTES Y UNIONES | VALVULAS | 40141652 | VÁLVULA REDUCTORA DE PRESIÓN
213773 | VALVULA REDUCTORA PRESION PASO TOTAL 2" (50MM) 232PSI (16BAR) HIERRO DUCTIL BRIDADA ASME B16.5 CLASE 150 ASIENTO ACERO INOXIDABLE CONTRO ELECTRONICO | UN | VALVULA REGULADORA PRESION | MATERIALES ESTANDAR | VALVULAS, HIDRANTES Y UNIONES | VALVULAS | 40141652 | VÁLVULA REDUCTORA DE PRESIÓN
213774 | VALVULA REDUCTORA PRESION PASO TOTAL 2" (50MM) 232PSI (16BAR) HIERRO DUCTIL BRIDADA ASME B16.5 CLASE 150 ASIENTO ACERO INOXIDABLE CONTROL DINAMICO | UN | VALVULA REGULADORA PRESION | MATERIALES ESTANDAR | VALVULAS, HIDRANTES Y UNIONES | VALVULAS | 40141652 | VÁLVULA REDUCTORA DE PRESIÓN
213778 | VALVULA REDUCTORA PRESION PASO TOTAL 3" (80MM) 232PSI (16BAR) HIERRO DUCTIL BRIDADA ASME B16.5 CLASE 150 ASIENTO ACERO INOXIDABLE CONTROL HIDRAULICO | UN | VALVULA REGULADORA PRESION | MATERIALES ESTANDAR | VALVULAS, HIDRANTES Y UNIONES | VALVULAS | 40141652 | VÁLVULA REDUCTORA DE PRESIÓN
213779 | VALVULA REDUCTORA PRESION PASO TOTAL 3" (80MM) 232PSI (16BAR) HIERRO DUCTIL BRIDADA ASME B16.5 CLASE 150 ASIENTO ACERO INOXIDABLE CONTROL ELECTRONICO | UN | VALVULA REGULADORA PRESION | MATERIALES ESTANDAR | VALVULAS, HIDRANTES Y UNIONES | VALVULAS | 40141652 | VÁLVULA REDUCTORA DE PRESIÓN
213780 | VALVULA REDUCTORA PRESION PASO TOTAL 3" (80MM) 232PSI (16BAR) HIERRO DUCTIL BRIDADA ASME B16.5 CLASE 150 ASIENTO ACERO INOXIDABLE CONTROL DINAMICO | UN | VALVULA REGULADORA PRESION | MATERIALES ESTANDAR | VALVULAS, HIDRANTES Y UNIONES | VALVULAS | 40141652 | VÁLVULA REDUCTORA DE PRESIÓN
213781 | VALVULA REGULADORA PRESION OBLICUO (Y) PASO TOTAL DN80 (3") PN16 (232PSI) BRIDADA ANSI/ASME B16.5 CLASE 150 HIERRO DUCTIL ASIENTO ACERO INOXIDABLE CONTROL OPERACION HIDRAULICA AWWA C530/EN 1074 | UN | VALVULA REGULADORA PRESION | MATERIALES ESTANDAR | VALVULAS, HIDRANTES Y UNIONES | VALVULAS | 40141652 | VÁLVULA REDUCTORA DE PRESIÓN
213784 | VALVULA REDUCTORA PRESION PASO TOTAL 4" (100MM) 232PSI (16BAR) HIERRO DUCTIL BRIDADA ASME B16.5 CLASE 150 ASIENTO ACERO INOXIDABLE CONTROL HIDRAULICO | UN | VALVULA REGULADORA PRESION | MATERIALES ESTANDAR | VALVULAS, HIDRANTES Y UNIONES | VALVULAS | 40141652 | VÁLVULA REDUCTORA DE PRESIÓN
213785 | VALVULA REDUCTORA PRESION PASO TOTAL 4" (100MM) 232PSI (16BAR) HIERRO DUCTIL BRIDADA ASME B16.5 CLASE 150 ASIENTO ACERO INOXIDABLE CONTROL ELECTRONICO | UN | VALVULA REGULADORA PRESION | MATERIALES ESTANDAR | VALVULAS, HIDRANTES Y UNIONES | VALVULAS | 40141652 | VÁLVULA REDUCTORA DE PRESIÓN
213786 | VALVULA REDUCTORA PRESION PASO TOTAL 4" (100MM) 232PSI (16BAR) HIERRO DUCTIL BRIDADA ASME B16.5 CLASE 150 ASIENTO ACERO INOXIDABLE CONTROL DINAMICO | UN | VALVULA REGULADORA PRESION | MATERIALES ESTANDAR | VALVULAS, HIDRANTES Y UNIONES | VALVULAS | 40141652 | VÁLVULA REDUCTORA DE PRESIÓN
213790 | VALVULA REDUCTORA PRESION PASO TOTAL 6" (150MM) 232PSI (16BAR) HIERRO DUCTIL BRIDADA ASME B16.5 CLASE 150 ASIENTO ACERO INOXIDABLE CONTROL HIDRAULICO | UN | VALVULA REGULADORA PRESION | MATERIALES ESTANDAR | VALVULAS, HIDRANTES Y UNIONES | VALVULAS | 40141652 | VÁLVULA REDUCTORA DE PRESIÓN
213791 | VALVULA REDUCTORA PRESION PASO TOTAL 6" (150MM) 232PSI (16BAR) HIERRO DUCTIL BRIDADA ASME B16.5 CLASE 150 ASIENTO ACERO INOXIDABLE CONTROL ELECTRONICO | UN | VALVULA REGULADORA PRESION | MATERIALES ESTANDAR | VALVULAS, HIDRANTES Y UNIONES | VALVULAS | 40141652 | VÁLVULA REDUCTORA DE PRESIÓN
213792 | VALVULA REDUCTORA PRESION PASO TOTAL 6" (150MM) 232PSI (16BAR) HIERRO DUCTIL BRIDADA ASME B16.5 CLASE 150 ASIENTO ACERO INOXIDABLE CONTROL DINAMICO | UN | VALVULA REGULADORA PRESION | MATERIALES ESTANDAR | VALVULAS, HIDRANTES Y UNIONES | VALVULAS | 40141652 | VÁLVULA REDUCTORA DE PRESIÓN
213796 | VALVULA REDUCTORA PRESION PASO TOTAL 8" (200MM) 232PSI (16BAR) HIERRO DUCTIL BRIDADA ASME B16.5 CLASE 150 ASIENTO ACERO INOXIDABLE CONTROL HIDRAULICO | UN | VALVULA REGULADORA PRESION | MATERIALES ESTANDAR | VALVULAS, HIDRANTES Y UNIONES | VALVULAS | 40141652 | VÁLVULA REDUCTORA DE PRESIÓN
213797 | VALVULA REDUCTORA PRESION PASO TOTAL 8" (200MM) 232PSI (16BAR) HIERRO DUCTIL BRIDADA ASME B16.5 CLASE 150 ASIENTO ACERO INOXIDABLE CONTROL ELECTRONICO | UN | VALVULA REGULADORA PRESION | MATERIALES ESTANDAR | VALVULAS, HIDRANTES Y UNIONES | VALVULAS | 40141652 | VÁLVULA REDUCTORA DE PRESIÓN
213798 | VALVULA REDUCTORA PRESION PASO TOTAL 8" (200MM) 232PSI (16BAR) HIERRO DUCTIL BRIDADA ASME B16.5 CLASE 150 ASIENTO ACERO INOXIDABLE CONTROL DINAMICO | UN | VALVULA REGULADORA PRESION | MATERIALES ESTANDAR | VALVULAS, HIDRANTES Y UNIONES | VALVULAS | 40141652 | VÁLVULA REDUCTORA DE PRESIÓN
213802 | VALVULA REDUCTORA PRESION PASO TOTAL 10" (250MM) 232PSI (16BAR) HIERRO DUCTIL BRIDADA ASME B16.5 CLASE 150 ASIENTO ACERO INOXIDABLE CONTROL HIDRAULICO | UN | VALVULA REGULADORA PRESION | MATERIALES ESTANDAR | VALVULAS, HIDRANTES Y UNIONES | VALVULAS | 40141652 | VÁLVULA REDUCTORA DE PRESIÓN
213803 | VALVULA REDUCTORA PRESION PASO TOTAL 10" (250MM) 232PSI (16BAR) HIERRO DUCTIL BRIDADA ASME B16.5 CLASE 150 ASIENTO ACERO INOXIDABLE CONTROL ELECTRONICO | UN | VALVULA REGULADORA PRESION | MATERIALES ESTANDAR | VALVULAS, HIDRANTES Y UNIONES | VALVULAS | 40141652 | VÁLVULA REDUCTORA DE PRESIÓN
213804 | VALVULA REDUCTORA PRESION PASO TOTAL 10" (250MM) 232PSI (16BAR) HIERRO DUCTIL BRIDADA ASME B16.5 CLASE 150 ASIENTO ACERO INOXIDABLE CONTROL DINAMICO | UN | VALVULA REGULADORA PRESION | MATERIALES ESTANDAR | VALVULAS, HIDRANTES Y UNIONES | VALVULAS | 40141652 | VÁLVULA REDUCTORA DE PRESIÓN
213808 | VALVULA REDUCTORA PRESION PASO TOTAL 12" (300MM) 232PSI (16BAR) HIERRO DUCTIL BRIDADA ASME B16.5 CLASE 150 ASIENTO ACERO INOXIDABLE CONTROL HIDRAULICO | UN | VALVULA REGULADORA PRESION | MATERIALES ESTANDAR | VALVULAS, HIDRANTES Y UNIONES | VALVULAS | 40141652 | VÁLVULA REDUCTORA DE PRESIÓN
213809 | VALVULA REDUCTORA PRESION PASO TOTAL 12" (300MM) 232PSI (16BAR) HIERRO DUCTIL BRIDADA ASME B16.5 CLASE 150 ASIENTO ACERO INOXIDABLE CONTROL ELECTRONICO | UN | VALVULA REGULADORA PRESION | MATERIALES ESTANDAR | VALVULAS, HIDRANTES Y UNIONES | VALVULAS | 40141652 | VÁLVULA REDUCTORA DE PRESIÓN
213810 | VALVULA REDUCTORA PRESION PASO TOTAL 12" (300MM) 232PSI (16BAR) HIERRO DUCTIL BRIDADA ASME B16.5 CLASE 150 ASIENTO ACERO INOXIDABLE CONTROL DINAMICO | UN | VALVULA REGULADORA PRESION | MATERIALES ESTANDAR | VALVULAS, HIDRANTES Y UNIONES | VALVULAS | 40141652 | VÁLVULA REDUCTORA DE PRESIÓN
213814 | VALVULA REDUCTORA PRESION PASO TOTAL 14" (350MM) 232PSI (16BAR) HIERRO DUCTIL BRIDADA ASME B16.5 CLASE 150 ASIENTO ACERO INOXIDABLE CONTROL HIDRAULICO | UN | VALVULA REGULADORA PRESION | MATERIALES ESTANDAR | VALVULAS, HIDRANTES Y UNIONES | VALVULAS | 40141652 | VÁLVULA REDUCTORA DE PRESIÓN
213815 | VALVULA REDUCTORA PRESION PASO TOTAL 14" (350MM) 232PSI (16BAR) HIERRO DUCTIL BRIDADA ASME B16.5 CLASE 150 ASIENTO ACERO INOXIDABLE CONTROL ELECTRONICO | UN | VALVULA REGULADORA PRESION | MATERIALES ESTANDAR | VALVULAS, HIDRANTES Y UNIONES | VALVULAS | 40141652 | VÁLVULA REDUCTORA DE PRESIÓN
213816 | VALVULA REDUCTORA PRESION PASO TOTAL 14" (350MM) 232PSI (16BAR) HIERRO DUCTIL BRIDADA ASME B16.5 CLASE 150 ASIENTO ACERO INOXIDABLE CONTROL DINAMICO | UN | VALVULA REGULADORA PRESION | MATERIALES ESTANDAR | VALVULAS, HIDRANTES Y UNIONES | VALVULAS | 40141652 | VÁLVULA REDUCTORA DE PRESIÓN
213820 | VALVULA REDUCTORA PRESION PASO TOTAL 16" (400MM) 232PSI (16BAR) HIERRO DUCTIL BRIDADA ASME B16.5 CLASE 150 ASIENTO ACERO INOXIDABLE CONTROL HIDRAULICO | UN | VALVULA REGULADORA PRESION | MATERIALES ESTANDAR | VALVULAS, HIDRANTES Y UNIONES | VALVULAS | 40141652 | VÁLVULA REDUCTORA DE PRESIÓN
213821 | VALVULA REDUCTORA PRESION PASO TOTAL 16" (400MM) 232PSI (16BAR) HIERRO DUCTIL BRIDADA ASME B16.5 CLASE 150 ASIENTO ACERO INOXIDABLE CONTROL ELECTRONICO | UN | VALVULA REGULADORA PRESION | MATERIALES ESTANDAR | VALVULAS, HIDRANTES Y UNIONES | VALVULAS | 40141652 | VÁLVULA REDUCTORA DE PRESIÓN
213822 | VALVULA REDUCTORA PRESION PASO TOTAL 16" (400MM) 232PSI (16BAR) HIERRO DUCTIL BRIDADA ASME B16.5 CLASE 150 ASIENTO ACERO INOXIDABLE CONTROL DINAMICO | UN | VALVULA REGULADORA PRESION | MATERIALES ESTANDAR | VALVULAS, HIDRANTES Y UNIONES | VALVULAS | 40141652 | VÁLVULA REDUCTORA DE PRESIÓN
213826 | VALVULA AGUJA 1/4" (8MM) 150PSI (10BAR) ACERO INOXIDABLE ROSCA HEMBRA NPT ASIENTO ACERO INOXIDABLE | UN | VALVULA AGUJA | MATERIALES ESTANDAR | VALVULAS, HIDRANTES Y UNIONES | VALVULAS | 40141602 | VÁLVULAS DE AGUJA
213827 | VALVULA AGUJA 3/8" (10MM) 150PSI (10BAR) ACERO INOXIDABLE ROSCA HEMBRA NPT ASIENTO ACERO INOXIDABLE | UN | VALVULA AGUJA | MATERIALES ESTANDAR | VALVULAS, HIDRANTES Y UNIONES | VALVULAS | 40141602 | VÁLVULAS DE AGUJA
213828 | VALVULA AGUJA 1/2" (15MM) 150PSI (10BAR) ACERO INOXIDABLE ROSCA HEMBRA NPT ASIENTO ACERO INOXIDABLE | UN | VALVULA AGUJA | MATERIALES ESTANDAR | VALVULAS, HIDRANTES Y UNIONES | VALVULAS | 40141602 | VÁLVULAS DE AGUJA
213829 | VALVULA AGUJA 1/4" (8MM) 3000PSI (206BAR) ACERO INOXIDABLE ROSCA HEMBRA NPT ASIENTO ACERO INOXIDABLE | UN | VALVULA AGUJA | MATERIALES ESTANDAR | VALVULAS, HIDRANTES Y UNIONES | VALVULAS | 40141602 | VÁLVULAS DE AGUJA
213830 | VALVULA AGUJA 3/8" (10MM) 10000PSI (690BAR) ACERO INOXIDABLE ROSCA HEMBRA NPT ASIENTO ACERO INOXIDABLE | UN | VALVULA AGUJA | MATERIALES ESTANDAR | VALVULAS, HIDRANTES Y UNIONES | VALVULAS | 40141602 | VÁLVULAS DE AGUJA
213831 | VALVULA AGUJA 1/2" (15MM) 3000PSI (206BAR) ACERO INOXIDABLE ROSCA HEMBRA NPT ASIENTO ACERO INOXIDABLE | UN | VALVULA AGUJA | MATERIALES ESTANDAR | VALVULAS, HIDRANTES Y UNIONES | VALVULAS | 40141602 | VÁLVULAS DE AGUJA
213832 | CABLE AAC 2X1/0AWG + ACSR 1/0AWG TRIPLEX AISLADO XLPE 600V 90°C NEUTRO AISLADO NEGRO | ML | CABLE | MATERIALES ESTANDAR | CABLES Y ALAMBRES | CABLES DE ALUMINIO | 26121665 | CABLE DE ALUMINIO DE BAJADA DE SERVICIO TRIPLE
213833 | CABLE AAC 2X2/0AWG + ACSR 2/0AWG TRIPLEX AISLADO XLPE 600V 90°C NEUTRO AISLADO NEGRO | ML | CABLE | MATERIALES ESTANDAR | CABLES Y ALAMBRES | CABLES DE ALUMINIO | 26121665 | CABLE DE ALUMINIO DE BAJADA DE SERVICIO TRIPLE
213834 | ANTICORROSIVO CAUCHO ZINC BLANCO PARA SUPERFICIES METALICAS FERROSAS 1 GALON | UN | ANTICORROSIVO | MATERIALES ESTANDAR | MATERIA PROCESO FISICO-QUIMICO | ADITIVOS | 15121804 | PREPARACION CONTRA OXIDO
213835 | VALVULA VENTOSA TRIPLE EFECTO 3" (80MM) 145PSI (10BAR) HIERRO DUCTIL BRIDADA ASME B16.5 CLASE 150 CAMARA SIMPLE | UN | VALVULA VENTOSA | MATERIALES ESTANDAR | VALVULAS, HIDRANTES Y UNIONES | VALVULAS | 40141651 | VÁLVULA DE AIRE
213836 | VALVULA VENTOSA TRIPLE EFECTO 3" (80MM) 145PSI (10BAR) HIERRO DUCTIL BRIDADA ASME B16.5 CLASE 150 CAMARA DOBLE | UN | VALVULA VENTOSA | MATERIALES ESTANDAR | VALVULAS, HIDRANTES Y UNIONES | VALVULAS | 40141651 | VÁLVULA DE AIRE
213837 | VALVULA VENTOSA TRIPLE EFECTO 2" (50MM) 232PSI (16BAR) HIERRO DUCTIL BRIDADA ASME B16.5 CLASE 150 CAMARA SIMPLE | UN | VALVULA VENTOSA | MATERIALES ESTANDAR | VALVULAS, HIDRANTES Y UNIONES | VALVULAS | 40141651 | VÁLVULA DE AIRE
213838 | VALVULA VENTOSA TRIPLE EFECTO 2" (50MM) 232PSI (16BAR) HIERRO DUCTIL BRIDADA ASME B16.5 CLASE 150 CAMARA DOBLE | UN | VALVULA VENTOSA | MATERIALES ESTANDAR | VALVULAS, HIDRANTES Y UNIONES | VALVULAS | 40141651 | VÁLVULA DE AIRE
213839 | VALVULA VENTOSA TRIPLE EFECTO 3" (80MM) 232PSI (16BAR) HIERRO DUCTIL BRIDADA ASME B16.5 CLASE 150 CAMARA SIMPLE | UN | VALVULA VENTOSA | MATERIALES ESTANDAR | VALVULAS, HIDRANTES Y UNIONES | VALVULAS | 40141651 | VÁLVULA DE AIRE
213840 | VALVULA VENTOSA TRIPLE EFECTO 3" (80MM) 232PSI (16BAR) HIERRO DUCTIL BRIDADA ASME B16.5 CLASE 150 CAMARA DOBLE | UN | VALVULA VENTOSA | MATERIALES ESTANDAR | VALVULAS, HIDRANTES Y UNIONES | VALVULAS | 40141651 | VÁLVULA DE AIRE
213841 | VALVULA VENTOSA TRIPLE EFECTO 4" (100MM) 232PSI (16BAR) HIERRO DUCTIL BRIDADA ASME B16.5 CLASE 150 CAMARA SIMPLE | UN | VALVULA VENTOSA | MATERIALES ESTANDAR | VALVULAS, HIDRANTES Y UNIONES | VALVULAS | 40141651 | VÁLVULA DE AIRE
213842 | VALVULA VENTOSA TRIPLE EFECTO 4" (100MM) 232PSI (16BAR) HIERRO DUCTIL BRIDADA ASME B16.5 CLASE 150 CAMARA DOBLE | UN | VALVULA VENTOSA | MATERIALES ESTANDAR | VALVULAS, HIDRANTES Y UNIONES | VALVULAS | 40141651 | VÁLVULA DE AIRE
213843 | VALVULA VENTOSA TRIPLE EFECTO 6" (150MM) 232PSI (16BAR) HIERRO DUCTIL BRIDADA ASME B16.5 CLASE 150 CAMARA SIMPLE | UN | VALVULA VENTOSA | MATERIALES ESTANDAR | VALVULAS, HIDRANTES Y UNIONES | VALVULAS | 40141651 | VÁLVULA DE AIRE
213844 | VALVULA VENTOSA TRIPLE EFECTO 6" (150MM) 232PSI (16BAR) HIERRO DUCTIL BRIDADA ASME B16.5 CLASE 150 CAMARA DOBLE | UN | VALVULA VENTOSA | MATERIALES ESTANDAR | VALVULAS, HIDRANTES Y UNIONES | VALVULAS | 40141651 | VÁLVULA DE AIRE
213845 | VALVULA VENTOSA TRIPLE EFECTO 8" (200MM) 232PSI (16BAR) HIERRO DUCTIL BRIDADA ASME B16.5 CLASE 150 CAMARA SIMPLE | UN | VALVULA VENTOSA | MATERIALES ESTANDAR | VALVULAS, HIDRANTES Y UNIONES | VALVULAS | 40141651 | VÁLVULA DE AIRE
213846 | VALVULA VENTOSA TRIPLE EFECTO 8" (200MM) 232PSI (16BAR) HIERRO DUCTIL BRIDADA ASME B16.5 CLASE 150 CAMARA DOBLE | UN | VALVULA VENTOSA | MATERIALES ESTANDAR | VALVULAS, HIDRANTES Y UNIONES | VALVULAS | 40141651 | VÁLVULA DE AIRE
213847 | VALVULA VENTOSA TRIPLE EFECTO 1" (25MM) 232PSI (16BAR) POLIMERICO ROSCA NPT 1/2" CAMARA SIMPLE | UN | VALVULA VENTOSA | MATERIALES ESTANDAR | VALVULAS, HIDRANTES Y UNIONES | VALVULAS | 40141651 | VÁLVULA DE AIRE
213848 | VALVULA VENTOSA TRIPLE EFECTO 1 1/2" (40MM) 232PSI (16BAR) POLIMERICO ROSCA NPT 1 1/2" CAMARA SIMPLE | UN | VALVULA VENTOSA | MATERIALES ESTANDAR | VALVULAS, HIDRANTES Y UNIONES | VALVULAS | 40141651 | VÁLVULA DE AIRE
213849 | VALVULA VENTOSA SIMPLE EFECTO 1/2" (15MM) 145PSI (10BAR) POLIMERICO ROSCA NPT 1/2" CAMARA SIMPLE | UN | VALVULA VENTOSA | MATERIALES ESTANDAR | VALVULAS, HIDRANTES Y UNIONES | VALVULAS | 40141651 | VÁLVULA DE AIRE
213850 | VALVULA VENTOSA SIMPLE EFECTO 1" (25MM) 145PSI (10BAR) POLIMERICO ROSCA NPT 1" CAMARA SIMPLE | UN | VALVULA VENTOSA | MATERIALES ESTANDAR | VALVULAS, HIDRANTES Y UNIONES | VALVULAS | 40141651 | VÁLVULA DE AIRE
213851 | VALVULA VENTOSA SIMPLE EFECTO 1 1/2" (40MM) 145PSI (10BAR) POLIMERICO ROSCA NPT 1 1/2" CAMARA SIMPLE | UN | VALVULA VENTOSA | MATERIALES ESTANDAR | VALVULAS, HIDRANTES Y UNIONES | VALVULAS | 40141651 | VÁLVULA DE AIRE
213852 | VALVULA VENTOSA SIMPLE EFECTO DN50 (2") PN10 BRIDADA ANSI/ASME B16.5 CL 150 HIERRO DUCTIL CAMARA SIMPLE AWWA C512 | UN | VALVULA VENTOSA | MATERIALES ESTANDAR | VALVULAS, HIDRANTES Y UNIONES | VALVULAS | 40141651 | VÁLVULA DE AIRE
213853 | VALVULA VENTOSA SIMPLE EFECTO 1/2" (15MM) 232PSI (16BAR) POLIMERICO ROSCA NPT 1/2" CAMARA SIMPLE | UN | VALVULA VENTOSA | MATERIALES ESTANDAR | VALVULAS, HIDRANTES Y UNIONES | VALVULAS | 40141651 | VÁLVULA DE AIRE
213854 | VALVULA VENTOSA SIMPLE EFECTO 1" (25MM) 232PSI (16BAR) POLIMERICO ROSCA NPT 1" CAMARA SIMPLE | UN | VALVULA VENTOSA | MATERIALES ESTANDAR | VALVULAS, HIDRANTES Y UNIONES | VALVULAS | 40141651 | VÁLVULA DE AIRE
213855 | VALVULA VENTOSA SIMPLE EFECTO 1 1/2" (40MM) 232PSI (16BAR) POLEMERICO ROSCA NPT 1 1/2" CAMARA SIMPLE | UN | VALVULA VENTOSA | MATERIALES ESTANDAR | VALVULAS, HIDRANTES Y UNIONES | VALVULAS | 40141651 | VÁLVULA DE AIRE
213856 | VALVULA VENTOSA SIMPLE EFECTO 2" (50MM) 232PSI (16BAR) POLIMERICO ROSCA NPT 2" CAMARA SIMPLE | UN | VALVULA VENTOSA | MATERIALES ESTANDAR | VALVULAS, HIDRANTES Y UNIONES | VALVULAS | 40141651 | VÁLVULA DE AIRE
213857 | VALVULA VENTOSA TRIPLE EFECTO 2" (50MM) 363PSI (25BAR) HIERRO DUCTIL BRIDADA ASME B16.5 CLASE 300 CAMARA SIMPLE | UN | VALVULA VENTOSA | MATERIALES ESTANDAR | VALVULAS, HIDRANTES Y UNIONES | VALVULAS | 40141651 | VÁLVULA DE AIRE
213858 | VALVULA VENTOSA TRIPLE EFECTO 2" (50MM) 363PSI (25BAR) HIERRO DUCTIL BRIDADA ASME B16.5 CLASE 300 CAMARA DOBLE | UN | VALVULA VENTOSA | MATERIALES ESTANDAR | VALVULAS, HIDRANTES Y UNIONES | VALVULAS | 40141651 | VÁLVULA DE AIRE
213859 | VALVULA VENTOSA TRIPLE EFECTO 3" (80MM) 363PSI (25BAR) HIERRO DUCTIL BRIDADA ASME B16.5 CLASE 300 CAMARA SIMPLE | UN | VALVULA VENTOSA | MATERIALES ESTANDAR | VALVULAS, HIDRANTES Y UNIONES | VALVULAS | 40141651 | VÁLVULA DE AIRE
213860 | VALVULA VENTOSA TRIPLE EFECTO 3" (80MM) 363PSI (25BAR) HIERRO DUCTIL BRIDADA ASME B16.5 CLASE 300 CAMARA DOBLE | UN | VALVULA VENTOSA | MATERIALES ESTANDAR | VALVULAS, HIDRANTES Y UNIONES | VALVULAS | 40141651 | VÁLVULA DE AIRE
213861 | VALVULA VENTOSA TRIPLE EFECTO 4" (100MM) 363PSI (25BAR) HIERRO DUCTIL BRIDADA ASME B16.5 CLASE 300 CAMARA SIMPLE | UN | VALVULA VENTOSA | MATERIALES ESTANDAR | VALVULAS, HIDRANTES Y UNIONES | VALVULAS | 40141651 | VÁLVULA DE AIRE
213862 | VALVULA VENTOSA TRIPLE EFECTO 4" (100MM) 363PSI (25BAR) HIERRO DUCTIL BRIDADA ASME B16.5 CLASE 300 CAMARA DOBLE | UN | VALVULA VENTOSA | MATERIALES ESTANDAR | VALVULAS, HIDRANTES Y UNIONES | VALVULAS | 40141651 | VÁLVULA DE AIRE
213863 | VALVULA VENTOSA TRIPLE EFECTO 6" (150MM) 363PSI (25BAR) HIERRO DUCTIL BRIDADA ASME B16.5 CLASE 300 CAMARA SIMPLE | UN | VALVULA VENTOSA | MATERIALES ESTANDAR | VALVULAS, HIDRANTES Y UNIONES | VALVULAS | 40141651 | VÁLVULA DE AIRE
213864 | VALVULA VENTOSA TRIPLE EFECTO 6" (150MM) 363PSI (25BAR) HIERRO DUCTIL BRIDADA ASME B16.5 CLASE 300 CAMARA DOBLE | UN | VALVULA VENTOSA | MATERIALES ESTANDAR | VALVULAS, HIDRANTES Y UNIONES | VALVULAS | 40141651 | VÁLVULA DE AIRE
213865 | VALVULA VENTOSA TRIPLE EFECTO 8" (200MM) 363PSI (25BAR) HIERRO DUCTIL BRIDADA ASME B16.5 CLASE 300 CAMARA SIMPLE | UN | VALVULA VENTOSA | MATERIALES ESTANDAR | VALVULAS, HIDRANTES Y UNIONES | VALVULAS | 40141651 | VÁLVULA DE AIRE
213866 | VALVULA VENTOSA TRIPLE EFECTO 8" (200MM) 363PSI (25BAR) HIERRO DUCTIL BRIDADA ASME B16.5 CLASE 300 CAMARA DOBLE | UN | VALVULA VENTOSA | MATERIALES ESTANDAR | VALVULAS, HIDRANTES Y UNIONES | VALVULAS | 40141651 | VÁLVULA DE AIRE
213867 | VALVULA VENTOSA TRIPLE EFECTO 2" (50MM) 580PSI (40BAR) HIERRO DUCTIL BRIDADA ASME B16.5 CLASE 300 CAMARA SIMPLE | UN | VALVULA VENTOSA | MATERIALES ESTANDAR | VALVULAS, HIDRANTES Y UNIONES | VALVULAS | 40141651 | VÁLVULA DE AIRE
213868 | VALVULA VENTOSA TRIPLE EFECTO 2" (50MM) 580PSI (40BAR) HIERRO DUCTIL BRIDADA ASME B16.5 CLASE 300 CAMARA DOBLE | UN | VALVULA VENTOSA | MATERIALES ESTANDAR | VALVULAS, HIDRANTES Y UNIONES | VALVULAS | 40141651 | VÁLVULA DE AIRE
213869 | VALVULA VENTOSA TRIPLE EFECTO 3" (80MM) 580PSI (40BAR) HIERRO DUCTIL BRIDADA ASME B16.5 CLASE 300 CAMARA SIMPLE | UN | VALVULA VENTOSA | MATERIALES ESTANDAR | VALVULAS, HIDRANTES Y UNIONES | VALVULAS | 40141651 | VÁLVULA DE AIRE
213870 | VALVULA VENTOSA TRIPLE EFECTO 3" (80MM) 580PSI (40BAR) HIERRO DUCTIL BRIDADA ASME B16.5 CLASE 300 CAMARA DOBLE | UN | VALVULA VENTOSA | MATERIALES ESTANDAR | VALVULAS, HIDRANTES Y UNIONES | VALVULAS | 40141651 | VÁLVULA DE AIRE
213871 | VALVULA VENTOSA TRIPLE EFECTO 4" (100MM) 580PSI (40BAR) HIERRO DUCTIL BRIDADA ASME B16.5 CLASE 300 CAMARA SIMPLE | UN | VALVULA VENTOSA | MATERIALES ESTANDAR | VALVULAS, HIDRANTES Y UNIONES | VALVULAS | 40141651 | VÁLVULA DE AIRE
213872 | VALVULA VENTOSA TRIPLE EFECTO 4" (100MM) 580PSI (40BAR) HIERRO DUCTIL BRIDADA ASME B16.5 CLASE 300 CAMARA DOBLE | UN | VALVULA VENTOSA | MATERIALES ESTANDAR | VALVULAS, HIDRANTES Y UNIONES | VALVULAS | 40141651 | VÁLVULA DE AIRE
213873 | VALVULA VENTOSA TRIPLE EFECTO 6" (150MM) 580PSI (40BAR) HIERRO DUCTIL BRIDADA ASME B16.5 CLASE 300 CAMARA SIMPLE | UN | VALVULA VENTOSA | MATERIALES ESTANDAR | VALVULAS, HIDRANTES Y UNIONES | VALVULAS | 40141651 | VÁLVULA DE AIRE
213874 | VALVULA VENTOSA TRIPLE EFECTO 6" (150MM) 580PSI (40BAR) HIERRO DUCTIL BRIDADA ASME B16.5 CLASE 300 CAMARA DOBLE | UN | VALVULA VENTOSA | MATERIALES ESTANDAR | VALVULAS, HIDRANTES Y UNIONES | VALVULAS | 40141651 | VÁLVULA DE AIRE
213875 | VALVULA VENTOSA TRIPLE EFECTO 8" (200MM) 580PSI (40BAR) HIERRO DUCTIL BRIDADA ASME B16.5 CLASE 300 CAMARA SIMPLE | UN | VALVULA VENTOSA | MATERIALES ESTANDAR | VALVULAS, HIDRANTES Y UNIONES | VALVULAS | 40141651 | VÁLVULA DE AIRE
213876 | VALVULA VENTOSA TRIPLE EFECTO 8" (200MM) 580PSI (40BAR) HIERRO DUCTIL BRIDADA ASME B16.5 CLASE 300 CAMARA DOBLE | UN | VALVULA VENTOSA | MATERIALES ESTANDAR | VALVULAS, HIDRANTES Y UNIONES | VALVULAS | 40141651 | VÁLVULA DE AIRE
213877 | COLLAR DE REPARACION 12" (300MM) 200PSI HIERRO DUCTIL PARA ASBESTO-CEMENTO | UN | COLLAR | MATERIALES ESTANDAR | VALVULAS, HIDRANTES Y UNIONES | UNIONES | 40173807 | ABRAZADERA DE REPARACIÓN PARA TUBOS DE PLÁSTICO ABS
213878 | COLLAR DE REPARACION 14" (350MM) 200PSI HIERRO DUCTIL PARA ASBESTO-CEMENTO | UN | COLLAR | MATERIALES ESTANDAR | VALVULAS, HIDRANTES Y UNIONES | UNIONES | 40173807 | ABRAZADERA DE REPARACIÓN PARA TUBOS DE PLÁSTICO ABS
213879 | COLLAR DE REPARACION 16" (400MM) 200PSI HIERRO DUCTIL PARA ASBESTO-CEMENTO | UN | COLLAR | MATERIALES ESTANDAR | VALVULAS, HIDRANTES Y UNIONES | UNIONES | 40173807 | ABRAZADERA DE REPARACIÓN PARA TUBOS DE PLÁSTICO ABS
213880 | COLLAR DE REPARACION 18" (450MM) 200PSI HIERRO DUCTIL PARA ASBESTO-CEMENTO | UN | COLLAR | MATERIALES ESTANDAR | VALVULAS, HIDRANTES Y UNIONES | UNIONES | 40173807 | ABRAZADERA DE REPARACIÓN PARA TUBOS DE PLÁSTICO ABS
213881 | COLLAR DE REPARACION 20" (500MM) 200PSI HIERRO DUCTIL PARA ASBESTO-CEMENTO | UN | COLLAR | MATERIALES ESTANDAR | VALVULAS, HIDRANTES Y UNIONES | UNIONES | 40173807 | ABRAZADERA DE REPARACIÓN PARA TUBOS DE PLÁSTICO ABS
213882 | COLLAR DE REPARACION 24" (600MM) 200PSI HIERRO DUCTIL PARA ASBESTO-CEMENTO | UN | COLLAR | MATERIALES ESTANDAR | VALVULAS, HIDRANTES Y UNIONES | UNIONES | 40173807 | ABRAZADERA DE REPARACIÓN PARA TUBOS DE PLÁSTICO ABS
213883 | ABRAZADERA DE REPARACION ACERO INOXIDABLE 10" (250MM) 232PSI (16BAR) | UN | ABRAZADERA | MATERIALES ESTANDAR | VALVULAS, HIDRANTES Y UNIONES | UNIONES | 40173804 | ABRAZADERA DE REPARACIÓN PARA TUBOS DE ACERO INOXIDABLE
213884 | ABRAZADERA DE REPARACION ACERO INOXIDABLE 12" (300MM) 232PSI (16BAR) | UN | ABRAZADERA | MATERIALES ESTANDAR | VALVULAS, HIDRANTES Y UNIONES | UNIONES | 40173804 | ABRAZADERA DE REPARACIÓN PARA TUBOS DE ACERO INOXIDABLE
213885 | ABRAZADERA DE REPARACION ACERO INOXIDABLE 14" (350MM) 232PSI (16BAR) | UN | ABRAZADERA | MATERIALES ESTANDAR | VALVULAS, HIDRANTES Y UNIONES | UNIONES | 40173804 | ABRAZADERA DE REPARACIÓN PARA TUBOS DE ACERO INOXIDABLE
213886 | ABRAZADERA DE REPARACION ACERO INOXIDABLE 16" (400MM) 232PSI (16BAR) | UN | ABRAZADERA | MATERIALES ESTANDAR | VALVULAS, HIDRANTES Y UNIONES | UNIONES | 40173804 | ABRAZADERA DE REPARACIÓN PARA TUBOS DE ACERO INOXIDABLE
213887 | UNION MECANICA RECTA TIPO DRESSER 2" (50MM) HIERRO DUCTIL 150PSI (10BAR) PARA ACERO/PVC | UN | UNION | MATERIALES ESTANDAR | TUBERIAS ACCESORIOS DE TUBERIA | ACCESORIOS DE TUBERIA | 40174904 | UNIONES PARA TUBOS DE HIERRO DÚCTIL
213888 | UNION MECANICA RECTA TIPO DRESSER 3" (75MM) HIERRO DUCTIL 150PSI (10BAR) PARA ACERO/PVC | UN | UNION | MATERIALES ESTANDAR | TUBERIAS ACCESORIOS DE TUBERIA | ACCESORIOS DE TUBERIA | 40174904 | UNIONES PARA TUBOS DE HIERRO DÚCTIL
213889 | UNION MECANICA RECTA TIPO DRESSER 4" (100MM) HIERRO DUCTIL 150PSI (10BAR) PARA ACERO/PVC | UN | UNION | MATERIALES ESTANDAR | TUBERIAS ACCESORIOS DE TUBERIA | ACCESORIOS DE TUBERIA | 40174904 | UNIONES PARA TUBOS DE HIERRO DÚCTIL
213890 | UNION MECANICA RECTA TIPO DRESSER 6" (150MM) HIERRO DUCTIL 150PSI (10BAR) PARA ACERO/PVC | UN | UNION | MATERIALES ESTANDAR | TUBERIAS ACCESORIOS DE TUBERIA | ACCESORIOS DE TUBERIA | 40174904 | UNIONES PARA TUBOS DE HIERRO DÚCTIL
213891 | UNION MECANICA RECTA TIPO DRESSER 8" (200MM) HIERRO DUCTIL 150PSI (10BAR) PARA ACERO/PVC | UN | UNION | MATERIALES ESTANDAR | TUBERIAS ACCESORIOS DE TUBERIA | ACCESORIOS DE TUBERIA | 40174904 | UNIONES PARA TUBOS DE HIERRO DÚCTIL
213892 | UNION MECANICA RECTA TIPO DRESSER 10" (250MM) HIERRO DUCTIL 150PSI (10BAR) PARA ACERO/PVC | UN | UNION | MATERIALES ESTANDAR | TUBERIAS ACCESORIOS DE TUBERIA | ACCESORIOS DE TUBERIA | 40174904 | UNIONES PARA TUBOS DE HIERRO DÚCTIL
213893 | UNION MECANICA RECTA TIPO DRESSER 12" (300MM) HIERRO DUCTIL 150PSI (10BAR) PARA ACERO/PVC | UN | UNION | MATERIALES ESTANDAR | TUBERIAS ACCESORIOS DE TUBERIA | ACCESORIOS DE TUBERIA | 40174904 | UNIONES PARA TUBOS DE HIERRO DÚCTIL
213894 | UNION MECANICA RECTA TIPO DRESSER 14" (350MM) HIERRO DUCTIL 150PSI (10BAR) PARA ACERO/PVC | UN | UNION | MATERIALES ESTANDAR | TUBERIAS ACCESORIOS DE TUBERIA | ACCESORIOS DE TUBERIA | 40174904 | UNIONES PARA TUBOS DE HIERRO DÚCTIL
213895 | UNION MECANICA RECTA TIPO DRESSER 16" (400MM) HIERRO DUCTIL 150PSI (10BAR) PARA ACERO/PVC | UN | UNION | MATERIALES ESTANDAR | TUBERIAS ACCESORIOS DE TUBERIA | ACCESORIOS DE TUBERIA | 40174904 | UNIONES PARA TUBOS DE HIERRO DÚCTIL
213896 | UNION MECANICA RECTA TIPO DRESSER 18" (450MM) HIERRO DUCTIL 150PSI (10BAR) PARA ACERO/PVC | UN | UNION | MATERIALES ESTANDAR | TUBERIAS ACCESORIOS DE TUBERIA | ACCESORIOS DE TUBERIA | 40174904 | UNIONES PARA TUBOS DE HIERRO DÚCTIL
213897 | FILTRO YEE 2" (50MM) 232PSI (16BAR) HIERRO DUCTIL BRIDA ASME B16.5 CLASE 150 MALLA ACERO INOXIDABLE | UN | FILTRO | MATERIALES ESTANDAR | VALVULAS, HIDRANTES Y UNIONES | UNIONES | 40142505 | FILTROS (COLADORES) EN Y
213898 | FILTRO YEE 3" (75MM) 232PSI (16BAR) HIERRO DUCTIL BRIDA ASME B16.5 CLASE 150 MALLA ACERO INOXIDABLE | UN | FILTRO | MATERIALES ESTANDAR | VALVULAS, HIDRANTES Y UNIONES | UNIONES | 40142505 | FILTROS (COLADORES) EN Y
213899 | FILTRO YEE 4" (100MM) 232PSI (16BAR) HIERRO DUCTIL BRIDA ASME B16.5 CLASE 150 MALLA ACERO INOXIDABLE | UN | FILTRO | MATERIALES ESTANDAR | VALVULAS, HIDRANTES Y UNIONES | UNIONES | 40142505 | FILTROS (COLADORES) EN Y
213900 | FILTRO YEE 6" (150MM) 232PSI (16BAR) HIERRO DUCTIL BRIDA ASME B16.5 CLASE 150 MALLA ACERO INOXIDABLE | UN | FILTRO | MATERIALES ESTANDAR | VALVULAS, HIDRANTES Y UNIONES | UNIONES | 40142505 | FILTROS (COLADORES) EN Y
213901 | FILTRO YEE 8" (200MM) 232PSI (16BAR) HIERRO DUCTIL BRIDA ASME B16.5 CLASE 150 MALLA ACERO INOXIDABLE | UN | FILTRO | MATERIALES ESTANDAR | VALVULAS, HIDRANTES Y UNIONES | UNIONES | 40142505 | FILTROS (COLADORES) EN Y
213902 | FILTRO YEE 10" (250MM) 232PSI (16BAR) HIERRO DUCTIL BRIDA ASME B16.5 CLASE 150 MALLA ACERO INOXIDABLE | UN | FILTRO | MATERIALES ESTANDAR | VALVULAS, HIDRANTES Y UNIONES | UNIONES | 40142505 | FILTROS (COLADORES) EN Y
213903 | FILTRO YEE 12" (300MM) 232PSI (16BAR) HIERRO DUCTIL BRIDA ASME B16.5 CLASE 150 MALLA ACERO INOXIDABLE | UN | FILTRO | MATERIALES ESTANDAR | VALVULAS, HIDRANTES Y UNIONES | UNIONES | 40142505 | FILTROS (COLADORES) EN Y
213904 | FILTRO YEE 16" (400MM) 232PSI (16BAR) HIERRO DUCTIL BRIDA ASME B16.5 CLASE 150 MALLA ACERO INOXIDABLE | UN | FILTRO | MATERIALES ESTANDAR | VALVULAS, HIDRANTES Y UNIONES | UNIONES | 40142505 | FILTROS (COLADORES) EN Y
213905 | FILTRO YEE 1/2" (15MM) 232PSI (16BAR) BRONCE ROSCA HEMBRA NPT MALLA ACERO INOXIDABLE | UN | FILTRO | MATERIALES ESTANDAR | VALVULAS, HIDRANTES Y UNIONES | UNIONES | 40142505 | FILTROS (COLADORES) EN Y
213906 | FILTRO YEE 1" (25MM) 232PSI (16BAR) BRONCE ROSCA HEMBRA NPT MALLA ACERO INOXIDABLE | UN | FILTRO | MATERIALES ESTANDAR | VALVULAS, HIDRANTES Y UNIONES | UNIONES | 40142505 | FILTROS (COLADORES) EN Y
213907 | FILTRO YEE 1 1/2" (40MM) 232PSI (16BAR) BRONCE ROSCA HEMBRA NPT MALLA ACERO INOXIDABLE | UN | FILTRO | MATERIALES ESTANDAR | VALVULAS, HIDRANTES Y UNIONES | UNIONES | 40142505 | FILTROS (COLADORES) EN Y
213908 | FILTRO YEE 2" (50MM) 232PSI (16BAR) BRONCE ROSCA HEMBRA NPT MALLA ACERO INOXIDABLE | UN | FILTRO | MATERIALES ESTANDAR | VALVULAS, HIDRANTES Y UNIONES | UNIONES | 40142505 | FILTROS (COLADORES) EN Y
213909 | ADAPTADOR BRIDA UNIVERSAL 2" (50MM) 200PSI HIERRO DUCTIL PARA PVC/HD/HF/ACERO BRIDA ASME B16.5 CLASE 150 | UN | ADAPTADOR | MATERIALES ESTANDAR | VALVULAS, HIDRANTES Y UNIONES | UNIONES | 40173101 | BRIDA DE JUNTA DE EMPALME PARA TUBOS DE ACERO AL CARBONO
213910 | ADAPTADOR BRIDA UNIVERSAL 3" (75MM) 200PSI HIERRO DUCTIL PARA PVC/HD/HF/ACERO BRIDA ASME B16.5 CLASE 150 | UN | ADAPTADOR | MATERIALES ESTANDAR | VALVULAS, HIDRANTES Y UNIONES | UNIONES | 40173101 | BRIDA DE JUNTA DE EMPALME PARA TUBOS DE ACERO AL CARBONO
213911 | ADAPTADOR BRIDA UNIVERSAL 4" (100MM) 200PSI HIERRO DUCTIL PARA PVC/HD/HF/ACERO BRIDA ASME B16.5 CLASE 150 | UN | ADAPTADOR | MATERIALES ESTANDAR | VALVULAS, HIDRANTES Y UNIONES | UNIONES | 40173101 | BRIDA DE JUNTA DE EMPALME PARA TUBOS DE ACERO AL CARBONO
213912 | ADAPTADOR BRIDA UNIVERSAL 6" (150MM) 200PSI HIERRO DUCTIL PARA PVC/HD/HF/ACERO BRIDA ASME B16.5 CLASE 150 | UN | ADAPTADOR | MATERIALES ESTANDAR | VALVULAS, HIDRANTES Y UNIONES | UNIONES | 40173101 | BRIDA DE JUNTA DE EMPALME PARA TUBOS DE ACERO AL CARBONO
213913 | ADAPTADOR BRIDA UNIVERSAL 8" (200MM) 200PSI HIERRO DUCTIL PARA PVC/HD/HF/ACERO BRIDA ASME B16.5 CLASE 150 | UN | ADAPTADOR | MATERIALES ESTANDAR | VALVULAS, HIDRANTES Y UNIONES | UNIONES | 40173101 | BRIDA DE JUNTA DE EMPALME PARA TUBOS DE ACERO AL CARBONO
213914 | ADAPTADOR BRIDA UNIVERSAL 10" (250MM) 200PSI HIERRO DUCTIL PARA PVC/HD/HF/ACERO BRIDA ASME B16.5 CLASE 150 | UN | ADAPTADOR | MATERIALES ESTANDAR | VALVULAS, HIDRANTES Y UNIONES | UNIONES | 40173101 | BRIDA DE JUNTA DE EMPALME PARA TUBOS DE ACERO AL CARBONO
213915 | ADAPTADOR BRIDA UNIVERSAL 12" (300MM) 200PSI HIERRO DUCTIL PARA PVC/HD/HF/ACERO BRIDA ASME B16.5 CLASE 150 | UN | ADAPTADOR | MATERIALES ESTANDAR | VALVULAS, HIDRANTES Y UNIONES | UNIONES | 40173101 | BRIDA DE JUNTA DE EMPALME PARA TUBOS DE ACERO AL CARBONO
213916 | ADAPTADOR BRIDA UNIVERSAL 20" (500MM) 200PSI HIERRO DUCTIL PARA PVC/HD/HF/ACERO BRIDA ASME B16.5 CLASE 150 | UN | ADAPTADOR | MATERIALES ESTANDAR | VALVULAS, HIDRANTES Y UNIONES | UNIONES | 40173101 | BRIDA DE JUNTA DE EMPALME PARA TUBOS DE ACERO AL CARBONO
213917 | COLLAR DE REPARACION PARA UNION TIPO CAMPANA 12" (300MM) 200PSI HIERRO DUCTIL PARA HD/HF/ACERO | UN | COLLAR | MATERIALES ESTANDAR | VALVULAS, HIDRANTES Y UNIONES | UNIONES | 40173802 | ABRAZADERA DE REPARACIÓN PARA TUBOS DE HIERRO DÚCTIL
213918 | COLLAR DE REPARACION PARA UNION TIPO CAMPANA 14" (350MM) 200PSI HIERRO DUCTIL PARA HD/HF/ACERO | UN | COLLAR | MATERIALES ESTANDAR | VALVULAS, HIDRANTES Y UNIONES | UNIONES | 40173802 | ABRAZADERA DE REPARACIÓN PARA TUBOS DE HIERRO DÚCTIL
213919 | COLLAR DE REPARACION PARA UNION TIPO CAMPANA 16" (400MM) 200PSI HIERRO DUCTIL PARA HD/HF/ACERO | UN | COLLAR | MATERIALES ESTANDAR | VALVULAS, HIDRANTES Y UNIONES | UNIONES | 40173802 | ABRAZADERA DE REPARACIÓN PARA TUBOS DE HIERRO DÚCTIL
213920 | COLLAR DE REPARACION PARA UNION TIPO CAMPANA 18" (450MM) 200PSI HIERRO DUCTIL PARA HD/HF/ACERO | UN | COLLAR | MATERIALES ESTANDAR | VALVULAS, HIDRANTES Y UNIONES | UNIONES | 40173802 | ABRAZADERA DE REPARACIÓN PARA TUBOS DE HIERRO DÚCTIL
213921 | COLLAR DE REPARACION PARA UNION TIPO CAMPANA 20" (500MM) 200PSI HIERRO DUCTIL PARA HD/HF/ACERO | UN | COLLAR | MATERIALES ESTANDAR | VALVULAS, HIDRANTES Y UNIONES | UNIONES | 40173802 | ABRAZADERA DE REPARACIÓN PARA TUBOS DE HIERRO DÚCTIL
213922 | COLLAR DE REPARACION PARA UNION TIPO CAMPANA 24" (600MM) 200PSI HIERRO DUCTIL PARA HD/HF/ACERO | UN | COLLAR | MATERIALES ESTANDAR | VALVULAS, HIDRANTES Y UNIONES | UNIONES | 40173802 | ABRAZADERA DE REPARACIÓN PARA TUBOS DE HIERRO DÚCTIL
213923 | UNION MECANICA UNIVERSAL 3" (75MM) 232PSI (16BAR) HIERRO DUCTIL PARA PVC/HF/HD/ACERO | UN | UNION | MATERIALES ESTANDAR | VALVULAS, HIDRANTES Y UNIONES | UNIONES | 40172606 | ACOPLES DE TUBOS DE HIERRO MALEABLE
213924 | UNION MECANICA UNIVERSAL 4" (100MM) 232PSI (16BAR) HIERRO DUCTIL PARA PVC/HF/HD/ACERO | UN | UNION | MATERIALES ESTANDAR | VALVULAS, HIDRANTES Y UNIONES | UNIONES | 40172606 | ACOPLES DE TUBOS DE HIERRO MALEABLE
213925 | UNION MECANICA UNIVERSAL 6" (150MM) 232PSI (16BAR) HIERRO DUCTIL PARA PVC/HF/HD/ACERO | UN | UNION | MATERIALES ESTANDAR | VALVULAS, HIDRANTES Y UNIONES | UNIONES | 40172606 | ACOPLES DE TUBOS DE HIERRO MALEABLE
213926 | UNION MECANICA UNIVERSAL 8" (200MM) 232PSI (16BAR) HIERRO DUCTIL PARA PVC/HF/HD/ACERO | UN | UNION | MATERIALES ESTANDAR | VALVULAS, HIDRANTES Y UNIONES | UNIONES | 40172606 | ACOPLES DE TUBOS DE HIERRO MALEABLE
213927 | UNION MECANICA UNIVERSAL 10" (250MM) 232PSI (16BAR) HIERRO DUCTIL PARA PVC/HF/HD/ACERO | UN | UNION | MATERIALES ESTANDAR | VALVULAS, HIDRANTES Y UNIONES | UNIONES | 40172606 | ACOPLES DE TUBOS DE HIERRO MALEABLE
213928 | UNION MECANICA UNIVERSAL 12" (300MM) 232PSI (16BAR) HIERRO DUCTIL PARA PVC/HF/HD/ACERO | UN | UNION | MATERIALES ESTANDAR | VALVULAS, HIDRANTES Y UNIONES | UNIONES | 40172606 | ACOPLES DE TUBOS DE HIERRO MALEABLE
213929 | CABLE AAC 1510.5KCMIL GLADIOLUS MONOPOLAR DESNUDO | ML | CABLE | MATERIALES ESTANDAR | CABLES Y ALAMBRES | CABLES DE ALUMINIO | 26121644 | CABLE ELÉCTRICO DE ALUMINIO DESNUDO
213930 | CABLE ACAR 650KCMIL MONOPOLAR DESNUDO | ML | CABLE | MATERIALES ESTANDAR | CABLES Y ALAMBRES | CABLES DE ALUMINIO | 26121644 | CABLE ELÉCTRICO DE ALUMINIO DESNUDO
213931 | CABLE ACAR 853.7KCMIL MONOPOLAR DESNUDO | ML | CABLE | MATERIALES ESTANDAR | CABLES Y ALAMBRES | CABLES DE ALUMINIO | 26121644 | CABLE ELÉCTRICO DE ALUMINIO DESNUDO
213932 | CABLE ACAR 1024.5KCMIL MONOPOLAR DESNUDO | ML | CABLE | MATERIALES ESTANDAR | CABLES Y ALAMBRES | CABLES DE ALUMINIO | 26121644 | CABLE ELÉCTRICO DE ALUMINIO DESNUDO
213933 | CABLE AAC 1/0 AWG MONOPOLAR AISLADO XLPE/LLDPE 15KV 100% 90°C NEUTRO 100% NEGRO | ML | CABLE | MATERIALES ESTANDAR | CABLES Y ALAMBRES | CABLES DE ALUMINIO | 26121613 | CABLE AISLADO O FORRADO
213934 | CABLE AAC 4/0AWG MONOPOLAR AISLADO XLPE/LLDPE 15KV 100% 90°C NEUTRO 1/3 NEGRO | ML | CABLE | MATERIALES ESTANDAR | CABLES Y ALAMBRES | CABLES DE ALUMINIO | 26121613 | CABLE AISLADO O FORRADO
213935 | CABLE AAC 3X1/0AWG TRIPLEX AISLADO XLPE/LLDPE 15KV 100% 90°C NEUTRO 1/3 NEGRO | ML | CABLE | MATERIALES ESTANDAR | CABLES Y ALAMBRES | CABLES DE ALUMINIO | 26121613 | CABLE AISLADO O FORRADO
213936 | CABLE AAC 3X4/0AWG TRIPLEX AISLADO XLPE/LLDPE 15KV 100% 90°C NEUTRO 1/3 NEGRO | ML | CABLE | MATERIALES ESTANDAR | CABLES Y ALAMBRES | CABLES DE ALUMINIO | 26121613 | CABLE AISLADO O FORRADO
213937 | CABLE ALUMINIO AA8000 4AWG MONOPOLAR AISLADO XLPE 600V 90°C NEGRO | ML | CABLE | MATERIALES ESTANDAR | CABLES Y ALAMBRES | CABLES DE ALUMINIO | 26121662 | CABLE DE ALUMINIO CONDUCTOR DE ENTRADA DE SERVICIO
213938 | CABLE ALUMINIO AA8000 2/0AWG MONOPOLAR AISLADO XLPE 600V 90°C NEGRO | ML | CABLE | MATERIALES ESTANDAR | CABLES Y ALAMBRES | CABLES DE ALUMINIO | 26121662 | CABLE DE ALUMINIO CONDUCTOR DE ENTRADA DE SERVICIO
213939 | CABLE ALUMINIO AA8000 250KCMIL MONOPOLAR AISLADO XLPE 600V 90°C NEGRO | ML | CABLE | MATERIALES ESTANDAR | CABLES Y ALAMBRES | CABLES DE ALUMINIO | 26121662 | CABLE DE ALUMINIO CONDUCTOR DE ENTRADA DE SERVICIO
213940 | CABLE ALUMINIO AA8000 500KCMIL MONOPOLAR AISLADO XLPE 600V 90°C NEGRO | ML | CABLE | MATERIALES ESTANDAR | CABLES Y ALAMBRES | CABLES DE ALUMINIO | 26121662 | CABLE DE ALUMINIO CONDUCTOR DE ENTRADA DE SERVICIO
213941 | CABLE ALUMINO AA8000 2X6+6AWG CONCENTRICO TELESCOPICO AISLADO XLPE/XLPE 600V 90°C NEGRO | ML | CABLE | MATERIALES ESTANDAR | CABLES Y ALAMBRES | CABLES DE ALUMINIO | 26121662 | CABLE DE ALUMINIO CONDUCTOR DE ENTRADA DE SERVICIO
213942 | CABLE ALUMINIO AA8000 2X1/0+1/0AWG CONCENTRICO TELESCOPICO AISLADO XLPE/XLPE 600V 90°C NEGRO | ML | CABLE | MATERIALES ESTANDAR | CABLES Y ALAMBRES | CABLES DE ALUMINIO | 26121662 | CABLE DE ALUMINIO CONDUCTOR DE ENTRADA DE SERVICIO
213943 | ALAMBRE ALUMINIO 4AWG DESNUDO AMARRE | ML | ALAMBRE | MATERIALES ESTANDAR | CABLES Y ALAMBRES | CABLES DE ALUMINIO | 26121644 | CABLE ELÉCTRICO DE ALUMINIO DESNUDO
213944 | CABLE ACSR 2AWG PIGNUT MONOPOLAR AISLADO XLPE 600V 90°C NEGRO | ML | CABLE | MATERIALES ESTANDAR | CABLES Y ALAMBRES | CABLES DE ALUMINIO | 26121613 | CABLE AISLADO O FORRADO
213945 | CABLE ACSR 1/0AWG ALMOND MONOPOLAR AISLADO XLPE 600V 90°C NEGRO | ML | CABLE | MATERIALES ESTANDAR | CABLES Y ALAMBRES | CABLES DE ALUMINIO | 26121613 | CABLE AISLADO O FORRADO
213946 | CABLE ACSR 2/0AWG PECAN MONOPOLAR AISLADO XLPE 600V 90°C NEGRO | ML | CABLE | MATERIALES ESTANDAR | CABLES Y ALAMBRES | CABLES DE ALUMINIO | 26121613 | CABLE AISLADO O FORRADO
213947 | UNION MECANICA DE REPARACION 2" (50MM) 250PSI (16BAR) HIERRO DUCTIL LADO 1 PEAD LADO 2 PVC/HD/HF/AC/ASB-C | UN | UNION | MATERIALES ESTANDAR | VALVULAS, HIDRANTES Y UNIONES | UNIONES | 40172611 | ACOPLES DE TUBOS DE PLÁSTICO HDPE
213948 | UNION MECANICA DE REPARACION 2 1/2" (65MM) 250PSI (16BAR) HIERRO DUCTIL LADO 1 PEAD LADO 2 PVC/HD/HF/AC/ASB-C | UN | UNION | MATERIALES ESTANDAR | VALVULAS, HIDRANTES Y UNIONES | UNIONES | 40172611 | ACOPLES DE TUBOS DE PLÁSTICO HDPE
213949 | UNION MECANICA DE REPARACION 3" (80MM) 250PSI (16BAR) HIERRO DUCTIL LADO 1 PEAD LADO 2 PVC/HD/HF/AC/ASB-C | UN | UNION | MATERIALES ESTANDAR | VALVULAS, HIDRANTES Y UNIONES | UNIONES | 40172611 | ACOPLES DE TUBOS DE PLÁSTICO HDPE
213950 | UNION MECANICA DE REPARACION 4" (100MM) 250PSI (16BAR) HIERRO DUCTIL LADO 1 PEAD LADO 2 PVC/HD/HF/AC/ASB-C | UN | UNION | MATERIALES ESTANDAR | VALVULAS, HIDRANTES Y UNIONES | UNIONES | 40172611 | ACOPLES DE TUBOS DE PLÁSTICO HDPE
213951 | UNION MECANICA DE REPARACION 5" (125MM) 250PSI (16BAR) HIERRO DUCTIL LADO 1 PEAD LADO 2 PVC/HD/HF/AC/ASB-C | UN | UNION | MATERIALES ESTANDAR | VALVULAS, HIDRANTES Y UNIONES | UNIONES | 40172611 | ACOPLES DE TUBOS DE PLÁSTICO HDPE
213952 | UNION MECANICA DE REPARACION 6" (150MM) 250PSI (16BAR) HIERRO DUCTIL LADO 1 PEAD LADO 2 PVC/HD/HF/AC/ASB-C | UN | UNION | MATERIALES ESTANDAR | VALVULAS, HIDRANTES Y UNIONES | UNIONES | 40172611 | ACOPLES DE TUBOS DE PLÁSTICO HDPE
213953 | UNION MECANICA DE REPARACION 8" (200MM) 250PSI (16BAR) HIERRO DUCTIL LADO 1 PEAD LADO 2 PVC/HD/HF/AC/ASB-C | UN | UNION | MATERIALES ESTANDAR | VALVULAS, HIDRANTES Y UNIONES | UNIONES | 40172611 | ACOPLES DE TUBOS DE PLÁSTICO HDPE
213954 | UNION MECANICA DE REPARACION 10" (250MM) 250PSI (16BAR) HIERRO DUCTIL LADO 1 PEAD LADO 2 PVC/HD/HF/AC/ASB-C | UN | UNION | MATERIALES ESTANDAR | VALVULAS, HIDRANTES Y UNIONES | UNIONES | 40172611 | ACOPLES DE TUBOS DE PLÁSTICO HDPE
213955 | UNION MECANICA DE REPARACION 12" (300MM) 250PSI (16BAR) HIERRO DUCTIL LADO 1 PEAD LADO 2 PVC/HD/HF/AC/ASB-C | UN | UNION | MATERIALES ESTANDAR | VALVULAS, HIDRANTES Y UNIONES | UNIONES | 40172611 | ACOPLES DE TUBOS DE PLÁSTICO HDPE
213956 | UNION MECANICA DE REPARACION 14" (350MM) 250PSI (16BAR) HIERRO DUCTIL LADO 1 PEAD LADO 2 PVC/HD/HF/AC/ASB-C | UN | UNION | MATERIALES ESTANDAR | VALVULAS, HIDRANTES Y UNIONES | UNIONES | 40172611 | ACOPLES DE TUBOS DE PLÁSTICO HDPE
213957 | UNION MECANICA DE REPARACION 16" (400MM) 250PSI (16BAR) HIERRO DUCTIL LADO 1 PEAD LADO 2 PVC/HD/HF/AC/ASB-C | UN | UNION | MATERIALES ESTANDAR | VALVULAS, HIDRANTES Y UNIONES | UNIONES | 40172611 | ACOPLES DE TUBOS DE PLÁSTICO HDPE
213958 | UNION TRANSICION 6" (150MM) 232PSI (16BAR) HIERRO DUCTIL R1 (159.2-181.6MM) PVC/AC/HD R2 (171.5-193MM) HF/HD/PVC/AC/ASB-C | UN | UNION | MATERIALES ESTANDAR | VALVULAS, HIDRANTES Y UNIONES | UNIONES | 40172605 | ACOPLES DE TUBOS DE ACERO FORJADO
213959 | UNION TRANSICION 8" (200MM) 232PSI (16BAR) HIERRO DUCTIL R1 (218.1-235MM) PVC/AC/HD R2 (230-247MM) HF/HD/PVC/AC/ASB-C | UN | UNION | MATERIALES ESTANDAR | VALVULAS, HIDRANTES Y UNIONES | UNIONES | 40172605 | ACOPLES DE TUBOS DE ACERO FORJADO
213960 | UNION TRANSICION 10" (250MM) 232PSI (16BAR) HIERRO DUCTIL R1 (272-289MM) PVC/AC/HD R2 (291-308MM) HF/HD/PVC/AC/ASB-C | UN | UNION | MATERIALES ESTANDAR | VALVULAS, HIDRANTES Y UNIONES | UNIONES | 40172605 | ACOPLES DE TUBOS DE ACERO FORJADO
213961 | UNION TRANSICION 12" (300MM) 232PSI (16BAR) HIERRO DUCTIL R1 (322.9-339.4MM) PVC/AC/HD R2 (348.5-365.5MM) HF/HD/PVC/AC/ASB-C | UN | UNION | MATERIALES ESTANDAR | VALVULAS, HIDRANTES Y UNIONES | UNIONES | 40172605 | ACOPLES DE TUBOS DE ACERO FORJADO
213962 | COLLAR DE DERIVACION 2" (50MM) X 1/2" (15MM) 150PSI (10BAR) HIERRO DUCTIL PARA PVC/ACERO ROSCA HEMBRA NPT | UN | COLLAR | MATERIALES ESTANDAR | VALVULAS, HIDRANTES Y UNIONES | UNIONES | 40175306 | LATERALES DE TUBOS
213963 | COLLAR DE DERIVACION 2" (50MM) X 3/4" (20MM) 150PSI (10BAR) HIERRO DUCTIL PARA PVC/ACERO ROSCA HEMBRA NPT | UN | COLLAR | MATERIALES ESTANDAR | VALVULAS, HIDRANTES Y UNIONES | UNIONES | 40175306 | LATERALES DE TUBOS
213964 | COLLAR DE DERIVACION 2 1/2" (65MM) X 1/2" (15MM) 150PSI (10BAR) HIERRO DUCTIL PARA PVC/ACERO ROSCA HEMBRA NPT | UN | COLLAR | MATERIALES ESTANDAR | VALVULAS, HIDRANTES Y UNIONES | UNIONES | 40175306 | LATERALES DE TUBOS
213965 | COLLAR DE DERIVACION 2 1/2" (65MM) X 3/4" (20MM) 150PSI (10BAR) HIERRO DUCTIL PARA PVC/ACERO ROSCA HEMBRA NPT | UN | COLLAR | MATERIALES ESTANDAR | VALVULAS, HIDRANTES Y UNIONES | UNIONES | 40175306 | LATERALES DE TUBOS
213966 | COLLAR DE DERIVACION 3" (75MM) X 1/2" (15MM) 150PSI (10BAR) HIERRO DUCTIL PARA PVC/ACERO ROSCA HEMBRA NPT | UN | COLLAR | MATERIALES ESTANDAR | VALVULAS, HIDRANTES Y UNIONES | UNIONES | 40175306 | LATERALES DE TUBOS
213967 | COLLAR DE DERIVACION 3" (75MM) X 3/4" (20MM) 150PSI (10BAR) HIERRO DUCTIL PARA PVC/ACERO ROSCA HEMBRA NPT | UN | COLLAR | MATERIALES ESTANDAR | VALVULAS, HIDRANTES Y UNIONES | UNIONES | 40175306 | LATERALES DE TUBOS
213968 | COLLAR DE DERIVACION 3" (75MM) X 1 1/2" (40MM) 150PSI (10BAR) HIERRO DUCTIL PARA PVC/ACERO ROSCA HEMBRA NPT | UN | COLLAR | MATERIALES ESTANDAR | VALVULAS, HIDRANTES Y UNIONES | UNIONES | 40175306 | LATERALES DE TUBOS
213969 | COLLAR DE DERIVACION 3" (75MM) X 1" (25MM) 150PSI (10BAR) HIERRO DUCTIL PARA PVC/ACERO ROSCA HEMBRA NPT | UN | COLLAR | MATERIALES ESTANDAR | VALVULAS, HIDRANTES Y UNIONES | UNIONES | 40175306 | LATERALES DE TUBOS
213970 | COLLAR DE DERIVACION 4" (100MM) X 1/2" (15MM) 150PSI (10BAR) HIERRO DUCTIL PARA PVC/ACERO ROSCA HEMBRA NPT | UN | COLLAR | MATERIALES ESTANDAR | VALVULAS, HIDRANTES Y UNIONES | UNIONES | 40175306 | LATERALES DE TUBOS
213971 | COLLAR DE DERIVACION 4" (100MM) X 3/4" (20MM) 150PSI (10BAR) HIERRO DUCTIL PARA PVC/ACERO ROSCA HEMBRA NPT | UN | COLLAR | MATERIALES ESTANDAR | VALVULAS, HIDRANTES Y UNIONES | UNIONES | 40175306 | LATERALES DE TUBOS
213972 | COLLAR DE DERIVACION 4" (100MM) X 1" (25MM) 150PSI (10BAR) HIERRO DUCTIL PARA PVC/ACERO ROSCA HEMBRA NPT | UN | COLLAR | MATERIALES ESTANDAR | VALVULAS, HIDRANTES Y UNIONES | UNIONES | 40175306 | LATERALES DE TUBOS
213973 | COLLAR DE DERIVACION 4" (100MM) X 1 1/2" (40MM) 150PSI (10BAR) HIERRO DUCTIL PARA PVC/ACERO ROSCA HEMBRA NPT | UN | COLLAR | MATERIALES ESTANDAR | VALVULAS, HIDRANTES Y UNIONES | UNIONES | 40175306 | LATERALES DE TUBOS
213974 | COLLAR DE DERIVACION 6" (150MM) X 1/2" (15MM) 150PSI (10BAR) HIERRO DUCTIL PARA PVC/ACERO ROSCA HEMBRA NPT | UN | COLLAR | MATERIALES ESTANDAR | VALVULAS, HIDRANTES Y UNIONES | UNIONES | 40175306 | LATERALES DE TUBOS
213975 | COLLAR DE DERIVACION 6" (150MM) X 3/4" (20MM) 150PSI (10BAR) HIERRO DUCTIL PARA PVC/ACERO ROSCA HEMBRA NPT | UN | COLLAR | MATERIALES ESTANDAR | VALVULAS, HIDRANTES Y UNIONES | UNIONES | 40175306 | LATERALES DE TUBOS
213976 | COLLAR DE DERIVACION 6" (150MM) X 1" (25MM) 150PSI (10BAR) HIERRO DUCTIL PARA PVC/ACERO ROSCA HEMBRA NPT | UN | COLLAR | MATERIALES ESTANDAR | VALVULAS, HIDRANTES Y UNIONES | UNIONES | 40175306 | LATERALES DE TUBOS
213977 | COLLAR DE DERIVACION 6" (150MM) X 1 1/2" (40MM) 150PSI (10BAR) HIERRO DUCTIL PARA PVC/ACERO ROSCA HEMBRA NPT | UN | COLLAR | MATERIALES ESTANDAR | VALVULAS, HIDRANTES Y UNIONES | UNIONES | 40175306 | LATERALES DE TUBOS
213978 | COLLAR DE DERIVACION 8" (200MM) X 1/2" (15MM) 150PSI (10BAR) HIERRO DUCTIL PARA PVC/ACERO ROSCA HEMBRA NPT | UN | COLLAR | MATERIALES ESTANDAR | VALVULAS, HIDRANTES Y UNIONES | UNIONES | 40175306 | LATERALES DE TUBOS
213979 | COLLAR DE DERIVACION 8" (200MM) X 1" (25MM) 150PSI (10BAR) HIERRO DUCTIL PARA PVC/ACERO ROSCA HEMBRA NPT | UN | COLLAR | MATERIALES ESTANDAR | VALVULAS, HIDRANTES Y UNIONES | UNIONES | 40175306 | LATERALES DE TUBOS
213980 | COLLAR DE DERIVACION 8" (200MM) X 1 1/2" (40MM) 150PSI (10BAR) HIERRO DUCTIL PARA PVC/ACERO ROSCA HEMBRA NPT | UN | COLLAR | MATERIALES ESTANDAR | VALVULAS, HIDRANTES Y UNIONES | UNIONES | 40175306 | LATERALES DE TUBOS
213981 | COLLAR DE DERIVACION 8" (200MM) X 3/4" (20MM) 150PSI (10BAR) HIERRO DUCTIL PARA PVC/ACERO ROSCA HEMBRA NPT | UN | COLLAR | MATERIALES ESTANDAR | VALVULAS, HIDRANTES Y UNIONES | UNIONES | 40175306 | LATERALES DE TUBOS
213982 | COLLAR DE DERIVACION 10" (250MM) X 1/2" (15MM) 150PSI (10BAR) HIERRO DUCTIL PARA PVC/ACERO ROSCA HEMBRA NPT | UN | COLLAR | MATERIALES ESTANDAR | VALVULAS, HIDRANTES Y UNIONES | UNIONES | 40175306 | LATERALES DE TUBOS
213983 | COLLAR DE DERIVACION 10" (250MM) X 3/4" (20MM) 150PSI (10BAR) HIERRO DUCTIL PARA PVC/ACERO ROSCA HEMBRA NPT | UN | COLLAR | MATERIALES ESTANDAR | VALVULAS, HIDRANTES Y UNIONES | UNIONES | 40175306 | LATERALES DE TUBOS
213984 | COLLAR DE DERIVACION 10" (250MM) X 1" (25MM) 150PSI (10BAR) HIERRO DUCTIL PARA PVC/ACERO ROSCA HEMBRA NPT | UN | COLLAR | MATERIALES ESTANDAR | VALVULAS, HIDRANTES Y UNIONES | UNIONES | 40175306 | LATERALES DE TUBOS
213986 | COLLAR DE DERIVACION 12" (300MM) X 1" (25MM) 150PSI (10BAR) HIERRO DUCTIL PARA PVC/ACERO ROSCA HEMBRA NPT | UN | COLLAR | MATERIALES ESTANDAR | VALVULAS, HIDRANTES Y UNIONES | UNIONES | 40175306 | LATERALES DE TUBOS
213987 | COLLAR DE DERIVACION 12" (300MM) X 3/4" (20MM) 150PSI (10BAR) HIERRO DUCTIL PARA PVC/ACERO ROSCA HEMBRA NPT | UN | COLLAR | MATERIALES ESTANDAR | VALVULAS, HIDRANTES Y UNIONES | UNIONES | 40175306 | LATERALES DE TUBOS
213988 | COLLAR DE DERIVACION 12" (300MM) X 1/2" (15MM) 150PSI (10BAR) HIERRO DUCTIL PARA PVC/ACERO ROSCA HEMBRA NPT | UN | COLLAR | MATERIALES ESTANDAR | VALVULAS, HIDRANTES Y UNIONES | UNIONES | 40175306 | LATERALES DE TUBOS
213990 | COLLAR DE DERIVACION 14" (350MM) X 3/4" (20MM) 150PSI (10BAR) HIERRO DUCTIL PARA PVC/ACERO ROSCA HEMBRA NPT | UN | COLLAR | MATERIALES ESTANDAR | VALVULAS, HIDRANTES Y UNIONES | UNIONES | 40175306 | LATERALES DE TUBOS
213991 | COLLAR DE DERIVACION 14" (350MM) X 1" (25MM) 150PSI (10BAR) HIERRO DUCTIL PARA PVC/ACERO ROSCA HEMBRA NPT | UN | COLLAR | MATERIALES ESTANDAR | VALVULAS, HIDRANTES Y UNIONES | UNIONES | 40175306 | LATERALES DE TUBOS
213992 | COLLAR DE DERIVACION 14" (350MM) X 1/2" (15MM) 150PSI (10BAR) HIERRO DUCTIL PARA PVC/ACERO ROSCA HEMBRA NPT | UN | COLLAR | MATERIALES ESTANDAR | VALVULAS, HIDRANTES Y UNIONES | UNIONES | 40175306 | LATERALES DE TUBOS
213993 | COLLAR DE DERIVACION 16" (400MM) X 1/2" (15MM) 150PSI (10BAR) HIERRO DUCTIL PARA PVC/ACERO ROSCA HEMBRA NPT | UN | COLLAR | MATERIALES ESTANDAR | VALVULAS, HIDRANTES Y UNIONES | UNIONES | 40175306 | LATERALES DE TUBOS
213994 | COLLAR DE DERIVACION 2" (50MM) X 1/2" (15MM) 232PSI (16BAR) HIERRO DUCTIL PARA PVC/ACERO ROSCA HEMBRA NPT | UN | COLLAR | MATERIALES ESTANDAR | VALVULAS, HIDRANTES Y UNIONES | UNIONES | 40175306 | LATERALES DE TUBOS
213995 | COLLAR DE DERIVACION 2" (50MM) X 3/4" (20MM) 232PSI (16BAR) HIERRO DUCTIL PARA PVC/ACERO ROSCA HEMBRA NPT | UN | COLLAR | MATERIALES ESTANDAR | VALVULAS, HIDRANTES Y UNIONES | UNIONES | 40175306 | LATERALES DE TUBOS
213996 | COLLAR DE DERIVACION 2 1/2" (65MM) X 1/2" (15MM) 232PSI (16BAR) HIERRO DUCTIL PARA PVC/ACERO ROSCA HEMBRA NPT | UN | COLLAR | MATERIALES ESTANDAR | VALVULAS, HIDRANTES Y UNIONES | UNIONES | 40175306 | LATERALES DE TUBOS
213997 | COLLAR DE DERIVACION 2 1/2" (65MM) X 3/4" (20MM) 232PSI (16BAR) HIERRO DUCTIL PARA PVC/ACERO ROSCA HEMBRA NPT | UN | COLLAR | MATERIALES ESTANDAR | VALVULAS, HIDRANTES Y UNIONES | UNIONES | 40175306 | LATERALES DE TUBOS
213998 | COLLAR DE DERIVACION 3" (75MM) X 1/2" (15MM) 232PSI (16BAR) HIERRO DUCTIL PARA PVC/ACERO ROSCA HEMBRA NPT | UN | COLLAR | MATERIALES ESTANDAR | VALVULAS, HIDRANTES Y UNIONES | UNIONES | 40175306 | LATERALES DE TUBOS
213999 | COLLAR DE DERIVACION 3" (75MM) X 3/4" (20MM) 232PSI (16BAR) HIERRO DUCTIL PARA PVC/ACERO ROSCA HEMBRA NPT | UN | COLLAR | MATERIALES ESTANDAR | VALVULAS, HIDRANTES Y UNIONES | UNIONES | 40175306 | LATERALES DE TUBOS
214000 | COLLAR DE DERIVACION 3" (75MM) X 1 1/2" (40MM) 232PSI (16BAR) HIERRO DUCTIL PARA PVC/ACERO ROSCA HEMBRA NPT | UN | COLLAR | MATERIALES ESTANDAR | VALVULAS, HIDRANTES Y UNIONES | UNIONES | 40175306 | LATERALES DE TUBOS
214001 | COLLAR DE DERIVACION 3" (75MM) X 1" (25MM) 232PSI (16BAR) HIERRO DUCTIL PARA PVC/ACERO ROSCA HEMBRA NPT | UN | COLLAR | MATERIALES ESTANDAR | VALVULAS, HIDRANTES Y UNIONES | UNIONES | 40175306 | LATERALES DE TUBOS
214002 | COLLAR DE DERIVACION 4" (100MM) X 1/2" (15MM) 232PSI (16BAR) HIERRO DUCTIL PARA PVC/ACERO ROSCA HEMBRA NPT | UN | COLLAR | MATERIALES ESTANDAR | VALVULAS, HIDRANTES Y UNIONES | UNIONES | 40175306 | LATERALES DE TUBOS
214003 | COLLAR DE DERIVACION 4" (100MM) X 3/4" (20MM) 232PSI (16BAR) HIERRO DUCTIL PARA PVC/ACERO ROSCA HEMBRA NPT | UN | COLLAR | MATERIALES ESTANDAR | VALVULAS, HIDRANTES Y UNIONES | UNIONES | 40175306 | LATERALES DE TUBOS
214004 | COLLAR DE DERIVACION 4" (100MM) X 1" (25MM) 232PSI (16BAR) HIERRO DUCTIL PARA PVC/ACERO ROSCA HEMBRA NPT | UN | COLLAR | MATERIALES ESTANDAR | VALVULAS, HIDRANTES Y UNIONES | UNIONES | 40175306 | LATERALES DE TUBOS
214005 | COLLAR DE DERIVACION 4" (100MM) X 1 1/2" (40MM) 232PSI (16BAR) HIERRO DUCTIL PARA PVC/ACERO ROSCA HEMBRA NPT | UN | COLLAR | MATERIALES ESTANDAR | VALVULAS, HIDRANTES Y UNIONES | UNIONES | 40175306 | LATERALES DE TUBOS
214006 | COLLAR DE DERIVACION 6" (150MM) X 1/2" (15MM) 232PSI (16BAR) HIERRO DUCTIL PARA PVC/ACERO ROSCA HEMBRA NPT | UN | COLLAR | MATERIALES ESTANDAR | VALVULAS, HIDRANTES Y UNIONES | UNIONES | 40175306 | LATERALES DE TUBOS
214007 | COLLAR DE DERIVACION 6" (150MM) X 3/4" (20MM) 232PSI (16BAR) HIERRO DUCTIL PARA PVC/ACERO ROSCA HEMBRA NPT | UN | COLLAR | MATERIALES ESTANDAR | VALVULAS, HIDRANTES Y UNIONES | UNIONES | 40175306 | LATERALES DE TUBOS
214008 | COLLAR DE DERIVACION 6" (150MM) X 1" (25MM) 232PSI (16BAR) HIERRO DUCTIL PARA PVC/ACERO ROSCA HEMBRA NPT | UN | COLLAR | MATERIALES ESTANDAR | VALVULAS, HIDRANTES Y UNIONES | UNIONES | 40175306 | LATERALES DE TUBOS
214009 | COLLAR DE DERIVACION 6" (150MM) X 1 1/2" (40MM) 232PSI (16BAR) HIERRO DUCTIL PARA PVC/ACERO ROSCA HEMBRA NPT | UN | COLLAR | MATERIALES ESTANDAR | VALVULAS, HIDRANTES Y UNIONES | UNIONES | 40175306 | LATERALES DE TUBOS
214010 | COLLAR DE DERIVACION 8" (200MM) X 1/2" (15MM) 232PSI (16BAR) HIERRO DUCTIL PARA PVC/ACERO ROSCA HEMBRA NPT | UN | COLLAR | MATERIALES ESTANDAR | VALVULAS, HIDRANTES Y UNIONES | UNIONES | 40175306 | LATERALES DE TUBOS
214011 | COLLAR DE DERIVACION 8" (200MM) X 1" (25MM) 232PSI (16BAR) HIERRO DUCTIL PARA PVC/ACERO ROSCA HEMBRA NPT | UN | COLLAR | MATERIALES ESTANDAR | VALVULAS, HIDRANTES Y UNIONES | UNIONES | 40175306 | LATERALES DE TUBOS
214012 | COLLAR DE DERIVACION 8" (200MM) X 1 1/2" (40MM) 232PSI (16BAR) HIERRO DUCTIL PARA PVC/ACERO ROSCA HEMBRA NPT | UN | COLLAR | MATERIALES ESTANDAR | VALVULAS, HIDRANTES Y UNIONES | UNIONES | 40175306 | LATERALES DE TUBOS
214013 | COLLAR DE DERIVACION 8" (200MM) X 3/4" (20MM) 232PSI (16BAR) HIERRO DUCTIL PARA PVC/ACERO ROSCA HEMBRA NPT | UN | COLLAR | MATERIALES ESTANDAR | VALVULAS, HIDRANTES Y UNIONES | UNIONES | 40175306 | LATERALES DE TUBOS
214014 | COLLAR DE DERIVACION 10" (250MM) X 1/2" (15MM) 232PSI (16BAR) HIERRO DUCTIL PARA PVC/ACERO ROSCA HEMBRA NPT | UN | COLLAR | MATERIALES ESTANDAR | VALVULAS, HIDRANTES Y UNIONES | UNIONES | 40175306 | LATERALES DE TUBOS
214015 | COLLAR DE DERIVACION 10" (250MM) X 3/4" (20MM) 232PSI (16BAR) HIERRO DUCTIL PARA PVC/ACERO ROSCA HEMBRA NPT | UN | COLLAR | MATERIALES ESTANDAR | VALVULAS, HIDRANTES Y UNIONES | UNIONES | 40175306 | LATERALES DE TUBOS
214016 | COLLAR DE DERIVACION 10" (250MM) X 1" (25MM) 232PSI (16BAR) HIERRO DUCTIL PARA PVC/ACERO ROSCA HEMBRA NPT | UN | COLLAR | MATERIALES ESTANDAR | VALVULAS, HIDRANTES Y UNIONES | UNIONES | 40175306 | LATERALES DE TUBOS
214018 | COLLAR DE DERIVACION 12" (300MM) X 1" (25MM) 232PSI (16BAR) HIERRO DUCTIL PARA PVC/ACERO ROSCA HEMBRA NPT | UN | COLLAR | MATERIALES ESTANDAR | VALVULAS, HIDRANTES Y UNIONES | UNIONES | 40175306 | LATERALES DE TUBOS
214019 | COLLAR DE DERIVACION 12" (300MM) X 3/4" (20MM) 232PSI (16BAR) HIERRO DUCTIL PARA PVC/ACERO ROSCA HEMBRA NPT | UN | COLLAR | MATERIALES ESTANDAR | VALVULAS, HIDRANTES Y UNIONES | UNIONES | 40175306 | LATERALES DE TUBOS
214020 | COLLAR DE DERIVACION 12" (300MM) X 1/2" (15MM) 232PSI (16BAR) HIERRO DUCTIL PARA PVC/ACERO ROSCA HEMBRA NPT | UN | COLLAR | MATERIALES ESTANDAR | VALVULAS, HIDRANTES Y UNIONES | UNIONES | 40175306 | LATERALES DE TUBOS
214022 | COLLAR DE DERIVACION 14" (350MM) X 3/4" (20MM) 232PSI (16BAR) HIERRO DUCTIL PARA PVC/ACERO ROSCA HEMBRA NPT | UN | COLLAR | MATERIALES ESTANDAR | VALVULAS, HIDRANTES Y UNIONES | UNIONES | 40175306 | LATERALES DE TUBOS
214023 | COLLAR DE DERIVACION 14" (350MM) X 1" (25MM) 232PSI (16BAR) HIERRO DUCTIL PARA PVC/ACERO ROSCA HEMBRA NPT | UN | COLLAR | MATERIALES ESTANDAR | VALVULAS, HIDRANTES Y UNIONES | UNIONES | 40175306 | LATERALES DE TUBOS
214024 | COLLAR DE DERIVACION 14" (350MM) X 1/2" (15MM) 232PSI (16BAR) HIERRO DUCTIL PARA PVC/ACERO ROSCA HEMBRA NPT | UN | COLLAR | MATERIALES ESTANDAR | VALVULAS, HIDRANTES Y UNIONES | UNIONES | 40175306 | LATERALES DE TUBOS
214025 | COLLAR DE DERIVACION 16" (400MM) X 1/2" (15MM) 232PSI (16BAR) HIERRO DUCTIL PARA PVC/ACERO ROSCA HEMBRA NPT | UN | COLLAR | MATERIALES ESTANDAR | VALVULAS, HIDRANTES Y UNIONES | UNIONES | 40175306 | LATERALES DE TUBOS
214026 | COLLAR DE DERIVACION 3" (75MM) X 1/2" (15MM) 150PSI (10BAR) HIERRO DUCTIL PARA ASBESTO CEMENTO ROSCA HEMBRA NPT | UN | COLLAR | MATERIALES ESTANDAR | VALVULAS, HIDRANTES Y UNIONES | UNIONES | 40175306 | LATERALES DE TUBOS
214027 | COLLAR DE DERIVACION 3" (75MM) X 3/4" (20MM) 150PSI (10BAR) HIERRO DUCTIL PARA ASBESTO CEMENTO ROSCA HEMBRA NPT | UN | COLLAR | MATERIALES ESTANDAR | VALVULAS, HIDRANTES Y UNIONES | UNIONES | 40175306 | LATERALES DE TUBOS
214028 | COLLAR DE DERIVACION 3" (75MM) X 1" (25MM) 150PSI (10BAR) HIERRO DUCTIL PARA ASBESTO CEMENTO ROSCA HEMBRA NPT | UN | COLLAR | MATERIALES ESTANDAR | VALVULAS, HIDRANTES Y UNIONES | UNIONES | 40175306 | LATERALES DE TUBOS
214029 | COLLAR DE DERIVACION 4" (100MM) X 1/2" (15MM) 150PSI (10BAR) HIERRO DUCTIL PARA ASBESTO CEMENTO ROSCA HEMBRA NPT | UN | COLLAR | MATERIALES ESTANDAR | VALVULAS, HIDRANTES Y UNIONES | UNIONES | 40175306 | LATERALES DE TUBOS
214030 | COLLAR DE DERIVACION 4" (100MM) X 3/4" (20MM) 150PSI (10BAR) HIERRO DUCTIL PARA ASBESTO CEMENTO ROSCA HEMBRA NPT | UN | COLLAR | MATERIALES ESTANDAR | VALVULAS, HIDRANTES Y UNIONES | UNIONES | 40175306 | LATERALES DE TUBOS
214031 | COLLAR DE DERIVACION 4" (100MM) X 1" (25MM) 150PSI (10BAR) HIERRO DUCTIL PARA ASBESTO CEMENTO ROSCA HEMBRA NPT | UN | COLLAR | MATERIALES ESTANDAR | VALVULAS, HIDRANTES Y UNIONES | UNIONES | 40175306 | LATERALES DE TUBOS
214032 | COLLAR DE DERIVACION 6" (150MM) X 1/2" (15MM) 150PSI (10BAR) HIERRO DUCTIL PARA ASBESTO CEMENTO ROSCA HEMBRA NPT | UN | COLLAR | MATERIALES ESTANDAR | VALVULAS, HIDRANTES Y UNIONES | UNIONES | 40175306 | LATERALES DE TUBOS
214033 | COLLAR DE DERIVACION 6" (150MM) X 3/4" (20MM) 150PSI (10BAR) HIERRO DUCTIL PARA ASBESTO CEMENTO ROSCA HEMBRA NPT | UN | COLLAR | MATERIALES ESTANDAR | VALVULAS, HIDRANTES Y UNIONES | UNIONES | 40175306 | LATERALES DE TUBOS
214034 | COLLAR DE DERIVACION 6" (150MM) X 1" (25MM) 150PSI (10BAR) HIERRO DUCTIL PARA ASBESTO CEMENTO ROSCA HEMBRA NPT | UN | COLLAR | MATERIALES ESTANDAR | VALVULAS, HIDRANTES Y UNIONES | UNIONES | 40175306 | LATERALES DE TUBOS
214035 | COLLAR DE DERIVACION 8" (200MM) X 1/2" (15MM) 150PSI (10BAR) HIERRO DUCTIL PARA ASBESTO CEMENTO ROSCA HEMBRA NPT | UN | COLLAR | MATERIALES ESTANDAR | VALVULAS, HIDRANTES Y UNIONES | UNIONES | 40175306 | LATERALES DE TUBOS
214036 | COLLAR DE DERIVACION 8" (200MM) X 3/4" (20MM) 150PSI (10BAR) HIERRO DUCTIL PARA ASBESTO CEMENTO ROSCA HEMBRA NPT | UN | COLLAR | MATERIALES ESTANDAR | VALVULAS, HIDRANTES Y UNIONES | UNIONES | 40175306 | LATERALES DE TUBOS
214037 | COLLAR DE DERIVACION 8" (200MM) X 1" (25MM) 150PSI (10BAR) HIERRO DUCTIL PARA ASBESTO CEMENTO ROSCA HEMBRA NPT | UN | COLLAR | MATERIALES ESTANDAR | VALVULAS, HIDRANTES Y UNIONES | UNIONES | 40175306 | LATERALES DE TUBOS
214038 | COLLAR DE DERIVACION 10" (250MM) X 1/2" (15MM) 150PSI (10BAR) HIERRO DUCTIL PARA ASBESTO CEMENTO ROSCA HEMBRA NPT | UN | COLLAR | MATERIALES ESTANDAR | VALVULAS, HIDRANTES Y UNIONES | UNIONES | 40175306 | LATERALES DE TUBOS
214039 | COLLAR DE DERIVACION 10" (250MM) X 3/4" (20MM) 150PSI (10BAR) HIERRO DUCTIL PARA ASBESTO CEMENTO ROSCA HEMBRA NPT | UN | COLLAR | MATERIALES ESTANDAR | VALVULAS, HIDRANTES Y UNIONES | UNIONES | 40175306 | LATERALES DE TUBOS
214040 | COLLAR DE DERIVACION 10" (250MM) X 1" (25MM) 150PSI (10BAR) HIERRO DUCTIL PARA ASBESTO CEMENTO ROSCA HEMBRA NPT | UN | COLLAR | MATERIALES ESTANDAR | VALVULAS, HIDRANTES Y UNIONES | UNIONES | 40175306 | LATERALES DE TUBOS
214041 | COLLAR DE DERIVACION 12" (300MM) X 1/2" (15MM) 150PSI (10BAR) HIERRO DUCTIL PARA ASBESTO CEMENTO ROSCA HEMBRA NPT | UN | COLLAR | MATERIALES ESTANDAR | VALVULAS, HIDRANTES Y UNIONES | UNIONES | 40175306 | LATERALES DE TUBOS
214042 | COLLAR DE DERIVACION 12" (300MM) X 3/4" (20MM) 150PSI (10BAR) HIERRO DUCTIL PARA ASBESTO CEMENTO ROSCA HEMBRA NPT | UN | COLLAR | MATERIALES ESTANDAR | VALVULAS, HIDRANTES Y UNIONES | UNIONES | 40175306 | LATERALES DE TUBOS
214043 | COLLAR DE DERIVACION 12" (300MM) X 1" (25MM) 150PSI (10BAR) HIERRO DUCTIL PARA ASBESTO CEMENTO ROSCA HEMBRA NPT | UN | COLLAR | MATERIALES ESTANDAR | VALVULAS, HIDRANTES Y UNIONES | UNIONES | 40175306 | LATERALES DE TUBOS
214044 | COLLAR DE DERIVACION 14" (350MM) X 1/2" (15MM) 150PSI (10BAR) HIERRO DUCTIL PARA ASBESTO CEMENTO ROSCA HEMBRA NPT | UN | COLLAR | MATERIALES ESTANDAR | VALVULAS, HIDRANTES Y UNIONES | UNIONES | 40175306 | LATERALES DE TUBOS
214045 | COLLAR DE DERIVACION 14" (350MM) X 3/4" (20MM) 150PSI (10BAR) HIERRO DUCTIL PARA ASBESTO CEMENTO ROSCA HEMBRA NPT | UN | COLLAR | MATERIALES ESTANDAR | VALVULAS, HIDRANTES Y UNIONES | UNIONES | 40175306 | LATERALES DE TUBOS
214046 | COLLAR DE DERIVACION 14" (350MM) X 1" (25MM) 150PSI (10BAR) HIERRO DUCTIL PARA ASBESTO CEMENTO ROSCA HEMBRA NPT | UN | COLLAR | MATERIALES ESTANDAR | VALVULAS, HIDRANTES Y UNIONES | UNIONES | 40175306 | LATERALES DE TUBOS
214047 | COLLAR DE DERIVACION 16" (400MM) X 1/2" (15MM) 150PSI (10BAR) HIERRO DUCTIL PARA ASBESTO CEMENTO ROSCA HEMBRA NPT | UN | COLLAR | MATERIALES ESTANDAR | VALVULAS, HIDRANTES Y UNIONES | UNIONES | 40175306 | LATERALES DE TUBOS
214048 | COLLAR DE DERIVACION 3" (75MM) X 1/2" (15MM) 232PSI (16BAR) HIERRO DUCTIL PARA ASBESTO CEMENTO ROSCA HEMBRA NPT | UN | COLLAR | MATERIALES ESTANDAR | VALVULAS, HIDRANTES Y UNIONES | UNIONES | 40175306 | LATERALES DE TUBOS
214049 | COLLAR DE DERIVACION 3" (75MM) X 3/4" (20MM) 232PSI (16BAR) HIERRO DUCTIL PARA ASBESTO CEMENTO ROSCA HEMBRA NPT | UN | COLLAR | MATERIALES ESTANDAR | VALVULAS, HIDRANTES Y UNIONES | UNIONES | 40175306 | LATERALES DE TUBOS
214050 | COLLAR DE DERIVACION 3" (75MM) X 1" (25MM) 232PSI (16BAR) HIERRO DUCTIL PARA ASBESTO CEMENTO ROSCA HEMBRA NPT | UN | COLLAR | MATERIALES ESTANDAR | VALVULAS, HIDRANTES Y UNIONES | UNIONES | 40175306 | LATERALES DE TUBOS
214051 | COLLAR DE DERIVACION 4" (100MM) X 1/2" (15MM) 232PSI (16BAR) HIERRO DUCTIL PARA ASBESTO CEMENTO ROSCA HEMBRA NPT | UN | COLLAR | MATERIALES ESTANDAR | VALVULAS, HIDRANTES Y UNIONES | UNIONES | 40175306 | LATERALES DE TUBOS
214052 | COLLAR DE DERIVACION 4" (100MM) X 3/4" (20MM) 232PSI (16BAR) HIERRO DUCTIL PARA ASBESTO CEMENTO ROSCA HEMBRA NPT | UN | COLLAR | MATERIALES ESTANDAR | VALVULAS, HIDRANTES Y UNIONES | UNIONES | 40175306 | LATERALES DE TUBOS
214053 | COLLAR DE DERIVACION 4" (100MM) X 1" (25MM) 232PSI (16BAR) HIERRO DUCTIL PARA ASBESTO CEMENTO ROSCA HEMBRA NPT | UN | COLLAR | MATERIALES ESTANDAR | VALVULAS, HIDRANTES Y UNIONES | UNIONES | 40175306 | LATERALES DE TUBOS
214054 | COLLAR DE DERIVACION 6" (150MM) X 1/2" (15MM) 232PSI (16BAR) HIERRO DUCTIL PARA ASBESTO CEMENTO ROSCA HEMBRA NPT | UN | COLLAR | MATERIALES ESTANDAR | VALVULAS, HIDRANTES Y UNIONES | UNIONES | 40175306 | LATERALES DE TUBOS
214055 | COLLAR DE DERIVACION 6" (150MM) X 3/4" (20MM) 232PSI (16BAR) HIERRO DUCTIL PARA ASBESTO CEMENTO ROSCA HEMBRA NPT | UN | COLLAR | MATERIALES ESTANDAR | VALVULAS, HIDRANTES Y UNIONES | UNIONES | 40175306 | LATERALES DE TUBOS
214056 | COLLAR DE DERIVACION 6" (150MM) X 1" (25MM) 232PSI (16BAR) HIERRO DUCTIL PARA ASBESTO CEMENTO ROSCA HEMBRA NPT | UN | COLLAR | MATERIALES ESTANDAR | VALVULAS, HIDRANTES Y UNIONES | UNIONES | 40175306 | LATERALES DE TUBOS
214057 | COLLAR DE DERIVACION 8" (200MM) X 1/2" (15MM) 232PSI (16BAR) HIERRO DUCTIL PARA ASBESTO CEMENTO ROSCA HEMBRA NPT | UN | COLLAR | MATERIALES ESTANDAR | VALVULAS, HIDRANTES Y UNIONES | UNIONES | 40175306 | LATERALES DE TUBOS
214058 | COLLAR DE DERIVACION 8" (200MM) X 3/4" (20MM) 232PSI (16BAR) HIERRO DUCTIL PARA ASBESTO CEMENTO ROSCA HEMBRA NPT | UN | COLLAR | MATERIALES ESTANDAR | VALVULAS, HIDRANTES Y UNIONES | UNIONES | 40175306 | LATERALES DE TUBOS
214059 | COLLAR DE DERIVACION 8" (200MM) X 1" (25MM) 232PSI (16BAR) HIERRO DUCTIL PARA ASBESTO CEMENTO ROSCA HEMBRA NPT | UN | COLLAR | MATERIALES ESTANDAR | VALVULAS, HIDRANTES Y UNIONES | UNIONES | 40175306 | LATERALES DE TUBOS
214060 | COLLAR DE DERIVACION 10" (250MM) X 1/2" (15MM) 232PSI (16BAR) HIERRO DUCTIL PARA ASBESTO CEMENTO ROSCA HEMBRA NPT | UN | COLLAR | MATERIALES ESTANDAR | VALVULAS, HIDRANTES Y UNIONES | UNIONES | 40175306 | LATERALES DE TUBOS
214061 | COLLAR DE DERIVACION 10" (250MM) X 3/4" (20MM) 232PSI (16BAR) HIERRO DUCTIL PARA ASBESTO CEMENTO ROSCA HEMBRA NPT | UN | COLLAR | MATERIALES ESTANDAR | VALVULAS, HIDRANTES Y UNIONES | UNIONES | 40175306 | LATERALES DE TUBOS
214062 | COLLAR DE DERIVACION 10" (250MM) X 1" (25MM) 232PSI (16BAR) HIERRO DUCTIL PARA ASBESTO CEMENTO ROSCA HEMBRA NPT | UN | COLLAR | MATERIALES ESTANDAR | VALVULAS, HIDRANTES Y UNIONES | UNIONES | 40175306 | LATERALES DE TUBOS
214063 | COLLAR DE DERIVACION 12" (300MM) X 1/2" (15MM) 232PSI (16BAR) HIERRO DUCTIL PARA ASBESTO CEMENTO ROSCA HEMBRA NPT | UN | COLLAR | MATERIALES ESTANDAR | VALVULAS, HIDRANTES Y UNIONES | UNIONES | 40175306 | LATERALES DE TUBOS
214064 | COLLAR DE DERIVACION 12" (300MM) X 3/4" (20MM) 232PSI (16BAR) HIERRO DUCTIL PARA ASBESTO CEMENTO ROSCA HEMBRA NPT | UN | COLLAR | MATERIALES ESTANDAR | VALVULAS, HIDRANTES Y UNIONES | UNIONES | 40175306 | LATERALES DE TUBOS
214065 | COLLAR DE DERIVACION 12" (300MM) X 1" (25MM) 232PSI (16BAR) HIERRO DUCTIL PARA ASBESTO CEMENTO ROSCA HEMBRA NPT | UN | COLLAR | MATERIALES ESTANDAR | VALVULAS, HIDRANTES Y UNIONES | UNIONES | 40175306 | LATERALES DE TUBOS
214066 | COLLAR DE DERIVACION 14" (350MM) X 1/2" (15MM) 232PSI (16BAR) HIERRO DUCTIL PARA ASBESTO CEMENTO ROSCA HEMBRA NPT | UN | COLLAR | MATERIALES ESTANDAR | VALVULAS, HIDRANTES Y UNIONES | UNIONES | 40175306 | LATERALES DE TUBOS
214067 | COLLAR DE DERIVACION 14" (350MM) X 3/4" (20MM) 232PSI (16BAR) HIERRO DUCTIL PARA ASBESTO CEMENTO ROSCA HEMBRA NPT | UN | COLLAR | MATERIALES ESTANDAR | VALVULAS, HIDRANTES Y UNIONES | UNIONES | 40175306 | LATERALES DE TUBOS
214068 | COLLAR DE DERIVACION 14" (350MM) X 1" (25MM) 232PSI (16BAR) HIERRO DUCTIL PARA ASBESTO CEMENTO ROSCA HEMBRA NPT | UN | COLLAR | MATERIALES ESTANDAR | VALVULAS, HIDRANTES Y UNIONES | UNIONES | 40175306 | LATERALES DE TUBOS
214069 | COLLAR DE DERIVACION 16" (400MM) X 1/2" (15MM) 232PSI (16BAR) HIERRO DUCTIL PARA ASBESTO CEMENTO ROSCA HEMBRA NPT | UN | COLLAR | MATERIALES ESTANDAR | VALVULAS, HIDRANTES Y UNIONES | UNIONES | 40175306 | LATERALES DE TUBOS
214070 | PLANTA GASOLINA 5.5KV/5.5KVA 120/240VAC 1 FASE 22L 5HORAS 60HZ | UN | PLANTA | EQUIPOS INGENIERIA | GENERADORES | PLANTAS DIESEL | 26111601 | GENERADORES DIESEL
214071 | EQUIPO INTERRUPCION BAJO CARGA TENSION NOMINAL 15KV TENSION MAXIMA 27KV CORRIENTE NOMINAL INTERRUPCION 600A CORRIENTE MAXIMA INTERRUPCION 900A | UN | EQUIPO INTERRUPTOR CARGA | SOPORTE A LA OPERACIÓN | HTAS-EQUIPOS SOPORTE OPERACION | LINEA VIVA | 39122244 | INTERRUPTOR DE CORTE
214072 | CORTACABLES HIDRAULICO 9T 41CM PARA CABLE ACSR | UN | CORTACABLES | SOPORTE A LA OPERACIÓN | HTAS-EQUIPOS SOPORTE OPERACION | HERRAMIENTAS MANUAL HIDRAULICA | 27121804 | CIZALLAS HIDRÁULICAS
214073 | CHALECO SUPERVISOR CORPORATIVO MASCULINO S | UN | CHALECO | SOPORTE A LA OPERACIÓN | DOTACION | DOTACION CORPORATIVA | 53103101 | CHALECOS PARA HOMBRE
214074 | CHALECO SUPERVISOR CORPORATIVO MASCULINO M | UN | CHALECO | SOPORTE A LA OPERACIÓN | DOTACION | DOTACION CORPORATIVA | 53103101 | CHALECOS PARA HOMBRE
214075 | CHALECO SUPERVISOR CORPORATIVO MASCULINO L | UN | CHALECO | SOPORTE A LA OPERACIÓN | DOTACION | DOTACION CORPORATIVA | 53103101 | CHALECOS PARA HOMBRE
214076 | CHALECO SUPERVISOR CORPORATIVO MASCULINO XL | UN | CHALECO | SOPORTE A LA OPERACIÓN | DOTACION | DOTACION CORPORATIVA | 53103101 | CHALECOS PARA HOMBRE
214077 | TARJETA PCI EXPRESS 1 PUERTO ETHERNET RJ45 10/100/1000 | UN | TARJETA | SERVICIOS PROF/CORPORATIVOS | SERVICIOS Y RECURSOS DE TI | HARDWARE Y EQUIPOS ASOCIADOS | 43201407 | TARJETAS PERIFÉRICAS CONTROLADORAS
214078 | CHALECO SUPERVISOR CORPORATIVO MASCULINO XXL | UN | CHALECO | SOPORTE A LA OPERACIÓN | DOTACION | DOTACION CORPORATIVA | 53103101 | CHALECOS PARA HOMBRE
214083 | PERNO ESPACIADOR ACERO GALVANIZADO 5/8"X14" | UN | PERNO | MATERIALES ESTANDAR | HERRAJES ELEMENTOS DE SUJECION | ELEMENTOS DE SUJECION | 31161601 | PERNOS DE ANCLAJE
214085 | TARJETA PCI EXPRESS 2 PUERTOS ETHERNET RJ45 10/100/1000 | UN | TARJETA | SERVICIOS PROF/CORPORATIVOS | SERVICIOS Y RECURSOS DE TI | HARDWARE Y EQUIPOS ASOCIADOS | 43201407 | TARJETAS PERIFÉRICAS CONTROLADORAS
214086 | CHALECO SUPERVISOR CORPORATIVO FEMENINO S | UN | CHALECO | SOPORTE A LA OPERACIÓN | DOTACION | DOTACION CORPORATIVA | 53103101 | CHALECOS PARA HOMBRE
214087 | CHALECO SUPERVISOR CORPORATIVO FEMENINO M | UN | CHALECO | SOPORTE A LA OPERACIÓN | DOTACION | DOTACION CORPORATIVA | 53103101 | CHALECOS PARA HOMBRE
214088 | CHALECO SUPERVISOR CORPORATIVO FEMENINO L | UN | CHALECO | SOPORTE A LA OPERACIÓN | DOTACION | DOTACION CORPORATIVA | 53103101 | CHALECOS PARA HOMBRE
214089 | CHALECO SUPERVISOR CORPORATIVO FEMENINO XL | UN | CHALECO | SOPORTE A LA OPERACIÓN | DOTACION | DOTACION CORPORATIVA | 53103101 | CHALECOS PARA HOMBRE
214090 | CABLE DE ALIMENTACION C5 NEMA 5-15 1.8M 250VCA 10A CHAQUETA SVT | UN | CABLE | SERVICIOS PROF/CORPORATIVOS | SERVICIOS Y RECURSOS DE TI | HARDWARE Y EQUIPOS ASOCIADOS | 26121629 | CABLE DE ALIMENTACIÓN
214091 | CABLE DE ALIMENTACION C13 NEMA 5-15 3M 250VCA 10A CHAQUETA SVT | UN | CABLE | SERVICIOS PROF/CORPORATIVOS | SERVICIOS Y RECURSOS DE TI | HARDWARE Y EQUIPOS ASOCIADOS | 26121629 | CABLE DE ALIMENTACIÓN
214092 | ADAPTADOR DISPLAY PORT A HDMI DP MACHO A HDMI HEMBRA | UN | CONVERSOR | SERVICIOS PROF/CORPORATIVOS | SERVICIOS Y RECURSOS DE TI | HARDWARE Y EQUIPOS ASOCIADOS | 39121008 | CONVERSORES DE SEÑALES
214093 | CAMARA WEB 1920X1080P 30FPS ZOOM 3X DIGITAL MICFROFONO INTEGRADO OMNIDIRECCIONAL USB 2.0 AUTOENFOQUE CON CERTIFICACION SKYPE FOR BUSINESS | UN | CAMARA | SERVICIOS PROF/CORPORATIVOS | SERVICIOS Y RECURSOS DE TI | HARDWARE Y EQUIPOS ASOCIADOS | 45121520 | CÁMARAS DE WEB
214094 | PERNO DE EXPANSION ACERO GALVANIZADO 1/4" X 2 1/2" | UN | PERNO | MATERIALES ESTANDAR | HERRAJES ELEMENTOS DE SUJECION | ELEMENTOS DE SUJECION | 31161601 | PERNOS DE ANCLAJE
214095 | PERNO TIPO CUÑA ACERO GALVANIZADO 3/8"X3" | UN | PERNO | MATERIALES ESTANDAR | HERRAJES ELEMENTOS DE SUJECION | ELEMENTOS DE SUJECION | 31161601 | PERNOS DE ANCLAJE
214096 | ACIDO CLORHIDRICO (HCL) AL 33% CANECA POR 220KG | KG | REACTIVO | MATERIALES ESTANDAR | SUSTANCIAS CONTROLADAS | SUSTANCIA CONTROLADA LIQUIDA | 12352301 | ÁCIDOS INORGÁNICOS
214097 | PROPILENGLICOL USP BOTELLA POR 1.9L | GL | REACTIVO | MATERIALES ESTANDAR | MATERIA PROCESO FISICO-QUIMICO | REACTIVOS P/PLANTA TRATAMIENTO | 12352135 | GLICOL PROPILENO
214098 | PERMANGANATO DE POTASIO CANECA POR 50KG | KG | REACTIVO | MATERIALES ESTANDAR | MATERIA PROCESO FISICO-QUIMICO | REACTIVOS P/PLANTA TRATAMIENTO | 12352312 | PERMANGANATO DE POTASIO
214099 | ACIDO CITRICO EN SOLUCION PARA ANALISIS DE SILICE FRASCO POR 2.9L | LT | REACTIVO | MATERIALES ESTANDAR | MATERIA PROCESO FISICO-QUIMICO | REACTIVOS P/PLANTA TRATAMIENTO | 12352106 | ÁCIDOS ORGÁNICOS O SUS SUSTITUTOS
214100 | ANILINA MINERAL AZUL BOLSA POR 1LB | LB | ANILINA | MATERIALES ESTANDAR | MATERIA PROCESO FISICO-QUIMICO | REACTIVOS P/PLANTA TRATAMIENTO | 12171605 | PIGMENTOS ORGÁNICOS
214101 | ANILINA MINERAL ROJA BOLSA POR 1LB | LB | ANILINA | MATERIALES ESTANDAR | MATERIA PROCESO FISICO-QUIMICO | REACTIVOS P/PLANTA TRATAMIENTO | 12171605 | PIGMENTOS ORGÁNICOS
214102 | ANILINA MINERAL VERDE BOLSA POR 1LB | LB | ANILINA | MATERIALES ESTANDAR | MATERIA PROCESO FISICO-QUIMICO | REACTIVOS P/PLANTA TRATAMIENTO | 12171605 | PIGMENTOS ORGÁNICOS
214103 | CONECTOR PERNADO EN U (GAR) COBRE 2/0AWG-250KCMIL A PIN 3" | UN | CONECTOR | MATERIALES ESTANDAR | ELEMENTOS DE CONEXION | CONECTORES | 39121409 | CONECTORES DE CABLES ELÉCTRICOS
214106 | ARANDELA PLANA RECTANGULAR 1/2" X 1" X 1/8" DIAMETRO 5/8" | UN | ARANDELA | MATERIALES ESTANDAR | HERRAJES ELEMENTOS DE SUJECION | ELEMENTOS DE SUJECION | 31161807 | ARANDELAS PLANAS
214107 | CONECTOR PERNADO EN U (GAR) COBRE 2/0AWG-250KCMIL A PIN 2" | UN | CONECTOR | MATERIALES ESTANDAR | ELEMENTOS DE CONEXION | CONECTORES | 39121409 | CONECTORES DE CABLES ELÉCTRICOS
214111 | TORNILLO DE MAQUINA CABEZA HEXAGONAL ACERO INOXIDABLE M12X60MM | UN | TORNILLO | MATERIALES ESTANDAR | HERRAJES ELEMENTOS DE SUJECION | ELEMENTOS DE SUJECION | 31161504 | TORNILLOS DE MAQUINA
214112 | TORNILLO DE MAQUINA CABEZA HEXAGONAL ACERO INOXIDABLE M12X40MM | UN | TORNILLO | MATERIALES ESTANDAR | HERRAJES ELEMENTOS DE SUJECION | ELEMENTOS DE SUJECION | 31161504 | TORNILLOS DE MAQUINA
214113 | EMPALME RESINA ENCAPSULADO T 1000V CABLE 6-2/0AWG CON DERIVACION 14-8AWG | UN | EMPALME | MATERIALES ESTANDAR | ELEMENTOS PREMOLDEADOS | PREMOLDEADOS | 31162810 | EMPALMES O PLACAS DE UNIÓN
214114 | CONECTOR PERNADO DE RANURAS PARALELAS COBRE ESTAÑADO 4/0AWG A ACERO 3/8" FIJACION A ESTRUCTURA | UN | CONECTOR | MATERIALES ESTANDAR | ELEMENTOS DE CONEXION | CONECTORES | 39121409 | CONECTORES DE CABLES ELÉCTRICOS
214115 | IMPULSOR BOMBA SUMERGIBLE TIPO TURBINA EBARA BHS 1012-05E | UN | REPUESTO IMPULSOR | EQUIPOS INGENIERIA | REPUESTOS Y EQUIPOS INGENIERA | REPUESTOS ESPECIFICOS | 20121445 | ACCESORIOS Y PARTES
214116 | INTERRUPTOR DE POTENCIA 550KV 1800KV MONOPOLAR 3150A 40KA SF6 PARA PATIO DE S/E | UN | INTERRUPTOR POTENCIA | EQUIPOS INGENIERIA | EQUIPO PROTEC MANIOBRA S/E-R/D | EQUIPO PROTECCION MANIOBRA S/E | 39121646 | BREAKER DE CIRCUITO DE GAS
214117 | MECANISMO OPERACION INTERRUPTOR DE POTENCIA 550KV RESORTES MONOPOLAR O – 0.3 S – CO – 3 MIN – CO 125VCC MANUAL Y MECANICO | UN | MECANISMO | EQUIPOS INGENIERIA | REPUESTOS Y EQUIPOS INGENIERA | REPUESTOS DE DISEÑO | 39122221 | PARTE O ACCESORIO DE INTERRUPTOR
214118 | CONTACTO INTERRUPTOR DE POTENCIA FIJO MOVIL 550KV 3150A COBRE | UN | CONTACTO | EQUIPOS INGENIERIA | REPUESTOS Y EQUIPOS INGENIERA | REPUESTOS DE DISEÑO | 39121522 | CONTACTOS ELÉCTRICOS
214119 | BOBINA APERTURA INTERRUPTOR DE POTENCIA 125VCC ? 40MS | UN | BOBINA | MATERIALES ESTANDAR | REPUESTOS MATERIALES ESTANDAR | REPUESTOS GENERICOS | 39121010 | BOBINAS MAGNÉTICAS
214120 | BOBINA CIERRE INTERRUPTOR DE POTENCIA 125VCC ? 40MS | UN | BOBINA | MATERIALES ESTANDAR | REPUESTOS MATERIALES ESTANDAR | REPUESTOS GENERICOS | 39121010 | BOBINAS MAGNÉTICAS
214121 | REPUESTO BLOQUE (TAMBOR) DE CONTACTOS AUXILIARES PARA INTERRUPTOR AUTOMATICO, UR=550KV; AUXILIARY SWITCH BLOCK 3RH19 | UN | REPUESTO BLOQUE | EQUIPOS INGENIERIA | REPUESTOS Y EQUIPOS INGENIERA | REPUESTOS ESPECIFICOS | 20121445 | ACCESORIOS Y PARTES
214122 | REPUESTO BLOQUE (TAMBOR) DE CONTACTOS AUXILIARES PARA INTERRUPTOR AUTOMATICO, UR=550KV; CONTACTOR 3RH11 4S 125V | UN | REPUESTO BLOQUE | EQUIPOS INGENIERIA | REPUESTOS Y EQUIPOS INGENIERA | REPUESTOS ESPECIFICOS | 20121445 | ACCESORIOS Y PARTES
214123 | MECANISMO OPERACION SECCIONADOR ROTACION CENTRAL 500KV MANUAL - MOTOR TRIPOLAR 125VCC MANUAL Y MECANICO | UN | MECANISMO | EQUIPOS INGENIERIA | REPUESTOS Y EQUIPOS INGENIERA | REPUESTOS DE DISEÑO | 39122221 | PARTE O ACCESORIO DE INTERRUPTOR
214124 | MECANISMO OPERACION SECCIONADOR PANTOGRAFO 500KV MANUAL - MOTOR TRIPOLAR 125VCC MANUAL Y MECANICO | UN | MECANISMO | EQUIPOS INGENIERIA | REPUESTOS Y EQUIPOS INGENIERA | REPUESTOS DE DISEÑO | 39122221 | PARTE O ACCESORIO DE INTERRUPTOR
214125 | TRANSFORMADOR DE CORRIENTE 625-1250-2500A 1-1-1-1-1-1A CL0.2S, CL0.2S, 5P20 5P20 5P20 5P20 15VA 550KV 2NM 4NP EXTERIOR -CONEXION PRIMARIA BORNE PRIMARIO CONEXION SECUNDARIA BORNERA | UN | TRANSFORMADOR | EQUIPOS INGENIERIA | TRANSFORMADORES | TRANSFORMADORES DE MEDIDA | 39121032 | TRANSFORMADOR DE CORRIENTE
214126 | TRANSFORMADOR DE POTENCIAL CAPACITIVO 500KV/V3 110V/V3 110V/V3 110V/V3 CLASE 0.2S 3P 3P 10VA 10VA 10VA 550KV 1NM 2NP USO EXTERIOR | UN | TRANSFORMADOR | EQUIPOS INGENIERIA | TRANSFORMADORES | TRANSFORMADORES DE MEDIDA | 39121033 | TRANSFORMADOR POTENCIAL
214127 | DPS ESTACION POLIMERICO OXIDO DE ZINC 420KV 20KA 550KV 349KV CLASE 4 ESTRELLA IEC 60099-4 | UN | DPS | EQUIPOS INGENIERIA | EQUIPO PROTEC MANIOBRA S/E-R/D | EQUIPO PROTECCION MANIOBRA S/E | 26131814 | DISIPADOR DE SOBRETENSIONES DE ESTACIONES DE MANIOBRA
214128 | DPS ESTACION POLIMERICO OXIDO DE ZINC 444KV 20KA 550KV 349KV CLASE 4 ESTRELLA IEC 60099-4 | UN | DPS | EQUIPOS INGENIERIA | EQUIPO PROTEC MANIOBRA S/E-R/D | EQUIPO PROTECCION MANIOBRA S/E | 26131814 | DISIPADOR DE SOBRETENSIONES DE ESTACIONES DE MANIOBRA
214129 | AISLADOR POSTE PORCELANA 550KV 11050MM 4400MM IEC 672-3 CONECTOR 1950KV | UN | AISLADOR ELECTRICO | MATERIALES ESTANDAR | AISLANTES ELECTRICOS | AISLADORES ELECTRICOS | 39121721 | AISLANTES ELECTRICOS
214130 | INTERRUPTOR DE POTENCIA 245KV 1050KV MONOPOLAR 2500A 40KA SF6 PARA PATIO DE S/E | UN | INTERRUPTOR POTENCIA | EQUIPOS INGENIERIA | EQUIPO PROTEC MANIOBRA S/E-R/D | EQUIPO PROTECCION MANIOBRA S/E | 39121646 | BREAKER DE CIRCUITO DE GAS
214131 | CONTACTO INTERRUPTOR DE POTENCIA FIJO MOVIL 245KV 2500A COBRE | UN | CONTACTO | EQUIPOS INGENIERIA | REPUESTOS Y EQUIPOS INGENIERA | REPUESTOS DE DISEÑO | 39121522 | CONTACTOS ELÉCTRICOS
214132 | MECANISMO OPERACION SECCIONADOR ROTACION CENTRAL 245KV MANUAL - MOTOR TRIPOLAR 125VCC MANUAL Y MECANICO | UN | MECANISMO | EQUIPOS INGENIERIA | REPUESTOS Y EQUIPOS INGENIERA | REPUESTOS DE DISEÑO | 39122221 | PARTE O ACCESORIO DE INTERRUPTOR
214133 | MECANISMO OPERACION SECCIONADOR PANTOGRAFO 245KV MANUAL - MOTOR TRIPOLAR 125VCC MANUAL Y MECANICO | UN | MECANISMO | EQUIPOS INGENIERIA | REPUESTOS Y EQUIPOS INGENIERA | REPUESTOS DE DISEÑO | 39122221 | PARTE O ACCESORIO DE INTERRUPTOR
214134 | TRANSFORMADOR DE CORRIENTE 625-1250-2500A 1-1-1-1-1-1A CL0.2S, CL0.2S, 5P20 5P20 5P20 5P20 15VA 245KV 2NM 4NP EXTERIOR -CONEXION PRIMARIA BORNE PRIMARIO CONEXION SECUNDARIA BORNERA | UN | TRANSFORMADOR | EQUIPOS INGENIERIA | TRANSFORMADORES | TRANSFORMADORES DE MEDIDA | 39121032 | TRANSFORMADOR DE CORRIENTE
214135 | TRANSFORMADOR DE POTENCIAL CAPACITIVO 500KV/V3 110V/V3 110V/V3 110V/V3 CLASE 0.2S 3P 3P 10VA 10VA 10VA 245KV 1NM 2NP USO EXTERIOR | UN | TRANSFORMADOR | EQUIPOS INGENIERIA | TRANSFORMADORES | TRANSFORMADORES DE MEDIDA | 39121033 | TRANSFORMADOR POTENCIAL
214136 | DPS ESTACION POLIMERICO OXIDO DE ZINC 198KV 10KA 245KV 156KV CLASE 4 ESTRELLA IEC 60099-4 | UN | DPS | EQUIPOS INGENIERIA | EQUIPO PROTEC MANIOBRA S/E-R/D | EQUIPO PROTECCION MANIOBRA S/E | 26131814 | DISIPADOR DE SOBRETENSIONES DE ESTACIONES DE MANIOBRA
214137 | REPUESTO IED CONTROLADOR DE BAHIA 6MD664 | UN | REPUESTO IED | EQUIPOS INGENIERIA | REPUESTOS Y EQUIPOS INGENIERA | REPUESTOS ESPECIFICOS | 20121445 | ACCESORIOS Y PARTES
214138 | REPUESTO IED PROTECCION DISTANCIA 7SA612 | UN | REPUESTO IED | EQUIPOS INGENIERIA | REPUESTOS Y EQUIPOS INGENIERA | REPUESTOS ESPECIFICOS | 20121445 | ACCESORIOS Y PARTES
214139 | REPUESTO IED PROTECCION DIFERENCIAL DE TRANSFORMADOR 7UT63 | UN | REPUESTO IED | EQUIPOS INGENIERIA | REPUESTOS Y EQUIPOS INGENIERA | REPUESTOS ESPECIFICOS | 20121445 | ACCESORIOS Y PARTES
214140 | SUICHE INDUSTRIAL MODULAR 19 PUERTOS ETHERNET RJ45 10/100/1000 BASE-TX | UN | SUICHE | INDIRECTOS | RECURSOS DE TELECOMUNICACIONES | EQUIPOS DE TELECOMUNICACIONES | 43222612 | INTERRUPTORES DE RED
214141 | DISPOSITIVO DE CIBERSEGURIDAD INDUSTRIAL ROUTER-FIREWALL-VPN 4PT ETHERNET- 8PT MODEM WAN- 8PT DDS SERIAL 100MBPS BASTIDOR 19" | UN | DISPOSITIVO | INDIRECTOS | RECURSOS DE TELECOMUNICACIONES | EQUIPOS DE TELECOMUNICACIONES | 43222634 | DISPOSITIVO DE MONITOREO O MANEJO DE REDES
214142 | REPUESTO RELE DE DISPARO Y BLOQUEO 86 7PA2251-1 | UN | REPUESTO RELE | EQUIPOS INGENIERIA | REPUESTOS Y EQUIPOS INGENIERA | REPUESTOS ESPECIFICOS | 20121445 | ACCESORIOS Y PARTES
214143 | MEDIDOR ENERGIA ELECTRONICO 1A 3F4H CLASE 0.2S/CLASE 2 TABLERO MULTIFUNCIONAL MONOCUERPO ETHERNET | UN | MEDIDOR ENERGIA | EQUIPOS INGENIERIA | MEDIDORES DE CONSUMO | MEDIDORES CONSUMO DE ENERGIA | 41113708 | MEDIDORES DE ENERGÍA
214144 | DENSIMETRO 0,1-1MPA 600KPA 580KPA CONEXION EN BORNERA 2 CONTACTOS NC/NO DE NIQUEL BRONCE | UN | DENSIMETRO | EQUIPOS INGENIERIA | INSTRUMENTACION Y CONTROL | MEDIDORES DE TIEMPO | 41114504 | INSTRUMENTOS DE MEDICIÓN DE DENSIDAD
214145 | DENSIMETRO 0,1-1MPA 600KPA 580KPA CONEXION EN BORNERA 3 CONTACTOS NC/NO DE NIQUEL BRONCE | UN | DENSIMETRO | EQUIPOS INGENIERIA | INSTRUMENTACION Y CONTROL | MEDIDORES DE TIEMPO | 41114504 | INSTRUMENTOS DE MEDICIÓN DE DENSIDAD
214146 | TUBERIA CONDUIT PVC CORRUGADA 3/8" SCH40 ESPIGO-CAMPANA ROLLO PARA INSTALACIONES ELECTRICAS | UN | TUBERIA | MATERIALES ESTANDAR | TUBERIAS ACCESORIOS DE TUBERIA | CONDUCTOS | 40171517 | TUBO PVC PARA USO COMERCIAL
214147 | REPUESTO APPARATE ISOLATOR BG2 CANECA ABB 260236 HASV400505R0101 BAHIA ENCAPSULADA | UN | REPUESTO APPARATE | EQUIPOS INGENIERIA | REPUESTOS Y EQUIPOS INGENIERA | REPUESTOS ESPECIFICOS | 20121445 | ACCESORIOS Y PARTES
214148 | REPUESTO IG14 SPARE PARTITION INSULATOR ABB 260236 BAHIA ENCAPSULADA NUEVA ESPERANZA | UN | REPUESTO IG14 | EQUIPOS INGENIERIA | REPUESTOS Y EQUIPOS INGENIERA | REPUESTOS ESPECIFICOS | 20121445 | ACCESORIOS Y PARTES
214149 | REPUESTO IO14 SPARE SUPPORT INSULATOR ABB 260236 BAHIA ENCAPSULADA NUEVA ESPERANZA | UN | REPUESTO IO14 | EQUIPOS INGENIERIA | REPUESTOS Y EQUIPOS INGENIERA | REPUESTOS ESPECIFICOS | 20121445 | ACCESORIOS Y PARTES
214150 | REPUESTO IED CONTROLADOR DE BAHIA REC 670 | UN | REPUESTO IED | EQUIPOS INGENIERIA | REPUESTOS Y EQUIPOS INGENIERA | REPUESTOS ESPECIFICOS | 20121445 | ACCESORIOS Y PARTES
214151 | REPUESTO IED DE PROTECCION TIPO DISTANCIA REL 670 | UN | REPUESTO IED | EQUIPOS INGENIERIA | REPUESTOS Y EQUIPOS INGENIERA | REPUESTOS ESPECIFICOS | 20121445 | ACCESORIOS Y PARTES
214152 | DPS ESTACION PORCELANA OXIDO DE ZINC 230KV 10KA 245KV 154KV CLASE 4 ESTRELLA IEC 60099-4 | UN | DPS | EQUIPOS INGENIERIA | EQUIPO PROTEC MANIOBRA S/E-R/D | EQUIPO PROTECCION MANIOBRA S/E | 26131814 | DISIPADOR DE SOBRETENSIONES DE ESTACIONES DE MANIOBRA
214153 | ESLABON REVIRADO GALVANIZADO 5/8" FORJADO | UN | ESLABON | MATERIALES ESTANDAR | HERRAJES ELEMENTOS DE SUJECION | ELEMENTOS DE SUJECION | 31162419 | ANILLOS Y ESLABONES
214159 | PLACA PELIGRO ALTA TENSION SIMBOLO RAYO RIESGO ELECTRICO POLIESTER REFORZADO CON FIBRA DE VIDRIO RECTANGULAR 440MM X 200MM | UN | PLACA SEÑALIZACION | INDIRECTOS | SERV. SEÑALIZACION-SEÑALETICA | SEÑALIZACION | 55121704 | SEÑALES DE SEGURIDAD
214160 | PLACA RIESGO ELECTRICO SIMBOLO RAYO RIESGO ELECTRICO TRIANGULAR 12.7MM X 25MM AMARILLO | UN | PLACA SEÑALIZACION | INDIRECTOS | SERV. SEÑALIZACION-SEÑALETICA | SEÑALIZACION | 55121704 | SEÑALES DE SEGURIDAD
214161 | PLACA RIESGO ELECTRICO SIMBOLO RAYO RIESGO ELECTRICO TRIANGULAR 25.5MM X 50MM AMARILLO | UN | PLACA SEÑALIZACION | INDIRECTOS | SERV. SEÑALIZACION-SEÑALETICA | SEÑALIZACION | 55121704 | SEÑALES DE SEGURIDAD
214162 | PLACA RIESGO ELECTRICO SIMBOLO RAYO RIESGO ELECTRICO TRIANGULAR 38.2MM X 75MM AMARILLO | UN | PLACA SEÑALIZACION | INDIRECTOS | SERV. SEÑALIZACION-SEÑALETICA | SEÑALIZACION | 55121704 | SEÑALES DE SEGURIDAD
214163 | PLACA RIESGO ELECTRICO SIMBOLO RAYO RIESGO ELECTRICO TRIANGULAR 51MM X 100MM AMARILLO | UN | PLACA SEÑALIZACION | INDIRECTOS | SERV. SEÑALIZACION-SEÑALETICA | SEÑALIZACION | 55121704 | SEÑALES DE SEGURIDAD
214164 | PLACA RIESGO ELECTRICO SIMBOLO RAYO RIESGO ELECTRICO TRIANGULAR 64MM X 125MM AMARILLO | UN | PLACA SEÑALIZACION | INDIRECTOS | SERV. SEÑALIZACION-SEÑALETICA | SEÑALIZACION | 55121704 | SEÑALES DE SEGURIDAD
214165 | PLACA RIESGO ELECTRICO SIMBOLO RAYO RIESGO ELECTRICO TRIANGULAR 76.5MM X 150MM AMARILLO | UN | PLACA SEÑALIZACION | INDIRECTOS | SERV. SEÑALIZACION-SEÑALETICA | SEÑALIZACION | 55121704 | SEÑALES DE SEGURIDAD
214166 | PLACA RIESGO ELECTRICO SIMBOLO RAYO RIESGO ELECTRICO TRIANGULAR 89.2MM X 175MM AMARILLO | UN | PLACA SEÑALIZACION | INDIRECTOS | SERV. SEÑALIZACION-SEÑALETICA | SEÑALIZACION | 55121704 | SEÑALES DE SEGURIDAD
214167 | PLACA RIESGO ELECTRICO SIMBOLO RAYO RIESGO ELECTRICO 102MM X 200MM AMARILLO | UN | PLACA SEÑALIZACION | INDIRECTOS | SERV. SEÑALIZACION-SEÑALETICA | SEÑALIZACION | 55121704 | SEÑALES DE SEGURIDAD
214168 | PLACA MARCACION FASE (R) POLIESTER REFORZADO CON FIBRA DE VIDRIO ROMBO 200MM X 200MM VIOLETA | UN | PLACA SEÑALIZACION | INDIRECTOS | SERV. SEÑALIZACION-SEÑALETICA | SEÑALIZACION | 55121704 | SEÑALES DE SEGURIDAD
214169 | PLACA MARCACION FASE (S) POLIESTER REFORZADO CON FIBRA DE VIDRIO ROMBO 200MM X 200MM CAFE | UN | PLACA SEÑALIZACION | INDIRECTOS | SERV. SEÑALIZACION-SEÑALETICA | SEÑALIZACION | 55121704 | SEÑALES DE SEGURIDAD
214170 | PLACA MARCACION FASE (T) POLIESTER REFORZADO CON FIBRA DE VIDRIO ROMBO 200MM X 200MM ROJO | UN | PLACA SEÑALIZACION | INDIRECTOS | SERV. SEÑALIZACION-SEÑALETICA | SEÑALIZACION | 55121704 | SEÑALES DE SEGURIDAD
214171 | PLACA MARCACION FASE (R) POLIESTER REFORZADO CON FIBRA DE VIDRIO ROMBO 200MM X 200MM AMARILLO | UN | PLACA SEÑALIZACION | INDIRECTOS | SERV. SEÑALIZACION-SEÑALETICA | SEÑALIZACION | 55121704 | SEÑALES DE SEGURIDAD
214172 | PLACA MARCACION FASE (S) POLIESTER REFORZADO CON FIBRA DE VIDRIO ROMBO 200MM X 200MM VIOLETA | UN | PLACA SEÑALIZACION | INDIRECTOS | SERV. SEÑALIZACION-SEÑALETICA | SEÑALIZACION | 55121704 | SEÑALES DE SEGURIDAD
214173 | PLACA MARCACION FASE (R) POLIESTER REFORZADO CON FIBRA DE VIDRIO ROMBO 140MM X 140MM AMARILLO | UN | PLACA SEÑALIZACION | INDIRECTOS | SERV. SEÑALIZACION-SEÑALETICA | SEÑALIZACION | 55121704 | SEÑALES DE SEGURIDAD
214174 | PLACA MARCACION FASE (S) POLIESTER REFORZADO CON FIBRA DE VIDRIO ROMBO 140MM X 140MM VIOLETA | UN | PLACA SEÑALIZACION | INDIRECTOS | SERV. SEÑALIZACION-SEÑALETICA | SEÑALIZACION | 55121704 | SEÑALES DE SEGURIDAD
214175 | PLACA MARCACION FASE (T) POLIESTER REFORZADO CON FIBRA DE VIDRIO ROMBO 140MM X 140MM ROJO | UN | PLACA SEÑALIZACION | INDIRECTOS | SERV. SEÑALIZACION-SEÑALETICA | SEÑALIZACION | 55121704 | SEÑALES DE SEGURIDAD
214176 | PLACA SEGURIDAD TORMENTAS ELECTRICAS LOGO EPM POLIESTER REFORZADO CON FIBRA DE VIDRIO RECTANGULAR 400MM X 250MM | UN | PLACA SEÑALIZACION | INDIRECTOS | SERV. SEÑALIZACION-SEÑALETICA | SEÑALIZACION | 55121704 | SEÑALES DE SEGURIDAD
214177 | PLACA SEGURIDAD EN BAJANTE SIMBOLO RAYO RIESGO ELECTRICO POLIESTER REFORZADO CON FIBRA DE VIDRIO RECTANGULAR 200MM X 50MM | UN | PLACA SEÑALIZACION | INDIRECTOS | SERV. SEÑALIZACION-SEÑALETICA | SEÑALIZACION | 55121704 | SEÑALES DE SEGURIDAD
214178 | PLACA PELIGRO ALTA TENSION DOBLE RAYO RIESGO ELECTRICO POLIESTER REFORZADO CON FIBRA DE VIDRIO RECTANGULAR 2000MM X 700MM ROJO-AMARILLO | UN | PLACA SEÑALIZACION | INDIRECTOS | SERV. SEÑALIZACION-SEÑALETICA | SEÑALIZACION | 55121704 | SEÑALES DE SEGURIDAD
214179 | PLACA MARCACION TABLERO LOGO EPM POLIESTER REFORZADO CON FIBRA DE VIDRIO RECTANGULAR 200MM X 70MM NEGRO | UN | PLACA SEÑALIZACION | INDIRECTOS | SERV. SEÑALIZACION-SEÑALETICA | SEÑALIZACION | 55121704 | SEÑALES DE SEGURIDAD
214180 | PLACA MARCACION TABLERO LOGO EPM POLIESTER REFORZADO CON FIBRA DE VIDRIO RECTANGULAR 150MM X 70MM NEGRO | UN | PLACA SEÑALIZACION | INDIRECTOS | SERV. SEÑALIZACION-SEÑALETICA | SEÑALIZACION | 55121704 | SEÑALES DE SEGURIDAD
214181 | PLACA MARCACION TABLERO LOGO EPM POLIESTER REFORZADO CON FIBRA DE VIDRIO RECTANGULAR 70MM X 20MM NEGRO | UN | PLACA SEÑALIZACION | INDIRECTOS | SERV. SEÑALIZACION-SEÑALETICA | SEÑALIZACION | 55121704 | SEÑALES DE SEGURIDAD
214182 | PLACA MARCACION TABLERO LOGO EPM POLIESTER REFORZADO CON FIBRA DE VIDRIO RECTANGULAR 40MM X 20MM NEGRO | UN | PLACA SEÑALIZACION | INDIRECTOS | SERV. SEÑALIZACION-SEÑALETICA | SEÑALIZACION | 55121704 | SEÑALES DE SEGURIDAD
214183 | PLACA MARCACION TABLERO LOGO EPM POLIESTER REFORZADO CON FIBRA DE VIDRIO RECTANGULAR 250MM X 100MM NEGRO | UN | PLACA SEÑALIZACION | INDIRECTOS | SERV. SEÑALIZACION-SEÑALETICA | SEÑALIZACION | 55121704 | SEÑALES DE SEGURIDAD
214184 | SIMBOLO CIRCULO ACRILICO ADHESIVO DIAMETRO INTERIOR 40MM - DIAMETRO EXTERIOR 60MM AZUL | UN | PLACA SEÑALIZACION | INDIRECTOS | SERV. SEÑALIZACION-SEÑALETICA | SEÑALIZACION | 55121712 | SEÑALES DIRECCIONALES
214185 | SIMBOLO CIRCULO ACRILICO ADHESIVO DIAMETRO INTERIOR 40MM - DIAMETRO EXTERIOR 60MM MORADO | UN | PLACA SEÑALIZACION | INDIRECTOS | SERV. SEÑALIZACION-SEÑALETICA | SEÑALIZACION | 55121712 | SEÑALES DIRECCIONALES
214186 | SIMBOLO FLECHA ACRILICO ADHESIVO 80MM X 25MM AZUL | UN | PLACA SEÑALIZACION | INDIRECTOS | SERV. SEÑALIZACION-SEÑALETICA | SEÑALIZACION | 55121712 | SEÑALES DIRECCIONALES
214187 | SIMBOLO FLECHA ACRILICO ADHESIVO 80MM X 25MM MORADO | UN | PLACA SEÑALIZACION | INDIRECTOS | SERV. SEÑALIZACION-SEÑALETICA | SEÑALIZACION | 55121712 | SEÑALES DIRECCIONALES
214188 | SIMBOLO PUNTO ACRILICO ADHESIVO 60MM MORADO | UN | PLACA SEÑALIZACION | INDIRECTOS | SERV. SEÑALIZACION-SEÑALETICA | SEÑALIZACION | 55121712 | SEÑALES DIRECCIONALES
214189 | SIMBOLO PUNTO ACRILICO ADHESIVO 60MM AZUL | UN | PLACA SEÑALIZACION | INDIRECTOS | SERV. SEÑALIZACION-SEÑALETICA | SEÑALIZACION | 55121712 | SEÑALES DIRECCIONALES
214190 | SIMBOLO BARRA RECTANGULAR ACRILICO ADHESIVO 1000MM X 10MM MORADO | UN | PLACA SEÑALIZACION | INDIRECTOS | SERV. SEÑALIZACION-SEÑALETICA | SEÑALIZACION | 55121712 | SEÑALES DIRECCIONALES
214191 | SIMBOLO BARRA RECTANGULAR ACRILICO ADHESIVO 1000MM X 10MM NEGRO | UN | PLACA SEÑALIZACION | INDIRECTOS | SERV. SEÑALIZACION-SEÑALETICA | SEÑALIZACION | 55121712 | SEÑALES DIRECCIONALES
214192 | SIMBOLO BARRA RECTANGULAR ACRILICO ADHESIVO 1000MM X 10MM AZUL | UN | PLACA SEÑALIZACION | INDIRECTOS | SERV. SEÑALIZACION-SEÑALETICA | SEÑALIZACION | 55121712 | SEÑALES DIRECCIONALES
214195 | IMPULSOR BOMBA SUMERGIBLE TIPO TURBINA EBARA BHS 1015-05E | UN | REPUESTO IMPULSOR | EQUIPOS INGENIERIA | REPUESTOS Y EQUIPOS INGENIERA | REPUESTOS ESPECIFICOS | 20121445 | ACCESORIOS Y PARTES
214196 | IMPULSOR BOMBA SUMERGIBLE TIPO TURBINA EBARA BHS 813-06E | UN | REPUESTO IMPULSOR | EQUIPOS INGENIERIA | REPUESTOS Y EQUIPOS INGENIERA | REPUESTOS ESPECIFICOS | 20121445 | ACCESORIOS Y PARTES
214197 | ANILLO DE DESGASTE EBARA BHS813-06E 9 PARA BOMBA SUMERGIBLE TIPO TURBINA | UN | REPUESTO ANILLO | EQUIPOS INGENIERIA | REPUESTOS Y EQUIPOS INGENIERA | REPUESTOS ESPECIFICOS | 20121445 | ACCESORIOS Y PARTES
214198 | ANILLO DE DESGASTE EBARA BHS1015-05E 9 PARA BOMBA SUMERGIBLE TIPO TURBINA | UN | REPUESTO ANILLO | EQUIPOS INGENIERIA | REPUESTOS Y EQUIPOS INGENIERA | REPUESTOS ESPECIFICOS | 20121445 | ACCESORIOS Y PARTES
214199 | ANILLO DE DESGASTE EBARA BHS1012-05E 9 PARA BOMBA SUMERGIBLE TIPO TURBINA | UN | REPUESTO ANILLO | EQUIPOS INGENIERIA | REPUESTOS Y EQUIPOS INGENIERA | REPUESTOS ESPECIFICOS | 20121445 | ACCESORIOS Y PARTES
214205 | PAGO VALOR NO GRAVADO DEL AIU GENERADO POR LA PRESTACION DEL SERVICIO DE ASEO, SOSTENIMIENTO, MANTENIMIENTO Y OFICIOS VARIOS DE INSTALACIONES INCLUYE SUMINISTRO DE ELEMENTOS DE ASEO | UN | MANTENIMIENTO DE EDIFICACIONES | INDIRECTOS | MANTENIMIENTO DE EDIFICACIONES | ASEO | 72101507 | SERVICIO DE MANTENIMIENTO DE EDIFICIOS
214206 | PAGO VALOR BASE GRAVADO POR SERVICIO DE ASEO, SOSTENIMIENTO, MANTENIMIENTO Y OFICIOS VARIOS DE INSTALACIONES INCLUYE SUMINISTRO DE ELEMENTOS DE ASEO | UN | MANTENIMIENTO DE EDIFICACIONES | INDIRECTOS | MANTENIMIENTO DE EDIFICACIONES | ASEO | 72101507 | SERVICIO DE MANTENIMIENTO DE EDIFICIOS
214214 | INDICADOR DE POSICION 29MM 21.8MM 24-230VCC 3.7KV 0.4/1.4W 0.12KG | UN | INDICADOR | EQUIPOS INGENIERIA | INSTRUMENTACION Y CONTROL | DETECTORES | 41111945 | SENSORES DE POSICIÓN LINEAR
214215 | CINTA AISLANTE DE PVC 600V COLOR AMARILLO | RL | CINTA | MATERIALES ESTANDAR | AISLANTES ELECTRICOS | CINTA AISLANTE | 31201502 | CINTA AISLANTE ELÉCTRICA
214216 | CINTA AISLANTE DE PVC 600V COLOR AZUL | RL | CINTA | MATERIALES ESTANDAR | AISLANTES ELECTRICOS | CINTA AISLANTE | 31201502 | CINTA AISLANTE ELÉCTRICA
214217 | CINTA AISLANTE DE PVC 600V COLOR ROJO | RL | CINTA | MATERIALES ESTANDAR | AISLANTES ELECTRICOS | CINTA AISLANTE | 31201502 | CINTA AISLANTE ELÉCTRICA
214218 | CINTA AISLANTE DE PVC 600V COLOR BLANCO | RL | CINTA | MATERIALES ESTANDAR | AISLANTES ELECTRICOS | CINTA AISLANTE | 31201502 | CINTA AISLANTE ELÉCTRICA
214219 | CINTA AISLANTE DE PVC 600V COLOR VERDE | RL | CINTA | MATERIALES ESTANDAR | AISLANTES ELECTRICOS | CINTA AISLANTE | 31201502 | CINTA AISLANTE ELÉCTRICA
214220 | TUBERIA CONDUIT METALICA + PVC CORRUGADA 3" SCH40 ESPIGO-CAMPANA ROLLO | ML | TUBERIA | MATERIALES ESTANDAR | TUBERIAS ACCESORIOS DE TUBERIA | CONDUCTOS | 40171517 | TUBO PVC PARA USO COMERCIAL
214221 | CONECTOR RECTO LIQUID TIGHT ACERO GALVANIZADO TUBERIA ELECTRICA METALICA FLEXIBLE 2" ROSCADO MNPT TUERCA/CONTRATUERCA IEC 61386-23/UL 360 | UN | CONECTOR | MATERIALES ESTANDAR | TUBERIAS ACCESORIOS DE TUBERIA | ACCESORIOS DE TUBERIA | 40172506 | CONECTOR DE TUBO DE HIERRO MALEABLE
214222 | CONECTOR RECTO LIQUID TIGHT ACERO GALVANIZADO TUBERIA ELECTRICA METALICA FLEXIBLE 3" ROSCADO MNPT TUERCA/CONTRATUERCA IEC 61386-23/UL 360 | UN | CONECTOR | MATERIALES ESTANDAR | TUBERIAS ACCESORIOS DE TUBERIA | ACCESORIOS DE TUBERIA | 40172506 | CONECTOR DE TUBO DE HIERRO MALEABLE
214223 | ESTOPA ALGODON | KG | ESTOPA | SOPORTE A LA OPERACIÓN | CONSUMIBLES | CONSUMIBLES DE FERRETERIA | 11162116 | TELA DE FIQUE O ESTOPA
214224 | BAYETILLA 100CM X 100CM ALGODON ROJO | UN | BAYETILLA | SOPORTE A LA OPERACIÓN | CONSUMIBLES | CONSUMIBLES DE FERRETERIA | 11161701 | TEXTILES DE ALGODÓN DE TEJIDO SIMPLE
214225 | PLACA MARCACION ALUMINIO RECTANGULAR 50MM X 20MM | UN | PLACA SEÑALIZACION | INDIRECTOS | SERV. SEÑALIZACION-SEÑALETICA | SEÑALIZACION | 55121704 | SEÑALES DE SEGURIDAD
214226 | CATALIZADOR PARA PINTURA POLIURETANO 1 GALON | UN | CATALIZADOR | MATERIALES ESTANDAR | MATERIA PROCESO FISICO-QUIMICO | RECUBRIMIENTOS Y SOLVENTES | 31211603 | SECANTES DE PINTURA
214227 | PRIMER EPOXICO ZINC CAFE PARA METALES 1 GALON | UN | PRIMER | MATERIALES ESTANDAR | MATERIA PROCESO FISICO-QUIMICO | RECUBRIMIENTOS Y SOLVENTES | 31211509 | BASES PARA ESMALTE
214228 | POLVO DE ZINC PARA PINTURAS ANTICORROSIVAS 1 GALON | GL | ZINC | MATERIALES ESTANDAR | MATERIA PROCESO FISICO-QUIMICO | RECUBRIMIENTOS Y SOLVENTES | 31211708 | RECUBRIMIENTO DE POLVO
214229 | CATALIZADOR PARA PRIMER EPOXICO ZINC 1/8 GALON | UN | CATALIZADOR | MATERIALES ESTANDAR | MATERIA PROCESO FISICO-QUIMICO | RECUBRIMIENTOS Y SOLVENTES | 31211603 | SECANTES DE PINTURA
214241 | EQUIPO PARA MEDICION DE FLUJO Y TEMPERATURA CON PROCESADOR DE 32-BITS RS-232 RS-485 ENTRADA PARA RTD 4 HILOS 8-30VCC EN GAS NATURAL | UN | EQUIPO | EQUIPOS INGENIERIA | INSTRUMENTACION Y CONTROL | INSTRUMENTACION | 41112512 | COMPUTADORES O TOTALIZADORES DE FLUJO
214242 | TRANSMISOR DE TEMPERATURA CON RTD 4 HILOS SALIDA 4-20MA HART ESTABILIDAD DE ±0.1% 2 AÑOS 7-30VCC MONTAJE EN CABEZAL IP67 | UN | TRANSMISOR | EQUIPOS INGENIERIA | INSTRUMENTACION Y CONTROL | INSTRUMENTACION | 41112105 | TRANSMISORES DE TEMPERATURA
214243 | ACOPLE AISLADOR TIPO CLEVIS CORTO - LENGUETA ACERO/FUNDICION NODULAR | UN | ACOPLE | MATERIALES ESTANDAR | HERRAJES ELEMENTOS DE SUJECION | ELEMENTOS DE SUJECION | 31163207 | HORQUILLAS DE EJE O DE DISCO
214244 | BOMBA SUMERGIBLE TIPO TURBINA 1ETAPA PARA AGUA CRUDA CAUDAL 1.66-13.33 LT/S CABEZA DE LA BOMBA 3.7-16.2M NPSHR 0.5M ACOPLE RIGIDO MOTOR 0.722HP 220V 3F 60HZ PARA ACHIQUE | UN | BOMBA | EQUIPOS INGENIERIA | BOMBAS,COMPRESORES Y MOTORES | BOMBAS | 40151513 | BOMBAS SUMERGIBLES
214245 | BATERIA PLOMO-ACIDO MONOBLOQUE 12VCC 5AH ELECTROLITO INMOVILIZADO VRLA | UN | BATERIA | EQUIPOS INGENIERIA | ACUMULADOR REGULACION TENSION | CONVERSOR-FTE-REGULADORTENSION | 26111707 | BATERÍAS DE PLOMO-ÁCIDO
214246 | BATERIA PLOMO-ACIDO MONOBLOQUE 12VCC 7AH ELECTROLITO INMOVILIZADO VRLA | UN | BATERIA | EQUIPOS INGENIERIA | ACUMULADOR REGULACION TENSION | CONVERSOR-FTE-REGULADORTENSION | 26111707 | BATERÍAS DE PLOMO-ÁCIDO
214247 | BATERIA PLOMO-ACIDO MONOBLOQUE 12VCC 12AH ELECTROLITO INMOVILIZADO VRLA | UN | BATERIA | EQUIPOS INGENIERIA | ACUMULADOR REGULACION TENSION | CONVERSOR-FTE-REGULADORTENSION | 26111707 | BATERÍAS DE PLOMO-ÁCIDO
214248 | UPS MONOFASICA ENTRADA: 120VCA 54-64HZ 6A 1/0.70KW BATERIA: 3X12V 6AH SALIDA: 6A 110/120VCA | UN | UPS | EQUIPOS INGENIERIA | ACUMULADOR REGULACION TENSION | CONVERSOR-FTE-REGULADORTENSION | 39121011 | FUENTES ININTERRUMPIBLES DE POTENCIA
214249 | UPS MONOFASICA ENTRADA: 120VCA 54-64HZ 12A 2/1.4KW BATERIA 3X12V 12AH SALIDA: 12A 110/120VCA | UN | UPS | EQUIPOS INGENIERIA | ACUMULADOR REGULACION TENSION | CONVERSOR-FTE-REGULADORTENSION | 39121011 | FUENTES ININTERRUMPIBLES DE POTENCIA
214250 | UPS MONOFASICA ENTRADA: 120VCA 54-64HZ 18A 3/2.1KW BATERIA: 3X12V 18AH SALIDA: 18A 110/120VCA | UN | UPS | EQUIPOS INGENIERIA | ACUMULADOR REGULACION TENSION | CONVERSOR-FTE-REGULADORTENSION | 39121011 | FUENTES ININTERRUMPIBLES DE POTENCIA
214251 | AISLADOR BARRA RESINA COMPUESTA 1.2KV 25 MM 32MM X 35MM RA8-013 CLASE B BRONCE 10KV | UN | AISLADOR ELECTRICO | MATERIALES ESTANDAR | AISLANTES ELECTRICOS | AISLADORES ELECTRICOS | 39121721 | AISLANTES ELECTRICOS
214252 | TUBO AISLANTE FLEXIBLE 10/12AWG F(155°C) FIBRA DE VIDRIO SILICONA -10A155°C 4KV | UN | TUBO | EQUIPOS INGENIERIA | EQUIPOS TERMICOS | AISLANTES TERMICOS | 30141505 | REVESTIMIENTO DE AISLAMIENTO TÉRMICO
214253 | TUBO AISLANTE FLEXIBLE 8/6AWG F(155°C) FIBRA DE VIDRIO SILICONA -10A155°C 4KV | UN | TUBO | EQUIPOS INGENIERIA | EQUIPOS TERMICOS | AISLANTES TERMICOS | 30141505 | REVESTIMIENTO DE AISLAMIENTO TÉRMICO
214254 | TUBO AISLANTE FLEXIBLE 10/12AWG MPA (110°C) POLIETILENO SILICONA -10A155°C 4KV | UN | TUBO | EQUIPOS INGENIERIA | EQUIPOS TERMICOS | AISLANTES TERMICOS | 30141505 | REVESTIMIENTO DE AISLAMIENTO TÉRMICO
214255 | TUBO AISLANTE FLEXIBLE 8/6AWG MPA (110°C) POLIETILENO SILICONA -10A155°C 4KV | UN | TUBO | EQUIPOS INGENIERIA | EQUIPOS TERMICOS | AISLANTES TERMICOS | 30141505 | REVESTIMIENTO DE AISLAMIENTO TÉRMICO
214256 | ACEITE DIELECTRICO MINERAL NAFTENICO TIPO I NO INHIBIDO CON RIGIDEZ DIELECTRICA >35KV 1 GALON | GL | ACEITE DIELECTRICO | SOPORTE A LA OPERACIÓN | ACEITES Y LUBRICANTES | ACEITES DIELECTRICOS | 15121505 | ACEITE DE TRANSFORMADOR O AISLADOR
214257 | PLATINA COBRE ELECTROPLATEADA 3MM X 19MM X 0.3M | UN | PLATINA | SOPORTE A LA OPERACIÓN | CONSUMIBLES | CONSUMIBLES DE FERRETERIA | 31231405 | PLATINA DE COBRE
214258 | TOMACORRIENTE REGULADO TOMA DOBLE MONOFASICO 120/220VCA 15A INTERIOR PLASTICO NARANJA | UN | TOMA | INDIRECTOS | MANTENIMIENTO DE EDIFICACIONES | INSTALACIONES ELECTRICAS | 39121406 | RECEPTÁCULOS ELÉCTRICOS
214259 | TOMACORRIENTE COMBINADO INTERRUPTOR DOBLE + TOMA 120VCA 15A INTERIOR PLASTICO BLANCO | UN | TOMA | INDIRECTOS | MANTENIMIENTO DE EDIFICACIONES | INSTALACIONES ELECTRICAS | 39121406 | RECEPTÁCULOS ELÉCTRICOS
214260 | BOMBILLA FLUORESCENTE 125W 120VCC 6400K E40 ESPIRAL | UN | BOMBILLA | INDIRECTOS | MANTENIMIENTO DE EDIFICACIONES | ILUMINACION DE EDIFICACIONES | 39101619 | LÁMPARAS COMPACTAS FLUORESCENTES CFL
214261 | INTERRUPTOR SENCILLO 127/250V 10A TERMOPLASTICO AUTOESTINGUIBLE BLANCO | UN | INTERRUPTOR | INDIRECTOS | MANTENIMIENTO DE EDIFICACIONES | INSTALACIONES ELECTRICAS | 39121633 | INTERRUPTOR DE CIRCUITO
214262 | INTERRUPTOR DOBLE 127/250V 10A TERMOPLASTICO AUTOESTINGUIBLE BLANCO | UN | INTERRUPTOR | INDIRECTOS | MANTENIMIENTO DE EDIFICACIONES | INSTALACIONES ELECTRICAS | 39121633 | INTERRUPTOR DE CIRCUITO
214263 | BORNES SECUNDARIOS 279.4MM 7.62/13.2KV | UN | BORNE | MATERIALES ESTANDAR | ELEMENTOS DE CONEXION | BORNERAS | 39121449 | EMPALME DE CABLE O ALAMBRE DE COMPRESIÓN
214264 | PINZA AMPERIMETRICA 4V-600V 400A-1000A 400MV-600V 40A-400A 400OHM-40MOHM 4NF/40NF/400NF/4UF/40UF/200UF 10HZ-10MHZ | UN | PINZA | SOPORTE A LA OPERACIÓN | HTAS-EQUIPOS SOPORTE OPERACION | INSTRUMENTOS DE MEDICION | 41113678 | PROBADOR DE ABRAZADERA
214265 | ALICATE UNIVERSAL 219MM MORDAZA RECTA AISLADO A 1000V | UN | ALICATE | SOPORTE A LA OPERACIÓN | HTAS-EQUIPOS SOPORTE OPERACION | HERRAMIENTAS MANUAL MECANICAS | 27112106 | ALICATES DE GUARDALÍNEA
214266 | ALICATE CORTE LATERAL 200MM (8") AISLADO A 1000V | UN | ALICATE | SOPORTE A LA OPERACIÓN | HTAS-EQUIPOS SOPORTE OPERACION | HERRAMIENTAS MANUAL HIDRAULICA | 27111500 | HERRAMIENTAS DE CORTE Y ENGARZADO Y PUNZONES
214267 | MULTIMETRO CON AMPERIMETRO, FRECUENCIMETRO Y TERMOMETRO CAT III / CAT IV 0-1000V 0-10A 0-50MOHM 0-10000UF 0-200KHZ -200°C A -1090°C | UN | MULTIMETRO | SOPORTE A LA OPERACIÓN | HTAS-EQUIPOS SOPORTE OPERACION | INSTRUMENTOS DE MEDICION | 41113630 | MULTÍMETROS
214268 | HOROMETRO 0-999999H AC 110/220V - DC 12V DIGITAL | UN | HOROMETRO | EQUIPOS INGENIERIA | INSTRUMENTACION Y CONTROL | MEDIDORES VARIABLES ELECTRICAS | 41111902 | CONTADORES ELECTRÓNICOS
214269 | VOLTIMETRO 0-600V 0-5A | UN | VOLTIMETRO | EQUIPOS INGENIERIA | INSTRUMENTACION Y CONTROL | MEDIDORES VARIABLES ELECTRICAS | 41113637 | MEDIDORES DE VOLTAJE O DE CORRIENTE
214270 | ANALIZADOR DE RED TRIFASICA MODULAR L-L 0-600VAC L-N 0-347VAC 5-32.767A 0-60HZ THD TOTAL - INDIVIDUALES 63 3.200KW DIRECTA +/- 0.002-0.5 PM850MG | UN | ANALIZADOR | SOPORTE A LA OPERACIÓN | HTAS-EQUIPOS SOPORTE OPERACION | INSTRUMENTOS DE MEDICION | 41113711 | ANALIZADORES DE RED
214271 | AMARRE NYLON 150MM X 2.5MM NEGRO | UN | AMARRE | SOPORTE A LA OPERACIÓN | CONSUMIBLES | CONSUMIBLES DE FERRETERIA | 39121703 | ENLACES DE CABLES
214272 | AMARRE NYLON 200MM X 2.5MM NEGRO | UN | AMARRE | SOPORTE A LA OPERACIÓN | CONSUMIBLES | CONSUMIBLES DE FERRETERIA | 39121703 | ENLACES DE CABLES
214273 | AMARRE NYLON 500MM X 3.5MM NEGRO | UN | AMARRE | SOPORTE A LA OPERACIÓN | CONSUMIBLES | CONSUMIBLES DE FERRETERIA | 39121703 | ENLACES DE CABLES
214274 | PINZA PORTAELECTRODO 500A 3/16" 1/0AWG | UN | PINZA PORTAELECTRODO | SOPORTE A LA OPERACIÓN | CONSUMIBLES | CONSUMIBLES DE HERRAMIENTAS | 23242102 | SOPORTE DE ELECTRODOS
214276 | CABLE DATOS F/UTP CATEGORIA 6 INTERIOR 100HM PVC | ML | CABLE | INDIRECTOS | RECURSOS DE TELECOMUNICACIONES | EQUIPOS DE TELECOMUNICACIONES | 26121609 | CABLE DE REDES
214277 | RELE AUXILIAR ENCHUFABLE 110/220V 30 SEGUNDOS AL TRABAJO 8 CONTACTOS 10A | UN | RELE | EQUIPOS INGENIERIA | EQUIPO PROTEC MANIOBRA S/E-R/D | RELES | 39122307 | RELÉ AUXILIAR
214278 | RELE AUXILIAR ENCHUFABLE 110/220V 60 SEGUNDOS AL TRABAJO 11 CONTACTOS 10A | UN | RELE | EQUIPOS INGENIERIA | EQUIPO PROTEC MANIOBRA S/E-R/D | RELES | 39122307 | RELÉ AUXILIAR
214279 | RELE AUXILIAR MINIATURA ENCHUFABLE 110/220V 30 SEGUNDOS AL TRABAJO 8 CONTACTOS 10A | UN | RELE | EQUIPOS INGENIERIA | EQUIPO PROTEC MANIOBRA S/E-R/D | RELES | 39122307 | RELÉ AUXILIAR
214280 | INTERRUPTOR TERMOMAGNETICO RIEL DIN 35MM 1X10A 6KA 120/240V | UN | INTERRUPTOR | MATERIALES ESTANDAR | ELEMENTOS PROTEC SISTE ELECTRI | INTERRUPTORES TERMOMAGNETICOS | 39121602 | BREAKERS DE CIRCUITO MAGNÉTICO
214281 | INTERRUPTOR TERMOMAGNETICO RIEL DIN 1X16A 6KA | UN | INTERRUPTOR | MATERIALES ESTANDAR | ELEMENTOS PROTEC SISTE ELECTRI | INTERRUPTORES TERMOMAGNETICOS | 39121602 | BREAKERS DE CIRCUITO MAGNÉTICO
214282 | INTERRUPTOR TERMOMAGNETICO RIEL DIN 2X25A 6KA | UN | INTERRUPTOR | MATERIALES ESTANDAR | ELEMENTOS PROTEC SISTE ELECTRI | INTERRUPTORES TERMOMAGNETICOS | 39121602 | BREAKERS DE CIRCUITO MAGNÉTICO
214283 | INTERRUPTOR TERMOMAGNETICO RIEL DIN 3X10A 10KA | UN | INTERRUPTOR | MATERIALES ESTANDAR | ELEMENTOS PROTEC SISTE ELECTRI | INTERRUPTORES TERMOMAGNETICOS | 39121602 | BREAKERS DE CIRCUITO MAGNÉTICO
214284 | INTERRUPTOR TERMOMAGNETICO RIEL DIN 3X16A 10KA | UN | INTERRUPTOR | MATERIALES ESTANDAR | ELEMENTOS PROTEC SISTE ELECTRI | INTERRUPTORES TERMOMAGNETICOS | 39121602 | BREAKERS DE CIRCUITO MAGNÉTICO
214285 | INTERRUPTOR TERMOMAGNETICO RIEL DIN 3X32A 10KA | UN | INTERRUPTOR | MATERIALES ESTANDAR | ELEMENTOS PROTEC SISTE ELECTRI | INTERRUPTORES TERMOMAGNETICOS | 39121602 | BREAKERS DE CIRCUITO MAGNÉTICO
214286 | INTERRUPTOR TERMOMAGNETICO RIEL DIN 3X40A 10KA | UN | INTERRUPTOR | MATERIALES ESTANDAR | ELEMENTOS PROTEC SISTE ELECTRI | INTERRUPTORES TERMOMAGNETICOS | 39121602 | BREAKERS DE CIRCUITO MAGNÉTICO
214287 | INTERRUPTOR TERMOMAGNETICO RIEL DIN 3X50A 10KA | UN | INTERRUPTOR | MATERIALES ESTANDAR | ELEMENTOS PROTEC SISTE ELECTRI | INTERRUPTORES TERMOMAGNETICOS | 39121602 | BREAKERS DE CIRCUITO MAGNÉTICO
214288 | INTERRUPTOR TERMOMAGNETICO RIEL DIN 35MM 1X6A 6KA 120/240V | UN | INTERRUPTOR | MATERIALES ESTANDAR | ELEMENTOS PROTEC SISTE ELECTRI | INTERRUPTORES TERMOMAGNETICOS | 39121602 | BREAKERS DE CIRCUITO MAGNÉTICO
214290 | INTERRUPTOR TERMOMAGNETICO RIEL DIN 35MM 1X20A 6KA 120/240V | UN | INTERRUPTOR | MATERIALES ESTANDAR | ELEMENTOS PROTEC SISTE ELECTRI | INTERRUPTORES TERMOMAGNETICOS | 39121602 | BREAKERS DE CIRCUITO MAGNÉTICO
214291 | INTERRUPTOR TERMOMAGNETICO RIEL DIN 2X10A 10KA | UN | INTERRUPTOR | MATERIALES ESTANDAR | ELEMENTOS PROTEC SISTE ELECTRI | INTERRUPTORES TERMOMAGNETICOS | 39121602 | BREAKERS DE CIRCUITO MAGNÉTICO
214292 | INTERRUPTOR TERMOMAGNETICO RIEL DIN 2X16A 10KA | UN | INTERRUPTOR | MATERIALES ESTANDAR | ELEMENTOS PROTEC SISTE ELECTRI | INTERRUPTORES TERMOMAGNETICOS | 39121602 | BREAKERS DE CIRCUITO MAGNÉTICO
214293 | INTERRUPTOR TERMOMAGNETICO RIEL DIN 2X20A 10KA | UN | INTERRUPTOR | MATERIALES ESTANDAR | ELEMENTOS PROTEC SISTE ELECTRI | INTERRUPTORES TERMOMAGNETICOS | 39121602 | BREAKERS DE CIRCUITO MAGNÉTICO
214294 | INTERRUPTOR TERMOMAGNETICO RIEL DIN 2X32A 10KA | UN | INTERRUPTOR | MATERIALES ESTANDAR | ELEMENTOS PROTEC SISTE ELECTRI | INTERRUPTORES TERMOMAGNETICOS | 39121602 | BREAKERS DE CIRCUITO MAGNÉTICO
214295 | INTERRUPTOR TERMOMAGNETICO RIEL DIN 2X50A 10KA | UN | INTERRUPTOR | MATERIALES ESTANDAR | ELEMENTOS PROTEC SISTE ELECTRI | INTERRUPTORES TERMOMAGNETICOS | 39121602 | BREAKERS DE CIRCUITO MAGNÉTICO
214296 | INTERRUPTOR TERMOMAGNETICO RIEL DIN 2X63A 10KA | UN | INTERRUPTOR | MATERIALES ESTANDAR | ELEMENTOS PROTEC SISTE ELECTRI | INTERRUPTORES TERMOMAGNETICOS | 39121602 | BREAKERS DE CIRCUITO MAGNÉTICO
214297 | INTERRUPTOR TERMOMAGNETICO CAJA MOLDEADA REGULABLE ATORNILLABLE 3X125A 10KA 600VAC | UN | INTERRUPTOR | MATERIALES ESTANDAR | ELEMENTOS PROTEC SISTE ELECTRI | INTERRUPTORES TERMOMAGNETICOS | 39121616 | BREAKERS DE CIRCUITO DE CAJA MOLDEADA
214298 | DPS TIPO PANEL 120/240V 10KA 150V CLASE 2 2F-4H 4 MODOS | UN | DPS | EQUIPOS INGENIERIA | EQUIPO PROTEC MANIOBRA S/E-R/D | EQUIPO PROTECCION MANIOBRA S/E | 60104923 | DESCARGADOR
214299 | TEMPORIZADOR 110/220VCA 0-60 SEGUNDOS 5A RIEL | UN | TEMPORIZADOR | EQUIPOS INGENIERIA | EQUIPO PROTEC MANIOBRA S/E-R/D | EQUIPO PROTECCION MANIOBRA S/E | 39121523 | TEMPORIZADORES
214300 | TEMPORIZADOR 110/220VCA 0-12 SEGUNDOS 5A RIEL | UN | TEMPORIZADOR | EQUIPOS INGENIERIA | EQUIPO PROTEC MANIOBRA S/E-R/D | EQUIPO PROTECCION MANIOBRA S/E | 39121523 | TEMPORIZADORES
214301 | TEMPORIZADOR 24/240VCA SEGUNDOS/MINUTOS/DIAS 8A RIEL | UN | TEMPORIZADOR | EQUIPOS INGENIERIA | EQUIPO PROTEC MANIOBRA S/E-R/D | EQUIPO PROTECCION MANIOBRA S/E | 39121523 | TEMPORIZADORES
214302 | RELE TERMICO TRIPOLAR 690VCA 12-18A 5HP | UN | RELE | EQUIPOS INGENIERIA | EQUIPO PROTEC MANIOBRA S/E-R/D | EQUIPO PROTECCION MANIOBRA S/E | 39122229 | INTERRUPTOR DE TEMPERATURA
214303 | RELE TERMICO TRIPOLAR 690VCA 17-25A 7.5HP | UN | RELE | EQUIPOS INGENIERIA | EQUIPO PROTEC MANIOBRA S/E-R/D | EQUIPO PROTECCION MANIOBRA S/E | 39122229 | INTERRUPTOR DE TEMPERATURA
214304 | RELE TERMICO TRIPOLAR 690VCA 23-32A 10HP | UN | RELE | EQUIPOS INGENIERIA | EQUIPO PROTEC MANIOBRA S/E-R/D | EQUIPO PROTECCION MANIOBRA S/E | 39122229 | INTERRUPTOR DE TEMPERATURA
214305 | RELE TERMICO TRIPOLAR 690VCA 12-18A 4HP | UN | RELE | EQUIPOS INGENIERIA | EQUIPO PROTEC MANIOBRA S/E-R/D | EQUIPO PROTECCION MANIOBRA S/E | 39122229 | INTERRUPTOR DE TEMPERATURA
214307 | PARO DE EMERGENCIA CON RETENCION | UN | PULSADOR | MATERIALES ESTANDAR | REPUESTOS MATERIALES ESTANDAR | TRANSMISION POTENCIA MECANICA | 39121545 | PARADAS DE EMERGENCIA
214308 | VENTILADOR AXIAL 110VCA 1F 60HZ 75W 275RPM 3.75M3/S | UN | VENTILADOR | EQUIPOS INGENIERIA | BOMBAS,COMPRESORES Y MOTORES | MANEJO DE AIRES | 40101504 | COMPUERTAS DE VENTILACIÓN
214309 | BOMBA CENTRIFUGA 150LT 30M | UN | BOMBA | EQUIPOS INGENIERIA | BOMBAS,COMPRESORES Y MOTORES | BOMBAS | 40151503 | BOMBAS CENTRÍFUGAS
214310 | ARRANCADOR SUAVE 3F125HP 220VAC 125A 3600RPM | UN | ARRANCADOR | EQUIPOS INGENIERIA | BOMBAS,COMPRESORES Y MOTORES | CONTROLES ELECTRI-PROTECCIONES | 25173902 | ARRANQUE DEL MOTOR
214311 | EXTRACTOR PARED AXIAL DE AIRE 110VCA 1F 60HZ 40W DIAMETRO IMPULSOR 8" 1800RPM 0.2M3/S | UN | EXTRACTOR | EQUIPOS INGENIERIA | BOMBAS,COMPRESORES Y MOTORES | MANEJO DE AIRES | 40101502 | EXTRACTORES DE AIRE
214312 | EXTRACTOR PARED AXIAL DE AIRE 110VCA 1F 60HZ 50W DIAMETRO IMPULSOR 16" 1800RPM 0.38M3/S | UN | EXTRACTOR | EQUIPOS INGENIERIA | BOMBAS,COMPRESORES Y MOTORES | MANEJO DE AIRES | 40101502 | EXTRACTORES DE AIRE
214313 | EXTRACTOR PARED AXIAL DE AIRE 110VCA 1F 60HZ 80W DIAMETRO IMPULSOR 12" 1800RPM 0.7M3/S | UN | EXTRACTOR | EQUIPOS INGENIERIA | BOMBAS,COMPRESORES Y MOTORES | MANEJO DE AIRES | 40101502 | EXTRACTORES DE AIRE
214315 | EXTRACTOR PARED AXIAL DE AIRE 110VCA 1F 60HZ 40W DIAMETRO IMPULSOR 8" 1200RPM 0.2M3/S CON REJILLA PARA GABINETE | UN | EXTRACTOR | EQUIPOS INGENIERIA | BOMBAS,COMPRESORES Y MOTORES | MANEJO DE AIRES | 40101502 | EXTRACTORES DE AIRE
214316 | MOTOR MONOFASICO 1 HP A 220V 3600 RPM (CERRADO) 2 POLO | UN | MOTOR | EQUIPOS INGENIERIA | BOMBAS,COMPRESORES Y MOTORES | MOTORES | 26101116 | MOTOR AC DE FASE SENCILLA
214317 | MOTOR MONOFASICO 2 HP A 220V 3600 RPM (CERRADO) 2 POLO | UN | MOTOR | EQUIPOS INGENIERIA | BOMBAS,COMPRESORES Y MOTORES | MOTORES | 26101116 | MOTOR AC DE FASE SENCILLA
214318 | MOTOR MONOFASICO 7.5 HP TRIFASICO 3600 RPM | UN | MOTOR | EQUIPOS INGENIERIA | BOMBAS,COMPRESORES Y MOTORES | MOTORES | 26101116 | MOTOR AC DE FASE SENCILLA
214319 | MOTOR MONOFASICO 10 HP TRIFASICO 3600 RPM | UN | MOTOR | EQUIPOS INGENIERIA | BOMBAS,COMPRESORES Y MOTORES | MOTORES | 26101116 | MOTOR AC DE FASE SENCILLA
214320 | GUARDAMOTOR PARA MOTOR DE 1 HP | UN | GUARDAMOTOR | EQUIPOS INGENIERIA | BOMBAS,COMPRESORES Y MOTORES | CONTROLES ELECTRI-PROTECCIONES | 32101625 | CIRCUITOS INTEGRADOS DE ACCIONAMIENTO O CONTROL POR MOTOR
214321 | GUARDAMOTOR 22 - 32 REF/ 3RV1031-4EA10 | UN | GUARDAMOTOR | EQUIPOS INGENIERIA | BOMBAS,COMPRESORES Y MOTORES | CONTROLES ELECTRI-PROTECCIONES | 32101625 | CIRCUITOS INTEGRADOS DE ACCIONAMIENTO O CONTROL POR MOTOR
214322 | RODAMIENTO DE BOLAS DE CONTACTO ANGULAR 3304 ZZ | UN | RODAMIENTO | MATERIALES ESTANDAR | REPUESTOS MATERIALES ESTANDAR | TRANSMISION POTENCIA MECANICA | 31171504 | RODAMIENTOS DE BALINERAS
214323 | RODAMIENTO DE BOLAS DE CONTACTO ANGULAR 3306 ZZ | UN | RODAMIENTO | MATERIALES ESTANDAR | REPUESTOS MATERIALES ESTANDAR | TRANSMISION POTENCIA MECANICA | 31171504 | RODAMIENTOS DE BALINERAS
214324 | RODAMIENTO DE BOLAS 6313 ZZ | UN | RODAMIENTO | MATERIALES ESTANDAR | REPUESTOS MATERIALES ESTANDAR | TRANSMISION POTENCIA MECANICA | 31171504 | RODAMIENTOS DE BALINERAS
214325 | RODAMIENTO DE BOLAS 6004 ZZ | UN | RODAMIENTO | MATERIALES ESTANDAR | REPUESTOS MATERIALES ESTANDAR | TRANSMISION POTENCIA MECANICA | 31171504 | RODAMIENTOS DE BALINERAS
214326 | RODAMIENTO DE BOLAS 6201 ZZ | UN | RODAMIENTO | MATERIALES ESTANDAR | REPUESTOS MATERIALES ESTANDAR | TRANSMISION POTENCIA MECANICA | 31171504 | RODAMIENTOS DE BALINERAS
214327 | RODAMIENTO DE BOLAS 6202 ZZ | UN | RODAMIENTO | MATERIALES ESTANDAR | REPUESTOS MATERIALES ESTANDAR | TRANSMISION POTENCIA MECANICA | 31171504 | RODAMIENTOS DE BALINERAS
214328 | RODAMIENTO DE BOLAS 6204 ZZ | UN | RODAMIENTO | MATERIALES ESTANDAR | REPUESTOS MATERIALES ESTANDAR | TRANSMISION POTENCIA MECANICA | 31171504 | RODAMIENTOS DE BALINERAS
214329 | RODAMIENTO DE BOLAS 6205 ZZ | UN | RODAMIENTO | MATERIALES ESTANDAR | REPUESTOS MATERIALES ESTANDAR | TRANSMISION POTENCIA MECANICA | 31171504 | RODAMIENTOS DE BALINERAS
214330 | RODAMIENTO DE BOLAS 6206 ZZ | UN | RODAMIENTO | MATERIALES ESTANDAR | REPUESTOS MATERIALES ESTANDAR | TRANSMISION POTENCIA MECANICA | 31171504 | RODAMIENTOS DE BALINERAS
214331 | RODAMIENTO DE BOLAS 6207 ZZ | UN | RODAMIENTO | MATERIALES ESTANDAR | REPUESTOS MATERIALES ESTANDAR | TRANSMISION POTENCIA MECANICA | 31171504 | RODAMIENTOS DE BALINERAS
214332 | RODAMIENTO DE BOLAS 6214 ZZ | UN | RODAMIENTO | MATERIALES ESTANDAR | REPUESTOS MATERIALES ESTANDAR | TRANSMISION POTENCIA MECANICA | 31171504 | RODAMIENTOS DE BALINERAS
214333 | RODAMIENTO DE BOLAS 6303 ZZ | UN | RODAMIENTO | MATERIALES ESTANDAR | REPUESTOS MATERIALES ESTANDAR | TRANSMISION POTENCIA MECANICA | 31171504 | RODAMIENTOS DE BALINERAS
214334 | RODAMIENTO DE BOLAS 6304 ZZ | UN | RODAMIENTO | MATERIALES ESTANDAR | REPUESTOS MATERIALES ESTANDAR | TRANSMISION POTENCIA MECANICA | 31171504 | RODAMIENTOS DE BALINERAS
214335 | TERMINAL DE OJO 12-10 AMARILLA | UN | TERMINAL | MATERIALES ESTANDAR | ELEMENTOS DE CONEXION | CONECTORES | 39121456 | CONECTOR DE SUBESTACIÓN
214336 | BORNERA PARA RIEL TRES NIVELES | UN | BORNERA | MATERIALES ESTANDAR | ELEMENTOS DE CONEXION | BORNERAS | 39121410 | BLOQUES DE TERMINALES
214337 | TORNILLOS DRIWALL 8" X 1" | UN | TORNILLO | MATERIALES ESTANDAR | HERRAJES ELEMENTOS DE SUJECION | ELEMENTOS DE SUJECION | 31161509 | TORNILLOS PARA DRYWALL
214338 | TORNILLO GOLOSO ACERO 5/16" X 1" | UN | TORNILLO | MATERIALES ESTANDAR | HERRAJES ELEMENTOS DE SUJECION | ELEMENTOS DE SUJECION | 31161528 | TORNILLO AUTO – ENTRANTE
214339 | TORNILLO GOLOSO ACERO 8" X 1" | UN | TORNILLO | MATERIALES ESTANDAR | HERRAJES ELEMENTOS DE SUJECION | ELEMENTOS DE SUJECION | 31161528 | TORNILLO AUTO – ENTRANTE
214340 | TRANSFORMADOR 400W 440V 220/120V TIPO SECO | UN | TRANSFORMADOR | EQUIPOS INGENIERIA | TRANSFORMADORES | TRAFOS DE INSTRUMENTACION | 39121022 | TRANSFORMADORES ELECTRÓNICOS
214341 | TRANSFORMADOR 600W 440V 220/120V TIPO SECO | UN | TRANSFORMADOR | EQUIPOS INGENIERIA | TRANSFORMADORES | TRAFOS DE INSTRUMENTACION | 39121022 | TRANSFORMADORES ELECTRÓNICOS
214342 | TRANSFORMADOR 100W 440V 220/120V TIPO SECO | UN | TRANSFORMADOR | EQUIPOS INGENIERIA | TRANSFORMADORES | TRAFOS DE INSTRUMENTACION | 39121022 | TRANSFORMADORES ELECTRÓNICOS
214343 | INDICADOR FALLA MONOFASICO LINEA AEREA OPERACION FIJO-ESCALON-PROPORCIONAL 7.62-44KV 10-500A 25KA TP 13.200/120V | UN | INDICADOR | EQUIPOS INGENIERIA | INSTRUMENTACION Y CONTROL | INSTRUMENTACION | 41111933 | SENSORES DE CARGA ELÉCTRICA
214344 | GRAPA PARA CINTA BANDIT DE 3/4" | UN | GRAPA | MATERIALES ESTANDAR | HERRAJES ELEMENTOS DE SUJECION | ELEMENTOS DE SUJECION | 31151901 | CORREAS DE METAL
214345 | PERFIL RANURADO EN ACERO ESTRUCTURAL DE 2" X 4" X 3M | UN | PERFIL | MATERIALES ESTANDAR | HERRAJES ELEMENTOS DE SUJECION | CRUCETAS, BRAZOS Y PERFILES | 30102304 | PERFILES DE ACERO
214346 | TRANSMISOR DE PRESION MOD 266GST.R.K.T.N.B 1 S2 IP68 | UN | TRANSMISOR | EQUIPOS INGENIERIA | INSTRUMENTACION Y CONTROL | INSTRUMENTACION | 41112410 | TRANSMISORES DE PRESIÓN
214347 | MEDIDOR DE FLUJO | UN | MEDIDOR | EQUIPOS INGENIERIA | INSTRUMENTACION Y CONTROL | MEDIDORES METEOROLOGICOS | 41112501 | FLUJÓMETROS
214348 | KIT MEDIDOR DE FLUJO ABB TIP MAG MAR ABB PROCESS MASTER | UN | MEDIDOR | EQUIPOS INGENIERIA | INSTRUMENTACION Y CONTROL | MEDIDORES METEOROLOGICOS | 41112501 | FLUJÓMETROS
214349 | BORNA PARA RIEL NO.12-10/20A | UN | BORNE | MATERIALES ESTANDAR | ELEMENTOS DE CONEXION | BORNERAS | 39121448 | CONECTOR DE CABLE O ALAMBRE DE COMPRESIÓN
214350 | BORNA PARA RIEL NO.8 / 35A | UN | BORNE | MATERIALES ESTANDAR | ELEMENTOS DE CONEXION | BORNERAS | 39121448 | CONECTOR DE CABLE O ALAMBRE DE COMPRESIÓN
214351 | BORNA PARA RIEL NO.6 / 50A | UN | BORNE | MATERIALES ESTANDAR | ELEMENTOS DE CONEXION | BORNERAS | 39121448 | CONECTOR DE CABLE O ALAMBRE DE COMPRESIÓN
214352 | BORNA PARA RIEL NO.4 / 70A | UN | BORNE | MATERIALES ESTANDAR | ELEMENTOS DE CONEXION | BORNERAS | 39121448 | CONECTOR DE CABLE O ALAMBRE DE COMPRESIÓN
214353 | BORNA PARA RIEL NO.2 / 90 A | UN | BORNE | MATERIALES ESTANDAR | ELEMENTOS DE CONEXION | BORNERAS | 39121448 | CONECTOR DE CABLE O ALAMBRE DE COMPRESIÓN
214354 | BORNA PARA RIEL NO.1/0 / 150 | UN | BORNE | MATERIALES ESTANDAR | ELEMENTOS DE CONEXION | BORNERAS | 39121448 | CONECTOR DE CABLE O ALAMBRE DE COMPRESIÓN
214356 | TABLERO DE DISTRIBUCION 12 CIRCUITOS 120/240VCA 75A PARA MINIBREAKERS | UN | TABLERO | MATERIALES ESTANDAR | TABLEROS Y GABINETES | TABLERO DE DISTRIBUCION | 39121116 | TABLERO DE BAJO VOLTAJE
214357 | TABLERO DE DISTRIBUCION 4 CIRCUITOS 120/240VCA 75A PARA MINIBREAKERS | UN | TABLERO | MATERIALES ESTANDAR | TABLEROS Y GABINETES | TABLERO DE DISTRIBUCION | 39121116 | TABLERO DE BAJO VOLTAJE
214358 | CONDENSADOR DE MARCHA 20UF 1HP 370V | UN | CONDENSADOR | EQUIPOS INGENIERIA | INSTRUMENTACION Y CONTROL | EQUIPOS ELECTRONICA Y CONTROL | 32121501 | CAPACITORES FIJOS
214360 | CONDENSADOR DE MARCHA 30UF 2HP 370V | UN | CONDENSADOR | EQUIPOS INGENIERIA | INSTRUMENTACION Y CONTROL | EQUIPOS ELECTRONICA Y CONTROL | 32121501 | CAPACITORES FIJOS
214361 | CONDENSADOR DE MARCHA 40UF 3HP 370V | UN | CONDENSADOR | EQUIPOS INGENIERIA | INSTRUMENTACION Y CONTROL | EQUIPOS ELECTRONICA Y CONTROL | 32121501 | CAPACITORES FIJOS
214362 | CONDENSADOR DE MARCHA 50UF 5HP 370V | UN | CONDENSADOR | EQUIPOS INGENIERIA | INSTRUMENTACION Y CONTROL | EQUIPOS ELECTRONICA Y CONTROL | 32121501 | CAPACITORES FIJOS
214363 | CONDENSADOR DE MARCHA 60UF 5HP 370V | UN | CONDENSADOR | EQUIPOS INGENIERIA | INSTRUMENTACION Y CONTROL | EQUIPOS ELECTRONICA Y CONTROL | 32121501 | CAPACITORES FIJOS
214364 | CONDENSADOR DE ARRANQUE 270-324UF 220V | UN | CONDENSADOR | EQUIPOS INGENIERIA | INSTRUMENTACION Y CONTROL | EQUIPOS ELECTRONICA Y CONTROL | 32121501 | CAPACITORES FIJOS
214365 | CONDENSADOR DE ARRANQUE 400-480UF 220V | UN | CONDENSADOR | EQUIPOS INGENIERIA | INSTRUMENTACION Y CONTROL | EQUIPOS ELECTRONICA Y CONTROL | 32121501 | CAPACITORES FIJOS
214366 | CONDULETA ROSCADA EN LL ALUMINIO 1/2" GRIS | UN | CONDULETA | MATERIALES ESTANDAR | CAJAS Y TAPAS | CAJA DE PASO O EMPALME | 40175304 | CAJAS DE CONEXIÓN DE TUBOS
214367 | CONDULETA ROSCADA EN LB ALUMINIO 3/4" GRIS | UN | CONDULETA | MATERIALES ESTANDAR | CAJAS Y TAPAS | CAJA DE PASO O EMPALME | 40175304 | CAJAS DE CONEXIÓN DE TUBOS
214368 | CONDULETA ROSCADA EN LL ALUMINIO 1" GRIS | UN | CONDULETA | MATERIALES ESTANDAR | CAJAS Y TAPAS | CAJA DE PASO O EMPALME | 40175304 | CAJAS DE CONEXIÓN DE TUBOS
214369 | CONDULETA ROSCADA EN T ALUMINIO 1/2" GRIS | UN | CONDULETA | MATERIALES ESTANDAR | CAJAS Y TAPAS | CAJA DE PASO O EMPALME | 40175304 | CAJAS DE CONEXIÓN DE TUBOS
214370 | CONDULETA ROSCADA EN T ALUMINIO 3/4" GRIS | UN | CONDULETA | MATERIALES ESTANDAR | CAJAS Y TAPAS | CAJA DE PASO O EMPALME | 40175304 | CAJAS DE CONEXIÓN DE TUBOS
214371 | CONDULETA ROSCADA EN T ALUMINIO 1" GRIS | UN | CONDULETA | MATERIALES ESTANDAR | CAJAS Y TAPAS | CAJA DE PASO O EMPALME | 40175304 | CAJAS DE CONEXIÓN DE TUBOS
214372 | CAJA METALICA 60CMX400CMX2OCM LAMINA USO INTERIOR | UN | CAJA | MATERIALES ESTANDAR | CAJAS Y TAPAS | CAJAS DE CONTROL-ACCIONAMIENTO | 39121309 | CAJAS ELÉCTRICAS ESPECIALES
214374 | CAJA INTEMPERIE CUADRADA LAMINA 4"X4" CON 3 SALIDAS PARA 3/4" COLOR GRIS | UN | CAJA | MATERIALES ESTANDAR | CAJAS Y TAPAS | CAJA DE PASO O EMPALME | 40175304 | CAJAS DE CONEXIÓN DE TUBOS
214375 | CAJA INTEMPERIE RECTANGULAR LAMINA 2"X4" CPN 3 SALIDAS PARA 3/4" COLOR GRIS | UN | CAJA | MATERIALES ESTANDAR | CAJAS Y TAPAS | CAJA DE PASO O EMPALME | 40175304 | CAJAS DE CONEXIÓN DE TUBOS
214376 | CAJA DE PASO RECTANGULAR PLASTICA 24MMX19MMX12MM GRIS | UN | CAJA | MATERIALES ESTANDAR | CAJAS Y TAPAS | CAJA DE PASO O EMPALME | 40175304 | CAJAS DE CONEXIÓN DE TUBOS
214377 | CAJA DE PASO RECTANGULAR PLASTICA 31MMX24MMX12MM GRIS | UN | CAJA | MATERIALES ESTANDAR | CAJAS Y TAPAS | CAJA DE PASO O EMPALME | 40175304 | CAJAS DE CONEXIÓN DE TUBOS
214378 | CAJA DE TOMA MULTISERVICIO LAMINA CALIBRE 20 3 TOMAS 1XTOMADOBLEA 15A 1XTOMA2X20A 1XTOMA3X50A 290MM X 1250MM X 70MM IP44 | UN | CAJA | MATERIALES ESTANDAR | CAJAS Y TAPAS | CAJA DE PASO O EMPALME | 40175304 | CAJAS DE CONEXIÓN DE TUBOS
214379 | MODULO 16 ENTRADAS DIGITALES SCHNEIDER ELECTRIC TSXDEY16D2 PARA CONTROLADOR LOGICO PROGRAMABLE MODICON PREMIUM | UN | REPUESTO MODULO | EQUIPOS INGENIERIA | REPUESTOS Y EQUIPOS INGENIERA | REPUESTOS ESPECIFICOS | 20121445 | ACCESORIOS Y PARTES
214380 | MODULO 16 ENTRADAS ANALOGAS SCHNEIDER ELECTRIC TSXAEY1600 PARA CONTROLADOR LOGICO PROGRAMABLE MODICON PREMIUM | UN | REPUESTO MODULO | EQUIPOS INGENIERIA | REPUESTOS Y EQUIPOS INGENIERA | REPUESTOS ESPECIFICOS | 20121445 | ACCESORIOS Y PARTES
214381 | TAPA PROTECCION PARA CONECTOR RACK SCHEIDER ELECTRIC TSXRKA02 PARA PLC MODICON PREMIUM | UN | REPUESTO TAPA | EQUIPOS INGENIERIA | REPUESTOS Y EQUIPOS INGENIERA | REPUESTOS ESPECIFICOS | 20121445 | ACCESORIOS Y PARTES
214382 | MODULO GATEWAY SCHNEIDER ELECTRIC TSXETG100 PARA CONTROLADOR LOGICO PROGRAMABLE MODICON PREMIUM | UN | REPUESTO MODULO | EQUIPOS INGENIERIA | REPUESTOS Y EQUIPOS INGENIERA | REPUESTOS ESPECIFICOS | 20121445 | ACCESORIOS Y PARTES
214384 | BASE ADHESIVA PARA GABINETE | UN | BASE | MATERIALES ESTANDAR | REPUESTOS MATERIALES ESTANDAR | REPUESTOS MTTO EDIFICACIONES | 30241504 | PLACA BASE
214385 | SELLO MECANICO EAGLEBURGMANN MG12 32Z/G6 AQ1EGG PARA MOTOR EBARA | UN | REPUESTO SELLO MECANICO | EQUIPOS INGENIERIA | REPUESTOS Y EQUIPOS INGENIERA | REPUESTOS ESPECIFICOS | 20121445 | ACCESORIOS Y PARTES
214386 | TARJETA BORNERA VARIADOR F7 YASKAWA PCB TERMINAL CARD F7 PARA VARIADOR DE VELOCIDAD | UN | REPUESTO TARJETA | EQUIPOS INGENIERIA | REPUESTOS Y EQUIPOS INGENIERA | REPUESTOS ESPECIFICOS | 20121445 | ACCESORIOS Y PARTES
214387 | TERMINAL TACTIL 12" 1 SVGA | UN | REPUESTO TERMINAL | EQUIPOS INGENIERIA | REPUESTOS Y EQUIPOS INGENIERA | REPUESTOS ESPECIFICOS | 20121445 | ACCESORIOS Y PARTES
214388 | TUBO FLUORESCENTE 17W T8 6500K G13(2 CONTACTOS) | UN | TUBO | INDIRECTOS | MANTENIMIENTO DE EDIFICACIONES | ILUMINACION DE EDIFICACIONES | 39101605 | LÁMPARAS FLUORESCENTES
214389 | ESLABON REVIRADO GALVANIZADO 3/4" FORJADO | UN | ESLABON | MATERIALES ESTANDAR | HERRAJES ELEMENTOS DE SUJECION | ELEMENTOS DE SUJECION | 31162419 | ANILLOS Y ESLABONES
214390 | ALAMBRE COBRE 14AWG MONOPOLAR AISLADO XLPE 600V 90°C NEGRO | ML | ALAMBRE | MATERIALES ESTANDAR | CABLES Y ALAMBRES | CABLES DE COBRE | 26121634 | CABLE DE COBRE
214391 | CABLE COBRE 250KCMIL MONOPOLAR DESNUDO | ML | CABLE | MATERIALES ESTANDAR | CABLES Y ALAMBRES | CABLES DE COBRE | 26121645 | CABLE ELÉCTRICO DE COBRE DESNUDO
214392 | CABLE COBRE 2X14AWG CONTROL APANTALLADO AISLADO PE/PE 600V 75°C NEGRO | ML | CABLE | MATERIALES ESTANDAR | CABLES Y ALAMBRES | CABLES DE COBRE | 32151904 | CABLE DE CONEXIÓN DEL SISTEMA DE CONTROL
214393 | CABLE COBRE 4X8AWG CONTROL APANTALLADO AISLADO PE/PE 600V 75°C NEGRO | ML | CABLE | MATERIALES ESTANDAR | CABLES Y ALAMBRES | CABLES DE COBRE | 32151904 | CABLE DE CONEXIÓN DEL SISTEMA DE CONTROL
214394 | CABLE COBRE 4X16AWG ENCAUCHETADO AISLADO PVC/PVC 600V 90°C NEGRO | ML | CABLE | MATERIALES ESTANDAR | CABLES Y ALAMBRES | CABLES DE COBRE | 26121634 | CABLE DE COBRE
214395 | CABLE COBRE 3X16AWG ENCAUCHETADO AISLADO PVC/PVC 600V 90°C NEGRO | ML | CABLE | MATERIALES ESTANDAR | CABLES Y ALAMBRES | CABLES DE COBRE | 26121634 | CABLE DE COBRE
214396 | CABLE COBRE 4X14AWG ENCAUCHETADO AISLADO PVC/PVC 600V 90°C NEGRO | ML | CABLE | MATERIALES ESTANDAR | CABLES Y ALAMBRES | CABLES DE COBRE | 26121634 | CABLE DE COBRE
214397 | RADIADOR DEFON PARA GENERADOR U1-U2 AGUA-AIRE 4 PASOS 284 TUBOS | JG | REPUESTO RADIADOR | EQUIPOS INGENIERIA | REPUESTOS Y EQUIPOS INGENIERA | REPUESTOS ESPECIFICOS | 20121445 | ACCESORIOS Y PARTES
214398 | RADIADOR DEFON PARA GENERADOR U5-U6-U7-U8 AGUA-AIRE 4 PASOS 210 TUBOS | JG | REPUESTO RADIADOR | EQUIPOS INGENIERIA | REPUESTOS Y EQUIPOS INGENIERA | REPUESTOS ESPECIFICOS | 20121445 | ACCESORIOS Y PARTES
214399 | RADIADOR DEFON PARA GENERADOR U3-U4 AGUA-AIRE 4 PASOS 137 TUBOS | JG | REPUESTO RADIADOR | EQUIPOS INGENIERIA | REPUESTOS Y EQUIPOS INGENIERA | REPUESTOS ESPECIFICOS | 20121445 | ACCESORIOS Y PARTES
214400 | MOTOR ASINCRONO JAULA ARDILLA AC 3 FASES 460V 86A 1800RPM 60HP PARA BOMBEO | UN | MOTOR | EQUIPOS INGENIERIA | BOMBAS,COMPRESORES Y MOTORES | MOTORES | 26101115 | MOTOR AC MULTI-FASE
214401 | RESISTENCIA FERRORESONANCIA 72 OHM 120VCA 200W | UN | RESISTENCIA | MATERIALES ESTANDAR | REPUESTOS MATERIALES ESTANDAR | ELECTRICOS | 49201609 | BANDAS DE RESISTENCIA
214403 | CABLE RS485 2X22AWG HDPE APANTALLADO 120OHM TIPO EXTERIOR | ML | CABLE | INDIRECTOS | RECURSOS DE TELECOMUNICACIONES | EQUIPOS DE TELECOMUNICACIONES | 26121546 | CABLE DE COBRE RECUBIERTO DE ESTAÑO
214404 | IMPULSOR BOMBA TIPO TURBINA EBARA1220 ESP D. 155MM – MI8 45HP U1220-1003 BOMBA EBARA | UN | REPUESTO IMPULSOR | EQUIPOS INGENIERIA | REPUESTOS Y EQUIPOS INGENIERA | REPUESTOS ESPECIFICOS | 20121445 | ACCESORIOS Y PARTES
214405 | IMPULSOR BOMBA TIPO TURBINA EBARA 1220 ESP D. 169MM – MI8 60HP U1220-1000 BOMBA EBARA | UN | REPUESTO IMPULSOR | EQUIPOS INGENIERIA | REPUESTOS Y EQUIPOS INGENIERA | REPUESTOS ESPECIFICOS | 20121445 | ACCESORIOS Y PARTES
214406 | IMPULSOR BOMBA TIPO TURBINA EBARA 1220 ESP D. 176MM – MI8 75HP U 220-1001 BOMBA EBARA | UN | REPUESTO IMPULSOR | EQUIPOS INGENIERIA | REPUESTOS Y EQUIPOS INGENIERA | REPUESTOS ESPECIFICOS | 20121445 | ACCESORIOS Y PARTES
214407 | IMPULSOR BOMBA TIPO TURBINA EBARA1220 ESP D. 153MM – MI8 45HP U1220-1002 BOMBA EBARA | UN | REPUESTO IMPULSOR | EQUIPOS INGENIERIA | REPUESTOS Y EQUIPOS INGENIERA | REPUESTOS ESPECIFICOS | 20121445 | ACCESORIOS Y PARTES
214408 | IMPULSOR BOMBA TIPO TURBINAEBARA 1220 ESP D. 158MM – MI8 45HP U1220-1004 BOMBA EBARA | UN | REPUESTO IMPULSOR | EQUIPOS INGENIERIA | REPUESTOS Y EQUIPOS INGENIERA | REPUESTOS ESPECIFICOS | 20121445 | ACCESORIOS Y PARTES
214409 | REJILLA DE CONTROL INOXIDABLE U1220-7200 BOMBA EBARA | UN | REPUESTO REJILLA | EQUIPOS INGENIERIA | REPUESTOS Y EQUIPOS INGENIERA | REPUESTOS ESPECIFICOS | 20121445 | ACCESORIOS Y PARTES
214410 | LAMINA ALUMINIO 2.5MMX1220MMX2440MM | UN | LAMINA | SOPORTE A LA OPERACIÓN | CONSUMIBLES | CONSUMIBLES DE FERRETERIA | 30265001 | LÁMINA DE ALUMINIO SERIE SAE 1000 ENROLLADA EN FRÍO
214411 | ALARMA MULTIUSO 110VCA 80-90DB 3W 92MM X 92MM X 115MM PARA SUBESTACION | UN | ALARMA | INDIRECTOS | MANTENIMIENTO DE EDIFICACIONES | INSTALACIONES ELECTRICAS | 46171602 | ALARMAS DE SEGURIDAD
214412 | MODULO DE RELES PARA PLC 1 CONTACTO CONMUATADO 24VCC 9MA | UN | MODULO | EQUIPOS INGENIERIA | INSTRUMENTACION Y CONTROL | EQUIPOS ELECTRONICA Y CONTROL | 32151705 | MÓDULO DE CONTROLADOR LÓGICO PROGRAMABLE
214413 | TRANSFORMADOR 3F 2MVA 34.5KV 13.8KV CONVENCIONAL ACEITE VEGETAL | UN | TRANSFORMADOR | EQUIPOS INGENIERIA | TRANSFORMADORES | TRAFOS DISTRIBUCION POTENCIA | 39121001 | TRANSFORMADORES DE DISTRIBUCIÓN DE POTENCIA
214414 | TRANSFORMADOR DE SUMINISTRO DE POTENCIA 3F 4MVA 34.5KV 13.8KV DYN11 175KV 2.5% 3 ACEITE VEGETAL | UN | TRANSFORMADOR | EQUIPOS INGENIERIA | TRANSFORMADORES | TRAFOS SUMINISTRO DE POTENCIA | 39121002 | TRANSFORMADORES DE SUMINISTRO DE POTENCIA
214415 | TRANSFORMADOR DE SUMINISTRO DE POTENCIA 3F 6MA 34.5KV 13.8KV DYN11 175KV 2.5% 3 ACEITE VEGETAL | UN | TRANSFORMADOR | EQUIPOS INGENIERIA | TRANSFORMADORES | TRAFOS SUMINISTRO DE POTENCIA | 39121002 | TRANSFORMADORES DE SUMINISTRO DE POTENCIA
214417 | TRANSFORMADOR DE SUMINISTRO DE POTENCIA 3F 0.25MVA 34.5KV 13.8KV DYN11 175KV 2.5% 3 ACEITE VEGETAL | UN | TRANSFORMADOR | EQUIPOS INGENIERIA | TRANSFORMADORES | TRAFOS SUMINISTRO DE POTENCIA | 39121002 | TRANSFORMADORES DE SUMINISTRO DE POTENCIA
214418 | CABLE COBRE 2X14AWG ENCAUCHETADO AISLADO PVC/PVC 600V 90°C NEGRO | ML | CABLE | MATERIALES ESTANDAR | CABLES Y ALAMBRES | CABLES DE COBRE | 26121634 | CABLE DE COBRE
214419 | CABLE COBRE 2X12AWG ENCAUCHETADO AISLADO PVC/PVC 600V 90°C NEGRO | ML | CABLE | MATERIALES ESTANDAR | CABLES Y ALAMBRES | CABLES DE COBRE | 26121634 | CABLE DE COBRE
214420 | CABLE COBRE 4X10AWG ENCAUCHETADO AISLADO PVC/PVC 600V 90°C NEGRO | ML | CABLE | MATERIALES ESTANDAR | CABLES Y ALAMBRES | CABLES DE COBRE | 26121634 | CABLE DE COBRE
214421 | CABLE COBRE 4X8AWG ENCAUCHETADO AISLADO PVC/PVC 600V 90°C NEGRO | ML | CABLE | MATERIALES ESTANDAR | CABLES Y ALAMBRES | CABLES DE COBRE | 26121634 | CABLE DE COBRE
214422 | CABLE COBRE 4X6AWG ENCAUCHETADO AISLADO PVC/PVC 600V 90°C NEGRO | ML | CABLE | MATERIALES ESTANDAR | CABLES Y ALAMBRES | CABLES DE COBRE | 26121634 | CABLE DE COBRE
214434 | CABLE COBRE 4X4AWG ENCAUCHETADO AISLADO PVC/PVC 600V 90°C NEGRO | ML | CABLE | MATERIALES ESTANDAR | CABLES Y ALAMBRES | CABLES DE COBRE | 26121634 | CABLE DE COBRE
214435 | CABLE COBRE 2AWG MONOPOLAR TIPO SOLDADOR AISLADO TPE 600V 105ºC NEGRO | ML | CABLE | MATERIALES ESTANDAR | CABLES Y ALAMBRES | CABLES DE COBRE | 26121634 | CABLE DE COBRE
214436 | CABLE COBRE 1/0AWG MONOPOLAR TIPO SOLDADOR AISLADO TPE 600V 105ºC NEGRO | ML | CABLE | MATERIALES ESTANDAR | CABLES Y ALAMBRES | CABLES DE COBRE | 26121634 | CABLE DE COBRE
214437 | CABLE COBRE 2/0AWG MONOPOLAR TIPO SOLDADOR AISLADO TPE 600V 105ºC NEGRO | ML | CABLE | MATERIALES ESTANDAR | CABLES Y ALAMBRES | CABLES DE COBRE | 26121634 | CABLE DE COBRE
214438 | DPS ESTACION POLIMERICO OXIDO DE ZINC 96KV 10KA 123KV 77KV CLASE 3 ESTRELLA IEC60099-4 | UN | DPS | EQUIPOS INGENIERIA | EQUIPO PROTEC MANIOBRA S/E-R/D | EQUIPO PROTECCION MANIOBRA S/E | 26131814 | DISIPADOR DE SOBRETENSIONES DE ESTACIONES DE MANIOBRA
214439 | DPS ESTACION POLIMERICO OXIDO DE ZINC 198KV 10KA 245KV 156KV CLASE 3 ESTRELLA IEC60099-4 | UN | DPS | EQUIPOS INGENIERIA | EQUIPO PROTEC MANIOBRA S/E-R/D | EQUIPO PROTECCION MANIOBRA S/E | 26131814 | DISIPADOR DE SOBRETENSIONES DE ESTACIONES DE MANIOBRA
214441 | PORTAFUSIBLE 100A 15KV 12KA PARA CAMARA ROMPE ARCO | UN | PORTAFUSIBLE | EQUIPOS INGENIERIA | EQUIPO PROTEC MANIOBRA S/E-R/D | EQUIPO PROTECCION MANIOBRA R/D | 39121624 | SOPORTE DE FUSIBLE
214442 | CABLE COBRE 2/0AWG MONOPOLAR AISLADO XLPE/LLDPE 38KV 100% 90°C APANTALLADO CON CINTA NEGRO | ML | CABLE | MATERIALES ESTANDAR | CABLES Y ALAMBRES | CABLES DE COBRE | 26121634 | CABLE DE COBRE
214443 | CABLE COBRE 3X2AWG FUERZA AISLADO XLPE/XLPE 600V 90°C NEGRO | ML | CABLE | MATERIALES ESTANDAR | CABLES Y ALAMBRES | CABLES DE COBRE | 26121634 | CABLE DE COBRE
214444 | CABLE COBRE 2X18AWG DUPLEX AISLADO PVC 300V 75°C NEGRO | ML | CABLE | MATERIALES ESTANDAR | CABLES Y ALAMBRES | CABLES DE COBRE | 26121634 | CABLE DE COBRE
214445 | HORNO MICROONDA 1000W 1.2 PIES CONTROL TACTIL ACERO INOXIDABLE | UN | HORNO MICROHONDAS | INDIRECTOS | ELECTRODOMESTICOS | PEQUEÑOS ELECTRODOMESTICOS | 48101516 | HORNOS MICROONDAS PARA USO COMERCIAL
214446 | PORTAFUSIBLE 100A 38KV 8KA PARA CAMARA ROMPE ARCO | UN | PORTAFUSIBLE | EQUIPOS INGENIERIA | EQUIPO PROTEC MANIOBRA S/E-R/D | EQUIPO PROTECCION MANIOBRA R/D | 39121624 | SOPORTE DE FUSIBLE
214447 | PORTAFUSIBLE 200A 38KV 8KA PARA CAMARA ROMPE ARCO | UN | PORTAFUSIBLE | EQUIPOS INGENIERIA | EQUIPO PROTEC MANIOBRA S/E-R/D | EQUIPO PROTECCION MANIOBRA R/D | 39121624 | SOPORTE DE FUSIBLE
214448 | PORTAFUSIBLE 200A 15KV 12KA PARA CAMARA ROMPE ARCO | UN | PORTAFUSIBLE | EQUIPOS INGENIERIA | EQUIPO PROTEC MANIOBRA S/E-R/D | EQUIPO PROTECCION MANIOBRA R/D | 39121624 | SOPORTE DE FUSIBLE
214449 | TRANSFORMADOR 1F 37.5KVA 34500V 240-120V CONVENCIONAL ACEITE MINERAL | UN | TRANSFORMADOR | EQUIPOS INGENIERIA | TRANSFORMADORES | TRAFOS DISTRIBUCION POTENCIA | 39121001 | TRANSFORMADORES DE DISTRIBUCIÓN DE POTENCIA
214450 | TRANSFORMADOR 1F 50KVA 34500V 240-120V CONVENCIONAL ACEITE MINERAL | UN | TRANSFORMADOR | EQUIPOS INGENIERIA | TRANSFORMADORES | TRAFOS DISTRIBUCION POTENCIA | 39121001 | TRANSFORMADORES DE DISTRIBUCIÓN DE POTENCIA
214451 | TRANSFORMADOR 3F 112.5KVA 13200V 220-127V SUMERGIBLE ACEITE MINERAL | UN | TRANSFORMADOR | EQUIPOS INGENIERIA | TRANSFORMADORES | TRAFOS DISTRIBUCION POTENCIA | 39121001 | TRANSFORMADORES DE DISTRIBUCIÓN DE POTENCIA
214452 | TRANSFORMADOR 3F 150KVA 13200V 220-127V SUMERGIBLE ACEITE MINERAL | UN | TRANSFORMADOR | EQUIPOS INGENIERIA | TRANSFORMADORES | TRAFOS DISTRIBUCION POTENCIA | 39121001 | TRANSFORMADORES DE DISTRIBUCIÓN DE POTENCIA
214453 | TRANSFORMADOR 3F 225KVA 13200V 220-127V SUMERGIBLE ACEITE MINERAL | UN | TRANSFORMADOR | EQUIPOS INGENIERIA | TRANSFORMADORES | TRAFOS DISTRIBUCION POTENCIA | 39121001 | TRANSFORMADORES DE DISTRIBUCIÓN DE POTENCIA
214454 | TRANSFORMADOR 3F 400KVA 13200V 220-127V SUMERGIBLE ACEITE MINERAL | UN | TRANSFORMADOR | EQUIPOS INGENIERIA | TRANSFORMADORES | TRAFOS DISTRIBUCION POTENCIA | 39121001 | TRANSFORMADORES DE DISTRIBUCIÓN DE POTENCIA
214455 | RELE DE PROTECCION ALIMENTADORES/CONTROLADOR DE BAHIA F650-N-C-D-F-2-G-1-HI-6E. INSUMO DE REPUESTO | UN | REPUESTO RELE | EQUIPOS INGENIERIA | REPUESTOS Y EQUIPOS INGENIERA | REPUESTOS ESPECIFICOS | 20121445 | ACCESORIOS Y PARTES
214456 | RELE DE PROTECCION DIFERENCIAL DE TRANSFORMADOR TRIDEVANADO REFRENCIA T60-U03-VKH-F8L-H6L-M8N-P6L. INSUMO DE REPUESTO | UN | REPUESTO RELE | EQUIPOS INGENIERIA | REPUESTOS Y EQUIPOS INGENIERA | REPUESTOS ESPECIFICOS | 20121445 | ACCESORIOS Y PARTES
214458 | TRANSFORMADOR 3F 630KVA 13200V 220-127V SECO ABIERTO CLASE H AIRE | UN | TRANSFORMADOR | EQUIPOS INGENIERIA | TRANSFORMADORES | TRAFOS DISTRIBUCION POTENCIA | 39121001 | TRANSFORMADORES DE DISTRIBUCIÓN DE POTENCIA
214459 | TRANSFORMADOR 3F 112.5KVA 13200/220-127V SECO ENCAPSULADO CLASE F | UN | TRANSFORMADOR | EQUIPOS INGENIERIA | TRANSFORMADORES | TRAFOS DISTRIBUCION POTENCIA | 39121001 | TRANSFORMADORES DE DISTRIBUCIÓN DE POTENCIA
214460 | TRANSFORMADOR 3F 150KVA 13200/220-127V SECO ENCAPSULADO CLASE F | UN | TRANSFORMADOR | EQUIPOS INGENIERIA | TRANSFORMADORES | TRAFOS DISTRIBUCION POTENCIA | 39121001 | TRANSFORMADORES DE DISTRIBUCIÓN DE POTENCIA
214461 | TRANSFORMADOR 3F 225KVA 13200/220-127V SECO ENCAPSULADO CLASE F | UN | TRANSFORMADOR | EQUIPOS INGENIERIA | TRANSFORMADORES | TRAFOS DISTRIBUCION POTENCIA | 39121001 | TRANSFORMADORES DE DISTRIBUCIÓN DE POTENCIA
214462 | TRANSFORMADOR 3F 300KVA 13200/220-127V SECO ENCAPSULADO CLASE F | UN | TRANSFORMADOR | EQUIPOS INGENIERIA | TRANSFORMADORES | TRAFOS DISTRIBUCION POTENCIA | 39121001 | TRANSFORMADORES DE DISTRIBUCIÓN DE POTENCIA
214463 | TRANSFORMADOR 3F 400KVA 13200/220-127V SECO ENCAPSULADO CLASE F | UN | TRANSFORMADOR | EQUIPOS INGENIERIA | TRANSFORMADORES | TRAFOS DISTRIBUCION POTENCIA | 39121001 | TRANSFORMADORES DE DISTRIBUCIÓN DE POTENCIA
214464 | TRANSFORMADOR 3F 500KVA 13200/220-127V SECO ENCAPSULADO CLASE F | UN | TRANSFORMADOR | EQUIPOS INGENIERIA | TRANSFORMADORES | TRAFOS DISTRIBUCION POTENCIA | 39121001 | TRANSFORMADORES DE DISTRIBUCIÓN DE POTENCIA
214465 | TRANSFORMADOR 3F 630KVA 13200/220-127V SECO ENCAPSULADO CLASE F | UN | TRANSFORMADOR | EQUIPOS INGENIERIA | TRANSFORMADORES | TRAFOS DISTRIBUCION POTENCIA | 39121001 | TRANSFORMADORES DE DISTRIBUCIÓN DE POTENCIA
214466 | TRANSFORMADOR 3F 800KVA 13200/220-127V SECO ENCAPSULADO CLASE F | UN | TRANSFORMADOR | EQUIPOS INGENIERIA | TRANSFORMADORES | TRAFOS DISTRIBUCION POTENCIA | 39121001 | TRANSFORMADORES DE DISTRIBUCIÓN DE POTENCIA
214467 | TRANSFORMADOR 1F 75KVA 13200V 240-120V PEDESTAL ACEITE VEGETAL | UN | TRANSFORMADOR | EQUIPOS INGENIERIA | TRANSFORMADORES | TRAFOS DISTRIBUCION POTENCIA | 39121001 | TRANSFORMADORES DE DISTRIBUCIÓN DE POTENCIA
214468 | TRANSFORMADOR 1F 25KVA 13200V 7620V AUTOPROTEGIDO ACEITE MINERAL | UN | TRANSFORMADOR | EQUIPOS INGENIERIA | TRANSFORMADORES | TRAFOS DISTRIBUCION POTENCIA | 39121001 | TRANSFORMADORES DE DISTRIBUCIÓN DE POTENCIA
214469 | TRANSFORMADOR 1F 37.5KVA 13200V 7620V AUTOPROTEGIDO ACEITE MINERAL | UN | TRANSFORMADOR | EQUIPOS INGENIERIA | TRANSFORMADORES | TRAFOS DISTRIBUCION POTENCIA | 39121001 | TRANSFORMADORES DE DISTRIBUCIÓN DE POTENCIA
214470 | TRANSFORMADOR 1F 50KVA 13200V 7620V AUTOPROTEGIDO ACEITE MINERAL | UN | TRANSFORMADOR | EQUIPOS INGENIERIA | TRANSFORMADORES | TRAFOS DISTRIBUCION POTENCIA | 39121001 | TRANSFORMADORES DE DISTRIBUCIÓN DE POTENCIA
214471 | TRANSFORMADOR 1F 75KVA 13200V 7620V AUTOPROTEGIDO ACEITE MINERAL | UN | TRANSFORMADOR | EQUIPOS INGENIERIA | TRANSFORMADORES | TRAFOS DISTRIBUCION POTENCIA | 39121001 | TRANSFORMADORES DE DISTRIBUCIÓN DE POTENCIA
214472 | TRANSFORMADOR 1F 100KVA 13200V 7620V AUTOPROTEGIDO ACEITE MINERAL | UN | TRANSFORMADOR | EQUIPOS INGENIERIA | TRANSFORMADORES | TRAFOS DISTRIBUCION POTENCIA | 39121001 | TRANSFORMADORES DE DISTRIBUCIÓN DE POTENCIA
214473 | TRANSFORMADOR 1F 167.5KVA 13200V 7620V AUTOPROTEGIDO ACEITE MINERAL | UN | TRANSFORMADOR | EQUIPOS INGENIERIA | TRANSFORMADORES | TRAFOS DISTRIBUCION POTENCIA | 39121001 | TRANSFORMADORES DE DISTRIBUCIÓN DE POTENCIA
214474 | TRANSFORMADOR 1F 350KVA 13200V 7620V AUTOPROTEGIDO ACEITE MINERAL | UN | TRANSFORMADOR | EQUIPOS INGENIERIA | TRANSFORMADORES | TRAFOS DISTRIBUCION POTENCIA | 39121001 | TRANSFORMADORES DE DISTRIBUCIÓN DE POTENCIA
214488 | INTERRUPTOR DE POTENCIA 123KV 550KV TRIPOLAR 1200A 31.5KA SF6 PARA PATIO DE S/E | UN | INTERRUPTOR POTENCIA | EQUIPOS INGENIERIA | EQUIPO PROTEC MANIOBRA S/E-R/D | EQUIPO PROTECCION MANIOBRA S/E | 39121646 | BREAKER DE CIRCUITO DE GAS
214511 | SECCIONADOR MONOPOLAR APERTURA CENTRAL 1250A 15KV 110KV SIN CUCHILLA DE PUESTA A TIERRA | UN | SECCIONADOR | EQUIPOS INGENIERIA | EQUIPO PROTEC MANIOBRA S/E-R/D | EQUIPO PROTECCION MANIOBRA S/E | 39122202 | INTERRUPTOR DE CUCHILLA
214526 | SERVICIO DE PAGO POR ARRENDAMIENTO DE BODEGAS | UN | SERVICIO DE BODEGAS | SOPORTE A LA OPERACIÓN | ALMACENAJE | SERVICIO DE BODEGAS | 80131502 | ARRENDAMIENTO DE INSTALACIONES COMERCIALES O INDUSTRIALES
214554 | RECTIFICADOR CARGADOR DE BATERIAS SCR ENTRADA: 3F-4H 208VCA 60HZ SALIDA: 60A 125VCC | UN | RECTIFICADOR CARGADOR | EQUIPOS INGENIERIA | ACUMULADOR REGULACION TENSION | ACUMULADOR ENERGIA ACC-BATERIA | 26111704 | CARGADORES DE BATERÍAS
214555 | CONECTOR PERNADO TERMINAL EN ANGULO DE 90° ALUMINIO 477KCMIL A PLATINA (100MMX100MM) DE 4 PERFORACIONES A 44.5MM 230KV | UN | CONECTOR | MATERIALES ESTANDAR | ELEMENTOS DE CONEXION | CONECTORES | 39121456 | CONECTOR DE SUBESTACIÓN
214574 | SECCIONADOR TRIPOLAR APERTURA CENTRAL 1250A 36KV 250KV CON CUCHILLA DE PUESTA A TIERRA | UN | SECCIONADOR | EQUIPOS INGENIERIA | EQUIPO PROTEC MANIOBRA S/E-R/D | EQUIPO PROTECCION MANIOBRA S/E | 26131813 | CONMUTADORES DE DESCONEXION DE ESTACIONES DE MANIOBRA
214576 | REJILLA ACERO RECTANGULAR VENTILACION CAMARA DE ENERGIA 700MMX730MM RS4-005 | M2 | REJILLA | MATERIALES ESTANDAR | CAJAS Y TAPAS | TAPAS, MARCOS, ANILLOS | 30103201 | REJILLA DE ACERO
214577 | TERMINAL PREMOLDEADO TIPO INTERIOR 750KCMIL 15KV AISLAMIENTO 100% | UN | TERMINAL | MATERIALES ESTANDAR | ELEMENTOS PREMOLDEADOS | PREMOLDEADOS | 39121455 | CONECTOR DE MOLDE DE INSERCION ELECTRICA
214579 | CONECTOR COMPRESION BORNA TERMINAL COBRE ESTAÑADO 750KCMIL 2 HUECOS | UN | CONECTOR | MATERIALES ESTANDAR | ELEMENTOS DE CONEXION | CONECTORES | 39121409 | CONECTORES DE CABLES ELÉCTRICOS
214580 | TERMINAL PREMOLDEADO TIPO EXTERIOR 750KCMIL 15KV AISLAMIENTO 100% | UN | TERMINAL | MATERIALES ESTANDAR | ELEMENTOS PREMOLDEADOS | PREMOLDEADOS | 39121455 | CONECTOR DE MOLDE DE INSERCION ELECTRICA
214583 | CABLE COBRE 750KCMIL MONOPOLAR AISLADO XLPE/LLDPE 15KV 100% 90°C APANTALLADO CON CINTA NEGRO | ML | CABLE | MATERIALES ESTANDAR | CABLES Y ALAMBRES | CABLES DE COBRE | 26121634 | CABLE DE COBRE
214584 | CABLE COBRE 750KCMIL MONOPOLAR AISLADO XLPE/LLDPE 15KV 100% 90°C NEUTRO 1/3 NEGRO | ML | CABLE | MATERIALES ESTANDAR | CABLES Y ALAMBRES | CABLES DE COBRE | 26121634 | CABLE DE COBRE
214585 | CABLE COBRE 750KCMIL MONOPOLAR AISLADO XLPE/LLDPE 38KV 100% 90°C APANTALLADO CON CINTA NEGRO | ML | CABLE | MATERIALES ESTANDAR | CABLES Y ALAMBRES | CABLES DE COBRE | 26121634 | CABLE DE COBRE
214586 | CABLE COBRE 750KCMIL MONOPOLAR AISLADO XLPE/LLDPE 38KV 100% 90°C NEUTRO 1/3 NEGRO | ML | CABLE | MATERIALES ESTANDAR | CABLES Y ALAMBRES | CABLES DE COBRE | 26121634 | CABLE DE COBRE
214587 | CABLE COBRE 750KCMIL MONOPOLAR AISLADO XLPE/LLDPE 38KV 133% 90°C APANTALLADO CON CINTA NEGRO | ML | CABLE | MATERIALES ESTANDAR | CABLES Y ALAMBRES | CABLES DE COBRE | 26121634 | CABLE DE COBRE
214588 | CABLE COBRE 750KCMIL MONOPOLAR AISLADO XLPE/LLDPE 38KV 133% 90°C NEUTRO 1/3 NEGRO | ML | CABLE | MATERIALES ESTANDAR | CABLES Y ALAMBRES | CABLES DE COBRE | 26121634 | CABLE DE COBRE
214589 | CABLE COBRE 750KCMIL MONOPOLAR AISLADO XLPE/LLDPE 48KV 133% 90°C APANTALLADO CON CINTA NEGRO | ML | CABLE | MATERIALES ESTANDAR | CABLES Y ALAMBRES | CABLES DE COBRE | 26121634 | CABLE DE COBRE
214590 | CABLE COBRE 750KCMIL MONOPOLAR AISLADO XLPE/LLDPE 48KV 133% 90°C NEUTRO 1/3 NEGRO | ML | CABLE | MATERIALES ESTANDAR | CABLES Y ALAMBRES | CABLES DE COBRE | 26121634 | CABLE DE COBRE
214591 | CABLE COBRE 8X12AWG CONTROL APANTALLADO AISLADO PE/PE 600V 75°C NEGRO | ML | CABLE | MATERIALES ESTANDAR | CABLES Y ALAMBRES | CABLES DE COBRE | 32151904 | CABLE DE CONEXIÓN DEL SISTEMA DE CONTROL
214592 | CABLE COBRE 2X4AWG FUERZA AISLADO XLPE/XLPE 600V 90°C NEGRO | ML | CABLE | MATERIALES ESTANDAR | CABLES Y ALAMBRES | CABLES DE COBRE | 26121634 | CABLE DE COBRE
214593 | CABLE COBRE 4X14AWG FUERZA AISLADO XLPE/XLPE 600V 90°C NEGRO | ML | CABLE | MATERIALES ESTANDAR | CABLES Y ALAMBRES | CABLES DE COBRE | 26121634 | CABLE DE COBRE
214594 | TECLADO ESPAÑOL INALAMBRICO CON BLOQUE NUMERICO QWERTY 2.4GHZ | UN | TECLADO | SERVICIOS PROF/CORPORATIVOS | SERVICIOS Y RECURSOS DE TI | HARDWARE Y EQUIPOS ASOCIADOS | 43211706 | TECLADOS
214596 | PAGO POR REAJUSTE DE LICENCIAS SAM Y FABRICA SW | UN | SOFTWARE Y SERVICIOS ASOCIADOS | SERVICIOS PROF/CORPORATIVOS | SERVICIOS Y RECURSOS DE TI | SOFTWARE Y EQUIPOS ASOCIADOS | 43230000 | SOFTWARE
214601 | BANCO DE BATERIAS PLOMO-ACIDO 125VCC 60 CELDAS 200AH ELECTROLITO INMOVILIZADO VRLA TENSION FINAL POR CELDA: 1.8VCC TENSION DE IGUALACION POR CELDA 2.41-2.64VCC | UN | BANCO BATERIAS | EQUIPOS INGENIERIA | ACUMULADOR REGULACION TENSION | CONVERSOR-FTE-REGULADORTENSION | 26111707 | BATERÍAS DE PLOMO-ÁCIDO
214623 | POSTE CONCRETO 16M 2000KGF SECCIONADO | UN | POSTE | MATERIALES ESTANDAR | POSTES | POSTES DE CONCRETO | 30102901 | POSTES DE CEMENTO O CONCRETO
214624 | PINTURA AEROSOL BASE SOLVENTE VERDE FLUORESCENTE BRILLANTE PARA METAL MADERA CARTON CONCRETO 300ML | UN | PINTURA | MATERIALES ESTANDAR | MATERIA PROCESO FISICO-QUIMICO | RECUBRIMIENTOS Y SOLVENTES | 31211507 | PINTURAS EN AEROSOL
214625 | ELECTRODO REVESTIDO E6011 5/32" | KG | ELECTRODO | SOPORTE A LA OPERACIÓN | CONSUMIBLES | CONSUMIBLES DE FERRETERIA | 23271810 | ELECTRODO DE SOLDADURA
214637 | VALVULA PILOTO PARA BAHIA COMPACTA GIS ABB GPFX730094R0092 | UN | REPUESTO VALVULA | EQUIPOS INGENIERIA | REPUESTOS Y EQUIPOS INGENIERA | REPUESTOS ESPECIFICOS | 20121445 | ACCESORIOS Y PARTES
214638 | BRIDA DE ACOPLE PARA LLENADO DE GAS SF6 HATE100434R0004 | UN | REPUESTO BRIDA | EQUIPOS INGENIERIA | REPUESTOS Y EQUIPOS INGENIERA | REPUESTOS ESPECIFICOS | 20121445 | ACCESORIOS Y PARTES
214639 | EMPAQUE ABB ELK14 AG434301P0193 PARA BAHIA COMPACTA GIS | UN | REPUESTO EMPAQUE | EQUIPOS INGENIERIA | REPUESTOS Y EQUIPOS INGENIERA | REPUESTOS ESPECIFICOS | 20121445 | ACCESORIOS Y PARTES
214690 | PIÑON ENGRANE PRATT & WHITNEY PWA77542 SISTEMA AIRE TURBINAS PWPS | UN | REPUESTO PIÑON | EQUIPOS INGENIERIA | REPUESTOS Y EQUIPOS INGENIERA | REPUESTOS ESPECIFICOS | 20121445 | ACCESORIOS Y PARTES
214691 | VALVULA CHEQUE PRATT & WHITNEY CT113003 SISTEMA AIRE TURBINAS PWPS | UN | REPUESTO VALVULA | EQUIPOS INGENIERIA | REPUESTOS Y EQUIPOS INGENIERA | REPUESTOS ESPECIFICOS | 20121445 | ACCESORIOS Y PARTES
214694 | BOLETIN SERVICIO AIRE PURGA PRATT & WHITNEY VQSB98B27 SISTEMA AIRE TURBINAS PWPS | UN | REPUESTO BOLETIN | EQUIPOS INGENIERIA | REPUESTOS Y EQUIPOS INGENIERA | REPUESTOS ESPECIFICOS | 20121445 | ACCESORIOS Y PARTES
214695 | INTERCAMBIADOR DE CALOR PRATT & WHITNEY VQCT117462-11 SISTEMA AIRE TURBINAS PWPS | UN | REPUESTO INTERCAMBIADOR | EQUIPOS INGENIERIA | REPUESTOS Y EQUIPOS INGENIERA | REPUESTOS ESPECIFICOS | 20121445 | ACCESORIOS Y PARTES
214696 | ENGRANAJE DE ACOPLE PRATT & WHITNEY 447628 PARA CAJA ENGRANAJES TURBINAS PWPS | UN | REPUESTO ENGRANAJE | EQUIPOS INGENIERIA | REPUESTOS Y EQUIPOS INGENIERA | REPUESTOS ESPECIFICOS | 20121445 | ACCESORIOS Y PARTES
214705 | TUERCA PARA COJINETE PRATT & WHITNEY 804999 CAJA ENGRANAJES TURBINAS PWPS | UN | REPUESTO TUERCA | EQUIPOS INGENIERIA | REPUESTOS Y EQUIPOS INGENIERA | REPUESTOS ESPECIFICOS | 20121445 | ACCESORIOS Y PARTES
214706 | ARANDELA DE SEGURIDAD PRATT & WHITNEY 449233 CAJA ENGRANAJES TURBINAS PWPS | UN | REPUESTO ARANDELA | EQUIPOS INGENIERIA | REPUESTOS Y EQUIPOS INGENIERA | REPUESTOS ESPECIFICOS | 20121445 | ACCESORIOS Y PARTES
214707 | ANILLO RETENEDOR PRATT & WHITNEY 164442 PARA CAJA ENGRANAJES TURBINAS PWPS | UN | REPUESTO ANILLO | EQUIPOS INGENIERIA | REPUESTOS Y EQUIPOS INGENIERA | REPUESTOS ESPECIFICOS | 20121445 | ACCESORIOS Y PARTES
214708 | RODAMIENTO PRATT & WHITNEY 807676 PARA CAJA ENGRANAJES TURBINAS PWPS | UN | REPUESTO RODAMIENTO | EQUIPOS INGENIERIA | REPUESTOS Y EQUIPOS INGENIERA | REPUESTOS ESPECIFICOS | 20121445 | ACCESORIOS Y PARTES
214709 | TUERCA PRATT & WHITNEY 517774 CAJA ENGRANAJES TURBINAS PWPS | UN | REPUESTO TUERCA | EQUIPOS INGENIERIA | REPUESTOS Y EQUIPOS INGENIERA | REPUESTOS ESPECIFICOS | 20121445 | ACCESORIOS Y PARTES
214720 | INDICADOR DIGITAL UNIVERSAL 0-20MA 4-20MA 0-5VDC 0-10VDC | UN | REPUESTO INDICADOR | EQUIPOS INGENIERIA | REPUESTOS Y EQUIPOS INGENIERA | REPUESTOS ESPECIFICOS | 20121445 | ACCESORIOS Y PARTES
214721 | KIT REPUESTOS BOMBA VERTICAL TIPO TURBINA FAIRBANKS NUJHUIS 12S-3 | JG | REPUESTO KIT | EQUIPOS INGENIERIA | REPUESTOS Y EQUIPOS INGENIERA | REPUESTOS ESPECIFICOS | 20121445 | ACCESORIOS Y PARTES
214722 | EMPAQUE ABB ELK14 1HC0021062R0300 PARA BAHIA COMPACTA GIS | UN | REPUESTO EMPAQUE | EQUIPOS INGENIERIA | REPUESTOS Y EQUIPOS INGENIERA | REPUESTOS ESPECIFICOS | 20121445 | ACCESORIOS Y PARTES
214724 | EMPAQUE ABB ELK14 1HC0074338R0301 PARA BAHIA COMPACTA GIS | UN | REPUESTO EMPAQUE | EQUIPOS INGENIERIA | REPUESTOS Y EQUIPOS INGENIERA | REPUESTOS ESPECIFICOS | 20121445 | ACCESORIOS Y PARTES
214725 | RODAMIENTO DE BOLAS 6016 ZZ | UN | RODAMIENTO | MATERIALES ESTANDAR | REPUESTOS MATERIALES ESTANDAR | TRANSMISION POTENCIA MECANICA | 31171504 | RODAMIENTOS DE BALINERAS
214726 | GRAPA PREFORMADA ACERO RECUBIERTO DE ALUMINIO 2AWG CABLE DESNUDO DE ALUMINIO | UN | GRAPA | MATERIALES ESTANDAR | HERRAJES ELEMENTOS DE SUJECION | PREFORMADOS | 25111922 | CABOS DE AMARRE
214727 | GRAPA PREFORMADA ACERO RECUBIERTO DE ALUMINIO 1/0AWG CABLE DESNUDO DE ALUMINIO | UN | GRAPA | MATERIALES ESTANDAR | HERRAJES ELEMENTOS DE SUJECION | PREFORMADOS | 25111922 | CABOS DE AMARRE
214728 | GRAPA PREFORMADA ACERO RECUBIERTO DE ALUMINIO 266.8KCMIL CABLE DESNUDO DE ALUMINIO | UN | GRAPA | MATERIALES ESTANDAR | HERRAJES ELEMENTOS DE SUJECION | PREFORMADOS | 25111922 | CABOS DE AMARRE
214729 | GRAPA PREFORMADA ACERO RECUBIERTO DE ALUMINIO 312.8KCMIL CABLE DESNUDO DE ALUMINIO | UN | GRAPA | MATERIALES ESTANDAR | HERRAJES ELEMENTOS DE SUJECION | PREFORMADOS | 25111922 | CABOS DE AMARRE
214730 | TUERCA HEXAGONAL ACERO INOXIDABLE 1/2" X 7/16" | UN | TUERCA | MATERIALES ESTANDAR | HERRAJES ELEMENTOS DE SUJECION | ELEMENTOS DE SUJECION | 31161727 | TUERCAS HEXAGONALES
214731 | TUERCA HEXAGONAL ACERO INOXIDABLE 5/8" X 35/64" | UN | TUERCA | MATERIALES ESTANDAR | HERRAJES ELEMENTOS DE SUJECION | ELEMENTOS DE SUJECION | 31161727 | TUERCAS HEXAGONALES
214734 | BOMBA SUMERGIBLE TIPO TURBINA 7 ETAPAS PARA AGUA LIMPIA POTABILIZADA CAUDAL: 15 LT/S CABEZA DE LA BOMBA: 240M NPSHR: 5.5M ACOPLE RIGIDO AISI 431 MOTOR 80HP 460VAC 3F 60HZ 3525RPM | UN | REPUESTO | EQUIPOS INGENIERIA | BOMBAS,COMPRESORES Y MOTORES | BOMBAS | 40151513 | BOMBAS SUMERGIBLES
214735 | ACOPLADOR FIBRA OPTICA LC-LC MONOMODO DUPLEX | UN | ACOPLADOR | INDIRECTOS | RECURSOS DE TELECOMUNICACIONES | EQUIPOS DE TELECOMUNICACIONES | 32101517 | ACOPLADORES
214736 | ACOPLADOR FIBRA OPTICA ST-ST MONOMODO DUPLEX | UN | ACOPLADOR | INDIRECTOS | RECURSOS DE TELECOMUNICACIONES | EQUIPOS DE TELECOMUNICACIONES | 32101517 | ACOPLADORES
214737 | ACOPLADOR FIBRA OPTICA SC-SC MONOMODO DUPLEX | UN | ACOPLADOR | INDIRECTOS | RECURSOS DE TELECOMUNICACIONES | EQUIPOS DE TELECOMUNICACIONES | 32101517 | ACOPLADORES
214738 | ACOPLADOR FIBRA OPTICA FC-FC MONOMODO DUPLEX | UN | ACOPLADOR | INDIRECTOS | RECURSOS DE TELECOMUNICACIONES | EQUIPOS DE TELECOMUNICACIONES | 32101517 | ACOPLADORES
214739 | ACOPLADOR FIBRA OPTICA LC-LC MULTIMODO DUPLEX | UN | ACOPLADOR | INDIRECTOS | RECURSOS DE TELECOMUNICACIONES | EQUIPOS DE TELECOMUNICACIONES | 32101517 | ACOPLADORES
214740 | ACOPLADOR FIBRA OPTICA ST-ST MULTIMODO DUPLEX | UN | ACOPLADOR | INDIRECTOS | RECURSOS DE TELECOMUNICACIONES | EQUIPOS DE TELECOMUNICACIONES | 32101517 | ACOPLADORES
214741 | ACOPLADOR FIBRA OPTICA SC-SC MULTIMODO DUPLEX | UN | ACOPLADOR | INDIRECTOS | RECURSOS DE TELECOMUNICACIONES | EQUIPOS DE TELECOMUNICACIONES | 32101517 | ACOPLADORES
214742 | ACOPLADOR FIBRA OPTICA FC-FC MULTIMODO DUPLEX | UN | ACOPLADOR | INDIRECTOS | RECURSOS DE TELECOMUNICACIONES | EQUIPOS DE TELECOMUNICACIONES | 32101517 | ACOPLADORES
214743 | ACEITE TRATADO POR FILTRACIÓN Y DIALIZACIÓN ISO VG68 MINERAL 55 GALONES | GL | REPUESTO ACEITE | EQUIPOS INGENIERIA | REPUESTOS Y EQUIPOS INGENIERA | REPUESTOS ESPECIFICOS | 20121445 | ACCESORIOS Y PARTES
214744 | FILTRO REGULADOR DE PRESION 0-120PSIG 1290SCFH 40 MICRONES 1/4" NPT DESCARGA CONDENSADOS MANUAL | UN | FILTRO | MATERIALES ESTANDAR | EQUIPOS DE FILTRADO | EQUIPOS PARA FILTRADO DE AIRE | 40161505 | FILTROS DE AIRE
214745 | BAHIA COMPACTA HIBRIDA 123KV 550KV 1250A 40KA CT=200-400A/5-5-5A CL CT=0.2S-5P15-10P15 BURDEN CT=10-30-30VA PT=115KV/V3 / 115V/V3-115V/V3 CL PT=0.2-3P BURDEN PT=10-10VA USO EXTERIOR 125VCC 220/127VCA | UN | BAHIA | EQUIPOS INGENIERIA | EQUIPOS DE SUBESTACION | SUBESTACIONES GIS | 26131812 | CONMUTADORES CON AISLAMIENTO DE GAS
214746 | POSTE METALICO 10M 750KGF | UN | POSTE | MATERIALES ESTANDAR | POSTES | POSTES METALICOS | 30102903 | POSTES DE METAL
214747 | POSTE METALICO 10M 1050KGF | UN | POSTE | MATERIALES ESTANDAR | POSTES | POSTES METALICOS | 30102903 | POSTES DE METAL
214748 | POSTE METALICO 10M 1350KGF | UN | POSTE | MATERIALES ESTANDAR | POSTES | POSTES METALICOS | 30102903 | POSTES DE METAL
214749 | POSTE METALICO 12M 1350KGF | UN | POSTE | MATERIALES ESTANDAR | POSTES | POSTES METALICOS | 30102903 | POSTES DE METAL
214750 | POSTE METALICO 14M 1350KGF | UN | POSTE | MATERIALES ESTANDAR | POSTES | POSTES METALICOS | 30102903 | POSTES DE METAL
214751 | POSTE METALICO 14M 1500KGF | UN | POSTE | MATERIALES ESTANDAR | POSTES | POSTES METALICOS | 30102903 | POSTES DE METAL
214752 | POSTE METALICO 16M 750KGF | UN | POSTE | MATERIALES ESTANDAR | POSTES | POSTES METALICOS | 30102903 | POSTES DE METAL
214753 | POSTE METALICO 16M 1350KGF | UN | POSTE | MATERIALES ESTANDAR | POSTES | POSTES METALICOS | 30102903 | POSTES DE METAL
214754 | POSTE METALICO 20M 1050KGF | UN | POSTE | MATERIALES ESTANDAR | POSTES | POSTES METALICOS | 30102903 | POSTES DE METAL
214755 | POSTE METALICO 20M 1350KGF | UN | POSTE | MATERIALES ESTANDAR | POSTES | POSTES METALICOS | 30102903 | POSTES DE METAL
214756 | POSTE METALICO 22M 1050KGF | UN | POSTE | MATERIALES ESTANDAR | POSTES | POSTES METALICOS | 30102903 | POSTES DE METAL
214757 | POSTE METALICO 22M 1350KGF | UN | POSTE | MATERIALES ESTANDAR | POSTES | POSTES METALICOS | 30102903 | POSTES DE METAL
214758 | POSTE METALICO 24M 1350KGF | UN | POSTE | MATERIALES ESTANDAR | POSTES | POSTES METALICOS | 30102903 | POSTES DE METAL
214768 | DISCO CORTE MADERA 4 1/2" X 40 DIENTES EJE 7/8" | UN | DISCO CORTE | SOPORTE A LA OPERACIÓN | CONSUMIBLES | CONSUMIBLES DE HERRAMIENTAS | 27112838 | DISCO DE CORTE
214769 | SIERRA PARA CONCRETO 13HP MOTOR A GASOLINA 4T DIAMETRO HOJA 14-18" PROFUNDIDAD CORTE 165MM | UN | SIERRA | SOPORTE A LA OPERACIÓN | HTAS-EQUIPOS SOPORTE OPERACION | EQUIPOS SOPORTE A LA OPERACION | 27112745 | SIERRA DE CONCRETO
214770 | VARILLA ROSCADA 5/8" ACERO GALVANIZADO DE 3M | ML | VARILLA | MATERIALES ESTANDAR | HERRAJES ELEMENTOS DE SUJECION | PREFORMADOS | 31161618 | VARILLA ROSCADA
214771 | RODAMIENTO DE RODILLOS CILINDRICOS NU 208 ECKP CON AGUJERO CONICO | UN | RODAMIENTO | MATERIALES ESTANDAR | REPUESTOS MATERIALES ESTANDAR | TRANSMISION POTENCIA MECANICA | 31171547 | RODAMIENTO CILÍNDRICO
214774 | ADAPTADOR HEMBRA-MACHO LATON 1/2" (15MM) X 1 1/2" (40MM) AGUA POTABLE MEDIDOR ACUEDUCTO 10BAR (125PSI) ROSCA HEMBRA-MACHO NPT CON TUERCA | UN | ADAPTADOR | MATERIALES ESTANDAR | TUBERIAS ACCESORIOS DE TUBERIA | ACCESORIOS DE TUBERIA | 40171711 | ADAPTADOR HEMBRA PEAD PE100 AGUA POTABLE PRESION 63MM X 63MM PN16 INSERTO HEMBRA ROSCA NPT
214775 | ADAPTADOR HEMBRA-MACHO LATON 1/2" (15MM) X 2 3/4" (70MM) AGUA POTABLE MEDIDOR ACUEDUCTO 10BAR (125PSI) ROSCA HEMBRA-MACHO NPT CON TUERCA | UN | ADAPTADOR | MATERIALES ESTANDAR | TUBERIAS ACCESORIOS DE TUBERIA | ACCESORIOS DE TUBERIA | 40171711 | ADAPTADOR HEMBRA PEAD PE100 AGUA POTABLE PRESION 63MM X 63MM PN16 INSERTO HEMBRA ROSCA NPT
214776 | ADAPTADOR HEMBRA-MACHO LATON 3/4" (20MM) X 1 1/2" (40MM) AGUA POTABLE MEDIDOR ACUEDUCTO 10BAR (125PSI) ROSCA HEMBRA-MACHO NPT CON TUERCA | UN | ADAPTADOR | MATERIALES ESTANDAR | TUBERIAS ACCESORIOS DE TUBERIA | ACCESORIOS DE TUBERIA | 40171711 | ADAPTADOR HEMBRA PEAD PE100 AGUA POTABLE PRESION 63MM X 63MM PN16 INSERTO HEMBRA ROSCA NPT
214777 | ADAPTADOR HEMBRA-MACHO LATON 1" (25MM) X 2 1/4" (60MM) AGUA POTABLE MEDIDOR ACUEDUCTO 10BAR (125PSI) ROSCA HEMBRA-MACHO NPT CON TUERCA | UN | ADAPTADOR | MATERIALES ESTANDAR | TUBERIAS ACCESORIOS DE TUBERIA | ACCESORIOS DE TUBERIA | 40171711 | ADAPTADOR HEMBRA PEAD PE100 AGUA POTABLE PRESION 63MM X 63MM PN16 INSERTO HEMBRA ROSCA NPT
214778 | ADAPTADOR HEMBRA-MACHO LATON 1 1/2" (40MM) X 60MM AGUA POTABLE MEDIDOR ACUEDUCTO 10BAR (125PSI) ROSCA HEMBRA-MACHO NPT CON TUERCA | UN | ADAPTADOR | MATERIALES ESTANDAR | TUBERIAS ACCESORIOS DE TUBERIA | ACCESORIOS DE TUBERIA | 40171711 | ADAPTADOR HEMBRA PEAD PE100 AGUA POTABLE PRESION 63MM X 63MM PN16 INSERTO HEMBRA ROSCA NPT
214779 | RECEPTACULO PARA FOTOCONTROL 7 CONTACTOS 480VCA 15A 1000W 1800VA | UN | RECEPTACULO | MATERIALES ESTANDAR | ELEMENT ALUMB PUBLICO-NAVIDEÑO | ELEMENTOS DE ALUMBRADO PUBLICO | 32151905 | RECEPTÁCULO DEL SISTEMA DE CONTROL
214792 | LAMINA PTFE REFORZADO NYLON 1/16"X2MX2M | UN | LAMINA | SOPORTE A LA OPERACIÓN | CONSUMIBLES | CONSUMIBLES DE FERRETERIA | 30266405 | LÁMINA DE FIBRA COMPRIMIDA
214793 | LAMINA PTFE REFORZADO NYLON 1/8"X2MX2M | UN | LAMINA | SOPORTE A LA OPERACIÓN | CONSUMIBLES | CONSUMIBLES DE FERRETERIA | 30266405 | LÁMINA DE FIBRA COMPRIMIDA
214794 | SELLO MECANICO 1 1/2" TIPO 2-1 CARBURO SILICIO-CARBURO SILICIO-VITON PARA BOMBAS | UN | SELLO MECANICO | MATERIALES ESTANDAR | REPUESTOS MATERIALES ESTANDAR | ELEMENTOS DE SELLADO | 31411702 | SELLO MECÁNICO DE FUELLE
214795 | TABLA DE CATIVO 30CM X 450CM X 3/4" | UN | TABLA | SERVIC/MATERIALES CONSTRUCCION | MATERIALES DE CONSTRUCCION | MATERIALES DE CONSTRUCCION | 30103605 | TABLONES DE MADERA
214796 | BALDOSA CERAMICA LISA 35CM X 35CM BLANCA USO INTERIOR | M2 | BALDOSA | SERVIC/MATERIALES CONSTRUCCION | MATERIALES DE CONSTRUCCION | MATERIALES DE CONSTRUCCION | 30131704 | LOSAS O BALDOSAS DE CERÁMICA
214797 | SELLO MECANICO 1 1/4" TIPO 21 CARBURO SILICIO-CARBURO SILICIO-VITON PARA BOMBAS | UN | SELLO MECANICO | MATERIALES ESTANDAR | REPUESTOS MATERIALES ESTANDAR | ELEMENTOS DE SELLADO | 31411702 | SELLO MECÁNICO DE FUELLE
214798 | SELLO MECANICO 1 3/4" TIPO 21 CARBURO SILICIO-CARBURO SILICIO-VITON PARA BOMBAS | UN | SELLO MECANICO | MATERIALES ESTANDAR | REPUESTOS MATERIALES ESTANDAR | ELEMENTOS DE SELLADO | 31411702 | SELLO MECÁNICO DE FUELLE
214799 | SELLO MECANICO 1 5/8" TIPO 21 CARBURO SILICIO-CARBURO SILICIO-VITON PARA BOMBAS | UN | SELLO MECANICO | MATERIALES ESTANDAR | REPUESTOS MATERIALES ESTANDAR | ELEMENTOS DE SELLADO | 31411702 | SELLO MECÁNICO DE FUELLE
214800 | SELLO MECANICO 3/4" TIPO 21 CARBURO SILICIO-CARBURO SILICIO-VITON PARA BOMBAS | UN | SELLO MECANICO | MATERIALES ESTANDAR | REPUESTOS MATERIALES ESTANDAR | ELEMENTOS DE SELLADO | 31411702 | SELLO MECÁNICO DE FUELLE
214801 | SELLO MECANICO 1/2" TIPO 21 CARBURO SILICIO-CARBURO SILICIO-VITON PARA BOMBAS | UN | SELLO MECANICO | MATERIALES ESTANDAR | REPUESTOS MATERIALES ESTANDAR | ELEMENTOS DE SELLADO | 31411702 | SELLO MECÁNICO DE FUELLE
214802 | SELLO MECANICO 5/8" TIPO 21 CARBURO SILICIO-CARBURO SILICIO-VITON PARA BOMBAS | UN | SELLO MECANICO | MATERIALES ESTANDAR | REPUESTOS MATERIALES ESTANDAR | ELEMENTOS DE SELLADO | 31411702 | SELLO MECÁNICO DE FUELLE
214803 | BASE PARA RELE PHOENIX CONTACT PLC-BPT-24DC/1/SEN N/P:2900262 | UN | REPUESTO BASE | EQUIPOS INGENIERIA | REPUESTOS Y EQUIPOS INGENIERA | REPUESTOS ESPECIFICOS | 20121445 | ACCESORIOS Y PARTES
214821 | GRAPA DE RETENCION ACERO TIPO PISTOLA PARA MENSAJERO 7/16" | UN | GRAPA | MATERIALES ESTANDAR | HERRAJES ELEMENTOS DE SUJECION | ELEMENTOS DE SUJECION | 39121705 | GRAPAS PARA CABLES
214822 | CONECTOR PERNADO DE RANURAS PARALELAS ACERO 7/16" | UN | CONECTOR | MATERIALES ESTANDAR | ELEMENTOS DE CONEXION | CONECTORES | 39121409 | CONECTORES DE CABLES ELÉCTRICOS
214828 | UNION MECANICA UNIVERSAL 3" (75MM) 150PSI (10BAR) HIERRO DUCTIL PARA PVC/HF/HD/ACERO/ASB-C | UN | UNION | MATERIALES ESTANDAR | VALVULAS, HIDRANTES Y UNIONES | UNIONES | 40172606 | ACOPLES DE TUBOS DE HIERRO MALEABLE
214829 | UNION MECANICA UNIVERSAL 4" (100MM) 150PSI (10BAR) HIERRO DUCTIL PARA PVC/HF/HD/ACERO/ASB-C | UN | UNION | MATERIALES ESTANDAR | VALVULAS, HIDRANTES Y UNIONES | UNIONES | 40172606 | ACOPLES DE TUBOS DE HIERRO MALEABLE
214830 | UNION MECANICA UNIVERSAL 6" (150MM) 150PSI (10BAR) HIERRO DUCTIL PARA PVC/HF/HD/ACERO/ASB-C | UN | UNION | MATERIALES ESTANDAR | VALVULAS, HIDRANTES Y UNIONES | UNIONES | 40172606 | ACOPLES DE TUBOS DE HIERRO MALEABLE
214831 | UNION MECANICA UNIVERSAL 8" (200MM) 150PSI (10BAR) HIERRO DUCTIL PARA PVC/HF/HD/ACERO/ASB-C | UN | UNION | MATERIALES ESTANDAR | VALVULAS, HIDRANTES Y UNIONES | UNIONES | 40172606 | ACOPLES DE TUBOS DE HIERRO MALEABLE
214832 | UNION MECANICA RECTA TIPO DRESSER 20" (500MM) HIERRO DUCTIL 150PSI (10BAR) PARA ACERO/PVC | UN | UNION | MATERIALES ESTANDAR | TUBERIAS ACCESORIOS DE TUBERIA | ACCESORIOS DE TUBERIA | 40174904 | UNIONES PARA TUBOS DE HIERRO DÚCTIL
214833 | UNION MECANICA RECTA TIPO DRESSER 24" (600MM) HIERRO DUCTIL 150PSI (10BAR) PARA ACERO/PVC | UN | UNION | MATERIALES ESTANDAR | TUBERIAS ACCESORIOS DE TUBERIA | ACCESORIOS DE TUBERIA | 40174904 | UNIONES PARA TUBOS DE HIERRO DÚCTIL
214834 | VALVULA BOLA INCORPORACION PASO TOTAL 1/2" (15MM) 145PSI (10BAR) PVC ROSCA MACHO NPT-UNION RAPIDA HDPE 1 CUERPO 2 VIAS | UN | VALVULA | MATERIALES ESTANDAR | VALVULAS, HIDRANTES Y UNIONES | VALVULAS | 40141607 | VÁLVULAS DE BOLA
214835 | VALVULA BOLA CONTENCION PASO TOTAL 1/2" (15MM) 145PSI (10BAR) PVC ROSCA HEMBRA NPT 1 CUERPO 2 VIAS | UN | VALVULA | MATERIALES ESTANDAR | VALVULAS, HIDRANTES Y UNIONES | VALVULAS | 40141607 | VÁLVULAS DE BOLA
214836 | VALVULA BOLA PASO TOTAL DN25 (1") PN10 ROS HEMBRA NPT 1 CUERPO BRONCE CONTENCION 2 VIAS NO APLICA | UN | VALVULA | MATERIALES ESTANDAR | VALVULAS, HIDRANTES Y UNIONES | VALVULAS | 40141607 | VÁLVULAS DE BOLA
214837 | VALVULA BOLA INCORPORACION PASO TOTAL 1/2" (15MM) 145PSI (10BAR) BRONCE ROSCA MACHO NPT-RACOR A HDPE 1 CUERPO 2 VIAS | UN | VALVULA | MATERIALES ESTANDAR | VALVULAS, HIDRANTES Y UNIONES | VALVULAS | 40141607 | VÁLVULAS DE BOLA
214838 | VALVULA BOLA PASO TOTAL DN40 (1 1/2") PN10 ROS HEMBRA NPT 1 CUERPO BRONCE CONTENCION 2 VIAS NO APLICA | UN | VALVULA | MATERIALES ESTANDAR | VALVULAS, HIDRANTES Y UNIONES | VALVULAS | 40141607 | VÁLVULAS DE BOLA
214842 | BARRAJE 3 VIAS 200A 35KV OPERABLE CON CARGA | UN | BARRAJE | MATERIALES ESTANDAR | ELEMENTOS PREMOLDEADOS | PREMOLDEADOS | 39121432 | TERMINALES ELÉCTRICOS
214843 | DIAGONAL METALICA EN V 1 1/2" X 1 1/2" X 3/16" DE 60" | UN | DIAGONAL | MATERIALES ESTANDAR | HERRAJES ELEMENTOS DE SUJECION | CRUCETAS, BRAZOS Y PERFILES | 39122113 | CRUCETA DEL POSTE DE UTILIDAD
214844 | DIAGONAL METALICA EN V 1 1/2" X 1 1/2" X 3/16" 3600MM | UN | DIAGONAL | MATERIALES ESTANDAR | HERRAJES ELEMENTOS DE SUJECION | CRUCETAS, BRAZOS Y PERFILES | 39122113 | CRUCETA DEL POSTE DE UTILIDAD
214845 | PERFIL EN U EN ACERO ESTRUCTURAL DE 6M 1 1/2" X 1/4" X 4MM | UN | PERFIL | MATERIALES ESTANDAR | HERRAJES ELEMENTOS DE SUJECION | CRUCETAS, BRAZOS Y PERFILES | 30102304 | PERFILES DE ACERO
214846 | PERFIL EN U EN ACERO ESTRUCTURAL DE 6M 1 3/4" X 1 3/4" X 6MM | UN | PERFIL | MATERIALES ESTANDAR | HERRAJES ELEMENTOS DE SUJECION | CRUCETAS, BRAZOS Y PERFILES | 30102304 | PERFILES DE ACERO
214847 | PERFIL EN L EN ACERO ESTRUCTURAL DE 6M 1 1/2" X 1 1/2" X 1/4" | UN | PERFIL | MATERIALES ESTANDAR | HERRAJES ELEMENTOS DE SUJECION | CRUCETAS, BRAZOS Y PERFILES | 30102304 | PERFILES DE ACERO
214848 | PERFIL EN L EN ACERO ESTRUCTURAL DE 6M 2" X 2" X 1/4" | UN | PERFIL | MATERIALES ESTANDAR | HERRAJES ELEMENTOS DE SUJECION | CRUCETAS, BRAZOS Y PERFILES | 30102304 | PERFILES DE ACERO
214849 | PERFIL EN L EN ACERO ESTRUCTURAL DE 6M 2 1/2" X 2 1/2" X 1/4" | UN | PERFIL | MATERIALES ESTANDAR | HERRAJES ELEMENTOS DE SUJECION | CRUCETAS, BRAZOS Y PERFILES | 30102304 | PERFILES DE ACERO
214850 | PERFIL EN L EN ACERO ESTRUCTURAL DE 6M 3" X 3" X 1/4" | UN | PERFIL | MATERIALES ESTANDAR | HERRAJES ELEMENTOS DE SUJECION | CRUCETAS, BRAZOS Y PERFILES | 30102304 | PERFILES DE ACERO
214851 | PERFIL EN L EN ACERO ESTRUCTURAL DE 6M 4" X 4" X 1/4" | UN | PERFIL | MATERIALES ESTANDAR | HERRAJES ELEMENTOS DE SUJECION | CRUCETAS, BRAZOS Y PERFILES | 30102304 | PERFILES DE ACERO
214852 | PERNO DE EXPANSION ACERO GALVANIZADO 11/16" X 2 5/16" | UN | PERNO | MATERIALES ESTANDAR | HERRAJES ELEMENTOS DE SUJECION | ELEMENTOS DE SUJECION | 31162102 | ANCLAJES DE CUÑA
214853 | COLLAR DE DERIVACION 2" (50MM) X 1/2" (15MM) 150PSI (10BAR) HIERRO DUCTIL PARA ASBESTO CEMENTO ROSCA HEMBRA NPT | UN | COLLAR | MATERIALES ESTANDAR | VALVULAS, HIDRANTES Y UNIONES | UNIONES | 40175306 | LATERALES DE TUBOS
214854 | COLLAR DE DERIVACION 2" (50MM) X 3/4" (20MM) 150PSI (10BAR) HIERRO DUCTIL PARA ASBESTO CEMENTO ROSCA HEMBRA NPT | UN | COLLAR | MATERIALES ESTANDAR | VALVULAS, HIDRANTES Y UNIONES | UNIONES | 40175306 | LATERALES DE TUBOS
214855 | TEE PARTIDA ACERO INOXIDABLE 3" (75MM) X 3" (75MM) 232PSI (16BAR) DERIVACION BRIDADA ASME B16.5 CLASE 150 | UN | TEE | MATERIALES ESTANDAR | VALVULAS, HIDRANTES Y UNIONES | UNIONES | 40175303 | SALIDAS PARA RAMAS DE TUBERÍA
214856 | TEE PARTIDA ACERO INOXIDABLE 4" (100MM) X 4" (100MM) 232PSI (16BAR) DERIVACION BRIDADA ASME B16.5 CLASE 150 | UN | TEE | MATERIALES ESTANDAR | VALVULAS, HIDRANTES Y UNIONES | UNIONES | 40175303 | SALIDAS PARA RAMAS DE TUBERÍA
214857 | TEE PARTIDA ACERO INOXIDABLE 6" (150MM) X 6" (150MM) 232PSI (16BAR) DERIVACION BRIDADA ASME B16.5 CLASE 150 | UN | TEE | MATERIALES ESTANDAR | VALVULAS, HIDRANTES Y UNIONES | UNIONES | 40175303 | SALIDAS PARA RAMAS DE TUBERÍA
214858 | TEE PARTIDA ACERO INOXIDABLE 8" (200MM) X 8" (200MM) 232PSI (16BAR) DERIVACION BRIDADA ASME B16.5 CLASE 150 | UN | TEE | MATERIALES ESTANDAR | VALVULAS, HIDRANTES Y UNIONES | UNIONES | 40175303 | SALIDAS PARA RAMAS DE TUBERÍA
214859 | TEE PARTIDA ACERO INOXIDABLE 4" (100MM) X 3" (75MM) 232PSI (16BAR) DERIVACION BRIDADA ASME B16.5 CLASE 150 | UN | TEE | MATERIALES ESTANDAR | VALVULAS, HIDRANTES Y UNIONES | UNIONES | 40175303 | SALIDAS PARA RAMAS DE TUBERÍA
214860 | TEE PARTIDA ACERO INOXIDABLE 6" (150MM) X 3" (75MM) 232PSI (16BAR) DERIVACION BRIDADA ASME B16.5 CLASE 150 | UN | TEE | MATERIALES ESTANDAR | VALVULAS, HIDRANTES Y UNIONES | UNIONES | 40175303 | SALIDAS PARA RAMAS DE TUBERÍA
214861 | TEE PARTIDA ACERO INOXIDABLE 6" (150MM) X 4" (100MM) 232PSI (16BAR) DERIVACION BRIDADA ASME B16.5 CLASE 150 | UN | TEE | MATERIALES ESTANDAR | VALVULAS, HIDRANTES Y UNIONES | UNIONES | 40175303 | SALIDAS PARA RAMAS DE TUBERÍA
214862 | TEE PARTIDA ACERO INOXIDABLE 8" (200MM) X 3" (75MM) 232PSI (16BAR) DERIVACION BRIDADA ASME B16.5 CLASE 150 | UN | TEE | MATERIALES ESTANDAR | VALVULAS, HIDRANTES Y UNIONES | UNIONES | 40175303 | SALIDAS PARA RAMAS DE TUBERÍA
214863 | TEE PARTIDA ACERO INOXIDABLE 8" (200MM) X 4" (100MM) 232PSI (16BAR) DERIVACION BRIDADA ASME B16.5 CLASE 150 | UN | TEE | MATERIALES ESTANDAR | VALVULAS, HIDRANTES Y UNIONES | UNIONES | 40175303 | SALIDAS PARA RAMAS DE TUBERÍA
214864 | TEE PARTIDA ACERO INOXIDABLE 8" (200MM) X 6" (150MM) 232PSI (16BAR) DERIVACION BRIDADA ASME B16.5 CLASE 150 | UN | TEE | MATERIALES ESTANDAR | VALVULAS, HIDRANTES Y UNIONES | UNIONES | 40175303 | SALIDAS PARA RAMAS DE TUBERÍA
214865 | TEE PARTIDA ACERO INOXIDABLE 10" (250MM) X 4" (100MM) 232PSI (16BAR) DERIVACION BRIDADA ASME B16.5 CLASE 150 | UN | TEE | MATERIALES ESTANDAR | VALVULAS, HIDRANTES Y UNIONES | UNIONES | 40175303 | SALIDAS PARA RAMAS DE TUBERÍA
214866 | TEE PARTIDA ACERO INOXIDABLE 10" (250MM) X 6" (150MM) 232PSI (16BAR) DERIVACION BRIDADA ASME B16.5 CLASE 150 | UN | TEE | MATERIALES ESTANDAR | VALVULAS, HIDRANTES Y UNIONES | UNIONES | 40175303 | SALIDAS PARA RAMAS DE TUBERÍA
214867 | TEE PARTIDA ACERO INOXIDABLE 12" (300MM) X 4" (100MM) 232PSI (16BAR) DERIVACION BRIDADA ASME B16.5 CLASE 150 | UN | TEE | MATERIALES ESTANDAR | VALVULAS, HIDRANTES Y UNIONES | UNIONES | 40175303 | SALIDAS PARA RAMAS DE TUBERÍA
214868 | CHAQUETA CORPORATIVA FEMENINO TALLA M | UN | CHAQUETA | SOPORTE A LA OPERACIÓN | DOTACION | DOTACION DEPORTIVA | 53101804 | ABRIGOS O CHAQUETAS PARA MUJER
214869 | ELECTRODO REVESTIDO E7018-1 3/16" | KG | ELECTRODO | SOPORTE A LA OPERACIÓN | CONSUMIBLES | CONSUMIBLES DE FERRETERIA | 23271810 | ELECTRODO DE SOLDADURA
214870 | SOLDADURA EXOTERMICA 115G CARTUCHO | UN | SOLDADURA EXOTERMICA | SOPORTE A LA OPERACIÓN | CONSUMIBLES | CONSUMIBLES DE FERRETERIA | 23271412 | SOLDADURA TERMITA
214871 | SOLDADURA EXOTERMICA 90G CARTUCHO | UN | SOLDADURA EXOTERMICA | SOPORTE A LA OPERACIÓN | CONSUMIBLES | CONSUMIBLES DE FERRETERIA | 23271412 | SOLDADURA TERMITA
214872 | SOLDADURA EXOTERMICA 200G CARTUCHO | UN | SOLDADURA EXOTERMICA | SOPORTE A LA OPERACIÓN | CONSUMIBLES | CONSUMIBLES DE FERRETERIA | 23271412 | SOLDADURA TERMITA
214873 | CADENA DE HERRRAJE TIPO RETENCION PARA CONDUCTOR 1113KCMIL 160KN CON ANILLO ANTICORONA Y DESCARGADOR SIN TENSOR | UN | CADENA | MATERIALES ESTANDAR | HERRAJES ELEMENTOS DE SUJECION | ELEMENTOS DE SUJECION | 39122116 | AJUSTE DE VINCULO DE LINEA AEREA
214874 | CADENA DE HERRRAJE TIPO RETENCION PARA CONDUCTOR 1113KCMIL 160KN CON ANILLO ANTICORONA Y DESCARGADOR CON TENSOR | UN | CADENA | MATERIALES ESTANDAR | HERRAJES ELEMENTOS DE SUJECION | ELEMENTOS DE SUJECION | 39122116 | AJUSTE DE VINCULO DE LINEA AEREA
214875 | CADENA DE HERRRAJE TIPO SUSPENSION PARA CONDUCTOR 1113KCMIL 67KN CON ANILLO ANTICORONA Y DESCARGADOR | UN | CADENA | MATERIALES ESTANDAR | HERRAJES ELEMENTOS DE SUJECION | ELEMENTOS DE SUJECION | 39122116 | AJUSTE DE VINCULO DE LINEA AEREA
214876 | BORNERA UK5N 800V 32A 2 BORNES CALIBRE 4MM2 DIMENSIONES 6.2MM X 42.5MM X 47MM | UN | BORNERA | MATERIALES ESTANDAR | ELEMENTOS DE CONEXION | BORNERAS | 39121410 | BLOQUES DE TERMINALES
214877 | ADAPTADOR LIMPIEZA PVC-S SANITARIA AGUAS RESIDUALES 6" (150MM) SN8 ROSCA HEMBRA NPT AMBAR | UN | ADAPTADOR | MATERIALES ESTANDAR | TUBERIAS ACCESORIOS DE TUBERIA | ACCESORIOS DE TUBERIA | 40171708 | ADAPTADOR DE TUBO PLÁSTICO PVC
214878 | CODO 90° PVC AGUA POTABLE PRESION 1 1/4" SCH40 SOLDABLE | UN | CODO | MATERIALES ESTANDAR | TUBERIAS ACCESORIOS DE TUBERIA | ACCESORIOS DE TUBERIA | 40172808 | CODOS PARA TUBOS DE PLÁSTICO PVC
214879 | CODO 45° PVC AGUA POTABLE PRESION 1 1/4" SCH40 SOLDABLE | UN | CODO | MATERIALES ESTANDAR | TUBERIAS ACCESORIOS DE TUBERIA | ACCESORIOS DE TUBERIA | 40172808 | CODOS PARA TUBOS DE PLÁSTICO PVC
214880 | CODO 45° PEAD PE100 AGUAS RESIDUALES 160MM TERMOFUSION | UN | CODO | MATERIALES ESTANDAR | TUBERIAS ACCESORIOS DE TUBERIA | ACCESORIOS DE TUBERIA | 40172811 | CODOS PARA TUBOS DE PLÁSTICO HDPE
214881 | REDUCCION PVC AGUA POTABLE PRESION 1 1/2" X 1 1/4" SCH40 SOLDABLE-ROSCA MACHO NPT | UN | REDUCCION | MATERIALES ESTANDAR | TUBERIAS ACCESORIOS DE TUBERIA | ACCESORIOS DE TUBERIA | 40173608 | ACOPLAMIENTO REDUCTOR PARA TUBOS DE PLÁSTICO PVC
214882 | REDUCCION PVC AGUA POTABLE PRESION 2" X 1" SCH40 SOLDABLE-ROSCA MACHO NPT | UN | REDUCCION | MATERIALES ESTANDAR | TUBERIAS ACCESORIOS DE TUBERIA | ACCESORIOS DE TUBERIA | 40173608 | ACOPLAMIENTO REDUCTOR PARA TUBOS DE PLÁSTICO PVC
214883 | TAPON COPA LISO PVC AGUA POTABLE PRESION 1 1/4" SCH40 SOLDABLE | UN | TAPON | MATERIALES ESTANDAR | TUBERIAS ACCESORIOS DE TUBERIA | ACCESORIOS DE TUBERIA | 40173508 | TAPONES PARA TUBOS DE PLÁSTICO PVC
214884 | TEE PVC AGUA POTABLE PRESION 4" X 2" 200PSI RDE21 CAMPANA | UN | TEE | MATERIALES ESTANDAR | TUBERIAS ACCESORIOS DE TUBERIA | ACCESORIOS DE TUBERIA | 40174608 | T PARA TUBOS DE PLÁSTICO PVC
214885 | UNION RECTA REPARACION PVC AGUA POTABLE PRESION 14" 232PSI RDE21 CAMPANA | UN | UNION | MATERIALES ESTANDAR | TUBERIAS ACCESORIOS DE TUBERIA | ACCESORIOS DE TUBERIA | 40174908 | UNIONES PARA TUBOS DE PLÁSTICO PVC
214886 | UNION UNIVERSAL PVC AGUA POTABLE PRESION 1 1/2" SCH40 ROSCA NPT | UN | UNION | MATERIALES ESTANDAR | TUBERIAS ACCESORIOS DE TUBERIA | ACCESORIOS DE TUBERIA | 40174908 | UNIONES PARA TUBOS DE PLÁSTICO PVC
214887 | UNION UNIVERSAL PVC AGUA POTABLE PRESION 1 1/4" SCH40 ROSCA NPT | UN | UNION | MATERIALES ESTANDAR | TUBERIAS ACCESORIOS DE TUBERIA | ACCESORIOS DE TUBERIA | 40174908 | UNIONES PARA TUBOS DE PLÁSTICO PVC
214888 | UNION UNIVERSAL PVC AGUA POTABLE PRESION 1" SCH40 ROSCA NPT | UN | UNION | MATERIALES ESTANDAR | TUBERIAS ACCESORIOS DE TUBERIA | ACCESORIOS DE TUBERIA | 40174908 | UNIONES PARA TUBOS DE PLÁSTICO PVC
214889 | UNION UNIVERSAL PVC AGUA POTABLE PRESION 1/2" SCH40 ROSCA NPT | UN | UNION | MATERIALES ESTANDAR | TUBERIAS ACCESORIOS DE TUBERIA | ACCESORIOS DE TUBERIA | 40174908 | UNIONES PARA TUBOS DE PLÁSTICO PVC
214890 | UNION UNIVERSAL PVC AGUA POTABLE PRESION 2" SCH40 ROSCA NPT | UN | UNION | MATERIALES ESTANDAR | TUBERIAS ACCESORIOS DE TUBERIA | ACCESORIOS DE TUBERIA | 40174908 | UNIONES PARA TUBOS DE PLÁSTICO PVC
214891 | UNION UNIVERSAL PVC AGUA POTABLE PRESION 3/4" SCH40 ROSCA NPT | UN | UNION | MATERIALES ESTANDAR | TUBERIAS ACCESORIOS DE TUBERIA | ACCESORIOS DE TUBERIA | 40174908 | UNIONES PARA TUBOS DE PLÁSTICO PVC
214892 | TUBERIA PEAD PE100 AGUA POTABLE PRESION 110MM 10BAR RDE17 TERMOFUSION TUBO 6M | ML | TUBERIA | MATERIALES ESTANDAR | TUBERIAS ACCESORIOS DE TUBERIA | CONDUCTOS | 40171520 | TUBO HDPE PARA USO COMERCIAL
214893 | BRIDA SOLDABLE ACERO AL CARBONO 4" (100MM) ASME B16.5 CLASE 300 | UN | BRIDA | MATERIALES ESTANDAR | VALVULAS, HIDRANTES Y UNIONES | UNIONES | 40174101 | BRIDA ENCAJADA POR SOLDADURA PARA TUBOS DE ACERO AL CARBONO
214894 | PRENSAESTOPA METALICA INSTALACIONES ELECTRICAS 6MM-12MM ROSCA 13.5" | UN | PRENSAESTOPA | MATERIALES ESTANDAR | TUBERIAS ACCESORIOS DE TUBERIA | ACCESORIOS DE TUBERIA | 40171708 | ADAPTADOR DE TUBO PLÁSTICO PVC
214895 | PRENSAESTOPA METALICA INSTALACIONES ELECTRICAS 10MM-14MM ROSCA 16" | UN | PRENSAESTOPA | MATERIALES ESTANDAR | TUBERIAS ACCESORIOS DE TUBERIA | ACCESORIOS DE TUBERIA | 40171708 | ADAPTADOR DE TUBO PLÁSTICO PVC
214896 | PRENSAESTOPA METALICA INSTALACIONES ELECTRICAS 13MM-18MM ROSCA 21" | UN | PRENSAESTOPA | MATERIALES ESTANDAR | TUBERIAS ACCESORIOS DE TUBERIA | ACCESORIOS DE TUBERIA | 40171708 | ADAPTADOR DE TUBO PLÁSTICO PVC
214897 | PRENSAESTOPA PLASTICA INSTALACIONES ELECTRICAS 4MM-8MM ROSCA 9" | UN | PRENSAESTOPA | MATERIALES ESTANDAR | TUBERIAS ACCESORIOS DE TUBERIA | ACCESORIOS DE TUBERIA | 40171708 | ADAPTADOR DE TUBO PLÁSTICO PVC
214898 | PRENSAESTOPA PLASTICA INSTALACIONES ELECTRICAS 5MM-10MM ROSCA 11" | UN | PRENSAESTOPA | MATERIALES ESTANDAR | TUBERIAS ACCESORIOS DE TUBERIA | ACCESORIOS DE TUBERIA | 40171708 | ADAPTADOR DE TUBO PLÁSTICO PVC
214899 | PRENSAESTOPA PLASTICA INSTALACIONES ELECTRICAS 6MM-12MM ROSCA 13.5" | UN | PRENSAESTOPA | MATERIALES ESTANDAR | TUBERIAS ACCESORIOS DE TUBERIA | ACCESORIOS DE TUBERIA | 40171708 | ADAPTADOR DE TUBO PLÁSTICO PVC
214900 | PRENSAESTOPA PLASTICA INSTALACIONES ELECTRICAS 10MM-14MM ROSCA 16" | UN | PRENSAESTOPA | MATERIALES ESTANDAR | TUBERIAS ACCESORIOS DE TUBERIA | ACCESORIOS DE TUBERIA | 40171708 | ADAPTADOR DE TUBO PLÁSTICO PVC
214901 | PRENSAESTOPA PLASTICA INSTALACIONES ELECTRICAS 13MM-18MM ROSCA 21" | UN | PRENSAESTOPA | MATERIALES ESTANDAR | TUBERIAS ACCESORIOS DE TUBERIA | ACCESORIOS DE TUBERIA | 40171708 | ADAPTADOR DE TUBO PLÁSTICO PVC
214902 | PRENSAESTOPA PLASTICA INSTALACIONES ELECTRICAS 18MM-25MM ROSCA 29" | UN | PRENSAESTOPA | MATERIALES ESTANDAR | TUBERIAS ACCESORIOS DE TUBERIA | ACCESORIOS DE TUBERIA | 40171708 | ADAPTADOR DE TUBO PLÁSTICO PVC
214903 | PRENSAESTOPA PLASTICA INSTALACIONES ELECTRICAS 22MM-32MM ROSCA 36" | UN | PRENSAESTOPA | MATERIALES ESTANDAR | TUBERIAS ACCESORIOS DE TUBERIA | ACCESORIOS DE TUBERIA | 40171708 | ADAPTADOR DE TUBO PLÁSTICO PVC
214904 | CONECTOR PERNADO DE RANURAS PARALELAS ALUMINIO 2/0-6AWG A 2/0-6AWG | UN | CONECTOR | MATERIALES ESTANDAR | ELEMENTOS DE CONEXION | CONECTORES | 39121409 | CONECTORES DE CABLES ELÉCTRICOS
214905 | ESPIGO (PERNO) CORTO PORTAISLADOR TIPO POSTE 50MMX21MM ROSCA 3/4" CRUCETA METALICA | UN | ESPIGO | MATERIALES ESTANDAR | HERRAJES ELEMENTOS DE SUJECION | ELEMENTOS DE SUJECION | 31161612 | PERNOS DE ESPIGA O DE REBORDE
214906 | PRENSAESTOPA PLASTICA INSTALACIONES ELECTRICAS 32MM-38MM ROSCA 42" | UN | PRENSAESTOPA | MATERIALES ESTANDAR | TUBERIAS ACCESORIOS DE TUBERIA | ACCESORIOS DE TUBERIA | 40171708 | ADAPTADOR DE TUBO PLÁSTICO PVC
214908 | PRENSAESTOPA PLASTICA INSTALACIONES ELECTRICAS 37MM-44MM ROSCA 48" | UN | PRENSAESTOPA | MATERIALES ESTANDAR | TUBERIAS ACCESORIOS DE TUBERIA | ACCESORIOS DE TUBERIA | 40171708 | ADAPTADOR DE TUBO PLÁSTICO PVC
214909 | CONECTOR PERNADO DE RANURAS PARALELAS ALUMINIO 4/0-6AWG A 4/0-6AWG | UN | CONECTOR | MATERIALES ESTANDAR | ELEMENTOS DE CONEXION | CONECTORES | 39121409 | CONECTORES DE CABLES ELÉCTRICOS
214910 | KIT SPT ACERO INOXIDABLE BAJA TENSION | UN | KIT SPT | MATERIALES ESTANDAR | HERRAJES ELEMENTOS DE SUJECION | HERRAJES PARA PUESTA A TIERRA | 39121613 | CONJUNTOS O DISPOSITIVOS DE POLO A TIERRA
214911 | KIT SPT ACERO INOXIDABLE MEDIA TENSION | UN | KIT SPT | MATERIALES ESTANDAR | HERRAJES ELEMENTOS DE SUJECION | HERRAJES PARA PUESTA A TIERRA | 39121613 | CONJUNTOS O DISPOSITIVOS DE POLO A TIERRA
214913 | TRANSFORMADOR DE CORRIENTE PARA MEDIDA TIPO NUCLEO PARTIDO CON BORNERA 300A/5A CLASE 0.5S 1.5VA 0.72/3KV 1NM 0NP USO EXTERIOR | UN | TRANSFORMADOR | EQUIPOS INGENIERIA | TRANSFORMADORES | TRANSFORMADORES DE MEDIDA | 39121032 | TRANSFORMADOR DE CORRIENTE
214914 | TRANSFORMADOR DE POTENCIAL CAPACITIVO 230KV/V3 115V/V3 115V/V3 115V/V3 CLASE 0.2 3P 3P 20VA 15VA 15VA 245KV 1NM 2NP USO EXTERIOR | UN | TRANSFORMADORES | EQUIPOS INGENIERIA | TRANSFORMADORES | TRANSFORMADORES DE MEDIDA | 39121033 | TRANSFORMADOR POTENCIAL
214941 | CABLE COBRE 18AWG MONOPOLAR AISLADO XLPE 600V 90°C NEGRO | ML | CABLE | MATERIALES ESTANDAR | CABLES Y ALAMBRES | CABLES DE COBRE | 26121634 | CABLE DE COBRE
214943 | MARCO ACERO CUADRADO TAPA RED DE ENERGIA 500MMX500MM | UN | MARCO | MATERIALES ESTANDAR | CAJAS Y TAPAS | TAPAS, MARCOS, ANILLOS | 30121605 | MARCOS DE POZO CON TAPAS DEL REGISTRO
214944 | MARCO ACERO CUADRADO TAPA RED DE ENERGIA 600MMX600MM | UN | MARCO | MATERIALES ESTANDAR | CAJAS Y TAPAS | TAPAS, MARCOS, ANILLOS | 30121605 | MARCOS DE POZO CON TAPAS DEL REGISTRO
214945 | MARCO ACERO RECTANGULAR TAPA RED DE ENERGIA 600MMX800MM | UN | MARCO | MATERIALES ESTANDAR | CAJAS Y TAPAS | TAPAS, MARCOS, ANILLOS | 30121605 | MARCOS DE POZO CON TAPAS DEL REGISTRO
214946 | POSTE FIBRA DE VIDRIO 16M 2000KGF SECCIONADO | UN | POSTE | MATERIALES ESTANDAR | POSTES | POSTES DE FIBRA DE VIDRIO | 30102906 | POSTE FIBRA DE VIDRIO
214949 | MODULO ENTRADAS CONTACTO DIRECCIONAL KIDDE FIRE SYSTEMS 70-407008-001 PARA PANEL DE CONTROL SISTEMA CONTRAINCENDIO | UN | REPUESTO MODULO | EQUIPOS INGENIERIA | REPUESTOS Y EQUIPOS INGENIERA | REPUESTOS ESPECIFICOS | 20121445 | ACCESORIOS Y PARTES
214950 | MODULO COMUNICACIONES INTELIGENTE KIDDE FIRE SYSTEMS 06-220080-002 PARA PANEL DE CONTROL SISTEMA CONTRAINCENDIO | UN | REPUESTO MODULO | EQUIPOS INGENIERIA | REPUESTOS Y EQUIPOS INGENIERA | REPUESTOS ESPECIFICOS | 20121445 | ACCESORIOS Y PARTES
214953 | PANTALON DRILL HOMBRE ADMTIVO | UN | PANTALON | SOPORTE A LA OPERACIÓN | DOTACION | DOTACION DEPORTIVA | 53101502 | PANTALONES LARGOS O CORTOS O PANTALONETAS PARA HOMBRE
214954 | PANTALON DRILL MUJER ADMTIVA | UN | PANTALON | SOPORTE A LA OPERACIÓN | DOTACION | DOTACION DEPORTIVA | 53101804 | ABRIGOS O CHAQUETAS PARA MUJER
214955 | BLAZER HOMBRE ADMINISTRATIVO | UN | BLAZER | SOPORTE A LA OPERACIÓN | DOTACION | DOTACION DEPORTIVA | 53101802 | ABRIGOS O CHAQUETAS PARA HOMBRE
214956 | BLAZER MUJER ADMINISTRATIVA | UN | BLAZER | SOPORTE A LA OPERACIÓN | DOTACION | DOTACION DEPORTIVA | 53101804 | ABRIGOS O CHAQUETAS PARA MUJER
214961 | EMPAQUE TIPO CORDON EPDM 1 3/16" X 3/8" X 2" TIPO P PARA COMPUERTA | ML | EMPAQUE | MATERIALES ESTANDAR | REPUESTOS MATERIALES ESTANDAR | ELEMENTOS DE SELLADO | 31152100 | CORDONES
214962 | CAMISA OXFOR MUJER ADMINISTRATIVA | UN | CAMISA | SOPORTE A LA OPERACIÓN | DOTACION | DOTACION DEPORTIVA | 46181526 | CAMISAS PROTECTORAS
214964 | CABLE PARA ELECTRODO PH 8362SC HACH P/N:359016 3M W/PLUG A REFERENCIA 359016-10110 | UN | REPUESTO | MATERIALES ESTANDAR | REPUESTOS MATERIALES ESTANDAR | RPTO SPECIFI MATERIAL ESTANDAR | 56111905 | PARTES O ACCESORIOS INDUSTRIALES
214965 | CABLE EXTENSION PARA MEDIDOR DE CONDUCTIVIDAD 30.5M P/N: 57962-00 HACH | UN | REPUESTO | MATERIALES ESTANDAR | REPUESTOS MATERIALES ESTANDAR | RPTO SPECIFI MATERIAL ESTANDAR | 56111905 | PARTES O ACCESORIOS INDUSTRIALES
214967 | CABLE OPTICO 72 HILOS ADSS MONOMODO EXTERIOR 9/125UM SPAN200 | ML | CABLE OPTICO | INDIRECTOS | RECURSOS DE TELECOMUNICACIONES | EQUIPOS DE TELECOMUNICACIONES | 26121607 | CABLE DE FIBRA ÓPTICA
214973 | TRANSFORMADOR 3F 75KVA 13200V 220-127V SECO ENCAPSULADO CLASE F | UN | TRANSFORMADOR | EQUIPOS INGENIERIA | TRANSFORMADORES | TRAFOS DISTRIBUCION POTENCIA | 39121001 | TRANSFORMADORES DE DISTRIBUCIÓN DE POTENCIA
214991 | LINTERNA FRONTAL LED CON FLUJO LUMINOSO 4LM Y ALCANCE 10M | UN | LINTERNA | SOPORTE A LA OPERACIÓN | HTAS-EQUIPOS SOPORTE OPERACION | HERRAMIENTAS MANUAL ELECTRICAS | 39111610 | LINTERNAS
215000 | TRANSPORTE, CARGUE Y DESCARGUE DE POSTERÍA DENTRO DEL CASCO URBANO DE BARRANCABERMEJA Y HACIA SAN GIL Y BARBOSA. INCLUYE CARGUE Y DESCARGUE | UN | TRANSPORTE DE CARGA | SOPORTE A LA OPERACIÓN | TRANSPORTES Y TALLERES | TRANSPORTE DE CARGA | 78101802 | SERVICIOS TRANSPORTE DE CARGA POR CARRETERA (EN CAMIÓN) A NIVEL REGIONAL Y NACIONAL
215021 | EMPAQUE TIPO CORDON EPDM 7/8" X 3/8" X 2 3/8" TIPO P PARA COMPUERTA | ML | EMPAQUE | MATERIALES ESTANDAR | REPUESTOS MATERIALES ESTANDAR | ELEMENTOS DE SELLADO | 31152100 | CORDONES
215022 | CABLE ACSR 954KCMIL RAIL MONOPOLAR DESNUDO | ML | CABLE | MATERIALES ESTANDAR | CABLES Y ALAMBRES | CABLES DE ALUMINIO | 26121644 | CABLE ELÉCTRICO DE ALUMINIO DESNUDO
215023 | POSTE METALICO 18M 2500KGF | UN | POSTE | MATERIALES ESTANDAR | POSTES | POSTES METALICOS | 30102903 | POSTES DE METAL
215024 | FORMA DE PAPELERIA P-706 LISTA DE CHEQUEO ASISTENCIA TECNICA RED EXTERNA GAS | BL | FORMA DE PAPELERIA | INDIRECTOS | EQUIPOS Y UTILES DE OFICINA | FORMAS DE PAPELERIA | 14111821 | FORMATOS O LIBROS DE ÓRDENES
215029 | DISPOSITIVO PARA CORTE DE FLUJO 1/2" AGUA POTABLE | UN | DISPOSITIVO | SOPORTE A LA OPERACIÓN | CONSUMIBLES | CONSUMIBLES DE FERRETERIA | 39122223 | INTERRUPTOR DE FLUJO
215030 | DISPOSITIVO PARA CORTE DE FLUJO DE GAS 1" AGUA POTABLE | UN | DISPOSITIVO | SOPORTE A LA OPERACIÓN | CONSUMIBLES | CONSUMIBLES DE FERRETERIA | 39122223 | INTERRUPTOR DE FLUJO
215032 | LLAVE FLEXIBLE PENTAGONAL 1M | UN | LLAVE | SOPORTE A LA OPERACIÓN | HTAS-EQUIPOS SOPORTE OPERACION | HERRAMIENTAS MANUAL MECANICAS | 27111714 | LLAVES DE ESPECIALIDAD
215044 |  | UN | RECLAMACION | MATERIALES ESTANDAR | AISLANTES ELECTRICOS | AISLADORES ELECTRICOS | 39121721 | AISLANTES ELECTRICOS
215051 | ACEITE PARA ENGRANAJES ISO 150 MINERAL PARA ENGRANAJES Y COJINETES 55GL | GL | ACEITE | SOPORTE A LA OPERACIÓN | ACEITES Y LUBRICANTES | ACEITES LUBRICANTES | 15121503 | ACEITE DE ENGRANAJES
215056 | PRESTACION SERVICIO HOSPEDAJE HOTEL NACIONAL | UN | VIAJES | SOPORTE A LA OPERACIÓN | TRANSPORTES Y TALLERES | VIAJES CORPORATIVOS | 90121500 | AGENTES DE VIAJES
215057 | PRESTACION SERVICIO HOSPEDAJE HOTEL INTERNACIONAL | UN | VIAJES | SOPORTE A LA OPERACIÓN | TRANSPORTES Y TALLERES | VIAJES CORPORATIVOS | 90121500 | AGENTES DE VIAJES
215058 | PRESTACION SERVICIO HOSPEDAJE HOTEL REGIONES | UN | VIAJES | SOPORTE A LA OPERACIÓN | TRANSPORTES Y TALLERES | VIAJES CORPORATIVOS | 90121500 | AGENTES DE VIAJES
215059 | PRESTACION SERVICIO ALIMENTACION EN HOTEL | UN | VIAJES | SOPORTE A LA OPERACIÓN | TRANSPORTES Y TALLERES | VIAJES CORPORATIVOS | 90121500 | AGENTES DE VIAJES
215060 | CARGO ADMINISTRATIVO POR NO SHOW | UN | VIAJES | SOPORTE A LA OPERACIÓN | TRANSPORTES Y TALLERES | VIAJES CORPORATIVOS | 90121500 | AGENTES DE VIAJES
215061 | CARGO ADMINISTRATIVO POR CONTRIBUCION AL TURISMO | UN | VIAJES | SOPORTE A LA OPERACIÓN | TRANSPORTES Y TALLERES | VIAJES CORPORATIVOS | 90121500 | AGENTES DE VIAJES
215062 | CARGO ADMINISTRATIVO FEE POR SERVICIOS | UN | VIAJES | SOPORTE A LA OPERACIÓN | TRANSPORTES Y TALLERES | VIAJES CORPORATIVOS | 90121500 | AGENTES DE VIAJES
215063 | PRESTACION SERVICIO INTERNET HOTEL | UN | VIAJES | SOPORTE A LA OPERACIÓN | TRANSPORTES Y TALLERES | VIAJES CORPORATIVOS | 90121500 | AGENTES DE VIAJES
215064 | CARGO ADMINISTRATIVO SEGURO HOTELERO | UN | VIAJES | SOPORTE A LA OPERACIÓN | TRANSPORTES Y TALLERES | VIAJES CORPORATIVOS | 90121500 | AGENTES DE VIAJES
215065 | CARGO ADMINISTRATIVO OTROS IMPUESTOS | UN | VIAJES | SOPORTE A LA OPERACIÓN | TRANSPORTES Y TALLERES | VIAJES CORPORATIVOS | 90121500 | AGENTES DE VIAJES
215066 | CARGO ADMINISTRATIVO RUTA KIUT DE COMBUSTIBLE | UN | VIAJES | SOPORTE A LA OPERACIÓN | TRANSPORTES Y TALLERES | VIAJES CORPORATIVOS | 90121500 | AGENTES DE VIAJES
215067 | CARGO ADMINISTRATIVO RUTA PENALIDAD | UN | VIAJES | SOPORTE A LA OPERACIÓN | TRANSPORTES Y TALLERES | VIAJES CORPORATIVOS | 90121500 | AGENTES DE VIAJES
215068 | PRESTACION SERVICIO GESTION TIQUETE REVISADO NAL | UN | VIAJES | SOPORTE A LA OPERACIÓN | TRANSPORTES Y TALLERES | VIAJES CORPORATIVOS | 90121500 | AGENTES DE VIAJES
215069 | PRESTACION SERVICIO GESTION TIQUETE REVISADO INTERNAC | UN | VIAJES | SOPORTE A LA OPERACIÓN | TRANSPORTES Y TALLERES | VIAJES CORPORATIVOS | 90121500 | AGENTES DE VIAJES
215070 | PRESTACION SERVICIO GESTION TIQUETE TRAYECTO INTERNO | UN | VIAJES | SOPORTE A LA OPERACIÓN | TRANSPORTES Y TALLERES | VIAJES CORPORATIVOS | 90121500 | AGENTES DE VIAJES
215071 | PRESTACION SERVICIO GESTION VUELO CHARTER | UN | VIAJES | SOPORTE A LA OPERACIÓN | TRANSPORTES Y TALLERES | VIAJES CORPORATIVOS | 90121500 | AGENTES DE VIAJES
215072 | CARGO ADMINISTRATIVO TASA AEROPORTUARIA | UN | VIAJES | SOPORTE A LA OPERACIÓN | TRANSPORTES Y TALLERES | VIAJES CORPORATIVOS | 90121500 | AGENTES DE VIAJES
215073 | PRESTACION SERVICIO TIQUETE EXPEDIDO POR AEROLINEA | UN | VIAJES | SOPORTE A LA OPERACIÓN | TRANSPORTES Y TALLERES | VIAJES CORPORATIVOS | 90121500 | AGENTES DE VIAJES
215074 | PRESTACION SERVICIO GESTION TIQUETE NACIONAL | UN | VIAJES | SOPORTE A LA OPERACIÓN | TRANSPORTES Y TALLERES | VIAJES CORPORATIVOS | 90121500 | AGENTES DE VIAJES
215075 | PRESTACION SERVICIO GESTION TIQUETE INTERNACIONAL | UN | VIAJES | SOPORTE A LA OPERACIÓN | TRANSPORTES Y TALLERES | VIAJES CORPORATIVOS | 90121500 | AGENTES DE VIAJES
215076 | CARGO ADMINISTRATIVO TARIFA ADMTTIVA INTERNACIONAL | UN | VIAJES | SOPORTE A LA OPERACIÓN | TRANSPORTES Y TALLERES | VIAJES CORPORATIVOS | 90121500 | AGENTES DE VIAJES
215077 | CARGO ADMINISTRATIVO TARIFA ADMTTIVA NACIONAL | UN | VIAJES | SOPORTE A LA OPERACIÓN | TRANSPORTES Y TALLERES | VIAJES CORPORATIVOS | 90121500 | AGENTES DE VIAJES
215078 | PRESTACION SERVICIOS ADICIONALES | UN | VIAJES | SOPORTE A LA OPERACIÓN | TRANSPORTES Y TALLERES | VIAJES CORPORATIVOS | 90121500 | AGENTES DE VIAJES
215089 | ANCHETA CONMEMORATIVA DE RECUERDOS (SOUVENIRS) | UN | ANCHETA | SERVICIOS PROF/CORPORATIVOS | SERV. PUBLICIDAD Y PROMOCION | PRODUCTOS MERCHANDISING | 49101602 | RECUERDOS (SOUVENIRS)
215129 | INTERRUPTOR DE POTENCIA 36KV 170KV TRIPOLAR 630A 25KA EN VACIO PARA PATIO DE S/E | UN | INTERRUPTOR POTENCIA | EQUIPOS INGENIERIA | EQUIPO PROTEC MANIOBRA S/E-R/D | EQUIPO PROTECCION MANIOBRA S/E | 39121646 | BREAKER DE CIRCUITO DE GAS
215130 | INTERRUPTOR DE POTENCIA 17.5KV 95KV TRIPOLAR 630A 12.5KA EN VACIO PARA PATIO DE S/E | UN | INTERRUPTOR POTENCIA | EQUIPOS INGENIERIA | EQUIPO PROTEC MANIOBRA S/E-R/D | EQUIPO PROTECCION MANIOBRA S/E | 39121639 | INTERRUPTOR DE VACIO
215131 | SECCIONADOR TRIPOLAR ROTACION CENTRAL 630A 17.5KV 95KV CON CUCHILLA DE PUESTA A TIERRA | UN | SECCIONADOR | EQUIPOS INGENIERIA | EQUIPO PROTEC MANIOBRA S/E-R/D | EQUIPO PROTECCION MANIOBRA S/E | 26131813 | CONMUTADORES DE DESCONEXION DE ESTACIONES DE MANIOBRA
215132 | SECCIONADOR TRIPOLAR ROTACION CENTRAL 630A 36KV 170KV CON CUCHILLA DE PUESTA A TIERRA | UN | SECCIONADOR | EQUIPOS INGENIERIA | EQUIPO PROTEC MANIOBRA S/E-R/D | EQUIPO PROTECCION MANIOBRA S/E | 26131813 | CONMUTADORES DE DESCONEXION DE ESTACIONES DE MANIOBRA
215133 | TRANSFORMADOR DE CORRIENTE 20A 5-5A CL0.2S, 10P10 10-30VA 17.5KV 1NM 1NP EXTERIOR - CONEXION PRIMARIA BORNE PRIMARIO CONEXION SECUNDARIA BORNERA | UN | TRANSFORMADOR | EQUIPOS INGENIERIA | TRANSFORMADORES | TRANSFORMADORES DE MEDIDA | 39121032 | TRANSFORMADOR DE CORRIENTE
215135 | TRANSFORMADOR DE CORRIENTE 50A/5-5A CLASE 0.2S 10P10 15VA 30VA 36KV 1NM 1NP USO EXTERIOR CAMBIO RELACION SECUNDARIO Ith=20kA Ud=70kV Up=170kV | UN | TRANSFORMADOR | EQUIPOS INGENIERIA | TRANSFORMADORES | TRANSFORMADORES DE MEDIDA | 39121032 | TRANSFORMADOR DE CORRIENTE
215136 | TRANSFORMADOR DE CORRIENTE 150A/5-5A CLASE 0.2S 10P10 10VA 30VA 36KV 1NM 1NP USO EXTERIOR CAMBIO RELACION SECUNDARIO Ith=20kA Ud=70kV Up=170kV | UN | TRANSFORMADOR | EQUIPOS INGENIERIA | TRANSFORMADORES | TRANSFORMADORES DE MEDIDA | 39121032 | TRANSFORMADOR DE CORRIENTE
215138 | TRANSFORMADOR DE CORRIENTE 200-400A 5-5-5-5A CL0.2S, 10P15, 5P15, 5P10 30-15-30-10VA 123KV 1NM 3NP EXTERIOR -CONEXION PRIMARIA BORNE PRIMARIO CONEXION SECUNDARIA BORNERA | UN | TRANSFORMADOR | EQUIPOS INGENIERIA | TRANSFORMADORES | TRANSFORMADORES DE MEDIDA | 39121032 | TRANSFORMADOR DE CORRIENTE
215139 | TRANSFORMADOR DE CORRIENTE 400-800A/1-1-1-1A CLASE 0.2S 5P10 10P15 5P15 30VA 5VA 10VA 15VA 245KV 1NM 3NP USO EXTERIOR CAMBIO RELACION SECUNDARIO Ith=31.5kA Ud=460kV Up=950kV | UN | TRANSFORMADOR | EQUIPOS INGENIERIA | TRANSFORMADORES | TRANSFORMADORES DE MEDIDA | 39121032 | TRANSFORMADOR DE CORRIENTE
215140 | TRANSFORMADOR DE POTENCIAL INDUCTIVO 13.8KV/V3 115V/V3 115V/V3 CLASE 0.2 3P 10VA 10VA 17.5KV 1NM 1NP USO EXTERIOR | UN | TRANSFORMADOR | EQUIPOS INGENIERIA | TRANSFORMADORES | TRANSFORMADORES DE MEDIDA | 39121033 | TRANSFORMADOR POTENCIAL
215141 | TRANSFORMADOR DE POTENCIAL INDUCTIVO 34.5KV/V3 115V/V3 115V/V3 CLASE 0.2 3P 15VA 10VA 36KV 1NM 1NP USO EXTERIOR | UN | TRANSFORMADOR | EQUIPOS INGENIERIA | TRANSFORMADORES | TRANSFORMADORES DE MEDIDA | 39121033 | TRANSFORMADOR POTENCIAL
215142 | TRANSFORMADOR DE POTENCIAL INDUCTIVO 115KV/V3 115V/V3 115V/V3 CLASE 0.2 3P 25VA 10VA 123KV 1NM 1NP USO EXTERIOR | UN | TRANSFORMADOR | EQUIPOS INGENIERIA | TRANSFORMADORES | TRANSFORMADORES DE MEDIDA | 39121033 | TRANSFORMADOR POTENCIAL
215152 | SUICHE PRESION DIFERENCIAL NEO-DYN 160P14C6 PARA LUBRICACION FORZADA U1-U2-U3 TS | UN | REPUESTO SUICHE | EQUIPOS INGENIERIA | REPUESTOS Y EQUIPOS INGENIERA | REPUESTOS ESPECIFICOS | 20121445 | ACCESORIOS Y PARTES
215153 | IED PROTECCION DISTANCIA SIEMENS 7SA52 | UN | REPUESTO IED | EQUIPOS INGENIERIA | REPUESTOS Y EQUIPOS INGENIERA | REPUESTOS ESPECIFICOS | 20121445 | ACCESORIOS Y PARTES
215154 | REPUESTO FUSIBLE SIEMENS 160A 690V 3POLOS 3NP4070-0FA01 | UN | REPUESTO | MATERIALES ESTANDAR | REPUESTOS MATERIALES ESTANDAR | RPTO SPECIFI MATERIAL ESTANDAR | 56111905 | PARTES O ACCESORIOS INDUSTRIALES
215155 | FUSIBLE SIEMENS 125A 500V 120KA 3NA7832 | UN | REPUESTO | MATERIALES ESTANDAR | REPUESTOS MATERIALES ESTANDAR | RPTO SPECIFI MATERIAL ESTANDAR | 56111905 | PARTES O ACCESORIOS INDUSTRIALES
215156 | FUSIBLE SIEMENS 160A 690V 120KA 3NA7822 | UN | REPUESTO | MATERIALES ESTANDAR | REPUESTOS MATERIALES ESTANDAR | RPTO SPECIFI MATERIAL ESTANDAR | 56111905 | PARTES O ACCESORIOS INDUSTRIALES
215157 | CABLE SIEMENS 3NY1910 | ML | REPUESTO | MATERIALES ESTANDAR | REPUESTOS MATERIALES ESTANDAR | RPTO SPECIFI MATERIAL ESTANDAR | 56111905 | PARTES O ACCESORIOS INDUSTRIALES
215159 | RT-01280 | UN | UNION | MATERIALES ESTANDAR | TUBERIAS ACCESORIOS DE TUBERIA | ACCESORIOS DE TUBERIA | 40174908 | UNIONES PARA TUBOS DE PLÁSTICO PVC
215160 | CABLE COBRE 750KCMIL MONOPOLAR AISLADO XLPE/LLDPE 15KV 133% 90°C APANTALLADO CON CINTA NEGRO | ML | CABLE | MATERIALES ESTANDAR | CABLES Y ALAMBRES | CABLES DE COBRE | 26121634 | CABLE DE COBRE
215161 | SECCIONADOR TRIPOLAR APERTURAL CENTRAL 2000A 245KV 1050KV SIN CUCHILLA DE PUESTA A TIERRA | UN | SECCIONADOR | EQUIPOS INGENIERIA | EQUIPO PROTEC MANIOBRA S/E-R/D | EQUIPO PROTECCION MANIOBRA S/E | 26131813 | CONMUTADORES DE DESCONEXION DE ESTACIONES DE MANIOBRA
215162 | SECCIONADOR TRIPOLAR APERTURAL CENTRAL 2000A 245KV 1050KV CON CUCHILLA DE PUESTA A TIERRA | UN | SECCIONADOR | EQUIPOS INGENIERIA | EQUIPO PROTEC MANIOBRA S/E-R/D | EQUIPO PROTECCION MANIOBRA S/E | 26131813 | CONMUTADORES DE DESCONEXION DE ESTACIONES DE MANIOBRA
215163 | TRANSFORMADOR DE CORRIENTE 800-1600A/1-1-1-1A CLASE 0.2S 5P20 5P20 5P20 15VA 15VA 15VA 15VA 245KV 1NM 3NP USO EXTERIOR CAMBIO RELACION SECUNDARIO Ith=31.5kA Ud=460kV Up=950kV | UN | TRANSFORMADOR | EQUIPOS INGENIERIA | TRANSFORMADORES | TRANSFORMADORES DE MEDIDA | 39121032 | TRANSFORMADOR DE CORRIENTE
215165 | DPS ESTACION POLIMERICO OXIDO DE ZINC 198KV 20KA 245KV 158KV CLASE 4 ESTRELLA IEC 60099-4 | UN | DPS | EQUIPOS INGENIERIA | EQUIPO PROTEC MANIOBRA S/E-R/D | EQUIPO PROTECCION MANIOBRA S/E | 26131814 | DISIPADOR DE SOBRETENSIONES DE ESTACIONES DE MANIOBRA
215166 | AISLADOR ESTACION PORCELANA 245KV 6700MM 2500MM IEC 60273 DESIGNACION C12.5-1050-II HERRAJE 254MM/300MM 8X18MM 1050KV | UN | AISLADOR ELECTRICO | MATERIALES ESTANDAR | AISLANTES ELECTRICOS | AISLADORES ELECTRICOS | 39121721 | AISLANTES ELECTRICOS
215167 | CONECTOR DE ALUMINIO PERNADO EN T 1113KCMIL A 1113KCMIL | UN | CONECTOR | MATERIALES ESTANDAR | ELEMENTOS DE CONEXION | CONECTORES | 39121456 | CONECTOR DE SUBESTACIÓN
215168 | CONECTOR PERNADO TERMINAL EN ANGULO DE 45° ALUMINIO 1113KCMIL A PLATINA (80MMX100MM) 230KV | UN | CONECTOR | MATERIALES ESTANDAR | ELEMENTOS DE CONEXION | CONECTORES | 39121456 | CONECTOR DE SUBESTACIÓN
215169 | CONECTOR PERNADO TERMINAL RECTO ALUMINIO 1113KCMIL A PLATINA (100MMX100MM) DE 4 PERFORACIONES A 50MM 230KV | UN | CONECTOR | MATERIALES ESTANDAR | ELEMENTOS DE CONEXION | CONECTORES | 39121456 | CONECTOR DE SUBESTACIÓN
215170 | CONECTOR PERNADO TERMINAL RECTO ALUMINIO 1113KCMIL A PLATINA (200MMX100M) 230KV | UN | CONECTOR | MATERIALES ESTANDAR | ELEMENTOS DE CONEXION | CONECTORES | 39121456 | CONECTOR DE SUBESTACIÓN
215171 | CONECTOR PERNADO TERMINAL EN ANGULO DE 90° ALUMINIO 2000KCMIL A PLATINA (100MMX100MM) 230KV | UN | CONECTOR | MATERIALES ESTANDAR | ELEMENTOS DE CONEXION | CONECTORES | 39121456 | CONECTOR DE SUBESTACIÓN
215172 | CONECTOR PERNADO EN T ALUMINIO 2000KCMIL 1113KCMIL 230KV | UN | CONECTOR | MATERIALES ESTANDAR | ELEMENTOS DE CONEXION | CONECTORES | 39121456 | CONECTOR DE SUBESTACIÓN
215173 | CONECTOR DE ALUMINIO PERNADO EN ANGULO DE 90° DE 1113KCMIL A PIN 30MM | UN | CONECTOR | MATERIALES ESTANDAR | ELEMENTOS DE CONEXION | CONECTORES | 39121456 | CONECTOR DE SUBESTACIÓN
215174 | CONECTOR PERNADO EN ANGULO DE 90° ALUMINIO 2000KCMIL PIN 30MM 230KV | UN | CONECTOR | MATERIALES ESTANDAR | ELEMENTOS DE CONEXION | CONECTORES | 39121456 | CONECTOR DE SUBESTACIÓN
215175 | CONECTOR PERNADO EN ANGULO DE 45° ALUMINIO 1113KCMIL A PIN 30MM 230KV | UN | CONECTOR | MATERIALES ESTANDAR | ELEMENTOS DE CONEXION | CONECTORES | 39121456 | CONECTOR DE SUBESTACIÓN
215177 | CONECTOR PERNADO RECTO ALUMINIO 2000KCMIL A PIN 30MM 230KV | UN | CONECTOR | MATERIALES ESTANDAR | ELEMENTOS DE CONEXION | CONECTORES | 39121456 | CONECTOR DE SUBESTACIÓN
215178 | CONECTOR FLEXIBLE TERMINAL RECTO ALUMINIO 2000KCMIL A PLATINA (200MMX100MM) 230KV | UN | CONECTOR | MATERIALES ESTANDAR | ELEMENTOS DE CONEXION | CONECTORES | 39121456 | CONECTOR DE SUBESTACIÓN
215179 | CABLE COBRE 4X6AWG CONTROL APANTALLADO AISLADO PE/PE 600V 75°C NEGRO | ML | CABLE | MATERIALES ESTANDAR | CABLES Y ALAMBRES | CABLES DE COBRE | 32151904 | CABLE DE CONEXIÓN DEL SISTEMA DE CONTROL
215180 | CONECTOR TRANSICION RECTO LIQUID TIGHT ACERO GALVANIZADO TUBERIA ELECTRICA METALICA FLEXIBLE 2" ROSCADO MNPT TUERCA/CONTRATUERCA IEC 61386-23/UL 360 | UN | CONECTOR | MATERIALES ESTANDAR | TUBERIAS ACCESORIOS DE TUBERIA | ACCESORIOS DE TUBERIA | 40172506 | CONECTOR DE TUBO DE HIERRO MALEABLE
215182 | GRAPA PRENSORA COBRE 1 CABLE 4/0AWG | UN | GRAPA | MATERIALES ESTANDAR | HERRAJES ELEMENTOS DE SUJECION | ELEMENTOS DE SUJECION | 39121705 | GRAPAS PARA CABLES
215183 | CONECTOR COMPRESION CUÑA TRANSVERSAL COBRE 4/0AWG A 4/0AWG PARA PUESTA A TIERRA | UN | CONECTOR | MATERIALES ESTANDAR | ELEMENTOS DE CONEXION | CONECTORES | 39121409 | CONECTORES DE CABLES ELÉCTRICOS
215184 | TERMINAL PERNADO PUNTA CAPTADORA COBRE 5/8" A 4/0AWG | UN | TERMINAL | MATERIALES ESTANDAR | ELEMENTOS DE CONEXION | CONECTORES | 39121456 | CONECTOR DE SUBESTACIÓN
215185 | BARRA TUBULAR ALUMINIO 6063-T6 DIAMETRO EXTERIOR 42.2MM DIAMETRO INTERIOR 34.7MM CORRIENTE MAYOR A 600A | ML | BARRA | MATERIALES ESTANDAR | REPUESTOS MATERIALES ESTANDAR | EQUIPOS DE SUBESTACION | 40171607 | TUBO DE ALUMINIO PARA USO INDUSTRIAL
215204 | INTERRUPTOR TERMOMAGNETICO CAJA MOLDEADA REGULABLE ATORNILLABLE 3X(100-250)A 70KA 415VCA | UN | INTERRUPTOR | MATERIALES ESTANDAR | ELEMENTOS PROTEC SISTE ELECTRI | INTERRUPTORES TERMOMAGNETICOS | 39121616 | BREAKERS DE CIRCUITO DE CAJA MOLDEADA
215205 | INTERRUPTOR TERMOMAGNETICO CAJA MOLDEADA REGULABLE ATORNILLABLE 3X(64-160)A 70KA 415VCA | UN | INTERRUPTOR | MATERIALES ESTANDAR | ELEMENTOS PROTEC SISTE ELECTRI | INTERRUPTORES TERMOMAGNETICOS | 39121616 | BREAKERS DE CIRCUITO DE CAJA MOLDEADA
215206 | INTERRUPTOR TERMOMAGNETICO CAJA MOLDEADA REGULABLE ATORNILLABLE 3X(252-630)A 70KA 415VCA | UN | INTERRUPTOR | MATERIALES ESTANDAR | ELEMENTOS PROTEC SISTE ELECTRI | INTERRUPTORES TERMOMAGNETICOS | 39121616 | BREAKERS DE CIRCUITO DE CAJA MOLDEADA
215207 | INTERRUPTOR TERMOMAGNETICO CAJA MOLDEADA REGULABLE ATORNILLABLE 3X(160-400)A 70KA 415VCA | UN | INTERRUPTOR | MATERIALES ESTANDAR | ELEMENTOS PROTEC SISTE ELECTRI | INTERRUPTORES TERMOMAGNETICOS | 39121616 | BREAKERS DE CIRCUITO DE CAJA MOLDEADA
215208 | INTERRUPTOR TERMOMAGNETICO CAJA MOLDEADA REGULABLE ATORNILLABLE 3X(400-500)A 70KA 415VCA | UN | INTERRUPTOR | MATERIALES ESTANDAR | ELEMENTOS PROTEC SISTE ELECTRI | INTERRUPTORES TERMOMAGNETICOS | 39121616 | BREAKERS DE CIRCUITO DE CAJA MOLDEADA
215209 | INTERRUPTOR TERMOMAGNETICO CAJA MOLDEADA REGULABLE FIJO In 3X(64-160)A Icu 55KA Ue 415VCA | UN | INTERRUPTOR | MATERIALES ESTANDAR | ELEMENTOS PROTEC SISTE ELECTRI | INTERRUPTORES TERMOMAGNETICOS | 39121616 | BREAKERS DE CIRCUITO DE CAJA MOLDEADA
215210 | INTERRUPTOR TERMOMAGNETICO CAJA MOLDEADA REGULABLE FIJO In 3X(80-100)A Icu 55KA Ue 415VCA | UN | INTERRUPTOR | MATERIALES ESTANDAR | ELEMENTOS PROTEC SISTE ELECTRI | INTERRUPTORES TERMOMAGNETICOS | 39121616 | BREAKERS DE CIRCUITO DE CAJA MOLDEADA
215211 | INTERRUPTOR TERMOMAGNETICO CAJA MOLDEADA REGULABLE FIJO In 3X(63-80)A Icu 55KA Ue 415VCA | UN | INTERRUPTOR | MATERIALES ESTANDAR | ELEMENTOS PROTEC SISTE ELECTRI | INTERRUPTORES TERMOMAGNETICOS | 39121616 | BREAKERS DE CIRCUITO DE CAJA MOLDEADA
215212 | INTERRUPTOR TERMOMAGNETICO CAJA MOLDEADA REGULABLE FIJO In 3X(25-63)A Icu 55KA Ue 415VCA | UN | INTERRUPTOR | MATERIALES ESTANDAR | ELEMENTOS PROTEC SISTE ELECTRI | INTERRUPTORES TERMOMAGNETICOS | 39121616 | BREAKERS DE CIRCUITO DE CAJA MOLDEADA
215213 | INTERRUPTOR TERMOMAGNETICO CAJA MOLDEADA REGULABLE FIJO In 3X(40-100)A Icu 55KA Ue 415VCA | UN | INTERRUPTOR | MATERIALES ESTANDAR | ELEMENTOS PROTEC SISTE ELECTRI | INTERRUPTORES TERMOMAGNETICOS | 39121616 | BREAKERS DE CIRCUITO DE CAJA MOLDEADA
215214 | INTERRUPTOR TERMOMAGNETICO CAJA MOLDEADA REGULABLE FIJO In 3X(32-40)A Icu 55KA Ue 415VCA | UN | INTERRUPTOR | MATERIALES ESTANDAR | ELEMENTOS PROTEC SISTE ELECTRI | INTERRUPTORES TERMOMAGNETICOS | 39121616 | BREAKERS DE CIRCUITO DE CAJA MOLDEADA
215215 | INTERRUPTOR TERMOMAGNETICO CAJA MOLDEADA REGULABLE FIJO In 3X(25-32)A Icu 55KA Ue 415VCA | UN | INTERRUPTOR | MATERIALES ESTANDAR | ELEMENTOS PROTEC SISTE ELECTRI | INTERRUPTORES TERMOMAGNETICOS | 39121616 | BREAKERS DE CIRCUITO DE CAJA MOLDEADA
215216 | INTERRUPTOR TERMOMAGNETICO CAJA MOLDEADA REGULABLE FIJO In 3X(16-20)A Icu 55KA Ue 415VCA | UN | INTERRUPTOR | MATERIALES ESTANDAR | ELEMENTOS PROTEC SISTE ELECTRI | INTERRUPTORES TERMOMAGNETICOS | 39121616 | BREAKERS DE CIRCUITO DE CAJA MOLDEADA
215217 | INTERRUPTOR TERMOMAGNETICO CAJA MOLDEADA REGULABLE FIJO In 3X(80-200)A Icu 55KA Ue 415VCA | UN | INTERRUPTOR | MATERIALES ESTANDAR | ELEMENTOS PROTEC SISTE ELECTRI | INTERRUPTORES TERMOMAGNETICOS | 39121616 | BREAKERS DE CIRCUITO DE CAJA MOLDEADA
215218 | INTERRUPTOR TERMOMAGNETICO CAJA MOLDEADA REGULABLE ATORNILLABLE 3X(63-80)A 55KA 415VCA | UN | INTERRUPTOR | MATERIALES ESTANDAR | ELEMENTOS PROTEC SISTE ELECTRI | INTERRUPTORES TERMOMAGNETICOS | 39121616 | BREAKERS DE CIRCUITO DE CAJA MOLDEADA
215219 | INTERRUPTOR TERMOMAGNETICO CAJA MOLDEADA REGULABLE FIJO In 3X(40-50)A Icu 55KA Ue 415VCA | UN | INTERRUPTOR | MATERIALES ESTANDAR | ELEMENTOS PROTEC SISTE ELECTRI | INTERRUPTORES TERMOMAGNETICOS | 39121616 | BREAKERS DE CIRCUITO DE CAJA MOLDEADA
215220 | INTERRUPTOR TERMOMAGNETICO CAJA MOLDEADA REGULABLE ATORNILLABLE 3X(100-250)A 55KA 415VCA | UN | INTERRUPTOR | MATERIALES ESTANDAR | ELEMENTOS PROTEC SISTE ELECTRI | INTERRUPTORES TERMOMAGNETICOS | 39121616 | BREAKERS DE CIRCUITO DE CAJA MOLDEADA
215221 | INTERRUPTOR TERMOMAGNETICO CAJA MOLDEADA REGULABLE FIJO In 3X(50-63)A Icu 55KA Ue 415VCA | UN | INTERRUPTOR | MATERIALES ESTANDAR | ELEMENTOS PROTEC SISTE ELECTRI | INTERRUPTORES TERMOMAGNETICOS | 39121616 | BREAKERS DE CIRCUITO DE CAJA MOLDEADA
215222 | INTERRUPTOR TERMOMAGNETICO CAJA MOLDEADA REGULABLE ATORNILLABLE 3X(80-200)A 70KA 415VCA | UN | INTERRUPTOR | MATERIALES ESTANDAR | ELEMENTOS PROTEC SISTE ELECTRI | INTERRUPTORES TERMOMAGNETICOS | 39121616 | BREAKERS DE CIRCUITO DE CAJA MOLDEADA
215223 | INTERRUPTOR TERMOMAGNETICO CAJA MOLDEADA REGULABLE ATORNILLABLE 3X(40-100)A 70KA 415VCA | UN | INTERRUPTOR | MATERIALES ESTANDAR | ELEMENTOS PROTEC SISTE ELECTRI | INTERRUPTORES TERMOMAGNETICOS | 39121616 | BREAKERS DE CIRCUITO DE CAJA MOLDEADA
215224 | BUJE GAS/AIRE SIEMENS HSB - 245KV GIS 8ND9 | UN | REPUESTO BUJE | EQUIPOS INGENIERIA | REPUESTOS Y EQUIPOS INGENIERA | REPUESTOS ESPECIFICOS | 20121445 | ACCESORIOS Y PARTES
215225 | DENSIMETRO MONITOREO PRESION GAS SF6 TRAFAG 8736.28.2200BS PARA SUBESTACION GIS 8ND9 | UN | REPUESTO DENSIMETRO | EQUIPOS INGENIERIA | REPUESTOS Y EQUIPOS INGENIERA | REPUESTOS ESPECIFICOS | 20121445 | ACCESORIOS Y PARTES
215226 | DISCO DE RUPTURA SOBREPRESION DE GAS SF6 SIEMENS GIS 8ND9 | UN | REPUESTO DISCO | EQUIPOS INGENIERIA | REPUESTOS Y EQUIPOS INGENIERA | REPUESTOS ESPECIFICOS | 20121445 | ACCESORIOS Y PARTES
215227 | EMPAQUE SIEMENS GIS 8ND9 PARA DUCTOS DE SALIDA BUJE-SALIDA LINEA 230KV SUBESTACION GIS 8ND9 | JG | REPUESTO EMPAQUE | EQUIPOS INGENIERIA | REPUESTOS Y EQUIPOS INGENIERA | REPUESTOS ESPECIFICOS | 20121445 | ACCESORIOS Y PARTES
215228 | TERMINAL HEMBRA GAS/CABLE PFISTERER TIPO 7,7-S S: P56561000212011301-1248-1315-1262 / 828070999 GIS 8ND9 | UN | REPUESTO TERMINAL | EQUIPOS INGENIERIA | REPUESTOS Y EQUIPOS INGENIERA | REPUESTOS ESPECIFICOS | 20121445 | ACCESORIOS Y PARTES
215229 | TERMINAL HEMBRA GAS/CABLE 230KV PFISTERER TIPO 6,6-S GIS 8ND9 | UN | REPUESTO TERMINAL | EQUIPOS INGENIERIA | REPUESTOS Y EQUIPOS INGENIERA | REPUESTOS ESPECIFICOS | 20121445 | ACCESORIOS Y PARTES
215230 | TERMINAL KIT TERMINAL MACHO 230KV PFISTERER TIPO 7 879999-999 / S65528012-33 GIS 8ND9 | UN | REPUESTO TERMINAL | EQUIPOS INGENIERIA | REPUESTOS Y EQUIPOS INGENIERA | REPUESTOS ESPECIFICOS | 20121445 | ACCESORIOS Y PARTES
215231 | EMPAQUE SIEMENS GIS 8ND9 PARA ACOPLE PT 230KV SUBESTACION GIS 8ND9 | JG | REPUESTO EMPAQUE | EQUIPOS INGENIERIA | REPUESTOS Y EQUIPOS INGENIERA | REPUESTOS ESPECIFICOS | 20121445 | ACCESORIOS Y PARTES
215232 | POSTE FIBRA DE VIDRIO 16M 1050KGF SECCIONADO | UN | POSTE | MATERIALES ESTANDAR | POSTES | POSTES DE FIBRA DE VIDRIO | 30102906 | POSTE FIBRA DE VIDRIO
215233 | COLLAR DE DERIVACION 3" (75MM) X 1/2" (15MM) 150PSI (10BAR) PVC PARA PVC ROSCA HEMBRA NPT | UN | COLLAR | MATERIALES ESTANDAR | VALVULAS, HIDRANTES Y UNIONES | UNIONES | 40175306 | LATERALES DE TUBOS
215234 | VALVULA BOLA CORTE/ACERA PASO TOTAL 1/2" (15MM) 232PSI (16BAR) PVC ROSCA HEMBRA NPT-UNION RAPIDA COBRE 1 CUERPO 2 VIAS | UN | VALVULA BOLA | MATERIALES ESTANDAR | VALVULAS, HIDRANTES Y UNIONES | VALVULAS | 40141607 | VÁLVULAS DE BOLA
215235 | VALVULA BOLA PASO TOTAL DN15 (1/2") PN16 ROS HEMBRA NPT-UNION RAP HDPE 16MM 1 CUERPO PVC CORTE/ACERA 2 VIAS NO APLICA | UN | VALVULA BOLA | MATERIALES ESTANDAR | VALVULAS, HIDRANTES Y UNIONES | VALVULAS | 40141607 | VÁLVULAS DE BOLA
215240 | UNION RECTA GRP AGUAS RESIDUALES FLUJO LIBRE 1400MM SN8 ESPIGO-CAMPANA ESXTERNA LISA-INTERNA LISA | UN | UNION | MATERIALES ESTANDAR | TUBERIAS ACCESORIOS DE TUBERIA | ACCESORIOS DE TUBERIA | 40172512 | CONECTOR DE TUBO DE PLÁSTICO VIDRIO REFORZADO TERMOESTABLE
215242 | CABLE AAAC 246.9KCMIL ALLIANCE MONOPOLAR CUBIERTO XLPE/HDPE 15KV 90°C NEGRO/GRIS | ML | CABLE | MATERIALES ESTANDAR | CABLES Y ALAMBRES | CABLES DE ALUMINIO | 26121613 | CABLE AISLADO O FORRADO
215243 | CABLE AAAC 77.47KCMIL AMES MONOPOLAR CUBIERTO XLPE/HDPE 38KV 90°C NEGRO/GRIS | ML | CABLE | MATERIALES ESTANDAR | CABLES Y ALAMBRES | CABLES DE ALUMINIO | 26121613 | CABLE AISLADO O FORRADO
215244 | CABLE AAAC 123.3KCMIL AZUSA MONOPOLAR CUBIERTO XLPE/HDPE 38KV 90°C NEGRO/GRIS | ML | CABLE | MATERIALES ESTANDAR | CABLES Y ALAMBRES | CABLES DE ALUMINIO | 26121613 | CABLE AISLADO O FORRADO
215245 | CABLE AAAC 155.4KCMIL ANAHEIM MONOPOLAR CUBIERTO XLPE/HDPE 38KV 90°C NEGRO/GRIS | ML | CABLE | MATERIALES ESTANDAR | CABLES Y ALAMBRES | CABLES DE ALUMINIO | 26121613 | CABLE AISLADO O FORRADO
215246 | CABLE AAAC 246.9KCMIL ALLIANCE MONOPOLAR CUBIERTO XLPE/HDPE 38KV 90°C NEGRO/GRIS | ML | CABLE | MATERIALES ESTANDAR | CABLES Y ALAMBRES | CABLES DE ALUMINIO | 26121613 | CABLE AISLADO O FORRADO
215247 | CABLE ACSR 4/0AWG PENGUIN MONOPOLAR CUBIERTO XLPE/HDPE 15KV 90°C NEGRO/GRIS | ML | CABLE | MATERIALES ESTANDAR | CABLES Y ALAMBRES | CABLES DE ALUMINIO | 26121613 | CABLE AISLADO O FORRADO
215248 | CABLE AAC 2AWG IRIS MONOPOLAR CUBIERTO XLPE/HDPE 15KV 90°C NEGRO/GRIS | ML | CABLE | MATERIALES ESTANDAR | CABLES Y ALAMBRES | CABLES DE ALUMINIO | 26121613 | CABLE AISLADO O FORRADO
215249 | CABLE AAC 1/0AWG POPPY MONOPOLAR CUBIERTO XLPE/HDPE 15KV 90°C NEGRO/GRIS | ML | CABLE | MATERIALES ESTANDAR | CABLES Y ALAMBRES | CABLES DE ALUMINIO | 26121613 | CABLE AISLADO O FORRADO
215250 | CABLE AAC 2/0AWG ASTER MONOPOLAR CUBIERTO XLPE/HDPE 15KV 90°C NEGRO/GRIS | ML | CABLE | MATERIALES ESTANDAR | CABLES Y ALAMBRES | CABLES DE ALUMINIO | 26121613 | CABLE AISLADO O FORRADO
215251 | CABLE AAC 4/0AWG OXLIP MONOPOLAR CUBIERTO XLPE/HDPE 15KV 90°C NEGRO/GRIS | ML | CABLE | MATERIALES ESTANDAR | CABLES Y ALAMBRES | CABLES DE ALUMINIO | 26121613 | CABLE AISLADO O FORRADO
215252 | CABLE AAC 266.8KCMIL DAISY MONOPOLAR CUBIERTO XLPE/HDPE 15KV 90°C NEGRO/GRIS | ML | CABLE | MATERIALES ESTANDAR | CABLES Y ALAMBRES | CABLES DE ALUMINIO | 26121613 | CABLE AISLADO O FORRADO
215253 | CABLE AAC 336.4KCMIL TULIP MONOPOLAR CUBIERTO XLPE/HDPE 15KV 90°C NEGRO/GRIS | ML | CABLE | MATERIALES ESTANDAR | CABLES Y ALAMBRES | CABLES DE ALUMINIO | 26121613 | CABLE AISLADO O FORRADO
215254 | CABLE AAC 2/0AWG ASTER MONOPOLAR CUBIERTO XLPE/HDPE 38KV 90°C NEGRO/GRIS | ML | CABLE | MATERIALES ESTANDAR | CABLES Y ALAMBRES | CABLES DE ALUMINIO | 26121613 | CABLE AISLADO O FORRADO
215255 | CABLE AAC 266.8KCMIL DAISY MONOPOLAR CUBIERTO XLPE/HDPE 38KV 90°C NEGRO/GRIS | ML | CABLE | MATERIALES ESTANDAR | CABLES Y ALAMBRES | CABLES DE ALUMINIO | 26121613 | CABLE AISLADO O FORRADO
215256 | CABLE AAC 336.4KCMIL TULIP MONOPOLAR CUBIERTO XLPE/HDPE 38KV 90°C NEGRO/GRIS | ML | CABLE | MATERIALES ESTANDAR | CABLES Y ALAMBRES | CABLES DE ALUMINIO | 26121613 | CABLE AISLADO O FORRADO
215257 | CABLE AAC 500KCMIL ZINNIA MONOPOLAR AISLADO XLPE 600V 90°C NEGRO | ML | CABLE | MATERIALES ESTANDAR | CABLES Y ALAMBRES | CABLES DE ALUMINIO | 26121613 | CABLE AISLADO O FORRADO
215259 | CABLE AAC 3X4AWG TRIPLEX AISLADO XLPE 600V 90°C NEGRO | ML | CABLE | MATERIALES ESTANDAR | CABLES Y ALAMBRES | CABLES DE ALUMINIO | 26121613 | CABLE AISLADO O FORRADO
215260 | CABLE AAC 4X2AWG CUADRUPLEX AISLADO XLPE 600V 90°C NEGRO | ML | CABLE | MATERIALES ESTANDAR | CABLES Y ALAMBRES | CABLES DE ALUMINIO | 26121613 | CABLE AISLADO O FORRADO
215261 | CABLE COBRE 1000KCMIL MONOPOLAR AISLADO XLPE/LLDPE 15KV 100% 90°C APANTALLADO CON CINTA NEGRO | ML | CABLE | MATERIALES ESTANDAR | CABLES Y ALAMBRES | CABLES DE COBRE | 26121634 | CABLE DE COBRE
215262 | CABLE COBRE 1000KCMIL MONOPOLAR AISLADO XLPE/LLDPE 15KV 100% 90°C NEUTRO 1/3 NEGRO | ML | CABLE | MATERIALES ESTANDAR | CABLES Y ALAMBRES | CABLES DE COBRE | 26121634 | CABLE DE COBRE
215264 | TORNILLO SEGURIDAD ACERO INOXIDABLE 3/8" X 1" | UN | TORNILLO | MATERIALES ESTANDAR | HERRAJES ELEMENTOS DE SUJECION | ELEMENTOS DE SUJECION | 31161511 | TORNILLOS DE APRIETE
215265 | TORNILLO SEGURIDAD ACERO INOXIDABLE 1/2" X 1 1/2" | UN | TORNILLO | MATERIALES ESTANDAR | HERRAJES ELEMENTOS DE SUJECION | ELEMENTOS DE SUJECION | 31161511 | TORNILLOS DE APRIETE
215266 | ABRAZADERA CREMALLERA ACERO INOXIDABLE 1" | UN | ABRAZADERA | MATERIALES ESTANDAR | HERRAJES ELEMENTOS DE SUJECION | ELEMENTOS DE SUJECION | 31162414 | ABRAZADERA
215267 | ABRAZADERA CREMALLERA ACERO INOXIDABLE 2" | UN | ABRAZADERA | MATERIALES ESTANDAR | HERRAJES ELEMENTOS DE SUJECION | ELEMENTOS DE SUJECION | 31162414 | ABRAZADERA
215268 | MOTOR HIDRAULICO DE ARRANQUE PW POWER SYSTEMS 53WK57017 P/N:940281 PARA EL SISTEMA DE ARANQUE HIDRAULICO DE LAS TURBINAS FT8 PWPS | UN | REPUESTO MOTOR | EQUIPOS INGENIERIA | REPUESTOS Y EQUIPOS INGENIERA | REPUESTOS ESPECIFICOS | 20121445 | ACCESORIOS Y PARTES
215269 | MANGUERA NO METALICA PARA INYECCION DE AGUA PW POWER SYSTEMS VQ1081979 P/N:1081979 PARA INYECCIÓN DE COMBUSTIBLE A LAS TURBINAS FT8 PWPS | UN | REPUESTO MANGUERA | EQUIPOS INGENIERIA | REPUESTOS Y EQUIPOS INGENIERA | REPUESTOS ESPECIFICOS | 20121445 | ACCESORIOS Y PARTES
215271 | AMBAR | UN | UNION | MATERIALES ESTANDAR | TUBERIAS ACCESORIOS DE TUBERIA | ACCESORIOS DE TUBERIA | 40174908 | UNIONES PARA TUBOS DE PLÁSTICO PVC
215272 | AMBAR | UN | UNION | MATERIALES ESTANDAR | TUBERIAS ACCESORIOS DE TUBERIA | ACCESORIOS DE TUBERIA | 40174908 | UNIONES PARA TUBOS DE PLÁSTICO PVC
215273 | UNION RECTA PVC AGUAS RESIDUALES 10" (250MM) SN8 ESPIGO-CAMPANA PARED ESTRUCTURAL | UN | UNION | MATERIALES ESTANDAR | TUBERIAS ACCESORIOS DE TUBERIA | ACCESORIOS DE TUBERIA | 40174908 | UNIONES PARA TUBOS DE PLÁSTICO PVC
215274 | UNION RECTA PVC AGUAS RESIDUALES 12" (300MM) SN8 ESPIGO-CAMPANA PARED ESTRUCTURAL | UN | UNION | MATERIALES ESTANDAR | TUBERIAS ACCESORIOS DE TUBERIA | ACCESORIOS DE TUBERIA | 40174908 | UNIONES PARA TUBOS DE PLÁSTICO PVC
215275 | UNION RECTA PVC AGUAS RESIDUALES 14" (350MM) SN8 ESPIGO-CAMPANA PARED ESTRUCTURAL | UN | UNION | MATERIALES ESTANDAR | TUBERIAS ACCESORIOS DE TUBERIA | ACCESORIOS DE TUBERIA | 40174908 | UNIONES PARA TUBOS DE PLÁSTICO PVC
215276 | UNION RECTA PVC AGUAS RESIDUALES 16" (400MM) SN8 ESPIGO-CAMPANA PARED ESTRUCTURAL | UN | UNION | MATERIALES ESTANDAR | TUBERIAS ACCESORIOS DE TUBERIA | ACCESORIOS DE TUBERIA | 40174908 | UNIONES PARA TUBOS DE PLÁSTICO PVC
215277 | UNION RECTA PVC AGUAS RESIDUALES 18" (450MM) SN8 ESPIGO-CAMPANA PARED ESTRUCTURAL | UN | UNION | MATERIALES ESTANDAR | TUBERIAS ACCESORIOS DE TUBERIA | ACCESORIOS DE TUBERIA | 40174908 | UNIONES PARA TUBOS DE PLÁSTICO PVC
215278 | UNION RECTA PVC AGUAS RESIDUALES 20" (500MM) SN8 ESPIGO-CAMPANA PARED ESTRUCTURAL | UN | UNION | MATERIALES ESTANDAR | TUBERIAS ACCESORIOS DE TUBERIA | ACCESORIOS DE TUBERIA | 40174908 | UNIONES PARA TUBOS DE PLÁSTICO PVC
215279 | UNION RECTA PVC AGUAS RESIDUALES 24" (600MM) SN4 ESPIGO-CAMPANA PARED ESTRUCTURAL | UN | UNION | MATERIALES ESTANDAR | TUBERIAS ACCESORIOS DE TUBERIA | ACCESORIOS DE TUBERIA | 40174908 | UNIONES PARA TUBOS DE PLÁSTICO PVC
215280 | UNION RECTA PVC AGUAS RESIDUALES 28" (700MM) SN4 ESPIGO-CAMPANA PARED ESTRUCTURAL | UN | UNION | MATERIALES ESTANDAR | TUBERIAS ACCESORIOS DE TUBERIA | ACCESORIOS DE TUBERIA | 40174908 | UNIONES PARA TUBOS DE PLÁSTICO PVC
215281 | UNION RECTA PVC AGUAS RESIDUALES 30" (762MM) SN4 ESPIGO-CAMPANA PARED ESTRUCTURAL | UN | UNION | MATERIALES ESTANDAR | TUBERIAS ACCESORIOS DE TUBERIA | ACCESORIOS DE TUBERIA | 40174908 | UNIONES PARA TUBOS DE PLÁSTICO PVC
215282 | UNION RECTA PVC AGUAS RESIDUALES 32" (800MM) SN4 ESPIGO-CAMPANA PARED ESTRUCTURAL | UN | UNION | MATERIALES ESTANDAR | TUBERIAS ACCESORIOS DE TUBERIA | ACCESORIOS DE TUBERIA | 40174908 | UNIONES PARA TUBOS DE PLÁSTICO PVC
215283 | UNION RECTA PVC AGUAS RESIDUALES 36" (900MM) SN4 ESPIGO-CAMPANA PARED ESTRUCTURAL | UN | UNION | MATERIALES ESTANDAR | TUBERIAS ACCESORIOS DE TUBERIA | ACCESORIOS DE TUBERIA | 40174908 | UNIONES PARA TUBOS DE PLÁSTICO PVC
215284 | UNION RECTA PVC AGUAS RESIDUALES 42" (1050MM) SN4 ESPIGO-CAMPANA PARED ESTRUCTURAL | UN | UNION | MATERIALES ESTANDAR | TUBERIAS ACCESORIOS DE TUBERIA | ACCESORIOS DE TUBERIA | 40174908 | UNIONES PARA TUBOS DE PLÁSTICO PVC
215285 | UNION RECTA PVC AGUAS RESIDUALES 44" (1100MM) SN1.2 ESPIGO-CAMPANA PARED ESTRUCTURAL | UN | UNION | MATERIALES ESTANDAR | TUBERIAS ACCESORIOS DE TUBERIA | ACCESORIOS DE TUBERIA | 40174908 | UNIONES PARA TUBOS DE PLÁSTICO PVC
215286 | UNION RECTA PVC AGUAS RESIDUALES 48" (1200MM) SN1.2 ESPIGO-CAMPANA PARED ESTRUCTURAL | UN | UNION | MATERIALES ESTANDAR | TUBERIAS ACCESORIOS DE TUBERIA | ACCESORIOS DE TUBERIA | 40174908 | UNIONES PARA TUBOS DE PLÁSTICO PVC
215287 | TRANSFORMADOR 3F 15KVA 34500V 220-127V CONVENCIONAL ACEITE MINERAL | UN | TRANSFORMADOR | EQUIPOS INGENIERIA | TRANSFORMADORES | TRAFOS DISTRIBUCION POTENCIA | 39121001 | TRANSFORMADORES DE DISTRIBUCIÓN DE POTENCIA
215288 | TRANSFORMADOR 1F 15KVA 34500V 240-120V CONVENCIONAL ACEITE MINERAL | UN | TRANSFORMADOR | EQUIPOS INGENIERIA | TRANSFORMADORES | TRAFOS DISTRIBUCION POTENCIA | 39121001 | TRANSFORMADORES DE DISTRIBUCIÓN DE POTENCIA
215289 | REACTIVO DE SUSTRATO DEFINIDO P/DETERMINACION DE COLIFORMES TOTALES/E.COLI EN AGUA NATURAL/TRATADA CAJA POR 200 AMPOLLAS | CJ | REACTIVO | MATERIALES ESTANDAR | MATERIA PROCESO FISICO-QUIMICO | REACTIVOS P/PLANTA TRATAMIENTO | 41116011 | REACTIVOS ANALIZADORES DE MICROBIOLOGÍA
215291 | UNION RECTA PVC AGUAS RESIDUALES 51" (1295MM) SN1.2 ESPIGO-CAMPANA PARED ESTRUCTURAL | UN | UNION | MATERIALES ESTANDAR | TUBERIAS ACCESORIOS DE TUBERIA | ACCESORIOS DE TUBERIA | 40174908 | UNIONES PARA TUBOS DE PLÁSTICO PVC
215292 | UNION RECTA PVC AGUAS RESIDUALES 52" (1300MM) SN1.2 ESPIGO-CAMPANA PARED ESTRUCTURAL | UN | UNION | MATERIALES ESTANDAR | TUBERIAS ACCESORIOS DE TUBERIA | ACCESORIOS DE TUBERIA | 40174908 | UNIONES PARA TUBOS DE PLÁSTICO PVC
215293 | UNION RECTA PVC AGUAS RESIDUALES 60" (1500MM) SN1.2 ESPIGO-CAMPANA PARED ESTRUCTURAL | UN | UNION | MATERIALES ESTANDAR | TUBERIAS ACCESORIOS DE TUBERIA | ACCESORIOS DE TUBERIA | 40174908 | UNIONES PARA TUBOS DE PLÁSTICO PVC
215296 | UNION PVC SANITARIA AGUAS RESIDUALES 6" (150MM) ESPIGO-CAMPANA SN8 SOLDABLE AMBAR | UN | UNION | MATERIALES ESTANDAR | TUBERIAS ACCESORIOS DE TUBERIA | ACCESORIOS DE TUBERIA | 40171708 | ADAPTADOR DE TUBO PLÁSTICO PVC
215297 | UNION PVC SANITARIA AGUAS RESIDUALES 8" (200MM) ESPIGO-CAMPANA SN8 SOLDABLE AMBAR | UN | UNION | MATERIALES ESTANDAR | TUBERIAS ACCESORIOS DE TUBERIA | ACCESORIOS DE TUBERIA | 40171708 | ADAPTADOR DE TUBO PLÁSTICO PVC
215298 | SILLETA GRP AGUAS RESIDUALES 48" (1200MM) X 6" (150MM) SN8 UNION FIBRA DE VIDRIO EXTERNA LISA-INTERNA LISA | UN | SILLETA | MATERIALES ESTANDAR | TUBERIAS ACCESORIOS DE TUBERIA | ACCESORIOS DE TUBERIA | 40175307 | SILLAS DE TUBOS
215299 | SILLETA GRP AGUAS RESIDUALES 52" (1300MM) X 6" (150MM) SN8 UNION FIBRA DE VIDRIO EXTERNA LISA-INTERNA LISA | UN | SILLETA | MATERIALES ESTANDAR | TUBERIAS ACCESORIOS DE TUBERIA | ACCESORIOS DE TUBERIA | 40175307 | SILLAS DE TUBOS
215300 | BAHIA COMPACTA HIBRIDA 52KV 325KV 1250A 20KA CT=300-600A/5-5-5A CL CT=CL0.2S-10P20-10P20 BURDEN CT=10-20-20VA PT=44KV/V3 / 120V/V3-120V/V3-120V/V3 CL PT=0.2-3P-3P BURDEN PT=10-10-10VA USO EXTERIOR 125VCC 220/127VCA | UN | BAHIA | EQUIPOS INGENIERIA | EQUIPOS DE SUBESTACION | SUBESTACIONES GIS | 26131812 | CONMUTADORES CON AISLAMIENTO DE GAS
215301 | BAHIA COMPACTA HIBRIDA 145KV 550KV 1250A 31.5KA CT=300-600A/5-5-5A CL CT=CL0.2S-10P20-10P20 BURDEN CT=10-20-20VA PT=115KV/V3 / 120V/V3-120V/V3-120V/V3 CL PT=0.2-3P-3P BURDEN PT=10-15-15VA USO EXTERIOR 125VCC 220/127VCA | UN | BAHIA | EQUIPOS INGENIERIA | EQUIPOS DE SUBESTACION | SUBESTACIONES GIS | 26131812 | CONMUTADORES CON AISLAMIENTO DE GAS
215302 | INTERRUPTOR TERMOMAGNETICO RIEL DIN 35MM 3X32A 20KA 120/240V CURVA C | UN | INTERRUPTOR | MATERIALES ESTANDAR | ELEMENTOS PROTEC SISTE ELECTRI | INTERRUPTORES TERMOMAGNETICOS | 39121602 | BREAKERS DE CIRCUITO MAGNÉTICO
215309 | POLICLORURO DE ALUMINIO MIN 10% ALUMINA TOTAL A GRANEL | KG | POLIMERO | MATERIALES ESTANDAR | MATERIA PROCESO FISICO-QUIMICO | REACTIVOS P/PLANTA TRATAMIENTO | 47101608 | FLOCULANTES
215310 | PANTALLA HMI TAMAÑO MEDIO ABB REC670 PARA IED | UN | REPUESTO PANTALLA | EQUIPOS INGENIERIA | REPUESTOS Y EQUIPOS INGENIERA | REPUESTOS ESPECIFICOS | 20121445 | ACCESORIOS Y PARTES
215316 | CONVERSOR DE MEDIOS INDUSTRIAL CON 1 PUERTO FIBRA OPTICA SINGLE MODE SC 2 PUERTOS 10/100 BASE TX RJ45 12VCC RIEL DIN | UN | CONVERSOR | INDIRECTOS | RECURSOS DE TELECOMUNICACIONES | EQUIPOS DE TELECOMUNICACIONES | 43201553 | CONVERTIDORES DE TRANSCEPTORES Y MEDIOS
215317 | CONVERSOR DE MEDIOS INDUSTRIAL CON 2 PUERTO FIBRA OPTICA SINGLE MODE SC 4 PUERTOS 10/100 BASE TX RJ45 12VCC RIEL DIN | UN | CONVERSOR | INDIRECTOS | RECURSOS DE TELECOMUNICACIONES | EQUIPOS DE TELECOMUNICACIONES | 43201553 | CONVERTIDORES DE TRANSCEPTORES Y MEDIOS
215318 | RADIO DE COMUNICACION 902-928MHZ 1250KBPS TNC(F) 2 PUERTOS ETHERNET RJ45 12VCC MODO DE OPERACION MAESTRO ESCLAVO O REPETIDOR | UN | RADIO | INDIRECTOS | RECURSOS DE TELECOMUNICACIONES | EQUIPOS DE TELECOMUNICACIONES | 52161511 | RADIOS
215319 | TRANSFORMADOR 3F 2MVA 33KV 13.8KV CONVENCIONAL ACEITE MINERAL | UN | TRANSFORMADOR | EQUIPOS INGENIERIA | TRANSFORMADORES | TRAFOS DISTRIBUCION POTENCIA | 39121001 | TRANSFORMADORES DE DISTRIBUCIÓN DE POTENCIA
215320 | TRANSFORMADOR DE SUMINISTRO DE POTENCIA 3F 3MVA 33KV 13.8KV DYN1 250KV 2.5% 5 ACEITE MINERAL | UN | TRANSFORMADOR | EQUIPOS INGENIERIA | TRANSFORMADORES | TRAFOS SUMINISTRO DE POTENCIA | 39121002 | TRANSFORMADORES DE SUMINISTRO DE POTENCIA
215321 | TRANSFORMADOR DE SUMINISTRO DE POTENCIA 3F 6MVA 33KV 13.8KV DYN1 250KV 2.5% 5 ACEITE MINERAL | UN | TRANSFORMADOR | EQUIPOS INGENIERIA | TRANSFORMADORES | TRAFOS SUMINISTRO DE POTENCIA | 39121002 | TRANSFORMADORES DE SUMINISTRO DE POTENCIA
215322 | PLATINA ACERO A36 GALVANIZADO EN CALIENTE 3/8" X 2" X 0.2M | UN | PLATINA | SOPORTE A LA OPERACIÓN | CONSUMIBLES | CONSUMIBLES DE FERRETERIA | 31231402 | PLATINA DE ACERO
215323 | ACEITE PENETRANTE MULTIUSOS AEROSOL 430CM3 | UN | ACEITE | SOPORTE A LA OPERACIÓN | ACEITES Y LUBRICANTES | OTROS LUBRICANTES | 15121514 | LUBRICANTES ESPRAY
215324 | CAJA MEDIDOR RED DE ACUEDUCTO EN POLIPROPILENO 340MMX240MMX200MM CON TAPA HIERRO DUCTIL RESIDENCIAL O INDUSTRAL COLOR NEGRO | UN | CAJA | MATERIALES ESTANDAR | CAJAS Y TAPAS | CAJA DE MEDIDOR PREPAGO AGUA | 39121305 | CAJAS A PRUEBA DE INTEMPERIE
215325 | TAPON PLASTICO PARA POSTE DIAMETRO 19MM | UN | TAPON | SOPORTE A LA OPERACIÓN | CONSUMIBLES | CONSUMIBLES DE FERRETERIA | 20121301 | TAPONES OBTURADORES
215326 | PORTAFUSIBLE 100A 15KV 12KA ROMPE FUSIBLE | UN | PORTAFUSIBLE | EQUIPOS INGENIERIA | EQUIPO PROTEC MANIOBRA S/E-R/D | EQUIPO PROTECCION MANIOBRA R/D | 39121624 | SOPORTE DE FUSIBLE
215327 | PORTAFUSIBLE 200A 15KV 12KA ROMPE FUSIBLE | UN | PORTAFUSIBLE | EQUIPOS INGENIERIA | EQUIPO PROTEC MANIOBRA S/E-R/D | EQUIPO PROTECCION MANIOBRA R/D | 39121624 | SOPORTE DE FUSIBLE
215328 | PORTAFUSIBLE 100A 38KV 8KA ROMPE FUSIBLE | UN | PORTAFUSIBLE | EQUIPOS INGENIERIA | EQUIPO PROTEC MANIOBRA S/E-R/D | EQUIPO PROTECCION MANIOBRA R/D | 39121624 | SOPORTE DE FUSIBLE
215330 | JUEGO CONFIGURACION RECONECTADOR 15KV 100A APERTURA VISIBLE | UN | CONTROL RECONECTADOR | EQUIPOS INGENIERIA | EQUIPO PROTEC MANIOBRA S/E-R/D | EQUIPO PROTECCION MANIOBRA R/D | 39121552 | MÓDULOS DE CONTROL ELÉCTRICO
215343 | INDICADOR FALLA MONOFASICO LINEA AEREA OPERACION FIJO-ESCALON-PROPORCIONAL 7.62-44KV 10-500A 25KA | UN | INDICADOR | EQUIPOS INGENIERIA | INSTRUMENTACION Y CONTROL | INSTRUMENTACION | 41111933 | SENSORES DE CARGA ELÉCTRICA
215346 | ADHESIVO CIANOACRILATO MULTIPROPOSITO 20 GRAMOS | UN | ADHESIVO | MATERIALES ESTANDAR | MATERIA PROCESO FISICO-QUIMICO | PEGANTES Y ADHESIVOS | 31201636 | ADHESIVO DE CIANOACRILATO
215347 | ADHESIVO SILICONA TRANSPARENTE MULTIPROPOSITO 300ML | UN | SILICONA | MATERIALES ESTANDAR | MATERIA PROCESO FISICO-QUIMICO | PEGANTES Y ADHESIVOS | 31201632 | ADHESIVO DE SILICONA
215348 | ADHESIVO METACRILATO VERDE PARA CONEXIONES CILINDRICAS 50ML | UN | ADHESIVO | MATERIALES ESTANDAR | MATERIA PROCESO FISICO-QUIMICO | PEGANTES Y ADHESIVOS | 31201601 | ADHESIVOS QUÍMICOS
215349 | ADHESIVO METACRILATO PURPURA PARA CONEXIONES RIGIDAS Y BRIDAS 50ML | UN | ADHESIVO | MATERIALES ESTANDAR | MATERIA PROCESO FISICO-QUIMICO | PEGANTES Y ADHESIVOS | 31201601 | ADHESIVOS QUÍMICOS
215350 | ADHESIVO SELLADOR METACRILATO-TEFLON BLANCO PARA ROSCAS METALICAS DE SISTEMAS NEUMATICOS E HIDRAULICOS 50ML | UN | ADHESIVO | MATERIALES ESTANDAR | MATERIA PROCESO FISICO-QUIMICO | PEGANTES Y ADHESIVOS | 31201633 | ADHESIVO DE FLUOROCARBONO
215351 | PASTA DE MONTAJE DE MOS2 P/LUBRICACION PIEZAS A PRESION 1KG | KG | LUBRICANTE | SOPORTE A LA OPERACIÓN | ACEITES Y LUBRICANTES | OTROS LUBRICANTES | 15121515 | COMPUESTOS ANTI – ADHERENTES O ANTI – MANCHAS
215352 | VASELINA SOLIDA P/USO GENERAL 1KG | KG | VASELINA | SOPORTE A LA OPERACIÓN | ACEITES Y LUBRICANTES | OTROS LUBRICANTES | 53131641 | GELATINA DE PETRÓLEO
215353 | VALVULA BOLA 1" ACERO INOXIDABLE PARA SOLDAR 1000PSI 3 CUERPOS PASO TOTAL | UN | REPUESTO | MATERIALES ESTANDAR | REPUESTOS MATERIALES ESTANDAR | RPTO SPECIFI MATERIAL ESTANDAR | 56111905 | PARTES O ACCESORIOS INDUSTRIALES
215382 | RECONECTADOR MONOFASICO 15KV 400A | UN | RECONECTADOR | EQUIPOS INGENIERIA | EQUIPO PROTEC MANIOBRA S/E-R/D | EQUIPO PROTECCION MANIOBRA R/D | 39121570 | RE - CERRADOR
215383 | CONTROL RECONECTADOR MONOFASICO 15KV 400A | UN | CONTROL RECONECTADOR | EQUIPOS INGENIERIA | EQUIPO PROTEC MANIOBRA S/E-R/D | EQUIPO PROTECCION MANIOBRA R/D | 39121552 | MÓDULOS DE CONTROL ELÉCTRICO
215384 | TRANSFORMADOR 1F 0.5KVA 44000V 120V CONVENCIONAL ACEITE MINERAL | UN | TRANSFORMADOR | EQUIPOS INGENIERIA | TRANSFORMADORES | TRAFOS DISTRIBUCION POTENCIA | 39121001 | TRANSFORMADORES DE DISTRIBUCIÓN DE POTENCIA
215386 | FUSIBLE EXPULSION 200A TIPO T 15KV | UN | FUSIBLE | MATERIALES ESTANDAR | ELEMENTOS PROTEC SISTE ELECTRI | FUSIBLES | 39121626 | FUSIBLE DE MEDIO VOLTAJE
215387 | TRANSFORMADOR 3F 75KVA 13200V 400-231V CONVENCIONAL ACEITE VEGETAL | UN | TRANSFORMADOR | EQUIPOS INGENIERIA | TRANSFORMADORES | TRAFOS DISTRIBUCION POTENCIA | 39121001 | TRANSFORMADORES DE DISTRIBUCIÓN DE POTENCIA
215393 | AGUA DESMINERALIZADA P/BATERIAS 450CM3 | UN | AGUA | MATERIALES ESTANDAR | MATERIA PROCESO FISICO-QUIMICO | REACTIVOS P/PLANTA TRATAMIENTO | 41104213 | AGUA DESTILADA O DEIONIZADA
215394 | CONTACTO AUXILIAR INTERRUPTOR SIEMENS VL160X | UN | REPUESTO | MATERIALES ESTANDAR | REPUESTOS MATERIALES ESTANDAR | RPTO SPECIFI MATERIAL ESTANDAR | 56111905 | PARTES O ACCESORIOS INDUSTRIALES
215413 | SILICA GEL GRANULAR P/DESHUMIDIFICACION BULTO 25KG | KG | SILICA | MATERIALES ESTANDAR | MATERIA PROCESO FISICO-QUIMICO | REACTIVOS P/PLANTA TRATAMIENTO | 41123003 | DESECANTES
215422 | CRUCETA METALICA 1000MM 3" X 3" X 1/4" | UN | CRUCETA | MATERIALES ESTANDAR | HERRAJES ELEMENTOS DE SUJECION | CRUCETAS, BRAZOS Y PERFILES | 39122113 | CRUCETA DEL POSTE DE UTILIDAD
215428 | BORNERA PARA RIEL 1000V 32A CALIBRE 22-10AWG DIMENSIONES 6MM X 40.5MM X 44.5MM | UN | BORNERA | MATERIALES ESTANDAR | ELEMENTOS DE CONEXION | BORNERAS | 39121410 | BLOQUES DE TERMINALES
215429 | BORNERA PARA RIEL 600V 41A CALIBRE 22-8AWG DIMENSIONES 8MM X 40.5MM X 43.5MM | UN | BORNERA | MATERIALES ESTANDAR | ELEMENTOS DE CONEXION | BORNERAS | 39121410 | BLOQUES DE TERMINALES
215444 | TUBERIA PVC AGUA POTABLE PRESION 2" 315PSI RDE13.5 SOLDABLE TUBO 6M | ML | TUBERIA | MATERIALES ESTANDAR | TUBERIAS ACCESORIOS DE TUBERIA | CONDUCTOS | 40171517 | TUBO PVC PARA USO COMERCIAL
215445 | TEE PVC AGUA POTABLE PRESION 1" X 1" SCH40 SOLDABLE | UN | TEE | MATERIALES ESTANDAR | TUBERIAS ACCESORIOS DE TUBERIA | ACCESORIOS DE TUBERIA | 40174608 | T PARA TUBOS DE PLÁSTICO PVC
215446 | TEE PVC AGUAS RESIDUALES FLUJO LIBRE 1" X 1" SCH80 SOLDABLE | UN | TEE | MATERIALES ESTANDAR | TUBERIAS ACCESORIOS DE TUBERIA | ACCESORIOS DE TUBERIA | 40174608 | T PARA TUBOS DE PLÁSTICO PVC
215447 | CODO 45° PVC AGUA POTABLE PRESION 1" 315PSI SCH40 SOLDABLE NTC 1339 BLANCO PARED LISA | UN | CODO | MATERIALES ESTANDAR | TUBERIAS ACCESORIOS DE TUBERIA | ACCESORIOS DE TUBERIA | 40172802 | CODOS PARA TUBOS DE ACERO AL CARBON
215448 | CODO 45° PVC AGUAS RESIDUALES FLUJO LIBRE 1" SCH80 SOLDABLE PARED LISA | UN | CODO | MATERIALES ESTANDAR | TUBERIAS ACCESORIOS DE TUBERIA | ACCESORIOS DE TUBERIA | 40172802 | CODOS PARA TUBOS DE ACERO AL CARBON
215449 | CODO 90° PVC AGUA POTABLE PRESION 1" SCH40 SOLDABLE | UN | CODO | MATERIALES ESTANDAR | TUBERIAS ACCESORIOS DE TUBERIA | ACCESORIOS DE TUBERIA | 40172808 | CODOS PARA TUBOS DE PLÁSTICO PVC
215452 | CODO 90° PVC SANITARIA AGUAS RESIDUALES 3" (75MM) SN8 SOLDABLE PARED LISA | UN | CODO | MATERIALES ESTANDAR | TUBERIAS ACCESORIOS DE TUBERIA | ACCESORIOS DE TUBERIA | 40172808 | CODOS PARA TUBOS DE PLÁSTICO PVC
215453 | CODO 90° PVC SANITARIA AGUAS RESIDUALES 3" (75MM) SN8 ROSCABLE PARED LISA | UN | CODO | MATERIALES ESTANDAR | TUBERIAS ACCESORIOS DE TUBERIA | ACCESORIOS DE TUBERIA | 40172808 | CODOS PARA TUBOS DE PLÁSTICO PVC
215454 | REDUCCION PVC AGUA POTABLE PRESION 3/4" X 1/2" SCH40 SOLDABLE | UN | REDUCCION | MATERIALES ESTANDAR | TUBERIAS ACCESORIOS DE TUBERIA | ACCESORIOS DE TUBERIA | 40173608 | ACOPLAMIENTO REDUCTOR PARA TUBOS DE PLÁSTICO PVC
215455 | REDUCCION PVC AGUA POTABLE PRESION 1" X 3/4" SCH40 SOLDABLE | UN | REDUCCION | MATERIALES ESTANDAR | TUBERIAS ACCESORIOS DE TUBERIA | ACCESORIOS DE TUBERIA | 40173608 | ACOPLAMIENTO REDUCTOR PARA TUBOS DE PLÁSTICO PVC
215456 | REDUCCION PVC AGUA POTABLE PRESION 1" X 1/2" SCH40 SOLDABLE | UN | REDUCCION | MATERIALES ESTANDAR | TUBERIAS ACCESORIOS DE TUBERIA | ACCESORIOS DE TUBERIA | 40173608 | ACOPLAMIENTO REDUCTOR PARA TUBOS DE PLÁSTICO PVC
215457 | REDUCCION PVC AGUA POTABLE PRESION 1 1/2" X 3/4" SCH40 ROSCA HEMBRA-MACHO NPT | UN | REDUCCION | MATERIALES ESTANDAR | TUBERIAS ACCESORIOS DE TUBERIA | ACCESORIOS DE TUBERIA | 40173608 | ACOPLAMIENTO REDUCTOR PARA TUBOS DE PLÁSTICO PVC
215458 | REDUCCION PVC AGUA POTABLE PRESION 1 1/2" X 3/4" SCH40 SOLDABLE | UN | REDUCCION | MATERIALES ESTANDAR | TUBERIAS ACCESORIOS DE TUBERIA | ACCESORIOS DE TUBERIA | 40173608 | ACOPLAMIENTO REDUCTOR PARA TUBOS DE PLÁSTICO PVC
215459 | REDUCCION PVC AGUA POTABLE PRESION 1 1/2" X 1/2" SCH40 SOLDABLE | UN | REDUCCION | MATERIALES ESTANDAR | TUBERIAS ACCESORIOS DE TUBERIA | ACCESORIOS DE TUBERIA | 40173608 | ACOPLAMIENTO REDUCTOR PARA TUBOS DE PLÁSTICO PVC
215460 | REDUCCION PVC AGUA POTABLE PRESION 1 1/2" X 1" SCH40 SOLDABLE | UN | REDUCCION | MATERIALES ESTANDAR | TUBERIAS ACCESORIOS DE TUBERIA | ACCESORIOS DE TUBERIA | 40173608 | ACOPLAMIENTO REDUCTOR PARA TUBOS DE PLÁSTICO PVC
215461 | REDUCCION PVC AGUA POTABLE PRESION 2 1/2" X 1 1/2" SCH40 SOLDABLE | UN | REDUCCION | MATERIALES ESTANDAR | TUBERIAS ACCESORIOS DE TUBERIA | ACCESORIOS DE TUBERIA | 40173608 | ACOPLAMIENTO REDUCTOR PARA TUBOS DE PLÁSTICO PVC
215462 | REDUCCION PVC AGUA POTABLE PRESION 3" X 2 1/2" SCH40 ROSCABLE HEMBRA-MACHO NPT | UN | REDUCCION | MATERIALES ESTANDAR | TUBERIAS ACCESORIOS DE TUBERIA | ACCESORIOS DE TUBERIA | 40173608 | ACOPLAMIENTO REDUCTOR PARA TUBOS DE PLÁSTICO PVC
215463 | REDUCCION PVC AGUAS RESIDUALES 3" (75MM) X 2" (50MM) SN8 SOLDABLE | UN | REDUCCION | MATERIALES ESTANDAR | TUBERIAS ACCESORIOS DE TUBERIA | ACCESORIOS DE TUBERIA | 40173608 | ACOPLAMIENTO REDUCTOR PARA TUBOS DE PLÁSTICO PVC
215464 | REDUCCION HIERRO DUCTIL AGUA POTABLE PRESION 3" X 2" 232PSI CAMPANA PARA TUBERIA PVC | UN | REDUCCION | MATERIALES ESTANDAR | TUBERIAS ACCESORIOS DE TUBERIA | ACCESORIOS DE TUBERIA | 40173604 | ACOPLAMIENTO REDUCTOR PARA TUBOS DE HIERRO DÚCTIL
215465 | TAPON COPA LISO PVC AGUA POTABLE PRESION 1/2" SCH40 SOLDABLE BLANCO | UN | TAPON | MATERIALES ESTANDAR | TUBERIAS ACCESORIOS DE TUBERIA | ACCESORIOS DE TUBERIA | 40173508 | TAPONES PARA TUBOS DE PLÁSTICO PVC
215466 | TAPON COPA LISO PVC AGUAS RESIDUALES FLUJO LIBRE 1/2" SCH80 SOLDABLE | UN | TAPON | MATERIALES ESTANDAR | TUBERIAS ACCESORIOS DE TUBERIA | ACCESORIOS DE TUBERIA | 40173508 | TAPONES PARA TUBOS DE PLÁSTICO PVC
215467 | ADAPTADOR PEAD PE100 AGUA POTABLE PRESION 16BAR 25MM UNION SOCKET X 1/2” INSERTO ROSCA HEMBRA NPT | UN | ADAPTADOR | MATERIALES ESTANDAR | TUBERIAS ACCESORIOS DE TUBERIA | ACCESORIOS DE TUBERIA | 40171711 | ADAPTADOR HEMBRA PEAD PE100 AGUA POTABLE PRESION 63MM X 63MM PN16 INSERTO HEMBRA ROSCA NPT
215468 | ADAPTADOR PEAD PE100 AGUA POTABLE PRESION 16BAR 32MM UNION SOCKET X 1” INSERTO ROSCA HEMBRA NPT | UN | ADAPTADOR | MATERIALES ESTANDAR | TUBERIAS ACCESORIOS DE TUBERIA | ACCESORIOS DE TUBERIA | 40171711 | ADAPTADOR HEMBRA PEAD PE100 AGUA POTABLE PRESION 63MM X 63MM PN16 INSERTO HEMBRA ROSCA NPT
215469 | ADAPTADOR PEAD PE100 AGUA POTABLE PRESION 16BAR 63MM UNION SOCKET X 2” INSERTO ROSCA HEMBRA NPT | UN | ADAPTADOR | MATERIALES ESTANDAR | TUBERIAS ACCESORIOS DE TUBERIA | ACCESORIOS DE TUBERIA | 40171711 | ADAPTADOR HEMBRA PEAD PE100 AGUA POTABLE PRESION 63MM X 63MM PN16 INSERTO HEMBRA ROSCA NPT
215470 | ADAPTADOR PVC AGUA POTABLE PRESION 1" SCH80 ROSCA HEMBRA NPT | UN | ADAPTADOR | MATERIALES ESTANDAR | TUBERIAS ACCESORIOS DE TUBERIA | ACCESORIOS DE TUBERIA | 40171708 | ADAPTADOR DE TUBO PLÁSTICO PVC
215471 | ADAPTADOR PVC AGUA POTABLE A PRESION 1" (25MM) SCH80 ROSCA MACHO NPT GRIS | UN | ADAPTADOR | MATERIALES ESTANDAR | TUBERIAS ACCESORIOS DE TUBERIA | ACCESORIOS DE TUBERIA | 40171708 | ADAPTADOR DE TUBO PLÁSTICO PVC
215472 | BRIDA SOLDABLE ACERO AL CARBONO 3" (80MM) ASME B16.5 CLASE 300 | UN | BRIDA | MATERIALES ESTANDAR | VALVULAS, HIDRANTES Y UNIONES | UNIONES | 40174101 | BRIDA ENCAJADA POR SOLDADURA PARA TUBOS DE ACERO AL CARBONO
215473 | BRIDA SOLDABLE ACERO AL CARBONO 6" (150MM) ASME B16.5 CLASE 300 | UN | BRIDA | MATERIALES ESTANDAR | VALVULAS, HIDRANTES Y UNIONES | UNIONES | 40174101 | BRIDA ENCAJADA POR SOLDADURA PARA TUBOS DE ACERO AL CARBONO
215474 | BRIDA SOLDABLE ACERO AL CARBONO 8" (200MM) ASME B16.5 CLASE 300 | UN | BRIDA | MATERIALES ESTANDAR | VALVULAS, HIDRANTES Y UNIONES | UNIONES | 40174101 | BRIDA ENCAJADA POR SOLDADURA PARA TUBOS DE ACERO AL CARBONO
215475 | BRIDA SOLDABLE ACERO AL CARBONO 10" (250MM) ASME B16.5 CLASE 300 | UN | BRIDA | MATERIALES ESTANDAR | VALVULAS, HIDRANTES Y UNIONES | UNIONES | 40174101 | BRIDA ENCAJADA POR SOLDADURA PARA TUBOS DE ACERO AL CARBONO
215476 | BRIDA SOLDABLE ACERO AL CARBONO 12" (300MM) ASME B16.5 CLASE 300 | UN | BRIDA | MATERIALES ESTANDAR | VALVULAS, HIDRANTES Y UNIONES | UNIONES | 40174101 | BRIDA ENCAJADA POR SOLDADURA PARA TUBOS DE ACERO AL CARBONO
215477 | BRIDA SOLDABLE ACERO AL CARBONO 14" (350MM) ASME B16.5 CLASE 300 | UN | BRIDA | MATERIALES ESTANDAR | VALVULAS, HIDRANTES Y UNIONES | UNIONES | 40174101 | BRIDA ENCAJADA POR SOLDADURA PARA TUBOS DE ACERO AL CARBONO
215478 | BRIDA SOLDABLE ACERO AL CARBONO 16" (400MM) ASME B16.5 CLASE 300 | UN | BRIDA | MATERIALES ESTANDAR | VALVULAS, HIDRANTES Y UNIONES | UNIONES | 40174101 | BRIDA ENCAJADA POR SOLDADURA PARA TUBOS DE ACERO AL CARBONO
215479 | BRIDA SOLDABLE ACERO AL CARBONO 18" (450MM) ASME B16.5 CLASE 300 | UN | BRIDA | MATERIALES ESTANDAR | VALVULAS, HIDRANTES Y UNIONES | UNIONES | 40174101 | BRIDA ENCAJADA POR SOLDADURA PARA TUBOS DE ACERO AL CARBONO
215480 | BRIDA SOLDABLE ACERO AL CARBONO 20" (500MM) ASME B16.5 CLASE 300 | UN | BRIDA | MATERIALES ESTANDAR | VALVULAS, HIDRANTES Y UNIONES | UNIONES | 40174101 | BRIDA ENCAJADA POR SOLDADURA PARA TUBOS DE ACERO AL CARBONO
215481 | BRIDA SOLDABLE ACERO AL CARBONO 24" (600MM) ASME B16.5 CLASE 300 | UN | BRIDA | MATERIALES ESTANDAR | VALVULAS, HIDRANTES Y UNIONES | UNIONES | 40174101 | BRIDA ENCAJADA POR SOLDADURA PARA TUBOS DE ACERO AL CARBONO
215482 | UNION RAPIDA PEAD PE100 AGUA POTABLE PRESION 25MM 16BAR (232PSI) RDE11 | UN | UNION | MATERIALES ESTANDAR | TUBERIAS ACCESORIOS DE TUBERIA | ACCESORIOS DE TUBERIA | 40174911 | UNIONES PARA TUBOS DE PLÁSTICO HDPE
215483 | UNION RAPIDA PEAD PE100 AGUA POTABLE PRESION 32MM 16BAR (232PSI) RDE11 | UN | UNION | MATERIALES ESTANDAR | TUBERIAS ACCESORIOS DE TUBERIA | ACCESORIOS DE TUBERIA | 40174911 | UNIONES PARA TUBOS DE PLÁSTICO HDPE
215484 | UNION RAPIDA PEAD PE100 AGUA POTABLE PRESION 63MM 16BAR (232PSI) RDE11 | UN | UNION | MATERIALES ESTANDAR | TUBERIAS ACCESORIOS DE TUBERIA | ACCESORIOS DE TUBERIA | 40174911 | UNIONES PARA TUBOS DE PLÁSTICO HDPE
215485 | UNION UNIVERSAL PVC AGUA POTABLE PRESION 3" SCH80 ROSCA NPT | UN | UNION | MATERIALES ESTANDAR | TUBERIAS ACCESORIOS DE TUBERIA | ACCESORIOS DE TUBERIA | 40174908 | UNIONES PARA TUBOS DE PLÁSTICO PVC
215486 | UNION RECTA PVC AGUA POTABLE PRESION 2" SCH40 SOLDABLE | UN | UNION | MATERIALES ESTANDAR | TUBERIAS ACCESORIOS DE TUBERIA | ACCESORIOS DE TUBERIA | 40174908 | UNIONES PARA TUBOS DE PLÁSTICO PVC
215487 | RACOR RECTO PASAMUROS ACERO INOXIDABLE 1/2" (15MM) OD X 1/2" (15MM) OD 150PSI (10BAR) | UN | RACOR | MATERIALES ESTANDAR | TUBERIAS ACCESORIOS DE TUBERIA | ACCESORIOS DE TUBERIA | 40141734 | CONECTORES PARA MANGUERAS
215488 | RACOR RECTO ACERO INOXIDABLE 1/4" (8MM) OD X 1/4" (8MM) OD 150PSI (10BAR) | UN | RACOR | MATERIALES ESTANDAR | TUBERIAS ACCESORIOS DE TUBERIA | ACCESORIOS DE TUBERIA | 40141734 | CONECTORES PARA MANGUERAS
215489 | RACOR RECTO PASAMUROS ACERO INOXIDABLE 1/4" (8MM) OD X 1/4" (8MM) OD 150PSI (10BAR) | UN | RACOR | MATERIALES ESTANDAR | TUBERIAS ACCESORIOS DE TUBERIA | ACCESORIOS DE TUBERIA | 40141734 | CONECTORES PARA MANGUERAS
215490 | RACOR RECTO ACERO INOXIDABLE 3/8" (10MM) OD X 3/8" (10MM) OD 150PSI (10BAR) | UN | RACOR | MATERIALES ESTANDAR | TUBERIAS ACCESORIOS DE TUBERIA | ACCESORIOS DE TUBERIA | 40141734 | CONECTORES PARA MANGUERAS
215491 | NIPLE RECTO ACERO AL CARBONO ASTM A733 2 1/2" SCH40 ROSCA NPT-EXTREMO LISO LONGITUD 150MM | UN | NIPLE | MATERIALES ESTANDAR | TUBERIAS ACCESORIOS DE TUBERIA | ACCESORIOS DE TUBERIA | 40173302 | BOQUILLAS PARA TUBOS DE ACERO AL CARBONO
215492 | POLICLORURO DE ALUMINIO MIN 19% ALUMINA TOTAL A GRANEL | KG | POLIMERO | MATERIALES ESTANDAR | MATERIA PROCESO FISICO-QUIMICO | REACTIVOS P/PLANTA TRATAMIENTO | 47101608 | FLOCULANTES
215493 | ACEITE MINERAL LIBRE DE PCB PUREZA 99% P/ANALISIS ACEITE TRANSFORMADOR FRASCO 50ML | UN | ACEITE | MATERIALES ESTANDAR | MATERIA PROCESO FISICO-QUIMICO | REACTIVOS P/PLANTA TRATAMIENTO | 41116107 | CONTROLES DE CALIDAD O CALIBRADORES O ESTÁNDARES QUÍMICOS
215494 | TEE PARTIDA ACERO INOXIDABLE 2" (50MM) X 2" (50MM) 232PSI (16BAR) DERIVACION BRIDADA ASME B16.5 CLASE 150 | UN | TEE | MATERIALES ESTANDAR | VALVULAS, HIDRANTES Y UNIONES | UNIONES | 40175303 | SALIDAS PARA RAMAS DE TUBERÍA
215495 | TEE PARTIDA ACERO INOXIDABLE 10" (250MM) X 10" (250MM) 232PSI (16BAR) DERIVACION BRIDADA ASME B16.5 CLASE 150 | UN | TEE | MATERIALES ESTANDAR | VALVULAS, HIDRANTES Y UNIONES | UNIONES | 40175303 | SALIDAS PARA RAMAS DE TUBERÍA
215496 | TEE PARTIDA ACERO INOXIDABLE 12" (300MM) X 12" (300MM) 232PSI (16BAR) DERIVACION BRIDADA ASME B16.5 CLASE 150 | UN | TEE | MATERIALES ESTANDAR | VALVULAS, HIDRANTES Y UNIONES | UNIONES | 40175303 | SALIDAS PARA RAMAS DE TUBERÍA
215497 | TEE PARTIDA ACERO INOXIDABLE 14" (350MM) X 14" (350MM) 232PSI (16BAR) DERIVACION BRIDADA ASME B16.5 CLASE 150 | UN | TEE | MATERIALES ESTANDAR | VALVULAS, HIDRANTES Y UNIONES | UNIONES | 40175303 | SALIDAS PARA RAMAS DE TUBERÍA
215498 | TEE PARTIDA ACERO INOXIDABLE 16" (400MM) X 16" (400MM) 232PSI (16BAR) DERIVACION BRIDADA ASME B16.5 CLASE 150 | UN | TEE | MATERIALES ESTANDAR | VALVULAS, HIDRANTES Y UNIONES | UNIONES | 40175303 | SALIDAS PARA RAMAS DE TUBERÍA
215499 | TEE PARTIDA ACERO INOXIDABLE 18" (450MM) X 18" (450MM) 232PSI (16BAR) DERIVACION BRIDADA ASME B16.5 CLASE 150 | UN | TEE | MATERIALES ESTANDAR | VALVULAS, HIDRANTES Y UNIONES | UNIONES | 40175303 | SALIDAS PARA RAMAS DE TUBERÍA
215500 | TEE PARTIDA ACERO INOXIDABLE 20" (500MM) X 20" (500MM) 232PSI (16BAR) DERIVACION BRIDADA ASME B16.5 CLASE 150 | UN | TEE | MATERIALES ESTANDAR | VALVULAS, HIDRANTES Y UNIONES | UNIONES | 40175303 | SALIDAS PARA RAMAS DE TUBERÍA
215501 | TEE PARTIDA ACERO INOXIDABLE 24" (600MM) X 24" (600MM) 232PSI (16BAR) DERIVACION BRIDADA ASME B16.5 CLASE 150 | UN | TEE | MATERIALES ESTANDAR | VALVULAS, HIDRANTES Y UNIONES | UNIONES | 40175303 | SALIDAS PARA RAMAS DE TUBERÍA
215502 | TEE PARTIDA ACERO INOXIDABLE 10" (250MM) X 3" (75MM) 232PSI (16BAR) DERIVACION BRIDADA ASME B16.5 CLASE 150 | UN | TEE | MATERIALES ESTANDAR | VALVULAS, HIDRANTES Y UNIONES | UNIONES | 40175303 | SALIDAS PARA RAMAS DE TUBERÍA
215503 | TEE PARTIDA ACERO INOXIDABLE 10" (250MM) X 8" (200MM) 232PSI (16BAR) DERIVACION BRIDADA ASME B16.5 CLASE 150 | UN | TEE | MATERIALES ESTANDAR | VALVULAS, HIDRANTES Y UNIONES | UNIONES | 40175303 | SALIDAS PARA RAMAS DE TUBERÍA
215504 | TEE PARTIDA ACERO INOXIDABLE 12" (300MM) X 3" (75MM) 232PSI (16BAR) DERIVACION BRIDADA ASME B16.5 CLASE 150 | UN | TEE | MATERIALES ESTANDAR | VALVULAS, HIDRANTES Y UNIONES | UNIONES | 40175303 | SALIDAS PARA RAMAS DE TUBERÍA
215505 | TEE PARTIDA ACERO INOXIDABLE 12" (300MM) X 6" (150MM) 232PSI (16BAR) DERIVACION BRIDADA ASME B16.5 CLASE 150 | UN | TEE | MATERIALES ESTANDAR | VALVULAS, HIDRANTES Y UNIONES | UNIONES | 40175303 | SALIDAS PARA RAMAS DE TUBERÍA
215506 | TEE PARTIDA ACERO INOXIDABLE 12" (300MM) X 8" (200MM) 232PSI (16BAR) DERIVACION BRIDADA ASME B16.5 CLASE 150 | UN | TEE | MATERIALES ESTANDAR | VALVULAS, HIDRANTES Y UNIONES | UNIONES | 40175303 | SALIDAS PARA RAMAS DE TUBERÍA
215507 | TEE PARTIDA ACERO INOXIDABLE 12" (300MM) X 10" (250MM) 232PSI (16BAR) DERIVACION BRIDADA ASME B16.5 CLASE 150 | UN | TEE | MATERIALES ESTANDAR | VALVULAS, HIDRANTES Y UNIONES | UNIONES | 40175303 | SALIDAS PARA RAMAS DE TUBERÍA
215508 | TEE PARTIDA ACERO INOXIDABLE 14" (350MM) X 3" (75MM) 232PSI (16BAR) DERIVACION BRIDADA ASME B16.5 CLASE 150 | UN | TEE | MATERIALES ESTANDAR | VALVULAS, HIDRANTES Y UNIONES | UNIONES | 40175303 | SALIDAS PARA RAMAS DE TUBERÍA
215509 | TEE PARTIDA ACERO INOXIDABLE 14" (350MM) X 4" (100MM) 232PSI (16BAR) DERIVACION BRIDADA ASME B16.5 CLASE 150 | UN | TEE | MATERIALES ESTANDAR | VALVULAS, HIDRANTES Y UNIONES | UNIONES | 40175303 | SALIDAS PARA RAMAS DE TUBERÍA
215510 | TEE PARTIDA ACERO INOXIDABLE 14" (350MM) X 6" (150MM) 232PSI (16BAR) DERIVACION BRIDADA ASME B16.5 CLASE 150 | UN | TEE | MATERIALES ESTANDAR | VALVULAS, HIDRANTES Y UNIONES | UNIONES | 40175303 | SALIDAS PARA RAMAS DE TUBERÍA
215511 | TEE PARTIDA ACERO INOXIDABLE 14" (350MM) X 8" (200MM) 232PSI (16BAR) DERIVACION BRIDADA ASME B16.5 CLASE 150 | UN | TEE | MATERIALES ESTANDAR | VALVULAS, HIDRANTES Y UNIONES | UNIONES | 40175303 | SALIDAS PARA RAMAS DE TUBERÍA
215512 | TEE PARTIDA ACERO INOXIDABLE 14" (350MM) X 10" (250MM) 232PSI (16BAR) DERIVACION BRIDADA ASME B16.5 CLASE 150 | UN | TEE | MATERIALES ESTANDAR | VALVULAS, HIDRANTES Y UNIONES | UNIONES | 40175303 | SALIDAS PARA RAMAS DE TUBERÍA
215513 | TEE PARTIDA ACERO INOXIDABLE 14" (350MM) X 12" (300MM) 232PSI (16BAR) DERIVACION BRIDADA ASME B16.5 CLASE 150 | UN | TEE | MATERIALES ESTANDAR | VALVULAS, HIDRANTES Y UNIONES | UNIONES | 40175303 | SALIDAS PARA RAMAS DE TUBERÍA
215514 | TEE PARTIDA ACERO INOXIDABLE 16" (400MM) X 3" (75MM) 232PSI (16BAR) DERIVACION BRIDADA ASME B16.5 CLASE 150 | UN | TEE | MATERIALES ESTANDAR | VALVULAS, HIDRANTES Y UNIONES | UNIONES | 40175303 | SALIDAS PARA RAMAS DE TUBERÍA
215515 | TEE PARTIDA ACERO INOXIDABLE 16" (400MM) X 4" (100MM) 232PSI (16BAR) DERIVACION BRIDADA ASME B16.5 CLASE 150 | UN | TEE | MATERIALES ESTANDAR | VALVULAS, HIDRANTES Y UNIONES | UNIONES | 40175303 | SALIDAS PARA RAMAS DE TUBERÍA
215516 | TEE PARTIDA ACERO INOXIDABLE 16" (400MM) X 6" (150MM) 232PSI (16BAR) DERIVACION BRIDADA ASME B16.5 CLASE 150 | UN | TEE | MATERIALES ESTANDAR | VALVULAS, HIDRANTES Y UNIONES | UNIONES | 40175303 | SALIDAS PARA RAMAS DE TUBERÍA
215517 | TEE PARTIDA ACERO INOXIDABLE 16" (400MM) X 8" (200MM) 232PSI (16BAR) DERIVACION BRIDADA ASME B16.5 CLASE 150 | UN | TEE | MATERIALES ESTANDAR | VALVULAS, HIDRANTES Y UNIONES | UNIONES | 40175303 | SALIDAS PARA RAMAS DE TUBERÍA
215518 | TEE PARTIDA ACERO INOXIDABLE 16" (400MM) X 10" (250MM) 232PSI (16BAR) DERIVACION BRIDADA ASME B16.5 CLASE 150 | UN | TEE | MATERIALES ESTANDAR | VALVULAS, HIDRANTES Y UNIONES | UNIONES | 40175303 | SALIDAS PARA RAMAS DE TUBERÍA
215519 | TEE PARTIDA ACERO INOXIDABLE 18" (450MM) X 6" (150MM) 232PSI (16BAR) DERIVACION BRIDADA ASME B16.5 CLASE 150 | UN | TEE | MATERIALES ESTANDAR | VALVULAS, HIDRANTES Y UNIONES | UNIONES | 40175303 | SALIDAS PARA RAMAS DE TUBERÍA
215520 | TEE PARTIDA ACERO INOXIDABLE 18" (450MM) X 10" (250MM) 232PSI (16BAR) DERIVACION BRIDADA ASME B16.5 CLASE 150 | UN | TEE | MATERIALES ESTANDAR | VALVULAS, HIDRANTES Y UNIONES | UNIONES | 40175303 | SALIDAS PARA RAMAS DE TUBERÍA
215521 | TEE PARTIDA ACERO INOXIDABLE 18" (450MM) X 12" (300MM) 232PSI (16BAR) DERIVACION BRIDADA ASME B16.5 CLASE 150 | UN | TEE | MATERIALES ESTANDAR | VALVULAS, HIDRANTES Y UNIONES | UNIONES | 40175303 | SALIDAS PARA RAMAS DE TUBERÍA
215522 | TEE PARTIDA ACERO INOXIDABLE 20" (500MM) X 8" (200MM) 232PSI (16BAR) DERIVACION BRIDADA ASME B16.5 CLASE 150 | UN | TEE | MATERIALES ESTANDAR | VALVULAS, HIDRANTES Y UNIONES | UNIONES | 40175303 | SALIDAS PARA RAMAS DE TUBERÍA
215523 | TEE PARTIDA ACERO INOXIDABLE 20" (500MM) X 10" (250MM) 232PSI (16BAR) DERIVACION BRIDADA ASME B16.5 CLASE 150 | UN | TEE | MATERIALES ESTANDAR | VALVULAS, HIDRANTES Y UNIONES | UNIONES | 40175303 | SALIDAS PARA RAMAS DE TUBERÍA
215524 | TEE PARTIDA ACERO INOXIDABLE 20" (500MM) X 16" (400MM) 232PSI (16BAR) DERIVACION BRIDADA ASME B16.5 CLASE 150 | UN | TEE | MATERIALES ESTANDAR | VALVULAS, HIDRANTES Y UNIONES | UNIONES | 40175303 | SALIDAS PARA RAMAS DE TUBERÍA
215525 | TEE PARTIDA ACERO INOXIDABLE 24" (600MM) X 6" (150MM) 232PSI (16BAR) DERIVACION BRIDADA ASME B16.5 CLASE 150 | UN | TEE | MATERIALES ESTANDAR | VALVULAS, HIDRANTES Y UNIONES | UNIONES | 40175303 | SALIDAS PARA RAMAS DE TUBERÍA
215526 | TEE PARTIDA ACERO INOXIDABLE 24" (600MM) X 8" (200MM) 232PSI (16BAR) DERIVACION BRIDADA ASME B16.5 CLASE 150 | UN | TEE | MATERIALES ESTANDAR | VALVULAS, HIDRANTES Y UNIONES | UNIONES | 40175303 | SALIDAS PARA RAMAS DE TUBERÍA
215527 | TEE PARTIDA ACERO INOXIDABLE 24" (600MM) X 10" (250MM) 232PSI (16BAR) DERIVACION BRIDADA ASME B16.5 CLASE 150 | UN | TEE | MATERIALES ESTANDAR | VALVULAS, HIDRANTES Y UNIONES | UNIONES | 40175303 | SALIDAS PARA RAMAS DE TUBERÍA
215528 | TEE PARTIDA ACERO INOXIDABLE 24" (600MM) X 12" (300MM) 232PSI (16BAR) DERIVACION BRIDADA ASME B16.5 CLASE 150 | UN | TEE | MATERIALES ESTANDAR | VALVULAS, HIDRANTES Y UNIONES | UNIONES | 40175303 | SALIDAS PARA RAMAS DE TUBERÍA
215529 | VALVULA BOLA PASO TOTAL DN15 (1/2") PN16 ROS HEMBRA NPT 1 CUERPO PVC CORTE/ACERA 2 VIAS NO APLICA | UN | VALVULA BOLA | MATERIALES ESTANDAR | VALVULAS, HIDRANTES Y UNIONES | VALVULAS | 40141607 | VÁLVULAS DE BOLA
215530 | DISPOSITIVO REDUCTOR DE FLUJO DE GAS 1/2" AGUA POTABLE | UN | DISPOSITIVO | SOPORTE A LA OPERACIÓN | CONSUMIBLES | CONSUMIBLES DE FERRETERIA | 39122223 | INTERRUPTOR DE FLUJO
215531 | DISPOSITIVO REDUCTOR DE FLUJO DE GAS 2" AGUA POTABLE | UN | DISPOSITIVO | SOPORTE A LA OPERACIÓN | CONSUMIBLES | CONSUMIBLES DE FERRETERIA | 39122223 | INTERRUPTOR DE FLUJO
215532 | DISPOSITIVO PARA CORTE DE FLUJO DE GAS 3/4" AGUA POTABLE | UN | DISPOSITIVO | SOPORTE A LA OPERACIÓN | CONSUMIBLES | CONSUMIBLES DE FERRETERIA | 39122223 | INTERRUPTOR DE FLUJO
215533 | DISPOSITIVO PARA CORTE DE FLUJO DE GAS 1 1/2" AGUA POTABLE | UN | DISPOSITIVO | SOPORTE A LA OPERACIÓN | CONSUMIBLES | CONSUMIBLES DE FERRETERIA | 39122223 | INTERRUPTOR DE FLUJO
215534 | DISPOSITIVO PARA CORTE DE FLUJO DE GAS 2" AGUA POTABLE | UN | DISPOSITIVO | SOPORTE A LA OPERACIÓN | CONSUMIBLES | CONSUMIBLES DE FERRETERIA | 39122223 | INTERRUPTOR DE FLUJO
215543 | TRANSFORMADOR 3F 112.5KVA 13200V 400-231V CONVENCIONAL ACEITE VEGETAL | UN | TRANSFORMADOR | EQUIPOS INGENIERIA | TRANSFORMADORES | TRAFOS DISTRIBUCION POTENCIA | 39121001 | TRANSFORMADORES DE DISTRIBUCIÓN DE POTENCIA
215545 | CAPACITACION Y ASESORIA EN CARGADOR RAPIDO DE VEHICULOS ELECTRICOS | HR | CAPACITACION Y CONSULTORIA | SERVICIOS PROF/CORPORATIVOS | SERVICIOS DE RECURSOS HUMANOS | CAPACITACION Y CONSULTORIA | 80101511 | SERVICIO DE ASESORAMIENTO EN RECURSOS HUMANOS
215546 | TRANSFORMADOR 3F 630KVA 13200V 450V PEDESTAL ACEITE MINERAL | UN | TRANSFORMADOR | EQUIPOS INGENIERIA | TRANSFORMADORES | TRAFOS DISTRIBUCION POTENCIA | 39121030 | TRANSFORMADOR MONTADO EN PAD
215547 | CHALECO MOTOCICLISTA TEJIDO PLANO POLIESTER TALLA M COLOR VERDE | UN | CHALECO | SOPORTE A LA OPERACIÓN | DOTACION | ELEMENTOS PROTECCION PERSONAL | 46181507 | CHALECOS DE SEGURIDAD
215548 | CHALECO MOTOCICLISTA TEJIDO PLANO POLIESTER TALLA L COLOR VERDE | UN | CHALECO | SOPORTE A LA OPERACIÓN | DOTACION | ELEMENTOS PROTECCION PERSONAL | 46181507 | CHALECOS DE SEGURIDAD
215549 | CHALECO MOTOCICLISTA TEJIDO PLANO POLIESTER TALLA XL COLOR VERDE | UN | CHALECO MOTOCICLISTA | SOPORTE A LA OPERACIÓN | DOTACION | ELEMENTOS PROTECCION PERSONAL | 46181507 | CHALECOS DE SEGURIDAD
215550 | CHALECO PETO EN MALLA TEJIDO DE PUNTO POLIESTER TALLA M COLOR NARANJA | UN | CHALECO | SOPORTE A LA OPERACIÓN | DOTACION | ELEMENTOS PROTECCION PERSONAL | 46181507 | CHALECOS DE SEGURIDAD
215551 | CHALECO PETO EN MALLA TEJIDO DE PUNTO POLIESTER TALLA L COLOR NARANJA | UN | CHALECO | SOPORTE A LA OPERACIÓN | DOTACION | ELEMENTOS PROTECCION PERSONAL | 46181507 | CHALECOS DE SEGURIDAD
215552 | CHALECO PETO EN MALLA TEJIDO DE PUNTO POLIESTER TALLA XL COLOR NARANJA | UN | CHALECO | SOPORTE A LA OPERACIÓN | DOTACION | ELEMENTOS PROTECCION PERSONAL | 46181507 | CHALECOS DE SEGURIDAD
215553 | VALVULA FLUJO ANULAR PASO LIBRE 16" (400MM) 580PSI (40BAR) HIERRO DUCTIL BRIDADA ASME B16.5 CLASE 300 | UN | VALVULA FLUJO ANULAR | MATERIALES ESTANDAR | VALVULAS, HIDRANTES Y UNIONES | VALVULAS | 40141600 | VÁLVULAS
215554 | VALVULA FLUJO ANULAR PASO LIBRE 12" (300MM) 580PSI (40BAR) HIERRO DUCTIL BRIDADA ASME B16.5 CLASE 300 | UN | VALVULA FLUJO ANULAR | MATERIALES ESTANDAR | VALVULAS, HIDRANTES Y UNIONES | VALVULAS | 40141600 | VÁLVULAS
215555 | VALVULA FLUJO ANULAR PASO LIBRE 10" (250MM) 580PSI (40BAR) HIERRO DUCTIL BRIDADA ASME B16.5 CLASE 300 | UN | VALVULA FLUJO ANULAR | MATERIALES ESTANDAR | VALVULAS, HIDRANTES Y UNIONES | VALVULAS | 40141600 | VÁLVULAS
215556 | VALVULA FLUJO ANULAR PASO LIBRE 6" (150MM) 580PSI (40BAR) HIERRO DUCTIL BRIDADA ASME B16.5 CLASE 300 | UN | VALVULA FLUJO ANULAR | MATERIALES ESTANDAR | VALVULAS, HIDRANTES Y UNIONES | VALVULAS | 40141600 | VÁLVULAS
215557 | VALVULA FLUJO ANULAR PASO LIBRE 8" (200MM) 580PSI (40BAR) HIERRO DUCTIL BRIDADA ASME B16.5 CLASE 300 | UN | VALVULA FLUJO ANULAR | MATERIALES ESTANDAR | VALVULAS, HIDRANTES Y UNIONES | VALVULAS | 40141600 | VÁLVULAS
215558 | VALVULA FLUJO ANULAR PASO LIBRE 18" (450MM) 580PSI (40BAR) HIERRO DUCTIL BRIDADA ASME B16.5 CLASE 300 | UN | VALVULA FLUJO ANULAR | MATERIALES ESTANDAR | VALVULAS, HIDRANTES Y UNIONES | VALVULAS | 40141600 | VÁLVULAS
215559 | VALVULA FLUJO ANULAR PASO LIBRE 24" (600MM) 580PSI (40BAR) HIERRO DUCTIL BRIDADA ASME B16.5 CLASE 300 | UN | VALVULA FLUJO ANULAR | MATERIALES ESTANDAR | VALVULAS, HIDRANTES Y UNIONES | VALVULAS | 40141600 | VÁLVULAS
215560 | VALVULA FLUJO ANULAR PASO LIBRE 20" (500MM) 580PSI (40BAR) HIERRO DUCTIL BRIDADA ASME B16.5 CLASE 300 | UN | VALVULA FLUJO ANULAR | MATERIALES ESTANDAR | VALVULAS, HIDRANTES Y UNIONES | VALVULAS | 40141600 | VÁLVULAS
215561 | DPS TIPO ENCHUFABLE 120/208V 20KA 150V CLASE I+II 1F-2H T-TT-TNS 1 MODO COMUN | UN | DPS | EQUIPOS INGENIERIA | EQUIPO PROTEC MANIOBRA S/E-R/D | EQUIPO PROTECCION MANIOBRA S/E | 60104923 | DESCARGADOR
215570 | GABINETE METALICO PARA 4 MEDIDORES ENERGIA MULTIFUNCIONALES 120/240VCA USO EXTERIOR SIN CORTE IP44 110X70X50CM | UN | GABINETE | MATERIALES ESTANDAR | TABLEROS Y GABINETES | GABINETES MEDIDORES DE ENERGIA | 39121102 | TOMAS O CENTROS DE MEDIDORES
215571 | GABINETE METALICO PARA 4 MEDIDORES ENERGIA MULTIFUNCIONALES 120/240VCA USO INTERIOR SIN CORTE IP33 110X70X50CM | UN | GABINETE | MATERIALES ESTANDAR | TABLEROS Y GABINETES | GABINETES MEDIDORES DE ENERGIA | 39121102 | TOMAS O CENTROS DE MEDIDORES
215573 | GABINETE METALICO PARA 4 MEDIDORES ENERGIA MULTIFUNCIONALES 120/240VCA INTERIOR SIN CORTE IP33 225X90X85CM | UN | GABINETE | MATERIALES ESTANDAR | TABLEROS Y GABINETES | GABINETES MEDIDORES DE ENERGIA | 39121102 | TOMAS O CENTROS DE MEDIDORES
215576 | ADITIVO SECUESTRANTE DE OXIGENO PARA SISTEMA DE OSMOSIS INVERSA KG | KG | ADITIVO | MATERIALES ESTANDAR | MATERIA PROCESO FISICO-QUIMICO | ADITIVOS | 12163802 | ELIMINADORES DE OXÍGENO
215578 | CONCENTRADOR HUB USB 4 PUERTOS HASTA 5GBPS PLUG AND PLAY | UN | HUB USB | SERVICIOS PROF/CORPORATIVOS | SERVICIOS Y RECURSOS DE TI | HARDWARE Y EQUIPOS ASOCIADOS | 43222819 | PANELES DE CONEXIÓN DE PUERTOS
215579 | VALVULA SOLENOIDE PARA SISTEMA HIDRAULICO DE VALVULA DE BOLA VAG DE 200 MM REFERENCIA:SIN45V-G24-K8-HB6 K9 IP65 NUMERO DE PARTE: 1.2.2 | UN | REPUESTO VALVULA | EQUIPOS INGENIERIA | REPUESTOS Y EQUIPOS INGENIERA | REPUESTOS ESPECIFICOS | 20121445 | ACCESORIOS Y PARTES
215580 | VIROLA ACERO AL CARBONO ASTM A36/A106 64" (1600MM) 21MM 580PSI (40BAR) PARA SOLDAR TUBO 3M | ML | TUBERIA | MATERIALES ESTANDAR | TUBERIAS ACCESORIOS DE TUBERIA | CONDUCTOS | 40171501 | TUBO DE ACERO AL CARBONO SOLDADO PARA USO COMERCIAL
215581 | VIROLA ACERO AL CARBONO ASTM A36/A106 64" (1600MM) 22MM 580PSI (40BAR) PARA SOLDAR TUBO 3M | ML | TUBERIA | MATERIALES ESTANDAR | TUBERIAS ACCESORIOS DE TUBERIA | CONDUCTOS | 40171501 | TUBO DE ACERO AL CARBONO SOLDADO PARA USO COMERCIAL
215582 | VIROLA ACERO AL CARBONO ASTM A36/A106 64" (1600MM) 23MM 580PSI (40BAR) PARA SOLDAR TUBO 3M | ML | TUBERIA | MATERIALES ESTANDAR | TUBERIAS ACCESORIOS DE TUBERIA | CONDUCTOS | 40171501 | TUBO DE ACERO AL CARBONO SOLDADO PARA USO COMERCIAL
215583 | VIROLA ACERO AL CARBONO ASTM A36/A106 64" (1600MM) 24MM 580PSI (40BAR) PARA SOLDAR TUBO 3M | ML | TUBERIA | MATERIALES ESTANDAR | TUBERIAS ACCESORIOS DE TUBERIA | CONDUCTOS | 40171501 | TUBO DE ACERO AL CARBONO SOLDADO PARA USO COMERCIAL
215584 | VIROLA ACERO AL CARBONO ASTM A36/A106 64" (1600MM) 25MM 580PSI (40BAR) PARA SOLDAR TUBO 3M | ML | TUBERIA | MATERIALES ESTANDAR | TUBERIAS ACCESORIOS DE TUBERIA | CONDUCTOS | 40171501 | TUBO DE ACERO AL CARBONO SOLDADO PARA USO COMERCIAL
215585 | VIROLA ACERO AL CARBONO ASTM A36/A106 64" (1600MM) 26MM 580PSI (40BAR) PARA SOLDAR TUBO 3M | ML | TUBERIA | MATERIALES ESTANDAR | TUBERIAS ACCESORIOS DE TUBERIA | CONDUCTOS | 40171501 | TUBO DE ACERO AL CARBONO SOLDADO PARA USO COMERCIAL
215586 | VIROLA ACERO AL CARBONO ASTM A36/A106 64" (1600MM) 27MM 580PSI (40BAR) PARA SOLDAR TUBO 3M | ML | TUBERIA | MATERIALES ESTANDAR | TUBERIAS ACCESORIOS DE TUBERIA | CONDUCTOS | 40171501 | TUBO DE ACERO AL CARBONO SOLDADO PARA USO COMERCIAL
215588 | ESTACION DE CARGA PARA VEHICULO ELECTRICO CON TOMACORRIENTE Y DISPOSITIVO DE PROTECCION DIFERENCIAL, SOCKET PARA PLUG TIPO SCHUKO | JG | CARGADOR | EQUIPOS INGENIERIA | ACUMULADOR REGULACION TENSION | SUMINISTRO-REGULACION TENSION | 25175002 | ESTACIÓN DE CARGA DE VEHÍCULO ELÉCTRICO
215589 | ESTACION DE CARGA PARA VEHICULO ELECTRICO CON CABLE Y CONECTOR SAE J 1772 | UN | CARGADOR | EQUIPOS INGENIERIA | ACUMULADOR REGULACION TENSION | SUMINISTRO-REGULACION TENSION | 25175002 | ESTACIÓN DE CARGA DE VEHÍCULO ELÉCTRICO
215591 | ESTACION DE CARGA PARA VEHICULO ELECTRICO CON CABLE Y CONECTOR IEC 62196 TIPO 2 (MENNEKES) | UN | CARGADOR | EQUIPOS INGENIERIA | ACUMULADOR REGULACION TENSION | SUMINISTRO-REGULACION TENSION | 25175002 | ESTACIÓN DE CARGA DE VEHÍCULO ELÉCTRICO
215592 | ESTACION DE CARGA PARA VEHICULO ELECTRICO CON 4 SALIDAS (2 EN CABLE Y CONECTOR SAE J 1772 Y 2 SOCKET PARA PLUG TIPO SCHUKO) | UN | CARGADOR | EQUIPOS INGENIERIA | ACUMULADOR REGULACION TENSION | SUMINISTRO-REGULACION TENSION | 25175002 | ESTACIÓN DE CARGA DE VEHÍCULO ELÉCTRICO
215593 | ESTACION DE CARGA PARA VEHICULO ELECTRICO CON 4 SALIDAS (2 EN CABLE Y CONECTOR IEC 62196 TIPO 2 Y 2 SOCKET PARA PLUG PLUG TIPO SCHUKO) | UN | CARGADOR | EQUIPOS INGENIERIA | ACUMULADOR REGULACION TENSION | SUMINISTRO-REGULACION TENSION | 25175002 | ESTACIÓN DE CARGA DE VEHÍCULO ELÉCTRICO
215594 | ESTACION DE CARGA PARA VEHICULO ELECTRICO CON 3 SALIDAS (CHADEMO, COMBO 1 Y CONECTOR IEC 62196 TIPO 2) | UN | CARGADOR | EQUIPOS INGENIERIA | ACUMULADOR REGULACION TENSION | SUMINISTRO-REGULACION TENSION | 25175002 | ESTACIÓN DE CARGA DE VEHÍCULO ELÉCTRICO
215595 | KIT MANTENIMIENTO CARGADOR VEHICULO ELECTRICO, CONECTOR SAE J1772, 1 SALIDA | JG | KIT | EQUIPOS INGENIERIA | ACUMULADOR REGULACION TENSION | SUMINISTRO-REGULACION TENSION | 25175003 | KIT PARA CARGAR VEHÍCULO ELÉCTRICO
215596 | KIT MANTENIMIENTO CARGADOR VEHICULO ELECTRICO, CONECTOR IEC 62196, 1 SALIDA | JG | KIT | EQUIPOS INGENIERIA | ACUMULADOR REGULACION TENSION | SUMINISTRO-REGULACION TENSION | 25175003 | KIT PARA CARGAR VEHÍCULO ELÉCTRICO
215597 | KIT MANTENIMIENTO CARGADOR VEHICULO ELECTRICO, CONECTOR SAE J1772, 4 SALIDAS | UN | KIT | EQUIPOS INGENIERIA | ACUMULADOR REGULACION TENSION | SUMINISTRO-REGULACION TENSION | 25175003 | KIT PARA CARGAR VEHÍCULO ELÉCTRICO
215598 | KIT MANTENIMIENTO CARGADOR VEHICULO ELECTRICO, CONECTOR CONECTOR IEC 62196, 4 SALIDAS | UN | KIT | EQUIPOS INGENIERIA | ACUMULADOR REGULACION TENSION | SUMINISTRO-REGULACION TENSION | 25175003 | KIT PARA CARGAR VEHÍCULO ELÉCTRICO
215599 | KIT DE MANTENIMIENTO PARA CARGADOR RAPIDO VEHICULO ELECTRICO | JG | KIT | EQUIPOS INGENIERIA | ACUMULADOR REGULACION TENSION | SUMINISTRO-REGULACION TENSION | 25175003 | KIT PARA CARGAR VEHÍCULO ELÉCTRICO
215618 | DPS ESTACION POLIMERICO OXIDO DE ZINC 12KV 10KA 13.2KV 9.6KV CLASE 3 ESTRELLA IEC 60099-4 | UN | DPS | EQUIPOS INGENIERIA | EQUIPO PROTEC MANIOBRA S/E-R/D | EQUIPO PROTECCION MANIOBRA S/E | 26131814 | DISIPADOR DE SOBRETENSIONES DE ESTACIONES DE MANIOBRA
215619 | DPS ESTACION POLIMERICO OXIDO DE ZINC 15KV 10KA 17.5KV 12.75KV CLASE 1 ESTRELLA IEC 60099-4 | UN | DPS | EQUIPOS INGENIERIA | EQUIPO PROTEC MANIOBRA S/E-R/D | EQUIPO PROTECCION MANIOBRA S/E | 26131814 | DISIPADOR DE SOBRETENSIONES DE ESTACIONES DE MANIOBRA
215620 | DPS ESTACION POLIMERICO OXIDO DE ZINC 30KV 10KA 36KV 24.4KV ESTRELLA IEC 60099-4 | UN | DPS | EQUIPOS INGENIERIA | EQUIPO PROTEC MANIOBRA S/E-R/D | EQUIPO PROTECCION MANIOBRA S/E | 26131814 | DISIPADOR DE SOBRETENSIONES DE ESTACIONES DE MANIOBRA
215621 | SOPORTE TECNICO (PRESENCIAL) CARGADOR PUBLICO LENTO | HR | MTTO Y SUMINISTRO DE REPUESTOS | SOPORTE A LA OPERACIÓN | TRANSPORTES Y TALLERES | MANTENIMIENTO Y REPUESTOS | 78181500 | SERVICIOS DE MANTENIMIENTO Y REPARACIÓN DE VEHÍCULOS
215622 | SOPORTE TECNICO (REMOTO) CARGADOR PUBLICO LENTO | HR | MTTO Y SUMINISTRO DE REPUESTOS | SOPORTE A LA OPERACIÓN | TRANSPORTES Y TALLERES | MANTENIMIENTO Y REPUESTOS | 78181500 | SERVICIOS DE MANTENIMIENTO Y REPARACIÓN DE VEHÍCULOS
215623 | SOPORTE TECNICO (PRESENCIAL) CARGADOR PUBLICO RAPIDO | HR | MTTO Y SUMINISTRO DE REPUESTOS | SOPORTE A LA OPERACIÓN | TRANSPORTES Y TALLERES | MANTENIMIENTO Y REPUESTOS | 78181500 | SERVICIOS DE MANTENIMIENTO Y REPARACIÓN DE VEHÍCULOS
215624 | SOPORTE TECNICO (REMOTO) CARGADOR PUBLICO RAPIDO | HR | MTTO Y SUMINISTRO DE REPUESTOS | SOPORTE A LA OPERACIÓN | TRANSPORTES Y TALLERES | MANTENIMIENTO Y REPUESTOS | 78181500 | SERVICIOS DE MANTENIMIENTO Y REPARACIÓN DE VEHÍCULOS
215627 | CAPACITACION Y ASESORIA EN CARGADOR LENTO DE VEHICULOS ELECTRICOS | HR | CAPACITACION Y CONSULTORIA | SERVICIOS PROF/CORPORATIVOS | SERVICIOS DE RECURSOS HUMANOS | CAPACITACION Y CONSULTORIA | 80101511 | SERVICIO DE ASESORAMIENTO EN RECURSOS HUMANOS
215639 | TUBO LED T8 16-18W 100-277VCA 6500K 1600-1800LM G13 BI-PIN | UN | TUBO LED | INDIRECTOS | MANTENIMIENTO DE EDIFICACIONES | ILUMINACION DE EDIFICACIONES | 39111612 | ILUMINACIÓN DE ÁREAS
215640 | CELDA DISTRIBUCION PARA UPS GAMATRONIC POWER DE 50KVA/40KW | UN | REPUESTO CELDA | EQUIPOS INGENIERIA | REPUESTOS Y EQUIPOS INGENIERA | REPUESTOS ESPECIFICOS | 20121445 | ACCESORIOS Y PARTES
215641 | POSTE CONCRETO 14M 1050KGF SECCIONADO | UN | POSTE | MATERIALES ESTANDAR | POSTES | POSTES DE CONCRETO | 30102901 | POSTES DE CEMENTO O CONCRETO
215642 | TUBERIA CONCRETO REFORZADO AGUAS RESIDUALES FLUJO LIBRE 1100MM(44") CLASE 3 ESPIGO-CAMPANA 2.50M | ML | TUBERIA | MATERIALES ESTANDAR | TUBERIAS ACCESORIOS DE TUBERIA | CONDUCTOS | 40171510 | TUBO DE CONCRETO PARA USO COMERCIAL
215643 | POSTE CONCRETO 16M 3000KGF SECCIONADO | UN | POSTE | MATERIALES ESTANDAR | POSTES | POSTES DE CONCRETO | 30102901 | POSTES DE CEMENTO O CONCRETO
215644 | POSTE CONCRETO 18M 3000KGF SECCIONADO | UN | POSTE | MATERIALES ESTANDAR | POSTES | POSTES DE CONCRETO | 30102901 | POSTES DE CEMENTO O CONCRETO
215646 | POSTE FIBRA DE VIDRIO 10M 750KGF MONOLITICO | UN | POSTE | MATERIALES ESTANDAR | POSTES | POSTES DE FIBRA DE VIDRIO | 30102906 | POSTE FIBRA DE VIDRIO
215647 | POSTE FIBRA DE VIDRIO 10M 750KGF SECCIONADO | UN | POSTE | MATERIALES ESTANDAR | POSTES | POSTES DE FIBRA DE VIDRIO | 30102906 | POSTE FIBRA DE VIDRIO
215648 | POSTE FIBRA DE VIDRIO 14M 1050KGF SECCIONADO | UN | POSTE | MATERIALES ESTANDAR | POSTES | POSTES DE FIBRA DE VIDRIO | 30102906 | POSTE FIBRA DE VIDRIO
215649 | POSTE FIBRA DE VIDRIO 16M 750KGF SECCIONADO | UN | POSTE | MATERIALES ESTANDAR | POSTES | POSTES DE FIBRA DE VIDRIO | 30102906 | POSTE FIBRA DE VIDRIO
215650 | CHAQUETA CORPORATIVA MASCULINO TALLA XL | UN | CHAQUETA | SOPORTE A LA OPERACIÓN | DOTACION | DOTACION DEPORTIVA | 53101802 | ABRIGOS O CHAQUETAS PARA HOMBRE
215651 | POSTE CONCRETO 8M 1800KGF MONOLITICO | UN | POSTE | MATERIALES ESTANDAR | POSTES | POSTES DE CONCRETO | 30102901 | POSTES DE CEMENTO O CONCRETO
215652 | POSTE CONCRETO 10M 1350KGF MONOLITICO | UN | POSTE | MATERIALES ESTANDAR | POSTES | POSTES DE CONCRETO | 30102901 | POSTES DE CEMENTO O CONCRETO
215653 | POSTE CONCRETO 10M 1800KGF MONOLITICO | UN | POSTE | MATERIALES ESTANDAR | POSTES | POSTES DE CONCRETO | 30102901 | POSTES DE CEMENTO O CONCRETO
215655 | TUBERIA CONCRETO REFORZADO AGUAS RESIDUALES FLUJO LIBRE 1300MM(52") CLASE 3 ESPIGO-CAMPANA 2.50M | ML | TUBERIA | MATERIALES ESTANDAR | TUBERIAS ACCESORIOS DE TUBERIA | CONDUCTOS | 40171510 | TUBO DE CONCRETO PARA USO COMERCIAL
215656 | CUBIERTA FAUNA BUJE PEQUEÑO DIAMETRO NUCLEO DE 60MM A 90MM DIAMETRO FALDA DE 110MM A 135MM ALTURA MIN 90MM SALIDA VERTICAL <15KV | UN | CUBIERTA FAUNA | MATERIALES ESTANDAR | ELEMENTOS PROTEC SISTE ELECTRI | PROTECTORES VIDA SALVAJE | 26121630 | ACCESORIOS DE CABLE
215658 | BARRERA DISCO FAUNA PARA AISLADORES DIAMETRO DEL CUELLO DE 85MM 15KV | UN | BARRERA FAUNA | MATERIALES ESTANDAR | ELEMENTOS PROTEC SISTE ELECTRI | PROTECTORES VIDA SALVAJE | 26121630 | ACCESORIOS DE CABLE
215659 | CUBIERTA FAUNA PARA CORTACIRCUITOS 15KV | UN | CUBIERTA FAUNA CORTACIRCUITOS | MATERIALES ESTANDAR | ELEMENTOS PROTEC SISTE ELECTRI | PROTECTORES VIDA SALVAJE | 26121630 | ACCESORIOS DE CABLE
215660 | CUBIERTA FAUNA PARA GRAPA PISTOLA CUATRO PERNOS | UN | CUBIERTA FAUNA GRAPA | MATERIALES ESTANDAR | ELEMENTOS PROTEC SISTE ELECTRI | PROTECTORES VIDA SALVAJE | 26121630 | ACCESORIOS DE CABLE
215662 | CUBIERTA FAUNA PARA AISLADOR TIPO LINE POST CON CONECTOR | UN | CUBIERTA FAUNA | MATERIALES ESTANDAR | ELEMENTOS PROTEC SISTE ELECTRI | PROTECTORES VIDA SALVAJE | 26121630 | ACCESORIOS DE CABLE
215663 | TUBERIA CONCRETO REFORZADO AGUAS RESIDUALES FLUJO LIBRE 1400MM(56") CLASE 3 ESPIGO-CAMPANA 2.50M | ML | TUBERIA | MATERIALES ESTANDAR | TUBERIAS ACCESORIOS DE TUBERIA | CONDUCTOS | 40171510 | TUBO DE CONCRETO PARA USO COMERCIAL
215664 | TUBERIA CONCRETO REFORZADO AGUAS RESIDUALES FLUJO LIBRE 1600MM(64") CLASE 3 ESPIGO-CAMPANA 2.50M | ML | TUBERIA | MATERIALES ESTANDAR | TUBERIAS ACCESORIOS DE TUBERIA | CONDUCTOS | 40171510 | TUBO DE CONCRETO PARA USO COMERCIAL
215665 | TUBERIA CONCRETO REFORZADO AGUAS RESIDUALES FLUJO LIBRE 1700MM(68") CLASE 3 ESPIGO-CAMPANA 2.50M | ML | TUBERIA | MATERIALES ESTANDAR | TUBERIAS ACCESORIOS DE TUBERIA | CONDUCTOS | 40171510 | TUBO DE CONCRETO PARA USO COMERCIAL
215666 | TUBERIA CONCRETO REFORZADO AGUAS RESIDUALES FLUJO LIBRE 1800MM(72") CLASE 3 ESPIGO-CAMPANA 2.50M | ML | TUBERIA | MATERIALES ESTANDAR | TUBERIAS ACCESORIOS DE TUBERIA | CONDUCTOS | 40171510 | TUBO DE CONCRETO PARA USO COMERCIAL
215667 | TUBERIA CONCRETO REFORZADO AGUAS RESIDUALES FLUJO LIBRE 2000MM(80") CLASE 3 ESPIGO-CAMPANA 2.50M | ML | TUBERIA | MATERIALES ESTANDAR | TUBERIAS ACCESORIOS DE TUBERIA | CONDUCTOS | 40171510 | TUBO DE CONCRETO PARA USO COMERCIAL
215668 | TUBERIA CONCRETO REFORZADO AGUAS RESIDUALES FLUJO LIBRE 2000MM(80") CLASE 5 ESPIGO-CAMPANA 2.50M | ML | TUBERIA | MATERIALES ESTANDAR | TUBERIAS ACCESORIOS DE TUBERIA | CONDUCTOS | 40171510 | TUBO DE CONCRETO PARA USO COMERCIAL
215669 | TUBERIA CONCRETO REFORZADO AGUAS RESIDUALES FLUJO LIBRE 1700MM(68") CLASE 5 ESPIGO-CAMPANA 2.50M | ML | TUBERIA | MATERIALES ESTANDAR | TUBERIAS ACCESORIOS DE TUBERIA | CONDUCTOS | 40171510 | TUBO DE CONCRETO PARA USO COMERCIAL
215670 | TUBERIA CONCRETO SIMPLE AGUAS RESIDUALES FLUJO LIBRE 250MM(10") CLASE 2 ESPIGO-CAMPANA 1.25M | ML | TUBERIA | MATERIALES ESTANDAR | TUBERIAS ACCESORIOS DE TUBERIA | CONDUCTOS | 40171510 | TUBO DE CONCRETO PARA USO COMERCIAL
215671 | TUBERIA CONCRETO SIMPLE AGUAS RESIDUALES FLUJO LIBRE 500MM(20") CLASE 3 ESPIGO-CAMPANA 1.25M | ML | TUBERIA | MATERIALES ESTANDAR | TUBERIAS ACCESORIOS DE TUBERIA | CONDUCTOS | 40171510 | TUBO DE CONCRETO PARA USO COMERCIAL
215672 | TUBERIA CONCRETO REFORZADO AGUAS RESIDUALES FLUJO LIBRE 600MM(24") CLASE 3 ESPIGO-CAMPANA 2.50M | ML | TUBERIA | MATERIALES ESTANDAR | TUBERIAS ACCESORIOS DE TUBERIA | CONDUCTOS | 40171510 | TUBO DE CONCRETO PARA USO COMERCIAL
215673 | TUBERIA CONCRETO SIMPLE AGUAS RESIDUALES FLUJO LIBRE 400MM(16") CLASE 2 ESPIGO-CAMPANA 1.25M | ML | TUBERIA | MATERIALES ESTANDAR | TUBERIAS ACCESORIOS DE TUBERIA | CONDUCTOS | 40171510 | TUBO DE CONCRETO PARA USO COMERCIAL
215674 | TUBERIA CONCRETO REFORZADO AGUAS RESIDUALES FLUJO LIBRE 700MM(32") CLASE 3 ESPIGO-CAMPANA 2.50M | ML | TUBERIA | MATERIALES ESTANDAR | TUBERIAS ACCESORIOS DE TUBERIA | CONDUCTOS | 40171510 | TUBO DE CONCRETO PARA USO COMERCIAL
215675 | TUBERIA CONCRETO REFORZADO AGUAS RESIDUALES FLUJO LIBRE 2000MM(80") CLASE 4 ESPIGO-CAMPANA 2.50M | ML | TUBERIA | MATERIALES ESTANDAR | TUBERIAS ACCESORIOS DE TUBERIA | CONDUCTOS | 40171510 | TUBO DE CONCRETO PARA USO COMERCIAL
215689 | AJUSTADOR ALIFATICO 1 GALON | UN | AJUSTADOR | MATERIALES ESTANDAR | MATERIA PROCESO FISICO-QUIMICO | RECUBRIMIENTOS Y SOLVENTES | 31211803 | DILUYENTES PARA PINTURAS Y BARNICES
215690 | DIAGONAL METALICA RECTA 2"X2"X1/4" 2500MM | UN | DIAGONAL | MATERIALES ESTANDAR | HERRAJES ELEMENTOS DE SUJECION | CRUCETAS, BRAZOS Y PERFILES | 39122113 | CRUCETA DEL POSTE DE UTILIDAD
215696 | CODO 90° PVC AGUA POTABLE PRESION 1 1/2" (40MM) SCH40 SOLDABLE | UN | CODO | MATERIALES ESTANDAR | TUBERIAS ACCESORIOS DE TUBERIA | ACCESORIOS DE TUBERIA | 40172808 | CODOS PARA TUBOS DE PLÁSTICO PVC
215697 | CODO 90° PVC AGUA POTABLE PRESION 4" SCH40 SOLDABLE | UN | CODO | MATERIALES ESTANDAR | TUBERIAS ACCESORIOS DE TUBERIA | ACCESORIOS DE TUBERIA | 40172808 | CODOS PARA TUBOS DE PLÁSTICO PVC
215698 | CODO 45° PVC AGUA POTABLE PRESION 4" SCH40 SOLDABLE | UN | CODO | MATERIALES ESTANDAR | TUBERIAS ACCESORIOS DE TUBERIA | ACCESORIOS DE TUBERIA | 40172808 | CODOS PARA TUBOS DE PLÁSTICO PVC
215699 | CODO 90° PVC AGUA POTABLE PRESION 2" 200PSI RDE21 ESPIGO-CAMPANA | UN | CODO | MATERIALES ESTANDAR | TUBERIAS ACCESORIOS DE TUBERIA | ACCESORIOS DE TUBERIA | 40172808 | CODOS PARA TUBOS DE PLÁSTICO PVC
215700 | CODO 90° PVC AGUA POTABLE PRESION 3" SCH40 SOLDABLE | UN | CODO | MATERIALES ESTANDAR | TUBERIAS ACCESORIOS DE TUBERIA | ACCESORIOS DE TUBERIA | 40172808 | CODOS PARA TUBOS DE PLÁSTICO PVC
215701 | CODO 45° PVC AGUA POTABLE PRESION 3" SCH40 SOLDABLE | UN | CODO | MATERIALES ESTANDAR | TUBERIAS ACCESORIOS DE TUBERIA | ACCESORIOS DE TUBERIA | 40172808 | CODOS PARA TUBOS DE PLÁSTICO PVC
215702 | CODO 45° PVC AGUA POTABLE PRESION 6" SCH40 SOLDABLE | UN | CODO | MATERIALES ESTANDAR | TUBERIAS ACCESORIOS DE TUBERIA | ACCESORIOS DE TUBERIA | 40172808 | CODOS PARA TUBOS DE PLÁSTICO PVC
215703 | TAPON COPA LISO PVC AGUA POTABLE PRESION 1" SCH40 ROSCABLE | UN | TAPON | MATERIALES ESTANDAR | TUBERIAS ACCESORIOS DE TUBERIA | ACCESORIOS DE TUBERIA | 40173508 | TAPONES PARA TUBOS DE PLÁSTICO PVC
215704 | TAPON COPA LISO PVC AGUA POTABLE PRESION 1/2" SCH40 ROSCABLE | UN | TAPON | MATERIALES ESTANDAR | TUBERIAS ACCESORIOS DE TUBERIA | ACCESORIOS DE TUBERIA | 40173508 | TAPONES PARA TUBOS DE PLÁSTICO PVC
215705 | TAPON COPA LISO PVC AGUA POTABLE PRESION 3/4" SCH40 ROSCABLE | UN | TAPON | MATERIALES ESTANDAR | TUBERIAS ACCESORIOS DE TUBERIA | ACCESORIOS DE TUBERIA | 40173508 | TAPONES PARA TUBOS DE PLÁSTICO PVC
215706 | REDUCCION PVC AGUA POTABLE PRESION 2" X 1 1/2" SCH40 SOLDABLE | UN | REDUCCION | MATERIALES ESTANDAR | TUBERIAS ACCESORIOS DE TUBERIA | ACCESORIOS DE TUBERIA | 40173608 | ACOPLAMIENTO REDUCTOR PARA TUBOS DE PLÁSTICO PVC
215707 | REDUCCION PVC AGUA POTABLE PRESION 4" X 3" 200PSI RDE21 CAMPANA | UN | REDUCCION | MATERIALES ESTANDAR | TUBERIAS ACCESORIOS DE TUBERIA | ACCESORIOS DE TUBERIA | 40173608 | ACOPLAMIENTO REDUCTOR PARA TUBOS DE PLÁSTICO PVC
215708 | REDUCCION PVC AGUA POTABLE PRESION 6" X 4" 200PSI RDE21 CAMPANA | UN | REDUCCION | MATERIALES ESTANDAR | TUBERIAS ACCESORIOS DE TUBERIA | ACCESORIOS DE TUBERIA | 40173608 | ACOPLAMIENTO REDUCTOR PARA TUBOS DE PLÁSTICO PVC
215709 | CODO 90° PVC AGUA POTABLE PRESION 6" SCH40 SOLDABLE | UN | CODO | MATERIALES ESTANDAR | TUBERIAS ACCESORIOS DE TUBERIA | ACCESORIOS DE TUBERIA | 40172808 | CODOS PARA TUBOS DE PLÁSTICO PVC
215710 | CODO 90° PVC AGUA POTABLE PRESION 6" 200PSI RDE21 ESPIGO-CAMPANA | UN | CODO | MATERIALES ESTANDAR | TUBERIAS ACCESORIOS DE TUBERIA | ACCESORIOS DE TUBERIA | 40172808 | CODOS PARA TUBOS DE PLÁSTICO PVC
215711 | CODO 90° PVC AGUA POTABLE PRESION 8" (200MM) RDE13.5 SOLDABLE | UN | CODO | MATERIALES ESTANDAR | TUBERIAS ACCESORIOS DE TUBERIA | ACCESORIOS DE TUBERIA | 40172808 | CODOS PARA TUBOS DE PLÁSTICO PVC
215713 | TAPON COPA LISO PVC AGUA POTABLE PRESION 3" SCH40 ROSCABLE | UN | TAPON | MATERIALES ESTANDAR | TUBERIAS ACCESORIOS DE TUBERIA | ACCESORIOS DE TUBERIA | 40173508 | TAPONES PARA TUBOS DE PLÁSTICO PVC
215714 | TAPON COPA LISO PVC AGUA POTABLE PRESION 4" SCH40 ROSCABLE | UN | TAPON | MATERIALES ESTANDAR | TUBERIAS ACCESORIOS DE TUBERIA | ACCESORIOS DE TUBERIA | 40173508 | TAPONES PARA TUBOS DE PLÁSTICO PVC
215715 | TAPON COPA LISO PVC AGUA POTABLE PRESION 2" SCH40 ROSCABLE | UN | TAPON | MATERIALES ESTANDAR | TUBERIAS ACCESORIOS DE TUBERIA | ACCESORIOS DE TUBERIA | 40173508 | TAPONES PARA TUBOS DE PLÁSTICO PVC
215716 | UNION RAPIDA PEAD PE100 AGUA POTABLE PRESION 110MM 16BAR (232PSI) RDE11 | UN | UNION | MATERIALES ESTANDAR | TUBERIAS ACCESORIOS DE TUBERIA | ACCESORIOS DE TUBERIA | 40174911 | UNIONES PARA TUBOS DE PLÁSTICO HDPE
215717 | UNION RAPIDA PEAD PE100 AGUA POTABLE PRESION 90MM 16BAR (232PSI) RDE11 | UN | UNION | MATERIALES ESTANDAR | TUBERIAS ACCESORIOS DE TUBERIA | ACCESORIOS DE TUBERIA | 40174911 | UNIONES PARA TUBOS DE PLÁSTICO HDPE
215719 | LLAVE TELESCOPICA PUNTA PENTAGONAL 108MM | UN | LLAVE | SOPORTE A LA OPERACIÓN | HTAS-EQUIPOS SOPORTE OPERACION | HERRAMIENTAS MANUAL MECANICAS | 27111714 | LLAVES DE ESPECIALIDAD
215753 | UNION RAPIDA PEAD PE100 AGUA POTABLE PRESION 20MM 16BAR (232PSI) RDE11 | UN | UNION | MATERIALES ESTANDAR | TUBERIAS ACCESORIOS DE TUBERIA | ACCESORIOS DE TUBERIA | 40174911 | UNIONES PARA TUBOS DE PLÁSTICO HDPE
215765 | CODO 45° PVC SANITARIA AGUAS RESIDUALES 6" (150MM) SN8 ESPIGO-CAMPANA PARED LISA AMBAR | UN | CODO | MATERIALES ESTANDAR | TUBERIAS ACCESORIOS DE TUBERIA | ACCESORIOS DE TUBERIA | 40172808 | CODOS PARA TUBOS DE PLÁSTICO PVC
215766 | UNION RECTA PEAD PE100 AGUA POTABLE PRESION/GAS NATURAL 160MM 25BAR (362PSI) RDE11 ELECTROFUSION NEGRO | UN | UNION | MATERIALES ESTANDAR | TUBERIAS ACCESORIOS DE TUBERIA | ACCESORIOS DE TUBERIA | 40174911 | UNIONES PARA TUBOS DE PLÁSTICO HDPE
215767 | MOTOR ASINCRONO JAULA ARDILLA 3 FASES 220V 63A 1765RPM 48HP PARA REFRIGERACION DE UNIDAD DE GENERACION | UN | MOTOR | EQUIPOS INGENIERIA | BOMBAS,COMPRESORES Y MOTORES | MOTORES | 26101115 | MOTOR AC MULTI-FASE
215768 | CODO 45° PVC AGUAS RESIDUALES FLUJO LIBRE 6" (150MM) SN8 CAMPANA PARED LISA | UN | CODO | MATERIALES ESTANDAR | TUBERIAS ACCESORIOS DE TUBERIA | ACCESORIOS DE TUBERIA | 40172808 | CODOS PARA TUBOS DE PLÁSTICO PVC
215769 | BOMBA SUMERGIBLE TIPO TURBINA 4 ETAPAS PARA AGUA POTABLE CAUDAL: 30LT/S CABEZA HIDRAULICA: 124M NPSHR: 5.5M ACOPLE RIGIDO EFICIENCIA: 79.8% MOTOR: 80HP 60HZ | UN | BOMBA | EQUIPOS INGENIERIA | BOMBAS,COMPRESORES Y MOTORES | BOMBAS | 40151513 | BOMBAS SUMERGIBLES
215770 | BOMBA SUMERGIBLE TIPO TURBINA 3 ETAPAS PARA AGUA POTABLE CAUDAL: 55LT/S CABEZA HIDRAULICA: 117M NPSHR: 7.8M ACOPLE RIGIDO EFICIENCIA: 77.61% MOTOR: 123HP 60HZ | UN | BOMBA | EQUIPOS INGENIERIA | BOMBAS,COMPRESORES Y MOTORES | BOMBAS | 40151513 | BOMBAS SUMERGIBLES
215771 | INTERRUPTOR DE POTENCIA 123KV 550KV MONOPOLAR 1250A 40KA SF6 PARA PATIO DE S/E | UN | INTERRUPTOR POTENCIA | EQUIPOS INGENIERIA | EQUIPO PROTEC MANIOBRA S/E-R/D | EQUIPO PROTECCION MANIOBRA S/E | 39121646 | BREAKER DE CIRCUITO DE GAS
215772 | INTERRUPTOR DE POTENCIA 52KV 250KV TRIPOLAR 1250A 25KA SF6 PARA PATIO DE S/E | UN | INTERRUPTOR POTENCIA | EQUIPOS INGENIERIA | EQUIPO PROTEC MANIOBRA S/E-R/D | EQUIPO PROTECCION MANIOBRA S/E | 39121646 | BREAKER DE CIRCUITO DE GAS
215773 | INTERRUPTOR DE POTENCIA 52KV 250KV MONOPOLAR 1250A 25KA SF6 PARA PATIO DE S/E | UN | INTERRUPTOR POTENCIA | EQUIPOS INGENIERIA | EQUIPO PROTEC MANIOBRA S/E-R/D | EQUIPO PROTECCION MANIOBRA S/E | 39121646 | BREAKER DE CIRCUITO DE GAS
215774 | SECCIONADOR TRIPOLAR ROTACION CENTRAL 1250A 145KV 650KV SIN CUCHILLA DE PUESTA A TIERRA | UN | SECCIONADOR | EQUIPOS INGENIERIA | EQUIPO PROTEC MANIOBRA S/E-R/D | EQUIPO PROTECCION MANIOBRA S/E | 26131813 | CONMUTADORES DE DESCONEXION DE ESTACIONES DE MANIOBRA
215775 | TRANSFORMADOR DE POTENCIAL CAPACITIVO 115KV/V3 115V/V3 115V/V3 115V/V3 CLASE 0.2 3P 3P 10VA 10VA 10VA 145KV 1NM 2NP USO EXTERIOR | UN | TRANSFORMADOR | EQUIPOS INGENIERIA | TRANSFORMADORES | TRANSFORMADORES DE MEDIDA | 39121033 | TRANSFORMADOR POTENCIAL
215778 | ET-SE-EP5-004 | UN | TRANSFORMADOR | EQUIPOS INGENIERIA | TRANSFORMADORES | TRANSFORMADORES DE MEDIDA | 39121033 | TRANSFORMADOR POTENCIAL
215779 | EXTERIOR | UN | TRANSFORMADOR | EQUIPOS INGENIERIA | TRANSFORMADORES | TRANSFORMADORES DE MEDIDA | 39121033 | TRANSFORMADOR POTENCIAL
215780 | EXTERIOR | UN | TRANSFORMADOR | EQUIPOS INGENIERIA | TRANSFORMADORES | TRANSFORMADORES DE MEDIDA | 39121033 | TRANSFORMADOR POTENCIAL
215781 | TRANSFORMADOR DE CORRIENTE 500-1000A/1-1-1A CLASE 0.2S 5P20 5P20 10VA 30VA 15VA 245KV 1NM 2NP USO EXTERIOR CAMBIO RELACION SECUNDARIO Ith=31.5kA Ud=460kV Up=950kV | UN | TRANSFORMADOR | EQUIPOS INGENIERIA | TRANSFORMADORES | TRANSFORMADORES DE MEDIDA | 39121032 | TRANSFORMADOR DE CORRIENTE
215782 | TRANSFORMADOR DE CORRIENTE 400-800A/1-1-1-1A CLASE 0.2S 5P30 5P30 5P30 30VA 30VA 30VA 30VA 245KV 1NM 3NP USO EXTERIOR CAMBIO RELACION SECUNDARIO Ith=31.5kA Ud=460kV Up=950kV | UN | TRANSFORMADOR | EQUIPOS INGENIERIA | TRANSFORMADORES | TRANSFORMADORES DE MEDIDA | 39121032 | TRANSFORMADOR DE CORRIENTE
215783 | TRANSFORMADOR DE CORRIENTE 600A/1-1-1A CLASE 0.2S 10P20 10P20 5VA 5VA 5VA 123KV 1NM 2NP USO EXTERIOR CAMBIO RELACION SECUNDARIO Ith=31.5kA Ud=230kV Up=550kV | UN | TRANSFORMADOR | EQUIPOS INGENIERIA | TRANSFORMADORES | TRANSFORMADORES DE MEDIDA | 39121032 | TRANSFORMADOR DE CORRIENTE
215784 | TRANSFORMADOR DE CORRIENTE 150A/1-1-1A CLASE 0.2S 10P20 10P20 5VA 10VA 10VA 123KV 1NM 2NP USO EXTERIOR CAMBIO RELACION SECUNDARIO Ith=31.5kA Ud=230kV Up=550kV | UN | TRANSFORMADOR | EQUIPOS INGENIERIA | TRANSFORMADORES | TRANSFORMADORES DE MEDIDA | 39121032 | TRANSFORMADOR DE CORRIENTE
215785 | DIAGONAL METALICA RECTA 2"X2"X1/4" 1000MM | UN | DIAGONAL | MATERIALES ESTANDAR | HERRAJES ELEMENTOS DE SUJECION | CRUCETAS, BRAZOS Y PERFILES | 39122113 | CRUCETA DEL POSTE DE UTILIDAD
215786 | DIAGONAL METALICA RECTA 2"X2"X1/4" 1500MM | UN | DIAGONAL | MATERIALES ESTANDAR | HERRAJES ELEMENTOS DE SUJECION | CRUCETAS, BRAZOS Y PERFILES | 39122113 | CRUCETA DEL POSTE DE UTILIDAD
215787 | DIAGONAL METALICA RECTA 2"X2"X1/4" 2000MM | UN | DIAGONAL | MATERIALES ESTANDAR | HERRAJES ELEMENTOS DE SUJECION | CRUCETAS, BRAZOS Y PERFILES | 39122113 | CRUCETA DEL POSTE DE UTILIDAD
215788 | DIAGONAL METALICA RECTA 2"X2"X1/4" 3500MM | UN | DIAGONAL | MATERIALES ESTANDAR | HERRAJES ELEMENTOS DE SUJECION | CRUCETAS, BRAZOS Y PERFILES | 39122113 | CRUCETA DEL POSTE DE UTILIDAD
215789 | PROYECTOR LED 50W BLANCO NEUTRO SIMETRICO ALUMINIO | UN | PROYECTOR | MATERIALES ESTANDAR | ELEMENT ALUMB PUBLICO-NAVIDEÑO | ELEMENTOS DE ALUMBRADO PUBLICO | 39111818 | REFLECTOR DE LÁMPARA
215790 | PROYECTOR LED 50W BLANCO CALIDO ASIMETRICO ALUMINIO | UN | PROYECTOR | MATERIALES ESTANDAR | ELEMENT ALUMB PUBLICO-NAVIDEÑO | ELEMENTOS DE ALUMBRADO PUBLICO | 39111818 | REFLECTOR DE LÁMPARA
215791 | PROYECTOR LED 50W BLANCO NEUTRO ASIMETRICO ALUMINIO | UN | PROYECTOR | MATERIALES ESTANDAR | ELEMENT ALUMB PUBLICO-NAVIDEÑO | ELEMENTOS DE ALUMBRADO PUBLICO | 39111818 | REFLECTOR DE LÁMPARA
215792 | PROYECTOR CIRCULAR-MH 1000W 208-240VCA CON CONTROL DE FLUJO HEMISFERICO SUPERIOR(VISOR) Y CONTROL DESLUMBRAMIENTO(REJILLA) ALUMINIO SIN COFRE | UN | PROYECTOR | MATERIALES ESTANDAR | ELEMENT ALUMB PUBLICO-NAVIDEÑO | ELEMENTOS DE ALUMBRADO PUBLICO | 39111818 | REFLECTOR DE LÁMPARA
215793 | COFRE ALUMINIO PARA PROYECTOR MH 1000W CON BALASTO CONDENSADOR CABLES 120-277VCA 17.5KG | UN | COFRE | MATERIALES ESTANDAR | ELEMENT ALUMB PUBLICO-NAVIDEÑO | ELEMENTOS DE ALUMBRADO PUBLICO | 39101902 | BALASTO DE ALTA INTENSIDAD DE DESCARGA HID
215794 | BASE 1 1/2" 3 PERNOS PARA POSTE | UN | BASE | MATERIALES ESTANDAR | ELEMENT ALUMB PUBLICO-NAVIDEÑO | ELEMENTOS DE ALUMBRADO PUBLICO | 39111830 | BRAZO DE SOPORTE DE ILUMINACION
215795 | SOPORTE PARA BRAZO 2" 4 PERNOS | UN | SOPORTE | MATERIALES ESTANDAR | ELEMENT ALUMB PUBLICO-NAVIDEÑO | ELEMENTOS DE ALUMBRADO PUBLICO | 39111830 | BRAZO DE SOPORTE DE ILUMINACION
215808 | INTERRUPTOR FINAL DE CARRERA XCMD 2115L1 1NC+1NO PALA DE ROD | UN | REPUESTO | MATERIALES ESTANDAR | REPUESTOS MATERIALES ESTANDAR | RPTO SPECIFI MATERIAL ESTANDAR | 56111905 | PARTES O ACCESORIOS INDUSTRIALES
215809 | CABLE ACERO RECUBIERTO DE ALUMINIO 7X7AWG MONOPOLAR DESNUDO | ML | CABLE | MATERIALES ESTANDAR | CABLES Y ALAMBRES | CABLES ACERO RECUBIERTOS COBRE | 26121520 | ALAMBRE DE COBRE-ACERO
215810 | CABLE ACERO GALVANIZADO 7/16" ALTA RESISTENCIA | UN | CABLE | MATERIALES ESTANDAR | CABLES Y ALAMBRES | CABLES ACERO RECUBIERTOS COBRE | 26121540 | CABLE GALVANIZADO
215811 | DPS ESTACION POLIMERICO OXIDO DE ZINC 60KV 10KA 52KV 48KV CLASE 2 DELTA IEC60099-4 | UN | DPS | EQUIPOS INGENIERIA | EQUIPO PROTEC MANIOBRA S/E-R/D | EQUIPO PROTECCION MANIOBRA S/E | 26131814 | DISIPADOR DE SOBRETENSIONES DE ESTACIONES DE MANIOBRA
215812 | AYUDANTE P/ESPESAMIENTO Y DESHIDRATACION DE LODOS PARA AGUAS RESIDUALES 25KG | UN | AYUDANTE ESPESAMIENTO | MATERIALES ESTANDAR | MATERIA PROCESO FISICO-QUIMICO | REACTIVOS P/PLANTA TRATAMIENTO | 47101608 | FLOCULANTES
215813 | INTERRUPTOR TERMOMAGNETICO RIEL DIN 35MM 2X10A 6KA 120/240V | UN | INTERRUPTOR | MATERIALES ESTANDAR | ELEMENTOS PROTEC SISTE ELECTRI | INTERRUPTORES TERMOMAGNETICOS | 39121602 | BREAKERS DE CIRCUITO MAGNÉTICO
215814 | INTERRUPTOR TERMOMAGNETICO RIEL DIN 35MM 3X3A 10KA 120/240V | UN | INTERRUPTOR | MATERIALES ESTANDAR | ELEMENTOS PROTEC SISTE ELECTRI | INTERRUPTORES TERMOMAGNETICOS | 39121602 | BREAKERS DE CIRCUITO MAGNÉTICO
215815 | CELDA SALIDA 17.5KV VACIO 1200A 25KA METAL-CLAD 95KV TC 300/5-5A IEC62271-200 AIRE | UN | CELDA | EQUIPOS INGENIERIA | EQUIPO PROTEC MANIOBRA S/E-R/D | CELDAS DE MEDIA TENSION | 39121115 | TABLERO DE CONTROLES DE MEDIO VOLTAJE
215846 | TRANSFORMADOR DE CORRIENTE 500-1000A/5-5-5-5A CLASE 0.2S 5P30 5P30 5P30 15VA 30VA 30VA 30VA 145KV 1NM 3NP USO EXTERIOR CAMBIO RELACION SECUNDARIO Ith=31.5kA Ud=230kV Up=550kV | UN | TRANSFORMADOR | EQUIPOS INGENIERIA | TRANSFORMADORES | TRANSFORMADORES DE MEDIDA | 39121032 | TRANSFORMADOR DE CORRIENTE
215848 | TRANSFORMADOR DE CORRIENTE 200-400A/5-5-5-5A CLASE 0.2S 10P20 10P20 10P20 10VA 20VA 20VA 20VA 52KV 1NM 3NP USO EXTERIOR CAMBIO RELACION SECUNDARIO Ith=20kA Ud=95kV Up=250kV | UN | TRANSFORMADOR | EQUIPOS INGENIERIA | TRANSFORMADORES | TRANSFORMADORES DE MEDIDA | 39121032 | TRANSFORMADOR DE CORRIENTE
215849 | DESVIADOR DE VUELO TIPO ESPIRAL PARA CABLE DE GUARDA DE 14MM | UN | DESVIADOR VUELO | MATERIALES ESTANDAR | ELEMENTOS PROTEC SISTE ELECTRI | PROTECTORES VIDA SALVAJE | 26121630 | ACCESORIOS DE CABLE
215850 | MANTENIMIENTO PREVENTIVO DE AIRES ACONDICIONADOS | UN | AIRES ACONDICIONADOS | INDIRECTOS | COM, ALQ/MTTO EQ. NO OPERATIVO | AIRES ACONDICIONADOS | 72101511 | SERVICIO DE INSTALACIÓN O MANTENIMIENTO O REPARACIÓN DE AIRES ACONDICIONADOS
215852 | UNIFORME FUTBOL | UN | UNIFORMES DEPORTIVOS | SOPORTE A LA OPERACIÓN | DOTACION | DOTACION DEPORTIVA | 46181526 | CAMISAS PROTECTORAS
215853 | UNIFORME TENIS DE CAMPO | UN | UNIFORMES DEPORTIVOS | SOPORTE A LA OPERACIÓN | DOTACION | DOTACION DEPORTIVA | 46181526 | CAMISAS PROTECTORAS
215855 | UNIFORME VOLEYBALL | UN | UNIFORMES DEPORTIVOS | SOPORTE A LA OPERACIÓN | DOTACION | DOTACION DEPORTIVA | 46181526 | CAMISAS PROTECTORAS
215857 | UNIFORME BOLOS | UN | UNIFORMES DEPORTIVOS | SOPORTE A LA OPERACIÓN | DOTACION | DOTACION DEPORTIVA | 46181526 | CAMISAS PROTECTORAS
215859 | UNIFORME TEJO | UN | UNIFORMES DEPORTIVOS | SOPORTE A LA OPERACIÓN | DOTACION | DOTACION DEPORTIVA | 46181526 | CAMISAS PROTECTORAS
215860 | TRAJE DE BAÑO MASCULINO | UN | UNIFORMES DEPORTIVOS | SOPORTE A LA OPERACIÓN | DOTACION | DOTACION DEPORTIVA | 46181526 | CAMISAS PROTECTORAS
215861 | TRAJE DE BAÑO FEMENINO | UN | UNIFORMES DEPORTIVOS | SOPORTE A LA OPERACIÓN | DOTACION | DOTACION DEPORTIVA | 53101804 | ABRIGOS O CHAQUETAS PARA MUJER
215864 | UNIFORME ATLETISMO | UN | UNIFORMES DEPORTIVOS | SOPORTE A LA OPERACIÓN | DOTACION | DOTACION DEPORTIVA | 53101502 | PANTALONES LARGOS O CORTOS O PANTALONETAS PARA HOMBRE
215865 | CAMISETA LOGO BORDADO | UN | CAMISETAS | SOPORTE A LA OPERACIÓN | DOTACION | DOTACION DEPORTIVA | 46181526 | CAMISAS PROTECTORAS
215866 | CAMISETA LOGO ESTAMPADO | UN | CAMISETAS | SOPORTE A LA OPERACIÓN | DOTACION | DOTACION DEPORTIVA | 46181526 | CAMISAS PROTECTORAS
215867 | UNIFORME DE PRESENTACION | UN | UNIFORMES DEPORTIVOS | SOPORTE A LA OPERACIÓN | DOTACION | DOTACION DEPORTIVA | 46181526 | CAMISAS PROTECTORAS
215868 | GORRA | UN | GORRAS | SOPORTE A LA OPERACIÓN | DOTACION | DOTACION DEPORTIVA | 53102516 | GORRAS
215880 | DPS ESTACION POLIMERICO OXIDO DE ZINC 12KV 10KA 13.2KV 9.6KV CLASE 2 ESTRELLA IEC 60099-4 | UN | DPS | EQUIPOS INGENIERIA | EQUIPO PROTEC MANIOBRA S/E-R/D | EQUIPO PROTECCION MANIOBRA S/E | 26131814 | DISIPADOR DE SOBRETENSIONES DE ESTACIONES DE MANIOBRA
215882 | DPS ESTACION POLIMERICO OXIDO DE ZINC 60KV 10KA 52KV 48KV CLASE 3 DELTA IEC 60099-4 | UN | DPS | EQUIPOS INGENIERIA | EQUIPO PROTEC MANIOBRA S/E-R/D | EQUIPO PROTECCION MANIOBRA S/E | 26131814 | DISIPADOR DE SOBRETENSIONES DE ESTACIONES DE MANIOBRA
215887 | TORNILLO SEGURIDAD EP ACERO AL CARBONO 1/4" X 1" | UN | TORNILLO | MATERIALES ESTANDAR | HERRAJES ELEMENTOS DE SUJECION | ELEMENTOS DE SUJECION | 31161532 | TORNILLO ALLEN
215888 | DPS TIPO DISTRIBUCION INTERCAMBIABLE POLIMERICO OXIDO DE ZINC 15KV 10KA | UN | DPS | EQUIPOS INGENIERIA | EQUIPO PROTEC MANIOBRA S/E-R/D | EQUIPO PROTECCION MANIOBRA S/E | 39121634 | PROTECTOR DE SOBRETENSIONES
215889 | DPS TIPO DISTRIBUCION INTERCAMBIABLE CON BASE POLIMERICO OXIDO DE ZINC 15KV 10KA | UN | DPS | EQUIPOS INGENIERIA | EQUIPO PROTEC MANIOBRA S/E-R/D | EQUIPO PROTECCION MANIOBRA S/E | 39121634 | PROTECTOR DE SOBRETENSIONES
215890 | FRENO PARA BORNERA TIPO RIEL DIN POLIAMIDA DIMENSIONES 10MMX52MM | UN | BORNERA | MATERIALES ESTANDAR | ELEMENTOS DE CONEXION | BORNERAS | 39121424 | TAPAS DEL BLOQUE DE TERMINALES
215896 | MEDIDOR DE NIVEL HIDROSTATICO ACERO 316L RANGO MEDIDA 0-10M RANGO PRESION 0-14PSI ENTRADA 8-30VDC SALIDA 4-20MA TEMPERATURA -20 A 80°C EXACTITUD +/- 0.35% IP68 | UN | MEDIDOR NIVEL | EQUIPOS INGENIERIA | INSTRUMENTACION Y CONTROL | MEDIDORES DE NIVEL | 41113710 | MEDIDOR DE NIVEL
215899 | JUEGO DE CONTACTOS PRINCIPALES SIEYUAN PARA INTERRUPTOR DE POTENCIA 123KV | UN | REPUESTO JUEGO | EQUIPOS INGENIERIA | REPUESTOS Y EQUIPOS INGENIERA | REPUESTOS ESPECIFICOS | 20121445 | ACCESORIOS Y PARTES
215900 | MECANISMO DE ACCIONAMIENTO SIEYUAN PARA INTERRUPTOR DE POTENCIA 123KV | UN | REPUESTO MECANISMO | EQUIPOS INGENIERIA | REPUESTOS Y EQUIPOS INGENIERA | REPUESTOS ESPECIFICOS | 20121445 | ACCESORIOS Y PARTES
215901 | JUEGO DE EMPAQUES SIEYUAN LW36-145 PARA POLO DE INTERRUPTOR DE POTENCIA 123KV | UN | REPUESTO EMPAQUE | EQUIPOS INGENIERIA | REPUESTOS Y EQUIPOS INGENIERA | REPUESTOS ESPECIFICOS | 20121445 | ACCESORIOS Y PARTES
215902 | BOBINA DE APERTURA SIEYUAN PARA INTERRUPTOR DE POTENCIA 123KV | UN | REPUESTO BOBINA | EQUIPOS INGENIERIA | REPUESTOS Y EQUIPOS INGENIERA | REPUESTOS ESPECIFICOS | 20121445 | ACCESORIOS Y PARTES
215903 | BOBINA DE CIERRE SIEYUAN PARA INTERRUPTOR DE POTENCIA 123KV | UN | REPUESTO BOBINA | EQUIPOS INGENIERIA | REPUESTOS Y EQUIPOS INGENIERA | REPUESTOS ESPECIFICOS | 20121445 | ACCESORIOS Y PARTES
215904 | JUEGO DE CONTACTOS PRINCIPALES SIEYUAN PARA INTERRUPTOR DE POTENCIA 52KV | UN | REPUESTO JUEGO | EQUIPOS INGENIERIA | REPUESTOS Y EQUIPOS INGENIERA | REPUESTOS ESPECIFICOS | 20121445 | ACCESORIOS Y PARTES
215905 | MECANISMO DE ACCIONAMIENTO SIEYUAN PARA INTERRUPTOR DE POTENCIA 52KV | UN | REPUESTO MECANISMO | EQUIPOS INGENIERIA | REPUESTOS Y EQUIPOS INGENIERA | REPUESTOS ESPECIFICOS | 20121445 | ACCESORIOS Y PARTES
215906 | JUEGO DE EMPAQUES SIEYUAN PARA INTERRUPTOR DE POTENCIA 52KV | UN | REPUESTO JUEGO | EQUIPOS INGENIERIA | REPUESTOS Y EQUIPOS INGENIERA | REPUESTOS ESPECIFICOS | 20121445 | ACCESORIOS Y PARTES
215908 | BOBINA DE APERTURA SIEYUAN PARA INTERRUPTOR DE POTENCIA 52KV | UN | REPUESTO BOBINA | EQUIPOS INGENIERIA | REPUESTOS Y EQUIPOS INGENIERA | REPUESTOS ESPECIFICOS | 20121445 | ACCESORIOS Y PARTES
215909 | BOBINA DE CIERRE SIEYUAN PARA INTERRUPTOR DE POTENCIA 52KV | UN | REPUESTO BOBINA | EQUIPOS INGENIERIA | REPUESTOS Y EQUIPOS INGENIERA | REPUESTOS ESPECIFICOS | 20121445 | ACCESORIOS Y PARTES
215910 | MANDO ELECTRICO GENERAL ELECTRIC PARA SECCIONADOR ROTACION CENTRAL 145KV | UN | REPUESTO MANDO | EQUIPOS INGENIERIA | REPUESTOS Y EQUIPOS INGENIERA | REPUESTOS ESPECIFICOS | 20121445 | ACCESORIOS Y PARTES
215911 | JUEGO DE CONTACTOS PRINCIPALES GENERAL ELECTRIC PARA SECCIONADOR DE ROTACION CENTRAL 145KV | UN | REPUESTO JUEGO | EQUIPOS INGENIERIA | REPUESTOS Y EQUIPOS INGENIERA | REPUESTOS ESPECIFICOS | 20121445 | ACCESORIOS Y PARTES
215912 | AISLADOR GENERAL ELECTRIC PARA SECCIONADOR DE ROTACION CENTRAL 145KV | UN | REPUESTO AISLADOR | EQUIPOS INGENIERIA | REPUESTOS Y EQUIPOS INGENIERA | REPUESTOS ESPECIFICOS | 20121445 | ACCESORIOS Y PARTES
215913 | SECCIONADOR 52KV 1250A 20KA GENERAL ELECTRIC SIN CUCHILLA DE PUESTA A TIERRA | UN | REPUESTO SECCIONADOR | EQUIPOS INGENIERIA | REPUESTOS Y EQUIPOS INGENIERA | REPUESTOS ESPECIFICOS | 20121445 | ACCESORIOS Y PARTES
215914 | SECCIONADOR 3F 52KV 1250A 20KA GENERAL ELECTRIC CON CUCHILLA DE PUESTA A TIERRA | UN | REPUESTO SECCIONADOR | EQUIPOS INGENIERIA | REPUESTOS Y EQUIPOS INGENIERA | REPUESTOS ESPECIFICOS | 20121445 | ACCESORIOS Y PARTES
215915 | MANDO ELECTRICO GENERAL ELECTRIC PARA SECCIONADOR ROTACION CENTRAL 52KV | UN | REPUESTO MANDO | EQUIPOS INGENIERIA | REPUESTOS Y EQUIPOS INGENIERA | REPUESTOS ESPECIFICOS | 20121445 | ACCESORIOS Y PARTES
215916 | JUEGO DE CONTACTOS PRINCIPALES GENERAL ELECTRIC PARA SECCIONADOR DE ROTACION CENTRAL 52KV | UN | REPUESTO JUEGO | EQUIPOS INGENIERIA | REPUESTOS Y EQUIPOS INGENIERA | REPUESTOS ESPECIFICOS | 20121445 | ACCESORIOS Y PARTES
215917 | AISLADOR GENERAL ELECTRIC PARA SECCIONADOR DE ROTACION CENTRAL 52KV | UN | REPUESTO AISLADOR | EQUIPOS INGENIERIA | REPUESTOS Y EQUIPOS INGENIERA | REPUESTOS ESPECIFICOS | 20121445 | ACCESORIOS Y PARTES
215918 | FARO AUTONOMO PARA TORRES O MONOPOLOS LUZ LED ROJO AVIACION 10-32CD AUTOMATICA ALIMENTACION SOLAR | UN | BALIZA LUMINOSA | INDIRECTOS | SERV. SEÑALIZACION-SEÑALETICA | SEÑALIZACION | 32151503 | APILAMIENTO DE LUZ
215928 | TRANSFORMADOR DE CORRIENTE 200-400A/1-1-1A CLASE 0.2S 10P20 10P20 5VA 5VA 5VA 123KV 1NM 2NP USO EXTERIOR CAMBIO RELACION SECUNDARIO Ith=31.5kA Ud=230kV Up=550kV | UN | TRANSFORMADOR | EQUIPOS INGENIERIA | TRANSFORMADORES | TRANSFORMADORES DE MEDIDA | 39121032 | TRANSFORMADOR DE CORRIENTE
215929 | TRANSFORMADOR DE CORRIENTE 150-300-600A/5-5-5-5A CLASE 0.2S 5P30 5P30 5P30 10VA 30VA 30VA 30VA 145KV 1NM 3NP USO EXTERIOR CONEXION PRIMARIA BORNE PRIMARIO CONEXION SECUNDARIA BORNERA | UN | TRANSFORMADOR | EQUIPOS INGENIERIA | TRANSFORMADORES | TRANSFORMADORES DE MEDIDA | 39121032 | TRANSFORMADOR DE CORRIENTE
215930 | TRANSFORMADOR DE CORRIENTE 600-1200A/1-1-1A CLASE 0.2S 10P20 10P20 5VA 5VA 5VA 123KV 1NM 2NP USO EXTERIOR CAMBIO RELACION SECUNDARIO Ith=31.5kA Ud=230kV Up=550kV | UN | TRANSFORMADOR | EQUIPOS INGENIERIA | TRANSFORMADORES | TRANSFORMADORES DE MEDIDA | 39121032 | TRANSFORMADOR DE CORRIENTE
215947 | BOMBA CENTRIFUGA TIPO TURBINA ETAPAS:1 BOMBEO DE AGUA POTABLE CAUDAL:2LT/S CABEZA HIDRAULICA:30M NPSHR:2M CON ACOPLE FLEXIBLE OMEGA REX E-3 EFICIENCIA HIDRAULICA:51% MOTOR: 2HP 230-460V 3F3500 RPM | UN | BOMBA | EQUIPOS INGENIERIA | BOMBAS,COMPRESORES Y MOTORES | BOMBAS | 40151503 | BOMBAS CENTRÍFUGAS
215948 | CILINDRO MOVIL MULTIPLES AGUJEROS PARA VALVULA FLUJO ANULAR DN150 PN40 BRIDADA ANSI/ASME B16.5 CL 300 HIERRO DUCTIL | UN | REPUESTO CILINDRO | EQUIPOS INGENIERIA | REPUESTOS Y EQUIPOS INGENIERA | REPUESTOS ESPECIFICOS | 20121445 | ACCESORIOS Y PARTES
215949 | CILINDRO MOVIL MULTIPLES AGUJEROS PARA VALVULA FLUJO ANULAR DN200 PN40 BRIDADA ANSI/ASME B16.5 CL 300 HIERRO DUCTIL | UN | REPUESTO CILINDRO | EQUIPOS INGENIERIA | REPUESTOS Y EQUIPOS INGENIERA | REPUESTOS ESPECIFICOS | 20121445 | ACCESORIOS Y PARTES
215950 | CILINDRO MOVIL MULTIPLES AGUJEROS PARA VALVULA FLUJO ANULAR DN250 PN40 BRIDADA ANSI/ASME B16.5 CL 300 HIERRO DUCTIL | UN | REPUESTO CILINDRO | EQUIPOS INGENIERIA | REPUESTOS Y EQUIPOS INGENIERA | REPUESTOS ESPECIFICOS | 20121445 | ACCESORIOS Y PARTES
215951 | CILINDRO MOVIL MULTIPLES AGUJEROS PARA VALVULA FLUJO ANULAR DN300 PN40 BRIDADA ANSI/ASME B16.5 CL 300 HIERRO DUCTIL | UN | REPUESTO CILINDRO | EQUIPOS INGENIERIA | REPUESTOS Y EQUIPOS INGENIERA | REPUESTOS ESPECIFICOS | 20121445 | ACCESORIOS Y PARTES
215952 | CILINDRO MOVIL MULTIPLES AGUJEROS PARA VALVULA FLUJO ANULAR DN400 PN40 BRIDADA ANSI/ASME B16.5 CL 300 HIERRO DUCTIL | UN | REPUESTO CILINDRO | EQUIPOS INGENIERIA | REPUESTOS Y EQUIPOS INGENIERA | REPUESTOS ESPECIFICOS | 20121445 | ACCESORIOS Y PARTES
215953 | CILINDRO MOVIL MULTIPLES AGUJEROS PARA VALVULA FLUJO ANULAR DN450 PN40 BRIDADA ANSI/ASME B16.5 CL 300 HIERRO DUCTIL | UN | REPUESTO CILINDRO | EQUIPOS INGENIERIA | REPUESTOS Y EQUIPOS INGENIERA | REPUESTOS ESPECIFICOS | 20121445 | ACCESORIOS Y PARTES
215954 | CILINDRO MOVIL MULTIPLES AGUJEROS PARA VALVULA FLUJO ANULAR DN500 PN40 BRIDADA ANSI/ASME B16.5 CL 300 HIERRO DUCTIL | UN | REPUESTO CILINDRO | EQUIPOS INGENIERIA | REPUESTOS Y EQUIPOS INGENIERA | REPUESTOS ESPECIFICOS | 20121445 | ACCESORIOS Y PARTES
215955 | CILINDRO MOVIL MULTIPLES AGUJEROS PARA VALVULA FLUJO ANULAR DN600 PN40 BRIDADA ANSI/ASME B16.5 CL 300 HIERRO DUCTIL | UN | REPUESTO CILINDRO | EQUIPOS INGENIERIA | REPUESTOS Y EQUIPOS INGENIERA | REPUESTOS ESPECIFICOS | 20121445 | ACCESORIOS Y PARTES
215956 | REACTANCIA LIMITADORA DE CORRIENTE 0.1MH 17.5KV 120A MONOFASICA AISLAMIENTO SECO NUCLEO DE AIRE INSTALACION EN EXTERIOR | UN | REACTANCIA | EQUIPOS INGENIERIA | EQUIPOS DE SUBESTACION | SUBESTACIONES AIS | 32121712 | BOBINA DE ALTA FRECUENCIA
216022 | VALVULA CHEQUE Y BRIDA PARA BAHIA GIS 110KV ASEA CUERPO EN ACERO INOXIDABLE | UN | REPUESTO VALVULA | EQUIPOS INGENIERIA | REPUESTOS Y EQUIPOS INGENIERA | REPUESTOS ESPECIFICOS | 20121445 | ACCESORIOS Y PARTES
216024 | INTERRUPTOR DE PRESION 0-4BAR 1/2" NPT MACHO EN ACERO INOXIDABLE 316L ALIMENTACION 12-30VCC SEÑAL DE SALIDA DIGITAL POR TIRISTORES CONTACTOS PNP | UN | INTERRUPTOR | EQUIPOS INGENIERIA | INSTRUMENTACION Y CONTROL | MEDIDORES DE PRESION | 39122210 | INTERRUPTORES AUTOMÁTICOS POR CAÍDA DE PRESIÓN
216025 | INTERRUPTOR DE PRESION 0-40BAR 1/2" NPT MACHO EN ACERO INOXIDABLE 316L ALIMENTACION 12-30VCC SEÑAL DE SALIDA DIGITAL POR TIRISTORES CONTACTOS PNP | UN | INTERRUPTOR | EQUIPOS INGENIERIA | INSTRUMENTACION Y CONTROL | MEDIDORES DE PRESION | 39122210 | INTERRUPTORES AUTOMÁTICOS POR CAÍDA DE PRESIÓN
216026 | TORRE DE TRANSMISION 230KV SUSPENSION LIVIANA NUEVA ESPERANZA 1 CIRCUITO DISPOSICION HORIZONTAL AUTOSOPORTADO 22M PLANO 993-300-4 SILUETA DE DISEÑO MODELO PLS-TOWER TORRE S C6 P3121212 CABEZA MOD | KG | TORRE | EQUIPOS INGENIERIA | TORRE TRANS ESTRUC EQUIPOS S/E | TORRES DE TRANSMISION | 39122119 | TORRE DE ACERO DE TRANSMISIÓN ELÉCTRICA
216027 | TORRE DE TRANSMISION 230KV SUSPENSION LIVIANA NUEVA ESPERANZA 1 CIRCUITO DISPOSICION HORIZONTAL AUTOSOPORTADO 26.5M PLANO 993-300-4 SILUETA DE DISEÑO MODELO PLS-TOWER TORRE S C6 P3121212 CABEZA MOD | UN | TORRE | EQUIPOS INGENIERIA | TORRE TRANS ESTRUC EQUIPOS S/E | TORRES DE TRANSMISION | 39122119 | TORRE DE ACERO DE TRANSMISIÓN ELÉCTRICA
216028 | TORRE DE TRANSMISION 500KV SUSPENSION LIVIANA NUEVA ESPERANZA 1 CIRCUITO DISPOSICION HORIZONTAL AUTOSOPORTADO 26.5M PLANO 993-100-6 SILUETA DE DISEÑO MODELO PLS-TOWER TORRE A C6 P3-13-13-3 | KG | TORRE | EQUIPOS INGENIERIA | TORRE TRANS ESTRUC EQUIPOS S/E | TORRES DE TRANSMISION | 39122119 | TORRE DE ACERO DE TRANSMISIÓN ELÉCTRICA
216029 | TORRE DE TRANSMISION 500KV SUSPENSION LIVIANA NUEVA ESPERANZA 1 CIRCUITO DISPOSICION HORIZONTAL AUTOSOPORTADO 31M PLANO 993-100-6 SILUETA DE DISEÑO MODELO PLS-TOWER TORRE A C6 P3-13-13-3 | UN | TORRE | EQUIPOS INGENIERIA | TORRE TRANS ESTRUC EQUIPOS S/E | TORRES DE TRANSMISION | 39122119 | TORRE DE ACERO DE TRANSMISIÓN ELÉCTRICA
216030 | TORRE DE TRANSMISION 500KV SUSPENSION LIVIANA NUEVA ESPERANZA 1 CIRCUITO DISPOSICION HORIZONTAL AUTOSOPORTADO 35.5M PLANO 993-100-6 SILUETA DE DISEÑO MODELO PLS-TOWER TORRE A C6 P3-13-13-3 | UN | TORRE | EQUIPOS INGENIERIA | TORRE TRANS ESTRUC EQUIPOS S/E | TORRES DE TRANSMISION | 39122119 | TORRE DE ACERO DE TRANSMISIÓN ELÉCTRICA
216031 | EXTENSION DE PATA TORRE SUSPENSION LIVIANA NUEVA ESPERANZA 3M 1 CIRCUITO PLANO 993-125-4 PATA 3.0M Y PATA 4.5M | UN | EXTENSION | EQUIPOS INGENIERIA | TORRE TRANS ESTRUC EQUIPOS S/E | TORRES DE TRANSMISION | 39111808 | PARRILLAS
216032 | EXTENSION DE PATA TORRE SUSPENSION LIVIANA NUEVA ESPERANZA 9M 1 CIRCUITO PLANO 993-132-4 PATA 9.0M | UN | EXTENSION | EQUIPOS INGENIERIA | TORRE TRANS ESTRUC EQUIPOS S/E | TORRES DE TRANSMISION | 39111808 | PARRILLAS
216033 | PARRILLA DE TORRE SUSPENSION LIVIANA NUEVA ESPERANZA 1 CIRCUITO PLANO 993-323-2-PARRILLA LIVIANA | UN | PARRILLA | EQUIPOS INGENIERIA | TORRE TRANS ESTRUC EQUIPOS S/E | TORRES DE TRANSMISION | 39111808 | PARRILLAS
216034 | PARRILLA DE TORRE SUSPENSION PESADA NUEVA ESPERANZA 1 CIRCUITO PLANO 993-129-3 PARRILLA PESADA | UN | PARRILLA | EQUIPOS INGENIERIA | TORRE TRANS ESTRUC EQUIPOS S/E | TORRES DE TRANSMISION | 39111808 | PARRILLAS
216035 | PARRILLA DE TORRE SUSPENSION LIVIANA NUEVA ESPERANZA 1 CIRCUITO PLANO 993-128-3 PARRILLA LIVIANA | UN | PARRILLA | EQUIPOS INGENIERIA | TORRE TRANS ESTRUC EQUIPOS S/E | TORRES DE TRANSMISION | 39111808 | PARRILLAS
216036 | CABLE DETECTOR LINEAL DE CALOR PROTECTOWIRE REF PHS 220-XCR PARA SENSOR DE CALOR | UN | REPUESTO | MATERIALES ESTANDAR | REPUESTOS MATERIALES ESTANDAR | RPTO SPECIFI MATERIAL ESTANDAR | 56111905 | PARTES O ACCESORIOS INDUSTRIALES
216037 | AMORTIGUADOR STOCKBRIDGE ALUMINIO 1600KCMIL CON GRAPA DE SUJECION | UN | AMORTIGUADOR | MATERIALES ESTANDAR | HERRAJES ELEMENTOS DE SUJECION | ELEMENTOS DE SUJECION | 26101765 | AMORTIGUADORES DE VIBRACIÓN
216038 | SEPARADOR AMORTIGUADOR 230KV 954KCMIL ACSR HAZ DE DOS CONDUCTORES ALEACION DE ALUMINIO | UN | SEPARADOR | MATERIALES ESTANDAR | HERRAJES ELEMENTOS DE SUJECION | ELEMENTOS DE SUJECION | 31161816 | ESPACIADORES Y SEPARADORES
216039 | AMORTIGUADOR STOCKBRIDGE ACERO ALEACION ALUMINIO 19-29MM CON GRAPA DE SUJECION | UN | AMORTIGUADOR | MATERIALES ESTANDAR | HERRAJES ELEMENTOS DE SUJECION | ELEMENTOS DE SUJECION | 26101765 | AMORTIGUADORES DE VIBRACIÓN
216040 | AMORTIGUADOR STOCKBRIDGE ACERO ALEACION ALUMINIO 7-14.1MM CON GRAPA DE SUJECION | UN | AMORTIGUADOR | MATERIALES ESTANDAR | HERRAJES ELEMENTOS DE SUJECION | ELEMENTOS DE SUJECION | 26101765 | AMORTIGUADORES DE VIBRACIÓN
216041 | AMORTIGUADOR STOCKBRIDGE ALUMINIO 954KCMIL CON GRAPA DE SUJECION | UN | AMORTIGUADOR | MATERIALES ESTANDAR | HERRAJES ELEMENTOS DE SUJECION | ELEMENTOS DE SUJECION | 26101765 | AMORTIGUADORES DE VIBRACIÓN
216042 | ACOPLE AISLADOR TIPO ANILLO - BOLA ACERO GALVANIZADO 20MM | UN | ACOPLE | MATERIALES ESTANDAR | HERRAJES ELEMENTOS DE SUJECION | ELEMENTOS DE SUJECION | 31163207 | HORQUILLAS DE EJE O DE DISCO
216043 | ANILLO ANTICORONA ACERO GALVANIZADO 600MM 230KV | UN | ANILLO | MATERIALES ESTANDAR | HERRAJES ELEMENTOS DE SUJECION | ELEMENTOS DE SUJECION | 27112808 | ANILLOS METÁLICOS
216044 | DESVIADOR DE VUELO TIPO BALIZA ESFERICA PARA CABLE DE GUARDA DE 6-12MM DIAMETRO 600MM | UN | DESVIADOR VUELO | MATERIALES ESTANDAR | ELEMENTOS PROTEC SISTE ELECTRI | PROTECTORES VIDA SALVAJE | 26121630 | ACCESORIOS DE CABLE
216045 | DESVIADOR DE VUELO TIPO BALIZA ESFERICA PARA CABLE DE GUARDA DE 18-24MM DIAMETRO 600MM | UN | DESVIADOR VUELO | MATERIALES ESTANDAR | ELEMENTOS PROTEC SISTE ELECTRI | PROTECTORES VIDA SALVAJE | 26121630 | ACCESORIOS DE CABLE
216046 | CAJA DE EMPALME PARA CONDUCTOR OPGW EN ACERO INOXIDABLE 4 ENTRADAS 6 BANDEJAS CON 48 EMPALMES 24 FIBRAS 520X220X150MM | UN | CAJA | MATERIALES ESTANDAR | CAJAS Y TAPAS | CAJA DE PASO O EMPALME | 43223338 | CERRAMIENTO DE CONEXIÓN DE FIBRA ÓPTICA
216047 | CONECTOR COMPRESION EN T ALUMINIO 954KCMIL A 954KCMIL 230KV | UN | CONECTOR | MATERIALES ESTANDAR | ELEMENTOS DE CONEXION | CONECTORES | 39121456 | CONECTOR DE SUBESTACIÓN
216048 | CONECTOR COMPRESION EN T ALUMINIO 1600KCMIL A 1600KCMIL 230KV | UN | CONECTOR | MATERIALES ESTANDAR | ELEMENTOS DE CONEXION | CONECTORES | 39121456 | CONECTOR DE SUBESTACIÓN
216049 | GRAPA PERNADA ALEACION ALUMINIO PARA 2 CABLES 11-28MM | UN | GRAPA | MATERIALES ESTANDAR | HERRAJES ELEMENTOS DE SUJECION | ELEMENTOS DE SUJECION | 39121705 | GRAPAS PARA CABLES
216050 | CONTRAPESO ACERO GALVANIZADO CILINDRICO 10KG | UN | CONTRAPESA | MATERIALES ESTANDAR | HERRAJES ELEMENTOS DE SUJECION | ELEMENTOS DE SUJECION | 24101636 | BOLSAS DE CONTRAPESO Y CONTRAPESOS
216051 | CONTRAPESO ACERO GALVANIZADO CILINDRICO 5KG | UN | CONTRAPESA | MATERIALES ESTANDAR | HERRAJES ELEMENTOS DE SUJECION | ELEMENTOS DE SUJECION | 24101636 | BOLSAS DE CONTRAPESO Y CONTRAPESOS
216052 | DESCARGADOR TIPO CUERNO DE ARCO ACERO GALVANIZADO 375MM X 300MM X 16MM 230KV | UN | DESCARGADOR | MATERIALES ESTANDAR | HERRAJES ELEMENTOS DE SUJECION | ELEMENTOS DE SUJECION | 39121647 | DESCARGADOR ELECTROSTÁTICO
216053 | DESCARGADOR TIPO CUERNO DE ARCO ACERO GALVANIZADO 375MM X 500MM X 16MM 230KV | UN | DESCARGADOR | MATERIALES ESTANDAR | HERRAJES ELEMENTOS DE SUJECION | ELEMENTOS DE SUJECION | 39121647 | DESCARGADOR ELECTROSTÁTICO
216054 | DESVIADOR DE VUELO TIPO ESPIRAL COLOR GRIS PARA CABLE DE GUARDA 9.5-13.4MM | UN | DESVIADOR VUELO | MATERIALES ESTANDAR | ELEMENTOS PROTEC SISTE ELECTRI | PROTECTORES VIDA SALVAJE | 26121630 | ACCESORIOS DE CABLE
216055 | DESVIADOR DE VUELO TIPO ESPIRAL COLOR AMARILLO PARA CABLE DE GUARDA 9.5-13.4MM | UN | DESVIADOR VUELO | MATERIALES ESTANDAR | ELEMENTOS PROTEC SISTE ELECTRI | PROTECTORES VIDA SALVAJE | 26121630 | ACCESORIOS DE CABLE
216056 | CONECTOR COMPRESION RECTO ALUMINIO 954KCMIL A 954KCMIL 230KV | UN | CONECTOR | MATERIALES ESTANDAR | ELEMENTOS DE CONEXION | CONECTORES | 39121456 | CONECTOR DE SUBESTACIÓN
216057 | CONECTOR COMPRESION RECTO ACERO ALUMINIZADO 7X7AWG A 7X7AWG 230KV | UN | CONECTOR | MATERIALES ESTANDAR | ELEMENTOS DE CONEXION | CONECTORES | 39121456 | CONECTOR DE SUBESTACIÓN
216058 | CONECTOR COMPRESION RECTO ALUMINIO 1600KCMIL A 1600KCMIL 230KV | UN | CONECTOR | MATERIALES ESTANDAR | ELEMENTOS DE CONEXION | CONECTORES | 39121456 | CONECTOR DE SUBESTACIÓN
216059 | GRAPA PREFORMADA ACERO RECUBIERTO DE ALUMINIO 13.61-14.5MM CABLE OPGW | UN | GRAPA | MATERIALES ESTANDAR | HERRAJES ELEMENTOS DE SUJECION | PREFORMADOS | 25111922 | CABOS DE AMARRE
216060 | CONECTOR COMPRESION RECTO ALUMINIO 954KCMIL A 954KCMIL PARA REPARACION 230KV | UN | CONECTOR | MATERIALES ESTANDAR | ELEMENTOS DE CONEXION | CONECTORES | 39121456 | CONECTOR DE SUBESTACIÓN
216061 | CONECTOR COMPRESION RECTO ALUMINIO 1600KCMIL A 1600KCMIL PARA REPARACION 230KV | UN | CONECTOR | MATERIALES ESTANDAR | ELEMENTOS DE CONEXION | CONECTORES | 39121456 | CONECTOR DE SUBESTACIÓN
216062 | ENLACE PLANO ACERO GALVANIZADO 150MM X 30MM | UN | ENLACE | MATERIALES ESTANDAR | HERRAJES ELEMENTOS DE SUJECION | ELEMENTOS DE SUJECION | 39121412 | CONECTORES DE SOPORTE POSTERIOR
216063 | ESLABON PLANO GALVANIZADO 3/4" FORJADO | UN | ESLABON | MATERIALES ESTANDAR | HERRAJES ELEMENTOS DE SUJECION | ELEMENTOS DE SUJECION | 31162419 | ANILLOS Y ESLABONES
216064 | ESLABON PLANO GALVANIZADO 3/8" FORJADO | UN | ESLABON | MATERIALES ESTANDAR | HERRAJES ELEMENTOS DE SUJECION | ELEMENTOS DE SUJECION | 31162419 | ANILLOS Y ESLABONES
216065 | GRAPA PERNADA ACERO GALVANIZADO PARA 2 CABLES 16 -22.5MM | UN | GRAPA | MATERIALES ESTANDAR | HERRAJES ELEMENTOS DE SUJECION | ELEMENTOS DE SUJECION | 39121705 | GRAPAS PARA CABLES
216066 | GRAPA PERNADA ALEACION ALUMINIO PARA 2 CABLES 8 - 16MM | UN | GRAPA | MATERIALES ESTANDAR | HERRAJES ELEMENTOS DE SUJECION | ELEMENTOS DE SUJECION | 39121705 | GRAPAS PARA CABLES
216067 | GRAPA RETENCION ALUMINIO TIPO RECTA 954KCMIL | UN | GRAPA | MATERIALES ESTANDAR | HERRAJES ELEMENTOS DE SUJECION | ELEMENTOS DE SUJECION | 39121705 | GRAPAS PARA CABLES
216068 | GRAPA PERNADA ALEACION ALUMINIO PARA 1 CABLE 14-18MM | UN | GRAPA | MATERIALES ESTANDAR | HERRAJES ELEMENTOS DE SUJECION | ELEMENTOS DE SUJECION | 39121705 | GRAPAS PARA CABLES
216069 | GRAPA PERNADA ALEACION ALUMINIO PARA 1 CABLE 8-14MM | UN | GRAPA | MATERIALES ESTANDAR | HERRAJES ELEMENTOS DE SUJECION | ELEMENTOS DE SUJECION | 39121705 | GRAPAS PARA CABLES
216070 | GRAPA DE SUSPENSION ALEACION ALUMINIO TIPO 954KCMIL | UN | GRAPA | MATERIALES ESTANDAR | HERRAJES ELEMENTOS DE SUJECION | ELEMENTOS DE SUJECION | 39121705 | GRAPAS PARA CABLES
216071 | GRAPA DE SUSPENSION ALEACION ALUMINIO TIPO 17-23MM | UN | GRAPA | MATERIALES ESTANDAR | HERRAJES ELEMENTOS DE SUJECION | ELEMENTOS DE SUJECION | 39121705 | GRAPAS PARA CABLES
216072 | GRAPA DE SUSPENSION ALEACION ALUMINIO TIPO 12-18MM | UN | GRAPA | MATERIALES ESTANDAR | HERRAJES ELEMENTOS DE SUJECION | ELEMENTOS DE SUJECION | 39121705 | GRAPAS PARA CABLES
216073 | GRAPA DE SUSPENSION ALEACION ALUMINIO TIPO 13.76-14.59MM | UN | GRAPA | MATERIALES ESTANDAR | HERRAJES ELEMENTOS DE SUJECION | ELEMENTOS DE SUJECION | 39121705 | GRAPAS PARA CABLES
216074 | GRAPA DE SUSPENSION ALUMINIO 1272KCMIL–2515KCMIL | UN | GRAPA | MATERIALES ESTANDAR | HERRAJES ELEMENTOS DE SUJECION | ELEMENTOS DE SUJECION | 39121705 | GRAPAS PARA CABLES
216075 | ACOPLE AISLADOR TIPO HORQUILLA - GUARDACABO ACERO GALVANIZADO 0.6MM (5/8") | UN | ACOPLE | MATERIALES ESTANDAR | HERRAJES ELEMENTOS DE SUJECION | ELEMENTOS DE SUJECION | 31163207 | HORQUILLAS DE EJE O DE DISCO
216076 | ACOPLE AISLADOR TIPO HORQUILLA ACERO GALVANIZADO 22MM | UN | ACOPLE | MATERIALES ESTANDAR | HERRAJES ELEMENTOS DE SUJECION | ELEMENTOS DE SUJECION | 31163207 | HORQUILLAS DE EJE O DE DISCO
216077 | DESCARGADOR TIPO RAQUETA ACERO GALVANIZADO 375MM X 160MM X 20MM 230KV | UN | DESCARGADOR | MATERIALES ESTANDAR | HERRAJES ELEMENTOS DE SUJECION | ELEMENTOS DE SUJECION | 39121647 | DESCARGADOR ELECTROSTÁTICO
216079 | ACOPLE AISLADOR TIPO ROTULA - HORQUILLA ACERO GALVANIZADO M18 | UN | ACOPLE | MATERIALES ESTANDAR | HERRAJES ELEMENTOS DE SUJECION | ELEMENTOS DE SUJECION | 31163207 | HORQUILLAS DE EJE O DE DISCO
216080 | ACOPLE AISLADOR TIPO ROTULA LARGA ACERO GALVANIZADO M18 | UN | ACOPLE | MATERIALES ESTANDAR | HERRAJES ELEMENTOS DE SUJECION | ELEMENTOS DE SUJECION | 31163207 | HORQUILLAS DE EJE O DE DISCO
216081 | SOPORTE BAJANTE ACERO GALVANIZADO CABLE OPGW 8-24MM | UN | SOPORTE | MATERIALES ESTANDAR | HERRAJES ELEMENTOS DE SUJECION | ELEMENTOS DE SUJECION | 31162414 | ABRAZADERA
216082 | TENSOR CORREDERA 5/8" | UN | TENSOR | MATERIALES ESTANDAR | HERRAJES ELEMENTOS DE SUJECION | ELEMENTOS DE SUJECION | 31162405 | TENSORES
216083 | EXTENSION CADENA AISLADORES SENCILLA ACERO GALVANIZADO 21000DAN 100MM X 20MM | UN | EXTENSION | MATERIALES ESTANDAR | HERRAJES ELEMENTOS DE SUJECION | ELEMENTOS DE SUJECION | 39122115 | VARILLA DE ARMADURA ELÉCTRICA
216084 | EXTENSION CADENA AISLADORES SENCILLA ACERO GALVANIZADO 21000DAN 470MM X 20MM | UN | EXTENSION | MATERIALES ESTANDAR | HERRAJES ELEMENTOS DE SUJECION | ELEMENTOS DE SUJECION | 39122115 | VARILLA DE ARMADURA ELÉCTRICA
216085 | EXTENSION CADENA AISLADORES SENCILLA ACERO GALVANIZADO 21000DAN 800MM X 20MM | UN | EXTENSION | MATERIALES ESTANDAR | HERRAJES ELEMENTOS DE SUJECION | ELEMENTOS DE SUJECION | 39122115 | VARILLA DE ARMADURA ELÉCTRICA
216086 | TORNILLO SEGURIDAD ACERO GALVANIZADO M16 X 90MM | UN | TORNILLO | MATERIALES ESTANDAR | HERRAJES ELEMENTOS DE SUJECION | ELEMENTOS DE SUJECION | 31161532 | TORNILLO ALLEN
216087 | AMORTIGUADOR STOCKBRIDGE TIPO VARILLA ACERO RECUBIERTO ALUMINIO 14-18MM CON GRAPA DE SUJECION | UN | AMORTIGUADOR | MATERIALES ESTANDAR | HERRAJES ELEMENTOS DE SUJECION | ELEMENTOS DE SUJECION | 26101765 | AMORTIGUADORES DE VIBRACIÓN
216088 | VARILLA PROTECCION ACERO RECUBIERTO DE ALUMINIO 14-18MM CABLE DESNUDO DE ACERO | UN | VARILLA | MATERIALES ESTANDAR | HERRAJES ELEMENTOS DE SUJECION | PREFORMADOS | 25111922 | CABOS DE AMARRE
216089 | VARILLA PROTECCION ACERO RECUBIERTO DE ALUMINIO 10.81-11.44MM CABLE DESNUDO DE ACERO | UN | VARILLA | MATERIALES ESTANDAR | HERRAJES ELEMENTOS DE SUJECION | PREFORMADOS | 25111922 | CABOS DE AMARRE
216090 | VARILLA PROTECCION ACERO RECUBIERTO DE ALUMINIO 9.31-9.7MM CABLE DESNUDO DE ACERO | UN | VARILLA | MATERIALES ESTANDAR | HERRAJES ELEMENTOS DE SUJECION | PREFORMADOS | 25111922 | CABOS DE AMARRE
216091 | VARILLA PROTECCION ACERO RECUBIERTO DE ALUMINIO 28.96-30.70MM CABLE DESNUDO DE ALUMINIO | UN | VARILLA | MATERIALES ESTANDAR | HERRAJES ELEMENTOS DE SUJECION | PREFORMADOS | 25111922 | CABOS DE AMARRE
216092 | VARILLA PROTECCION ACERO RECUBIERTO DE ALUMINIO 36.61-38.5MM CABLE DESNUDO DE ALUMINIO | UN | VARILLA | MATERIALES ESTANDAR | HERRAJES ELEMENTOS DE SUJECION | PREFORMADOS | 25111922 | CABOS DE AMARRE
216093 | YUGO ACERO TIPO TRIANGULAR 457MM X 90MM X 17.5MM | UN | YUGO | MATERIALES ESTANDAR | HERRAJES ELEMENTOS DE SUJECION | ELEMENTOS DE SUJECION | 39122117 | TENSIÓN YUGO DE POLO DE SUSPENSIÓN
216094 | YUGO ACERO TIPO TRIANGULAR 457MM X 90MM X 20.5MM | UN | YUGO | MATERIALES ESTANDAR | HERRAJES ELEMENTOS DE SUJECION | ELEMENTOS DE SUJECION | 39122117 | TENSIÓN YUGO DE POLO DE SUSPENSIÓN
216095 | YUGO ACERO TIPO SEPARADOR 457MM X 75MM X 20.5MM | UN | YUGO | MATERIALES ESTANDAR | HERRAJES ELEMENTOS DE SUJECION | ELEMENTOS DE SUJECION | 39122117 | TENSIÓN YUGO DE POLO DE SUSPENSIÓN
216096 | YUGO ACERO TIPO TRIANGULAR 457MM X 120MM X 17.5MM | UN | YUGO | MATERIALES ESTANDAR | HERRAJES ELEMENTOS DE SUJECION | ELEMENTOS DE SUJECION | 39122117 | TENSIÓN YUGO DE POLO DE SUSPENSIÓN
216097 | AISLADOR SUSPENSION POLIMERICO 245KV 4949MM 2718MM IEC 61109 DESIGNACION CS120EB OJO OVALADO Y BOLA 1333KV | UN | AISLADOR ELECTRICO | MATERIALES ESTANDAR | AISLANTES ELECTRICOS | AISLADORES ELECTRICOS | 39121721 | AISLANTES ELECTRICOS
216098 | AISLADOR SUSPENSION POLIMERICO 245KV 5102MM 2870MM IEC 61109 DESIGNACION CS120EB OJO OVALADO Y BOLA 1417KV | UN | AISLADOR ELECTRICO | MATERIALES ESTANDAR | AISLANTES ELECTRICOS | AISLADORES ELECTRICOS | 39121721 | AISLANTES ELECTRICOS
216099 | AISLADOR SUSPENSION POLIMERICO 245KV 10386MM 4166MM IEC 61109 DESIGNACION CS120EB OJO OVALADO Y BOLA 2053KV | UN | AISLADOR ELECTRICO | MATERIALES ESTANDAR | AISLANTES ELECTRICOS | AISLADORES ELECTRICOS | 39121721 | AISLANTES ELECTRICOS
216100 | AISLADOR SUSPENSION PORCELANA 245KV 381MM 156MM ANSI C29.2 52-11 CUENCA Y BOLA 140KV | UN | AISLADOR ELECTRICO | MATERIALES ESTANDAR | AISLANTES ELECTRICOS | AISLADORES ELECTRICOS | 39121721 | AISLANTES ELECTRICOS
216101 | CABLE ACAR 600KCMIL MONOPOLAR DESNUDO | ML | CABLE | MATERIALES ESTANDAR | CABLES Y ALAMBRES | CABLES DE ALUMINIO | 26121644 | CABLE ELÉCTRICO DE ALUMINIO DESNUDO
216102 | CABLE OPGW 14MM 24HILOS 90KA2S | ML | CABLE | INDIRECTOS | RECURSOS DE TELECOMUNICACIONES | CABLES-CONECTORES TELECOMUNICA | 26121608 | CABLE AÉREO
216103 | CONTRAPESO ACERO GALVANIZADO CILINDRICO 25KG | UN | CONTRAPESA | MATERIALES ESTANDAR | HERRAJES ELEMENTOS DE SUJECION | ELEMENTOS DE SUJECION | 24101636 | BOLSAS DE CONTRAPESO Y CONTRAPESOS
216104 | EXTENSION CADENA AISLADORES SENCILLA ACERO LAMINADO 125000DAN 100MM X 8MM | UN | EXTENSION | MATERIALES ESTANDAR | HERRAJES ELEMENTOS DE SUJECION | ELEMENTOS DE SUJECION | 39122115 | VARILLA DE ARMADURA ELÉCTRICA
216105 | TORNILLO SEGURIDAD ACERO GALVANIZADO M16 X 190MM | UN | TORNILLO | MATERIALES ESTANDAR | HERRAJES ELEMENTOS DE SUJECION | ELEMENTOS DE SUJECION | 31161532 | TORNILLO ALLEN
216106 | GRAPA DE COMPRESION ALUMINIO TIPO RECTA ACAR 600KCM | UN | GRAPA COMPRESION | MATERIALES ESTANDAR | HERRAJES ELEMENTOS DE SUJECION | ELEMENTOS DE SUJECION | 39121705 | GRAPAS PARA CABLES
216107 | DESCARGADOR TIPO RAQUETA ACERO GALVANIZADO 375MM X 500MM X 340MM 230KV | UN | DESCARGADOR | MATERIALES ESTANDAR | HERRAJES ELEMENTOS DE SUJECION | ELEMENTOS DE SUJECION | 39121647 | DESCARGADOR ELECTROSTÁTICO
216108 | SEPARADOR AMORTIGUADOR 500KV 600KCMIL ACAR HAZ DE CUATRO CONDUCTORES ACERO ALUMINIO | UN | SEPARADOR | MATERIALES ESTANDAR | HERRAJES ELEMENTOS DE SUJECION | ELEMENTOS DE SUJECION | 31161816 | ESPACIADORES Y SEPARADORES
216109 | EXTENSION CADENA AISLADORES SENCILLA ACERO LAMINADO 125000DAN 1175MM X 8MM | UN | EXTENSION | MATERIALES ESTANDAR | HERRAJES ELEMENTOS DE SUJECION | ELEMENTOS DE SUJECION | 39122115 | VARILLA DE ARMADURA ELÉCTRICA
216110 | EXTENSION CADENA AISLADORES SENCILLA ACERO LAMINADO 125000DAN 150MM X 8MM | UN | EXTENSION | MATERIALES ESTANDAR | HERRAJES ELEMENTOS DE SUJECION | ELEMENTOS DE SUJECION | 39122115 | VARILLA DE ARMADURA ELÉCTRICA
216111 | VARILLA PROTECCION ACERO RECUBIERTO DE ALUMINIO 21.5-23MM CABLE DESNUDO DE ALUMINIO | UN | VARILLA | MATERIALES ESTANDAR | HERRAJES ELEMENTOS DE SUJECION | PREFORMADOS | 25111922 | CABOS DE AMARRE
216112 | GRAPA PERNADA ACERO GALVANIZADO PARA 1 CABLE 9-14MM | UN | GRAPA | MATERIALES ESTANDAR | HERRAJES ELEMENTOS DE SUJECION | ELEMENTOS DE SUJECION | 39121705 | GRAPAS PARA CABLES
216113 | GRAPA PERNADA ACERO GALVANIZADO PARA 2 CABLES 6-14MM | UN | GRAPA | MATERIALES ESTANDAR | HERRAJES ELEMENTOS DE SUJECION | ELEMENTOS DE SUJECION | 39121705 | GRAPAS PARA CABLES
216114 | DESCARGADOR TIPO ANILLO ACERO GALVANIZADO 33MM X 209MM 500KV | UN | DESCARGADOR | MATERIALES ESTANDAR | HERRAJES ELEMENTOS DE SUJECION | ELEMENTOS DE SUJECION | 39121647 | DESCARGADOR ELECTROSTÁTICO
216115 | DESCARGADOR TIPO ANILLO ACERO GALVANIZADO 62MM X 431MM 500KV | UN | DESCARGADOR | MATERIALES ESTANDAR | HERRAJES ELEMENTOS DE SUJECION | ELEMENTOS DE SUJECION | 39121647 | DESCARGADOR ELECTROSTÁTICO
216116 | CONECTOR COMPRESION RECTO ALUMINIO 600KCMIL A 600KCMIL PARA REPARACION 500KV | UN | CONECTOR | MATERIALES ESTANDAR | ELEMENTOS DE CONEXION | CONECTORES | 39121456 | CONECTOR DE SUBESTACIÓN
216117 | CONECTOR COMPRESION RECTO ALUMINIO 600KCMIL A 600KCMIL 500KV | UN | CONECTOR | MATERIALES ESTANDAR | ELEMENTOS DE CONEXION | CONECTORES | 39121456 | CONECTOR DE SUBESTACIÓN
216118 | CONECTOR COMPRESION TUBULAR RECTO ACERO 9.5MM 500KV | UN | CONECTOR | MATERIALES ESTANDAR | ELEMENTOS DE CONEXION | CONECTORES | 39121456 | CONECTOR DE SUBESTACIÓN
216119 | YUGO ACERO CUADRUPLEX 457MM X 457MM X 20MM | UN | YUGO | MATERIALES ESTANDAR | HERRAJES ELEMENTOS DE SUJECION | ELEMENTOS DE SUJECION | 39122117 | TENSIÓN YUGO DE POLO DE SUSPENSIÓN
216120 | YUGO ACERO CUADRUPLEX SUSPENSION 457MM X 457MM X 20MM | UN | YUGO | MATERIALES ESTANDAR | HERRAJES ELEMENTOS DE SUJECION | ELEMENTOS DE SUJECION | 39122117 | TENSIÓN YUGO DE POLO DE SUSPENSIÓN
216121 | YUGO ACERO DOBLE 457MM X120MM X20MM | UN | YUGO | MATERIALES ESTANDAR | HERRAJES ELEMENTOS DE SUJECION | ELEMENTOS DE SUJECION | 39122117 | TENSIÓN YUGO DE POLO DE SUSPENSIÓN
216122 | YUGO ACERO GALVANIZADO CADENA EN V CUADRUPLEX 457MM X457MM X20MM | UN | YUGO | MATERIALES ESTANDAR | HERRAJES ELEMENTOS DE SUJECION | ELEMENTOS DE SUJECION | 39122117 | TENSIÓN YUGO DE POLO DE SUSPENSIÓN
216141 | KIT REPUESTOS CLORADOR REGULADOR DE VACIO 100LB/DIA MARCA DE NORA NUMERO DE PARTE: 28046/BM-1023/BM_4901 PARA EQUIPO CLORADOR | UN | REPUESTO KIT | EQUIPOS INGENIERIA | REPUESTOS Y EQUIPOS INGENIERA | REPUESTOS ESPECIFICOS | 20121445 | ACCESORIOS Y PARTES
216142 | KIT ENSAMBLE DE YUGO ENSAMBLE CON TORNILLOS MARCA DE NORA NUMERO DE PARTE: 28046/BM-1023/BM_4901 PARA EQUIPO CLORADOR | UN | REPUESTO KIT | EQUIPOS INGENIERIA | REPUESTOS Y EQUIPOS INGENIERA | REPUESTOS ESPECIFICOS | 20121445 | ACCESORIOS Y PARTES
216143 | DIAFRAGMA DE REGULADOR DE VACIO CLORADOR DE 100LB/DIA MARCA DE NORA NUMERO DE PARTE: 425B142U01 PARA EQUIPO CLORADOR | UN | REPUESTO DIAFRAGMA | EQUIPOS INGENIERIA | REPUESTOS Y EQUIPOS INGENIERA | REPUESTOS ESPECIFICOS | 20121445 | ACCESORIOS Y PARTES
216144 | TAPA DE SELLO DE NORA ADVANCE 480 28046/BM-1023/BM_4901 PARA EQUIPO CLORADOR REGULADOR DE VACIO 100LB/DIA | UN | REPUESTO TAPA | EQUIPOS INGENIERIA | REPUESTOS Y EQUIPOS INGENIERA | REPUESTOS ESPECIFICOS | 20121445 | ACCESORIOS Y PARTES
216145 | ROTAMETRO 0-10LB/DIA DE NORA A-108-4 PARA EQUIPO CLORADOR NXT 3000 | UN | REPUESTO ROTAMETRO | EQUIPOS INGENIERIA | REPUESTOS Y EQUIPOS INGENIERA | REPUESTOS ESPECIFICOS | 20121445 | ACCESORIOS Y PARTES
216146 | VALVULA DE REGULACION PARA ROTAMETRO DE 10 LB/DIA MARCA DE NORA NUMERO DE PARTE: A-665-1 PARA EQUIPO CLORADOR | UN | REPUESTO VALVULA | EQUIPOS INGENIERIA | REPUESTOS Y EQUIPOS INGENIERA | REPUESTOS ESPECIFICOS | 20121445 | ACCESORIOS Y PARTES
216148 | ROTAMETRO 0-25LB/DIA DE NORA A-108-5 PARA EL MEDIDOR DE CAUDAL EQUIPO CLORADOR NXT 3000 | UN | REPUESTO ROTAMETRO | EQUIPOS INGENIERIA | REPUESTOS Y EQUIPOS INGENIERA | REPUESTOS ESPECIFICOS | 20121445 | ACCESORIOS Y PARTES
216149 | KIT DE REPACION CLORADOR CLORADOR DE 0-500LB/DIA MARCA DE NORA NUMERO DE PARTE: 614S09U01/BM-4901 PARA EQUIPO CLORADOR | UN | REPUESTO KIT | EQUIPOS INGENIERIA | REPUESTOS Y EQUIPOS INGENIERA | REPUESTOS ESPECIFICOS | 20121445 | ACCESORIOS Y PARTES
216150 | KIT REPARACION EJECTOR EJECTOR DE 200LB/DIA MARCA DE NORA NUMERO DE PARTE: 14431-4PM PARA EQUIPO CLORADOR | UN | REPUESTO KIT | EQUIPOS INGENIERIA | REPUESTOS Y EQUIPOS INGENIERA | REPUESTOS ESPECIFICOS | 20121445 | ACCESORIOS Y PARTES
216151 | KIT REPARACION ROTAMETRO ROTAMETRO DE 0-200LB/DIA MARCA DE NORA NUMERO DE PARTE: 614S096U01 PARA EQUIPO CLORADOR | UN | REPUESTO KIT | EQUIPOS INGENIERIA | REPUESTOS Y EQUIPOS INGENIERA | REPUESTOS ESPECIFICOS | 20121445 | ACCESORIOS Y PARTES
216152 | CODO 3/8" EN PTFE MARCA DE NORA NUMERO DE PARTE 60360 PARA EQUIPO CLORADOR | UN | REPUESTO CODO | EQUIPOS INGENIERIA | REPUESTOS Y EQUIPOS INGENIERA | REPUESTOS ESPECIFICOS | 20121445 | ACCESORIOS Y PARTES
216153 | CODO 1/2" EN PTFE MARCA DE NORA NUMERO DE PARTE 60361 PARA EQUIPO CLORADOR | UN | REPUESTO CODO | EQUIPOS INGENIERIA | REPUESTOS Y EQUIPOS INGENIERA | REPUESTOS ESPECIFICOS | 20121445 | ACCESORIOS Y PARTES
216154 | VALVULA BOLA 1" PVC RETENCION ROSCADA SELLO VITON MARCA DE NORA NUMERO DE PARTE 561 PARA EQUIPO CLORADOR | UN | REPUESTO VALVULA | EQUIPOS INGENIERIA | REPUESTOS Y EQUIPOS INGENIERA | REPUESTOS ESPECIFICOS | 20121445 | ACCESORIOS Y PARTES
216155 | VALVULA BOLA 3/4" PVC RETENCION ROSCADA SELLO VITON MARCA DE NORA NUMERO DE PARTE 561 PARA EQUIPO CLORADOR | UN | REPUESTO VALVULA | EQUIPOS INGENIERIA | REPUESTOS Y EQUIPOS INGENIERA | REPUESTOS ESPECIFICOS | 20121445 | ACCESORIOS Y PARTES
216156 | MANGUERA 3/8 PTFE DE 30M MARCA DE NORA NUMERO DE PARTE R-340 PARA EQUIPO CLORADOR | UN | REPUESTO MANGUERA | EQUIPOS INGENIERIA | REPUESTOS Y EQUIPOS INGENIERA | REPUESTOS ESPECIFICOS | 20121445 | ACCESORIOS Y PARTES
216157 | MANGUERA 1/2" PTFE 30M MARCA DE NORA NUMERO DE PARTE R-1046 PARA EQUIPO CLORADOR | UN | REPUESTO MANGUERA | EQUIPOS INGENIERIA | REPUESTOS Y EQUIPOS INGENIERA | REPUESTOS ESPECIFICOS | 20121445 | ACCESORIOS Y PARTES
216158 | RELE SOBRECORRIENTE DE CAMPO RIEL DIN 90-150VCA AJUSTE DE TIEMPO INVERSO DE 0.1-20 SEGUNDOS 2 CONTACTOS CONMUTABLES AJUSTE DE CORRIENTE 0-1200A DE CD | UN | RELE | EQUIPOS INGENIERIA | EQUIPO PROTEC MANIOBRA S/E-R/D | RELES | 39122307 | RELÉ AUXILIAR
216160 | ELEMENTO FILTRANTE PARA COMPRESOR R451-A125 PARA COMPRESOR UP6-20-126 INGERSOLL RAND NUMERO DE PARTE: 23675010 PARA EL SISTEMA AIRE DE PLANTA PTAR SAN FERNENDO | UN | REPUESTO ELEMENTO | EQUIPOS INGENIERIA | REPUESTOS Y EQUIPOS INGENIERA | REPUESTOS ESPECIFICOS | 20121445 | ACCESORIOS Y PARTES
216162 | TORNILLO SEGURIDAD ACERO INOXIDABLE 1/4" X 1" | UN | TORNILLO | MATERIALES ESTANDAR | HERRAJES ELEMENTOS DE SUJECION | ELEMENTOS DE SUJECION | 31161532 | TORNILLO ALLEN
216171 | ACOPLE RIGIDO EBARA BHS 1220 18 PARA BOMBAS DE DISTRIBUCION | UN | REPUESTO ACOPLE | EQUIPOS INGENIERIA | REPUESTOS Y EQUIPOS INGENIERA | REPUESTOS ESPECIFICOS | 20121445 | ACCESORIOS Y PARTES
216172 | PAÑO LIMPIADOR DE POLIPROPILENO-CELULOSA 95G/M2 - 110G/M2 PARA LIMPIEZA INDUSTRIAL ROLLO | UN | PAÑO | MATERIALES ESTANDAR | MATERIA PROCESO FISICO-QUIMICO | ELEMENTOS LIMPIEZA INDUSTRIAL | 11162118 | TELA DE HILADO DE PAPEL
216173 | MODULO TIRISTOR SCR SKKT 92/16 ITAV 95A VRSM 1700V VDRM 1600V IGT 150MA ITRMS 150A ATORNILLADO | UN | TIRISTOR | EQUIPOS INGENIERIA | INSTRUMENTACION Y CONTROL | MEDIDORES VARIABLES ELECTRICAS | 32111702 | TIRISTORES
216175 | BLOQUE DE CONCRETO NO ESTRUCTURAL 40CM X 20CM X 10CM | UN | BLOQUE CONCRETO | SERVIC/MATERIALES CONSTRUCCION | MATERIALES DE CONSTRUCCION | MATERIALES PREFABRICADOS | 30131502 | BLOQUES DE CONCRETO
216176 | BLOQUE DE CONCRETO NO ESTRUCTURAL 40CM X 20CM X 20CM | UN | BLOQUE CONCRETO | SERVIC/MATERIALES CONSTRUCCION | MATERIALES DE CONSTRUCCION | MATERIALES PREFABRICADOS | 30131502 | BLOQUES DE CONCRETO
216177 | VARILLA DE ACERO LISA N°4 DIAMETRO 1/2" LONGITUD 6M | UN | VARILLA | SERVIC/MATERIALES CONSTRUCCION | MATERIALES DE CONSTRUCCION | MATERIALES METALICOS | 30102404 | VARILLAS DE ACERO
216178 | BLOQUE DE CONCRETO NO ESTRUCTURAL 40CM X 20CM X 15CM | UN | BLOQUE CONCRETO | SERVIC/MATERIALES CONSTRUCCION | MATERIALES DE CONSTRUCCION | MATERIALES PREFABRICADOS | 30131502 | BLOQUES DE CONCRETO
216179 | PLATINA HIERRO 1/4" X 1 1/2" X 6M | UN | PLATINA | SOPORTE A LA OPERACIÓN | CONSUMIBLES | CONSUMIBLES DE FERRETERIA | 30265401 | LÁMINA DE HIERRO DÚCTIL ENROLLADA EN CALIENTE
216180 | VARILLA DE ACERO LISA N°5 DIAMETRO 5/8" LONGITUD 6M | UN | VARILLA | SERVIC/MATERIALES CONSTRUCCION | MATERIALES DE CONSTRUCCION | MATERIALES METALICOS | 30102404 | VARILLAS DE ACERO
216181 | ELEMENTO FILTRANTE PARA COMPRESOR R451-A125 INGERSOLL RAND NUMERO DE PARTE: 23676455 PARA EL SISTEMA AIRE DE PLANTA PTAR SAN FERNANDO | UN | REPUESTO ELEMENTO | EQUIPOS INGENIERIA | REPUESTOS Y EQUIPOS INGENIERA | REPUESTOS ESPECIFICOS | 20121445 | ACCESORIOS Y PARTES
216182 | ELEMENTO FILTRANTE PARA FILTRO DE AIRE FA400IG INGERSOLL RAND NUMERO DE PARTE: 42442208 PARA EL SISTEMA AIRE DE PLANTA PTAR SAN FERNANDO | UN | REPUESTO ELEMENTO | EQUIPOS INGENIERIA | REPUESTOS Y EQUIPOS INGENIERA | REPUESTOS ESPECIFICOS | 20121445 | ACCESORIOS Y PARTES
216183 | ELEMENTO FILTRANTE PARA FILTRO DE AIRE FA400IH INGERSOLL RAND NUMERO DE PARTE: 24242224 PARA EL SISTEMA AIRE DE PLANTA PTAR SAN FERNANDO | UN | REPUESTO ELEMENTO | EQUIPOS INGENIERIA | REPUESTOS Y EQUIPOS INGENIERA | REPUESTOS ESPECIFICOS | 20121445 | ACCESORIOS Y PARTES
216184 | ELEMENTO FILTRANTE PARA COMPRESOR UP6-20-125 PARA FILTRO DE AIRE FA110IG INGERSOLL RAND NUMERO DE PARTE: 89295976 PARA EL SISTEMA AIRE DE PLANTA PTAR SAN FERNANDO | UN | REPUESTO ELEMENTO | EQUIPOS INGENIERIA | REPUESTOS Y EQUIPOS INGENIERA | REPUESTOS ESPECIFICOS | 20121445 | ACCESORIOS Y PARTES
216185 | ELEMENTO FILTRANTE PARA COMPRESOR UP6-20-126 INGERSOLL RAND NUMERO DE PARTE: 54672654 PARA EL SISTEMA AIRE DE PLANTA PTAR SAN FERNENDO | UN | REPUESTO ELEMENTO | EQUIPOS INGENIERIA | REPUESTOS Y EQUIPOS INGENIERA | REPUESTOS ESPECIFICOS | 20121445 | ACCESORIOS Y PARTES
216186 | ELEMENTO FILTRANTE PARA COMPRESOR R451-A127INGERSOLL RAND NUMERO DE PARTE: 54749247 PARA EL SISTEMA AIRE DE PLANTA PTAR SAN FERNANDO | UN | REPUESTO ELEMENTO | EQUIPOS INGENIERIA | REPUESTOS Y EQUIPOS INGENIERA | REPUESTOS ESPECIFICOS | 20121445 | ACCESORIOS Y PARTES
216187 | ELEMENTO FILTRANTE PARA COMPRESOR UP6-20-128 INGERSOLL RAND PARA EL SISTEMA AIRE DE PLANTA PTAR SAN FERNANDO | UN | REPUESTO ELEMENTO | EQUIPOS INGENIERIA | REPUESTOS Y EQUIPOS INGENIERA | REPUESTOS ESPECIFICOS | 20121445 | ACCESORIOS Y PARTES
216188 | ELEMENTO FILTRANTE PARA FILTRO DE AIRE FA110IG INGERSOLL RAND NUMERO DE PARTE: 24241952 PARA EL SISTEMA AIRE DE PLANTA PTAR SAN FERNANDO | UN | REPUESTO ELEMENTO | EQUIPOS INGENIERIA | REPUESTOS Y EQUIPOS INGENIERA | REPUESTOS ESPECIFICOS | 20121445 | ACCESORIOS Y PARTES
216189 | ELEMENTO FILTRANTE PARA FILTRO DE AIRE FA110IH INGERSOLL RAND NUMERO DE PARTE: 24241960 PARA EL SISTEMA AIRE DE PLANTA PTAR SAN FERNANDO | UN | REPUESTO ELEMENTO | EQUIPOS INGENIERIA | REPUESTOS Y EQUIPOS INGENIERA | REPUESTOS ESPECIFICOS | 20121445 | ACCESORIOS Y PARTES
216190 | ELEMENTO FILTRANTE PARA COMPRESOR R451-A125 INGERSOLL RAND NUMERO DE PARTE: FA150IGNPT PARA EL SISTEMA AIRE DE PLANTA PTAR SAN FERNANDO | UN | REPUESTO ELEMENTO | EQUIPOS INGENIERIA | REPUESTOS Y EQUIPOS INGENIERA | REPUESTOS ESPECIFICOS | 20121445 | ACCESORIOS Y PARTES
216191 | MEDIDOR ENERGIA ELECTRONICO 58...277V 5(10)A 3F4H CLASE 0.5S/CLASE 2 BASE MULTIFUNCIONAL MONOCUERPO ETHERNET | UN | MEDIDOR ENERGIA | EQUIPOS INGENIERIA | MEDIDORES DE CONSUMO | MEDIDORES CONSUMO DE ENERGIA | 41113708 | MEDIDORES DE ENERGÍA
216192 | MEDIDOR ENERGIA ELECTRONICO 58...240V 1(10)A 3F4H CLASE 0.5S/CLASE 2 BASE MULTIFUNCIONAL MONOCUERPO ETHERNET | UN | MEDIDOR ENERGIA | EQUIPOS INGENIERIA | MEDIDORES DE CONSUMO | MEDIDORES CONSUMO DE ENERGIA | 41113708 | MEDIDORES DE ENERGÍA
216193 | FUSIBLE EXPULSION 0.7A TIPO K 15KV | UN | FUSIBLE | MATERIALES ESTANDAR | ELEMENTOS PROTEC SISTE ELECTRI | FUSIBLES | 39121626 | FUSIBLE DE MEDIO VOLTAJE
216194 | CAPUCHON TERMINAL PARA SELLAR CABLES 2-4/0AWG | UN | CAPUCHON PARA CABLE | MATERIALES ESTANDAR | ELEMENTOS DE CONEXION | BORNERAS | 39121405 | TERMINALES DE CABLE O ALAMBRE
216196 | INTERRUPTOR DE POTENCIA 145KV 650KV TRIPOLAR 1600A 31.5KA SF6 PARA PATIO DE S/E | UN | INTERRUPTOR POTENCIA | EQUIPOS INGENIERIA | EQUIPO PROTEC MANIOBRA S/E-R/D | EQUIPO PROTECCION MANIOBRA S/E | 39121646 | BREAKER DE CIRCUITO DE GAS
216197 | SECCIONADOR TRIPOLAR PANTOGRAFO 2000A 245KV 1050KV SIN CUCHILLA DE PUESTA A TIERRA | UN | SECCIONADOR | EQUIPOS INGENIERIA | EQUIPO PROTEC MANIOBRA S/E-R/D | EQUIPO PROTECCION MANIOBRA S/E | 26131813 | CONMUTADORES DE DESCONEXION DE ESTACIONES DE MANIOBRA
216198 | SECCIONADOR TRIPOLAR ROTACION CENTRAL 1600A 145KV 650KV SIN CUCHILLA DE PUESTA A TIERRA | UN | SECCIONADOR | EQUIPOS INGENIERIA | EQUIPO PROTEC MANIOBRA S/E-R/D | EQUIPO PROTECCION MANIOBRA S/E | 26131813 | CONMUTADORES DE DESCONEXION DE ESTACIONES DE MANIOBRA
216199 | SECCIONADOR TRIPOLAR ROTACION CENTRAL 1600A 145KV 650KV CON CUCHILLA DE PUESTA A TIERRA | UN | SECCIONADOR | EQUIPOS INGENIERIA | EQUIPO PROTEC MANIOBRA S/E-R/D | EQUIPO PROTECCION MANIOBRA S/E | 26131813 | CONMUTADORES DE DESCONEXION DE ESTACIONES DE MANIOBRA
216200 | SECCIONADOR TRIPOLAR ROTACION CENTRAL 2000A 245KV 1050KV SIN CUCHILLA DE PUESTA A TIERRA | UN | SECCIONADOR | EQUIPOS INGENIERIA | EQUIPO PROTEC MANIOBRA S/E-R/D | EQUIPO PROTECCION MANIOBRA S/E | 26131813 | CONMUTADORES DE DESCONEXION DE ESTACIONES DE MANIOBRA
216201 | TRANSFORMADOR DE CORRIENTE 500-1000A/1-1-1-1A CLASE 0.2S 5P20 5P20 5P20 10VA 30VA 15VA 145KV 1NM 3NP USO EXTERIOR CAMBIO RELACION SECUNDARIO Ith=31.5kA Ud=230kV Up=550kV | UN | TRANSFORMADOR | EQUIPOS INGENIERIA | TRANSFORMADORES | TRANSFORMADORES DE MEDIDA | 39121032 | TRANSFORMADOR DE CORRIENTE
216202 | TRANSFORMADOR DE CORRIENTE 400-800A/1-1-1-1A CLASE 0.2S 5P20 5P20 5P20 30VA 30VA 30VA 30VA 145KV 1NM 3NP USO EXTERIOR CAMBIO RELACION SECUNDARIO Ith=31.5kA Ud=230kV Up=550kV | UN | TRANSFORMADOR | EQUIPOS INGENIERIA | TRANSFORMADORES | TRANSFORMADORES DE MEDIDA | 39121032 | TRANSFORMADOR DE CORRIENTE
216205 | TRANSFORMADOR DE POTENCIAL CAPACITIVO 115KV/V3 230V/V3 230V/V3 230V/V3 CLASE 0.2 3P 3P 10VA 10VA 10VA 145KV 1NM 2NP USO EXTERIOR | UN | TRANSFORMADOR | EQUIPOS INGENIERIA | TRANSFORMADORES | TRANSFORMADORES DE MEDIDA | 39121033 | TRANSFORMADOR POTENCIAL
216206 | DPS ESTACION POLIMERICO OXIDO DE ZINC 108KV 10KA 123KV 78KV CLASE 3 ESTRELLA IEC60099-4 | UN | DPS | EQUIPOS INGENIERIA | EQUIPO PROTEC MANIOBRA S/E-R/D | EQUIPO PROTECCION MANIOBRA S/E | 26131814 | DISIPADOR DE SOBRETENSIONES DE ESTACIONES DE MANIOBRA
216207 | BARRA TUBULAR ALUMINIO 6063-T6 DIAMETRO EXTERIOR 80MM DIAMETRO INTERIOR 70MM CORRIENTE MAYOR A 1500A | ML | BARRA | MATERIALES ESTANDAR | REPUESTOS MATERIALES ESTANDAR | EQUIPOS DE SUBESTACION | 40171607 | TUBO DE ALUMINIO PARA USO INDUSTRIAL
216208 | BARRA TUBULAR ALUMINIO 6063-T6 DIAMETRO EXTERIOR 50MM DIAMETRO INTERIOR 40MM CORRIENTE MAYOR A 1250A | ML | BARRA | MATERIALES ESTANDAR | REPUESTOS MATERIALES ESTANDAR | EQUIPOS DE SUBESTACION | 40171607 | TUBO DE ALUMINIO PARA USO INDUSTRIAL
216210 | BANDEJA PORTACABLE TIPO ESCALERA AEREA EN ACERO GALVANIZADO TRAMO 3.0M ALTURA 80MM X ANCHO 100MM | UN | BANDEJA | MATERIALES ESTANDAR | HERRAJES ELEMENTOS DE SUJECION | BANDEJAS PORTACABLES | 39131704 | BANDEJA DE CABLES
216211 | BANDEJA PORTACABLE TIPO ESCALERA AEREA EN ACERO GALVANIZADOTRAMO 3.0M ALTURA 80MM X ANCHO 200MM | UN | BANDEJA | MATERIALES ESTANDAR | HERRAJES ELEMENTOS DE SUJECION | BANDEJAS PORTACABLES | 39131704 | BANDEJA DE CABLES
216212 | BANDEJA PORTACABLE TIPO ESCALERA AEREA EN ACERO GALVANIZADOTRAMO 3.0M ALTURA 80MM X ANCHO 300MM | UN | BANDEJA | MATERIALES ESTANDAR | HERRAJES ELEMENTOS DE SUJECION | BANDEJAS PORTACABLES | 39131704 | BANDEJA DE CABLES
216213 | BANDEJA PORTACABLE TIPO ESCALERA AEREA EN ACERO GALVANIZADO TRAMO 3.0M ALTURA 80MM X ANCHO 400MM | UN | BANDEJA | MATERIALES ESTANDAR | HERRAJES ELEMENTOS DE SUJECION | BANDEJAS PORTACABLES | 39131704 | BANDEJA DE CABLES
216214 | DERIVACION TIPO T AEREA EN ACERO GALVANIZADO ALTURA 80MM X ANCHO 200MM X 200MM PARA BANDEJA TIPO ESCALERA | UN | BANDEJA | MATERIALES ESTANDAR | HERRAJES ELEMENTOS DE SUJECION | BANDEJAS PORTACABLES | 39131704 | BANDEJA DE CABLES
216215 | DERIVACION TIPO T AEREA EN ACERO GALVANIZADO ALTURA 80MM X ANCHO 300MM X 300MM PARA BANDEJA TIPO ESCALERA | UN | BANDEJA | MATERIALES ESTANDAR | HERRAJES ELEMENTOS DE SUJECION | BANDEJAS PORTACABLES | 39131704 | BANDEJA DE CABLES
216216 | DERIVACION TIPO T AEREA EN ACERO GALVANIZADO ALTURA 80MM X ANCHO 400MM X 400MM PARA BANDEJA TIPO ESCALERA | UN | BANDEJA | MATERIALES ESTANDAR | HERRAJES ELEMENTOS DE SUJECION | BANDEJAS PORTACABLES | 39131704 | BANDEJA DE CABLES
216217 | DERIVACION TIPO T AEREA EN ACERO GALVANIZADO ALTURA 80MM X ANCHO 100MM X 200MM PARA BANDEJA TIPO ESCALERA | UN | BANDEJA | MATERIALES ESTANDAR | HERRAJES ELEMENTOS DE SUJECION | BANDEJAS PORTACABLES | 39131704 | BANDEJA DE CABLES
216218 | SOPORTE MENSULA SENCILLO 200MM PARA BANDEJA PORTACABLE TIPO ESCALERA | UN | SOPORTE MENSULA | MATERIALES ESTANDAR | HERRAJES ELEMENTOS DE SUJECION | BANDEJAS PORTACABLES | 39131705 | DISPOSITIVOS Y ACCESORIOS DE BANDEJA DE CABLE
216219 | SOPORTE MENSULA SENCILLO 250MM PARA BANDEJA PORTACABLE TIPO ESCALERA | UN | SOPORTE MENSULA | MATERIALES ESTANDAR | HERRAJES ELEMENTOS DE SUJECION | BANDEJAS PORTACABLES | 39131705 | DISPOSITIVOS Y ACCESORIOS DE BANDEJA DE CABLE
216220 | SOPORTE MENSULA SENCILLO 350MM PARA BANDEJA PORTACABLE TIPO ESCALERA | UN | SOPORTE MENSULA | MATERIALES ESTANDAR | HERRAJES ELEMENTOS DE SUJECION | BANDEJAS PORTACABLES | 39131705 | DISPOSITIVOS Y ACCESORIOS DE BANDEJA DE CABLE
216221 | SOPORTE TIPO REPISA 126MM PARA BANDEJA PORTACABLE TIPO ESCALERA | UN | SOPORTE REPISA | MATERIALES ESTANDAR | HERRAJES ELEMENTOS DE SUJECION | BANDEJAS PORTACABLES | 39131705 | DISPOSITIVOS Y ACCESORIOS DE BANDEJA DE CABLE
216222 | SOPORTE TIPO REPISA 226MM PARA BANDEJA PORTACABLE TIPO ESCALERA | UN | SOPORTE REPISA | MATERIALES ESTANDAR | HERRAJES ELEMENTOS DE SUJECION | BANDEJAS PORTACABLES | 39131705 | DISPOSITIVOS Y ACCESORIOS DE BANDEJA DE CABLE
216223 | SOPORTE TIPO REPISA 326MM PARA BANDEJA PORTACABLE TIPO ESCALERA | UN | SOPORTE REPISA | MATERIALES ESTANDAR | HERRAJES ELEMENTOS DE SUJECION | BANDEJAS PORTACABLES | 39131705 | DISPOSITIVOS Y ACCESORIOS DE BANDEJA DE CABLE
216224 | SOPORTE TIPO REPISA 426MM PARA BANDEJA PORTACABLE TIPO ESCALERA | UN | SOPORTE REPISA | MATERIALES ESTANDAR | HERRAJES ELEMENTOS DE SUJECION | BANDEJAS PORTACABLES | 39131705 | DISPOSITIVOS Y ACCESORIOS DE BANDEJA DE CABLE
216225 | CURVA VERTICAL AJUSTABLE AEREA EN ACERO GALVANIZADO ALTURA 80MM X ANCHO 200MM PARA BANDEJA TIPO ESCALERA | UN | BANDEJA | MATERIALES ESTANDAR | HERRAJES ELEMENTOS DE SUJECION | BANDEJAS PORTACABLES | 39131704 | BANDEJA DE CABLES
216226 | BANDEJA PORTACABLE TIPO ESCALERA AEREA EN ACERO GALVANIZADO TRAMO 3.0M ALTURA 100MM X ANCHO 300MM | UN | BANDEJA | MATERIALES ESTANDAR | HERRAJES ELEMENTOS DE SUJECION | BANDEJAS PORTACABLES | 39131704 | BANDEJA DE CABLES
216227 | BANDEJA PORTACABLE TIPO ESCALERA AEREA EN ACERO GALVANIZADOTRAMO 3.0M ALTURA 100MM X ANCHO 600MM | UN | BANDEJA | MATERIALES ESTANDAR | HERRAJES ELEMENTOS DE SUJECION | BANDEJAS PORTACABLES | 39131704 | BANDEJA DE CABLES
216228 | BANDEJA PORTACABLE TIPO ESCALERA AEREA EN ACERO GALVANIZADOTRAMO 3.0M ALTURA 100MM X ANCHO 200MM | UN | BANDEJA | MATERIALES ESTANDAR | HERRAJES ELEMENTOS DE SUJECION | BANDEJAS PORTACABLES | 39131704 | BANDEJA DE CABLES
216229 | BANDEJA PORTACABLE TIPO ESCALERA AEREA EN ACERO GALVANIZADOTRAMO 3.0M ALTURA 100MM X ANCHO 800MM | UN | BANDEJA | MATERIALES ESTANDAR | HERRAJES ELEMENTOS DE SUJECION | BANDEJAS PORTACABLES | 39131704 | BANDEJA DE CABLES
216230 | DERIVACION TIPO T AEREA EN ACERO GALVANIZADO ALTURA 80MM X ANCHO 300MM X 200MM PARA BANDEJA TIPO ESCALERA | UN | BANDEJA | MATERIALES ESTANDAR | HERRAJES ELEMENTOS DE SUJECION | BANDEJAS PORTACABLES | 39131704 | BANDEJA DE CABLES
216231 | DERIVACION TIPO T AEREA EN ACERO GALVANIZADO ALTURA 80MM X ANCHO 600MM X 300MM PARA BANDEJA TIPO ESCALERA | UN | BANDEJA | MATERIALES ESTANDAR | HERRAJES ELEMENTOS DE SUJECION | BANDEJAS PORTACABLES | 39131704 | BANDEJA DE CABLES
216232 | DERIVACION TIPO T AEREA EN ACERO GALVANIZADO ALTURA 80MM X ANCHO 800MM X 600MM PARA BANDEJA TIPO ESCALERA | UN | BANDEJA | MATERIALES ESTANDAR | HERRAJES ELEMENTOS DE SUJECION | BANDEJAS PORTACABLES | 39131704 | BANDEJA DE CABLES
216233 | SOPORTE TIPO REPISA 830MM PARA BANDEJA PORTACABLE TIPO ESCALERA | UN | SOPORTE REPISA | MATERIALES ESTANDAR | HERRAJES ELEMENTOS DE SUJECION | BANDEJAS PORTACABLES | 39131705 | DISPOSITIVOS Y ACCESORIOS DE BANDEJA DE CABLE
216234 | SOPORTE TIPO REPISA 630MM PARA BANDEJA PORTACABLE TIPO ESCALERA | UN | SOPORTE REPISA | MATERIALES ESTANDAR | HERRAJES ELEMENTOS DE SUJECION | BANDEJAS PORTACABLES | 39131705 | DISPOSITIVOS Y ACCESORIOS DE BANDEJA DE CABLE
216235 | SOPORTE TIPO REPISA 330MM PARA BANDEJA PORTACABLE TIPO ESCALERA | UN | SOPORTE REPISA | MATERIALES ESTANDAR | HERRAJES ELEMENTOS DE SUJECION | BANDEJAS PORTACABLES | 39131705 | DISPOSITIVOS Y ACCESORIOS DE BANDEJA DE CABLE
216236 | SOPORTE TIPO REPISA 230MM PARA BANDEJA PORTACABLE TIPO ESCALERA | UN | SOPORTE REPISA | MATERIALES ESTANDAR | HERRAJES ELEMENTOS DE SUJECION | BANDEJAS PORTACABLES | 39131705 | DISPOSITIVOS Y ACCESORIOS DE BANDEJA DE CABLE
216237 | BANDEJA PORTACABLE TIPO ESCALERA AEREA EN ACERO GALVANIZADOTRAMO 3.0M ALTURA 100MM X ANCHO 400MM | UN | BANDEJA | MATERIALES ESTANDAR | HERRAJES ELEMENTOS DE SUJECION | BANDEJAS PORTACABLES | 39131704 | BANDEJA DE CABLES
216238 | REDUCCION DERECHA AEREA EN ACERO GALVANIZADO ALTURA 100MM X ANCHO 600MM-400MM PARA BANDEJA TIPO ESCALERA | UN | BANDEJA | MATERIALES ESTANDAR | HERRAJES ELEMENTOS DE SUJECION | BANDEJAS PORTACABLES | 39131704 | BANDEJA DE CABLES
216239 | DERIVACION TIPO T AEREA EN ACERO GALVANIZADO ALTURA 100MM X ANCHO 400MM X 400MM PARA BANDEJA TIPO ESCALERA | UN | BANDEJA | MATERIALES ESTANDAR | HERRAJES ELEMENTOS DE SUJECION | BANDEJAS PORTACABLES | 39131704 | BANDEJA DE CABLES
216240 | CELDA SALIDA 52KV ASILAMIENTO INTERRUPTOR SF6 630A 25KA METAL-CLAD 250KV TC 300-600/1A TP 44KV/V3-120V/V3 IEC62271-200 SF6 CON RELE 125VCC | UN | CELDA | EQUIPOS INGENIERIA | EQUIPO PROTEC MANIOBRA S/E-R/D | CELDAS DE MEDIA TENSION | 39121115 | TABLERO DE CONTROLES DE MEDIO VOLTAJE
216241 | CELDA LLEGADA 52KV ASILAMIENTO INTERRUPTOR SF6 1250A 25KA METAL-CLAD 250KV TC 500-1000/1A TP 44KV/V3-120V/V3 IEC62271-200 SF6 CON RELE 125VCC | UN | CELDA | EQUIPOS INGENIERIA | EQUIPO PROTEC MANIOBRA S/E-R/D | CELDAS DE MEDIA TENSION | 39121115 | TABLERO DE CONTROLES DE MEDIO VOLTAJE
216242 | CELDA SALIDA 52KV ASILAMIENTO INTERRUPTOR SF6 630A 25KA METAL-CLAD 250KV TC 300-600/1A TP 44KV/V3-120V/V3 IEC62271-200 SF6 CON RELE 125VCC | UN | CELDA | EQUIPOS INGENIERIA | EQUIPO PROTEC MANIOBRA S/E-R/D | CELDAS DE MEDIA TENSION | 39121115 | TABLERO DE CONTROLES DE MEDIO VOLTAJE
216243 | CELDA MEDIDA 52KV 25KA METAL-CLAD 250KV RELACION TP 44KV/V3-120V/V3 IEC60044-2 SF6 | UN | CELDA | EQUIPOS INGENIERIA | EQUIPO PROTEC MANIOBRA S/E-R/D | CELDAS DE MEDIA TENSION | 39121115 | TABLERO DE CONTROLES DE MEDIO VOLTAJE
216244 | TRANSFORMADOR DE CORRIENTE 300-600A 1-1-1A CL0.2S, 10P20, 10P20 5VA-7.5VA-7.5VA 52KV 1NM 2NP INTERIOR -CONEXION PRIMARIA VENTANA CONEXION SECUNDARIA BORNERA | UN | TRANSFORMADOR | EQUIPOS INGENIERIA | TRANSFORMADORES | TRANSFORMADORES DE MEDIDA | 39121032 | TRANSFORMADOR DE CORRIENTE
216245 | TRANSFORMADOR DE CORRIENTE 500-1000A 1-1-1A CL0.2S, 10P20, 10P20 5VA-7.5VA-7.5VA 52KV 1NM 2NP INTERIOR -CONEXION PRIMARIA VENTANA CONEXION SECUNDARIA BORNERA | UN | TRANSFORMADOR | EQUIPOS INGENIERIA | TRANSFORMADORES | TRANSFORMADORES DE MEDIDA | 39121032 | TRANSFORMADOR DE CORRIENTE
216246 | TRANSFORMADOR DE CORRIENTE 200-400A 1-1-1A CL0.2S, 10P20, 10P20 5VA-7.5VA-7.5VA 52KV 1NM 2NP INTERIOR -CONEXION PRIMARIA VENTANA CONEXION SECUNDARIA BORNERA | UN | TRANSFORMADOR | EQUIPOS INGENIERIA | TRANSFORMADORES | TRANSFORMADORES DE MEDIDA | 39121032 | TRANSFORMADOR DE CORRIENTE
216248 | TRANSFORMADOR DE POTENCIAL INDUCTIVO 44KV/V3 120V/V3 120V/V3 120V/V3 CLASE 0.2 3P 3P 5VA 5VA 5VA 52KV 1NM 2NP USO INTERIOR | UN | TRANSFORMADORES | EQUIPOS INGENIERIA | TRANSFORMADORES | TRANSFORMADORES DE MEDIDA | 39121033 | TRANSFORMADOR POTENCIAL
216249 | CELDA SALIDA 52KV ASILAMIENTO INTERRUPTOR SF6 630A 25KA METAL-CLAD 250KV TC 300-600/1A TP 44KV/V3-120V/V3 IEC62271-200 SF6 | UN | CELDA | EQUIPOS INGENIERIA | EQUIPO PROTEC MANIOBRA S/E-R/D | CELDAS DE MEDIA TENSION | 39121115 | TABLERO DE CONTROLES DE MEDIO VOLTAJE
216250 | CELDA LLEGADA 52KV ASILAMIENTO INTERRUPTOR SF6 1250A 25KA METAL-CLAD 250KV TC 500-1000/1A TP 44KV/V3-120V/V3 IEC62271-200A SF6 | UN | CELDA | EQUIPOS INGENIERIA | EQUIPO PROTEC MANIOBRA S/E-R/D | CELDAS DE MEDIA TENSION | 39121115 | TABLERO DE CONTROLES DE MEDIO VOLTAJE
216251 | CELDA SALIDA 52KV ASILAMIENTO INTERRUPTOR SF6 630A 25KA METAL-CLAD 250KV TC 300-600/1A TP 44KV/V3-120V/V3 IEC62271-200 SF6 | UN | CELDA | EQUIPOS INGENIERIA | EQUIPO PROTEC MANIOBRA S/E-R/D | CELDAS DE MEDIA TENSION | 39121115 | TABLERO DE CONTROLES DE MEDIO VOLTAJE
216258 | VALVULA BOLA CONTENCION PASO TOTAL 1 1/2" (40MM) 145PSI (10BAR) PVC ROSCA HEMBRA NPT 1 CUERPO 2 VIAS | UN | VALVULA BOLA | MATERIALES ESTANDAR | VALVULAS, HIDRANTES Y UNIONES | VALVULAS | 40141607 | VÁLVULAS DE BOLA
216259 | VALVULA BOLA CONTENCION PASO TOTAL 1" (25MM) 145PSI (10BAR) PVC ROSCA HEMBRA NPT 1 CUERPO 2 VIAS | UN | VALVULA BOLA | MATERIALES ESTANDAR | VALVULAS, HIDRANTES Y UNIONES | VALVULAS | 40141607 | VÁLVULAS DE BOLA
216260 | CONECTOR PERNADO TERMINAL RECTO ALUMINIO 477KCMIL A PLATINA (100MMX100MM) DE 4 PERFORACIONES DE 50MM 115KV | UN | CONECTOR | MATERIALES ESTANDAR | ELEMENTOS DE CONEXION | CONECTORES | 39121456 | CONECTOR DE SUBESTACIÓN
216261 | CONECTOR PERNADO TERMINAL RECTO ALUMINIO 795KCMIL A PLATINA (100MMX100MM) DE 4 PERFORACIONES DE 50MM 230KV | UN | CONECTOR | MATERIALES ESTANDAR | ELEMENTOS DE CONEXION | CONECTORES | 39121456 | CONECTOR DE SUBESTACIÓN
216262 | CONECTOR PERNADO TERMINAL RECTO ALUMINIO 1113KCMIL A PLATINA (100MMX100MM) DE 4 PERFORACIONES DE 50MM 230KV | UN | CONECTOR | MATERIALES ESTANDAR | ELEMENTOS DE CONEXION | CONECTORES | 39121456 | CONECTOR DE SUBESTACIÓN
216263 | EMPALME PERMANENTE CU 1x8AWG+8AWG 600V PARA CABLE CONCENTRICO DE ACOMETIDA | UN | EMPALME | MATERIALES ESTANDAR | ELEMENTOS DE CONEXION | CONECTORES | 39121409 | CONECTORES DE CABLES ELÉCTRICOS
216264 | EMPALME PERMANENTE CU 2x8AWG+8AWG 600V PARA CABLE CONCENTRICO DE ACOMETIDA | UN | EMPALME | MATERIALES ESTANDAR | ELEMENTOS DE CONEXION | CONECTORES | 39121409 | CONECTORES DE CABLES ELÉCTRICOS
216271 | SERVICIO DESPLAZAMIENTO CONTRATISTA, DENTRO DEL AREA METROPOLITANA | UN | MTTO Y SUMINISTRO DE REPUESTOS | SOPORTE A LA OPERACIÓN | TRANSPORTES Y TALLERES | MANTENIMIENTO Y REPUESTOS | 78181500 | SERVICIOS DE MANTENIMIENTO Y REPARACIÓN DE VEHÍCULOS
216272 | SERVICIO DESPLAZAMIENTO CONTRATISTA, $/KM PARA DISTANCIAS ENTRE 0 Y HASTA 50 KM FUERA AREA METROPOLITANA | UN | MTTO Y SUMINISTRO DE REPUESTOS | SOPORTE A LA OPERACIÓN | TRANSPORTES Y TALLERES | MANTENIMIENTO Y REPUESTOS | 78181500 | SERVICIOS DE MANTENIMIENTO Y REPARACIÓN DE VEHÍCULOS
216273 | SERVICIO DESPLAZAMIENTO CONTRATISTA, $/KM PARA DISTANCIAS ENTRE 50 KM Y HASTA 100 KM FUERA AREA METROPOLITANA | UN | MTTO Y SUMINISTRO DE REPUESTOS | SOPORTE A LA OPERACIÓN | TRANSPORTES Y TALLERES | MANTENIMIENTO Y REPUESTOS | 78181500 | SERVICIOS DE MANTENIMIENTO Y REPARACIÓN DE VEHÍCULOS
216274 | SERVICIO DESPLAZAMIENTO CONTRATISTA, $/KM PARA DISTANCIAS ENTRE 101 KM Y HASTA 150 KM FUERA AREA METROPOLITANA | UN | MTTO Y SUMINISTRO DE REPUESTOS | SOPORTE A LA OPERACIÓN | TRANSPORTES Y TALLERES | MANTENIMIENTO Y REPUESTOS | 78181500 | SERVICIOS DE MANTENIMIENTO Y REPARACIÓN DE VEHÍCULOS
216275 | SERVICIO DESPLAZAMIENTO CONTRATISTA, $/KM PARA DISTANCIAS ENTRE 151 KM Y HASTA 200 KM FUERA AREA METROPOLITANA | UN | MTTO Y SUMINISTRO DE REPUESTOS | SOPORTE A LA OPERACIÓN | TRANSPORTES Y TALLERES | MANTENIMIENTO Y REPUESTOS | 78181500 | SERVICIOS DE MANTENIMIENTO Y REPARACIÓN DE VEHÍCULOS
216277 | SERVICIO GRUA, DENTRO DEL AREA METROPOLITANA | UN | MTTO Y SUMINISTRO DE REPUESTOS | SOPORTE A LA OPERACIÓN | TRANSPORTES Y TALLERES | MANTENIMIENTO Y REPUESTOS | 78181500 | SERVICIOS DE MANTENIMIENTO Y REPARACIÓN DE VEHÍCULOS
216278 | SERVICIO GRUA, $/KM PARA DISTANCIAS ENTRE 0 Y HASTA 50 KM FUERA AREA METROPOLITANA | UN | MTTO Y SUMINISTRO DE REPUESTOS | SOPORTE A LA OPERACIÓN | TRANSPORTES Y TALLERES | MANTENIMIENTO Y REPUESTOS | 78181500 | SERVICIOS DE MANTENIMIENTO Y REPARACIÓN DE VEHÍCULOS
216279 | SERVICIO GRUA, $/KM PARA DISTANCIAS ENTRE 50 KM Y HASTA 100 KM FUERA AREA METROPOLITANA | UN | MTTO Y SUMINISTRO DE REPUESTOS | SOPORTE A LA OPERACIÓN | TRANSPORTES Y TALLERES | MANTENIMIENTO Y REPUESTOS | 78181500 | SERVICIOS DE MANTENIMIENTO Y REPARACIÓN DE VEHÍCULOS
216280 | SERVICIO GRUA, $/KM PARA DISTANCIAS ENTRE 101 KM Y HASTA 150 KM FUERA AREA METROPOLITANA | UN | MTTO Y SUMINISTRO DE REPUESTOS | SOPORTE A LA OPERACIÓN | TRANSPORTES Y TALLERES | MANTENIMIENTO Y REPUESTOS | 78181500 | SERVICIOS DE MANTENIMIENTO Y REPARACIÓN DE VEHÍCULOS
216281 | SERVICIO GRUA, $/KM PARA DISTANCIAS ENTRE 151 KM Y HASTA 200 KM FUERA AREA METROPOLITANA | UN | MTTO Y SUMINISTRO DE REPUESTOS | SOPORTE A LA OPERACIÓN | TRANSPORTES Y TALLERES | MANTENIMIENTO Y REPUESTOS | 78181500 | SERVICIOS DE MANTENIMIENTO Y REPARACIÓN DE VEHÍCULOS
216282 | REEMPLAZAR BATERIA PLOMO | UN | MTTO Y SUMINISTRO DE REPUESTOS | SOPORTE A LA OPERACIÓN | TRANSPORTES Y TALLERES | MANTENIMIENTO Y REPUESTOS | 78181500 | SERVICIOS DE MANTENIMIENTO Y REPARACIÓN DE VEHÍCULOS
216283 | REEMPLAZAR BATERIA LITIO | UN | MTTO Y SUMINISTRO DE REPUESTOS | SOPORTE A LA OPERACIÓN | TRANSPORTES Y TALLERES | MANTENIMIENTO Y REPUESTOS | 78181500 | SERVICIOS DE MANTENIMIENTO Y REPARACIÓN DE VEHÍCULOS
216284 | CAMBIAR ACELERADOR | UN | MTTO Y SUMINISTRO DE REPUESTOS | SOPORTE A LA OPERACIÓN | TRANSPORTES Y TALLERES | MANTENIMIENTO Y REPUESTOS | 78181500 | SERVICIOS DE MANTENIMIENTO Y REPARACIÓN DE VEHÍCULOS
216285 | CAMBIAR SENSOR MOTOR | UN | MTTO Y SUMINISTRO DE REPUESTOS | SOPORTE A LA OPERACIÓN | TRANSPORTES Y TALLERES | MANTENIMIENTO Y REPUESTOS | 78181500 | SERVICIOS DE MANTENIMIENTO Y REPARACIÓN DE VEHÍCULOS
216286 | CAMBIAR CONTROLADOR | UN | MTTO Y SUMINISTRO DE REPUESTOS | SOPORTE A LA OPERACIÓN | TRANSPORTES Y TALLERES | MANTENIMIENTO Y REPUESTOS | 78181500 | SERVICIOS DE MANTENIMIENTO Y REPARACIÓN DE VEHÍCULOS
216288 | CAMBIAR CONVERTIDOR DC-DC | UN | MTTO Y SUMINISTRO DE REPUESTOS | SOPORTE A LA OPERACIÓN | TRANSPORTES Y TALLERES | MANTENIMIENTO Y REPUESTOS | 78181500 | SERVICIOS DE MANTENIMIENTO Y REPARACIÓN DE VEHÍCULOS
216289 | REEMPLAZAR TACOMETRO | UN | MTTO Y SUMINISTRO DE REPUESTOS | SOPORTE A LA OPERACIÓN | TRANSPORTES Y TALLERES | MANTENIMIENTO Y REPUESTOS | 78181500 | SERVICIOS DE MANTENIMIENTO Y REPARACIÓN DE VEHÍCULOS
216290 | REEMPLAZAR SWITCH FRENO TRASERO | UN | MTTO Y SUMINISTRO DE REPUESTOS | SOPORTE A LA OPERACIÓN | TRANSPORTES Y TALLERES | MANTENIMIENTO Y REPUESTOS | 78181500 | SERVICIOS DE MANTENIMIENTO Y REPARACIÓN DE VEHÍCULOS
216291 | REEMPLAZAR SWITCH FRENO DELANTERO | UN | MTTO Y SUMINISTRO DE REPUESTOS | SOPORTE A LA OPERACIÓN | TRANSPORTES Y TALLERES | MANTENIMIENTO Y REPUESTOS | 78181500 | SERVICIOS DE MANTENIMIENTO Y REPARACIÓN DE VEHÍCULOS
216292 | REEMPLAZAR GUAYA VELOCIMETRO | UN | MTTO Y SUMINISTRO DE REPUESTOS | SOPORTE A LA OPERACIÓN | TRANSPORTES Y TALLERES | MANTENIMIENTO Y REPUESTOS | 78181500 | SERVICIOS DE MANTENIMIENTO Y REPARACIÓN DE VEHÍCULOS
216293 | REEMPLAZAR DIRECCIONAL TRASERA | UN | MTTO Y SUMINISTRO DE REPUESTOS | SOPORTE A LA OPERACIÓN | TRANSPORTES Y TALLERES | MANTENIMIENTO Y REPUESTOS | 78181500 | SERVICIOS DE MANTENIMIENTO Y REPARACIÓN DE VEHÍCULOS
216294 | REEMPLAZAR DIRECCIONAL DELANTERA | UN | MTTO Y SUMINISTRO DE REPUESTOS | SOPORTE A LA OPERACIÓN | TRANSPORTES Y TALLERES | MANTENIMIENTO Y REPUESTOS | 78181500 | SERVICIOS DE MANTENIMIENTO Y REPARACIÓN DE VEHÍCULOS
216295 | REEMPLAZAR STOP | UN | MTTO Y SUMINISTRO DE REPUESTOS | SOPORTE A LA OPERACIÓN | TRANSPORTES Y TALLERES | MANTENIMIENTO Y REPUESTOS | 78181500 | SERVICIOS DE MANTENIMIENTO Y REPARACIÓN DE VEHÍCULOS
216296 | REEMPLAZAR FAROLA | UN | MTTO Y SUMINISTRO DE REPUESTOS | SOPORTE A LA OPERACIÓN | TRANSPORTES Y TALLERES | MANTENIMIENTO Y REPUESTOS | 78181500 | SERVICIOS DE MANTENIMIENTO Y REPARACIÓN DE VEHÍCULOS
216297 | REEMPLAZAR PITO | UN | MTTO Y SUMINISTRO DE REPUESTOS | SOPORTE A LA OPERACIÓN | TRANSPORTES Y TALLERES | MANTENIMIENTO Y REPUESTOS | 78181500 | SERVICIOS DE MANTENIMIENTO Y REPARACIÓN DE VEHÍCULOS
216298 | REEMPLAZAR SWITCH ENCENDIDO | UN | MTTO Y SUMINISTRO DE REPUESTOS | SOPORTE A LA OPERACIÓN | TRANSPORTES Y TALLERES | MANTENIMIENTO Y REPUESTOS | 78181500 | SERVICIOS DE MANTENIMIENTO Y REPARACIÓN DE VEHÍCULOS
216300 | REPARAR CAMBIAR COMANDOS | UN | MTTO Y SUMINISTRO DE REPUESTOS | SOPORTE A LA OPERACIÓN | TRANSPORTES Y TALLERES | MANTENIMIENTO Y REPUESTOS | 78181500 | SERVICIOS DE MANTENIMIENTO Y REPARACIÓN DE VEHÍCULOS
216301 | REEMPLAZAR FLASHER | UN | MTTO Y SUMINISTRO DE REPUESTOS | SOPORTE A LA OPERACIÓN | TRANSPORTES Y TALLERES | MANTENIMIENTO Y REPUESTOS | 78181500 | SERVICIOS DE MANTENIMIENTO Y REPARACIÓN DE VEHÍCULOS
216302 | ALINEAR LUCES | UN | MTTO Y SUMINISTRO DE REPUESTOS | SOPORTE A LA OPERACIÓN | TRANSPORTES Y TALLERES | MANTENIMIENTO Y REPUESTOS | 78181500 | SERVICIOS DE MANTENIMIENTO Y REPARACIÓN DE VEHÍCULOS
216303 | CAMBIAR BOMBILLO LUZ FRENO | UN | MTTO Y SUMINISTRO DE REPUESTOS | SOPORTE A LA OPERACIÓN | TRANSPORTES Y TALLERES | MANTENIMIENTO Y REPUESTOS | 78181500 | SERVICIOS DE MANTENIMIENTO Y REPARACIÓN DE VEHÍCULOS
216304 | REMPLAZAR MOTOR COMPLETO | UN | MTTO Y SUMINISTRO DE REPUESTOS | SOPORTE A LA OPERACIÓN | TRANSPORTES Y TALLERES | MANTENIMIENTO Y REPUESTOS | 78181500 | SERVICIOS DE MANTENIMIENTO Y REPARACIÓN DE VEHÍCULOS
216305 | REEMPLAZAR PASTILLAS FRENO DELANTERO/TRASERO | UN | MTTO Y SUMINISTRO DE REPUESTOS | SOPORTE A LA OPERACIÓN | TRANSPORTES Y TALLERES | MANTENIMIENTO Y REPUESTOS | 78181500 | SERVICIOS DE MANTENIMIENTO Y REPARACIÓN DE VEHÍCULOS
216306 | CAMBIAR DISCO DELANTERO | UN | MTTO Y SUMINISTRO DE REPUESTOS | SOPORTE A LA OPERACIÓN | TRANSPORTES Y TALLERES | MANTENIMIENTO Y REPUESTOS | 78181500 | SERVICIOS DE MANTENIMIENTO Y REPARACIÓN DE VEHÍCULOS
216307 | CAMBIAR DISCO TRASERO | UN | MTTO Y SUMINISTRO DE REPUESTOS | SOPORTE A LA OPERACIÓN | TRANSPORTES Y TALLERES | MANTENIMIENTO Y REPUESTOS | 78181500 | SERVICIOS DE MANTENIMIENTO Y REPARACIÓN DE VEHÍCULOS
216308 | CAMBIAR BOMBA FRENO DELANTERO/TRASERO | UN | MTTO Y SUMINISTRO DE REPUESTOS | SOPORTE A LA OPERACIÓN | TRANSPORTES Y TALLERES | MANTENIMIENTO Y REPUESTOS | 78181500 | SERVICIOS DE MANTENIMIENTO Y REPARACIÓN DE VEHÍCULOS
216309 | CAMBIAR MANGUERA FRENO DELANTERO/TRASERO | UN | MTTO Y SUMINISTRO DE REPUESTOS | SOPORTE A LA OPERACIÓN | TRANSPORTES Y TALLERES | MANTENIMIENTO Y REPUESTOS | 78181500 | SERVICIOS DE MANTENIMIENTO Y REPARACIÓN DE VEHÍCULOS
216310 | REEMPLAZAR CALIPER | UN | MTTO Y SUMINISTRO DE REPUESTOS | SOPORTE A LA OPERACIÓN | TRANSPORTES Y TALLERES | MANTENIMIENTO Y REPUESTOS | 78181500 | SERVICIOS DE MANTENIMIENTO Y REPARACIÓN DE VEHÍCULOS
216312 | CAMBIAR RODAMIENTO LLANTA TRASERA | UN | MTTO Y SUMINISTRO DE REPUESTOS | SOPORTE A LA OPERACIÓN | TRANSPORTES Y TALLERES | MANTENIMIENTO Y REPUESTOS | 78181500 | SERVICIOS DE MANTENIMIENTO Y REPARACIÓN DE VEHÍCULOS
216313 | CAMBIAR RODAMIENTO LLANTA DELANTERA | UN | MTTO Y SUMINISTRO DE REPUESTOS | SOPORTE A LA OPERACIÓN | TRANSPORTES Y TALLERES | MANTENIMIENTO Y REPUESTOS | 78181500 | SERVICIOS DE MANTENIMIENTO Y REPARACIÓN DE VEHÍCULOS
216314 | REEMPLAZAR EJE DELANTERO | UN | MTTO Y SUMINISTRO DE REPUESTOS | SOPORTE A LA OPERACIÓN | TRANSPORTES Y TALLERES | MANTENIMIENTO Y REPUESTOS | 78181500 | SERVICIOS DE MANTENIMIENTO Y REPARACIÓN DE VEHÍCULOS
216315 | REEMPLAZAR RIN | UN | MTTO Y SUMINISTRO DE REPUESTOS | SOPORTE A LA OPERACIÓN | TRANSPORTES Y TALLERES | MANTENIMIENTO Y REPUESTOS | 78181500 | SERVICIOS DE MANTENIMIENTO Y REPARACIÓN DE VEHÍCULOS
216316 | REEMPLAZAR CUNAS | UN | MTTO Y SUMINISTRO DE REPUESTOS | SOPORTE A LA OPERACIÓN | TRANSPORTES Y TALLERES | MANTENIMIENTO Y REPUESTOS | 78181500 | SERVICIOS DE MANTENIMIENTO Y REPARACIÓN DE VEHÍCULOS
216317 | REEMPLAZAR AMORTIGUADOR TRASERO | UN | MTTO Y SUMINISTRO DE REPUESTOS | SOPORTE A LA OPERACIÓN | TRANSPORTES Y TALLERES | MANTENIMIENTO Y REPUESTOS | 78181500 | SERVICIOS DE MANTENIMIENTO Y REPARACIÓN DE VEHÍCULOS
216318 | REEMPLAZAR TIJERA | UN | MTTO Y SUMINISTRO DE REPUESTOS | SOPORTE A LA OPERACIÓN | TRANSPORTES Y TALLERES | MANTENIMIENTO Y REPUESTOS | 78181500 | SERVICIOS DE MANTENIMIENTO Y REPARACIÓN DE VEHÍCULOS
216319 | CAMBIAR ACEITE BARRAS | UN | MTTO Y SUMINISTRO DE REPUESTOS | SOPORTE A LA OPERACIÓN | TRANSPORTES Y TALLERES | MANTENIMIENTO Y REPUESTOS | 78181500 | SERVICIOS DE MANTENIMIENTO Y REPARACIÓN DE VEHÍCULOS
216320 | REEMPLAZAR LIQUIDO FRENOS | UN | MTTO Y SUMINISTRO DE REPUESTOS | SOPORTE A LA OPERACIÓN | TRANSPORTES Y TALLERES | MANTENIMIENTO Y REPUESTOS | 78181500 | SERVICIOS DE MANTENIMIENTO Y REPARACIÓN DE VEHÍCULOS
216321 | CAMBIAR BUJES TIJERA | UN | MTTO Y SUMINISTRO DE REPUESTOS | SOPORTE A LA OPERACIÓN | TRANSPORTES Y TALLERES | MANTENIMIENTO Y REPUESTOS | 78181500 | SERVICIOS DE MANTENIMIENTO Y REPARACIÓN DE VEHÍCULOS
216322 | REEMPLAZAR LLANTA TRASERA | UN | MTTO Y SUMINISTRO DE REPUESTOS | SOPORTE A LA OPERACIÓN | TRANSPORTES Y TALLERES | MANTENIMIENTO Y REPUESTOS | 78181500 | SERVICIOS DE MANTENIMIENTO Y REPARACIÓN DE VEHÍCULOS
216323 | REEMPLAZAR LLANTA DELANTERA | UN | MTTO Y SUMINISTRO DE REPUESTOS | SOPORTE A LA OPERACIÓN | TRANSPORTES Y TALLERES | MANTENIMIENTO Y REPUESTOS | 78181500 | SERVICIOS DE MANTENIMIENTO Y REPARACIÓN DE VEHÍCULOS
216324 | CAMBIAR SINFIN VELOCIMETRO | UN | MTTO Y SUMINISTRO DE REPUESTOS | SOPORTE A LA OPERACIÓN | TRANSPORTES Y TALLERES | MANTENIMIENTO Y REPUESTOS | 78181500 | SERVICIOS DE MANTENIMIENTO Y REPARACIÓN DE VEHÍCULOS
216325 | REEMPLAZAR RETROVISOR | UN | MTTO Y SUMINISTRO DE REPUESTOS | SOPORTE A LA OPERACIÓN | TRANSPORTES Y TALLERES | MANTENIMIENTO Y REPUESTOS | 78181500 | SERVICIOS DE MANTENIMIENTO Y REPARACIÓN DE VEHÍCULOS
216326 | REALIZAR LAVADA SENCILLA | UN | MTTO Y SUMINISTRO DE REPUESTOS | SOPORTE A LA OPERACIÓN | TRANSPORTES Y TALLERES | MANTENIMIENTO Y REPUESTOS | 78181500 | SERVICIOS DE MANTENIMIENTO Y REPARACIÓN DE VEHÍCULOS
216327 | REALIZAR LAVADA FULL | UN | MTTO Y SUMINISTRO DE REPUESTOS | SOPORTE A LA OPERACIÓN | TRANSPORTES Y TALLERES | MANTENIMIENTO Y REPUESTOS | 78181500 | SERVICIOS DE MANTENIMIENTO Y REPARACIÓN DE VEHÍCULOS
216328 | REALIZAR RECONOCIMIENTO MANO OBRA TECNICO | HR | MTTO Y SUMINISTRO DE REPUESTOS | SOPORTE A LA OPERACIÓN | TRANSPORTES Y TALLERES | MANTENIMIENTO Y REPUESTOS | 78181500 | SERVICIOS DE MANTENIMIENTO Y REPARACIÓN DE VEHÍCULOS
216329 | SERVICIO MANTENIMIENTO PREVENTIVO A LOS 3.000 KM DE MOTOCICLETA | UN | MTTO Y SUMINISTRO DE REPUESTOS | SOPORTE A LA OPERACIÓN | TRANSPORTES Y TALLERES | MANTENIMIENTO Y REPUESTOS | 78181500 | SERVICIOS DE MANTENIMIENTO Y REPARACIÓN DE VEHÍCULOS
216330 | SERVICIO MANTENIMIENTO PREVENTIVO A LOS 6.000 KM DE MOTOCICLETA | UN | MTTO Y SUMINISTRO DE REPUESTOS | SOPORTE A LA OPERACIÓN | TRANSPORTES Y TALLERES | MANTENIMIENTO Y REPUESTOS | 78181500 | SERVICIOS DE MANTENIMIENTO Y REPARACIÓN DE VEHÍCULOS
216331 | SERVICIO MANTENIMIENTO PREVENTIVO A LOS 9.000 KM DE MOTOCICLETA | UN | MTTO Y SUMINISTRO DE REPUESTOS | SOPORTE A LA OPERACIÓN | TRANSPORTES Y TALLERES | MANTENIMIENTO Y REPUESTOS | 78181500 | SERVICIOS DE MANTENIMIENTO Y REPARACIÓN DE VEHÍCULOS
216332 | SERVICIO MANTENIMIENTO PREVENTIVO A LOS12.000 KM DE MOTOCICLETA | UN | MTTO Y SUMINISTRO DE REPUESTOS | SOPORTE A LA OPERACIÓN | TRANSPORTES Y TALLERES | MANTENIMIENTO Y REPUESTOS | 78181500 | SERVICIOS DE MANTENIMIENTO Y REPARACIÓN DE VEHÍCULOS
216333 | SERVICIO MANTENIMIENTO PREVENTIVO A LOS 15.000 KM DE MOTOCICLETA | UN | MTTO Y SUMINISTRO DE REPUESTOS | SOPORTE A LA OPERACIÓN | TRANSPORTES Y TALLERES | MANTENIMIENTO Y REPUESTOS | 78181500 | SERVICIOS DE MANTENIMIENTO Y REPARACIÓN DE VEHÍCULOS
216334 | SERVICIO MANTENIMIENTO PREVENTIVO A LOS 18.000 KM DE MOTOCICLETA | UN | MTTO Y SUMINISTRO DE REPUESTOS | SOPORTE A LA OPERACIÓN | TRANSPORTES Y TALLERES | MANTENIMIENTO Y REPUESTOS | 78181500 | SERVICIOS DE MANTENIMIENTO Y REPARACIÓN DE VEHÍCULOS
216335 | SERVICIO MANTENIMIENTO PREVENTIVO A LOS 21.000 KM DE MOTOCICLETA | UN | MTTO Y SUMINISTRO DE REPUESTOS | SOPORTE A LA OPERACIÓN | TRANSPORTES Y TALLERES | MANTENIMIENTO Y REPUESTOS | 78181500 | SERVICIOS DE MANTENIMIENTO Y REPARACIÓN DE VEHÍCULOS
216336 | SERVICIO MANTENIMIENTO PREVENTIVO A LOS 24.000 KM DE MOTOCICLETA | UN | MTTO Y SUMINISTRO DE REPUESTOS | SOPORTE A LA OPERACIÓN | TRANSPORTES Y TALLERES | MANTENIMIENTO Y REPUESTOS | 78181500 | SERVICIOS DE MANTENIMIENTO Y REPARACIÓN DE VEHÍCULOS
216337 | SERVICIO MANTENIMIENTO PREVENTIVO A LOS 27.000 KM DE MOTOCICLETA | UN | MTTO Y SUMINISTRO DE REPUESTOS | SOPORTE A LA OPERACIÓN | TRANSPORTES Y TALLERES | MANTENIMIENTO Y REPUESTOS | 78181500 | SERVICIOS DE MANTENIMIENTO Y REPARACIÓN DE VEHÍCULOS
216338 | SERVICIO MANTENIMIENTO PREVENTIVO A LOS 30.000 KM DE MOTOCICLETA | UN | MTTO Y SUMINISTRO DE REPUESTOS | SOPORTE A LA OPERACIÓN | TRANSPORTES Y TALLERES | MANTENIMIENTO Y REPUESTOS | 78181500 | SERVICIOS DE MANTENIMIENTO Y REPARACIÓN DE VEHÍCULOS
216339 | SERVICIO MANTENIMIENTO PREVENTIVO A LOS 33.000 KM DE MOTOCICLETA | UN | MTTO Y SUMINISTRO DE REPUESTOS | SOPORTE A LA OPERACIÓN | TRANSPORTES Y TALLERES | MANTENIMIENTO Y REPUESTOS | 78181500 | SERVICIOS DE MANTENIMIENTO Y REPARACIÓN DE VEHÍCULOS
216340 | SERVICIO MANTENIMIENTO PREVENTIVO A LOS 36.000 KM DE MOTOCICLETA | UN | MTTO Y SUMINISTRO DE REPUESTOS | SOPORTE A LA OPERACIÓN | TRANSPORTES Y TALLERES | MANTENIMIENTO Y REPUESTOS | 78181500 | SERVICIOS DE MANTENIMIENTO Y REPARACIÓN DE VEHÍCULOS
216341 | SERVICIO MANTENIMIENTO PREVENTIVO A LOS 39.000 KM DE MOTOCICLETA | UN | MTTO Y SUMINISTRO DE REPUESTOS | SOPORTE A LA OPERACIÓN | TRANSPORTES Y TALLERES | MANTENIMIENTO Y REPUESTOS | 78181500 | SERVICIOS DE MANTENIMIENTO Y REPARACIÓN DE VEHÍCULOS
216342 | SERVICIO MANTENIMIENTO PREVENTIVO A LOS 42.000 KM DE MOTOCICLETA | UN | MTTO Y SUMINISTRO DE REPUESTOS | SOPORTE A LA OPERACIÓN | TRANSPORTES Y TALLERES | MANTENIMIENTO Y REPUESTOS | 78181500 | SERVICIOS DE MANTENIMIENTO Y REPARACIÓN DE VEHÍCULOS
216343 | SERVICIO MANTENIMIENTO PREVENTIVO A LOS 45.000 KM DE MOTOCICLETA | UN | MTTO Y SUMINISTRO DE REPUESTOS | SOPORTE A LA OPERACIÓN | TRANSPORTES Y TALLERES | MANTENIMIENTO Y REPUESTOS | 78181500 | SERVICIOS DE MANTENIMIENTO Y REPARACIÓN DE VEHÍCULOS
216344 | SERVICIO MANTENIMIENTO PREVENTIVO A LOS 48.000 KM DE MOTOCICLETA | UN | MTTO Y SUMINISTRO DE REPUESTOS | SOPORTE A LA OPERACIÓN | TRANSPORTES Y TALLERES | MANTENIMIENTO Y REPUESTOS | 78181500 | SERVICIOS DE MANTENIMIENTO Y REPARACIÓN DE VEHÍCULOS
216345 | SERVICIO MANTENIMIENTO PREVENTIVO A LOS 51.000 KM DE MOTOCICLETA | UN | MTTO Y SUMINISTRO DE REPUESTOS | SOPORTE A LA OPERACIÓN | TRANSPORTES Y TALLERES | MANTENIMIENTO Y REPUESTOS | 78181500 | SERVICIOS DE MANTENIMIENTO Y REPARACIÓN DE VEHÍCULOS
216346 | SERVICIO MANTENIMIENTO PREVENTIVO A LOS 54.000 KM DE MOTOCICLETA | UN | MTTO Y SUMINISTRO DE REPUESTOS | SOPORTE A LA OPERACIÓN | TRANSPORTES Y TALLERES | MANTENIMIENTO Y REPUESTOS | 78181500 | SERVICIOS DE MANTENIMIENTO Y REPARACIÓN DE VEHÍCULOS
216374 | RODAMIENTO DE BOLAS 6319 C3 | UN | RODAMIENTO | MATERIALES ESTANDAR | REPUESTOS MATERIALES ESTANDAR | TRANSMISION POTENCIA MECANICA | 31171504 | RODAMIENTOS DE BALINERAS
216375 | ELEMENTO FILTRANTE PARA UNIDAD DE SECADO D420INA400 INGERSOLL RAND NUMERO DE PARTE FA490IGNPT PARA SISTEMA DE AIRE DE PLANTA PTAR SAN FERNANDO | UN | REPUESTO ELEMENTO | EQUIPOS INGENIERIA | REPUESTOS Y EQUIPOS INGENIERA | REPUESTOS ESPECIFICOS | 20121445 | ACCESORIOS Y PARTES
216376 | PUENTE PARA CORTACIRCUITOS 100A 15 KV | UN | FUSIBLE | MATERIALES ESTANDAR | ELEMENTOS PROTEC SISTE ELECTRI | FUSIBLES | 39121636 | LIMITADOR DE CORRIENTE
216377 | MOTOR DE INTERRUPTOR DE POTENCIA PARA CELDA 44KV SCHNEIDER | UN | REPUESTO MOTOR | EQUIPOS INGENIERIA | REPUESTOS Y EQUIPOS INGENIERA | REPUESTOS ESPECIFICOS | 20121445 | ACCESORIOS Y PARTES
216378 | MOTOR DE SECCIONADOR PARA CELDA 44KV SCHNEIDER | UN | REPUESTO MOTOR | EQUIPOS INGENIERIA | REPUESTOS Y EQUIPOS INGENIERA | REPUESTOS ESPECIFICOS | 20121445 | ACCESORIOS Y PARTES
216379 | BOBINA DE DISPARO PARA CELDA 44KV SCHNEIDER | UN | REPUESTO BOBINA | EQUIPOS INGENIERIA | REPUESTOS Y EQUIPOS INGENIERA | REPUESTOS ESPECIFICOS | 20121445 | ACCESORIOS Y PARTES
216380 | BOBINA DE DE CIERRE PARA INTERRUPTOR DE CELDA 44KV SCHNEIDER | UN | REPUESTO BOBINA | EQUIPOS INGENIERIA | REPUESTOS Y EQUIPOS INGENIERA | REPUESTOS ESPECIFICOS | 20121445 | ACCESORIOS Y PARTES
216381 | CONECTOR MACHO CABLE 500MCM A CELDA PARA CELDA 44KV SCHNEIDER | UN | REPUESTO CONECTOR | EQUIPOS INGENIERIA | REPUESTOS Y EQUIPOS INGENIERA | REPUESTOS ESPECIFICOS | 20121445 | ACCESORIOS Y PARTES
216382 | CONECTOR H BRIDADO CABLE 500MCM SF6 A CELDA PARA CELDA 44KV SCHNEIDER | UN | REPUESTO CONECTOR | EQUIPOS INGENIERIA | REPUESTOS Y EQUIPOS INGENIERA | REPUESTOS ESPECIFICOS | 20121445 | ACCESORIOS Y PARTES
216383 | TAPON PARA TERMINAL DE DPS PARA CELDA 44KV SCHNEIDER | UN | REPUESTO TAPON | EQUIPOS INGENIERIA | REPUESTOS Y EQUIPOS INGENIERA | REPUESTOS ESPECIFICOS | 20121445 | ACCESORIOS Y PARTES
216384 | SOPORTE MENSULA SENCILLO 450MM PARA BANDEJA PORTACABLE TIPO ESCALERA | UN | SOPORTE MENSULA | MATERIALES ESTANDAR | HERRAJES ELEMENTOS DE SUJECION | BANDEJAS PORTACABLES | 39131705 | DISPOSITIVOS Y ACCESORIOS DE BANDEJA DE CABLE
216385 | INTERRUPTOR TERMOMAGNETICO ATORNILLABLE 1X60A 10KA 120/240V | UN | INTERRUPTOR | MATERIALES ESTANDAR | ELEMENTOS PROTEC SISTE ELECTRI | INTERRUPTORES TERMOMAGNETICOS | 39121602 | BREAKERS DE CIRCUITO MAGNÉTICO
216386 | TERMINAL PORCELANA PERNADO CABLE 500MM2 A CABLE 500MM2 220KV | UN | TERMINAL | MATERIALES ESTANDAR | ELEMENTOS DE CONEXION | CONECTORES | 39121456 | CONECTOR DE SUBESTACIÓN
216387 | TERMINAL POLIMERICO PERNADO CABLE 500KCM A CABLE 500KCM 44KV | UN | TERMINAL | MATERIALES ESTANDAR | ELEMENTOS DE CONEXION | CONECTORES | 39121456 | CONECTOR DE SUBESTACIÓN
216388 | BRIDA SOLDABLE TIPO CUELLO ACERO AL CARBONO 6" (150MM) ASME B16.5 CLASE 150 | UN | BRIDA | MATERIALES ESTANDAR | VALVULAS, HIDRANTES Y UNIONES | UNIONES | 40174101 | BRIDA ENCAJADA POR SOLDADURA PARA TUBOS DE ACERO AL CARBONO
216390 | ACEITE PARA COMPRESOR ISO 46 INGERSOLL RAND ULTRACOOLANT SINTETICO 5GL | GL | ACEITE P/COMPRESOR | EQUIPOS INGENIERIA | REPUESTOS Y EQUIPOS INGENIERA | REPUESTOS ESPECIFICOS | 20121445 | ACCESORIOS Y PARTES
216392 | BASE PARA PUNTA CAPTADORA BIMETALICA CUADRADA 100MMX100MM DIAMETRO PUNTA 5/8" | UN | BASE | MATERIALES ESTANDAR | HERRAJES ELEMENTOS DE SUJECION | HERRAJES PARA PUESTA A TIERRA | 39121621 | ACCESORIOS Y APARATOS DE PROTECCIÓN CONTRA RAYOS
216393 | SENSOR DE HIDROGENO -40°C - (+65°C) 3/4" NPT 250VCA 4-20MA | UN | SENSOR DE HIDROGENO | EQUIPOS INGENIERIA | INSTRUMENTACION Y CONTROL | DETECTORES | 41111952 | SENSOR DE SULFURO DE HIDRÓGENO
216394 | TARJETA TELEPROTECCION HUAWEI NED1MP8A PARA ROUTER O EQUIPO MPLS | UN | REPUESTO TARJETA | EQUIPOS INGENIERIA | REPUESTOS Y EQUIPOS INGENIERA | REPUESTOS ESPECIFICOS | 20121445 | ACCESORIOS Y PARTES
216395 | TRANSFORMADOR DE CORRIENTE PARA MEDIDA TIPO VENTANA CON BORNERA 600/5A CLASE 0.5S 5VA 0.72KV 1NM 0NP USO EXTERIOR | UN | TRANSFORMADOR | EQUIPOS INGENIERIA | TRANSFORMADORES | TRANSFORMADORES DE MEDIDA | 39121032 | TRANSFORMADOR DE CORRIENTE
216396 | TRANSFORMADOR DE CORRIENTE PARA MEDIDA TIPO VENTANA CON BORNERA 1000/5A CLASE 0.5S 5VA 0.72KV 1NM 0NP USO EXTERIOR | UN | TRANSFORMADOR | EQUIPOS INGENIERIA | TRANSFORMADORES | TRANSFORMADORES DE MEDIDA | 39121032 | TRANSFORMADOR DE CORRIENTE
216397 | TRANSFORMADOR DE CORRIENTE PARA MEDIDA TIPO VENTANA CON BORNERA 1500A/5A CLASE 0.5S 5VA 0.72KV 1NM 0NP USO EXTERIOR | UN | TRANSFORMADOR | EQUIPOS INGENIERIA | TRANSFORMADORES | TRANSFORMADORES DE MEDIDA | 39121032 | TRANSFORMADOR DE CORRIENTE
216398 | TRANSFORMADOR DE CORRIENTE PARA MEDIDA 3-6/5A CLASE 0.5S 5VA 17.5KV 1NM 0NP USO INTERIOR | UN | TRANSFORMADOR | EQUIPOS INGENIERIA | TRANSFORMADORES | TRANSFORMADORES DE MEDIDA | 39121032 | TRANSFORMADOR DE CORRIENTE
216399 | TRANSFORMADOR DE CORRIENTE PARA MEDIDA 5-10A/5A CLASE 0.5S 5VA 17.5KV 1NM 0NP USO INTERIOR | UN | TRANSFORMADOR | EQUIPOS INGENIERIA | TRANSFORMADORES | TRANSFORMADORES DE MEDIDA | 39121032 | TRANSFORMADOR DE CORRIENTE
216400 | TRANSFORMADOR DE CORRIENTE PARA MEDIDA 7.5-15A/5A CLASE 0.5S 5VA 17.5KV 1NM 0NP USO INTERIOR | UN | TRANSFORMADOR | EQUIPOS INGENIERIA | TRANSFORMADORES | TRANSFORMADORES DE MEDIDA | 39121032 | TRANSFORMADOR DE CORRIENTE
216401 | TRANSFORMADOR DE CORRIENTE PARA MEDIDA 10-20A/5A CLASE 0.5S 5VA 17.5KV 1NM 0NP USO INTERIOR | UN | TRANSFORMADOR | EQUIPOS INGENIERIA | TRANSFORMADORES | TRANSFORMADORES DE MEDIDA | 39121032 | TRANSFORMADOR DE CORRIENTE
216402 | TRANSFORMADOR DE CORRIENTE PARA MEDIDA 15-30A/5A CLASE 0.5S 5VA 17.5KV 1NM 0NP USO INTERIOR | UN | TRANSFORMADOR | EQUIPOS INGENIERIA | TRANSFORMADORES | TRANSFORMADORES DE MEDIDA | 39121032 | TRANSFORMADOR DE CORRIENTE
216403 | TRANSFORMADOR DE CORRIENTE PARA MEDIDA 20-40A/5A CLASE 0.5S 5VA 17.5KV 1NM 0NP USO INTERIOR | UN | TRANSFORMADOR | EQUIPOS INGENIERIA | TRANSFORMADORES | TRANSFORMADORES DE MEDIDA | 39121032 | TRANSFORMADOR DE CORRIENTE
216404 | TRANSFORMADOR DE CORRIENTE PARA MEDIDA 25-50A/5A CLASE 0.5S 5VA 17.5KV 1NM 0NP USO INTERIOR | UN | TRANSFORMADOR | EQUIPOS INGENIERIA | TRANSFORMADORES | TRANSFORMADORES DE MEDIDA | 39121032 | TRANSFORMADOR DE CORRIENTE
216405 | TRANSFORMADOR DE CORRIENTE PARA MEDIDA 30-60A/5A CLASE 0.5S 5VA 17.5KV 1NM 0NP USO INTERIOR | UN | TRANSFORMADOR | EQUIPOS INGENIERIA | TRANSFORMADORES | TRANSFORMADORES DE MEDIDA | 39121032 | TRANSFORMADOR DE CORRIENTE
216406 | TRANSFORMADOR DE CORRIENTE PARA MEDIDA 50-100A/5A CLASE 0.5S 5VA 17.5KV 1NM 0NP USO INTERIOR | UN | TRANSFORMADOR | EQUIPOS INGENIERIA | TRANSFORMADORES | TRANSFORMADORES DE MEDIDA | 39121032 | TRANSFORMADOR DE CORRIENTE
216407 | TRANSFORMADOR DE CORRIENTE PARA MEDIDA 75-150A/5A CLASE 0.5S 5VA 17.5KV 1NM 0NP USO INTERIOR | UN | TRANSFORMADOR | EQUIPOS INGENIERIA | TRANSFORMADORES | TRANSFORMADORES DE MEDIDA | 39121032 | TRANSFORMADOR DE CORRIENTE
216408 | TRANSFORMADOR DE CORRIENTE PARA MEDIDA 100-200A/5A CLASE 0.5S 5VA 17.5KV 1NM 0NP USO INTERIOR | UN | TRANSFORMADOR | EQUIPOS INGENIERIA | TRANSFORMADORES | TRANSFORMADORES DE MEDIDA | 39121032 | TRANSFORMADOR DE CORRIENTE
216409 | TRANSFORMADOR DE CORRIENTE PARA MEDIDA 150-300A/5A CLASE 0.5S 5VA 17.5KV 1NM 0NP USO INTERIOR | UN | TRANSFORMADOR | EQUIPOS INGENIERIA | TRANSFORMADORES | TRANSFORMADORES DE MEDIDA | 39121032 | TRANSFORMADOR DE CORRIENTE
216410 | TRANSFORMADOR DE CORRIENTE PARA MEDIDA 20-40A/5A CLASE 0.5S 5VA 17.5KV 1NM 0NP USO EXTERIOR | UN | TRANSFORMADOR | EQUIPOS INGENIERIA | TRANSFORMADORES | TRANSFORMADORES DE MEDIDA | 39121032 | TRANSFORMADOR DE CORRIENTE
216411 | TRANSFORMADOR DE CORRIENTE PARA MEDIDA 25-50A/5A CLASE 0.5S 5VA 17.5KV 1NM 0NP USO EXTERIOR | UN | TRANSFORMADOR | EQUIPOS INGENIERIA | TRANSFORMADORES | TRANSFORMADORES DE MEDIDA | 39121032 | TRANSFORMADOR DE CORRIENTE
216412 | TRANSFORMADOR DE CORRIENTE PARA MEDIDA 30-60A/5A CLASE 0.5S 5VA 17.5KV 1NM 0NP USO EXTERIOR | UN | TRANSFORMADOR | EQUIPOS INGENIERIA | TRANSFORMADORES | TRANSFORMADORES DE MEDIDA | 39121032 | TRANSFORMADOR DE CORRIENTE
216413 | TRANSFORMADOR DE CORRIENTE PARA MEDIDA 150-300A/5A CLASE 0.5S 5VA 17.5KV 1NM 0NP USO EXTERIOR | UN | TRANSFORMADOR | EQUIPOS INGENIERIA | TRANSFORMADORES | TRANSFORMADORES DE MEDIDA | 39121032 | TRANSFORMADOR DE CORRIENTE
216414 | TRANSFORMADOR DE CORRIENTE PARA MEDIDA 5-10A/5A CLASE 0.5S 5VA 36KV 1NM 0NP USO INTERIOR | UN | TRANSFORMADOR | EQUIPOS INGENIERIA | TRANSFORMADORES | TRANSFORMADORES DE MEDIDA | 39121032 | TRANSFORMADOR DE CORRIENTE
216415 | TRANSFORMADOR DE CORRIENTE PARA MEDIDA 7.5-15A/5A CLASE 0.5S 5VA 36KV 1NM 0NP USO INTERIOR | UN | TRANSFORMADOR | EQUIPOS INGENIERIA | TRANSFORMADORES | TRANSFORMADORES DE MEDIDA | 39121032 | TRANSFORMADOR DE CORRIENTE
216416 | TRANSFORMADOR DE CORRIENTE PARA MEDIDA 15-30A/5A CLASE 0.5S 5VA 36KV 1NM 0NP USO INTERIOR | UN | TRANSFORMADOR | EQUIPOS INGENIERIA | TRANSFORMADORES | TRANSFORMADORES DE MEDIDA | 39121032 | TRANSFORMADOR DE CORRIENTE
216417 | TRANSFORMADOR DE CORRIENTE PARA MEDIDA 5-10A/5A CLASE 0.5S 5VA 52KV 1NM 0NP USO INTERIOR | UN | TRANSFORMADOR | EQUIPOS INGENIERIA | TRANSFORMADORES | TRANSFORMADORES DE MEDIDA | 39121032 | TRANSFORMADOR DE CORRIENTE
216418 | TRANSFORMADOR DE CORRIENTE PARA MEDIDA 10-20A/5A CLASE 0.5S 5VA 52KV 1NM 0NP USO INTERIOR | UN | TRANSFORMADOR | EQUIPOS INGENIERIA | TRANSFORMADORES | TRANSFORMADORES DE MEDIDA | 39121032 | TRANSFORMADOR DE CORRIENTE
216419 | TRANSFORMADOR DE CORRIENTE PARA MEDIDA 15-30A/5A CLASE 0.5S 5VA 52KV 1NM 0NP USO INTERIOR | UN | TRANSFORMADOR | EQUIPOS INGENIERIA | TRANSFORMADORES | TRANSFORMADORES DE MEDIDA | 39121032 | TRANSFORMADOR DE CORRIENTE
216420 | TRANSFORMADOR DE CORRIENTE PARA MEDIDA 20-40A/5A CLASE 0.5S 5VA 52KV 1NM 0NP USO INTERIOR | UN | TRANSFORMADOR | EQUIPOS INGENIERIA | TRANSFORMADORES | TRANSFORMADORES DE MEDIDA | 39121032 | TRANSFORMADOR DE CORRIENTE
216421 | TRANSFORMADOR DE CORRIENTE PARA MEDIDA 25-50A/5A CLASE 0.5S 5VA 52KV 1NM 0NP USO INTERIOR | UN | TRANSFORMADOR | EQUIPOS INGENIERIA | TRANSFORMADORES | TRANSFORMADORES DE MEDIDA | 39121032 | TRANSFORMADOR DE CORRIENTE
216422 | TRANSFORMADOR DE CORRIENTE PARA MEDIDA 30-60/5A CLASE 0.5S 5VA 52KV 1NM 0NP USO INTERIOR CONEXION PRIMARIA BORNE PRIMARIO CONEXION SECUNDARIA BORNERA | UN | TRANSFORMADORES | EQUIPOS INGENIERIA | TRANSFORMADORES | TRANSFORMADORES DE MEDIDA | 39121032 | TRANSFORMADOR DE CORRIENTE
216423 | TRANSFORMADOR DE CORRIENTE PARA MEDIDA 50-100A/5A CLASE 0.5S 5VA 52KV 1NM 0NP USO INTERIOR | UN | TRANSFORMADOR | EQUIPOS INGENIERIA | TRANSFORMADORES | TRANSFORMADORES DE MEDIDA | 39121032 | TRANSFORMADOR DE CORRIENTE
216424 | TRANSFORMADOR DE CORRIENTE PARA MEDIDA 75-150A/5A CLASE 0.5S 5VA 52KV 1NM 0NP USO INTERIOR | UN | TRANSFORMADOR | EQUIPOS INGENIERIA | TRANSFORMADORES | TRANSFORMADORES DE MEDIDA | 39121032 | TRANSFORMADOR DE CORRIENTE
216425 | TRANSFORMADOR DE CORRIENTE PARA MEDIDA 100-200A/5A CLASE 0.5S 5VA 52KV 1NM 0NP USO INTERIOR | UN | TRANSFORMADOR | EQUIPOS INGENIERIA | TRANSFORMADORES | TRANSFORMADORES DE MEDIDA | 39121032 | TRANSFORMADOR DE CORRIENTE
216426 | TRANSFORMADOR DE CORRIENTE PARA MEDIDA 150-300A/5A CLASE 0.5S 5VA 52KV 1NM 0NP USO INTERIOR | UN | TRANSFORMADOR | EQUIPOS INGENIERIA | TRANSFORMADORES | TRANSFORMADORES DE MEDIDA | 39121032 | TRANSFORMADOR DE CORRIENTE
216427 | TRANSFORMADOR DE CORRIENTE PARA MEDIDA 300-600A/5A CLASE 0.2S 5VA 52KV 1NM 0NP USO INTERIOR | UN | TRANSFORMADOR | EQUIPOS INGENIERIA | TRANSFORMADORES | TRANSFORMADORES DE MEDIDA | 39121032 | TRANSFORMADOR DE CORRIENTE
216428 | TRANSFORMADOR DE CORRIENTE PARA MEDIDA 400-800A/5A CLASE 0.2S 5VA 52KV 1NM 0NP USO INTERIOR | UN | TRANSFORMADOR | EQUIPOS INGENIERIA | TRANSFORMADORES | TRANSFORMADORES DE MEDIDA | 39121032 | TRANSFORMADOR DE CORRIENTE
216429 | TRANSFORMADOR DE POTENCIAL PARA MEDIDA 44KV/V3 110V/V3 CLASE 0.5 15VA 52KV 1NM 0NP USO INTERIOR | UN | TRANSFORMADOR | EQUIPOS INGENIERIA | TRANSFORMADORES | TRANSFORMADORES DE MEDIDA | 39121033 | TRANSFORMADOR POTENCIAL
216430 | TRANSFORMADOR DE POTENCIAL PARA MEDIDA 44KV 110V CLASE 0.5 15VA 15KV 1NM 0NP USO EXTERIOR | UN | TRANSFORMADOR | EQUIPOS INGENIERIA | TRANSFORMADORES | TRANSFORMADORES DE MEDIDA | 39121033 | TRANSFORMADOR POTENCIAL
216431 | TRANSFORMADOR DE POTENCIAL PARA MEDIDA 44KV 110V CLASE 0.5 15VA 52KV 1NM 0NP USO INTERIOR | UN | TRANSFORMADOR | EQUIPOS INGENIERIA | TRANSFORMADORES | TRANSFORMADORES DE MEDIDA | 39121033 | TRANSFORMADOR POTENCIAL
216432 | CABLE AAC 3X2AWG TRIPLEX AISLADO XLPE 600V 90°C NEGRO | ML | CABLE | MATERIALES ESTANDAR | CABLES Y ALAMBRES | CABLES DE ALUMINIO | 26121613 | CABLE AISLADO O FORRADO
216433 | BATERIAL PLOMO GEL REPUESTO MOTO ELECTRICA | UN | REPUESTO MOTO | SOPORTE A LA OPERACIÓN | TRANSPORTES Y TALLERES | MANTENIMIENTO Y REPUESTOS | 60124509 | SETS DE VEHÍCULOS
216434 | SENSOR DEL MOTOR REPUESTO MOTO ELECTRICA | UN | REPUESTO MOTOR | SOPORTE A LA OPERACIÓN | TRANSPORTES Y TALLERES | MANTENIMIENTO Y REPUESTOS | 60124509 | SETS DE VEHÍCULOS
216435 | CONTROLADOR EM REPUESTO MOTO ELECTRICA | UN | REPUESTO MOTO | SOPORTE A LA OPERACIÓN | TRANSPORTES Y TALLERES | MANTENIMIENTO Y REPUESTOS | 60124509 | SETS DE VEHÍCULOS
216436 | CONVERTIDOR CD-CD EM REPUESTO MOTO ELECTRICA | UN | REPUESTO MOTO | SOPORTE A LA OPERACIÓN | TRANSPORTES Y TALLERES | MANTENIMIENTO Y REPUESTOS | 60124509 | SETS DE VEHÍCULOS
216437 | TACOMETRO EM REPUESTO MOTO ELECTRICA | UN | REPUESTO MOTO | SOPORTE A LA OPERACIÓN | TRANSPORTES Y TALLERES | MANTENIMIENTO Y REPUESTOS | 60124509 | SETS DE VEHÍCULOS
216438 | SWITCH DE FRENO TRASERO EM REPUESTO MOTO ELECTRICA | UN | REPUESTO MOTO | SOPORTE A LA OPERACIÓN | TRANSPORTES Y TALLERES | MANTENIMIENTO Y REPUESTOS | 60124509 | SETS DE VEHÍCULOS
216439 | SWITCH DE FRENO DELANTERO EM REPUESTO MOTO ELECTRICA | UN | REPUESTO MOTO | SOPORTE A LA OPERACIÓN | TRANSPORTES Y TALLERES | MANTENIMIENTO Y REPUESTOS | 60124509 | SETS DE VEHÍCULOS
216440 | DIRECCIONAL TRASERA EM REPUESTO MOTO ELECTRICA | UN | REPUESTO MOTO | SOPORTE A LA OPERACIÓN | TRANSPORTES Y TALLERES | MANTENIMIENTO Y REPUESTOS | 60124509 | SETS DE VEHÍCULOS
216441 | DIRECCIONAL DELANTERA EM REPUESTO MOTO ELECTRICA | UN | REPUESTO MOTO | SOPORTE A LA OPERACIÓN | TRANSPORTES Y TALLERES | MANTENIMIENTO Y REPUESTOS | 60124509 | SETS DE VEHÍCULOS
216442 | STOP EM REPUESTO MOTO ELECTRICA | UN | REPUESTO MOTO | SOPORTE A LA OPERACIÓN | TRANSPORTES Y TALLERES | MANTENIMIENTO Y REPUESTOS | 60124509 | SETS DE VEHÍCULOS
216443 | FAROLA IZQUIERDA EM REPUESTO MOTO ELECTRICA | UN | REPUESTO MOTO | SOPORTE A LA OPERACIÓN | TRANSPORTES Y TALLERES | MANTENIMIENTO Y REPUESTOS | 60124509 | SETS DE VEHÍCULOS
216444 | FAROLA DERECHA EM REPUESTO MOTO ELECTRICA | UN | REPUESTO MOTO | SOPORTE A LA OPERACIÓN | TRANSPORTES Y TALLERES | MANTENIMIENTO Y REPUESTOS | 60124509 | SETS DE VEHÍCULOS
216445 | PITO EM REPUESTO MOTO ELECTRICA | UN | REPUESTO MOTO | SOPORTE A LA OPERACIÓN | TRANSPORTES Y TALLERES | MANTENIMIENTO Y REPUESTOS | 60124509 | SETS DE VEHÍCULOS
216446 | SWITCH ENCENDIDO EM REPUESTO MOTO ELECTRICA | UN | REPUESTO MOTO | SOPORTE A LA OPERACIÓN | TRANSPORTES Y TALLERES | MANTENIMIENTO Y REPUESTOS | 60124509 | SETS DE VEHÍCULOS
216447 | COMANDO LH REPUESTO MOTO ELECTRICA | UN | REPUESTO MOTO | SOPORTE A LA OPERACIÓN | TRANSPORTES Y TALLERES | MANTENIMIENTO Y REPUESTOS | 60124509 | SETS DE VEHÍCULOS
216448 | COMANDO RH REPUESTO MOTO ELECTRICA | UN | REPUESTO MOTO | SOPORTE A LA OPERACIÓN | TRANSPORTES Y TALLERES | MANTENIMIENTO Y REPUESTOS | 60124509 | SETS DE VEHÍCULOS
216449 | FLASHER EM REPUESTO MOTO ELECTRICA | UN | REPUESTO MOTO | SOPORTE A LA OPERACIÓN | TRANSPORTES Y TALLERES | MANTENIMIENTO Y REPUESTOS | 60124509 | SETS DE VEHÍCULOS
216450 | SOPORTE LATERAL EM REPUESTO MOTO ELECTRICA | UN | REPUESTO MOTO | SOPORTE A LA OPERACIÓN | TRANSPORTES Y TALLERES | MANTENIMIENTO Y REPUESTOS | 60124509 | SETS DE VEHÍCULOS
216451 | SOPORTE CENTRAL EM REPUESTO MOTO ELECTRICA | UN | REPUESTO MOTO | SOPORTE A LA OPERACIÓN | TRANSPORTES Y TALLERES | MANTENIMIENTO Y REPUESTOS | 60124509 | SETS DE VEHÍCULOS
216452 | SILLLIN EM REPUESTO MOTO ELECTRICA | UN | REPUESTO MOTO | SOPORTE A LA OPERACIÓN | TRANSPORTES Y TALLERES | MANTENIMIENTO Y REPUESTOS | 60124509 | SETS DE VEHÍCULOS
216453 | PASTILLAS FRENO DELANTERO EM REPUESTO MOTO ELECTRICA | UN | REPUESTO MOTO | SOPORTE A LA OPERACIÓN | TRANSPORTES Y TALLERES | MANTENIMIENTO Y REPUESTOS | 60124509 | SETS DE VEHÍCULOS
216454 | PASTILLAS FRENO TRASERO EM REPUESTO MOTO ELECTRICA | UN | REPUESTO MOTO | SOPORTE A LA OPERACIÓN | TRANSPORTES Y TALLERES | MANTENIMIENTO Y REPUESTOS | 60124509 | SETS DE VEHÍCULOS
216455 | DISCO DELANTERO EM REPUESTO MOTO ELECTRICA | UN | REPUESTO MOTO | SOPORTE A LA OPERACIÓN | TRANSPORTES Y TALLERES | MANTENIMIENTO Y REPUESTOS | 60124509 | SETS DE VEHÍCULOS
216456 | DISCO TRASERO EM REPUESTO MOTO ELECTRICA | UN | REPUESTO MOTO | SOPORTE A LA OPERACIÓN | TRANSPORTES Y TALLERES | MANTENIMIENTO Y REPUESTOS | 60124509 | SETS DE VEHÍCULOS
216457 | BOMBA FRENO TRASERO EM REPUESTO MOTO ELECTRICA | UN | REPUESTO MOTO | SOPORTE A LA OPERACIÓN | TRANSPORTES Y TALLERES | MANTENIMIENTO Y REPUESTOS | 60124509 | SETS DE VEHÍCULOS
216458 | BOMBA FRENO DELANTERO EM REPUESTO MOTO ELECTRICA | UN | REPUESTO MOTO | SOPORTE A LA OPERACIÓN | TRANSPORTES Y TALLERES | MANTENIMIENTO Y REPUESTOS | 60124509 | SETS DE VEHÍCULOS
216459 | MANGUERA FRENO TRASERO EM REPUESTO MOTO ELECTRICA | UN | REPUESTO MOTO | SOPORTE A LA OPERACIÓN | TRANSPORTES Y TALLERES | MANTENIMIENTO Y REPUESTOS | 60124509 | SETS DE VEHÍCULOS
216460 | MANGUERA FRENO DELANTERO EM REPUESTO MOTO ELECTRICA | UN | REPUESTO MOTO | SOPORTE A LA OPERACIÓN | TRANSPORTES Y TALLERES | MANTENIMIENTO Y REPUESTOS | 60124509 | SETS DE VEHÍCULOS
216461 | CALIPER EM REPUESTO MOTO ELECTRICA | UN | REPUESTO MOTO | SOPORTE A LA OPERACIÓN | TRANSPORTES Y TALLERES | MANTENIMIENTO Y REPUESTOS | 60124509 | SETS DE VEHÍCULOS
216462 | LLANTA TRASERA EM REPUESTO MOTO ELECTRICA | UN | REPUESTO MOTO | SOPORTE A LA OPERACIÓN | TRANSPORTES Y TALLERES | MANTENIMIENTO Y REPUESTOS | 60124509 | SETS DE VEHÍCULOS
216463 | LLANTA DELANTERA EM REPUESTO MOTO ELECTRICA | UN | REPUESTO MOTO | SOPORTE A LA OPERACIÓN | TRANSPORTES Y TALLERES | MANTENIMIENTO Y REPUESTOS | 60124509 | SETS DE VEHÍCULOS
216464 | SIN FIN DEL VELOCIMETRO EM REPUESTO MOTO ELECTRICA | UN | REPUESTO MOTO | SOPORTE A LA OPERACIÓN | TRANSPORTES Y TALLERES | MANTENIMIENTO Y REPUESTOS | 60124509 | SETS DE VEHÍCULOS
216465 | RODAMIENTO LLANTA TRASERA EM REPUESTO MOTO ELECTRICA | UN | REPUESTO MOTO | SOPORTE A LA OPERACIÓN | TRANSPORTES Y TALLERES | MANTENIMIENTO Y REPUESTOS | 60124509 | SETS DE VEHÍCULOS
216466 | RODAMIENTO LLANTA DELANTERA EM REPUESTO MOTO ELECTRICA | UN | REPUESTO MOTO | SOPORTE A LA OPERACIÓN | TRANSPORTES Y TALLERES | MANTENIMIENTO Y REPUESTOS | 60124509 | SETS DE VEHÍCULOS
216467 | EJE DELANTERO EM REPUESTO MOTO ELECTRICA | UN | REPUESTO MOTO | SOPORTE A LA OPERACIÓN | TRANSPORTES Y TALLERES | MANTENIMIENTO Y REPUESTOS | 60124509 | SETS DE VEHÍCULOS
216468 | RIN DELANTERO EM REPUESTO MOTO ELECTRICA | UN | REPUESTO MOTO | SOPORTE A LA OPERACIÓN | TRANSPORTES Y TALLERES | MANTENIMIENTO Y REPUESTOS | 60124509 | SETS DE VEHÍCULOS
216469 | CUNA EM REPUESTO MOTO ELECTRICA | UN | REPUESTO MOTO | SOPORTE A LA OPERACIÓN | TRANSPORTES Y TALLERES | MANTENIMIENTO Y REPUESTOS | 60124509 | SETS DE VEHÍCULOS
216470 | BARRA EM REPUESTO MOTO ELECTRICA | UN | REPUESTO MOTO | SOPORTE A LA OPERACIÓN | TRANSPORTES Y TALLERES | MANTENIMIENTO Y REPUESTOS | 60124509 | SETS DE VEHÍCULOS
216471 | HORQUILLA INFERIOR EM REPUESTO MOTO ELECTRICA | UN | REPUESTO MOTO | SOPORTE A LA OPERACIÓN | TRANSPORTES Y TALLERES | MANTENIMIENTO Y REPUESTOS | 60124509 | SETS DE VEHÍCULOS
216472 | AMORTIGUADOR TRASERO EM REPUESTO MOTO ELECTRICA | UN | REPUESTO MOTO | SOPORTE A LA OPERACIÓN | TRANSPORTES Y TALLERES | MANTENIMIENTO Y REPUESTOS | 60124509 | SETS DE VEHÍCULOS
216473 | TIJERA EM REPUESTO MOTO ELECTRICA | UN | REPUESTO MOTO | SOPORTE A LA OPERACIÓN | TRANSPORTES Y TALLERES | MANTENIMIENTO Y REPUESTOS | 60124509 | SETS DE VEHÍCULOS
216474 | ACEITE BARRA EM REPUESTO MOTO ELECTRICA | UN | REPUESTO MOTO | SOPORTE A LA OPERACIÓN | TRANSPORTES Y TALLERES | MANTENIMIENTO Y REPUESTOS | 60124509 | SETS DE VEHÍCULOS
216475 | PUERTO DE CARGA EM REPUESTO MOTO ELECTRICA | UN | REPUESTO MOTO | SOPORTE A LA OPERACIÓN | TRANSPORTES Y TALLERES | MANTENIMIENTO Y REPUESTOS | 60124509 | SETS DE VEHÍCULOS
216476 | RETROVISOR EM REPUESTO MOTO ELECTRICA | UN | REPUESTO MOTO | SOPORTE A LA OPERACIÓN | TRANSPORTES Y TALLERES | MANTENIMIENTO Y REPUESTOS | 60124509 | SETS DE VEHÍCULOS
216477 | BUJE DE TIJERA EM REPUESTO MOTO ELECTRICA | UN | REPUESTO MOTO | SOPORTE A LA OPERACIÓN | TRANSPORTES Y TALLERES | MANTENIMIENTO Y REPUESTOS | 60124509 | SETS DE VEHÍCULOS
216478 | LUCES EM REPUESTO MOTO ELECTRICA | UN | REPUESTO MOTO | SOPORTE A LA OPERACIÓN | TRANSPORTES Y TALLERES | MANTENIMIENTO Y REPUESTOS | 60124509 | SETS DE VEHÍCULOS
216479 | BOMBILLO LUZ FRENO EM REPUESTO MOTO ELECTRICA | UN | REPUESTO MOTO | SOPORTE A LA OPERACIÓN | TRANSPORTES Y TALLERES | MANTENIMIENTO Y REPUESTOS | 60124509 | SETS DE VEHÍCULOS
216480 | BOMBILLO FAROLA EM REPUESTO MOTO ELECTRICA | UN | REPUESTO MOTO | SOPORTE A LA OPERACIÓN | TRANSPORTES Y TALLERES | MANTENIMIENTO Y REPUESTOS | 60124509 | SETS DE VEHÍCULOS
216481 | BOMBILLO DIRECCIONAL EM REPUESTO MOTO ELECTRICA | UN | REPUESTO MOTO | SOPORTE A LA OPERACIÓN | TRANSPORTES Y TALLERES | MANTENIMIENTO Y REPUESTOS | 60124509 | SETS DE VEHÍCULOS
216482 | TUERCA REDUCCION HEXAGONAL ACERO INOXIDABLE 1/2" X 1/4" | UN | TUERCA | MATERIALES ESTANDAR | HERRAJES ELEMENTOS DE SUJECION | ELEMENTOS DE SUJECION | 31161727 | TUERCAS HEXAGONALES
216483 | TUERCA REDUCCION HEXAGONAL ACERO INOXIDABLE 1/2" X 3/8" | UN | TUERCA | MATERIALES ESTANDAR | HERRAJES ELEMENTOS DE SUJECION | ELEMENTOS DE SUJECION | 31161727 | TUERCAS HEXAGONALES
216484 | TUERCA REDUCCION HEXAGONAL ACERO INOXIDABLE 3/4" X 1/2" | UN | TUERCA | MATERIALES ESTANDAR | HERRAJES ELEMENTOS DE SUJECION | ELEMENTOS DE SUJECION | 31161727 | TUERCAS HEXAGONALES
216485 | TUERCA REDUCCION HEXAGONAL ACERO INOXIDABLE 3/8" X 1/4" | UN | TUERCA | MATERIALES ESTANDAR | HERRAJES ELEMENTOS DE SUJECION | ELEMENTOS DE SUJECION | 31161727 | TUERCAS HEXAGONALES
216486 | TUERCA REDUCCION HEXAGONAL ACERO INOXIDABLE 1" X 1/2" | UN | TUERCA | MATERIALES ESTANDAR | HERRAJES ELEMENTOS DE SUJECION | ELEMENTOS DE SUJECION | 31161727 | TUERCAS HEXAGONALES
216487 | TUERCA REDUCCION HEXAGONAL ACERO INOXIDABLE 1 1/2" X 2" | UN | TUERCA | MATERIALES ESTANDAR | HERRAJES ELEMENTOS DE SUJECION | ELEMENTOS DE SUJECION | 31161727 | TUERCAS HEXAGONALES
216488 | TUERCA REDUCCION HEXAGONAL ACERO INOXIDABLE 2" X 1" | UN | TUERCA | MATERIALES ESTANDAR | HERRAJES ELEMENTOS DE SUJECION | ELEMENTOS DE SUJECION | 31161727 | TUERCAS HEXAGONALES
216489 | TUERCA REDUCCION HEXAGONAL ACERO INOXIDABLE 1" X 3/4" | UN | TUERCA | MATERIALES ESTANDAR | HERRAJES ELEMENTOS DE SUJECION | ELEMENTOS DE SUJECION | 31161727 | TUERCAS HEXAGONALES
216491 | TUERCA REDUCCION HEXAGONAL ACERO INOXIDABLE 1 1/2" X 1" | UN | TUERCA | MATERIALES ESTANDAR | HERRAJES ELEMENTOS DE SUJECION | ELEMENTOS DE SUJECION | 31161727 | TUERCAS HEXAGONALES
216492 | TUERCA REDUCCION HEXAGONAL HIERRO 2" X 1 1/2" | UN | TUERCA | MATERIALES ESTANDAR | HERRAJES ELEMENTOS DE SUJECION | ELEMENTOS DE SUJECION | 31161727 | TUERCAS HEXAGONALES
216493 | TUERCA REDUCCION HEXAGONAL ACERO INOXIDABLE 2 1/2" X 2" | UN | TUERCA | MATERIALES ESTANDAR | HERRAJES ELEMENTOS DE SUJECION | ELEMENTOS DE SUJECION | 31161727 | TUERCAS HEXAGONALES
216495 | TORNILLO CENTURIADO ACERO INOXIDABLE 5/8" X 3" CON TUERCA ACERO GALVANIZADO PARA HIDRANTE MARCA APOLO DE 4" Y 6" | UN | REPUESTO HIDRANTE | EQUIPOS INGENIERIA | REPUESTOS Y EQUIPOS INGENIERA | REPUESTOS ESPECIFICOS | 20121445 | ACCESORIOS Y PARTES
216496 | TORNILLO SEGURIDAD ACERO INOXIDABLE 5/8" X 3" PARA HIDRANTE 3" | UN | TORNILLO | MATERIALES ESTANDAR | HERRAJES ELEMENTOS DE SUJECION | ELEMENTOS DE SUJECION | 31161532 | TORNILLO ALLEN
216497 | TORNILLO SEGURIDAD COBRE 3/8" X 1" | UN | TORNILLO | MATERIALES ESTANDAR | HERRAJES ELEMENTOS DE SUJECION | ELEMENTOS DE SUJECION | 31161532 | TORNILLO ALLEN
216498 | TORNILLO DE MAQUINA CABEZA HEXAGONAL ACERO GALVANIZADO 3/4" X 3 1/2" | UN | TORNILLO | MATERIALES ESTANDAR | HERRAJES ELEMENTOS DE SUJECION | ELEMENTOS DE SUJECION | 31161504 | TORNILLOS DE MAQUINA
216500 | VALVULA COMPUERTA SELLO METALICO 1/2" (15MM) 232PSI (16BAR) BRONCE ROSCA HEMBRA NPT VASTAGO NO ASCENDENTE | UN | VALVULA COMPUERTA | MATERIALES ESTANDAR | VALVULAS, HIDRANTES Y UNIONES | VALVULAS | 40141613 | VÁLVULAS DE COMPUERTA
216501 | VALVULA COMPUERTA SELLO METALICO 3/4" (20MM) 232PSI (16BAR) BRONCE ROSCA HEMBRA NPT VASTAGO NO ASCENDENTE | UN | VALVULA COMPUERTA | MATERIALES ESTANDAR | VALVULAS, HIDRANTES Y UNIONES | VALVULAS | 40141613 | VÁLVULAS DE COMPUERTA
216502 | VALVULA COMPUERTA SELLO METALICO 1" (25MM) 232PSI (16BAR) BRONCE ROSCA HEMBRA NPT VASTAGO NO ASCENDENTE | UN | VALVULA COMPUERTA | MATERIALES ESTANDAR | VALVULAS, HIDRANTES Y UNIONES | VALVULAS | 40141613 | VÁLVULAS DE COMPUERTA
216503 | VALVULA COMPUERTA SELLO METALICO 1 1/2" (40MM) 232PSI (16BAR) BRONCE ROSCA HEMBRA NPT VASTAGO NO ASCENDENTE | UN | VALVULA COMPUERTA | MATERIALES ESTANDAR | VALVULAS, HIDRANTES Y UNIONES | VALVULAS | 40141613 | VÁLVULAS DE COMPUERTA
216505 | VALVULA COMPUERTA SELLO METALICO 2 1/2" (65MM) 232PSI (16BAR) BRONCE ROSCA HEMBRA NPT VASTAGO NO ASCENDENTE | UN | VALVULA COMPUERTA | MATERIALES ESTANDAR | VALVULAS, HIDRANTES Y UNIONES | VALVULAS | 40141613 | VÁLVULAS DE COMPUERTA
216506 | VALVULA BOLA PASO TOTAL DN15 (1/2") 600PSI ROSCA MACHO CONICA-RACOR HDPE 1 CUERPO BRONCE INCORPORACION 2 VIAS | UN | VALVULA BOLA | MATERIALES ESTANDAR | VALVULAS, HIDRANTES Y UNIONES | VALVULAS | 40141607 | VÁLVULAS DE BOLA
216507 | VALVULA BOLA PASO TOTAL DN25 (1") 150PSI ROSCA HEMBRA NPT 1 CUERPO BRONCE CONTENCION MANUAL 2 VIAS | UN | VALVULA | MATERIALES ESTANDAR | VALVULAS, HIDRANTES Y UNIONES | VALVULAS | 40141607 | VÁLVULAS DE BOLA
216508 | VALVULA BOLA CORTE/ACERA PASO TOTAL 1" (25MM) 232PSI (16BAR) BRONCE ROSCA HEMBRA NPT-RACOR A COBRE 1 CUERPO 2 VIAS | UN | VALVULA BOLA | MATERIALES ESTANDAR | VALVULAS, HIDRANTES Y UNIONES | VALVULAS | 40141607 | VÁLVULAS DE BOLA
216509 | VALVULA BOLA INCORPORACION PASO TOTAL 1" (25MM) 232PSI (16BAR) BRONCE ROSCA MACHO RECTO NPT-RACOR COBRE 1 CUERPO 2 VIAS | UN | VALVULA BOLA | MATERIALES ESTANDAR | VALVULAS, HIDRANTES Y UNIONES | VALVULAS | 40141607 | VÁLVULAS DE BOLA
216510 | VALVULA BOLA PASO TOTAL DN25 (1") 200PSI ROSCA MACHO CONICA-RACOR COBRE 1 CUERPO BRONCE INCORPORACION | UN | VALVULA BOLA | MATERIALES ESTANDAR | VALVULAS, HIDRANTES Y UNIONES | VALVULAS | 40141607 | VÁLVULAS DE BOLA
216511 | VALVULA BOLA INCORPORACION PASO TOTAL 1/2" (15MM) 232PSI (16BAR) BRONCE ROSCA MACHO NPT-RACOR COBRE 1 CUERPO 2 VIAS | UN | VALVULA BOLA | MATERIALES ESTANDAR | VALVULAS, HIDRANTES Y UNIONES | VALVULAS | 40141607 | VÁLVULAS DE BOLA
216512 | VALVULA BOLA INCORPORACION PASO TOTAL 1/2" (15MM) 232PSI (16BAR) BRONCE ROSCA MACHO NPT-RACOR PE-AL-PE 1 CUERPO 2 VIAS | UN | VALVULA BOLA | MATERIALES ESTANDAR | VALVULAS, HIDRANTES Y UNIONES | VALVULAS | 40141607 | VÁLVULAS DE BOLA
216513 | VALVULA BOLA PASO TOTAL 1/2" (15MM) 1000PSI (69BAR) ACERO INOXIDABLE ROSCA HEMBRA NPT 2 CUERPO 2 VIAS | UN | VALVULA BOLA | MATERIALES ESTANDAR | VALVULAS, HIDRANTES Y UNIONES | VALVULAS | 40141607 | VÁLVULAS DE BOLA
216514 | ABRAZADERA DE REPARACION ACERO INOXIDABLE 3" (75MM) 150PSI (10BAR) | UN | ABRAZADERA | MATERIALES ESTANDAR | VALVULAS, HIDRANTES Y UNIONES | UNIONES | 40173804 | ABRAZADERA DE REPARACIÓN PARA TUBOS DE ACERO INOXIDABLE
216515 | ABRAZADERA DE REPARACION ACERO INOXIDABLE 4" (100MM) 150PSI (10BAR) | UN | ABRAZADERA | MATERIALES ESTANDAR | VALVULAS, HIDRANTES Y UNIONES | UNIONES | 40173804 | ABRAZADERA DE REPARACIÓN PARA TUBOS DE ACERO INOXIDABLE
216516 | ABRAZADERA DE REPARACION ACERO INOXIDABLE 6" (150MM) 150PSI (10BAR) | UN | ABRAZADERA | MATERIALES ESTANDAR | VALVULAS, HIDRANTES Y UNIONES | UNIONES | 40173804 | ABRAZADERA DE REPARACIÓN PARA TUBOS DE ACERO INOXIDABLE
216517 | ABRAZADERA DE REPARACION ACERO INOXIDABLE 8" (200MM) 150PSI (10BAR) | UN | ABRAZADERA | MATERIALES ESTANDAR | VALVULAS, HIDRANTES Y UNIONES | UNIONES | 40173804 | ABRAZADERA DE REPARACIÓN PARA TUBOS DE ACERO INOXIDABLE
216518 | ABRAZADERA DE REPARACION ACERO INOXIDABLE 10" (250MM) 150PSI (10BAR) | UN | ABRAZADERA | MATERIALES ESTANDAR | VALVULAS, HIDRANTES Y UNIONES | UNIONES | 40173804 | ABRAZADERA DE REPARACIÓN PARA TUBOS DE ACERO INOXIDABLE
216519 | ABRAZADERA DE REPARACION ACERO INOXIDABLE 12" (300MM) 150PSI (10BAR) | UN | ABRAZADERA | MATERIALES ESTANDAR | VALVULAS, HIDRANTES Y UNIONES | UNIONES | 40173804 | ABRAZADERA DE REPARACIÓN PARA TUBOS DE ACERO INOXIDABLE
216520 | TUBERIA COBRE FLEXIBLE AGUA POTABLE PRESION 1" 200PSI TIPO K SOLDABLE ROLLO | ML | TUBERIA | MATERIALES ESTANDAR | TUBERIAS ACCESORIOS DE TUBERIA | CONDUCTOS | 40171511 | TUBO DE COBRE PARA USO COMERCIAL
216521 | TUBERIA COBRE RIGIDA AGUA POTABLE PRESION 1 1/2" 200PSI TIPO L SOLDABLE | ML | TUBERIA | MATERIALES ESTANDAR | TUBERIAS ACCESORIOS DE TUBERIA | CONDUCTOS | 40171511 | TUBO DE COBRE PARA USO COMERCIAL
216522 | TUBERIA COBRE RIGIDA AGUA POTABLE PRESION 2" 200PSI TIPO L SOLDABLE | ML | TUBERIA | MATERIALES ESTANDAR | TUBERIAS ACCESORIOS DE TUBERIA | CONDUCTOS | 40171511 | TUBO DE COBRE PARA USO COMERCIAL
216523 | TUBERIA ACERO ASTM A106 AGUA POTABLE PRESION 2" (50MM) SCH40 EXTREMO LISO CON SAND BLASTING Y RECUBRIMIENTO CON PINTURA EPOXICA TUBO 5.8-6M | ML | TUBERIA | MATERIALES ESTANDAR | TUBERIAS ACCESORIOS DE TUBERIA | CONDUCTOS | 40171501 | TUBO DE ACERO AL CARBONO SOLDADO PARA USO COMERCIAL
216524 | TUBERIA ACERO ASTM A106 AGUA POTABLE PRESION 3" (75MM) SCH40 EXTREMO LISO CON SAND BLASTING Y RECUBRIMIENTO CON PINTURA EPOXICA TUBO 5.8-6M | ML | TUBERIA | MATERIALES ESTANDAR | TUBERIAS ACCESORIOS DE TUBERIA | CONDUCTOS | 40171501 | TUBO DE ACERO AL CARBONO SOLDADO PARA USO COMERCIAL
216525 | TUBERIA ACERO ASTM A106 AGUA POTABLE PRESION 4" (100MM) SCH40 EXTREMO LISO CON SAND BLASTING Y RECUBRIMIENTO CON PINTURA EPOXICA TUBO 5.8-6M | ML | TUBERIA | MATERIALES ESTANDAR | TUBERIAS ACCESORIOS DE TUBERIA | CONDUCTOS | 40171501 | TUBO DE ACERO AL CARBONO SOLDADO PARA USO COMERCIAL
216526 | TUBERIA ACERO ASTM A106 AGUA POTABLE PRESION 6" (150MM) SCH40 EXTREMO LISO CON SAND BLASTING Y RECUBRIMIENTO CON PINTURA EPOXICA TUBO 5.8-6M | ML | TUBERIA | MATERIALES ESTANDAR | TUBERIAS ACCESORIOS DE TUBERIA | CONDUCTOS | 40171501 | TUBO DE ACERO AL CARBONO SOLDADO PARA USO COMERCIAL
216527 | TUBERIA ACERO ASTM A106 AGUA POTABLE PRESION 8" (200MM) SCH40 EXTREMO LISO CON SAND BLASTING Y RECUBRIMIENTO CON PINTURA EPOXICA TUBO 5.8-6M | ML | TUBERIA | MATERIALES ESTANDAR | TUBERIAS ACCESORIOS DE TUBERIA | CONDUCTOS | 40171501 | TUBO DE ACERO AL CARBONO SOLDADO PARA USO COMERCIAL
216528 | TUBERIA ACERO ASTM A106 AGUA POTABLE PRESION 12" (300MM) SH40 EXTREMO LISO CON SAND BLASTING Y RECUBRIMIENTO CON PINTURA EPOXICA TUBO 5.8-6M | ML | TUBERIA | MATERIALES ESTANDAR | TUBERIAS ACCESORIOS DE TUBERIA | CONDUCTOS | 40171501 | TUBO DE ACERO AL CARBONO SOLDADO PARA USO COMERCIAL
216529 | TEE COBRE AGUA POTABLE PRESION 3/4" (20MM) X 3/4" (20MM) 200PSI (16BAR) 200PSI SOLDABLE | UN | TEE | MATERIALES ESTANDAR | TUBERIAS ACCESORIOS DE TUBERIA | ACCESORIOS DE TUBERIA | 40174612 | T PARA TUBOS DE COBRE
216530 | TEE COBRE AGUA POTABLE PRESION 1 1/2" (40MM) X 1 1/2" (40MM) 200PSI (16BAR) 200PSI SOLDABLE | UN | TEE | MATERIALES ESTANDAR | TUBERIAS ACCESORIOS DE TUBERIA | ACCESORIOS DE TUBERIA | 40174612 | T PARA TUBOS DE COBRE
216531 | CODO 90° COBRE AGUA POTABLE PRESION 1/2" (15MM) 200PSI ROSCABLE | UN | CODO | MATERIALES ESTANDAR | TUBERIAS ACCESORIOS DE TUBERIA | ACCESORIOS DE TUBERIA | 40172812 | CODOS PARA TUBOS DE COBRE
216532 | CODO 90° COBRE AGUA POTABLE PRESION 1/2" (15MM) 200PSI SOLDABLE | UN | CODO | MATERIALES ESTANDAR | TUBERIAS ACCESORIOS DE TUBERIA | ACCESORIOS DE TUBERIA | 40172812 | CODOS PARA TUBOS DE COBRE
216533 | CODO 90° COBRE AGUA POTABLE PRESION 1" (25MM) 200PSI SOLDABLE | UN | CODO | MATERIALES ESTANDAR | TUBERIAS ACCESORIOS DE TUBERIA | ACCESORIOS DE TUBERIA | 40172812 | CODOS PARA TUBOS DE COBRE
216534 | CODO 90° COBRE AGUA POTABLE PRESION 1 1/2" (40MM) 200PSI SOLDABLE | UN | CODO | MATERIALES ESTANDAR | TUBERIAS ACCESORIOS DE TUBERIA | ACCESORIOS DE TUBERIA | 40172812 | CODOS PARA TUBOS DE COBRE
216535 | CODO 45° COBRE AGUA POTABLE PRESION 1/2" (15MM) 200PSI SOLDABLE | UN | CODO | MATERIALES ESTANDAR | TUBERIAS ACCESORIOS DE TUBERIA | ACCESORIOS DE TUBERIA | 40172812 | CODOS PARA TUBOS DE COBRE
216536 | CODO 45° COBRE AGUA POTABLE PRESION 3/4" (20MM) 200PSI SOLDABLE | UN | CODO | MATERIALES ESTANDAR | TUBERIAS ACCESORIOS DE TUBERIA | ACCESORIOS DE TUBERIA | 40172812 | CODOS PARA TUBOS DE COBRE
216537 | CODO 45° COBRE AGUA POTABLE PRESION 1" (25MM) 200PSI SOLDABLE | UN | CODO | MATERIALES ESTANDAR | TUBERIAS ACCESORIOS DE TUBERIA | ACCESORIOS DE TUBERIA | 40172812 | CODOS PARA TUBOS DE COBRE
216538 | CODO 45° COBRE AGUA POTABLE PRESION 1 1/2" (40MM) 200PSI SOLDABLE | UN | CODO | MATERIALES ESTANDAR | TUBERIAS ACCESORIOS DE TUBERIA | ACCESORIOS DE TUBERIA | 40172812 | CODOS PARA TUBOS DE COBRE
216539 | CODO 45° COBRE AGUA POTABLE PRESION 2" (50MM) 200PSI SOLDABLE | UN | CODO | MATERIALES ESTANDAR | TUBERIAS ACCESORIOS DE TUBERIA | ACCESORIOS DE TUBERIA | 40172812 | CODOS PARA TUBOS DE COBRE
216540 | REDUCCION COBRE AGUA POTABLE PRESION 6BAR 1" (25MM) X 1/2" (15MM) 200PSI SOLDABLE | UN | REDUCCION | MATERIALES ESTANDAR | TUBERIAS ACCESORIOS DE TUBERIA | ACCESORIOS DE TUBERIA | 40173613 | ACOPLAMIENTO REDUCTOR PARA TUBOS DE COBRE
216541 | REDUCCION COBRE AGUA POTABLE PRESION 6BAR 1" (25MM) X 3/4" (20MM) 200PSI SOLDABLE | UN | REDUCCION | MATERIALES ESTANDAR | TUBERIAS ACCESORIOS DE TUBERIA | ACCESORIOS DE TUBERIA | 40173613 | ACOPLAMIENTO REDUCTOR PARA TUBOS DE COBRE
216542 | REDUCCION PVC AGUA POTABLE PRESION 2 1/2" X 2" SCH40 SOLDABLE | UN | REDUCCION | MATERIALES ESTANDAR | TUBERIAS ACCESORIOS DE TUBERIA | ACCESORIOS DE TUBERIA | 40173608 | ACOPLAMIENTO REDUCTOR PARA TUBOS DE PLÁSTICO PVC
216543 | TAPON MACHO ACERO INOXIDABLE AGUA POTABLE PRESION 1/2" (15MM) SCH40 ROSCABLE NPT | UN | TAPON | MATERIALES ESTANDAR | HERRAJES ELEMENTOS DE SUJECION | ELEMENTOS DE SUJECION | 40173507 | TAPONES PARA TUBOS DE ACERO INOXIDABLE
216544 | TAPON MACHO ACERO INOXIDABLE AGUA POTABLE PRESION 1" (25MM) SCH40 ROSCABLE NPT | UN | TAPON | MATERIALES ESTANDAR | HERRAJES ELEMENTOS DE SUJECION | ELEMENTOS DE SUJECION | 40173507 | TAPONES PARA TUBOS DE ACERO INOXIDABLE
216545 | ADAPTADOR PEAD PE100 AGUA POTABLE PRESION 16BAR 20MM UNION SOCKET X 1/2” INSERTO ROSCA HEMBRA NPT | UN | ADAPTADOR | MATERIALES ESTANDAR | TUBERIAS ACCESORIOS DE TUBERIA | ACCESORIOS DE TUBERIA | 40171711 | ADAPTADOR HEMBRA PEAD PE100 AGUA POTABLE PRESION 63MM X 63MM PN16 INSERTO HEMBRA ROSCA NPT
216546 | ADAPTADOR COBRE AGUA POTABLE PRESION 1" (25MM) 200PSI ROSCA HEMBRA NPT | UN | ADAPTADOR | MATERIALES ESTANDAR | TUBERIAS ACCESORIOS DE TUBERIA | ACCESORIOS DE TUBERIA | 40171701 | ADAPTADOR DE TUBO DE LATÓN
216547 | ADAPTADOR COBRE AGUA POTABLE PRESION 1 1/2" (40MM) 200PSI ROSCA HEMBRA NPT | UN | ADAPTADOR | MATERIALES ESTANDAR | TUBERIAS ACCESORIOS DE TUBERIA | ACCESORIOS DE TUBERIA | 40171701 | ADAPTADOR DE TUBO DE LATÓN
216548 | ADAPTADOR COBRE AGUA POTABLE PRESION 2" (50MM) 200PSI ROSCA HEMBRA NPT | UN | ADAPTADOR | MATERIALES ESTANDAR | TUBERIAS ACCESORIOS DE TUBERIA | ACCESORIOS DE TUBERIA | 40171701 | ADAPTADOR DE TUBO DE LATÓN
216549 | ADAPTADOR COBRE AGUA POTABLE PRESION 2 1/2" (65MM) 200PSI ROSCA HEMBRA NPT | UN | ADAPTADOR | MATERIALES ESTANDAR | TUBERIAS ACCESORIOS DE TUBERIA | ACCESORIOS DE TUBERIA | 40171701 | ADAPTADOR DE TUBO DE LATÓN
216550 | ADAPTADOR COBRE AGUA POTABLE PRESION 1/2" (15MM) 200PSI ROSCA MACHO NPT | UN | ADAPTADOR | MATERIALES ESTANDAR | TUBERIAS ACCESORIOS DE TUBERIA | ACCESORIOS DE TUBERIA | 40171701 | ADAPTADOR DE TUBO DE LATÓN
216551 | ADAPTADOR COBRE AGUA POTABLE PRESION 1" (25MM) 200PSI ROSCA MACHO NPT | UN | ADAPTADOR | MATERIALES ESTANDAR | TUBERIAS ACCESORIOS DE TUBERIA | ACCESORIOS DE TUBERIA | 40171701 | ADAPTADOR DE TUBO DE LATÓN
216552 | ADAPTADOR COBRE AGUA POTABLE PRESION 1 1/2" (40MM) 200PSI ROSCA MACHO NPT | UN | ADAPTADOR | MATERIALES ESTANDAR | TUBERIAS ACCESORIOS DE TUBERIA | ACCESORIOS DE TUBERIA | 40171701 | ADAPTADOR DE TUBO DE LATÓN
216553 | ADAPTADOR COBRE AGUA POTABLE PRESION 2" (50MM) 200PSI ROSCA MACHO NPT | UN | ADAPTADOR | MATERIALES ESTANDAR | TUBERIAS ACCESORIOS DE TUBERIA | ACCESORIOS DE TUBERIA | 40171701 | ADAPTADOR DE TUBO DE LATÓN
216554 | BRIDA SOLDABLE ACERO AL CARBONO 2" (50MM) ASME B16.5 CLASE 150 | UN | BRIDA | MATERIALES ESTANDAR | VALVULAS, HIDRANTES Y UNIONES | UNIONES | 40174101 | BRIDA ENCAJADA POR SOLDADURA PARA TUBOS DE ACERO AL CARBONO
216555 | UNION TRANSICION PVC AGUA POTABLE PRESION 3/4" (20MM) X 1/2" (15MM) 232PSI (16BAR) PARA TUBERIA PEAD/COBRE | UN | UNION | MATERIALES ESTANDAR | TUBERIAS ACCESORIOS DE TUBERIA | ACCESORIOS DE TUBERIA | 40174911 | UNIONES PARA TUBOS DE PLÁSTICO HDPE
216556 | UNION RECTA COBRE AGUA POTABLE PRESION 3/4" (20MM) 200PSI SOLDABLE UNE-EN 1254-1 | UN | UNION | MATERIALES ESTANDAR | TUBERIAS ACCESORIOS DE TUBERIA | ACCESORIOS DE TUBERIA | 40174912 | UNIONES PARA TUBOS DE COBRE
216557 | UNION RECTA COBRE AGUA POTABLE PRESION 1" (25MM) 200PSI SOLDABLE UNE-EN 1254-1 | UN | UNION | MATERIALES ESTANDAR | TUBERIAS ACCESORIOS DE TUBERIA | ACCESORIOS DE TUBERIA | 40174912 | UNIONES PARA TUBOS DE COBRE
216558 | UNION RECTA COBRE AGUA POTABLE PRESION 1 1/2" (40MM) 200PSI SOLDABLE UNE-EN 1254-1 | UN | UNION | MATERIALES ESTANDAR | TUBERIAS ACCESORIOS DE TUBERIA | ACCESORIOS DE TUBERIA | 40174912 | UNIONES PARA TUBOS DE COBRE
216559 | UNION RECTA COBRE AGUA POTABLE PRESION 2" (50MM) 200PSI SOLDABLE UNE-EN 1254-1 | UN | UNION | MATERIALES ESTANDAR | TUBERIAS ACCESORIOS DE TUBERIA | ACCESORIOS DE TUBERIA | 40174912 | UNIONES PARA TUBOS DE COBRE
216560 | UNION RECTA COBRE AGUA POTABLE PRESION 2 1/2" (65MM) 200PSI SOLDABLE UNE-EN 1254-1 | UN | UNION | MATERIALES ESTANDAR | TUBERIAS ACCESORIOS DE TUBERIA | ACCESORIOS DE TUBERIA | 40174912 | UNIONES PARA TUBOS DE COBRE
216561 | UNION RAPIDA PVC AGUA POTABLE PRESION 1/2" SCH80 CAMPANA | UN | UNION | MATERIALES ESTANDAR | TUBERIAS ACCESORIOS DE TUBERIA | ACCESORIOS DE TUBERIA | 40174908 | UNIONES PARA TUBOS DE PLÁSTICO PVC
216562 | UNION RECTA PVC AGUA POTABLE PRESION 1/2" SCH40 SOLDABLE | UN | UNION | MATERIALES ESTANDAR | TUBERIAS ACCESORIOS DE TUBERIA | ACCESORIOS DE TUBERIA | 40174908 | UNIONES PARA TUBOS DE PLÁSTICO PVC
216563 | UNION RECTA PVC AGUA POTABLE PRESION 3/4" SCH40 SOLDABLE | UN | UNION | MATERIALES ESTANDAR | TUBERIAS ACCESORIOS DE TUBERIA | ACCESORIOS DE TUBERIA | 40174908 | UNIONES PARA TUBOS DE PLÁSTICO PVC
216564 | UNION RECTA PVC AGUA POTABLE PRESION 1 1/2" SCH40 SOLDABLE | UN | UNION | MATERIALES ESTANDAR | TUBERIAS ACCESORIOS DE TUBERIA | ACCESORIOS DE TUBERIA | 40174908 | UNIONES PARA TUBOS DE PLÁSTICO PVC
216565 | UNION RECTA PVC AGUA POTABLE PRESION 1" SCH40 SOLDABLE | UN | UNION | MATERIALES ESTANDAR | TUBERIAS ACCESORIOS DE TUBERIA | ACCESORIOS DE TUBERIA | 40174908 | UNIONES PARA TUBOS DE PLÁSTICO PVC
216566 | TAPON MACHO ACERO INOXIDABLE AGUA POTABLE PRESION 4" (100MM) SCH40 ROSCABLE NPT | UN | TAPON | MATERIALES ESTANDAR | HERRAJES ELEMENTOS DE SUJECION | ELEMENTOS DE SUJECION | 40173507 | TAPONES PARA TUBOS DE ACERO INOXIDABLE
216567 | BRIDA ROSCADA ACERO AL CARBONO 2" (50MM) ASME B16.5 CLASE 150 | UN | BRIDA | MATERIALES ESTANDAR | VALVULAS, HIDRANTES Y UNIONES | UNIONES | 40174101 | BRIDA ENCAJADA POR SOLDADURA PARA TUBOS DE ACERO AL CARBONO
216568 | BRIDA ROSCADA ACERO AL CARBONO 3" (80MM) ASME B16.5 CLASE 150 | UN | BRIDA | MATERIALES ESTANDAR | VALVULAS, HIDRANTES Y UNIONES | UNIONES | 40174101 | BRIDA ENCAJADA POR SOLDADURA PARA TUBOS DE ACERO AL CARBONO
216569 | SOLDADURA LIQUIDA PARA TUBERIA PVC ENVASE POR 1/4GL | QT | SOLDADURA PVC | MATERIALES ESTANDAR | MATERIA PROCESO FISICO-QUIMICO | PEGANTES Y ADHESIVOS | 31201610 | PEGAMENTOS
216570 | LLAVE PARA MECANISMO ANTIFRAUDE PCP PARA VALVULA CORTE 1/2" | UN | REPUESTO LLAVE | EQUIPOS INGENIERIA | REPUESTOS Y EQUIPOS INGENIERA | REPUESTOS ESPECIFICOS | 20121445 | ACCESORIOS Y PARTES
216571 | LLAVE PARA MECANISMO ANTIFRAUDE NIBSA PARA VALVULA CORTE 1/2" | UN | REPUESTO LLAVE | EQUIPOS INGENIERIA | REPUESTOS Y EQUIPOS INGENIERA | REPUESTOS ESPECIFICOS | 20121445 | ACCESORIOS Y PARTES
216572 | LLAVE PARA MECANISMO ANTIFRAUDE PARA TAPA HD MEDIDOR 1/2" | UN | REPUESTO LLAVE | EQUIPOS INGENIERIA | REPUESTOS Y EQUIPOS INGENIERA | REPUESTOS ESPECIFICOS | 20121445 | ACCESORIOS Y PARTES
216576 | CONECTOR MANGUERA 3/8" 1/4" NPT X 3/8" DE NORA NXT3000 NUMERO DE PARTE F-100 PARA EQUIPO CLORADOR | UN | REPUESTO CONECTOR | EQUIPOS INGENIERIA | REPUESTOS Y EQUIPOS INGENIERA | REPUESTOS ESPECIFICOS | 20121445 | ACCESORIOS Y PARTES
216577 | CONECTOR DE MANGUERA 5/8" 3/8" NPT X 5/8" DE NORA NXT3000 NUMERO DE PARTE 28046/BM-1023/BM_4901 PARA EQUIPO CLORADOR | UN | REPUESTO CONECTOR | EQUIPOS INGENIERIA | REPUESTOS Y EQUIPOS INGENIERA | REPUESTOS ESPECIFICOS | 20121445 | ACCESORIOS Y PARTES
216578 | CONECTOR DE MANGUERA 1/2" 1/4" NPT X 1/2" DE NORA NXT3000 NUMERO DE PARTE F-106 PARA EQUIPO CLORADOR | UN | REPUESTO CONECTOR | EQUIPOS INGENIERIA | REPUESTOS Y EQUIPOS INGENIERA | REPUESTOS ESPECIFICOS | 20121445 | ACCESORIOS Y PARTES
216579 | CONECTOR FLEXIBLE 3/8" X3 MTS PARA MANGUERA CADMIADA DE NORA NXT3000 NUMERO DE PARTE R-724 PARA EQUIPO CLORADOR | UN | REPUESTO CONECTOR | EQUIPOS INGENIERIA | REPUESTOS Y EQUIPOS INGENIERA | REPUESTOS ESPECIFICOS | 20121445 | ACCESORIOS Y PARTES
216580 | CONECTOR PARA MANGUERA 3/8" TIPO TEE PARKER NXT3000 NUMERO DE PARTE 60369 PARA EQUIPO CLORADOR | UN | REPUESTO CONECTOR | EQUIPOS INGENIERIA | REPUESTOS Y EQUIPOS INGENIERA | REPUESTOS ESPECIFICOS | 20121445 | ACCESORIOS Y PARTES
216581 | CONECTOR PARA MANGUERA 5/8" TIPO TEE DE NORA NXT3000 PARA EQUIPO CLORADOR | UN | REPUESTO CONECTOR | EQUIPOS INGENIERIA | REPUESTOS Y EQUIPOS INGENIERA | REPUESTOS ESPECIFICOS | 20121445 | ACCESORIOS Y PARTES
216582 | FILTRO EN Y DE 1" PVC GEORG FISCHER 305 PARA EQUIPO CLORADOR NXT3000 | UN | REPUESTO FILTRO | EQUIPOS INGENIERIA | REPUESTOS Y EQUIPOS INGENIERA | REPUESTOS ESPECIFICOS | 20121445 | ACCESORIOS Y PARTES
216583 | FILTRO EN Y DE 3/4" PVC GEORG FISCHER 305 PARA EQUIPO CLORADOR NXT3000 | UN | REPUESTO FILTRO | EQUIPOS INGENIERIA | REPUESTOS Y EQUIPOS INGENIERA | REPUESTOS ESPECIFICOS | 20121445 | ACCESORIOS Y PARTES
216614 | CONECTIVIDAD PUNTO A PUNTO BOQUERON-MARCONI | UN | SOFTWARE Y SERVICIOS ASOCIADOS | SERVICIOS PROF/CORPORATIVOS | SERVICIOS Y RECURSOS DE TI | SOFTWARE Y EQUIPOS ASOCIADOS | 43230000 | SOFTWARE
216616 | TUBO LED T8 9W 120-277VCA 5000K 900LM G13 BI-PIN | UN | TUBO LED | INDIRECTOS | MANTENIMIENTO DE EDIFICACIONES | ILUMINACION DE EDIFICACIONES | 39111612 | ILUMINACIÓN DE ÁREAS
216617 | BRIDA TRANSICION PVC 4" (100MM) ASME B16.5 CLASE 150 | UN | BRIDA | MATERIALES ESTANDAR | VALVULAS, HIDRANTES Y UNIONES | UNIONES | 40174104 | BRIDA ENCAJADA POR SOLDADURA PARA TUBOS DE PLÁSTICO PVC
216618 | ESTACION LIMNIMETRICA RANGO 0-20M SENSOR DE NIVEL TIPO RADAR ENTRADA 12VCC SALIDA 4-20MA SDI-12 | UN | ESTACION LIMNIMETRICA | EQUIPOS INGENIERIA | INSTRUMENTACION Y CONTROL | MEDIDORES METEOROLOGICOS | 41114303 | GRABADORAS DE NIVEL DEL AGUA EN CORRIENTES ABIERTAS
216627 | ACOPLE ELASTOMERO OMEGA E5 HIDROMAC HC6SC-STD PARA BOMBA | UN | REPUESTO ACOPLE | EQUIPOS INGENIERIA | REPUESTOS Y EQUIPOS INGENIERA | REPUESTOS ESPECIFICOS | 20121445 | ACCESORIOS Y PARTES
216628 | ACOPLE ELASTOMERO OMEGA E10 HIDROMAC HC6SC-STD PARA BOMBA | UN | REPUESTO ACOPLE | EQUIPOS INGENIERIA | REPUESTOS Y EQUIPOS INGENIERA | REPUESTOS ESPECIFICOS | 20121445 | ACCESORIOS Y PARTES
216629 | MANOMETRO ANALOGO 0-160PSI CARATULA 2 1/2" INMERSA EN GLICERINA TUBO BOURDON EN ACERO INOXIDABLE CONEXION INFERIOR 1/4" NPT EXACTITUD 1% | UN | MANOMETRO | EQUIPOS INGENIERIA | INSTRUMENTACION Y CONTROL | MEDIDORES DE PRESION | 60104707 | MANÓMETROS
216630 | KIT REPARACION EYECTOR EJ100 100LB/DIA DE NORA NUMERO DE PARTE 14431-4PM PARA EQUIPO CLORADOR | UN | REPUESTO KIT | EQUIPOS INGENIERIA | REPUESTOS Y EQUIPOS INGENIERA | REPUESTOS ESPECIFICOS | 20121445 | ACCESORIOS Y PARTES
216631 | TANQUE ALMACENAMIENTO RECTANGULAR 240L PEAD DIMENSIONES 1.06M X 7.31CM X 5.72CM CUBIERTO TAPA ABATIBLE | UN | TANQUE | EQUIPOS INGENIERIA | TANQUES | TANQUES DE ALMACENAMIENTO | 20142904 | TANQUE PLÁSTICO
216632 | CAJA METALICA ACERO A36 10M3 CON SISTEMA AMPLIROLL | UN | CAJA | SOPORTE A LA OPERACIÓN | TRANSPORTES Y TALLERES | MANTENIMIENTO Y REPUESTOS | 60124509 | SETS DE VEHÍCULOS
216633 | REPARAR BOMBA ALTE PRESION EQUIPO PRESION SUCCION | UN | MTTO Y SUMINISTRO DE REPUESTOS | SOPORTE A LA OPERACIÓN | TRANSPORTES Y TALLERES | MANTENIMIENTO Y REPUESTOS | 78181500 | SERVICIOS DE MANTENIMIENTO Y REPARACIÓN DE VEHÍCULOS
216634 | REPARAR TORNAMESA CARRETA ALTA EQUIPO PRESION SUCCION | UN | MTTO Y SUMINISTRO DE REPUESTOS | SOPORTE A LA OPERACIÓN | TRANSPORTES Y TALLERES | MANTENIMIENTO Y REPUESTOS | 78181500 | SERVICIOS DE MANTENIMIENTO Y REPARACIÓN DE VEHÍCULOS
216635 | REEMPLAZAR TORNAMESA CARRETA ALTA EQUIPO PRESION SUCCION | UN | MTTO Y SUMINISTRO DE REPUESTOS | SOPORTE A LA OPERACIÓN | TRANSPORTES Y TALLERES | MANTENIMIENTO Y REPUESTOS | 78181500 | SERVICIOS DE MANTENIMIENTO Y REPARACIÓN DE VEHÍCULOS
216662 | CONECTOR PERFORACION AISLAMIENTO 4-2/0AWG A 8-2AWG PARA CABLE CUBIERTO 15KV | UN | CONECTOR | MATERIALES ESTANDAR | ELEMENTOS DE CONEXION | CONECTORES | 39121409 | CONECTORES DE CABLES ELÉCTRICOS
216664 | CABLE COBRE 4/0AWG MONOPOLAR TIPO SOLDADOR TPE 600V 105°C NEGRO | ML | CABLE | MATERIALES ESTANDAR | CABLES Y ALAMBRES | CABLES DE COBRE | 26121634 | CABLE DE COBRE
216665 | CABLE COBRE 14AWG MONOPOLAR AISLADO PE 600V 75°C NEGRO | ML | CABLE | MATERIALES ESTANDAR | CABLES Y ALAMBRES | CABLES DE COBRE | 26121634 | CABLE DE COBRE
216666 | CABLE COBRE 12AWG MONOPOLAR AISLADO PE 600V 75°C NEGRO | ML | CABLE | MATERIALES ESTANDAR | CABLES Y ALAMBRES | CABLES DE COBRE | 26121634 | CABLE DE COBRE
216667 | CABLE COBRE 10AWG MONOPOLAR AISLADO PE 600V 75°C NEGRO | ML | CABLE | MATERIALES ESTANDAR | CABLES Y ALAMBRES | CABLES DE COBRE | 26121634 | CABLE DE COBRE
216668 | CABLE COBRE 8AWG MONOPOLAR AISLADO PE 600V 75°C NEGRO | ML | CABLE | MATERIALES ESTANDAR | CABLES Y ALAMBRES | CABLES DE COBRE | 26121634 | CABLE DE COBRE
216669 | CABLE COBRE 6AWG MONOPOLAR AISLADO PE 600V 75°C NEGRO | ML | CABLE | MATERIALES ESTANDAR | CABLES Y ALAMBRES | CABLES DE COBRE | 26121634 | CABLE DE COBRE
216670 | CABLE COBRE 4AWG MONOPOLAR AISLADO PE 600V 75°C NEGRO | ML | CABLE | MATERIALES ESTANDAR | CABLES Y ALAMBRES | CABLES DE COBRE | 26121634 | CABLE DE COBRE
216671 | CABLE COBRE 2AWG MONOPOLAR AISLADO PE 600V 75°C NEGRO | ML | CABLE | MATERIALES ESTANDAR | CABLES Y ALAMBRES | CABLES DE COBRE | 26121634 | CABLE DE COBRE
216672 | CABLE COBRE 1/0AWG MONOPOLAR AISLADO PE 600V 75°C NEGRO | ML | CABLE | MATERIALES ESTANDAR | CABLES Y ALAMBRES | CABLES DE COBRE | 26121634 | CABLE DE COBRE
216673 | CABLE COBRE 2/0AWG MONOPOLAR AISLADO PE 600V 75°C NEGRO | ML | CABLE | MATERIALES ESTANDAR | CABLES Y ALAMBRES | CABLES DE COBRE | 26121634 | CABLE DE COBRE
216674 | CABLE COBRE 4/0AWG MONOPOLAR AISLADO PE 600V 75°C NEGRO | ML | CABLE | MATERIALES ESTANDAR | CABLES Y ALAMBRES | CABLES DE COBRE | 26121634 | CABLE DE COBRE
216675 | CABLE COBRE 14AWG MONOPOLAR AISLADO PVC 600V 75°C NEGRO | ML | CABLE | MATERIALES ESTANDAR | CABLES Y ALAMBRES | CABLES DE COBRE | 26121634 | CABLE DE COBRE
216676 | CABLE COBRE 12AWG MONOPOLAR AISLADO PVC 600V 75°C NEGRO | ML | CABLE | MATERIALES ESTANDAR | CABLES Y ALAMBRES | CABLES DE COBRE | 26121634 | CABLE DE COBRE
216677 | CABLE COBRE 10AWG MONOPOLAR AISLADO PVC 600V 75°C NEGRO | ML | CABLE | MATERIALES ESTANDAR | CABLES Y ALAMBRES | CABLES DE COBRE | 26121634 | CABLE DE COBRE
216678 | CABLE COBRE 8AWG MONOPOLAR AISLADO PVC 600V 75°C NEGRO | ML | CABLE | MATERIALES ESTANDAR | CABLES Y ALAMBRES | CABLES DE COBRE | 26121634 | CABLE DE COBRE
216679 | CABLE COBRE 6AWG MONOPOLAR AISLADO PVC 600V 75°C NEGRO | ML | CABLE | MATERIALES ESTANDAR | CABLES Y ALAMBRES | CABLES DE COBRE | 26121634 | CABLE DE COBRE
216680 | CABLE COBRE 4AWG MONOPOLAR AISLADO PVC 600V 75°C NEGRO | ML | CABLE | MATERIALES ESTANDAR | CABLES Y ALAMBRES | CABLES DE COBRE | 26121634 | CABLE DE COBRE
216681 | CABLE COBRE 2AWG MONOPOLAR AISLADO PVC 600V 75°C NEGRO | ML | CABLE | MATERIALES ESTANDAR | CABLES Y ALAMBRES | CABLES DE COBRE | 26121634 | CABLE DE COBRE
216682 | CABLE COBRE 1/0AWG MONOPOLAR AISLADO PVC 600V 75°C NEGRO | ML | CABLE | MATERIALES ESTANDAR | CABLES Y ALAMBRES | CABLES DE COBRE | 26121634 | CABLE DE COBRE
216683 | CABLE COBRE 2/0AWG MONOPOLAR AISLADO PVC 600V 75°C NEGRO | ML | CABLE | MATERIALES ESTANDAR | CABLES Y ALAMBRES | CABLES DE COBRE | 26121634 | CABLE DE COBRE
216684 | CABLE COBRE 4/0AWG MONOPOLAR AISLADO PVC 600V 75°C NEGRO | ML | CABLE | MATERIALES ESTANDAR | CABLES Y ALAMBRES | CABLES DE COBRE | 26121634 | CABLE DE COBRE
216685 | ALAMBRE COBRE 2X18AWG DUPLEX ENLACE MEDIDOR BICUERPO AISLADO LDPE 600V 75°C NEGRO | ML | ALAMBRE | MATERIALES ESTANDAR | CABLES Y ALAMBRES | CABLES DE COBRE | 26121634 | CABLE DE COBRE
216686 | ALAMBRE COBRE 2X20AWG DUPLEX ENLACE MEDIDOR BICUERPO AISLADO LDPE 600V 75°C NEGRO | ML | ALAMBRE | MATERIALES ESTANDAR | CABLES Y ALAMBRES | CABLES DE COBRE | 26121634 | CABLE DE COBRE
216687 | BORNA TIPO VASTAGO PARA TERMINAL PREMOLDEADO 600A 4/0AWG BIMETALICO | UN | BORNA | MATERIALES ESTANDAR | ELEMENTOS PREMOLDEADOS | PREMOLDEADOS | 39121432 | TERMINALES ELÉCTRICOS
216688 | DPS PREMOLDEADO TIPO CODO OXIDO DE ZINC 12kV 10kA | UN | DPS CODO | MATERIALES ESTANDAR | ELEMENTOS PREMOLDEADOS | PREMOLDEADOS | 39121432 | TERMINALES ELÉCTRICOS
216689 | CAJA DE DERIVACION DE ACOMETIDA 3 FASES DE 4 SALIDAS 1 NEUTRO DE 4 SALIDAS BARRAJE DE 200A RESORTADO | UN | CAJA | MATERIALES ESTANDAR | CAJAS Y TAPAS | CAJAS DE DERIVACION P/ENERGIA | 39121332 | CAJA DE UNIÓN ELÉCTRICA
216690 | COLLARIN 100MM (4") DOS SALIDAS | UN | COLLARIN | MATERIALES ESTANDAR | HERRAJES ELEMENTOS DE SUJECION | ELEMENTOS DE SUJECION | 39122106 | ABRAZADERA PARA CRUCETA
216691 | COLLARIN 300MM (12") UNA SALIDA | UN | COLLARIN | MATERIALES ESTANDAR | HERRAJES ELEMENTOS DE SUJECION | ELEMENTOS DE SUJECION | 39122106 | ABRAZADERA PARA CRUCETA
216692 | ESLABON EN U (GRILLETE) 1/2" FORJADO EXTRAGALVANIZADO | UN | ESLABON | MATERIALES ESTANDAR | HERRAJES ELEMENTOS DE SUJECION | ELEMENTOS DE SUJECION | 31162419 | ANILLOS Y ESLABONES
216693 | ESLABON EN U (GRILLETE) 3/4" FORJADO EXTRAGALVANIZADO | UN | ESLABON | MATERIALES ESTANDAR | HERRAJES ELEMENTOS DE SUJECION | ELEMENTOS DE SUJECION | 31162419 | ANILLOS Y ESLABONES
216694 | ESLABON EN U (GRILLETE) 5/8" FORJADO EXTRAGALVANIZADO | UN | ESLABON | MATERIALES ESTANDAR | HERRAJES ELEMENTOS DE SUJECION | ELEMENTOS DE SUJECION | 31162419 | ANILLOS Y ESLABONES
216695 | BUJE DE PARQUEO PREMOLDEADO PARA CODO 200A 15KV OPERABLE CON CARGA | UN | BUJE | MATERIALES ESTANDAR | ELEMENTOS PREMOLDEADOS | PREMOLDEADOS | 39121432 | TERMINALES ELÉCTRICOS
216696 | BUJE DE PARQUEO DOBLE PREMOLDEADO PARA CODO 200A 15KV OPERABLE CON CARGA | UN | BUJE | MATERIALES ESTANDAR | ELEMENTOS PREMOLDEADOS | PREMOLDEADOS | 39121432 | TERMINALES ELÉCTRICOS
216697 | BUJE DE PARQUEO PREMOLDEADO PARA CODO 600A 15KV | UN | BUJE | MATERIALES ESTANDAR | ELEMENTOS PREMOLDEADOS | PREMOLDEADOS | 39121432 | TERMINALES ELÉCTRICOS
216698 | BUJE DE PARQUEO PREMOLDEADO PARA CODO 200A 35KV OPERABLE CON CARGA | UN | BUJE | MATERIALES ESTANDAR | ELEMENTOS PREMOLDEADOS | PREMOLDEADOS | 39121432 | TERMINALES ELÉCTRICOS
216699 | BUJE DE PARQUEO DOBLE PREMOLDEADO PARA CODO 200A 35KV OPERABLE CON CARGA | UN | BUJE | MATERIALES ESTANDAR | ELEMENTOS PREMOLDEADOS | PREMOLDEADOS | 39121432 | TERMINALES ELÉCTRICOS
216700 | BUJE DE PARQUEO PREMOLDEADO PARA CODO 600A 35KV | UN | BUJE | MATERIALES ESTANDAR | ELEMENTOS PREMOLDEADOS | PREMOLDEADOS | 39121432 | TERMINALES ELÉCTRICOS
216701 | BUJE INSERTO PREMOLDEADO UNA SALIDA 200A 15KV OPERABLE CON CARGA | UN | BUJE | MATERIALES ESTANDAR | ELEMENTOS PREMOLDEADOS | PREMOLDEADOS | 39121432 | TERMINALES ELÉCTRICOS
216702 | BUJE INSERTO PREMOLDEADO DOS SALIDAS 200A 15KV OPERABLE CON CARGA | UN | BUJE | MATERIALES ESTANDAR | ELEMENTOS PREMOLDEADOS | PREMOLDEADOS | 39121432 | TERMINALES ELÉCTRICOS
216703 | BUJE INSERTO PREMOLDEADO REDUCTOR 600A - 200A 15KV OPERABLE CON CARGA | UN | BUJE | MATERIALES ESTANDAR | ELEMENTOS PREMOLDEADOS | PREMOLDEADOS | 39121432 | TERMINALES ELÉCTRICOS
216704 | BUJE INSERTO PREMOLDEADO REDUCTOR 600A - 200A 35KV OPERABLE CON CARGA | UN | BUJE | MATERIALES ESTANDAR | ELEMENTOS PREMOLDEADOS | PREMOLDEADOS | 39121432 | TERMINALES ELÉCTRICOS
216705 | BUJE INSERTO PREMOLDEADO UNA SALIDA 200A 35KV OPERABLE CON CARGA | UN | BUJE | MATERIALES ESTANDAR | ELEMENTOS PREMOLDEADOS | PREMOLDEADOS | 39121432 | TERMINALES ELÉCTRICOS
216706 | BUJE INSERTO PREMOLDEADO DOS SALIDAS 200A 35KV OPERABLE CON CARGA | UN | BUJE | MATERIALES ESTANDAR | ELEMENTOS PREMOLDEADOS | PREMOLDEADOS | 39121432 | TERMINALES ELÉCTRICOS
216707 | BUJE POZO REDUCTOR PREMOLDEADO 600A - 200A 15KV | UN | BUJE | MATERIALES ESTANDAR | ELEMENTOS PREMOLDEADOS | PREMOLDEADOS | 39121432 | TERMINALES ELÉCTRICOS
216708 | BUJE POZO REDUCTOR PREMOLDEADO 600A - 200A 35KV | UN | BUJE | MATERIALES ESTANDAR | ELEMENTOS PREMOLDEADOS | PREMOLDEADOS | 39121432 | TERMINALES ELÉCTRICOS
216709 | BUJE UNION PREMOLDEADO PARA T DE 600A 15KV CON ESPARRAGO | UN | BUJE | MATERIALES ESTANDAR | ELEMENTOS PREMOLDEADOS | PREMOLDEADOS | 39121432 | TERMINALES ELÉCTRICOS
216710 | BUJE UNION PREMOLDEADO PARA T DE 600A 35KV CON ESPARRAGO | UN | BUJE | MATERIALES ESTANDAR | ELEMENTOS PREMOLDEADOS | PREMOLDEADOS | 39121432 | TERMINALES ELÉCTRICOS
216711 | EXTENSION DE BUJE PREMOLDEADO DE 600A 15KV | UN | EXTENSION | MATERIALES ESTANDAR | ELEMENTOS PREMOLDEADOS | PREMOLDEADOS | 39121432 | TERMINALES ELÉCTRICOS
216712 | EXTENSION DE BUJE PREMOLDEADO DE 600A 35KV | UN | EXTENSION | MATERIALES ESTANDAR | ELEMENTOS PREMOLDEADOS | PREMOLDEADOS | 39121432 | TERMINALES ELÉCTRICOS
216713 | CODO PREMOLDEADO 200A 1/0 AWG 15KV AISLAMIENTO 100% OPERABLE SIN CARGA | UN | CODO PREMOLDEADO | MATERIALES ESTANDAR | ELEMENTOS PREMOLDEADOS | PREMOLDEADOS | 39121432 | TERMINALES ELÉCTRICOS
216714 | CODO PREMOLDEADO 200A 4/0 AWG 15KV AISLAMIENTO 100% OPERABLE SIN CARGA | UN | CODO PREMOLDEADO | MATERIALES ESTANDAR | ELEMENTOS PREMOLDEADOS | PREMOLDEADOS | 39121432 | TERMINALES ELÉCTRICOS
216715 | CODO PREMOLDEADO 200A 2 AWG 35KV AISLAMIENTO 100% OPERABLE CON CARGA CON PUNTO DE PRUEBA | UN | CODO PREMOLDEADO | MATERIALES ESTANDAR | ELEMENTOS PREMOLDEADOS | PREMOLDEADOS | 39121432 | TERMINALES ELÉCTRICOS
216716 | CODO PREMOLDEADO 200A 1/0 AWG 35KV AISLAMIENTO 100% OPERABLE CON CARGA CON PUNTO DE PRUEBA | UN | CODO PREMOLDEADO | MATERIALES ESTANDAR | ELEMENTOS PREMOLDEADOS | PREMOLDEADOS | 39121432 | TERMINALES ELÉCTRICOS
216717 | CODO PREMOLDEADO 200A 2/0 AWG 35KV AISLAMIENTO 100% OPERABLE CON CARGA CON PUNTO DE PRUEBA | UN | CODO PREMOLDEADO | MATERIALES ESTANDAR | ELEMENTOS PREMOLDEADOS | PREMOLDEADOS | 39121432 | TERMINALES ELÉCTRICOS
216718 | CODO PREMOLDEADO 200A 4/0 AWG 35KV AISLAMIENTO 100% OPERABLE CON CARGA CON PUNTO DE PRUEBA | UN | CODO PREMOLDEADO | MATERIALES ESTANDAR | ELEMENTOS PREMOLDEADOS | PREMOLDEADOS | 39121432 | TERMINALES ELÉCTRICOS
216719 | CODO PREMOLDEADO TIPO T 600A 750 KCMIL 15KV AISLAMIENTO 100% | UN | CODO PREMOLDEADO | MATERIALES ESTANDAR | ELEMENTOS PREMOLDEADOS | PREMOLDEADOS | 39121432 | TERMINALES ELÉCTRICOS
216720 | CODO PREMOLDEADO TIPO T 600A 4/0 AWG 35KV AISLAMIENTO 100% | UN | CODO PREMOLDEADO | MATERIALES ESTANDAR | ELEMENTOS PREMOLDEADOS | PREMOLDEADOS | 39121432 | TERMINALES ELÉCTRICOS
216721 | CODO PREMOLDEADO TIPO T 600A 250 KCMIL 35KV AISLAMIENTO 100% | UN | CODO PREMOLDEADO | MATERIALES ESTANDAR | ELEMENTOS PREMOLDEADOS | PREMOLDEADOS | 39121432 | TERMINALES ELÉCTRICOS
216722 | CODO PREMOLDEADO TIPO T 600A 350 KCMIL 35KV AISLAMIENTO 100% | UN | CODO PREMOLDEADO | MATERIALES ESTANDAR | ELEMENTOS PREMOLDEADOS | PREMOLDEADOS | 39121432 | TERMINALES ELÉCTRICOS
216723 | CODO PREMOLDEADO TIPO T 600A 500 KCMIL 35KV AISLAMIENTO 100% | UN | CODO PREMOLDEADO | MATERIALES ESTANDAR | ELEMENTOS PREMOLDEADOS | PREMOLDEADOS | 39121432 | TERMINALES ELÉCTRICOS
216724 | CODO PREMOLDEADO TIPO T 600A 750 KCMIL 35KV AISLAMIENTO 100% | UN | CODO PREMOLDEADO | MATERIALES ESTANDAR | ELEMENTOS PREMOLDEADOS | PREMOLDEADOS | 39121432 | TERMINALES ELÉCTRICOS
216725 | CODO PREMOLDEADO TIPO T 600A 250 KCMIL 35KV AISLAMIENTO 133% | UN | CODO PREMOLDEADO | MATERIALES ESTANDAR | ELEMENTOS PREMOLDEADOS | PREMOLDEADOS | 39121432 | TERMINALES ELÉCTRICOS
216726 | CODO PREMOLDEADO TIPO T 600A 350 KCMIL 35KV AISLAMIENTO 133% | UN | CODO PREMOLDEADO | MATERIALES ESTANDAR | ELEMENTOS PREMOLDEADOS | PREMOLDEADOS | 39121432 | TERMINALES ELÉCTRICOS
216727 | CODO PREMOLDEADO TIPO T 600A 500 KCMIL 35KV AISLAMIENTO 133% | UN | CODO PREMOLDEADO | MATERIALES ESTANDAR | ELEMENTOS PREMOLDEADOS | PREMOLDEADOS | 39121432 | TERMINALES ELÉCTRICOS
216728 | CODO PREMOLDEADO TIPO T 600A 750 KCMIL 35KV AISLAMIENTO 133% | UN | CODO PREMOLDEADO | MATERIALES ESTANDAR | ELEMENTOS PREMOLDEADOS | PREMOLDEADOS | 39121432 | TERMINALES ELÉCTRICOS
216729 | CODO PREMOLDEADO DE PUESTA A TIERRA 200A 35KV CON PUNTO DE PRUEBA | UN | CODO PREMOLDEADO | MATERIALES ESTANDAR | ELEMENTOS PREMOLDEADOS | PREMOLDEADOS | 39121432 | TERMINALES ELÉCTRICOS
216730 | EMPALME PREMOLDEADO PERMANENTE 250 KCMIL 44KV AISLAMIENTO 133% | UN | EMPALME | MATERIALES ESTANDAR | ELEMENTOS PREMOLDEADOS | PREMOLDEADOS | 39121432 | TERMINALES ELÉCTRICOS
216731 | EMPALME PREMOLDEADO PERMANENTE 350 KCMIL 44KV AISLAMIENTO 133% | UN | EMPALME | MATERIALES ESTANDAR | ELEMENTOS PREMOLDEADOS | PREMOLDEADOS | 39121432 | TERMINALES ELÉCTRICOS
216732 | EMPALME PREMOLDEADO PERMANENTE 500 KCMIL 44KV AISLAMIENTO 133% | UN | EMPALME | MATERIALES ESTANDAR | ELEMENTOS PREMOLDEADOS | PREMOLDEADOS | 39121432 | TERMINALES ELÉCTRICOS
216733 | EMPALME PREMOLDEADO MODULAR 2TX600A 2 AWG 15KV AISLAMIENTO 100% | UN | EMPALME | MATERIALES ESTANDAR | ELEMENTOS PREMOLDEADOS | PREMOLDEADOS | 39121432 | TERMINALES ELÉCTRICOS
216734 | EMPALME PREMOLDEADO MODULAR 2TX600A 1/0 AWG 15KV AISLAMIENTO 100% | UN | EMPALME | MATERIALES ESTANDAR | ELEMENTOS PREMOLDEADOS | PREMOLDEADOS | 39121432 | TERMINALES ELÉCTRICOS
216735 | EMPALME PREMOLDEADO MODULAR 2TX600A 2/0 AWG 15KV AISLAMIENTO 100% | UN | EMPALME | MATERIALES ESTANDAR | ELEMENTOS PREMOLDEADOS | PREMOLDEADOS | 39121432 | TERMINALES ELÉCTRICOS
216736 | EMPALME PREMOLDEADO MODULAR 2TX600A 4/0 AWG 15KV AISLAMIENTO 100% | UN | EMPALME | MATERIALES ESTANDAR | ELEMENTOS PREMOLDEADOS | PREMOLDEADOS | 39121432 | TERMINALES ELÉCTRICOS
216737 | EMPALME PREMOLDEADO MODULAR 2TX600A 250 KCMIL 15KV AISLAMIENTO 100% | UN | EMPALME | MATERIALES ESTANDAR | ELEMENTOS PREMOLDEADOS | PREMOLDEADOS | 39121432 | TERMINALES ELÉCTRICOS
216738 | EMPALME PREMOLDEADO MODULAR 2TX600A 350 KCMIL 15KV AISLAMIENTO 100% | UN | EMPALME | MATERIALES ESTANDAR | ELEMENTOS PREMOLDEADOS | PREMOLDEADOS | 39121432 | TERMINALES ELÉCTRICOS
216739 | EMPALME PREMOLDEADO MODULAR 2TX600A 500 KCMIL 15KV AISLAMIENTO 100% | UN | EMPALME | MATERIALES ESTANDAR | ELEMENTOS PREMOLDEADOS | PREMOLDEADOS | 39121432 | TERMINALES ELÉCTRICOS
216740 | EMPALME PREMOLDEADO MODULAR 2TX600A 750 KCMIL 15KV AISLAMIENTO 100% | UN | EMPALME | MATERIALES ESTANDAR | ELEMENTOS PREMOLDEADOS | PREMOLDEADOS | 39121432 | TERMINALES ELÉCTRICOS
216741 | EMPALME PREMOLDEADO MODULAR 2TX600A 4/0 AWG 35KV AISLAMIENTO 100% | UN | EMPALME | MATERIALES ESTANDAR | ELEMENTOS PREMOLDEADOS | PREMOLDEADOS | 39121432 | TERMINALES ELÉCTRICOS
216742 | EMPALME PREMOLDEADO MODULAR 2TX600A 250 KCMIL 35KV AISLAMIENTO 100% | UN | EMPALME | MATERIALES ESTANDAR | ELEMENTOS PREMOLDEADOS | PREMOLDEADOS | 39121432 | TERMINALES ELÉCTRICOS
216743 | EMPALME PREMOLDEADO MODULAR 2TX600A 350 KCMIL 35KV AISLAMIENTO 100% | UN | EMPALME | MATERIALES ESTANDAR | ELEMENTOS PREMOLDEADOS | PREMOLDEADOS | 39121432 | TERMINALES ELÉCTRICOS
216744 | EMPALME PREMOLDEADO MODULAR 2TX600A 500 KCMIL 35KV AISLAMIENTO 100% | UN | EMPALME | MATERIALES ESTANDAR | ELEMENTOS PREMOLDEADOS | PREMOLDEADOS | 39121432 | TERMINALES ELÉCTRICOS
216745 | EMPALME PREMOLDEADO MODULAR 2TX600A 750 KCMIL 35KV AISLAMIENTO 100% | UN | EMPALME | MATERIALES ESTANDAR | ELEMENTOS PREMOLDEADOS | PREMOLDEADOS | 39121432 | TERMINALES ELÉCTRICOS
216746 | EMPALME PREMOLDEADO MODULAR 2TX600A 4/0 AWG 35KV AISLAMIENTO 133% | UN | EMPALME | MATERIALES ESTANDAR | ELEMENTOS PREMOLDEADOS | PREMOLDEADOS | 39121432 | TERMINALES ELÉCTRICOS
216747 | EMPALME PREMOLDEADO MODULAR 2TX600A 250 KCMIL 35KV AISLAMIENTO 133% | UN | EMPALME | MATERIALES ESTANDAR | ELEMENTOS PREMOLDEADOS | PREMOLDEADOS | 39121432 | TERMINALES ELÉCTRICOS
216748 | EMPALME PREMOLDEADO MODULAR 2TX600A 350 KCMIL 35KV AISLAMIENTO 133% | UN | EMPALME | MATERIALES ESTANDAR | ELEMENTOS PREMOLDEADOS | PREMOLDEADOS | 39121432 | TERMINALES ELÉCTRICOS
216749 | EMPALME PREMOLDEADO MODULAR 2TX600A 500 KCMIL 35KV AISLAMIENTO 133% | UN | EMPALME | MATERIALES ESTANDAR | ELEMENTOS PREMOLDEADOS | PREMOLDEADOS | 39121432 | TERMINALES ELÉCTRICOS
216750 | EMPALME PREMOLDEADO MODULAR 2TX600A 750 KCMIL 35KV AISLAMIENTO 133% | UN | EMPALME | MATERIALES ESTANDAR | ELEMENTOS PREMOLDEADOS | PREMOLDEADOS | 39121432 | TERMINALES ELÉCTRICOS
216751 | EMPALME PREMOLDEADO MODULAR 2TX600A 2 AWG 15KV CON UNA DERIVACION PARA 200A AISLAMIENTO 100% | UN | EMPALME | MATERIALES ESTANDAR | ELEMENTOS PREMOLDEADOS | PREMOLDEADOS | 39121432 | TERMINALES ELÉCTRICOS
216752 | EMPALME PREMOLDEADO MODULAR 2TX600A 1/0 AWG 15KV CON UNA DERIVACION PARA 200A AISLAMIENTO 100% | UN | EMPALME | MATERIALES ESTANDAR | ELEMENTOS PREMOLDEADOS | PREMOLDEADOS | 39121432 | TERMINALES ELÉCTRICOS
216753 | EMPALME PREMOLDEADO MODULAR 2TX600A 2/0 AWG 15KV CON UNA DERIVACION PARA 200A AISLAMIENTO 100% | UN | EMPALME | MATERIALES ESTANDAR | ELEMENTOS PREMOLDEADOS | PREMOLDEADOS | 39121432 | TERMINALES ELÉCTRICOS
216754 | EMPALME PREMOLDEADO MODULAR 2TX600A 4/0 AWG 15KV CON UNA DERIVACION PARA 200A AISLAMIENTO 100% | UN | EMPALME | MATERIALES ESTANDAR | ELEMENTOS PREMOLDEADOS | PREMOLDEADOS | 39121432 | TERMINALES ELÉCTRICOS
216755 | EMPALME PREMOLDEADO MODULAR 2TX600A 250 KCMIL 15KV CON UNA DERIVACION PARA 200A AISLAMIENTO 100% | UN | EMPALME | MATERIALES ESTANDAR | ELEMENTOS PREMOLDEADOS | PREMOLDEADOS | 39121432 | TERMINALES ELÉCTRICOS
216756 | INDICADOR FALLA MONOFASICO LINEA AEREA OPERACION FIJO-ESCALON-PROPORCIONAL 7.62-44KV 10-500A 25KA TP 34500/120V | UN | INDICADOR | EQUIPOS INGENIERIA | INSTRUMENTACION Y CONTROL | INSTRUMENTACION | 41111933 | SENSORES DE CARGA ELÉCTRICA
216757 | EMPALME PREMOLDEADO MODULAR 2TX600A 500 KCMIL 15KV CON UNA DERIVACION PARA 200A AISLAMIENTO 100% | UN | EMPALME | MATERIALES ESTANDAR | ELEMENTOS PREMOLDEADOS | PREMOLDEADOS | 39121432 | TERMINALES ELÉCTRICOS
216758 | EMPALME PREMOLDEADO MODULAR 2TX600A 750 KCMIL 15KV CON UNA DERIVACION PARA 200A AISLAMIENTO 100% | UN | EMPALME | MATERIALES ESTANDAR | ELEMENTOS PREMOLDEADOS | PREMOLDEADOS | 39121432 | TERMINALES ELÉCTRICOS
216759 | EMPALME PREMOLDEADO MODULAR 2TX600A 4/0 AWG 35KV CON UNA DERIVACION PARA 200A AISLAMIENTO 100% | UN | EMPALME | MATERIALES ESTANDAR | ELEMENTOS PREMOLDEADOS | PREMOLDEADOS | 39121432 | TERMINALES ELÉCTRICOS
216760 | EMPALME PREMOLDEADO MODULAR 2TX600A 250 KCMIL 35KV CON UNA DERIVACION PARA 200A AISLAMIENTO 100% | UN | EMPALME | MATERIALES ESTANDAR | ELEMENTOS PREMOLDEADOS | PREMOLDEADOS | 39121432 | TERMINALES ELÉCTRICOS
216761 | EMPALME PREMOLDEADO MODULAR 2TX600A 350 KCMIL 35KV CON UNA DERIVACION PARA 200A AISLAMIENTO 100% | UN | EMPALME | MATERIALES ESTANDAR | ELEMENTOS PREMOLDEADOS | PREMOLDEADOS | 39121432 | TERMINALES ELÉCTRICOS
216762 | EMPALME PREMOLDEADO MODULAR 2TX600A 500 KCMIL 35KV CON UNA DERIVACION PARA 200A AISLAMIENTO 100% | UN | EMPALME | MATERIALES ESTANDAR | ELEMENTOS PREMOLDEADOS | PREMOLDEADOS | 39121432 | TERMINALES ELÉCTRICOS
216763 | EMPALME PREMOLDEADO MODULAR 2TX600A 750 KCMIL 35KV CON UNA DERIVACION PARA 200A AISLAMIENTO 100% | UN | EMPALME | MATERIALES ESTANDAR | ELEMENTOS PREMOLDEADOS | PREMOLDEADOS | 39121432 | TERMINALES ELÉCTRICOS
216764 | EMPALME PREMOLDEADO MODULAR 2TX600A 4/0 AWG 35KV CON UNA DERIVACION PARA 200A AISLAMIENTO 133% | UN | EMPALME | MATERIALES ESTANDAR | ELEMENTOS PREMOLDEADOS | PREMOLDEADOS | 39121432 | TERMINALES ELÉCTRICOS
216765 | EMPALME PREMOLDEADO MODULAR 2TX600A 250 KCMIL 35KV CON UNA DERIVACION PARA 200A AISLAMIENTO 133% | UN | EMPALME | MATERIALES ESTANDAR | ELEMENTOS PREMOLDEADOS | PREMOLDEADOS | 39121432 | TERMINALES ELÉCTRICOS
216766 | EMPALME PREMOLDEADO MODULAR 2TX600A 350 KCMIL 35KV CON UNA DERIVACION PARA 200A AISLAMIENTO 133% | UN | EMPALME | MATERIALES ESTANDAR | ELEMENTOS PREMOLDEADOS | PREMOLDEADOS | 39121432 | TERMINALES ELÉCTRICOS
216767 | EMPALME PREMOLDEADO MODULAR 2TX600A 500 KCMIL 35KV CON UNA DERIVACION PARA 200A AISLAMIENTO 133% | UN | EMPALME | MATERIALES ESTANDAR | ELEMENTOS PREMOLDEADOS | PREMOLDEADOS | 39121432 | TERMINALES ELÉCTRICOS
216768 | EMPALME PREMOLDEADO MODULAR 2TX600A 750 KCMIL 35KV CON UNA DERIVACION PARA 200A AISLAMIENTO 133% | UN | EMPALME | MATERIALES ESTANDAR | ELEMENTOS PREMOLDEADOS | PREMOLDEADOS | 39121432 | TERMINALES ELÉCTRICOS
216769 | EMPALME PREMOLDEADO MODULAR 2TX600A 2 AWG 15KV CON DOS DERIVACIONES PARA 200A AISLAMIENTO 100% | UN | EMPALME | MATERIALES ESTANDAR | ELEMENTOS PREMOLDEADOS | PREMOLDEADOS | 39121432 | TERMINALES ELÉCTRICOS
216770 | EMPALME PREMOLDEADO MODULAR 2TX600A 1/0 AWG 15KV CON DOS DERIVACIONES PARA 200A AISLAMIENTO 100% | UN | EMPALME | MATERIALES ESTANDAR | ELEMENTOS PREMOLDEADOS | PREMOLDEADOS | 39121432 | TERMINALES ELÉCTRICOS
216771 | EMPALME PREMOLDEADO MODULAR 2TX600A 2/0 AWG 15KV CON DOS DERIVACIONES PARA 200A AISLAMIENTO 100% | UN | EMPALME | MATERIALES ESTANDAR | ELEMENTOS PREMOLDEADOS | PREMOLDEADOS | 39121432 | TERMINALES ELÉCTRICOS
216772 | EMPALME PREMOLDEADO MODULAR 2TX600A 4/0 AWG 15KV CON DOS DERIVACIONES PARA 200A AISLAMIENTO 100% | UN | EMPALME | MATERIALES ESTANDAR | ELEMENTOS PREMOLDEADOS | PREMOLDEADOS | 39121432 | TERMINALES ELÉCTRICOS
216773 | EMPALME PREMOLDEADO MODULAR 2TX600A 250 KCMIL 15KV CON DOS DERIVACIONES PARA 200A AISLAMIENTO 100% | UN | EMPALME | MATERIALES ESTANDAR | ELEMENTOS PREMOLDEADOS | PREMOLDEADOS | 39121432 | TERMINALES ELÉCTRICOS
216774 | EMPALME PREMOLDEADO MODULAR 2TX600A 350 KCMIL 15KV CON DOS DERIVACIONES PARA 200A AISLAMIENTO 100% | UN | EMPALME | MATERIALES ESTANDAR | ELEMENTOS PREMOLDEADOS | PREMOLDEADOS | 39121432 | TERMINALES ELÉCTRICOS
216775 | EMPALME PREMOLDEADO MODULAR 2TX600A 500 KCMIL 15KV CON DOS DERIVACIONES PARA 200A AISLAMIENTO 100% | UN | EMPALME | MATERIALES ESTANDAR | ELEMENTOS PREMOLDEADOS | PREMOLDEADOS | 39121432 | TERMINALES ELÉCTRICOS
216776 | EMPALME PREMOLDEADO MODULAR 2TX600A 750 KCMIL 15KV CON DOS DERIVACIONES PARA 200A AISLAMIENTO 100% | UN | EMPALME | MATERIALES ESTANDAR | ELEMENTOS PREMOLDEADOS | PREMOLDEADOS | 39121432 | TERMINALES ELÉCTRICOS
216777 | EMPALME PREMOLDEADO MODULAR 2TX600A 4/0 AWG 35KV CON DOS DERIVACIONES PARA 200A AISLAMIENTO 100% | UN | EMPALME | MATERIALES ESTANDAR | ELEMENTOS PREMOLDEADOS | PREMOLDEADOS | 39121432 | TERMINALES ELÉCTRICOS
216778 | EMPALME PREMOLDEADO MODULAR 2TX600A 250 KCMIL 35KV CON DOS DERIVACIONES PARA 200A AISLAMIENTO 100% | UN | EMPALME | MATERIALES ESTANDAR | ELEMENTOS PREMOLDEADOS | PREMOLDEADOS | 39121432 | TERMINALES ELÉCTRICOS
216779 | EMPALME PREMOLDEADO MODULAR 2TX600A 350 KCMIL 35KV CON DOS DERIVACIONES PARA 200A AISLAMIENTO 100% | UN | EMPALME | MATERIALES ESTANDAR | ELEMENTOS PREMOLDEADOS | PREMOLDEADOS | 39121432 | TERMINALES ELÉCTRICOS
216780 | EMPALME PREMOLDEADO MODULAR 2TX600A 500 KCMIL 35KV CON DOS DERIVACIONES PARA 200A AISLAMIENTO 100% | UN | EMPALME | MATERIALES ESTANDAR | ELEMENTOS PREMOLDEADOS | PREMOLDEADOS | 39121432 | TERMINALES ELÉCTRICOS
216781 | EMPALME PREMOLDEADO MODULAR 2TX600A 750 KCMIL 35KV CON DOS DERIVACIONES PARA 200A AISLAMIENTO 100% | UN | EMPALME | MATERIALES ESTANDAR | ELEMENTOS PREMOLDEADOS | PREMOLDEADOS | 39121432 | TERMINALES ELÉCTRICOS
216782 | EMPALME PREMOLDEADO MODULAR 2TX600A 4/0 AWG 35KV CON DOS DERIVACIONES PARA 200A AISLAMIENTO 133% | UN | EMPALME | MATERIALES ESTANDAR | ELEMENTOS PREMOLDEADOS | PREMOLDEADOS | 39121432 | TERMINALES ELÉCTRICOS
216783 | EMPALME PREMOLDEADO MODULAR 2TX600A 250 KCMIL 35KV CON DOS DERIVACIONES PARA 200A AISLAMIENTO 133% | UN | EMPALME | MATERIALES ESTANDAR | ELEMENTOS PREMOLDEADOS | PREMOLDEADOS | 39121432 | TERMINALES ELÉCTRICOS
216784 | EMPALME PREMOLDEADO MODULAR 2TX600A 350 KCMIL 35KV CON DOS DERIVACIONES PARA 200A AISLAMIENTO 133% | UN | EMPALME | MATERIALES ESTANDAR | ELEMENTOS PREMOLDEADOS | PREMOLDEADOS | 39121432 | TERMINALES ELÉCTRICOS
216785 | EMPALME PREMOLDEADO MODULAR 2TX600A 500 KCMIL 35KV CON DOS DERIVACIONES PARA 200A AISLAMIENTO 133% | UN | EMPALME | MATERIALES ESTANDAR | ELEMENTOS PREMOLDEADOS | PREMOLDEADOS | 39121432 | TERMINALES ELÉCTRICOS
216786 | EMPALME PREMOLDEADO MODULAR 2TX600A 750 KCMIL 35KV CON DOS DERIVACIONES PARA 200A AISLAMIENTO 133% | UN | EMPALME | MATERIALES ESTANDAR | ELEMENTOS PREMOLDEADOS | PREMOLDEADOS | 39121432 | TERMINALES ELÉCTRICOS
216787 | MEMORIA RAM DDR3 4GB 1600MHZ 1.5VCC | UN | MEMORIA | SERVICIOS PROF/CORPORATIVOS | SERVICIOS Y RECURSOS DE TI | HARDWARE Y EQUIPOS ASOCIADOS | 43201402 | TARJETAS DE MÓDULOS DE MEMORIA
216788 | MEMORIA RAM DDR3 8GB 1600MHZ 1.5VCC | UN | MEMORIA | SERVICIOS PROF/CORPORATIVOS | SERVICIOS Y RECURSOS DE TI | HARDWARE Y EQUIPOS ASOCIADOS | 43201402 | TARJETAS DE MÓDULOS DE MEMORIA
216789 | UNION DESMONTAJE AUTOPORTANTE 2" (50MM) 232PSI (16BAR) HIERRO DUCTIL BRIDA ASME B16.5 CLASE 150 | UN | UNION | MATERIALES ESTANDAR | VALVULAS, HIDRANTES Y UNIONES | UNIONES | 40172504 | CONECTOR DE TUBO DE HIERRO DÚCTIL
216790 | UNION DESMONTAJE AUTOPORTANTE 3" (75MM) 232PSI (16BAR) HIERRO DUCTIL BRIDA ASME B16.5 CLASE 150 | UN | UNION | MATERIALES ESTANDAR | VALVULAS, HIDRANTES Y UNIONES | UNIONES | 40172504 | CONECTOR DE TUBO DE HIERRO DÚCTIL
216791 | UNION DESMONTAJE AUTOPORTANTE 4" (100MM) 232PSI (16BAR) HIERRO DUCTIL BRIDA ASME B16.5 CLASE 150 | UN | UNION | MATERIALES ESTANDAR | VALVULAS, HIDRANTES Y UNIONES | UNIONES | 40172504 | CONECTOR DE TUBO DE HIERRO DÚCTIL
216792 | UNION DESMONTAJE AUTOPORTANTE 6" (150MM) 232PSI (16BAR) HIERRO DUCTIL BRIDA ASME B16.5 CLASE 150 | UN | UNION | MATERIALES ESTANDAR | VALVULAS, HIDRANTES Y UNIONES | UNIONES | 40172504 | CONECTOR DE TUBO DE HIERRO DÚCTIL
216793 | UNION DESMONTAJE AUTOPORTANTE 8" (200MM) 232PSI (16BAR) HIERRO DUCTIL BRIDA ASME B16.5 CLASE 150 | UN | UNION | MATERIALES ESTANDAR | VALVULAS, HIDRANTES Y UNIONES | UNIONES | 40172504 | CONECTOR DE TUBO DE HIERRO DÚCTIL
216794 | UNION DESMONTAJE AUTOPORTANTE 10" (250MM) 232PSI (16BAR) HIERRO DUCTIL BRIDA ASME B16.5 CLASE 150 | UN | UNION | MATERIALES ESTANDAR | VALVULAS, HIDRANTES Y UNIONES | UNIONES | 40172504 | CONECTOR DE TUBO DE HIERRO DÚCTIL
216795 | UNION DESMONTAJE AUTOPORTANTE 12" (300MM) 232PSI (16BAR) HIERRO DUCTIL BRIDA ASME B16.5 CLASE 150 | UN | UNION | MATERIALES ESTANDAR | VALVULAS, HIDRANTES Y UNIONES | UNIONES | 40172504 | CONECTOR DE TUBO DE HIERRO DÚCTIL
216796 | UNION DESMONTAJE AUTOPORTANTE 16" (400MM) 232PSI (16BAR) HIERRO DUCTIL BRIDA ASME B16.5 CLASE 150 | UN | UNION | MATERIALES ESTANDAR | VALVULAS, HIDRANTES Y UNIONES | UNIONES | 40172504 | CONECTOR DE TUBO DE HIERRO DÚCTIL
216797 | ADAPTADOR BRIDA UNIVERSAL 2" (50MM) 232PSI (16BAR) HIERRO DUCTIL PARA PVC/HD/HF/ACERO BRIDA ASME B16.5 CLASE 150 | UN | ADAPTADOR | MATERIALES ESTANDAR | VALVULAS, HIDRANTES Y UNIONES | UNIONES | 40173101 | BRIDA DE JUNTA DE EMPALME PARA TUBOS DE ACERO AL CARBONO
216798 | ADAPTADOR BRIDA UNIVERSAL 3" (75MM) 232PSI (16BAR) HIERRO DUCTIL PARA PVC/HD/HF/ACERO BRIDA ASME B16.5 CLASE 150 | UN | ADAPTADOR | MATERIALES ESTANDAR | VALVULAS, HIDRANTES Y UNIONES | UNIONES | 40173101 | BRIDA DE JUNTA DE EMPALME PARA TUBOS DE ACERO AL CARBONO
216799 | ADAPTADOR BRIDA UNIVERSAL 4" (100MM) 232PSI (16BAR) HIERRO DUCTIL PARA PVC/HD/HF/ACERO BRIDA ASME B16.5 CLASE 150 | UN | ADAPTADOR | MATERIALES ESTANDAR | VALVULAS, HIDRANTES Y UNIONES | UNIONES | 40173101 | BRIDA DE JUNTA DE EMPALME PARA TUBOS DE ACERO AL CARBONO
216800 | ADAPTADOR BRIDA UNIVERSAL 6" (150MM) 232PSI (16BAR) HIERRO DUCTIL PARA PVC/HD/HF/ACERO BRIDA ASME B16.5 CLASE 150 | UN | ADAPTADOR | MATERIALES ESTANDAR | VALVULAS, HIDRANTES Y UNIONES | UNIONES | 40173101 | BRIDA DE JUNTA DE EMPALME PARA TUBOS DE ACERO AL CARBONO
216801 | ADAPTADOR BRIDA UNIVERSAL 8" (200MM) 232PSI (16BAR) HIERRO DUCTIL PARA PVC/HD/HF/ACERO BRIDA ASME B16.5 CLASE 150 | UN | ADAPTADOR | MATERIALES ESTANDAR | VALVULAS, HIDRANTES Y UNIONES | UNIONES | 40173101 | BRIDA DE JUNTA DE EMPALME PARA TUBOS DE ACERO AL CARBONO
216802 | ADAPTADOR BRIDA UNIVERSAL 10" (250MM) 232PSI (16BAR) HIERRO DUCTIL PARA PVC/HD/HF/ACERO BRIDA ASME B16.5 CLASE 150 | UN | ADAPTADOR | MATERIALES ESTANDAR | VALVULAS, HIDRANTES Y UNIONES | UNIONES | 40173101 | BRIDA DE JUNTA DE EMPALME PARA TUBOS DE ACERO AL CARBONO
216803 | ADAPTADOR BRIDA UNIVERSAL 12" (300MM) 232PSI (16BAR) HIERRO DUCTIL PARA PVC/HD/HF/ACERO BRIDA ASME B16.5 CLASE 150 | UN | ADAPTADOR | MATERIALES ESTANDAR | VALVULAS, HIDRANTES Y UNIONES | UNIONES | 40173101 | BRIDA DE JUNTA DE EMPALME PARA TUBOS DE ACERO AL CARBONO
216804 | ADAPTADOR BRIDA UNIVERSAL 20" (500MM) 232PSI (16BAR) HIERRO DUCTIL PARA PVC/HD/HF/ACERO BRIDA ASME B16.5 CLASE 150 | UN | ADAPTADOR | MATERIALES ESTANDAR | VALVULAS, HIDRANTES Y UNIONES | UNIONES | 40173101 | BRIDA DE JUNTA DE EMPALME PARA TUBOS DE ACERO AL CARBONO
216805 | CILINDRO ROLADO ACERO A36/A53 AGUA POTABLE PRESION 10" (250MM) D.INT 11 7/16" ESPESOR 1/4" (6MM) EXTREMO LISO LONGITUD 1.2M | UN | TUBERIA | MATERIALES ESTANDAR | TUBERIAS ACCESORIOS DE TUBERIA | CONDUCTOS | 40171501 | TUBO DE ACERO AL CARBONO SOLDADO PARA USO COMERCIAL
216806 | CILINDRO ROLADO ACERO A36/A53 AGUA POTABLE PRESION 10" (250MM) D.INT 11 7/16" ESPESOR 3/8" (9MM) EXTREMO LISO LONGITUD 1.2M | UN | TUBERIA | MATERIALES ESTANDAR | TUBERIAS ACCESORIOS DE TUBERIA | CONDUCTOS | 40171501 | TUBO DE ACERO AL CARBONO SOLDADO PARA USO COMERCIAL
216807 | CILINDRO ROLADO ACERO A36/A53 AGUA POTABLE PRESION 10" (250MM) D.INT 11 7/16" ESPESOR 1/2" (12MM) EXTREMO LISO LONGITUD 1.2M | UN | TUBERIA | MATERIALES ESTANDAR | TUBERIAS ACCESORIOS DE TUBERIA | CONDUCTOS | 40171501 | TUBO DE ACERO AL CARBONO SOLDADO PARA USO COMERCIAL
216808 | CILINDRO ROLADO ACERO A36/A53 AGUA POTABLE PRESION 12" (300MM) D.INT 13 7/16" ESPESOR 1/4" (6MM) EXTREMO LISO LONGITUD 1.2M | UN | TUBERIA | MATERIALES ESTANDAR | TUBERIAS ACCESORIOS DE TUBERIA | CONDUCTOS | 40171501 | TUBO DE ACERO AL CARBONO SOLDADO PARA USO COMERCIAL
216809 | CILINDRO ROLADO ACERO A36/A53 AGUA POTABLE PRESION 12" (300MM) D.INT 13 7/16" ESPESOR 3/8" (9MM) EXTREMO LISO LONGITUD 1.2M | UN | TUBERIA | MATERIALES ESTANDAR | TUBERIAS ACCESORIOS DE TUBERIA | CONDUCTOS | 40171501 | TUBO DE ACERO AL CARBONO SOLDADO PARA USO COMERCIAL
216810 | CILINDRO ROLADO ACERO A36/A53 AGUA POTABLE PRESION 12" (300MM) D.INT 13 7/16" ESPESOR 1/2" (12MM) EXTREMO LISO LONGITUD 1.2M | UN | TUBERIA | MATERIALES ESTANDAR | TUBERIAS ACCESORIOS DE TUBERIA | CONDUCTOS | 40171501 | TUBO DE ACERO AL CARBONO SOLDADO PARA USO COMERCIAL
216811 | CILINDRO ROLADO ACERO A36/A53 AGUA POTABLE PRESION 14" (350MM) D.INT 15 7/16" ESPESOR 1/4" (6MM) EXTREMO LISO LONGITUD 1.2M | UN | TUBERIA | MATERIALES ESTANDAR | TUBERIAS ACCESORIOS DE TUBERIA | CONDUCTOS | 40171501 | TUBO DE ACERO AL CARBONO SOLDADO PARA USO COMERCIAL
216812 | CILINDRO ROLADO ACERO A36/A53 AGUA POTABLE PRESION 14" (350MM) D.INT 15 7/16" ESPESOR 3/8" (9MM) EXTREMO LISO LONGITUD 1.2M | UN | TUBERIA | MATERIALES ESTANDAR | TUBERIAS ACCESORIOS DE TUBERIA | CONDUCTOS | 40171501 | TUBO DE ACERO AL CARBONO SOLDADO PARA USO COMERCIAL
216813 | CILINDRO ROLADO ACERO A36/A53 AGUA POTABLE PRESION 14" (350MM) D.INT 15 7/16" ESPESOR 1/2" (12MM) EXTREMO LISO LONGITUD 1.2M | UN | TUBERIA | MATERIALES ESTANDAR | TUBERIAS ACCESORIOS DE TUBERIA | CONDUCTOS | 40171501 | TUBO DE ACERO AL CARBONO SOLDADO PARA USO COMERCIAL
216814 | CILINDRO ROLADO ACERO A36/A53 AGUA POTABLE PRESION 16" (400MM) D.INT 17 7/16" ESPESOR 1/4" (6MM) EXTREMO LISO LONGITUD 1.2M | UN | TUBERIA | MATERIALES ESTANDAR | TUBERIAS ACCESORIOS DE TUBERIA | CONDUCTOS | 40171501 | TUBO DE ACERO AL CARBONO SOLDADO PARA USO COMERCIAL
216815 | CILINDRO ROLADO ACERO A36/A53 AGUA POTABLE PRESION 16" (400MM) D.INT 17 7/16" ESPESOR 3/8" (9MM) EXTREMO LISO LONGITUD 1.2M | UN | TUBERIA | MATERIALES ESTANDAR | TUBERIAS ACCESORIOS DE TUBERIA | CONDUCTOS | 40171501 | TUBO DE ACERO AL CARBONO SOLDADO PARA USO COMERCIAL
216816 | CILINDRO ROLADO ACERO A36/A53 AGUA POTABLE PRESION 16" (400MM) D.INT 17 7/16" ESPESOR 1/2" (12MM) EXTREMO LISO LONGITUD 1.2M | UN | TUBERIA | MATERIALES ESTANDAR | TUBERIAS ACCESORIOS DE TUBERIA | CONDUCTOS | 40171501 | TUBO DE ACERO AL CARBONO SOLDADO PARA USO COMERCIAL
216817 | CILINDRO ROLADO ACERO A36/A53 AGUA POTABLE PRESION 18" (450MM) D.INT 19 13/16" ESPESOR 1/4" (6MM) EXTREMO LISO LONGITUD 1.2M | UN | TUBERIA | MATERIALES ESTANDAR | TUBERIAS ACCESORIOS DE TUBERIA | CONDUCTOS | 40171501 | TUBO DE ACERO AL CARBONO SOLDADO PARA USO COMERCIAL
216818 | CILINDRO ROLADO ACERO A36/A53 AGUA POTABLE PRESION 18" (450MM) D.INT 19 13/16" ESPESOR 3/8" (9MM) EXTREMO LISO LONGITUD 1.2M | UN | TUBERIA | MATERIALES ESTANDAR | TUBERIAS ACCESORIOS DE TUBERIA | CONDUCTOS | 40171501 | TUBO DE ACERO AL CARBONO SOLDADO PARA USO COMERCIAL
216819 | CILINDRO ROLADO ACERO A36/A53 AGUA POTABLE PRESION 18" (450MM) D.INT 19 13/16" ESPESOR 1/2" (12MM) EXTREMO LISO LONGITUD 1.2M | UN | TUBERIA | MATERIALES ESTANDAR | TUBERIAS ACCESORIOS DE TUBERIA | CONDUCTOS | 40171501 | TUBO DE ACERO AL CARBONO SOLDADO PARA USO COMERCIAL
216820 | CILINDRO ROLADO ACERO A36/A53 AGUA POTABLE PRESION 20" (500MM) D.INT 21 13/16" ESPESOR 1/4" (6MM) EXTREMO LISO LONGITUD 1.2M | UN | TUBERIA | MATERIALES ESTANDAR | TUBERIAS ACCESORIOS DE TUBERIA | CONDUCTOS | 40171501 | TUBO DE ACERO AL CARBONO SOLDADO PARA USO COMERCIAL
216821 | CILINDRO ROLADO ACERO A36/A53 AGUA POTABLE PRESION 20" (500MM) D.INT 21 13/16" ESPESOR 3/8" (9MM) EXTREMO LISO LONGITUD 1.2M | UN | TUBERIA | MATERIALES ESTANDAR | TUBERIAS ACCESORIOS DE TUBERIA | CONDUCTOS | 40171501 | TUBO DE ACERO AL CARBONO SOLDADO PARA USO COMERCIAL
216822 | CILINDRO ROLADO ACERO A36/A53 AGUA POTABLE PRESION 20" (500MM) D.INT 21 13/16" ESPESOR 1/2" (12MM) EXTREMO LISO LONGITUD 1.2M | UN | TUBERIA | MATERIALES ESTANDAR | TUBERIAS ACCESORIOS DE TUBERIA | CONDUCTOS | 40171501 | TUBO DE ACERO AL CARBONO SOLDADO PARA USO COMERCIAL
216823 | CILINDRO ROLADO ACERO A36/A53 AGUA POTABLE PRESION 24" (600MM) D.INT 25 13/16" ESPESOR 1/4" (6MM) EXTREMO LISO LONGITUD 1.2M | UN | TUBERIA | MATERIALES ESTANDAR | TUBERIAS ACCESORIOS DE TUBERIA | CONDUCTOS | 40171501 | TUBO DE ACERO AL CARBONO SOLDADO PARA USO COMERCIAL
216824 | CILINDRO ROLADO ACERO A36/A53 AGUA POTABLE PRESION 24" (600MM) D.INT 25 13/16" ESPESOR 3/8" (9MM) EXTREMO LISO LONGITUD 1.2M | UN | TUBERIA | MATERIALES ESTANDAR | TUBERIAS ACCESORIOS DE TUBERIA | CONDUCTOS | 40171501 | TUBO DE ACERO AL CARBONO SOLDADO PARA USO COMERCIAL
216825 | CILINDRO ROLADO ACERO A36/A53 AGUA POTABLE PRESION 24" (600MM) D.INT 25 13/16" ESPESOR 1/2" (12MM) EXTREMO LISO LONGITUD 1.2M | UN | TUBERIA | MATERIALES ESTANDAR | TUBERIAS ACCESORIOS DE TUBERIA | CONDUCTOS | 40171501 | TUBO DE ACERO AL CARBONO SOLDADO PARA USO COMERCIAL
216826 | CILINDRO ROLADO ACERO A36/A53 AGUA POTABLE PRESION 30" (750MM) D.INT 31 15/16" ESPESOR 1/4" (6MM) EXTREMO LISO LONGITUD 1.2M | UN | TUBERIA | MATERIALES ESTANDAR | TUBERIAS ACCESORIOS DE TUBERIA | CONDUCTOS | 40171501 | TUBO DE ACERO AL CARBONO SOLDADO PARA USO COMERCIAL
216827 | CILINDRO ROLADO ACERO A36/A53 AGUA POTABLE PRESION 30" (750MM) D.INT 31 15/16" ESPESOR 3/8" (9MM) EXTREMO LISO LONGITUD 1.2M | UN | TUBERIA | MATERIALES ESTANDAR | TUBERIAS ACCESORIOS DE TUBERIA | CONDUCTOS | 40171501 | TUBO DE ACERO AL CARBONO SOLDADO PARA USO COMERCIAL
216828 | CILINDRO ROLADO ACERO A36/A53 AGUA POTABLE PRESION 30" (750MM) D.INT 31 15/16" ESPESOR 1/2" (12MM) EXTREMO LISO LONGITUD 1.2M | UN | TUBERIA | MATERIALES ESTANDAR | TUBERIAS ACCESORIOS DE TUBERIA | CONDUCTOS | 40171501 | TUBO DE ACERO AL CARBONO SOLDADO PARA USO COMERCIAL
216829 | CILINDRO ROLADO ACERO A36/A53 AGUA POTABLE PRESION 36" (900MM) D.INT 37 15/16" ESPESOR 1/4" (6MM) EXTREMO LISO LONGITUD 1.2M | UN | TUBERIA | MATERIALES ESTANDAR | TUBERIAS ACCESORIOS DE TUBERIA | CONDUCTOS | 40171501 | TUBO DE ACERO AL CARBONO SOLDADO PARA USO COMERCIAL
216830 | CILINDRO ROLADO ACERO A36/A53 AGUA POTABLE PRESION 36" (900MM) D.INT 37 15/16" ESPESOR 3/8" (9MM) EXTREMO LISO LONGITUD 1.2M | UN | TUBERIA | MATERIALES ESTANDAR | TUBERIAS ACCESORIOS DE TUBERIA | CONDUCTOS | 40171501 | TUBO DE ACERO AL CARBONO SOLDADO PARA USO COMERCIAL
216831 | CILINDRO ROLADO ACERO A36/A53 AGUA POTABLE PRESION 36" (900MM) D.INT 37 15/16" ESPESOR 1/2" (12MM) EXTREMO LISO LONGITUD 1.2M | UN | TUBERIA | MATERIALES ESTANDAR | TUBERIAS ACCESORIOS DE TUBERIA | CONDUCTOS | 40171501 | TUBO DE ACERO AL CARBONO SOLDADO PARA USO COMERCIAL
216833 | TEE HIERRO DUCTIL AGUA POTABLE PRESION 3" X 3" 232PSI EXTREMO LISO | UN | TEE | MATERIALES ESTANDAR | TUBERIAS ACCESORIOS DE TUBERIA | ACCESORIOS DE TUBERIA | 40174604 | T PARA TUBOS DE HIERRO DÚCTIL
216834 | TEE HIERRO DUCTIL AGUA POTABLE PRESION 4" X 4" 232PSI EXTREMO LISO | UN | TEE | MATERIALES ESTANDAR | TUBERIAS ACCESORIOS DE TUBERIA | ACCESORIOS DE TUBERIA | 40174604 | T PARA TUBOS DE HIERRO DÚCTIL
216835 | TEE HIERRO DUCTIL AGUA POTABLE PRESION 6" X 6" 232PSI EXTREMO LISO | UN | TEE | MATERIALES ESTANDAR | TUBERIAS ACCESORIOS DE TUBERIA | ACCESORIOS DE TUBERIA | 40174604 | T PARA TUBOS DE HIERRO DÚCTIL
216837 | TEE HIERRO DUCTIL AGUA POTABLE PRESION 8" X 8" 232PSI EXTREMO LISO | UN | TEE | MATERIALES ESTANDAR | TUBERIAS ACCESORIOS DE TUBERIA | ACCESORIOS DE TUBERIA | 40174604 | T PARA TUBOS DE HIERRO DÚCTIL
216838 | TEE HIERRO DUCTIL AGUA POTABLE PRESION 10" X 10" 232PSI EXTREMO LISO | UN | TEE | MATERIALES ESTANDAR | TUBERIAS ACCESORIOS DE TUBERIA | ACCESORIOS DE TUBERIA | 40174604 | T PARA TUBOS DE HIERRO DÚCTIL
216839 | TEE HIERRO DUCTIL AGUA POTABLE PRESION 12" X 12" 232PSI EXTREMO LISO | UN | TEE | MATERIALES ESTANDAR | TUBERIAS ACCESORIOS DE TUBERIA | ACCESORIOS DE TUBERIA | 40174604 | T PARA TUBOS DE HIERRO DÚCTIL
216840 | TEE HIERRO DUCTIL AGUA POTABLE PRESION 350MM X 350MM 25BAR EXTREMO LISO | UN | TEE | MATERIALES ESTANDAR | TUBERIAS ACCESORIOS DE TUBERIA | ACCESORIOS DE TUBERIA | 40174604 | T PARA TUBOS DE HIERRO DÚCTIL
216841 | TEE HIERRO DUCTIL AGUA POTABLE PRESION 450MM X 450MM 25BAR EXTREMO LISO | UN | TEE | MATERIALES ESTANDAR | TUBERIAS ACCESORIOS DE TUBERIA | ACCESORIOS DE TUBERIA | 40174604 | T PARA TUBOS DE HIERRO DÚCTIL
216842 | TEE HIERRO DUCTIL AGUA POTABLE PRESION 600MM X 600MM 25BAR EXTREMO LISO | UN | TEE | MATERIALES ESTANDAR | TUBERIAS ACCESORIOS DE TUBERIA | ACCESORIOS DE TUBERIA | 40174604 | T PARA TUBOS DE HIERRO DÚCTIL
216843 | TEE HIERRO DUCTIL AGUA POTABLE PRESION 6" X 3" 232PSI EXTREMO LISO | UN | TEE | MATERIALES ESTANDAR | TUBERIAS ACCESORIOS DE TUBERIA | ACCESORIOS DE TUBERIA | 40174604 | T PARA TUBOS DE HIERRO DÚCTIL
216845 | CUCHILLA ABISAGRADA CORTATUBOS PARA HIERRO DUCTIL Y FUNDIDO 2-3" | UN | CUCHILLA | SOPORTE A LA OPERACIÓN | CONSUMIBLES | CONSUMIBLES DE HERRAMIENTAS | 31191603 | RUEDAS ABRASIVAS DE CARBURO DE TUNGSTENO
216846 | CUCHILLA ABISAGRADA CORTATUBOS PARA HIERRO DUCTIL Y FUNDIDO 3-4" | UN | CUCHILLA | SOPORTE A LA OPERACIÓN | CONSUMIBLES | CONSUMIBLES DE HERRAMIENTAS | 31191603 | RUEDAS ABRASIVAS DE CARBURO DE TUNGSTENO
216847 | CUCHILLA ABISAGRADA CORTATUBOS PARA HIERRO DUCTIL Y FUNDIDO 4-6" | UN | CUCHILLA | SOPORTE A LA OPERACIÓN | CONSUMIBLES | CONSUMIBLES DE HERRAMIENTAS | 31191603 | RUEDAS ABRASIVAS DE CARBURO DE TUNGSTENO
216848 | CUCHILLA ABISAGRADA CORTATUBOS PARA HIERRO DUCTIL Y FUNDIDO 8-36" | UN | CUCHILLA | SOPORTE A LA OPERACIÓN | CONSUMIBLES | CONSUMIBLES DE HERRAMIENTAS | 31191603 | RUEDAS ABRASIVAS DE CARBURO DE TUNGSTENO
216849 | CUCHILLA ABISAGRADA CORTATUBOS PARA HIERRO DUCTIL Y FUNDIDO 12-22" | UN | CUCHILLA | SOPORTE A LA OPERACIÓN | CONSUMIBLES | CONSUMIBLES DE HERRAMIENTAS | 31191603 | RUEDAS ABRASIVAS DE CARBURO DE TUNGSTENO
216850 | LAMINA ACERO HR 1/2"X1.22"X2.4" | UN | LAMINA | SOPORTE A LA OPERACIÓN | CONSUMIBLES | CONSUMIBLES DE FERRETERIA | 30102004 | LÁMINA DE ACERO
216851 | LAMINA ACERO HR 1/4"X1.2"X2.3" | UN | LAMINA | SOPORTE A LA OPERACIÓN | CONSUMIBLES | CONSUMIBLES DE FERRETERIA | 30102004 | LÁMINA DE ACERO
216852 | LAMINA NEOPRENO ALMA DE NYLON 5MX1.2MX1/16" | ML | LAMINA | SOPORTE A LA OPERACIÓN | CONSUMIBLES | CONSUMIBLES DE FERRETERIA | 30266404 | LÁMINA DE CAUCHO Y CORCHO
216853 | LAMINA NEOPRENO ALMA DE NYLON 5MX1.2MX1/8" | ML | LAMINA | SOPORTE A LA OPERACIÓN | CONSUMIBLES | CONSUMIBLES DE FERRETERIA | 30266404 | LÁMINA DE CAUCHO Y CORCHO
216854 | VALVULA VENTOSA TRIPLE EFECTO 2" (50MM) 232PSI (16BAR) POLIMERICO ROSCA NPT 2" CAMARA SIMPLE | UN | VALVULA VENTOSA | MATERIALES ESTANDAR | VALVULAS, HIDRANTES Y UNIONES | VALVULAS | 40141651 | VÁLVULA DE AIRE
216855 | VALVULA REGULADORA PILOTO 1/2" (15MM) 232PSI (16BAR) BRONCE RANGO DE CALIBRACION 15-75PSI | UN | VALVULA REGULADORA PRESION | MATERIALES ESTANDAR | VALVULAS, HIDRANTES Y UNIONES | VALVULAS | 40141628 | VÁLVULAS PILOTO
216856 | VALVULA REGULADORA PILOTO 1/2" (15MM) 232PSI (16BAR) BRONCE RANGO DE CALIBRACION 20-175PSI | UN | VALVULA REGULADORA PRESION | MATERIALES ESTANDAR | VALVULAS, HIDRANTES Y UNIONES | VALVULAS | 40141628 | VÁLVULAS PILOTO
216857 | VALVULA COMPUERTA SELLO METALICO 3" (80MM) 232PSI (16BAR) BRONCE ROSCA HEMBRA NPT VASTAGO NO ASCENDENTE | UN | VALVULA COMPUERTA | MATERIALES ESTANDAR | VALVULAS, HIDRANTES Y UNIONES | VALVULAS | 40141613 | VÁLVULAS DE COMPUERTA
216858 | TUBERIA COBRE FLEXIBLE AGUA POTABLE PRESION 3/4" 200PSI TIPO K SOLDABLE ROLLO | ML | TUBERIA | MATERIALES ESTANDAR | TUBERIAS ACCESORIOS DE TUBERIA | CONDUCTOS | 40171511 | TUBO DE COBRE PARA USO COMERCIAL
216859 | TUBERIA COBRE RIGIDA AGUA POTABLE PRESION 1" 200PSI TIPO L SOLDABLE | ML | TUBERIA | MATERIALES ESTANDAR | TUBERIAS ACCESORIOS DE TUBERIA | CONDUCTOS | 40171511 | TUBO DE COBRE PARA USO COMERCIAL
216860 | TUBERIA COBRE RIGIDA AGUA POTABLE PRESION 2 1/2" 200PSI TIPO L SOLDABLE | ML | TUBERIA | MATERIALES ESTANDAR | TUBERIAS ACCESORIOS DE TUBERIA | CONDUCTOS | 40171511 | TUBO DE COBRE PARA USO COMERCIAL
216861 | TUBERIA PEAD PE100 AGUA POTABLE PRESION 63MM 16BAR RDE11 TERMOFUSION TUBO 6M | ML | TUBERIA | MATERIALES ESTANDAR | TUBERIAS ACCESORIOS DE TUBERIA | CONDUCTOS | 40171520 | TUBO HDPE PARA USO COMERCIAL
216862 | TUBERIA PEAD PE100 AGUA POTABLE PRESION 90MM 16BAR RDE11 TERMOFUSION TUBO 6M | ML | TUBERIA | MATERIALES ESTANDAR | TUBERIAS ACCESORIOS DE TUBERIA | CONDUCTOS | 40171520 | TUBO HDPE PARA USO COMERCIAL
216863 | TUBERIA PEAD PE100 AGUA POTABLE PRESION 110MM 16BAR RDE11 TERMOFUSION ROLLO | ML | TUBERIA | MATERIALES ESTANDAR | TUBERIAS ACCESORIOS DE TUBERIA | CONDUCTOS | 40171520 | TUBO HDPE PARA USO COMERCIAL
216864 | TUBERIA PEAD PE100 AGUA POTABLE PRESION 500MM 25BAR RDE7.4 TERMOFUSION TUBO 6M | ML | TUBERIA | MATERIALES ESTANDAR | TUBERIAS ACCESORIOS DE TUBERIA | CONDUCTOS | 40171520 | TUBO HDPE PARA USO COMERCIAL
216865 | TUBERIA PEAD PE100 AGUA POTABLE PRESION 560MM 25BAR RDE7.4 TERMOFUSION TUBO 6M | ML | TUBERIA | MATERIALES ESTANDAR | TUBERIAS ACCESORIOS DE TUBERIA | CONDUCTOS | 40171520 | TUBO HDPE PARA USO COMERCIAL
216866 | TUBERIA ACERO ASTM A106 AGUA POTABLE PRESION 2 1/2" (65MM) SCH40 EXTREMO LISO CON SAND BLASTING Y RECUBRIMIENTO CON PINTURA EPOXICA TUBO 5.8-6M | ML | TUBERIA | MATERIALES ESTANDAR | TUBERIAS ACCESORIOS DE TUBERIA | CONDUCTOS | 40171501 | TUBO DE ACERO AL CARBONO SOLDADO PARA USO COMERCIAL
216867 | TUBERIA ACERO ASTM A106 AGUA POTABLE PRESION 10" (250MM) SCH40 EXTREMO LISO CON SAND BLASTING Y RECUBRIMIENTO CON PINTURA EPOXICA TUBO 5.8-6M | ML | TUBERIA | MATERIALES ESTANDAR | TUBERIAS ACCESORIOS DE TUBERIA | CONDUCTOS | 40171501 | TUBO DE ACERO AL CARBONO SOLDADO PARA USO COMERCIAL
216868 | TEE ACERO INOXIDABLE 1/2" (15MM) X 1/2" (15MM) SCH40 ROSCA HEMBRA NPT | UN | TEE | MATERIALES ESTANDAR | TUBERIAS ACCESORIOS DE TUBERIA | ACCESORIOS DE TUBERIA | 40174607 | T PARA TUBOS DE ACERO INOXIDABLE
216869 | TEE ACERO INOXIDABLE 1/4" (8MM) X 1/4" (8MM) SCH40 ROSCA HEMBRA NPT | UN | TEE | MATERIALES ESTANDAR | TUBERIAS ACCESORIOS DE TUBERIA | ACCESORIOS DE TUBERIA | 40174607 | T PARA TUBOS DE ACERO INOXIDABLE
216870 | TEE ACERO INOXIDABLE 1 1/2" (40MM) X 1 1/2" (40MM) SCH40 ROSCA HEMBRA NPT | UN | TEE | MATERIALES ESTANDAR | TUBERIAS ACCESORIOS DE TUBERIA | ACCESORIOS DE TUBERIA | 40174607 | T PARA TUBOS DE ACERO INOXIDABLE
216871 | TEE ACERO INOXIDABLE 2" (50MM) X 2" (50MM) SCH40 ROSCA HEMBRA NPT | UN | TEE | MATERIALES ESTANDAR | TUBERIAS ACCESORIOS DE TUBERIA | ACCESORIOS DE TUBERIA | 40174607 | T PARA TUBOS DE ACERO INOXIDABLE
216872 | TEE HIERRO DUCTIL AGUA POTABLE PRESION 8" X 3" 232PSI CAMPANA PARA TUBERIA PVC | UN | TEE | MATERIALES ESTANDAR | TUBERIAS ACCESORIOS DE TUBERIA | ACCESORIOS DE TUBERIA | 40174604 | T PARA TUBOS DE HIERRO DÚCTIL
216873 | CODO 90° ACERO INOXIDABLE 1/4" (8MM) SCH40 ROSCA HEMBRA NPT-ROSCA MACHO NPT | UN | CODO | MATERIALES ESTANDAR | TUBERIAS ACCESORIOS DE TUBERIA | ACCESORIOS DE TUBERIA | 40172807 | CODOS PARA TUBOS DE ACERO INOXIDABLE
216874 | CODO 90° ACERO INOXIDABLE 1/2" (15MM) SCH40 ROSCA HEMBRA NPT-ROSCA MACHO NPT | UN | CODO | MATERIALES ESTANDAR | TUBERIAS ACCESORIOS DE TUBERIA | ACCESORIOS DE TUBERIA | 40172807 | CODOS PARA TUBOS DE ACERO INOXIDABLE
216875 | CODO 90° ACERO INOXIDABLE 1 1/2" (40MM) SCH40 ROSCA HEMBRA NPT | UN | CODO | MATERIALES ESTANDAR | TUBERIAS ACCESORIOS DE TUBERIA | ACCESORIOS DE TUBERIA | 40172807 | CODOS PARA TUBOS DE ACERO INOXIDABLE
216876 | CODO 90° ACERO INOXIDABLE 2" (50MM) SCH40 ROSCA HEMBRA NPT | UN | CODO | MATERIALES ESTANDAR | TUBERIAS ACCESORIOS DE TUBERIA | ACCESORIOS DE TUBERIA | 40172807 | CODOS PARA TUBOS DE ACERO INOXIDABLE
216877 | CODO 90° HIERRO DUCTIL AGUA POTABLE PRESION 3" 232PSI EXTREMO LISO | UN | CODO | MATERIALES ESTANDAR | TUBERIAS ACCESORIOS DE TUBERIA | ACCESORIOS DE TUBERIA | 40172804 | CODOS PARA TUBOS DE HIERRO DÚCTIL
216878 | CODO 22.5° PEAD PE100 AGUA POTABLE PRESION 32MM 16BAR RDE11 TERMOFUSION | UN | CODO | MATERIALES ESTANDAR | TUBERIAS ACCESORIOS DE TUBERIA | ACCESORIOS DE TUBERIA | 40172811 | CODOS PARA TUBOS DE PLÁSTICO HDPE
216879 | CODO 22.5° PEAD PE100 AGUA POTABLE PRESION 110MM 16BAR RDE11 TERMOFUSION | UN | CODO | MATERIALES ESTANDAR | TUBERIAS ACCESORIOS DE TUBERIA | ACCESORIOS DE TUBERIA | 40172811 | CODOS PARA TUBOS DE PLÁSTICO HDPE
216880 | CODO 22.5° PEAD PE100 AGUA POTABLE PRESION 160MM 16BAR RDE11 TERMOFUSION | UN | CODO | MATERIALES ESTANDAR | TUBERIAS ACCESORIOS DE TUBERIA | ACCESORIOS DE TUBERIA | 40172811 | CODOS PARA TUBOS DE PLÁSTICO HDPE
216881 | CODO 22.5° PEAD PE100 AGUA POTABLE PRESION 200MM 16BAR RDE11 TERMOFUSION | UN | CODO | MATERIALES ESTANDAR | TUBERIAS ACCESORIOS DE TUBERIA | ACCESORIOS DE TUBERIA | 40172811 | CODOS PARA TUBOS DE PLÁSTICO HDPE
216882 | CODO 90° PEAD PE100 AGUA POTABLE PRESION/GAS NATURAL 32MM 16BAR RDE11 TERMOFUSION | UN | CODO | MATERIALES ESTANDAR | TUBERIAS ACCESORIOS DE TUBERIA | ACCESORIOS DE TUBERIA | 40172811 | CODOS PARA TUBOS DE PLÁSTICO HDPE
216883 | REDUCCION ACERO AL CARBONO ASTM A53 GAS NATURAL 3/4" (20MM) X 1/2" (15MM) 232PSI ROSCA MACHO NPT-ROSCA HEMBRA NPT | UN | REDUCCION | MATERIALES ESTANDAR | TUBERIAS ACCESORIOS DE TUBERIA | ACCESORIOS DE TUBERIA | 40173602 | ACOPLAMIENTO REDUCTOR PARA TUBOS DE ACERO AL CARBONO
216884 | REDUCCION PVC AGUA POTABLE PRESION 4" (100MM) X 2 1/2" (65MM) 20BAR (315PSI) RDE11 SOLDABLE | UN | REDUCCION | MATERIALES ESTANDAR | TUBERIAS ACCESORIOS DE TUBERIA | ACCESORIOS DE TUBERIA | 40173608 | ACOPLAMIENTO REDUCTOR PARA TUBOS DE PLÁSTICO PVC
216885 | TAPON MACHO ACERO INOXIDABLE AGUA POTABLE PRESION 2" (50MM) SCH40 ROSCABLE NPT | UN | TAPON | MATERIALES ESTANDAR | HERRAJES ELEMENTOS DE SUJECION | ELEMENTOS DE SUJECION | 40173507 | TAPONES PARA TUBOS DE ACERO INOXIDABLE
216886 | TAPON MACHO HIERRO DUCTIL AGUA POTABLE PRESION 2" 232PSI EXTREMO LISO | UN | TAPON | MATERIALES ESTANDAR | TUBERIAS ACCESORIOS DE TUBERIA | ACCESORIOS DE TUBERIA | 40173504 | TAPONES PARA TUBOS DE HIERRO DÚCTIL
216887 | SILLETA PEAD PE100 AGUA POTABLE PRESION 63MM X 25MM 16BAR (232PSI) TERMOFUSION-INSERTO METALICO NPT | UN | SILLETA | MATERIALES ESTANDAR | TUBERIAS ACCESORIOS DE TUBERIA | ACCESORIOS DE TUBERIA | 40175307 | SILLAS DE TUBOS
216888 | SILLETA PEAD PE100 AGUA POTABLE PRESION 110MM X 20MM 16BAR (232PSI) TERMOFUSION-INSERTO METALICO NPT | UN | SILLETA | MATERIALES ESTANDAR | TUBERIAS ACCESORIOS DE TUBERIA | ACCESORIOS DE TUBERIA | 40175307 | SILLAS DE TUBOS
216889 | SILLETA PEAD PE100 AGUA POTABLE PRESION 160MM X 20MM 16BAR (232PSI) TERMOFUSION-INSERTO METALICO NPT | UN | SILLETA | MATERIALES ESTANDAR | TUBERIAS ACCESORIOS DE TUBERIA | ACCESORIOS DE TUBERIA | 40175307 | SILLAS DE TUBOS
216890 | SILLETA PEAD PE100 AGUA POTABLE PRESION 200MM X 20MM 16BAR (232PSI) TERMOFUSION-INSERTO METALICO NPT | UN | SILLETA | MATERIALES ESTANDAR | TUBERIAS ACCESORIOS DE TUBERIA | ACCESORIOS DE TUBERIA | 40175307 | SILLAS DE TUBOS
216891 | ADAPTADOR PEAD PE100 AGUA POTABLE PRESION 16BAR 32MM UNION SOCKET X 1/2” INSERTO ROSCA HEMBRA NPT | UN | ADAPTADOR | MATERIALES ESTANDAR | TUBERIAS ACCESORIOS DE TUBERIA | ACCESORIOS DE TUBERIA | 40171711 | ADAPTADOR HEMBRA PEAD PE100 AGUA POTABLE PRESION 63MM X 63MM PN16 INSERTO HEMBRA ROSCA NPT
216892 | ADAPTADOR PEAD PE100 AGUA POTABLE PRESION 16BAR 32MM UNION SOCKET X 3/4” INSERTO ROSCA HEMBRA NPT | UN | ADAPTADOR | MATERIALES ESTANDAR | TUBERIAS ACCESORIOS DE TUBERIA | ACCESORIOS DE TUBERIA | 40171711 | ADAPTADOR HEMBRA PEAD PE100 AGUA POTABLE PRESION 63MM X 63MM PN16 INSERTO HEMBRA ROSCA NPT
216893 | ADAPTADOR PEAD PE100 AGUA POTABLE PRESION 16BAR 20MM UNION SOCKET X 1/2” INSERTO ROSCA MACHO NPT | UN | ADAPTADOR | MATERIALES ESTANDAR | TUBERIAS ACCESORIOS DE TUBERIA | ACCESORIOS DE TUBERIA | 40171711 | ADAPTADOR HEMBRA PEAD PE100 AGUA POTABLE PRESION 63MM X 63MM PN16 INSERTO HEMBRA ROSCA NPT
216894 | ADAPTADOR PEAD PE100 AGUA POTABLE PRESION 16BAR 25MM UNION SOCKET X 1/2” INSERTO ROSCA MACHO NPT | UN | ADAPTADOR | MATERIALES ESTANDAR | TUBERIAS ACCESORIOS DE TUBERIA | ACCESORIOS DE TUBERIA | 40171711 | ADAPTADOR HEMBRA PEAD PE100 AGUA POTABLE PRESION 63MM X 63MM PN16 INSERTO HEMBRA ROSCA NPT
216895 | ADAPTADOR PEAD PE100 AGUA POTABLE PRESION 16BAR 32MM UNION SOCKET X 1” INSERTO ROSCA MACHO NPT | UN | ADAPTADOR | MATERIALES ESTANDAR | TUBERIAS ACCESORIOS DE TUBERIA | ACCESORIOS DE TUBERIA | 40171711 | ADAPTADOR HEMBRA PEAD PE100 AGUA POTABLE PRESION 63MM X 63MM PN16 INSERTO HEMBRA ROSCA NPT
216896 | ADAPTADOR PEAD PE100 AGUA POTABLE PRESION 16BAR 32MM UNION SOCKET X 1/2” INSERTO ROSCA MACHO NPT | UN | ADAPTADOR | MATERIALES ESTANDAR | TUBERIAS ACCESORIOS DE TUBERIA | ACCESORIOS DE TUBERIA | 40171711 | ADAPTADOR HEMBRA PEAD PE100 AGUA POTABLE PRESION 63MM X 63MM PN16 INSERTO HEMBRA ROSCA NPT
216897 | ADAPTADOR PEAD PE100 AGUA POTABLE PRESION 16BAR 32MM UNION SOCKET X 3/4” INSERTO ROSCA MACHO NPT | UN | ADAPTADOR | MATERIALES ESTANDAR | TUBERIAS ACCESORIOS DE TUBERIA | ACCESORIOS DE TUBERIA | 40171711 | ADAPTADOR HEMBRA PEAD PE100 AGUA POTABLE PRESION 63MM X 63MM PN16 INSERTO HEMBRA ROSCA NPT
216898 | ADAPTADOR PEAD PE100 AGUA POTABLE PRESION 16BAR 63MM UNION SOCKET X 2” INSERTO ROSCA MACHO NPT | UN | ADAPTADOR | MATERIALES ESTANDAR | TUBERIAS ACCESORIOS DE TUBERIA | ACCESORIOS DE TUBERIA | 40171711 | ADAPTADOR HEMBRA PEAD PE100 AGUA POTABLE PRESION 63MM X 63MM PN16 INSERTO HEMBRA ROSCA NPT
216899 | UNION RECTA ACERO INOXIDABLE 304 AGUA POTABLE 1/2" (15MM) SCH40 ROSCA HEMBRA NPT | UN | UNION | MATERIALES ESTANDAR | TUBERIAS ACCESORIOS DE TUBERIA | ACCESORIOS DE TUBERIA | 40174907 | UNIONES PARA TUBOS DE ACERO INOXIDABLE
216900 | UNION RECTA ACERO INOXIDABLE 1" (25MM) SCH40 ROSCA HEMBRA NPT | UN | UNION | MATERIALES ESTANDAR | TUBERIAS ACCESORIOS DE TUBERIA | ACCESORIOS DE TUBERIA | 40174907 | UNIONES PARA TUBOS DE ACERO INOXIDABLE
216901 | UNION RECTA ACERO INOXIDABLE 3/4" (20MM) SCH40 ROSCA HEMBRA NPT | UN | UNION | MATERIALES ESTANDAR | TUBERIAS ACCESORIOS DE TUBERIA | ACCESORIOS DE TUBERIA | 40174907 | UNIONES PARA TUBOS DE ACERO INOXIDABLE
216902 | UNION RECTA ACERO INOXIDABLE 1/2" (15MM) SCH40 ROSCA HEMBRA NPT | UN | UNION | MATERIALES ESTANDAR | TUBERIAS ACCESORIOS DE TUBERIA | ACCESORIOS DE TUBERIA | 40174907 | UNIONES PARA TUBOS DE ACERO INOXIDABLE
216903 | UNION RECTA ACERO INOXIDABLE 1 1/2" (40MM) SCH40 ROSCA HEMBRA NPT | UN | UNION | MATERIALES ESTANDAR | TUBERIAS ACCESORIOS DE TUBERIA | ACCESORIOS DE TUBERIA | 40174907 | UNIONES PARA TUBOS DE ACERO INOXIDABLE
216904 | UNION RECTA ACERO INOXIDABLE 2" (50MM) SCH40 ROSCA HEMBRA NPT | UN | UNION | MATERIALES ESTANDAR | TUBERIAS ACCESORIOS DE TUBERIA | ACCESORIOS DE TUBERIA | 40174907 | UNIONES PARA TUBOS DE ACERO INOXIDABLE
216910 | TRANSFORMADOR 1F 5KVA 7620V 240-120V CONVENCIONAL TANQUE EN ACERO INOXIDABLE ACEITE VEGETAL | UN | TRANSFORMADOR | EQUIPOS INGENIERIA | TRANSFORMADORES | TRAFOS DISTRIBUCION POTENCIA | 39121001 | TRANSFORMADORES DE DISTRIBUCIÓN DE POTENCIA
216911 | TRANSFORMADOR 1F 10KVA 7620V 240-120V CONVENCIONAL TANQUE EN ACERO INOXIDABLE ACEITE VEGETAL | UN | TRANSFORMADOR | EQUIPOS INGENIERIA | TRANSFORMADORES | TRAFOS DISTRIBUCION POTENCIA | 39121001 | TRANSFORMADORES DE DISTRIBUCIÓN DE POTENCIA
216912 | TRANSFORMADOR 1F 15KVA 7620V 240-120V CONVENCIONAL TANQUE EN ACERO INOXIDABLE ACEITE VEGETAL | UN | TRANSFORMADOR | EQUIPOS INGENIERIA | TRANSFORMADORES | TRAFOS DISTRIBUCION POTENCIA | 39121001 | TRANSFORMADORES DE DISTRIBUCIÓN DE POTENCIA
216913 | TRANSFORMADOR 1F 25KVA 7620V 240-120V CONVENCIONAL TANQUE EN ACERO INOXIDABLE ACEITE VEGETAL | UN | TRANSFORMADOR | EQUIPOS INGENIERIA | TRANSFORMADORES | TRAFOS DISTRIBUCION POTENCIA | 39121001 | TRANSFORMADORES DE DISTRIBUCIÓN DE POTENCIA
216914 | TRANSFORMADOR 1F 37.5KVA 7620V 240-120V CONVENCIONAL TANQUE EN ACERO INOXIDABLE ACEITE VEGETAL | UN | TRANSFORMADOR | EQUIPOS INGENIERIA | TRANSFORMADORES | TRAFOS DISTRIBUCION POTENCIA | 39121001 | TRANSFORMADORES DE DISTRIBUCIÓN DE POTENCIA
216915 | TRANSFORMADOR 1F 50KVA 7620V 240-120V CONVENCIONAL TANQUE EN ACERO INOXIDABLE ACEITE VEGETAL | UN | TRANSFORMADOR | EQUIPOS INGENIERIA | TRANSFORMADORES | TRAFOS DISTRIBUCION POTENCIA | 39121001 | TRANSFORMADORES DE DISTRIBUCIÓN DE POTENCIA
216916 | TRANSFORMADOR 1F 75KVA 7620V 240-120V CONVENCIONAL TANQUE EN ACERO INOXIDABLE ACEITE VEGETAL | UN | TRANSFORMADOR | EQUIPOS INGENIERIA | TRANSFORMADORES | TRAFOS DISTRIBUCION POTENCIA | 39121001 | TRANSFORMADORES DE DISTRIBUCIÓN DE POTENCIA
216917 | TRANSFORMADOR 1F 5KVA 7620V 240-120V CONVENCIONAL NUCLEO AMORFO ACEITE VEGETAL | UN | TRANSFORMADOR | EQUIPOS INGENIERIA | TRANSFORMADORES | TRAFOS DISTRIBUCION POTENCIA | 39121001 | TRANSFORMADORES DE DISTRIBUCIÓN DE POTENCIA
216918 | TRANSFORMADOR 1F 10KVA 7620V 240-120V CONVENCIONAL NUCLEO AMORFO ACEITE VEGETAL | UN | TRANSFORMADOR | EQUIPOS INGENIERIA | TRANSFORMADORES | TRAFOS DISTRIBUCION POTENCIA | 39121001 | TRANSFORMADORES DE DISTRIBUCIÓN DE POTENCIA
216919 | TRANSFORMADOR 1F 15KVA 7620V 240-120V CONVENCIONAL NUCLEO AMORFO ACEITE VEGETAL | UN | TRANSFORMADOR | EQUIPOS INGENIERIA | TRANSFORMADORES | TRAFOS DISTRIBUCION POTENCIA | 39121001 | TRANSFORMADORES DE DISTRIBUCIÓN DE POTENCIA
216920 | TRANSFORMADOR 1F 25KVA 7620V 240-120V CONVENCIONAL NUCLEO AMORFO ACEITE VEGETAL | UN | TRANSFORMADOR | EQUIPOS INGENIERIA | TRANSFORMADORES | TRAFOS DISTRIBUCION POTENCIA | 39121001 | TRANSFORMADORES DE DISTRIBUCIÓN DE POTENCIA
216921 | TRANSFORMADOR 1F 37.5KVA 7620V 240-120V CONVENCIONAL NUCLEO AMORFO ACEITE VEGETAL | UN | TRANSFORMADOR | EQUIPOS INGENIERIA | TRANSFORMADORES | TRAFOS DISTRIBUCION POTENCIA | 39121001 | TRANSFORMADORES DE DISTRIBUCIÓN DE POTENCIA
216922 | TRANSFORMADOR 1F 50KVA 7620V 240-120V CONVENCIONAL NUCLEO AMORFO ACEITE VEGETAL | UN | TRANSFORMADOR | EQUIPOS INGENIERIA | TRANSFORMADORES | TRAFOS DISTRIBUCION POTENCIA | 39121001 | TRANSFORMADORES DE DISTRIBUCIÓN DE POTENCIA
216923 | TRANSFORMADOR 1F 75KVA 7620V 240-120V CONVENCIONAL NUCLEO AMORFO ACEITE VEGETAL | UN | TRANSFORMADOR | EQUIPOS INGENIERIA | TRANSFORMADORES | TRAFOS DISTRIBUCION POTENCIA | 39121001 | TRANSFORMADORES DE DISTRIBUCIÓN DE POTENCIA
216924 | TRANSFORMADOR 1F 3KVA 7620V 240-120V CONVENCIONAL TANQUE EN ACERO INOXIDABLE ACEITE MINERAL | UN | TRANSFORMADOR | EQUIPOS INGENIERIA | TRANSFORMADORES | TRAFOS DISTRIBUCION POTENCIA | 39121001 | TRANSFORMADORES DE DISTRIBUCIÓN DE POTENCIA
216925 | TRANSFORMADOR 1F 5KVA 7620V 240-120V CONVENCIONAL TANQUE EN ACERO INOXIDABLE ACEITE MINERAL | UN | TRANSFORMADOR | EQUIPOS INGENIERIA | TRANSFORMADORES | TRAFOS DISTRIBUCION POTENCIA | 39121001 | TRANSFORMADORES DE DISTRIBUCIÓN DE POTENCIA
216926 | TRANSFORMADOR 1F 10KVA 7620V 240-120V CONVENCIONAL TANQUE EN ACERO INOXIDABLE ACEITE VEGETAL | UN | TRANSFORMADOR | EQUIPOS INGENIERIA | TRANSFORMADORES | TRAFOS DISTRIBUCION POTENCIA | 39121001 | TRANSFORMADORES DE DISTRIBUCIÓN DE POTENCIA
216927 | TRANSFORMADOR 1F 15KVA 7620V 240-120V CONVENCIONAL TANQUE EN ACERO INOXIDABLE ACEITE MINERAL | UN | TRANSFORMADOR | EQUIPOS INGENIERIA | TRANSFORMADORES | TRAFOS DISTRIBUCION POTENCIA | 39121001 | TRANSFORMADORES DE DISTRIBUCIÓN DE POTENCIA
216928 | TRANSFORMADOR 1F 25KVA 7620V 240-120V CONVENCIONAL TANQUE EN ACERO INOXIDABLE ACEITE VEGETAL | UN | TRANSFORMADOR | EQUIPOS INGENIERIA | TRANSFORMADORES | TRAFOS DISTRIBUCION POTENCIA | 39121001 | TRANSFORMADORES DE DISTRIBUCIÓN DE POTENCIA
216929 | TRANSFORMADOR 1F 37.5KVA 7620V 240-120V CONVENCIONAL TANQUE EN ACERO INOXIDABLE ACEITE VEGETAL | UN | TRANSFORMADOR | EQUIPOS INGENIERIA | TRANSFORMADORES | TRAFOS DISTRIBUCION POTENCIA | 39121001 | TRANSFORMADORES DE DISTRIBUCIÓN DE POTENCIA
216930 | TRANSFORMADOR 1F 37.5KVA 7620V 240-120V CONVENCIONAL TANQUE EN ACERO INOXIDABLE ACEITE VEGETAL | UN | TRANSFORMADOR | EQUIPOS INGENIERIA | TRANSFORMADORES | TRAFOS DISTRIBUCION POTENCIA | 39121001 | TRANSFORMADORES DE DISTRIBUCIÓN DE POTENCIA
216931 | TRANSFORMADOR 1F 75KVA 7620V 240-120V CONVENCIONAL TANQUE EN ACERO INOXIDABLE ACEITE MINERAL | UN | TRANSFORMADOR | EQUIPOS INGENIERIA | TRANSFORMADORES | TRAFOS DISTRIBUCION POTENCIA | 39121001 | TRANSFORMADORES DE DISTRIBUCIÓN DE POTENCIA
216932 | TRANSFORMADOR 1F 3KVA 13200V 240-120V CONVENCIONAL NUCLEO AMORFO ACEITE MINERAL | UN | TRANSFORMADOR | EQUIPOS INGENIERIA | TRANSFORMADORES | TRAFOS DISTRIBUCION POTENCIA | 39121001 | TRANSFORMADORES DE DISTRIBUCIÓN DE POTENCIA
216933 | TRANSFORMADOR 1F 5KVA 13200V 240-120V CONVENCIONAL NUCLEO AMORFO ACEITE MINERAL | UN | TRANSFORMADOR | EQUIPOS INGENIERIA | TRANSFORMADORES | TRAFOS DISTRIBUCION POTENCIA | 39121001 | TRANSFORMADORES DE DISTRIBUCIÓN DE POTENCIA
216934 | TRANSFORMADOR 1F 10KVA 13200V 240-120V CONVENCIONAL NUCLEO AMORFO ACEITE MINERAL | UN | TRANSFORMADOR | EQUIPOS INGENIERIA | TRANSFORMADORES | TRAFOS DISTRIBUCION POTENCIA | 39121001 | TRANSFORMADORES DE DISTRIBUCIÓN DE POTENCIA
216935 | TRANSFORMADOR 1F 15KVA 13200V 240-120V CONVENCIONAL NUCLEO AMORFO ACEITE MINERAL | UN | TRANSFORMADOR | EQUIPOS INGENIERIA | TRANSFORMADORES | TRAFOS DISTRIBUCION POTENCIA | 39121001 | TRANSFORMADORES DE DISTRIBUCIÓN DE POTENCIA
216936 | TRANSFORMADOR 1F 25KVA 13200V 240-120V CONVENCIONAL NUCLEO AMORFO ACEITE MINERAL | UN | TRANSFORMADOR | EQUIPOS INGENIERIA | TRANSFORMADORES | TRAFOS DISTRIBUCION POTENCIA | 39121001 | TRANSFORMADORES DE DISTRIBUCIÓN DE POTENCIA
216937 | TRANSFORMADOR 1F 37.5KVA 13200V 240-120V CONVENCIONAL NUCLEO AMORFO ACEITE MINERAL | UN | TRANSFORMADOR | EQUIPOS INGENIERIA | TRANSFORMADORES | TRAFOS DISTRIBUCION POTENCIA | 39121001 | TRANSFORMADORES DE DISTRIBUCIÓN DE POTENCIA
216938 | TRANSFORMADOR 1F 50KVA 13200V 240-120V CONVENCIONAL NUCLEO AMORFO ACEITE MINERAL | UN | TRANSFORMADOR | EQUIPOS INGENIERIA | TRANSFORMADORES | TRAFOS DISTRIBUCION POTENCIA | 39121001 | TRANSFORMADORES DE DISTRIBUCIÓN DE POTENCIA
216939 | TRANSFORMADOR 1F 50KVA 13200V 240-120V CONVENCIONAL NUCLEO AMORFO ACEITE MINERAL | UN | TRANSFORMADOR | EQUIPOS INGENIERIA | TRANSFORMADORES | TRAFOS DISTRIBUCION POTENCIA | 39121001 | TRANSFORMADORES DE DISTRIBUCIÓN DE POTENCIA
216940 | TRANSFORMADOR 1F 10KVA 13200V 480-240V CONVENCIONAL ACEITE MINERAL | UN | TRANSFORMADOR | EQUIPOS INGENIERIA | TRANSFORMADORES | TRAFOS DISTRIBUCION POTENCIA | 39121001 | TRANSFORMADORES DE DISTRIBUCIÓN DE POTENCIA
216941 | CABLE ACERO RECUBIERTO DE ALUMINIO 7X8AWG MONOPOLAR DESNUDO | ML | CABLE | MATERIALES ESTANDAR | CABLES Y ALAMBRES | CABLES ACERO RECUBIERTOS COBRE | 26121520 | ALAMBRE DE COBRE-ACERO
216942 | TRANSFORMADOR 1F 25KVA 13200V 480-240V CONVENCIONAL ACEITE MINERAL | UN | TRANSFORMADOR | EQUIPOS INGENIERIA | TRANSFORMADORES | TRAFOS DISTRIBUCION POTENCIA | 39121001 | TRANSFORMADORES DE DISTRIBUCIÓN DE POTENCIA
216943 | TRANSFORMADOR 1F 0.5KVA 13200V 120V CONVENCIONAL ACEITE MINERAL | UN | TRANSFORMADOR | EQUIPOS INGENIERIA | TRANSFORMADORES | TRAFOS DISTRIBUCION POTENCIA | 39121001 | TRANSFORMADORES DE DISTRIBUCIÓN DE POTENCIA
216944 | TRANSFORMADOR 1F 0.5KVA 34500V 120V CONVENCIONAL ACEITE MINERAL | UN | TRANSFORMADOR | EQUIPOS INGENIERIA | TRANSFORMADORES | TRAFOS DISTRIBUCION POTENCIA | 39121001 | TRANSFORMADORES DE DISTRIBUCIÓN DE POTENCIA
216945 | TRANSFORMADOR 1F 3KVA 7620V 240-120V CONVENCIONAL CON FRENTE MUERTO SECUNDARIO ACEITE MINERAL | UN | TRANSFORMADOR | EQUIPOS INGENIERIA | TRANSFORMADORES | TRAFOS DISTRIBUCION POTENCIA | 39121001 | TRANSFORMADORES DE DISTRIBUCIÓN DE POTENCIA
216946 | TRANSFORMADOR 1F 5KVA 7620V 240-120V CONVENCIONAL CON FRENTE MUERTO SECUNDARIO ACEITE MINERAL | UN | TRANSFORMADOR | EQUIPOS INGENIERIA | TRANSFORMADORES | TRAFOS DISTRIBUCION POTENCIA | 39121001 | TRANSFORMADORES DE DISTRIBUCIÓN DE POTENCIA
216947 | TRANSFORMADOR 1F 10KVA 7620V 240-120V CONVENCIONAL CON FRENTE MUERTO SECUNDARIO ACEITE MINERAL | UN | TRANSFORMADOR | EQUIPOS INGENIERIA | TRANSFORMADORES | TRAFOS DISTRIBUCION POTENCIA | 39121001 | TRANSFORMADORES DE DISTRIBUCIÓN DE POTENCIA
216948 | TRANSFORMADOR 1F 15KVA 7620V 240-120V CONVENCIONAL ACEITE MINERAL CON FRENTE MUERTO SECUNDARIO | UN | TRANSFORMADOR | EQUIPOS INGENIERIA | TRANSFORMADORES | TRAFOS DISTRIBUCION POTENCIA | 39121001 | TRANSFORMADORES DE DISTRIBUCIÓN DE POTENCIA
216949 | TRANSFORMADOR 1F 25KVA 7620V 240-120V CONVENCIONAL ACEITE MINERAL CON FRENTE MUERTO SECUNDARIO | UN | TRANSFORMADOR | EQUIPOS INGENIERIA | TRANSFORMADORES | TRAFOS DISTRIBUCION POTENCIA | 39121001 | TRANSFORMADORES DE DISTRIBUCIÓN DE POTENCIA
216950 | TRANSFORMADOR 1F 3KVA 13200V 240-120V CONVENCIONAL ACEITE MINERAL CON FRENTE MUERTO SECUNDARIO | UN | TRANSFORMADOR | EQUIPOS INGENIERIA | TRANSFORMADORES | TRAFOS DISTRIBUCION POTENCIA | 39121001 | TRANSFORMADORES DE DISTRIBUCIÓN DE POTENCIA
216951 | TRANSFORMADOR 1F 5KVA 13200V 240-120V CONVENCIONAL ACEITE MINERAL CON FRENTE MUERTO SECUNDARIO | UN | TRANSFORMADOR | EQUIPOS INGENIERIA | TRANSFORMADORES | TRAFOS DISTRIBUCION POTENCIA | 39121001 | TRANSFORMADORES DE DISTRIBUCIÓN DE POTENCIA
216952 | TRANSFORMADOR 1F 10KVA 13200V 240-120V CONVENCIONAL ACEITE MINERAL CON FRENTE MUERTO SECUNDARIO | UN | TRANSFORMADOR | EQUIPOS INGENIERIA | TRANSFORMADORES | TRAFOS DISTRIBUCION POTENCIA | 39121001 | TRANSFORMADORES DE DISTRIBUCIÓN DE POTENCIA
216953 | TRANSFORMADOR 1F 15KVA 13200V 240-120V CONVENCIONAL CON FRENTE MUERTO SECUNDARIO ACEITE MINERAL | UN | TRANSFORMADOR | EQUIPOS INGENIERIA | TRANSFORMADORES | TRAFOS DISTRIBUCION POTENCIA | 39121001 | TRANSFORMADORES DE DISTRIBUCIÓN DE POTENCIA
216954 | TRANSFORMADOR 1F 75KVA 13200V 240-120V CONVENCIONAL CON FRENTE MUERTO SECUNDARIO ACEITE MINERAL | UN | TRANSFORMADOR | EQUIPOS INGENIERIA | TRANSFORMADORES | TRAFOS DISTRIBUCION POTENCIA | 39121001 | TRANSFORMADORES DE DISTRIBUCIÓN DE POTENCIA
216955 | TRANSFORMADOR 3F 30KVA 13200V 220-127V CONVENCIONAL TANQUE EN ACERO INOXIDABLE ACEITE VEGETAL | UN | TRANSFORMADOR | EQUIPOS INGENIERIA | TRANSFORMADORES | TRAFOS DISTRIBUCION POTENCIA | 39121001 | TRANSFORMADORES DE DISTRIBUCIÓN DE POTENCIA
216956 | TRANSFORMADOR 3F 45KVA 13200V 220-127V CONVENCIONAL TANQUE EN ACERO INOXIDABLE ACEITE VEGETAL | UN | TRANSFORMADOR | EQUIPOS INGENIERIA | TRANSFORMADORES | TRAFOS DISTRIBUCION POTENCIA | 39121001 | TRANSFORMADORES DE DISTRIBUCIÓN DE POTENCIA
216957 | TRANSFORMADOR 3F 75KVA 13200V 220-127V CONVENCIONAL TANQUE EN ACERO INOXIDABLE ACEITE MINERAL | UN | TRANSFORMADOR | EQUIPOS INGENIERIA | TRANSFORMADORES | TRAFOS DISTRIBUCION POTENCIA | 39121001 | TRANSFORMADORES DE DISTRIBUCIÓN DE POTENCIA
216958 | TRANSFORMADOR 3F 112.5KVA 13200V 220-127V CONVENCIONAL TANQUE EN ACERO INOXIDABLE ACEITE MINERAL | UN | TRANSFORMADOR | EQUIPOS INGENIERIA | TRANSFORMADORES | TRAFOS DISTRIBUCION POTENCIA | 39121001 | TRANSFORMADORES DE DISTRIBUCIÓN DE POTENCIA
216959 | TRANSFORMADOR 3F 150KVA 13200V 220-127V CONVENCIONAL TANQUE EN ACERO INOXIDABLE ACEITE MINERAL | UN | TRANSFORMADOR | EQUIPOS INGENIERIA | TRANSFORMADORES | TRAFOS DISTRIBUCION POTENCIA | 39121001 | TRANSFORMADORES DE DISTRIBUCIÓN DE POTENCIA
216960 | TRANSFORMADOR 3F 30KVA 13200V 220-127V CONVENCIONAL NUCLEO AMORFO ACEITE VEGETAL | UN | TRANSFORMADOR | EQUIPOS INGENIERIA | TRANSFORMADORES | TRAFOS DISTRIBUCION POTENCIA | 39121001 | TRANSFORMADORES DE DISTRIBUCIÓN DE POTENCIA
216961 | TRANSFORMADOR 3F 45KVA 13200V 220-127V CONVENCIONAL NUCLEO AMORFO ACEITE VEGETAL | UN | TRANSFORMADOR | EQUIPOS INGENIERIA | TRANSFORMADORES | TRAFOS DISTRIBUCION POTENCIA | 39121001 | TRANSFORMADORES DE DISTRIBUCIÓN DE POTENCIA
216962 | TRANSFORMADOR 3F 75KVA 13200V 220-127V CONVENCIONAL NUCLEO AMORFO ACEITE VEGETAL | UN | TRANSFORMADOR | EQUIPOS INGENIERIA | TRANSFORMADORES | TRAFOS DISTRIBUCION POTENCIA | 39121001 | TRANSFORMADORES DE DISTRIBUCIÓN DE POTENCIA
216963 | TRANSFORMADOR 3F 112.5KVA 13200V 220-127V CONVENCIONAL NUCLEO AMORFO ACEITE MINERAL | UN | TRANSFORMADOR | EQUIPOS INGENIERIA | TRANSFORMADORES | TRAFOS DISTRIBUCION POTENCIA | 39121001 | TRANSFORMADORES DE DISTRIBUCIÓN DE POTENCIA
216964 | TRANSFORMADOR 3F 150KVA 13200V 220-127V CONVENCIONAL NUCLEO AMORFO ACEITE MINERAL | UN | TRANSFORMADOR | EQUIPOS INGENIERIA | TRANSFORMADORES | TRAFOS DISTRIBUCION POTENCIA | 39121001 | TRANSFORMADORES DE DISTRIBUCIÓN DE POTENCIA
216981 | GRASA VEGETAL SOLIDA PARA EMPALME DE TUBERIAS 1KG | UN | GRASA | SOPORTE A LA OPERACIÓN | ACEITES Y LUBRICANTES | GRASAS | 15121902 | GRASA
216982 | ALAMBRE DE ACERO RECOCIDO CALIBRE 18 | KG | ALAMBRE | SERVIC/MATERIALES CONSTRUCCION | MATERIALES DE CONSTRUCCION | MATERIALES METALICOS | 31152209 | ALAMBRE DE HIERRO
216993 | ESTACION PLUVIOMETRICA RANGO 0-20M SENSOR TIPO RADAR ENTRADA 12VCC SALIDA 4-20MA | UN | ESTACION PLUVIOMETRICA | EQUIPOS INGENIERIA | INSTRUMENTACION Y CONTROL | MEDIDORES METEOROLOGICOS | 41114303 | GRABADORAS DE NIVEL DEL AGUA EN CORRIENTES ABIERTAS
216994 | ESTACION HIDROMETRICA RANGO 0-20M SENSOR TIPO RADAR ENTRADA 12VCC SALIDA 4-20M | UN | ESTACION HIDROMETRICA | EQUIPOS INGENIERIA | INSTRUMENTACION Y CONTROL | MEDIDORES METEOROLOGICOS | 41114303 | GRABADORAS DE NIVEL DEL AGUA EN CORRIENTES ABIERTAS
216995 | ESTACION CLIMATOLOGICA RANGO 0-20M SENSOR PARA PARAMETROS CLIMATICOS ENTRADA 12VCD SALIDA 4-20MA | UN | ESTACION CLIMATOLOGICA | EQUIPOS INGENIERIA | INSTRUMENTACION Y CONTROL | MEDIDORES METEOROLOGICOS | 41114303 | GRABADORAS DE NIVEL DEL AGUA EN CORRIENTES ABIERTAS
217002 | SERVICIO DE PRUEBA HIDROSTATICA A CILINDRO DE ALTA PRESION | UN | MANTENIMIENTO EXTINTORES | INDIRECTOS | COM, ALQ/MTTO EQ. NO OPERATIVO | MANTENIMIENTO EXTINTORES | 72101516 | SERVICIO DE INSPECCIÓN, MANTENIMIENTO O REPARACIÓN DE EXTINGUIDORES DE FUEGO
217003 | SERVICIO DE PRUEBA HIDROSTATICA A EXTINTOR DE BAJA PRESION | UN | MANTENIMIENTO EXTINTORES | INDIRECTOS | COM, ALQ/MTTO EQ. NO OPERATIVO | MANTENIMIENTO EXTINTORES | 72101516 | SERVICIO DE INSPECCIÓN, MANTENIMIENTO O REPARACIÓN DE EXTINGUIDORES DE FUEGO
217004 | SERVICIO DE PRUEBA HIDROSTATICA SATELITE A EXTINTOR 50-90-150 | UN | MANTENIMIENTO EXTINTORES | INDIRECTOS | COM, ALQ/MTTO EQ. NO OPERATIVO | MANTENIMIENTO EXTINTORES | 72101516 | SERVICIO DE INSPECCIÓN, MANTENIMIENTO O REPARACIÓN DE EXTINGUIDORES DE FUEGO
217005 | SERVICIO DE RECARGA DE EXTINTOR CON AGENTE EXTINTOR DE AGUA A PRESION DE 21/2 GALONES | GA | MANTENIMIENTO EXTINTORES | INDIRECTOS | COM, ALQ/MTTO EQ. NO OPERATIVO | MANTENIMIENTO EXTINTORES | 72101516 | SERVICIO DE INSPECCIÓN, MANTENIMIENTO O REPARACIÓN DE EXTINGUIDORES DE FUEGO
217006 | SERVICIO DE RECARGA DE CILINDRO CON AGENTE EXTINTOR CO2 –DIOXIDO DE CARBONO | LB | MANTENIMIENTO EXTINTORES | INDIRECTOS | COM, ALQ/MTTO EQ. NO OPERATIVO | MANTENIMIENTO EXTINTORES | 72101516 | SERVICIO DE INSPECCIÓN, MANTENIMIENTO O REPARACIÓN DE EXTINGUIDORES DE FUEGO
217007 | SERVICIO DE RECARGA DE EXTINTOR CON AGENTE EXTINTOR BC- MULTIPROPOSITO | LB | MANTENIMIENTO EXTINTORES | INDIRECTOS | COM, ALQ/MTTO EQ. NO OPERATIVO | MANTENIMIENTO EXTINTORES | 72101516 | SERVICIO DE INSPECCIÓN, MANTENIMIENTO O REPARACIÓN DE EXTINGUIDORES DE FUEGO
217008 | SERVICIO DE RECARGA DE EXTINTOR CON AGENTE EXTINTOR ABC-POLVO QUIMICO SECO | LB | MANTENIMIENTO EXTINTORES | INDIRECTOS | COM, ALQ/MTTO EQ. NO OPERATIVO | MANTENIMIENTO EXTINTORES | 72101516 | SERVICIO DE INSPECCIÓN, MANTENIMIENTO O REPARACIÓN DE EXTINGUIDORES DE FUEGO
217009 | SERVICIO DE REVISION EXTINTOR SOLKAFLAM | UN | MANTENIMIENTO EXTINTORES | INDIRECTOS | COM, ALQ/MTTO EQ. NO OPERATIVO | MANTENIMIENTO EXTINTORES | 72101516 | SERVICIO DE INSPECCIÓN, MANTENIMIENTO O REPARACIÓN DE EXTINGUIDORES DE FUEGO
217010 | SERVICIO DE REVISION EXTINTOR CO2 MENOR A 50 - DIOXIDO DE CARBONO | UN | MANTENIMIENTO EXTINTORES | INDIRECTOS | COM, ALQ/MTTO EQ. NO OPERATIVO | MANTENIMIENTO EXTINTORES | 72101516 | SERVICIO DE INSPECCIÓN, MANTENIMIENTO O REPARACIÓN DE EXTINGUIDORES DE FUEGO
217011 | SERVICIO DE REVISION EXTINTOR CO2 MAYOR A 50 - DIOXIDO DE CARBONO | UN | MANTENIMIENTO EXTINTORES | INDIRECTOS | COM, ALQ/MTTO EQ. NO OPERATIVO | MANTENIMIENTO EXTINTORES | 72101516 | SERVICIO DE INSPECCIÓN, MANTENIMIENTO O REPARACIÓN DE EXTINGUIDORES DE FUEGO
217012 | SERVICIO DE REVISION EXTINTOR DE AGUA A PRESION DE 21/2 GALONES | UN | MANTENIMIENTO EXTINTORES | INDIRECTOS | COM, ALQ/MTTO EQ. NO OPERATIVO | MANTENIMIENTO EXTINTORES | 72101516 | SERVICIO DE INSPECCIÓN, MANTENIMIENTO O REPARACIÓN DE EXTINGUIDORES DE FUEGO
217013 | SERVICIO DE REVISION EXTINTOR ABC MULTIPROPOSITO | UN | MANTENIMIENTO EXTINTORES | INDIRECTOS | COM, ALQ/MTTO EQ. NO OPERATIVO | MANTENIMIENTO EXTINTORES | 72101516 | SERVICIO DE INSPECCIÓN, MANTENIMIENTO O REPARACIÓN DE EXTINGUIDORES DE FUEGO
217014 | SERVICIO DE REVISION EXTINTOR BC MULTIPROPOSITO | UN | MANTENIMIENTO EXTINTORES | INDIRECTOS | COM, ALQ/MTTO EQ. NO OPERATIVO | MANTENIMIENTO EXTINTORES | 72101516 | SERVICIO DE INSPECCIÓN, MANTENIMIENTO O REPARACIÓN DE EXTINGUIDORES DE FUEGO
217015 | SERVICIO DE REVISION EXTINTOR K | UN | MANTENIMIENTO EXTINTORES | INDIRECTOS | COM, ALQ/MTTO EQ. NO OPERATIVO | MANTENIMIENTO EXTINTORES | 72101516 | SERVICIO DE INSPECCIÓN, MANTENIMIENTO O REPARACIÓN DE EXTINGUIDORES DE FUEGO
217016 | SERVICIO DE REVISION EXTINTOR N2 | UN | MANTENIMIENTO EXTINTORES | INDIRECTOS | COM, ALQ/MTTO EQ. NO OPERATIVO | MANTENIMIENTO EXTINTORES | 72101516 | SERVICIO DE INSPECCIÓN, MANTENIMIENTO O REPARACIÓN DE EXTINGUIDORES DE FUEGO
217017 | SERVICIO DE REVISION MANGUERA | UN | MANTENIMIENTO EXTINTORES | INDIRECTOS | COM, ALQ/MTTO EQ. NO OPERATIVO | MANTENIMIENTO EXTINTORES | 72101516 | SERVICIO DE INSPECCIÓN, MANTENIMIENTO O REPARACIÓN DE EXTINGUIDORES DE FUEGO
217018 | SERVICIO DE REVISION GABINETE | UN | MANTENIMIENTO EXTINTORES | INDIRECTOS | COM, ALQ/MTTO EQ. NO OPERATIVO | MANTENIMIENTO EXTINTORES | 72101516 | SERVICIO DE INSPECCIÓN, MANTENIMIENTO O REPARACIÓN DE EXTINGUIDORES DE FUEGO
217019 | SERVICIO DE REVISION HIDRANTE | UN | MANTENIMIENTO EXTINTORES | INDIRECTOS | COM, ALQ/MTTO EQ. NO OPERATIVO | MANTENIMIENTO EXTINTORES | 72101516 | SERVICIO DE INSPECCIÓN, MANTENIMIENTO O REPARACIÓN DE EXTINGUIDORES DE FUEGO
217028 | PERFIL ANGULAR EN ACERO LONGITUD 6M SECCION 2" X 2" ESPESOR 3/16" | UN | PERFIL | SERVIC/MATERIALES CONSTRUCCION | MATERIALES DE CONSTRUCCION | MATERIALES METALICOS | 30101501 | ÁNGULOS DE ALEACIÓN FERROSA
217029 | PERCHA 6 PUESTOS ACERO GALVANIZADO | UN | PERCHA | MATERIALES ESTANDAR | HERRAJES ELEMENTOS DE SUJECION | ELEMENTOS DE SUJECION | 39121701 | SOPORTES ELÉCTRICOS
217030 | CONECTOR COMPRESION DE VASTAGO PIN CABLE 2AWG COBRE/ALUMINIO 15-34.5KV | UN | CONECTOR | MATERIALES ESTANDAR | ELEMENTOS DE CONEXION | CONECTORES | 39121456 | CONECTOR DE SUBESTACIÓN
217031 | CONECTOR COMPRESION DE VASTAGO PIN CABLE 2/0AWG COBRE/ALUMINIO 15-34.5KV | UN | CONECTOR | MATERIALES ESTANDAR | ELEMENTOS DE CONEXION | CONECTORES | 39121456 | CONECTOR DE SUBESTACIÓN
217032 | CONECTOR COMPRESION DE VASTAGO PIN CABLE 4/0AWG COBRE/ALUMINIO 15-34.5KV | UN | CONECTOR | MATERIALES ESTANDAR | ELEMENTOS DE CONEXION | CONECTORES | 39121456 | CONECTOR DE SUBESTACIÓN
217034 | VALVULA COMPUERTA SELLO METALICO 1 1/4" (32MM) 232PSI (16BAR) BRONCE ROSCA HEMBRA NPT VASTAGO NO ASCENDENTE | UN | VALVULA COMPUERTA | MATERIALES ESTANDAR | VALVULAS, HIDRANTES Y UNIONES | VALVULAS | 40141613 | VÁLVULAS DE COMPUERTA
217035 | VALVULA REGULADORA PILOTO 1 1/2" (40MM) 232PSI (16BAR) BRONCE RANGO DE CALIBRACION 25-75PSI | UN | VALVULA REGULADORA PRESION | MATERIALES ESTANDAR | VALVULAS, HIDRANTES Y UNIONES | VALVULAS | 40141628 | VÁLVULAS PILOTO
217036 | VALVULA REGULADORA PILOTO 2" (50MM) 232PSI (16BAR) BRONCE RANGO DE CALIBRACION 25-75PSI | UN | VALVULA REGULADORA PRESION | MATERIALES ESTANDAR | VALVULAS, HIDRANTES Y UNIONES | VALVULAS | 40141628 | VÁLVULAS PILOTO
217037 | VALVULA BOLA PASO TOTAL 1/4" (8MM) 1000PSI (69BAR) ACERO INOXIDABLE ROSCA HEMBRA NPT 2 CUERPO 2 VIAS | UN | VALVULA BOLA | MATERIALES ESTANDAR | VALVULAS, HIDRANTES Y UNIONES | VALVULAS | 40141607 | VÁLVULAS DE BOLA
217038 | VALVULA BOLA PASO TOTAL 3/4" (20MM) 1000PSI (69BAR) ACERO INOXIDABLE ROSCA HEMBRA NPT 2 CUERPO 2 VIAS | UN | VALVULA BOLA | MATERIALES ESTANDAR | VALVULAS, HIDRANTES Y UNIONES | VALVULAS | 40141607 | VÁLVULAS DE BOLA
217039 | VALVULA BOLA PASO TOTAL 3/8" (10MM) 1000PSI (69BAR) ACERO INOXIDABLE ROSCA HEMBRA NPT 2 CUERPO 2 VIAS | UN | VALVULA BOLA | MATERIALES ESTANDAR | VALVULAS, HIDRANTES Y UNIONES | VALVULAS | 40141607 | VÁLVULAS DE BOLA
217040 | VALVULA BOLA PASO TOTAL 1" (25MM) 1000PSI (69BAR) ACERO INOXIDABLE ROSCA HEMBRA NPT 2 CUERPO 2 VIAS | UN | VALVULA BOLA | MATERIALES ESTANDAR | VALVULAS, HIDRANTES Y UNIONES | VALVULAS | 40141607 | VÁLVULAS DE BOLA
217041 | VALVULA BOLA PASO TOTAL 1 1/2" (40MM) 1000PSI (69BAR) ACERO INOXIDABLE ROSCA HEMBRA NPT 2 CUERPO 2 VIAS | UN | VALVULA BOLA | MATERIALES ESTANDAR | VALVULAS, HIDRANTES Y UNIONES | VALVULAS | 40141607 | VÁLVULAS DE BOLA
217042 | VALVULA BOLA PASO TOTAL 2" (50MM) 1000PSI (69BAR) ACERO INOXIDABLE ROSCA HEMBRA NPT 2 CUERPO 2 VIAS | UN | VALVULA BOLA | MATERIALES ESTANDAR | VALVULAS, HIDRANTES Y UNIONES | VALVULAS | 40141607 | VÁLVULAS DE BOLA
217043 | UNION TRANSICION 14" (350MM) 232PSI (16BAR) HIERRO DUCTIL R1 (355-365MM) PVC/AC/HD R2 (378-390MM) HF/HD/PVC/AC | UN | UNION | MATERIALES ESTANDAR | VALVULAS, HIDRANTES Y UNIONES | UNIONES | 40172605 | ACOPLES DE TUBOS DE ACERO FORJADO
217044 | UNION TRANSICION 14" (350MM) 232PSI (16BAR) HIERRO DUCTIL R1 (355-365MM) PVC/AC/HD R2 (420-435MM) HF/HD/PVC/AC/ASB-C | UN | UNION | MATERIALES ESTANDAR | VALVULAS, HIDRANTES Y UNIONES | UNIONES | 40172605 | ACOPLES DE TUBOS DE ACERO FORJADO
217045 | UNION TRANSICION 16" (400MM) 232PSI (16BAR) HIERRO DUCTIL R1 (406-416MM) PVC/AC/HD R2 (429-445MM) HF/HD/PVC/AC | UN | UNION | MATERIALES ESTANDAR | VALVULAS, HIDRANTES Y UNIONES | UNIONES | 40172605 | ACOPLES DE TUBOS DE ACERO FORJADO
217046 | UNION TRANSICION 16" (400MM) 232PSI (16BAR) HIERRO DUCTIL R1 (406-416MM) PVC/AC/HD R2 (479-495MM) HF/HD/PVC/AC/ASB-C | UN | UNION | MATERIALES ESTANDAR | VALVULAS, HIDRANTES Y UNIONES | UNIONES | 40172605 | ACOPLES DE TUBOS DE ACERO FORJADO
217047 | UNION TRANSICION 18" (450MM) 232PSI (16BAR) HIERRO DUCTIL R1 (457-467MM) PVC/AC/HD R2 (480-490MM) HF/HD/PVC/AC | UN | UNION | MATERIALES ESTANDAR | VALVULAS, HIDRANTES Y UNIONES | UNIONES | 40172605 | ACOPLES DE TUBOS DE ACERO FORJADO
217048 | UNION TRANSICION 20" (500MM) 232PSI (16BAR) HIERRO DUCTIL R1 (508-515MM) PVC/AC/HD R2 (530-555MM) HF/HD/PVC/AC | UN | UNION | MATERIALES ESTANDAR | VALVULAS, HIDRANTES Y UNIONES | UNIONES | 40172605 | ACOPLES DE TUBOS DE ACERO FORJADO
217049 | UNION TRANSICION 20" (500MM) 232PSI (16BAR) HIERRO DUCTIL R1 (508-515MM) PVC/AC/HD R2 (598-620MM) HF/HD/PVC/AC/ASB-C | UN | UNION | MATERIALES ESTANDAR | VALVULAS, HIDRANTES Y UNIONES | UNIONES | 40172605 | ACOPLES DE TUBOS DE ACERO FORJADO
217050 | UNION TRANSICION 24" (600MM) 232PSI (16BAR) HIERRO DUCTIL R1 (610-620MM) PVC/AC/HD R2 (635-645MM) HF/HD/PVC/AC | UN | UNION | MATERIALES ESTANDAR | VALVULAS, HIDRANTES Y UNIONES | UNIONES | 40172605 | ACOPLES DE TUBOS DE ACERO FORJADO
217051 | UNION TRANSICION 24" (600MM) 232PSI (16BAR) HIERRO DUCTIL R1 (610-620MM) PVC/AC/HD R2 (716-744MM) HF/HD/PVC/AC/ASB-C | UN | UNION | MATERIALES ESTANDAR | VALVULAS, HIDRANTES Y UNIONES | UNIONES | 40172605 | ACOPLES DE TUBOS DE ACERO FORJADO
217052 | VALVULA COMPUERTA SELLO ELASTICO 400MM (16") PN16 (232PSI) HIERRO DUCTIL BRIDADA ANSI/ASME B16.5 CLASE 150 VASTAGO NO ASCENDENTE CUERPO CORTO SELLO ELASTOMERICO EPDM/NBR | UN | VALVULA COMPUERTA | MATERIALES ESTANDAR | VALVULAS, HIDRANTES Y UNIONES | VALVULAS | 40141613 | VÁLVULAS DE COMPUERTA
217053 | TUBERIA PEAD PE100 AGUA POTABLE PRESION 225MM 16BAR RDE11 TERMOFUSION TUBO 6M | ML | TUBERIA | MATERIALES ESTANDAR | TUBERIAS ACCESORIOS DE TUBERIA | CONDUCTOS | 40171520 | TUBO HDPE PARA USO COMERCIAL
217054 | TUBERIA PEAD PE100 AGUA POTABLE PRESION 225MM 10BAR RDE17 TERMOFUSION TUBO 6M | ML | TUBERIA | MATERIALES ESTANDAR | TUBERIAS ACCESORIOS DE TUBERIA | CONDUCTOS | 40171520 | TUBO HDPE PARA USO COMERCIAL
217055 | TUBERIA PEAD PE100 AGUA POTABLE PRESION 280MM 16BAR RDE11 TERMOFUSION TUBO 6M | ML | TUBERIA | MATERIALES ESTANDAR | TUBERIAS ACCESORIOS DE TUBERIA | CONDUCTOS | 40171520 | TUBO HDPE PARA USO COMERCIAL
217056 | TUBERIA PEAD PE100 AGUA POTABLE PRESION 280MM 10BAR RDE17 TERMOFUSION TUBO 6M | ML | TUBERIA | MATERIALES ESTANDAR | TUBERIAS ACCESORIOS DE TUBERIA | CONDUCTOS | 40171520 | TUBO HDPE PARA USO COMERCIAL
217057 | TUBERIA PEAD PE100 AGUA POTABLE PRESION 400MM 10BAR RDE17 TERMOFUSION TUBO 6M | ML | TUBERIA | MATERIALES ESTANDAR | TUBERIAS ACCESORIOS DE TUBERIA | CONDUCTOS | 40171520 | TUBO HDPE PARA USO COMERCIAL
217058 | CRUZ ACERO INOXIDABLE 1/2" (15MM) X 1/2" (15MM) SCH40 ROSCA HEMBRA NPT | UN | CRUZ | MATERIALES ESTANDAR | TUBERIAS ACCESORIOS DE TUBERIA | ACCESORIOS DE TUBERIA | 40174607 | T PARA TUBOS DE ACERO INOXIDABLE
217059 | CRUZ ACERO INOXIDABLE 2" (50MM) X 2" (50MM) SCH40 ROSCA HEMBRA NPT | UN | CRUZ | MATERIALES ESTANDAR | TUBERIAS ACCESORIOS DE TUBERIA | ACCESORIOS DE TUBERIA | 40174607 | T PARA TUBOS DE ACERO INOXIDABLE
217060 | TEE HIERRO DUCTIL AGUA POTABLE PRESION 4" X 3" 232PSI EXTREMO LISO | UN | TEE | MATERIALES ESTANDAR | TUBERIAS ACCESORIOS DE TUBERIA | ACCESORIOS DE TUBERIA | 40174604 | T PARA TUBOS DE HIERRO DÚCTIL
217061 | CODO 22.5° PEAD PE100 AGUA POTABLE PRESION 225MM 16BAR RDE11 TERMOFUSION | UN | CODO | MATERIALES ESTANDAR | TUBERIAS ACCESORIOS DE TUBERIA | ACCESORIOS DE TUBERIA | 40172811 | CODOS PARA TUBOS DE PLÁSTICO HDPE
217062 | CODO 22.5° PEAD PE100 AGUA POTABLE PRESION 280MM 16BAR RDE11 TERMOFUSION | UN | CODO | MATERIALES ESTANDAR | TUBERIAS ACCESORIOS DE TUBERIA | ACCESORIOS DE TUBERIA | 40172811 | CODOS PARA TUBOS DE PLÁSTICO HDPE
217063 | CODO 45° PEAD PE100 AGUA POTABLE PRESION 225MM 16BAR RDE11 TERMOFUSION | UN | CODO | MATERIALES ESTANDAR | TUBERIAS ACCESORIOS DE TUBERIA | ACCESORIOS DE TUBERIA | 40172811 | CODOS PARA TUBOS DE PLÁSTICO HDPE
217064 | CODO 45° PEAD PE100 AGUA POTABLE PRESION 280MM 16BAR RDE11 TERMOFUSION | UN | CODO | MATERIALES ESTANDAR | TUBERIAS ACCESORIOS DE TUBERIA | ACCESORIOS DE TUBERIA | 40172811 | CODOS PARA TUBOS DE PLÁSTICO HDPE
217065 | CODO 90° PEAD PE100 AGUA POTABLE PRESION 225MM 16BAR RDE11 TERMOFUSION | UN | CODO | MATERIALES ESTANDAR | TUBERIAS ACCESORIOS DE TUBERIA | ACCESORIOS DE TUBERIA | 40172811 | CODOS PARA TUBOS DE PLÁSTICO HDPE
217066 | CODO 90° PEAD PE100 AGUA POTABLE PRESION 280MM 16BAR RDE11 TERMOFUSION | UN | CODO | MATERIALES ESTANDAR | TUBERIAS ACCESORIOS DE TUBERIA | ACCESORIOS DE TUBERIA | 40172811 | CODOS PARA TUBOS DE PLÁSTICO HDPE
217068 | CONJUNTO ADAPTADOR BUJE 4" Y TAPON DE LIMPIEZA 4" PVC SANITARIA AGUAS RESIDUALES SOLDABLE/ROSCABLE NTC 1341 | UN | BUJE | MATERIALES ESTANDAR | TUBERIAS ACCESORIOS DE TUBERIA | ACCESORIOS DE TUBERIA | 40173508 | TAPONES PARA TUBOS DE PLÁSTICO PVC
217069 | SILLETA PEAD PE100 AGUA POTABLE PRESION 63MM X 25MM 16BAR (232PSI) TERMOFUSION | UN | SILLETA | MATERIALES ESTANDAR | TUBERIAS ACCESORIOS DE TUBERIA | ACCESORIOS DE TUBERIA | 40175307 | SILLAS DE TUBOS
217070 | SILLETA PEAD PE100 AGUA POTABLE PRESION 110MM X 20MM 16BAR (232PSI) ELECTROFUSION | UN | SILLETA | MATERIALES ESTANDAR | TUBERIAS ACCESORIOS DE TUBERIA | ACCESORIOS DE TUBERIA | 40175307 | SILLAS DE TUBOS
217071 | SILLETA PEAD PE100 AGUA POTABLE PRESION 160MM X 20MM 16BAR (232PSI) ELECTROFUSION | UN | SILLETA | MATERIALES ESTANDAR | TUBERIAS ACCESORIOS DE TUBERIA | ACCESORIOS DE TUBERIA | 40175307 | SILLAS DE TUBOS
217072 | SILLETA PEAD PE100 AGUA POTABLE PRESION 200MM X 20MM 16BAR (232PSI) ELECTROFUSION | UN | SILLETA | MATERIALES ESTANDAR | TUBERIAS ACCESORIOS DE TUBERIA | ACCESORIOS DE TUBERIA | 40175307 | SILLAS DE TUBOS
217073 | UNION RECTA ACERO INOXIDABLE 304 AGUA POTABLE 3/4" (20MM) SCH40 ROSCA HEMBRA NPT | UN | UNION | MATERIALES ESTANDAR | TUBERIAS ACCESORIOS DE TUBERIA | ACCESORIOS DE TUBERIA | 40174907 | UNIONES PARA TUBOS DE ACERO INOXIDABLE
217075 | UNION RECTA ACERO INOXIDABLE 2" (50MM) SCH40 ROSCA HEMBRA NPT | UN | UNION | MATERIALES ESTANDAR | TUBERIAS ACCESORIOS DE TUBERIA | ACCESORIOS DE TUBERIA | 40174907 | UNIONES PARA TUBOS DE ACERO INOXIDABLE
217076 | UNION RAPIDA PVC AGUA POTABLE PRESION 1 1/2" SCH80 CAMPANA | UN | UNION | MATERIALES ESTANDAR | TUBERIAS ACCESORIOS DE TUBERIA | ACCESORIOS DE TUBERIA | 40174908 | UNIONES PARA TUBOS DE PLÁSTICO PVC
217077 | RACOR CODO 90° ACERO INOXIDABLE 3/8" (10MM) OD X 3/8" (10MM) ROSCA NPT 150PSI (10BAR) | UN | RACOR | MATERIALES ESTANDAR | TUBERIAS ACCESORIOS DE TUBERIA | ACCESORIOS DE TUBERIA | 40141734 | CONECTORES PARA MANGUERAS
217078 | RACOR RECTO ACERO INOXIDABLE 3/8" (10MM) OD X 1/4" (8MM) ROSCA NPT 150PSI (10BAR) | UN | RACOR | MATERIALES ESTANDAR | TUBERIAS ACCESORIOS DE TUBERIA | ACCESORIOS DE TUBERIA | 40141734 | CONECTORES PARA MANGUERAS
217079 | RACOR RECTO ACERO INOXIDABLE 3/8" (10MM) OD X 1/2" (15MM) ROSCA NPT 150PSI (10BAR) | UN | RACOR | MATERIALES ESTANDAR | TUBERIAS ACCESORIOS DE TUBERIA | ACCESORIOS DE TUBERIA | 40141734 | CONECTORES PARA MANGUERAS
217081 | RACOR CODO 90° BRONCE CROMADO PARA MANGUERA/TUBERIA 3/8" (10MM) OD X 3/8" (10MM) ROSCA NPT 150PSI | UN | RACOR | MATERIALES ESTANDAR | TUBERIAS ACCESORIOS DE TUBERIA | ACCESORIOS DE TUBERIA | 40141734 | CONECTORES PARA MANGUERAS
217082 | RACOR RECTO BRONCE CROMADO PARA MANGUERA/TUBERIA 3/8" (10MM) OD X 1/2" (15MM) ROSCA NPT 150PSI | UN | RACOR | MATERIALES ESTANDAR | TUBERIAS ACCESORIOS DE TUBERIA | ACCESORIOS DE TUBERIA | 40141734 | CONECTORES PARA MANGUERAS
217083 | RACOR RECTO BRONCE CROMADO PARA MANGUERA/TUBERIA 3/8" (10MM) OD X 1/4" (8MM) ROSCA NPT 150PSI | UN | RACOR | MATERIALES ESTANDAR | TUBERIAS ACCESORIOS DE TUBERIA | ACCESORIOS DE TUBERIA | 40141734 | CONECTORES PARA MANGUERAS
217084 | RACOR REDUCCION BUSHING BRONCE CROMADO PARA MANGUERA/TUBERIA 1/2" (15MM) ROSCA NPT X 1/4" (8MM) ROSCA NPT 150PSI | UN | RACOR | MATERIALES ESTANDAR | TUBERIAS ACCESORIOS DE TUBERIA | ACCESORIOS DE TUBERIA | 40141734 | CONECTORES PARA MANGUERAS
217085 | RACOR UNION 3 PARTES BRONCE CROMADO PARA MANGUERA/TUBERIA 3/4" (20MM) 150PSI | UN | RACOR | MATERIALES ESTANDAR | TUBERIAS ACCESORIOS DE TUBERIA | ACCESORIOS DE TUBERIA | 40141734 | CONECTORES PARA MANGUERAS
217086 | RACOR UNION 3 PARTES BRONCE CROMADO PARA MANGUERA/TUBERIA 1" (25MM) 150PSI | UN | RACOR | MATERIALES ESTANDAR | TUBERIAS ACCESORIOS DE TUBERIA | ACCESORIOS DE TUBERIA | 40141734 | CONECTORES PARA MANGUERAS
217087 | NIPLE RECTO BRONCE AGUA PARA USO GENERAL 1/2" (15MM) NPT X 1/2" (15MM) NPT X 5CM 150PSI | UN | NIPLE | MATERIALES ESTANDAR | TUBERIAS ACCESORIOS DE TUBERIA | ACCESORIOS DE TUBERIA | 40173301 | BOQUILLAS PARA TUBOS DE LATÓN
217088 | NIPLE RECTO ACERO AL CARBONO ASTM A733 1/4" SCH40 ROSCA NPT-ROSCA NPT LONGITUD 50MM | UN | NIPLE | MATERIALES ESTANDAR | TUBERIAS ACCESORIOS DE TUBERIA | ACCESORIOS DE TUBERIA | 40173302 | BOQUILLAS PARA TUBOS DE ACERO AL CARBONO
217089 | NIPLE RECTO ACERO AL CARBONO ASTM A733 3/8" SCH40 ROSCA NPT-ROSCA NPT LONGITUD 50MM | UN | NIPLE | MATERIALES ESTANDAR | TUBERIAS ACCESORIOS DE TUBERIA | ACCESORIOS DE TUBERIA | 40173302 | BOQUILLAS PARA TUBOS DE ACERO AL CARBONO
217090 | NIPLE RECTO ACERO AL CARBONO ASTM A733 3/4" SCH40 ROSCA NPT-ROSCA NPT LONGITUD 50MM | UN | NIPLE | MATERIALES ESTANDAR | TUBERIAS ACCESORIOS DE TUBERIA | ACCESORIOS DE TUBERIA | 40173302 | BOQUILLAS PARA TUBOS DE ACERO AL CARBONO
217091 | NIPLE RECTO ACERO AL CARBONO ASTM A733 1" SCH40 ROSCA NPT-ROSCA NPT LONGITUD 50MM | UN | NIPLE | MATERIALES ESTANDAR | TUBERIAS ACCESORIOS DE TUBERIA | ACCESORIOS DE TUBERIA | 40173302 | BOQUILLAS PARA TUBOS DE ACERO AL CARBONO
217092 | NIPLE RECTO ACERO AL CARBONO ASTM A733 1/2" SCH40 ROSCA NPT-ROSCA NPT LONGITUD 100MM | UN | NIPLE | MATERIALES ESTANDAR | TUBERIAS ACCESORIOS DE TUBERIA | ACCESORIOS DE TUBERIA | 40173302 | BOQUILLAS PARA TUBOS DE ACERO AL CARBONO
217093 | NIPLE RECTO ACERO AL CARBONO ASTM A733 3" SCH40 ROSCA NPT-ROSCA NPT LONGITUD 150MM | UN | NIPLE | MATERIALES ESTANDAR | TUBERIAS ACCESORIOS DE TUBERIA | ACCESORIOS DE TUBERIA | 40173302 | BOQUILLAS PARA TUBOS DE ACERO AL CARBONO
217094 | NIPLE RECTO ACERO INOXIDABLE 304 1/4" (8MM) X 1/4" (8MM) SCH40 ROSCA MACHO NPT LONGITUD 50MM | UN | NIPLE | MATERIALES ESTANDAR | TUBERIAS ACCESORIOS DE TUBERIA | ACCESORIOS DE TUBERIA | 40173302 | BOQUILLAS PARA TUBOS DE ACERO AL CARBONO
217095 | NIPLE RECTO ACERO INOXIDABLE 304 3/8" (10MM) X 3/8" (10MM) SCH40 ROSCA MACHO LONGITUD 50MM | UN | NIPLE | MATERIALES ESTANDAR | TUBERIAS ACCESORIOS DE TUBERIA | ACCESORIOS DE TUBERIA | 40173302 | BOQUILLAS PARA TUBOS DE ACERO AL CARBONO
217096 | NIPLE RECTO ACERO INOXIDABLE 304 1/2" (15MM) X 1/2" (15MM) SCH40 ROSCA MACHO LONGITUD 50MM | UN | NIPLE | MATERIALES ESTANDAR | TUBERIAS ACCESORIOS DE TUBERIA | ACCESORIOS DE TUBERIA | 40173302 | BOQUILLAS PARA TUBOS DE ACERO AL CARBONO
217097 | NIPLE RECTO ACERO INOXIDABLE 304 1" (25MM) X 1" (25MM) SCH40 ROSCA MACHO NPT LONGITUD 125MM | UN | NIPLE | MATERIALES ESTANDAR | TUBERIAS ACCESORIOS DE TUBERIA | ACCESORIOS DE TUBERIA | 40173302 | BOQUILLAS PARA TUBOS DE ACERO AL CARBONO
217098 | NIPLE RECTO ACERO INOXIDABLE 304 1 1/2" (40MM) X 1 1/2" (40MM) SCH40 ROSCA MACHO NPT LONGITUD 100MM | UN | NIPLE | MATERIALES ESTANDAR | TUBERIAS ACCESORIOS DE TUBERIA | ACCESORIOS DE TUBERIA | 40173302 | BOQUILLAS PARA TUBOS DE ACERO AL CARBONO
217099 | NIPLE RECTO ACERO INOXIDABLE 304 1 1/2" (40MM) X 1 1/2" (40MM) SCH40 ROSCA MACHO NPT LONGITUD 150MM | UN | NIPLE | MATERIALES ESTANDAR | TUBERIAS ACCESORIOS DE TUBERIA | ACCESORIOS DE TUBERIA | 40173302 | BOQUILLAS PARA TUBOS DE ACERO AL CARBONO
217100 | NIPLE RECTO ACERO INOXIDABLE 304 1 1/2" (40MM) X 1 1/2" (40MM) SCH40 ROSCA MACHO NPT LONGITUD 200MM | UN | NIPLE | MATERIALES ESTANDAR | TUBERIAS ACCESORIOS DE TUBERIA | ACCESORIOS DE TUBERIA | 40173302 | BOQUILLAS PARA TUBOS DE ACERO AL CARBONO
217101 | NIPLE RECTO ACERO INOXIDABLE 304 1 1/2" (40MM) X 1 1/2" (40MM) SCH40 ROSCA MACHO NPT LONGITUD 300MM | UN | NIPLE | MATERIALES ESTANDAR | TUBERIAS ACCESORIOS DE TUBERIA | ACCESORIOS DE TUBERIA | 40173302 | BOQUILLAS PARA TUBOS DE ACERO AL CARBONO
217102 | NIPLE RECTO ACERO INOXIDABLE 304 2" (50MM) X 2" (50MM) SCH40 ROSCA MACHO NPT LONGITUD 100MM | UN | NIPLE | MATERIALES ESTANDAR | TUBERIAS ACCESORIOS DE TUBERIA | ACCESORIOS DE TUBERIA | 40173302 | BOQUILLAS PARA TUBOS DE ACERO AL CARBONO
217103 | NIPLE RECTO ACERO INOXIDABLE 304 2" (50MM) X 2" (50MM) SCH40 ROSCA MACHO NPT LONGITUD 150MM | UN | NIPLE | MATERIALES ESTANDAR | TUBERIAS ACCESORIOS DE TUBERIA | ACCESORIOS DE TUBERIA | 40173302 | BOQUILLAS PARA TUBOS DE ACERO AL CARBONO
217104 | NIPLE RECTO ACERO INOXIDABLE 304 2" (50MM) X 2" (50MM) SCH40 ROSCA MACHO NPT LONGITUD 200MM | UN | NIPLE | MATERIALES ESTANDAR | TUBERIAS ACCESORIOS DE TUBERIA | ACCESORIOS DE TUBERIA | 40173302 | BOQUILLAS PARA TUBOS DE ACERO AL CARBONO
217105 | NIPLE RECTO ACERO INOXIDABLE 304 2" (50MM) X 2" (50MM) SCH40 ROSCA MACHO NPT LONGITUD 300MM | UN | NIPLE | MATERIALES ESTANDAR | TUBERIAS ACCESORIOS DE TUBERIA | ACCESORIOS DE TUBERIA | 40173302 | BOQUILLAS PARA TUBOS DE ACERO AL CARBONO
217106 | MANGUERA NYLON 3/8" X 1.22MM 200PSI PARA MANTENIMIENTO VRP | ML | MANGUERA | MATERIALES ESTANDAR | TUBERIAS ACCESORIOS DE TUBERIA | CONDUCTOS | 40142009 | MANGUERAS MULTIPROPÓSITO DE AIRE, AGUA Y GAS
217107 | RACOR TEE BRONCE CROMADO PARA MANGUERA/TUBERIA 3/8" (10MM) OD 150PSI | UN | RACOR | MATERIALES ESTANDAR | TUBERIAS ACCESORIOS DE TUBERIA | ACCESORIOS DE TUBERIA | 40141734 | CONECTORES PARA MANGUERAS
217108 | CONJUNTO TAPON 2 1/2" PARA HIDRANTE 6" ROMA 150 | JG | REPUESTO | MATERIALES ESTANDAR | REPUESTOS MATERIALES ESTANDAR | RPTO SPECIFI MATERIAL ESTANDAR | 56111905 | PARTES O ACCESORIOS INDUSTRIALES
217109 | CONJUNTO TAPON 2 1/2" PARA HIDRANTE 6" ROMA 475 | UN | REPUESTO | MATERIALES ESTANDAR | REPUESTOS MATERIALES ESTANDAR | RPTO SPECIFI MATERIAL ESTANDAR | 56111905 | PARTES O ACCESORIOS INDUSTRIALES
217110 | CONJUNTO TAPON 2 1/2" PARA HIDRANTE 4" - 6" MEGA 503 | JG | REPUESTO | MATERIALES ESTANDAR | REPUESTOS MATERIALES ESTANDAR | RPTO SPECIFI MATERIAL ESTANDAR | 56111905 | PARTES O ACCESORIOS INDUSTRIALES
217111 | CONJUNTO TAPON 4 1/2" PARA HIDRANTE ROMA 475 MARCA APOLO DE 4" Y 6" | UN | REPUESTO HIDRANTE | EQUIPOS INGENIERIA | REPUESTOS Y EQUIPOS INGENIERA | REPUESTOS ESPECIFICOS | 20121445 | ACCESORIOS Y PARTES
217112 | CONJUNTO TAPON 4 1/2" PARA HIDRANTE MEGA 503 MARCA APOLO DE 4" Y 6" | JG | REPUESTO HIDRANTE | EQUIPOS INGENIERIA | REPUESTOS Y EQUIPOS INGENIERA | REPUESTOS ESPECIFICOS | 20121445 | ACCESORIOS Y PARTES
217113 | CONJUNTO TAPON 4 1/2" PARA HIDRANTE 6" TRAFICO 150 | UN | REPUESTO | MATERIALES ESTANDAR | REPUESTOS MATERIALES ESTANDAR | RPTO SPECIFI MATERIAL ESTANDAR | 56111905 | PARTES O ACCESORIOS INDUSTRIALES
217114 | EMPAQUE BRIDA SUPERIOR PARA HIDRANTE ROMA 475 MARCA APOLO DE 6" | UN | REPUESTO HIDRANTE | EQUIPOS INGENIERIA | REPUESTOS Y EQUIPOS INGENIERA | REPUESTOS ESPECIFICOS | 20121445 | ACCESORIOS Y PARTES
217115 | JUEGO DE NIVELACION 6"LONGITUD 300MM PARA HIDRANTE MEGA TRAFICO MARCA APOLO DE 4" Y 6" | JG | REPUESTO HIDRANTE | EQUIPOS INGENIERIA | REPUESTOS Y EQUIPOS INGENIERA | REPUESTOS ESPECIFICOS | 20121445 | ACCESORIOS Y PARTES
217116 | JUEGO DE NIVELACION 6" LONGITUD 400MM PARA HIDRANTE MEGA TRAFICO MARCA APOLO DE 4" Y 6" | JG | REPUESTO HIDRANTE | EQUIPOS INGENIERIA | REPUESTOS Y EQUIPOS INGENIERA | REPUESTOS ESPECIFICOS | 20121445 | ACCESORIOS Y PARTES
217117 | KIT REPUESTO VASTAGO HEMBRA ROJO LARGO PARA HIDRANTE TORINO TRAFICO 2004 MARCA METACOL DE 3" | UN | REPUESTO HIDRANTE | EQUIPOS INGENIERIA | REPUESTOS Y EQUIPOS INGENIERA | REPUESTOS ESPECIFICOS | 20121445 | ACCESORIOS Y PARTES
217118 | KIT REPUESTO VASTAGO HEMBRA AZUL CORTO PARA HIDRANTE TORINO TRAFICO 2005 MARCA METACOL DE 3" | UN | REPUESTO HIDRANTE | EQUIPOS INGENIERIA | REPUESTOS Y EQUIPOS INGENIERA | REPUESTOS ESPECIFICOS | 20121445 | ACCESORIOS Y PARTES
217119 | KIT REPUESTO VASTAGO HEMBRA PARA HIDRANTE TORINO TRAFICO MARCA METACOL DE 4" | UN | REPUESTO HIDRANTE | EQUIPOS INGENIERIA | REPUESTOS Y EQUIPOS INGENIERA | REPUESTOS ESPECIFICOS | 20121445 | ACCESORIOS Y PARTES
217120 | KIT REPUESTO VASTAGO HEMBRA PARA HIDRANTE TORINO TRAFICO MARCA METACOL DE 6" | UN | REPUESTO HIDRANTE | EQUIPOS INGENIERIA | REPUESTOS Y EQUIPOS INGENIERA | REPUESTOS ESPECIFICOS | 20121445 | ACCESORIOS Y PARTES
217121 | KIT REPUESTO VASTAGO MACHO PARA HIDRANTE TORINO TRAFICO MARCA METACOL DE 6" | UN | REPUESTO HIDRANTE | EQUIPOS INGENIERIA | REPUESTOS Y EQUIPOS INGENIERA | REPUESTOS ESPECIFICOS | 20121445 | ACCESORIOS Y PARTES
217122 | KIT 6 TORNILLOS 5/8" X 3" CON 6 TUERCAS Y 6 ARANDELAS ACERO GALVANIZADO PARA BRIDA CUERPO HIDRANTE CHICAGO MARCA APOLO | UN | REPUESTO HIDRANTE | EQUIPOS INGENIERIA | REPUESTOS Y EQUIPOS INGENIERA | REPUESTOS ESPECIFICOS | 20121445 | ACCESORIOS Y PARTES
217123 | TUERCA DE OPERACION PARA HIDRANTE ROMA 475 MARCA APOLO DE 6" | UN | REPUESTO HIDRANTE | EQUIPOS INGENIERIA | REPUESTOS Y EQUIPOS INGENIERA | REPUESTOS ESPECIFICOS | 20121445 | ACCESORIOS Y PARTES
217124 | UNION ROSCADA 2 1/2" EN BRONCE PARA HIDRANTE TORINO 3" - 4" - 6" | UN | REPUESTO | MATERIALES ESTANDAR | REPUESTOS MATERIALES ESTANDAR | RPTO SPECIFI MATERIAL ESTANDAR | 56111905 | PARTES O ACCESORIOS INDUSTRIALES
217125 | CEMENTO HIDRAULICO FRAGUADO RAPIDO X 25 KG | KG | CEMENTO | MATERIALES ESTANDAR | SUSTANCIAS CONTROLADAS | SUSTANCIA CONTROLADA SOLIDA | 30110000 | HORMIGÓN, CEMENTO Y YESO
217126 | VARILLA DE ACERO CORRUGADA N°5 DIAMETRO 5/8" LONGITUD 6M | ML | VARILLA | SERVIC/MATERIALES CONSTRUCCION | MATERIALES DE CONSTRUCCION | MATERIALES METALICOS | 30102404 | VARILLAS DE ACERO
217129 | SOLDADURA 40-60 ESTAÑO-PLOMO 1/8" | LB | SOLDADURA | SOPORTE A LA OPERACIÓN | CONSUMIBLES | CONSUMIBLES DE HERRAMIENTAS | 30263201 | ALAMBRE DE ESTAÑO
217130 | ACEITERA 500CC MECANISMO TUBO CREMALLERA | UN | ACEITERA | EQUIPOS INGENIERIA | TANQUES | TANQUES DE ALMACENAMIENTO | 20142903 | TANQUE DE ACERO
217131 | ALMADANA OCTAGONAL 18LB ACERO AL CARBONO CON MANGO DE MADERA 36" | UN | ALMADANA | SOPORTE A LA OPERACIÓN | HTAS-EQUIPOS SOPORTE OPERACION | HERRAMIENTAS MANUAL MECANICAS | 27111615 | ALMÁDENA O MARTILLO MACHO
217132 | ALMADANA OCTAGONAL 3LB ACERO AL CARBONO CON MANGO DE MADERA 10" | UN | ALMADANA | SOPORTE A LA OPERACIÓN | HTAS-EQUIPOS SOPORTE OPERACION | HERRAMIENTAS MANUAL MECANICAS | 27111615 | ALMÁDENA O MARTILLO MACHO
217133 | MALETERO PARA MOTO 33L TRABAJO PESADO | UN | REPUESTO | SOPORTE A LA OPERACIÓN | TRANSPORTES Y TALLERES | MANTENIMIENTO Y REPUESTOS | 60124509 | SETS DE VEHÍCULOS
217134 | MALETERO PARA MOTO 45L TRABAJO PESADO | UN | REPUESTO | SOPORTE A LA OPERACIÓN | TRANSPORTES Y TALLERES | MANTENIMIENTO Y REPUESTOS | 60124509 | SETS DE VEHÍCULOS
217135 | BINOCULARES PRISMA TIPO RECTO 12X | UN | BINOCULOS | SOPORTE A LA OPERACIÓN | CONSUMIBLES | CONSUMIBLES DE FERRETERIA | 41111717 | BINOCULARES
217136 | BOLSO PARA EQUIPO TRABAJO EN ALTURAS POLIESTER 15CMX37CMX40CM LOGO EPM | UN | BOLSO | SOPORTE A LA OPERACIÓN | DOTACION | ELEMENTOS PROTECCION PERSONAL | 53121705 | ESTUCHES PARA EQUIPOS
217137 | BOLSO PARA TRANSPORTE EQUIPOS OFICIALES CONDUCTORES 65X40X27CM LONA HURACAN | UN | BOLSO | SOPORTE A LA OPERACIÓN | DOTACION | ELEMENTOS PROTECCION PERSONAL | 53121705 | ESTUCHES PARA EQUIPOS
217138 | BOLSO PORTA HERRAMIENTA PARA PIERNA EN POLIESTER 25CMX33CMX13CM | UN | BOLSO | SOPORTE A LA OPERACIÓN | DOTACION | ELEMENTOS PROTECCION PERSONAL | 53121705 | ESTUCHES PARA EQUIPOS
217139 | BROCA ACERO RAPIDO ENCASTRE CONVENCIONAL 1/2"X186MM | UN | BROCA | SOPORTE A LA OPERACIÓN | CONSUMIBLES | CONSUMIBLES DE HERRAMIENTAS | 20111614 | BROCAS INDUSTRIALES
217140 | BROCA ACERO RAPIDO ENCASTRE CONVENCIONAL 5/32"X186MM | UN | BROCA | SOPORTE A LA OPERACIÓN | CONSUMIBLES | CONSUMIBLES DE HERRAMIENTAS | 20111614 | BROCAS INDUSTRIALES
217141 | BROCA CARBURO DE TUNGSTENO ENCASTRE SDS PLUS 3/16"X186MM | UN | BROCA | SOPORTE A LA OPERACIÓN | CONSUMIBLES | CONSUMIBLES DE HERRAMIENTAS | 20111614 | BROCAS INDUSTRIALES
217142 | CAMARA DIGITAL MINIMO 20MPX ZOOM DIGITAL 10X | UN | CAMARA | SOPORTE A LA OPERACIÓN | HTAS-EQUIPOS SOPORTE OPERACION | EQUIPOS SOPORTE A LA OPERACION | 45121504 | CÁMARAS DIGITALES
217143 | CANDADO 50MM DE ANCHO GRILLETE DE ACERO ENDURECIDO CUERPO DE LATON PARA USO GENERAL | UN | CANDADO | SOPORTE A LA OPERACIÓN | HTAS-EQUIPOS SOPORTE OPERACION | ELEMENTOS DE BLOQUEO | 46171501 | CANDADOS
217145 | BOLSO TIPO CARRIEL PARA HERRAMIENTAS EN CUERO 30CMX25CM | UN | BOLSO | SOPORTE A LA OPERACIÓN | DOTACION | ELEMENTOS PROTECCION PERSONAL | 53121705 | ESTUCHES PARA EQUIPOS
217147 | CINCEL CORTAFRIOS 3/4" LONGITUD 200MM (8") | UN | CINCEL | SOPORTE A LA OPERACIÓN | HTAS-EQUIPOS SOPORTE OPERACION | HERRAMIENTAS MANUAL MECANICAS | 27111901 | CORTAFRÍOS
217148 | PRETAL DIELECTRICO ASCENSO DE POSTES EN POLIETILENO | UN | PRETALES | SOPORTE A LA OPERACIÓN | DOTACION | ELEMENTOS PROTECCION PERSONAL | 49241509 | EQUIPO PARA ESCALAR MUROS
217149 | CIZALLA MANUAL 16"/24" MANGOS AISLADOS FRP | UN | CIZALLA | SOPORTE A LA OPERACIÓN | HTAS-EQUIPOS SOPORTE OPERACION | HERRAMIENTAS MANUAL MECANICAS | 23241616 | CORTADOR DE CABLE O ALAMBRE
217150 | DESTORNILLADOR ESTRELLA PH N°0 DE 2 3/8" AISLADO A 1000V | UN | DESTORNILLADOR | SOPORTE A LA OPERACIÓN | HTAS-EQUIPOS SOPORTE OPERACION | HERRAMIENTAS MANUAL MECANICAS | 27111701 | DESTORNILLADORES
217151 | DESTORNILLADOR ESTRELLA PH N°0.5 DE 4" AISLADO A 1000V | UN | DESTORNILLADOR | SOPORTE A LA OPERACIÓN | HTAS-EQUIPOS SOPORTE OPERACION | HERRAMIENTAS MANUAL MECANICAS | 27111701 | DESTORNILLADORES
217152 | DESTORNILLADOR ESTRELLA PH N°1 DE 3 3/16" AISLADO A 1000V | UN | DESTORNILLADOR | SOPORTE A LA OPERACIÓN | HTAS-EQUIPOS SOPORTE OPERACION | HERRAMIENTAS MANUAL MECANICAS | 27111701 | DESTORNILLADORES
217153 | DESTORNILLADOR ESTRELLA PH N°2 DE 4" AISLADO A 1000V | UN | DESTORNILLADOR | SOPORTE A LA OPERACIÓN | HTAS-EQUIPOS SOPORTE OPERACION | HERRAMIENTAS MANUAL MECANICAS | 27111701 | DESTORNILLADORES
217154 | DESTORNILLADOR ESTRELLA PH 6" N°3 AISLADO A 1000V | UN | DESTORNILLADOR | SOPORTE A LA OPERACIÓN | HTAS-EQUIPOS SOPORTE OPERACION | HERRAMIENTAS MANUAL MECANICAS | 27111701 | DESTORNILLADORES
217155 | DESTORNILLADOR PALA 0.5X3MM DE 4" AISLADO A 1000V | UN | DESTORNILLADOR | SOPORTE A LA OPERACIÓN | HTAS-EQUIPOS SOPORTE OPERACION | HERRAMIENTAS MANUAL MECANICAS | 27111701 | DESTORNILLADORES
217156 | DESTORNILLADOR PALA 1X5.5MM DE 5" AISLADO A 1000V | UN | DESTORNILLADOR | SOPORTE A LA OPERACIÓN | HTAS-EQUIPOS SOPORTE OPERACION | HERRAMIENTAS MANUAL MECANICAS | 27111701 | DESTORNILLADORES
217157 | DESTORNILLADOR PALA 1.2X6.5MM DE 6" AISLADO A 1000V | UN | DESTORNILLADOR | SOPORTE A LA OPERACIÓN | HTAS-EQUIPOS SOPORTE OPERACION | HERRAMIENTAS MANUAL MECANICAS | 27111701 | DESTORNILLADORES
217158 | ESCALERA 2 CUERPOS 10 PASOS AISLADA 136KG 8FT | UN | ESCALERA | SOPORTE A LA OPERACIÓN | HTAS-EQUIPOS SOPORTE OPERACION | ELEMENTOS Y EQUIPOS DE IZAJE | 30191501 | ESCALERAS
217159 | ESCALERA 2 CUERPOS 24 PASOS AISLADA 136KG 24FT | UN | ESCALERA | SOPORTE A LA OPERACIÓN | HTAS-EQUIPOS SOPORTE OPERACION | ELEMENTOS Y EQUIPOS DE IZAJE | 30191501 | ESCALERAS
217160 | ESLINGA EN CADENA 2T DE 1 RAMAL DE 1.5M CADENA GRADO 80 | UN | ESLINGA | SOPORTE A LA OPERACIÓN | HTAS-EQUIPOS SOPORTE OPERACION | ELEMENTOS Y EQUIPOS DE IZAJE | 24101611 | ESLINGAS
217161 | ESLINGA DE AMARRE DE 5T 8M EN POLIESTER CON TENSOR Y GANCHOS CERRADOS DOBLE EN U | UN | ESLINGA | SOPORTE A LA OPERACIÓN | HTAS-EQUIPOS SOPORTE OPERACION | ELEMENTOS Y EQUIPOS DE IZAJE | 31151906 | CORREAS PARA AMARRAR LOS RACHES
217162 | ESLINGA PLANA SIMPLE 6.4T 1M DE POLIESTER OJAL-OJAL | UN | ESLINGA | SOPORTE A LA OPERACIÓN | HTAS-EQUIPOS SOPORTE OPERACION | ELEMENTOS Y EQUIPOS DE IZAJE | 24101611 | ESLINGAS
217163 | MANGO PARA DESTORNILLADOR CUNA HEXAGONAL 1/4" | UN | DESTORNILLADOR | SOPORTE A LA OPERACIÓN | HTAS-EQUIPOS SOPORTE OPERACION | HERRAMIENTAS MANUAL MECANICAS | 27111701 | DESTORNILLADORES
217164 | AVISO "CARGA LARGA Y ANCHA" LONA RECTANGULAR AMARILLO | UN | PLACA SEÑALIZACION | INDIRECTOS | SERV. SEÑALIZACION-SEÑALETICA | SEÑALIZACION | 55121704 | SEÑALES DE SEGURIDAD
217165 | PLACA LIQUIDO INFLAMABLE ACRILICO ROMBO 25MM X 25MM BLANCO | UN | PLACA SEÑALIZACION | INDIRECTOS | SERV. SEÑALIZACION-SEÑALETICA | SEÑALIZACION | 55121704 | SEÑALES DE SEGURIDAD
217166 | PLACA CON N°9 ACRILICO ROMBO 25MM X 25MM BLANCO | UN | PLACA SEÑALIZACION | INDIRECTOS | SERV. SEÑALIZACION-SEÑALETICA | SEÑALIZACION | 55121704 | SEÑALES DE SEGURIDAD
217167 | PLACA UN1133 ACRILICO RECTANGULAR 300MM X 120MM BLANCO | UN | PLACA SEÑALIZACION | INDIRECTOS | SERV. SEÑALIZACION-SEÑALETICA | SEÑALIZACION | 55121704 | SEÑALES DE SEGURIDAD
217168 | PLACA UN1230 ACRILICO RECTANGULAR 300MM X 120MM BLANCO | UN | PLACA SEÑALIZACION | INDIRECTOS | SERV. SEÑALIZACION-SEÑALETICA | SEÑALIZACION | 55121704 | SEÑALES DE SEGURIDAD
217169 | PLACA UN1978 ACRILICO RECTANGULAR 300MM X 120MM BLANCO | UN | PLACA SEÑALIZACION | INDIRECTOS | SERV. SEÑALIZACION-SEÑALETICA | SEÑALIZACION | 55121704 | SEÑALES DE SEGURIDAD
217170 | PLACA UN3363 ACRILICO RECTANGULAR 300MM X 120MM BLANCO | UN | PLACA SEÑALIZACION | INDIRECTOS | SERV. SEÑALIZACION-SEÑALETICA | SEÑALIZACION | 55121704 | SEÑALES DE SEGURIDAD
217171 | PLACA "NO OPERAR" ACRILICO RECTANGULAR 200MM X 200MM BLANCO | UN | PLACA SEÑALIZACION | INDIRECTOS | SERV. SEÑALIZACION-SEÑALETICA | SEÑALIZACION | 55121704 | SEÑALES DE SEGURIDAD
217175 | SERVICIO DE DISEÑO MONTAJE PRUEBAS Y PUESTA EN SERVICIO DE TABLEROS AC DC- TRANSFERENCIA AUTOMATICA PARA SERVICIOS AUXILIARES DE SUBESTACIONES | UN | CONSTR. REDES DISTRIBUCION | SERVICIOS TECNICOS/ INGENIERIA | REDES | REDES DISTRIBUCIÓN ENERGIA | 72141122 | SERVICIO DE CONSTRUCCIÓN DE LÍNEAS DE ENERGÍA ELÉCTRICA
217176 | PANTALLA TACTIL HMI SCHEIDER ELECTRIC MAGELIS XBTGT7340 PARA TABLERO SERVICIOS AUXILIARES | UN | REPUESTO MONITOR | EQUIPOS INGENIERIA | REPUESTOS Y EQUIPOS INGENIERA | REPUESTOS ESPECIFICOS | 20121445 | ACCESORIOS Y PARTES
217177 | TORRE DE TRANSMISION 115KV SUSPENSION PESADA LINEA INSULA - PLANTA ZULIA 1 CIRCUITO DISPOSICION VERTICAL SISTEMA AUTOSOPORTADO ALTURA CONDUCTOR MAS BAJO 27M PLANO TALLER 256 MODELO PLS-TOWER TORRE A-C5-P9.00 | UN | TORRE | EQUIPOS INGENIERIA | TORRE TRANS ESTRUC EQUIPOS S/E | TORRES DE TRANSMISION | 39122119 | TORRE DE ACERO DE TRANSMISIÓN ELÉCTRICA
217178 | TORRE DE TRANSMISION 115KV RETENCION LIVIANA LINEA INSULA - PLANTA ZULIA 1 CIRCUITO DISPOSICION VERTICAL SISTEMA AUTOSOPORTADO ALTURA CONDUCTOR MAS BAJO 26M PLANO TALLER 272 MODELO PLS-TOWER TORRE B C3-P9.0 | UN | TORRE | EQUIPOS INGENIERIA | TORRE TRANS ESTRUC EQUIPOS S/E | TORRES DE TRANSMISION | 39122119 | TORRE DE ACERO DE TRANSMISIÓN ELÉCTRICA
217179 | TORRE DE TRANSMISION 115KV RETENCION LIVIANA LINEA INSULA - PLANTA ZULIA 1 CIRCUITO DISPOSICION VERTICAL SISTEMA AUTOSOPORTADO ALTURA CONDUCTOR MAS BAJO 27M PLANO TALLER 275 MODELO PLS-TOWER TORRE B C5-P9.0 | UN | TORRE | EQUIPOS INGENIERIA | TORRE TRANS ESTRUC EQUIPOS S/E | TORRES DE TRANSMISION | 39122119 | TORRE DE ACERO DE TRANSMISIÓN ELÉCTRICA
217180 | TORRE DE TRANSMISION 115KV RETENCION LIVIANA LINEA INSULA - PLANTA ZULIA 1 CIRCUITO DISPOSICION VERTICAL SISTEMA AUTOSOPORTADO ALTURA CONDUCTOR MAS BAJO 23M PLANO TALLER 280 MODELO PLS-TOWER TORRE B C2-P9.00 | UN | TORRE | EQUIPOS INGENIERIA | TORRE TRANS ESTRUC EQUIPOS S/E | TORRES DE TRANSMISION | 39122119 | TORRE DE ACERO DE TRANSMISIÓN ELÉCTRICA
217181 | TORRE DE TRANSMISION 115KV RETENCION PESADA LINEA INSULA - PLANTA ZULIA 1 CIRCUITO DISPOSICION VERTICAL SISTEMA AUTOSOPORTADO ALTURA CONDUCTOR MAS BAJO 30M PLANO TALLER 243 MODELO PLS-TOWER TORRE C C5-P9.00 | UN | TORRE | EQUIPOS INGENIERIA | TORRE TRANS ESTRUC EQUIPOS S/E | TORRES DE TRANSMISION | 39122119 | TORRE DE ACERO DE TRANSMISIÓN ELÉCTRICA
217182 | TORRE DE TRANSMISION 115KV RETENCION LIVIANA LINEA INSULA - PLANTA ZULIA 1 CIRCUITO DISPOSICION VERTICAL SISTEMA AUTOSOPORTADO ALTURA CONDUCTOR MAS BAJO 25M PLANO TALLER 276 MODELO PLS-TOWER TORRE B C4-P9.0 | UN | TORRE | EQUIPOS INGENIERIA | TORRE TRANS ESTRUC EQUIPOS S/E | TORRES DE TRANSMISION | 39122119 | TORRE DE ACERO DE TRANSMISIÓN ELÉCTRICA
217186 | FUENTE DE ALIMENTACION AUMA COM 545881 6 PARA ACTUADOR SISTEMA ACUEDUCTO | UN | REPUESTO FUENTE | EQUIPOS INGENIERIA | REPUESTOS Y EQUIPOS INGENIERA | REPUESTOS ESPECIFICOS | 20121445 | ACCESORIOS Y PARTES
217187 | BAHIA COMPACTA HIBRIDA 52KV 325KV 1250A 20KA CT=300-600A/5-5-5A CLASE CT=CL0.2S-10P20-10P20 BURDEN CT=10-20-20VA USO EXTERIOR 125VCC 220/127VCA | UN | BAHIA | EQUIPOS INGENIERIA | EQUIPOS DE SUBESTACION | SUBESTACIONES GIS | 26131812 | CONMUTADORES CON AISLAMIENTO DE GAS
217189 | CARGO ADMINISTRATIVO COMPENSACION CONECTIVIDAD | UN | VIAJES | SOPORTE A LA OPERACIÓN | TRANSPORTES Y TALLERES | VIAJES CORPORATIVOS | 90121500 | AGENTES DE VIAJES
217192 | SERVICIO REPARACION ALABE | UN | EQUIPOS DE ENERGIA | SERVICIOS DE MANTENIMIENTO | MANTENIMIENTO EQUIPO OPERATIVO | MANTENIMIENTO EQUIPOS ENERGIA | 73171501 | SERVICIOS DE FABRICACIÓN DE EQUIPO DE GENERACIÓN, TRANSMISIÓN O DISTRIBUCIÓN DE ENERGÍA
217193 | SERVICIO REPARACION CUBIERTA ANTERIOR | UN | EQUIPOS DE ENERGIA | SERVICIOS DE MANTENIMIENTO | MANTENIMIENTO EQUIPO OPERATIVO | MANTENIMIENTO EQUIPOS ENERGIA | 73171501 | SERVICIOS DE FABRICACIÓN DE EQUIPO DE GENERACIÓN, TRANSMISIÓN O DISTRIBUCIÓN DE ENERGÍA
217194 | SERVICIO REPARACION CUBIERTA POSTERIOR | UN | EQUIPOS DE ENERGIA | SERVICIOS DE MANTENIMIENTO | MANTENIMIENTO EQUIPO OPERATIVO | MANTENIMIENTO EQUIPOS ENERGIA | 73171501 | SERVICIOS DE FABRICACIÓN DE EQUIPO DE GENERACIÓN, TRANSMISIÓN O DISTRIBUCIÓN DE ENERGÍA
217196 | SERVICIO DE ELABORACION DE INFORME DE LEVANTAMIENTO PARCIAL DE VEDA | UN | SERVICIOS AMBIENTALES | SERVICIOS TECNICOS/ INGENIERIA | SERVICIOS AMBIENTALES | GESTION AMBIENTALES Y SOCIALES | 70151501 | SERVICIOS DE GESTIÓN DE RECURSOS FORESTALES
217206 | EMPALME PREMOLDEADO PERMANENTE 1000 KCMIL 110KV | UN | EMPALME | MATERIALES ESTANDAR | ELEMENTOS PREMOLDEADOS | PREMOLDEADOS | 39121432 | TERMINALES ELÉCTRICOS
217207 | ESTACION EOLICA RANGO 0-20M SENSOR TIPO RADAR ENTRADA 12VCC SALIDA 4-20MA SDI-12 | UN | ESTACION EOLICA | EQUIPOS INGENIERIA | INSTRUMENTACION Y CONTROL | MEDIDORES METEOROLOGICOS | 41114303 | GRABADORAS DE NIVEL DEL AGUA EN CORRIENTES ABIERTAS
217209 | VARIADOR DE VELOCIDAD 0-60HZ 3F 220VCA 40HP | UN | VARIADOR VELOCIDAD | EQUIPOS INGENIERIA | BOMBAS,COMPRESORES Y MOTORES | MOTORES | 26111503 | DISPOSITIVOS DE VELOCIDAD REGULABLES
217212 | CRUCETA METALICA 4500MM 3" X 3" X 1/4" | UN | CRUCETA | MATERIALES ESTANDAR | HERRAJES ELEMENTOS DE SUJECION | CRUCETAS, BRAZOS Y PERFILES | 39122113 | CRUCETA DEL POSTE DE UTILIDAD
217213 | TRAMPA AUTOMATICA PARA CONDENSADOS RANGO OPERACION 1.5-9.9KGF/CM2 -5 A 60°C PRESION PRUEBA 15KGF/CM2 ROSCA HEMBRA NPT 1/2" | UN | TRAMPA | MATERIALES ESTANDAR | EQUIPOS DE FILTRADO | UNIDADES DE MANTENIMIENTO | 40142502 | TRAMPAS DE LÍQUIDO
217214 | MANGUERA NEON LED RECTANGULAR ROJA 120VCA | UN | MANGUERA | MATERIALES ESTANDAR | ELEMENT ALUMB PUBLICO-NAVIDEÑO | ALUMBRADO NAVIDEÑO | 39112010 | LUZ DE CUERDA
217215 | MANGUERA NEON LED RECTANGULAR VERDE 120VCA | UN | MANGUERA | MATERIALES ESTANDAR | ELEMENT ALUMB PUBLICO-NAVIDEÑO | ALUMBRADO NAVIDEÑO | 39112010 | LUZ DE CUERDA
217216 | MANGUERA NEON LED RECTANGULAR AZUL 120VCA | UN | MANGUERA | MATERIALES ESTANDAR | ELEMENT ALUMB PUBLICO-NAVIDEÑO | ALUMBRADO NAVIDEÑO | 39112010 | LUZ DE CUERDA
217217 | MANGUERA NEON LED RECTANGULAR MORADA 120VCA | UN | MANGUERA | MATERIALES ESTANDAR | ELEMENT ALUMB PUBLICO-NAVIDEÑO | ALUMBRADO NAVIDEÑO | 39112010 | LUZ DE CUERDA
217218 | MANGUERA NEON LED RECTANGULAR AMARILLA 120VCA | ML | MANGUERA | MATERIALES ESTANDAR | ELEMENT ALUMB PUBLICO-NAVIDEÑO | ALUMBRADO NAVIDEÑO | 39112010 | LUZ DE CUERDA
217219 | MANGUERA NEON LED RECTANGULAR CRISTAL 120VCA | UN | MANGUERA | MATERIALES ESTANDAR | ELEMENT ALUMB PUBLICO-NAVIDEÑO | ALUMBRADO NAVIDEÑO | 39112010 | LUZ DE CUERDA
217224 | ROUTER EMPRESARIAL WAN 5 PUERTOS 4XGE 1XGE COMBO AR161F | UN | ROUTER | INDIRECTOS | RECURSOS DE TELECOMUNICACIONES | EQUIPOS DE TELECOMUNICACIONES | 43222609 | ENRUTADORES (ROUTERS) DE RED
217225 | SUICHE GIGABIT ETHERNET 28PUERTOS 24X10/100/1000BT 4X10GSFP+ S5720-28X-PWR-LI-AC | UN | SUICHE | INDIRECTOS | RECURSOS DE TELECOMUNICACIONES | EQUIPOS DE TELECOMUNICACIONES | 43222612 | INTERRUPTORES DE RED
217226 | SUICHE GIGABIT ETHERNET 14PUERTOS 8X10/100/1000BT 4XGSFP 2XCOMBO S5720-12TP-LI-AC | UN | SUICHE | INDIRECTOS | RECURSOS DE TELECOMUNICACIONES | EQUIPOS DE TELECOMUNICACIONES | 43222612 | INTERRUPTORES DE RED
217227 | MODULO SFP MULTIMODO HUAEWEI SFP-FE -SX -MM1310 PARA SUICHE-ROUTER | UN | REPUESTO TRANSCEIVER | EQUIPOS INGENIERIA | REPUESTOS Y EQUIPOS INGENIERA | REPUESTOS ESPECIFICOS | 20121445 | ACCESORIOS Y PARTES
217228 | MODULO SFP OPTICO MULTIMODO YUGUANG GTLS-8503-02-DI PARA SUICHE-ROUTER | UN | REPUESTO TRANSCEIVER | EQUIPOS INGENIERIA | REPUESTOS Y EQUIPOS INGENIERA | REPUESTOS ESPECIFICOS | 20121445 | ACCESORIOS Y PARTES
217229 | TARJETA INTERFAZ SPF 16P10GE HUAWEI ES1D2X16SSC2 PARA SUICHE HUAWEI S7703 | UN | REPUESTO TARJETA | EQUIPOS INGENIERIA | REPUESTOS Y EQUIPOS INGENIERA | REPUESTOS ESPECIFICOS | 20121445 | ACCESORIOS Y PARTES
217230 | ROUTER ENP PARA RED IP-MPLS 26 PUERTOS 2X10GE 16XGE/FE(O) 8XGE/FE(E) NE08E-S6 | UN | ROUTER | INDIRECTOS | RECURSOS DE TELECOMUNICACIONES | EQUIPOS DE TELECOMUNICACIONES | 43222609 | ENRUTADORES (ROUTERS) DE RED
217233 | PERTIGA RIGIDA DE 6FT FIBRA VIDRIO CON GANCHO PODADORA DE 1 SECCION | UN | PERTIGA | SOPORTE A LA OPERACIÓN | HTAS-EQUIPOS SOPORTE OPERACION | LINEA VIVA | 27112813 | VARA DE EXTENSIÓN
217234 | JUMPER PORTATIL TIPO SUICHE 15KV CONDUCTORES DE HASTA 954 ACSR | UN | BYPASS JUMPER | SOPORTE A LA OPERACIÓN | HTAS-EQUIPOS SOPORTE OPERACION | LINEA VIVA | 39121426 | PUENTE DE CONEXIÓN
217235 | JUMPER DE CABLE TIPO 2 2/0AWG 1.5M 15KV CON GRAPA ESTILO I CLASE A | UN | BYPASS JUMPER | SOPORTE A LA OPERACIÓN | HTAS-EQUIPOS SOPORTE OPERACION | LINEA VIVA | 39121426 | PUENTE DE CONEXIÓN
217236 | CABLE PARA INICIAR BATERIA 1/0AWG 600A COBRE-PVC 12FT | UN | CABLE | SOPORTE A LA OPERACIÓN | DOTACION | ELEMENTOS PROTECCION COLECTIVA | 26121538 | CONJUNTO DE CABLE
217237 | CAMIBUSO LINEA VIVA TIPO POLO POLI/ALGODON T/M PROTECCION CUERPO | UN | CAMIBUSO | SOPORTE A LA OPERACIÓN | DOTACION | DOTACION DEPORTIVA | 46181526 | CAMISAS PROTECTORAS
217238 | PROBADOR DE ESTADO DE TRANSFORMADOR HASTA 3000KVA INDICACION POR LED Y AUDIBLE ESTADO ABIERTO,CORTO,OK PORTATIL BATERIA 9V | UN | PROBADOR | SOPORTE A LA OPERACIÓN | HTAS-EQUIPOS SOPORTE OPERACION | INSTRUMENTOS DE MEDICION | 41113679 | EQUIPO DE PRUEBA DE TRANSFORMADOR DE CORRIENTE Y TRANSFORMADOR POTENCIAL
217239 | CONO SEÑALIZACION PVC FLEXIBLE ALTURA 90CM NARANAJA 2 FRANJAS REFLECTIVAS | UN | CONO | INDIRECTOS | SERV. SEÑALIZACION-SEÑALETICA | SEÑALIZACION | 46161508 | CONOS O DELINEADORES DE TRÁFICO
217240 | CUBIERTA DE CONDUCTOR CLASE 3 ESTILO B CAUCHO TIPO 2 COLOR NARANJA LONGITUD 3FT | UN | CUBIERTA | SOPORTE A LA OPERACIÓN | HTAS-EQUIPOS SOPORTE OPERACION | LINEA VIVA | 30121712 | CUBIERTA DE POSTE
217241 | CUBIERTA DE CONDUCTOR CLASE 3 ESTILO B CAUCHO TIPO 2 COLOR NARANJA LONGITUD 6FT | UN | CUBIERTA | SOPORTE A LA OPERACIÓN | HTAS-EQUIPOS SOPORTE OPERACION | LINEA VIVA | 30121712 | CUBIERTA DE POSTE
217242 | DETECTOR DE TENSION PARA ALTA PARA PERTIGA POR PROXIMIDAD A BATERIA 9V RANGO 50V-1.5KV 1.5-132KV INDICACION VISUAL Y AUDIBLE | UN | DETECTOR | SOPORTE A LA OPERACIÓN | HTAS-EQUIPOS SOPORTE OPERACION | INSTRUMENTOS DE MEDICION | 41113669 | DETECTOR DE LÍNEA DE VOLTAJE
217243 | DETECTOR DE TENSION POR PROXIMIDAD A BATERIA 9V RANGO 2400VCA PERSONAL LINEA-TIERRA INDICACION VISUAL Y AUDIBLE | UN | DETECTOR | SOPORTE A LA OPERACIÓN | HTAS-EQUIPOS SOPORTE OPERACION | INSTRUMENTOS DE MEDICION | 41113669 | DETECTOR DE LÍNEA DE VOLTAJE
217244 | DETECTOR DE TENSION PARA PERTIGA A CONTACTO A BATERIA 9V RANGO 0.6-66KV INDICACION VISUAL Y AUDIBLE | UN | DETECTOR | SOPORTE A LA OPERACIÓN | HTAS-EQUIPOS SOPORTE OPERACION | INSTRUMENTOS DE MEDICION | 41113669 | DETECTOR DE LÍNEA DE VOLTAJE
217245 | BOTIQUIN PRIMEROS AUXILIOS PARA VEHICULO | UN | REPUESTO | SOPORTE A LA OPERACIÓN | TRANSPORTES Y TALLERES | MANTENIMIENTO Y REPUESTOS | 60124509 | SETS DE VEHÍCULOS
217246 | EXTINTOR MULTIPROPOSITO CO2 20LB | UN | EXTINTOR | SOPORTE A LA OPERACIÓN | DOTACION | ELEMENTOS PROTECCION COLECTIVA | 46191506 | EXTINTOR DE LLAMAS
217247 | EXTINTOR MULTIPROPOSITO CO2 2LB | UN | EXTINTOR | SOPORTE A LA OPERACIÓN | DOTACION | ELEMENTOS PROTECCION COLECTIVA | 46191506 | EXTINTOR DE LLAMAS
217248 | EXTINTOR MULTIPROPOSITO CO2 5LB | UN | EXTINTOR | SOPORTE A LA OPERACIÓN | DOTACION | ELEMENTOS PROTECCION COLECTIVA | 46191506 | EXTINTOR DE LLAMAS
217249 | EXTINTOR MULTIPROPOSITO CO2 10LB | UN | EXTINTOR | SOPORTE A LA OPERACIÓN | DOTACION | ELEMENTOS PROTECCION COLECTIVA | 46191506 | EXTINTOR DE LLAMAS
217251 | VERIFICADOR NEUMATICO PARA GUANTES DIELECTRICOS | UN | VERIFICADOR | SOPORTE A LA OPERACIÓN | DOTACION | ELEMENTOS PROTECCION COLECTIVA | 24102208 | INFLADORES DE AIRE
217252 | PERTIGA TELESCOPICA DE 30FT FIBRA VIDRIO CON ACOPLE UNIVERSAL GANCHO UNIVERSAL DE 7 SECCIONES | UN | PERTIGA | SOPORTE A LA OPERACIÓN | HTAS-EQUIPOS SOPORTE OPERACION | LINEA VIVA | 27112813 | VARA DE EXTENSIÓN
217253 | PERTIGA TELESCOPICA TRIANGULAR DE 9.2M FIBRA VIDRIO GANCHO UNIVERSAL DE 7 SECCIONES | UN | PERTIGA | SOPORTE A LA OPERACIÓN | HTAS-EQUIPOS SOPORTE OPERACION | LINEA VIVA | 27112813 | VARA DE EXTENSIÓN
217254 | PERTIGA RIGIDA DE 8FT FIBRA VIDRIO CON GANCHO ESCOPETA DE 3 SECCIONES | UN | PERTIGA | SOPORTE A LA OPERACIÓN | HTAS-EQUIPOS SOPORTE OPERACION | LINEA VIVA | 27112813 | VARA DE EXTENSIÓN
217255 | OVEROL APICULTURA EN TELA DRIL 100% ALGODON CON CARETA PROTECCION CUERPO | UN | OVEROL | SOPORTE A LA OPERACIÓN | DOTACION | ELEMENTOS PROTECCION PERSONAL | 46181503 | OVEROLES DE PROTECCIÓN
217256 | LLAVE DE IMPACTO BATERIA 12VCC CUADRANTE 3/8" 35FT/LB 250RPM | UN | LLAVE | SOPORTE A LA OPERACIÓN | HTAS-EQUIPOS SOPORTE OPERACION | HERRAMIENTAS MANUAL ELECTRICAS | 27112710 | PISTOLAS DE TORNILLOS ELÉCTRICAS
217257 | PUNTAS PINZA AMPERIMETRICA FLUKE | UN | REPUESTO PUNTAS | EQUIPOS INGENIERIA | REPUESTOS Y EQUIPOS INGENIERA | REPUESTOS ESPECIFICOS | 20121445 | ACCESORIOS Y PARTES
217258 | PONCHADORA HIDRAULICA 6T PARA TERMINALES Y CONECTORES 10MM2 (8AWG) A 120MM2 (4/0AWG) | UN | PRENSA | SOPORTE A LA OPERACIÓN | HTAS-EQUIPOS SOPORTE OPERACION | HERRAMIENTAS MANUAL MECANICAS | 27112147 | ALICATES DE ENGASTE
217260 | CERA BRILLADORA PARA AUTOMOVILES 225 GRAMOS | UN | CERA | MATERIALES ESTANDAR | MATERIA PROCESO FISICO-QUIMICO | ELEMENTOS LIMPIEZA INDUSTRIAL | 12181501 | CERAS SINTÉTICAS
217261 | CHALECO BRIGADISTA TEJIDO PLANO POLIESTER T/M | UN | CHALECO | SOPORTE A LA OPERACIÓN | DOTACION | ELEMENTOS PROTECCION PERSONAL | 46181507 | CHALECOS DE SEGURIDAD
217262 | CHALECO SALVAVIDAS NYLON TALLA UNICA | UN | CHALECO | SOPORTE A LA OPERACIÓN | DOTACION | ELEMENTOS PROTECCION PERSONAL | 46181507 | CHALECOS DE SEGURIDAD
217263 | ESLINGA PLANA SIMPLE 6.4T 3M DE POLIESTER OJAL-OJAL | UN | ESLINGA | SOPORTE A LA OPERACIÓN | HTAS-EQUIPOS SOPORTE OPERACION | ELEMENTOS Y EQUIPOS DE IZAJE | 24101611 | ESLINGAS
217265 | ESLINGA PLANA SIMPLE 6.4T 5M DE POLIESTER OJAL-OJAL | UN | ESLINGA | SOPORTE A LA OPERACIÓN | HTAS-EQUIPOS SOPORTE OPERACION | ELEMENTOS Y EQUIPOS DE IZAJE | 24101611 | ESLINGAS
217266 | EXTENSION ELECTRICA DE 30M 16AWG 3HILOS | UN | CABLE | SOPORTE A LA OPERACIÓN | DOTACION | ELEMENTOS PROTECCION COLECTIVA | 26121538 | CONJUNTO DE CABLE
217267 | FUMIGADORA MANUAL 20 LITROS POLIETILENO CON ACCESORIOS METALICOS PRESION DE TRABAJO 0.2-0.4MPA PESO EN VACIO 4KG | UN | FUMIGADORA | SOPORTE A LA OPERACIÓN | HTAS-EQUIPOS SOPORTE OPERACION | HERRAMIENTAS MANUAL MECANICAS | 21101809 | SISTEMA PARA LA FUMIGACIÓN DEL GRANO
217268 | GRECA ELECTRICA CAPACIDAD 5L | UN | GRECA | INDIRECTOS | MANTENIMIENTO DE EDIFICACIONES | INSTALACIONES ELECTRICAS | 48101506 | CALENTADORAS DE CAFÉ PARA USO COMERCIAL
217269 | HACHA DE 850 GRAMOS ACERO AL CARBONO MANGO DE MADERA LONGITUD 380MM PARA USO GENERAL | UN | HACHA | SOPORTE A LA OPERACIÓN | HTAS-EQUIPOS SOPORTE OPERACION | HERRAMIENTAS MANUAL MECANICAS | 27111604 | HACHAS DE MANO
217270 | HORNO MICROONDAS 1000W CAPACIDAD 1.1 PIES NIVELES DE POTENCIA 10 | UN | HORNO | INDIRECTOS | ELECTRODOMESTICOS | PEQUEÑOS ELECTRODOMESTICOS | 48101516 | HORNOS MICROONDAS PARA USO COMERCIAL
217272 | LAMPARA DE MANO LED CON FLUJO LUMINOSO 1250LM Y ALCANCE 1000M | UN | LINTERNA | SOPORTE A LA OPERACIÓN | HTAS-EQUIPOS SOPORTE OPERACION | HERRAMIENTAS MANUAL ELECTRICAS | 39111610 | LINTERNAS
217273 | LINTERNA FRONTAL LED CON FLUJO LUMINOSO 75LM Y ALCANCE 150M | UN | LINTERNA | SOPORTE A LA OPERACIÓN | HTAS-EQUIPOS SOPORTE OPERACION | HERRAMIENTAS MANUAL ELECTRICAS | 39111610 | LINTERNAS
217274 | LIQUIDO DE FRENOS PARA CARROS | UN | REPUESTO | SOPORTE A LA OPERACIÓN | TRANSPORTES Y TALLERES | MANTENIMIENTO Y REPUESTOS | 60124509 | SETS DE VEHÍCULOS
217275 | LLAVE HEXAGONAL 3MM AISLADA 1000V | UN | LLAVE | SOPORTE A LA OPERACIÓN | HTAS-EQUIPOS SOPORTE OPERACION | HERRAMIENTAS MANUAL MECANICAS | 27111710 | LLAVES ALLEN
217276 | LLAVE HEXAGONAL 4MM AISLADA 1000V | UN | LLAVE | SOPORTE A LA OPERACIÓN | HTAS-EQUIPOS SOPORTE OPERACION | HERRAMIENTAS MANUAL MECANICAS | 27111710 | LLAVES ALLEN
217277 | JUEGO LLAVES RATCHET 5 PIEZAS DE 1/4" A 3/4" | JG | LLAVE | SOPORTE A LA OPERACIÓN | HTAS-EQUIPOS SOPORTE OPERACION | HERRAMIENTAS MANUAL MECANICAS | 27111713 | LLAVES DE COMBINACIÓN
217278 | ESTANTE METALICO PARA PERTIGAS 2.1M X 1M X 0.7M | UN | ESTANTE | INDIRECTOS | MANTENIMIENTO DE EDIFICACIONES | INSTALACIONES ELECTRICAS | 56101516 | CÓMODAS
217280 | ARENA DE REVOQUE | M3 | ARENA | MATERIALES ESTANDAR | MATERIA PROCESO FISICO-QUIMICO | ELEMENTOS LIMPIEZA INDUSTRIAL | 11111701 | ARENA DE SÍLICE
217282 | PALA COA CURVA LONGITUD 1200MM PALA EN ACERO AL CARBONO CABO EN MADERA SIN FRENO | UN | PALA COA | SOPORTE A LA OPERACIÓN | HTAS-EQUIPOS SOPORTE OPERACION | HERRAMIENTAS MANUAL MECANICAS | 27112013 | EXCAVADORA DE HOYOS PARA POSTES
217283 | PLACA PARE/SIGA POLIESTER REFORZADO CON FIBRA DE VIDRIO OCTOGONAL ROJO/VERDE | UN | PLACA SEÑALIZACION | INDIRECTOS | SERV. SEÑALIZACION-SEÑALETICA | SEÑALIZACION | 55121704 | SEÑALES DE SEGURIDAD
217284 | PILA CR2 3V 800MAH | UN | BATERIA | INDIRECTOS | EQUIPOS Y UTILES DE OFICINA | UTILES DE OFICINA | 26111702 | PILAS ALCALINAS
217285 | PONCHADORA HIDRAULICA 6T PARA COMPRESION Y CORTE | UN | PRENSA | SOPORTE A LA OPERACIÓN | HTAS-EQUIPOS SOPORTE OPERACION | HERRAMIENTAS MANUAL MECANICAS | 27112147 | ALICATES DE ENGASTE
217286 | PONCHADORA HIDRAULICA 12T PARA TERMINALES Y CONECTORES 10MM2 (8AWG) A 400MM2 (750KCMIL) | UN | PRENSA | SOPORTE A LA OPERACIÓN | HTAS-EQUIPOS SOPORTE OPERACION | HERRAMIENTAS MANUAL MECANICAS | 27112147 | ALICATES DE ENGASTE
217288 | SOMBRERO TIPO SAFARI EN DRIL COLOR VERDE OLIVA PROTECCION CABEZA | UN | SOMBRERO | SOPORTE A LA OPERACIÓN | DOTACION | ELEMENTOS PROTECCION PERSONAL | 53102503 | SOMBREROS
217289 | SULFADIAZINA DE PLATA CREMA 1% | UN | MEDICAMENTO | SERVICIOS PROF/CORPORATIVOS | SERVICIOS DE RECURSOS HUMANOS | BENEFICIOS DE SALUD EMPLEADOS | 51102710 | ANTISÉPTICOS BASADOS EN ALCOHOL O ACETONA
217290 | MANGUERA NYLON COLOR AZUL 3/8" X 1.22MM 200PSI PARA SISTEMAS NEUMATICOS | ML | MANGUERA | MATERIALES ESTANDAR | TUBERIAS ACCESORIOS DE TUBERIA | CONDUCTOS | 40142009 | MANGUERAS MULTIPROPÓSITO DE AIRE, AGUA Y GAS
217291 | TUBERIA PEAD PE100 AGUA POTABLE PRESION 90MM 10BAR RDE17 TERMOFUSION ROLLO | ML | TUBERIA | MATERIALES ESTANDAR | TUBERIAS ACCESORIOS DE TUBERIA | CONDUCTOS | 40171520 | TUBO HDPE PARA USO COMERCIAL
217292 | TUBERIA PEAD PE100 AGUA POTABLE PRESION 125MM 10BAR RDE17 TERMOFUSION TUBO 6M | ML | TUBERIA | MATERIALES ESTANDAR | TUBERIAS ACCESORIOS DE TUBERIA | CONDUCTOS | 40171520 | TUBO HDPE PARA USO COMERCIAL
217293 | TUBERIA PEAD PE100 AGUA POTABLE PRESION 180MM 10BAR RDE17 TERMOFUSION TUBO 6M | ML | TUBERIA | MATERIALES ESTANDAR | TUBERIAS ACCESORIOS DE TUBERIA | CONDUCTOS | 40171520 | TUBO HDPE PARA USO COMERCIAL
217294 | TUBERIA PEAD PE100 AGUA POTABLE PRESION 180MM 25BAR RDE7.4 TERMOFUSION TUBO 6M | ML | TUBERIA | MATERIALES ESTANDAR | TUBERIAS ACCESORIOS DE TUBERIA | CONDUCTOS | 40171520 | TUBO HDPE PARA USO COMERCIAL
217295 | TUBERIA PEAD PE100 AGUA POTABLE PRESION 250MM 25BAR RDE7.4 TERMOFUSION TUBO 6M | ML | TUBERIA | MATERIALES ESTANDAR | TUBERIAS ACCESORIOS DE TUBERIA | CONDUCTOS | 40171520 | TUBO HDPE PARA USO COMERCIAL
217296 | TUBERIA PEAD PE100 AGUA POTABLE PRESION 315MM 25BAR RDE7.4 TERMOFUSION TUBO 6M | ML | TUBERIA | MATERIALES ESTANDAR | TUBERIAS ACCESORIOS DE TUBERIA | CONDUCTOS | 40171520 | TUBO HDPE PARA USO COMERCIAL
217297 | SILLETA PEAD PE100 AGUA POTABLE PRESION 63MM X 20MM 16BAR (232PSI) ELECTROFUSION | UN | SILLETA | MATERIALES ESTANDAR | TUBERIAS ACCESORIOS DE TUBERIA | ACCESORIOS DE TUBERIA | 40175307 | SILLAS DE TUBOS
217298 | SILLETA PEAD PE100 AGUA POTABLE PRESION 90MM X 20MM 16BAR (232PSI) ELECTROFUSION | UN | SILLETA | MATERIALES ESTANDAR | TUBERIAS ACCESORIOS DE TUBERIA | ACCESORIOS DE TUBERIA | 40175307 | SILLAS DE TUBOS
217299 | ROLLO PELICULA EXTENSIBLE 50CM X 300M X 17UM TRANSPARENTE | RL | PELICULA | SOPORTE A LA OPERACIÓN | CONSUMIBLES | CONSUMIBLES DE FERRETERIA | 24141501 | PELÍCULA ELÁSTICA PARA ENVOLTURA
217300 | ESTIBADORA MANUAL 2.5T HIDRAULICA UÑAS DE 1220MMX685MM | UN | ESTIBADORA | SOPORTE A LA OPERACIÓN | HTAS-EQUIPOS SOPORTE OPERACION | ELEMENTOS Y EQUIPOS DE IZAJE | 24101505 | CAMIONES DE PALLETS
217301 | FUENTE DE ALIMENTACION ENTRADA: BIFASICA 100/240VCA 50/60HZ 1.6A SALIDA: 48W 24VCC 2A | UN | FUENTE | EQUIPOS INGENIERIA | ACUMULADOR REGULACION TENSION | CONVERSOR-FTE-REGULADORTENSION | 39121004 | UNIDADES DE SUMINISTRO DE ENERGÍA
217302 | FUENTE DE ALIMENTACION ENTRADA: BIFASICA 100/240VCA 50/60HZ 1.3A SALIDA: 90W 48VCC 1.2A | UN | FUENTE | EQUIPOS INGENIERIA | ACUMULADOR REGULACION TENSION | CONVERSOR-FTE-REGULADORTENSION | 39121004 | UNIDADES DE SUMINISTRO DE ENERGÍA
217303 | VALVULA BOLA INCORPORACION PASO TOTAL 3/4" (20MM) 232PSI (16BAR) PVC ROSCA MACHO NPT-ROSCA HEMBRA NPT 1 CUERPO 2 VIAS | UN | VALVULA BOLA | MATERIALES ESTANDAR | VALVULAS, HIDRANTES Y UNIONES | VALVULAS | 40141607 | VÁLVULAS DE BOLA
217304 | MOUSE OPTICO INALAMBRICO 1200DPI ESTANDAR 3 BOTONES CON RUEDA | UN | MOUSE | SERVICIOS PROF/CORPORATIVOS | SERVICIOS Y RECURSOS DE TI | HARDWARE Y EQUIPOS ASOCIADOS | 43211708 | MOUSE O BOLA DE SEGUIMIENTO PARA COMPUTADOR
217305 | TECLADO ESPAÑOL USB CON BLOQUE ALFANUMERICO QWERTY FUNCIONES ESP 452MM X 162MM X 23MM | UN | TECLADO | SERVICIOS PROF/CORPORATIVOS | SERVICIOS Y RECURSOS DE TI | HARDWARE Y EQUIPOS ASOCIADOS | 43211706 | TECLADOS
217306 | MOUSE OPTICO USB 1600DPI ESTANDAR 3 BOTONES CON RUEDA | UN | MOUSE | SERVICIOS PROF/CORPORATIVOS | SERVICIOS Y RECURSOS DE TI | HARDWARE Y EQUIPOS ASOCIADOS | 43211708 | MOUSE O BOLA DE SEGUIMIENTO PARA COMPUTADOR
217307 | MEMORIA USB 2.0 8GB METALICA | UN | MEMORIA | SERVICIOS PROF/CORPORATIVOS | SERVICIOS Y RECURSOS DE TI | HARDWARE Y EQUIPOS ASOCIADOS | 43202010 | UNIDAD PEN O FLASH
217308 | DISCO DURO EXTERNO 5TB 3.5" USB 3.0 | UN | DISCO | SERVICIOS PROF/CORPORATIVOS | SERVICIOS Y RECURSOS DE TI | HARDWARE Y EQUIPOS ASOCIADOS | 43201803 | UNIDADES DE DISCO DURO
217309 | DISCO DURO EXTERNO 2TB 2.5" USB 3.0 | UN | DISCO | SERVICIOS PROF/CORPORATIVOS | SERVICIOS Y RECURSOS DE TI | HARDWARE Y EQUIPOS ASOCIADOS | 43201803 | UNIDADES DE DISCO DURO
217310 | MONITOR LED 21.5" 1920X1080P 60HZ HDMI VGA INCLINACION VARIABLE | UN | MONITOR | SERVICIOS PROF/CORPORATIVOS | SERVICIOS Y RECURSOS DE TI | HARDWARE Y EQUIPOS ASOCIADOS | 43211902 | PANELES O MONITORES DE PANTALLA DE CRISTAL LIQUIDO
217311 | CABLE CONVERSOR USB-SERIAL USB 2.0 DB9 0.45M | UN | CONVERSOR | INDIRECTOS | RECURSOS DE TELECOMUNICACIONES | CABLES-CONECTORES TELECOMUNICA | 26121620 | CABLE PARA INTERCONEXIONES
217312 | CONECTOR SERIAL DB9 MACHO 9 PINES | UN | CONECTOR DB | INDIRECTOS | RECURSOS DE TELECOMUNICACIONES | EQUIPOS DE TELECOMUNICACIONES | 43211715 | TERMINALES PORTÁTILES DE INGRESO DE INFORMACIÓN
217313 | PATCH CORD FIBRA OPTICA LC-LC OM3 MULTIMODO 50/125UM 50M | UN | PATCH CORD | INDIRECTOS | RECURSOS DE TELECOMUNICACIONES | CABLES-CONECTORES TELECOMUNICA | 43223326 | CABLE DE CONEXIÓN DE FIBRA ÓPTICA
217314 | PATCH CORD FIBRA OPTICA LC-SC OM3 MULTIMODO 50/125UM 50M | UN | PATCH CORD | INDIRECTOS | RECURSOS DE TELECOMUNICACIONES | CABLES-CONECTORES TELECOMUNICA | 43223326 | CABLE DE CONEXIÓN DE FIBRA ÓPTICA
217315 | PATCH CORD FIBRA OPTICA SC-SC OM3 MULTIMODOD 50/125UM 50M | UN | PATCH CORD | INDIRECTOS | RECURSOS DE TELECOMUNICACIONES | CABLES-CONECTORES TELECOMUNICA | 43223326 | CABLE DE CONEXIÓN DE FIBRA ÓPTICA
217317 | TRANSFORMADOR DE POTENCIAL PARA MEDIDA 44KV/V3 110V/V3 CLASE 0.5 15VA 52KV 1NM 0NP USO EXTERIOR | UN | TRANSFORMADOR | EQUIPOS INGENIERIA | TRANSFORMADORES | TRANSFORMADORES DE MEDIDA | 39121033 | TRANSFORMADOR POTENCIAL
217318 | TRANSFORMADOR DE CORRIENTE PARA MEDIDA 20-40A/5A CLASE 0.5S 5VA 36KV 1NM 0NP USO INTERIOR | UN | TRANSFORMADOR | EQUIPOS INGENIERIA | TRANSFORMADORES | TRANSFORMADORES DE MEDIDA | 39121032 | TRANSFORMADOR DE CORRIENTE
217319 | INSERTO RECTO PREMOLDEADO SEPARABLE 200A 4/0 AWG 15KV AISLAMIENTO 100% OPERABLE SIN CARGA | UN | INSERTO | MATERIALES ESTANDAR | ELEMENTOS PREMOLDEADOS | PREMOLDEADOS | 39121432 | TERMINALES ELÉCTRICOS
217320 | RECEPTACULO RECTO PREMOLDEADO SEPARABLE 200A 4/0 AWG 15KV AISLAMIENTO 100% OPERABLE SIN CARGA | UN | RECEPTACULO | MATERIALES ESTANDAR | ELEMENTOS PREMOLDEADOS | PREMOLDEADOS | 39121432 | TERMINALES ELÉCTRICOS
217321 | GRAPA DE RETENCION ACERO TIPO PISTOLA PARA MENSAJERO 1/4" | UN | GRAPA | MATERIALES ESTANDAR | HERRAJES ELEMENTOS DE SUJECION | ELEMENTOS DE SUJECION | 39121705 | GRAPAS PARA CABLES
217322 | GRAPA DE RETENCION ACERO TIPO PISTOLA PARA MENSAJERO 3/8" | UN | GRAPA | MATERIALES ESTANDAR | HERRAJES ELEMENTOS DE SUJECION | ELEMENTOS DE SUJECION | 39121705 | GRAPAS PARA CABLES
217324 | GRAPA DE RETENCION ALUMINIO TIPO PISTOLA 4/0AWG-336.4KCMIL | UN | GRAPA | MATERIALES ESTANDAR | HERRAJES ELEMENTOS DE SUJECION | ELEMENTOS DE SUJECION | 39121705 | GRAPAS PARA CABLES
217325 | GRAPA DE SUSPENSION ALUMINIO 2/0AWG-4/0AWG | UN | GRAPA | MATERIALES ESTANDAR | HERRAJES ELEMENTOS DE SUJECION | ELEMENTOS DE SUJECION | 39121705 | GRAPAS PARA CABLES
217326 | GRAPA DE SUSPENSION ALEACION ALUMINIO 4/0AWG-336.4KCMIL | UN | GRAPA | MATERIALES ESTANDAR | HERRAJES ELEMENTOS DE SUJECION | ELEMENTOS DE SUJECION | 39121705 | GRAPAS PARA CABLES
217327 | GRAPA DE SUSPENSION ALEACION ALUMINIO 336.4KCMIL-556.5KCMIL | UN | GRAPA | MATERIALES ESTANDAR | HERRAJES ELEMENTOS DE SUJECION | ELEMENTOS DE SUJECION | 39121705 | GRAPAS PARA CABLES
217328 | GRAPA DE SUSPENSION ACERO PARA MENSAJERO 1/4" | UN | GRAPA | MATERIALES ESTANDAR | HERRAJES ELEMENTOS DE SUJECION | ELEMENTOS DE SUJECION | 39121705 | GRAPAS PARA CABLES
217329 | GRAPA DE SUSPENSION ACERO PARA MENSAJERO 3/8" | UN | GRAPA | MATERIALES ESTANDAR | HERRAJES ELEMENTOS DE SUJECION | ELEMENTOS DE SUJECION | 39121705 | GRAPAS PARA CABLES
217330 | CONECTOR COMPRESION BORNA TERMINAL ALUMINIO 2AWG | UN | CONECTOR | MATERIALES ESTANDAR | ELEMENTOS DE CONEXION | CONECTORES | 39121409 | CONECTORES DE CABLES ELÉCTRICOS
217331 | CONECTOR COMPRESION BORNA TERMINAL ALUMINIO 250KCMIL | UN | CONECTOR | MATERIALES ESTANDAR | ELEMENTOS DE CONEXION | CONECTORES | 39121409 | CONECTORES DE CABLES ELÉCTRICOS
217332 | CONECTOR COMPRESION TUBULAR RECTO BIMETALICO 4/0AWG | UN | CONECTOR | MATERIALES ESTANDAR | ELEMENTOS DE CONEXION | CONECTORES | 39121409 | CONECTORES DE CABLES ELÉCTRICOS
217333 | CONECTOR COMPRESION TUBULAR RECTO BIMETALICO 2AWG | UN | CONECTOR | MATERIALES ESTANDAR | ELEMENTOS DE CONEXION | CONECTORES | 39121409 | CONECTORES DE CABLES ELÉCTRICOS
217334 | CONECTOR COMPRESION TUBULAR RECTO BIMETALICO 350 KCMIL | UN | CONECTOR | MATERIALES ESTANDAR | HERRAJES ELEMENTOS DE SUJECION | HERRAJES PARA PUESTA A TIERRA | 39121613 | CONJUNTOS O DISPOSITIVOS DE POLO A TIERRA
217335 | CONECTOR COMPRESION TUBULAR RECTO BIMETALICO 500KCMIL | UN | CONECTOR | MATERIALES ESTANDAR | ELEMENTOS DE CONEXION | CONECTORES | 39121409 | CONECTORES DE CABLES ELÉCTRICOS
217336 | CONECTOR COMPRESION BORNA TERMINAL BIMETALICO 250KCMIL 2 HUECOS | UN | CONECTOR | MATERIALES ESTANDAR | ELEMENTOS DE CONEXION | CONECTORES | 39121409 | CONECTORES DE CABLES ELÉCTRICOS
217337 | CONECTOR COMPRESION CUÑA TRANSVERSAL COBRE 4-2AWG A VARILLA 5/8" PARA PUESTA A TIERRA | UN | CONECTOR | MATERIALES ESTANDAR | ELEMENTOS DE CONEXION | CONECTORES | 39121409 | CONECTORES DE CABLES ELÉCTRICOS
217338 | CONECTOR PERNADO DE RANURAS PARALELAS ALUMINIO 4-4/0AWG A 4-4/0AWG | UN | CONECTOR | MATERIALES ESTANDAR | ELEMENTOS DE CONEXION | CONECTORES | 39121409 | CONECTORES DE CABLES ELÉCTRICOS
217339 | CONECTOR PERNADO DE RANURAS PARALELAS ALUMINIO 477-556.5KCMIL A 477-556.5KCMIL | UN | CONECTOR | MATERIALES ESTANDAR | ELEMENTOS DE CONEXION | CONECTORES | 39121409 | CONECTORES DE CABLES ELÉCTRICOS
217340 | TRANSFORMADOR 1F 0.5KVA 7620V 120V CONVENCIONAL ACEITE VEGETAL | UN | TRANSFORMADOR | EQUIPOS INGENIERIA | TRANSFORMADORES | TRAFOS DISTRIBUCION POTENCIA | 39121001 | TRANSFORMADORES DE DISTRIBUCIÓN DE POTENCIA
217341 | TRANSFORMADOR 1F 3KVA 7620V 240-120V CONVENCIONAL ACEITE VEGETAL | UN | TRANSFORMADOR | EQUIPOS INGENIERIA | TRANSFORMADORES | TRAFOS DISTRIBUCION POTENCIA | 39121001 | TRANSFORMADORES DE DISTRIBUCIÓN DE POTENCIA
217342 | TRANSFORMADOR 1F 5KVA 7620V 240-120V CONVENCIONAL ACEITE VEGETAL | UN | TRANSFORMADOR | EQUIPOS INGENIERIA | TRANSFORMADORES | TRAFOS DISTRIBUCION POTENCIA | 39121001 | TRANSFORMADORES DE DISTRIBUCIÓN DE POTENCIA
217343 | TRANSFORMADOR 1F 10KVA 7620V 240-120V CONVENCIONAL ACEITE VEGETAL | UN | TRANSFORMADOR | EQUIPOS INGENIERIA | TRANSFORMADORES | TRAFOS DISTRIBUCION POTENCIA | 39121001 | TRANSFORMADORES DE DISTRIBUCIÓN DE POTENCIA
217344 | TRANSFORMADOR 1F 15KVA 7620V 240-120V CONVENCIONAL ACEITE VEGETAL | UN | TRANSFORMADOR | EQUIPOS INGENIERIA | TRANSFORMADORES | TRAFOS DISTRIBUCION POTENCIA | 39121001 | TRANSFORMADORES DE DISTRIBUCIÓN DE POTENCIA
217345 | TRANSFORMADOR 1F 25KVA 7620V 240-120V CONVENCIONAL ACEITE VEGETAL | UN | TRANSFORMADOR | EQUIPOS INGENIERIA | TRANSFORMADORES | TRAFOS DISTRIBUCION POTENCIA | 39121001 | TRANSFORMADORES DE DISTRIBUCIÓN DE POTENCIA
217346 | TRANSFORMADOR 1F 37.5KVA 7620V 240-120V CONVENCIONAL ACEITE VEGETAL | UN | TRANSFORMADOR | EQUIPOS INGENIERIA | TRANSFORMADORES | TRAFOS DISTRIBUCION POTENCIA | 39121001 | TRANSFORMADORES DE DISTRIBUCIÓN DE POTENCIA
217347 | TRANSFORMADOR 1F 50KVA 7620V 240-120V CONVENCIONAL ACEITE VEGETAL | UN | TRANSFORMADOR | EQUIPOS INGENIERIA | TRANSFORMADORES | TRAFOS DISTRIBUCION POTENCIA | 39121001 | TRANSFORMADORES DE DISTRIBUCIÓN DE POTENCIA
217348 | TRANSFORMADOR 1F 75KVA 7620V 240-120V CONVENCIONAL ACEITE VEGETAL | UN | TRANSFORMADOR | EQUIPOS INGENIERIA | TRANSFORMADORES | TRAFOS DISTRIBUCION POTENCIA | 39121001 | TRANSFORMADORES DE DISTRIBUCIÓN DE POTENCIA
217349 | ESTRIBO CABLE DESNUDO CALIBRE 4AWG | UN | ESTRIBO CABLE | MATERIALES ESTANDAR | ELEMENTOS DE CONEXION | CONECTORES | 39121409 | CONECTORES DE CABLES ELÉCTRICOS
217350 | ESTRIBO CABLE DESNUDO CALIBRE 2AWG | UN | ESTRIBO CABLE | MATERIALES ESTANDAR | ELEMENTOS DE CONEXION | CONECTORES | 39121409 | CONECTORES DE CABLES ELÉCTRICOS
217351 | ESTRIBO CABLE DESNUDO CALIBRE 1/0AWG | UN | ESTRIBO CABLE | MATERIALES ESTANDAR | ELEMENTOS DE CONEXION | CONECTORES | 39121409 | CONECTORES DE CABLES ELÉCTRICOS
217352 | ESTRIBO CABLE DESNUDO CALIBRE 2/0AWG | UN | ESTRIBO CABLE | MATERIALES ESTANDAR | ELEMENTOS DE CONEXION | CONECTORES | 39121409 | CONECTORES DE CABLES ELÉCTRICOS
217353 | ESTRIBO CABLE DESNUDO CALIBRE 4/0AWG | UN | ESTRIBO CABLE | MATERIALES ESTANDAR | ELEMENTOS DE CONEXION | CONECTORES | 39121409 | CONECTORES DE CABLES ELÉCTRICOS
217354 | ESTRIBO CABLE DESNUDO CALIBRE 266.8KCMIL | UN | ESTRIBO CABLE | MATERIALES ESTANDAR | ELEMENTOS DE CONEXION | CONECTORES | 39121409 | CONECTORES DE CABLES ELÉCTRICOS
217355 | ESTRIBO CABLE DESNUDO CALIBRE 336.4KCMIL | UN | ESTRIBO CABLE | MATERIALES ESTANDAR | ELEMENTOS DE CONEXION | CONECTORES | 39121409 | CONECTORES DE CABLES ELÉCTRICOS
217356 | HERRAJE TIPO B | UN | HERRAJE TIPO B | MATERIALES ESTANDAR | HERRAJES ELEMENTOS DE SUJECION | CRUCETAS, BRAZOS Y PERFILES | 31162504 | SOPORTES PARA ACCESORIOS ELÉCTRICOS
217357 | HERRAJE DE SOPORTE TIPO L ESPESOR 3/8” PARA CORTACIRCUITO Y DPS EN LINEA | UN | HERRAJE TIPO L | MATERIALES ESTANDAR | HERRAJES ELEMENTOS DE SUJECION | CRUCETAS, BRAZOS Y PERFILES | 31162504 | SOPORTES PARA ACCESORIOS ELÉCTRICOS
217358 | HERRAJE DE SOPORTE TIPO L ESPESOR 3/16” PARA DPS EN TRANSFORMADOR | UN | HERRAJE TIPO L | MATERIALES ESTANDAR | HERRAJES ELEMENTOS DE SUJECION | CRUCETAS, BRAZOS Y PERFILES | 31162504 | SOPORTES PARA ACCESORIOS ELÉCTRICOS
217359 | INTERRUPTOR TERMOMAGNETICO ENCHUFABLE 1X15A 6KA 120/240V | UN | INTERRUPTOR | MATERIALES ESTANDAR | ELEMENTOS PROTEC SISTE ELECTRI | INTERRUPTORES TERMOMAGNETICOS | 39121602 | BREAKERS DE CIRCUITO MAGNÉTICO
217360 | INTERRUPTOR TERMOMAGNETICO ENCHUFABLE 1X20A 6KA 120/240V | UN | INTERRUPTOR | MATERIALES ESTANDAR | ELEMENTOS PROTEC SISTE ELECTRI | INTERRUPTORES TERMOMAGNETICOS | 39121602 | BREAKERS DE CIRCUITO MAGNÉTICO
217361 | INTERRUPTOR TERMOMAGNETICO ENCHUFABLE 1X30A 6KA 120/240V | UN | INTERRUPTOR | MATERIALES ESTANDAR | ELEMENTOS PROTEC SISTE ELECTRI | INTERRUPTORES TERMOMAGNETICOS | 39121602 | BREAKERS DE CIRCUITO MAGNÉTICO
217362 | INTERRUPTOR TERMOMAGNETICO ENCHUFABLE 1X40A 6KA 120/240V | UN | INTERRUPTOR | MATERIALES ESTANDAR | ELEMENTOS PROTEC SISTE ELECTRI | INTERRUPTORES TERMOMAGNETICOS | 39121602 | BREAKERS DE CIRCUITO MAGNÉTICO
217363 | INTERRUPTOR TERMOMAGNETICO ENCHUFABLE 1X50A 6KA 120/240V | UN | INTERRUPTOR | MATERIALES ESTANDAR | ELEMENTOS PROTEC SISTE ELECTRI | INTERRUPTORES TERMOMAGNETICOS | 39121602 | BREAKERS DE CIRCUITO MAGNÉTICO
217364 | INTERRUPTOR TERMOMAGNETICO ENCHUFABLE 2X15A 6KA 120/240V | UN | INTERRUPTOR | MATERIALES ESTANDAR | ELEMENTOS PROTEC SISTE ELECTRI | INTERRUPTORES TERMOMAGNETICOS | 39121602 | BREAKERS DE CIRCUITO MAGNÉTICO
217365 | INTERRUPTOR TERMOMAGNETICO ENCHUFABLE 2X20A 6KA 120/240V | UN | INTERRUPTOR | MATERIALES ESTANDAR | ELEMENTOS PROTEC SISTE ELECTRI | INTERRUPTORES TERMOMAGNETICOS | 39121602 | BREAKERS DE CIRCUITO MAGNÉTICO
217366 | INTERRUPTOR TERMOMAGNETICO ENCHUFABLE 2X30A 6KA 120/240V | UN | INTERRUPTOR | MATERIALES ESTANDAR | ELEMENTOS PROTEC SISTE ELECTRI | INTERRUPTORES TERMOMAGNETICOS | 39121602 | BREAKERS DE CIRCUITO MAGNÉTICO
217367 | INTERRUPTOR TERMOMAGNETICO ENCHUFABLE 2X40A 6KA 120/240V | UN | INTERRUPTOR | MATERIALES ESTANDAR | ELEMENTOS PROTEC SISTE ELECTRI | INTERRUPTORES TERMOMAGNETICOS | 39121602 | BREAKERS DE CIRCUITO MAGNÉTICO
217368 | INTERRUPTOR TERMOMAGNETICO ENCHUFABLE 2X50A 6KA 120/240V | UN | INTERRUPTOR | MATERIALES ESTANDAR | ELEMENTOS PROTEC SISTE ELECTRI | INTERRUPTORES TERMOMAGNETICOS | 39121602 | BREAKERS DE CIRCUITO MAGNÉTICO
217369 | INTERRUPTOR TERMOMAGNETICO ENCHUFABLE 3X15A 6KA 120/240V | UN | INTERRUPTOR | MATERIALES ESTANDAR | ELEMENTOS PROTEC SISTE ELECTRI | INTERRUPTORES TERMOMAGNETICOS | 39121602 | BREAKERS DE CIRCUITO MAGNÉTICO
217370 | INTERRUPTOR TERMOMAGNETICO ENCHUFABLE 3X20A 6KA 120/240V | UN | INTERRUPTOR | MATERIALES ESTANDAR | ELEMENTOS PROTEC SISTE ELECTRI | INTERRUPTORES TERMOMAGNETICOS | 39121602 | BREAKERS DE CIRCUITO MAGNÉTICO
217371 | INTERRUPTOR TERMOMAGNETICO ENCHUFABLE 3X30A 6KA 120/240V | UN | INTERRUPTOR | MATERIALES ESTANDAR | ELEMENTOS PROTEC SISTE ELECTRI | INTERRUPTORES TERMOMAGNETICOS | 39121602 | BREAKERS DE CIRCUITO MAGNÉTICO
217372 | INTERRUPTOR TERMOMAGNETICO ENCHUFABLE 3X40A 6KA 120/240V | UN | INTERRUPTOR | MATERIALES ESTANDAR | ELEMENTOS PROTEC SISTE ELECTRI | INTERRUPTORES TERMOMAGNETICOS | 39121602 | BREAKERS DE CIRCUITO MAGNÉTICO
217373 | INTERRUPTOR TERMOMAGNETICO ENCHUFABLE 3X50A 6KA 120/240V | UN | INTERRUPTOR | MATERIALES ESTANDAR | ELEMENTOS PROTEC SISTE ELECTRI | INTERRUPTORES TERMOMAGNETICOS | 39121602 | BREAKERS DE CIRCUITO MAGNÉTICO
217374 | SECCIONADOR MONOPOLAR TIPO CUCHILLA 400A 15kV BIL 95KV | UN | SECCIONADOR | EQUIPOS INGENIERIA | EQUIPO PROTEC MANIOBRA S/E-R/D | EQUIPO PROTECCION MANIOBRA S/E | 39122202 | INTERRUPTOR DE CUCHILLA
217375 | SECCIONADOR MONOPOLAR TIPO CUCHILLA 400A 38kV BIL 150KV | UN | SECCIONADOR | EQUIPOS INGENIERIA | EQUIPO PROTEC MANIOBRA S/E-R/D | EQUIPO PROTECCION MANIOBRA S/E | 39122202 | INTERRUPTOR DE CUCHILLA
217376 | SECCIONADOR MONOPOLAR TIPO CUCHILLA 600-630A 48kV 250KV | UN | SECCIONADOR | EQUIPOS INGENIERIA | EQUIPO PROTEC MANIOBRA S/E-R/D | EQUIPO PROTECCION MANIOBRA S/E | 39122202 | INTERRUPTOR DE CUCHILLA
217378 | TERMINAL AUTO-SOPORTADA TIPO EXTERIOR 500KCMIL 46KV AISLAMIENTO 133% | UN | TERMINAL | MATERIALES ESTANDAR | ELEMENTOS PREMOLDEADOS | PREMOLDEADOS | 39121455 | CONECTOR DE MOLDE DE INSERCION ELECTRICA
217406 | ESCUDO ZAMAK 10 AÑOS | UN | ESCUDO | INDIRECTOS | EVENTOS | RECONOCIMIENTOS | 60101401 | INSIGNIAS
217407 | ESCUDO BRONCE 15 AÑOS | UN | ESCUDO | INDIRECTOS | EVENTOS | RECONOCIMIENTOS | 60101401 | INSIGNIAS
217408 | ESCUDO PLATA 20 AÑOS | UN | ESCUDO | INDIRECTOS | EVENTOS | RECONOCIMIENTOS | 60101401 | INSIGNIAS
217409 | ESCUDO ORO AMARILLO 25 AÑOS | UN | ESCUDO | INDIRECTOS | EVENTOS | RECONOCIMIENTOS | 60101401 | INSIGNIAS
217410 | ESCUDO ORO AMARILLO ESMERALDA 30 AÑOS | UN | ESCUDO | INDIRECTOS | EVENTOS | RECONOCIMIENTOS | 60101401 | INSIGNIAS
217411 | ESCUDO ORO AMARILLO DIAMANTE 3 PUNTOS 35 AÑOS | UN | ESCUDO | INDIRECTOS | EVENTOS | RECONOCIMIENTOS | 60101401 | INSIGNIAS
217412 | ESCUDO ORO AMARILLO RUBI 3 PUNTOS 40 AÑOS | UN | ESCUDO | INDIRECTOS | EVENTOS | RECONOCIMIENTOS | 60101401 | INSIGNIAS
217413 | HIDRANTE DE BAYONETA POLIMERICO 1/2" ROSCA MACHO NPT 100PSI PARA MUESTRAS DE AGUA | UN | HIDRANTE | MATERIALES ESTANDAR | VALVULAS, HIDRANTES Y UNIONES | HIDRANTES | 41104007 | MUESTREADORES DE AGUA
217436 | ESPIGO LARGO PARA AISLADOR TIPO PIN 6” X 9” X 3/4” ROSCA 1” CRUCETA DE FIBRA DE VIDRIO Y POSTE | UN | ESPIGO | MATERIALES ESTANDAR | HERRAJES ELEMENTOS DE SUJECION | ELEMENTOS DE SUJECION | 31161612 | PERNOS DE ESPIGA O DE REBORDE
217437 | TRANSFORMADOR 3F 20KVA 13200V 220-127V CONVENCIONAL ACEITE MINERAL | UN | TRANSFORMADOR | EQUIPOS INGENIERIA | TRANSFORMADORES | TRAFOS DISTRIBUCION POTENCIA | 39121001 | TRANSFORMADORES DE DISTRIBUCIÓN DE POTENCIA
217449 | BUJE AXIAL ANTIFRICCION ACERO NUMERO DE PARTE: 58 NUMERO DE PLANO: COJINETE AXIAL PARA TURBINA ENERGOMASH CENTRAL HERRADURA | UN | REPUESTO BUJE | EQUIPOS INGENIERIA | REPUESTOS Y EQUIPOS INGENIERA | REPUESTOS ESPECIFICOS | 20121445 | ACCESORIOS Y PARTES
217450 | BUJE ANTIFRICCION MANGUITO NUMERO DE PARTE: 10-11 NUMERO DE PLANO: AIAT-1405-2613 PARA TURBINA CENTRAL HERRADURA | UN | REPUESTO BUJE | EQUIPOS INGENIERIA | REPUESTOS Y EQUIPOS INGENIERA | REPUESTOS ESPECIFICOS | 20121445 | ACCESORIOS Y PARTES
217451 | PIVOTE BIELETA ANTIFRICCION ACERO NUMERO DE PARTE: SG-VU-T-P-009 PARATURBINA ENERGOMASH CENTRAL HERRADURA | UN | REPUESTO PIVOTE | EQUIPOS INGENIERIA | REPUESTOS Y EQUIPOS INGENIERA | REPUESTOS ESPECIFICOS | 20121445 | ACCESORIOS Y PARTES
217452 | INSERTO CUBIERTA ANTIDESGASTE 2 Y 5 LINER NUMERO DE PLANO:LINER-LINER 1 PARA TURBINA ENERGOMASH CENTRAL HERRADURA | UN | REPUESTO INSERTO | EQUIPOS INGENIERIA | REPUESTOS Y EQUIPOS INGENIERA | REPUESTOS ESPECIFICOS | 20121445 | ACCESORIOS Y PARTES
217453 | LINER POSTERIOR Y ANTERIOR ANTIDESGASTE 2 Y 5 LINER NUMERO DE PLANO: LINER-LINER 1 PARA TURBINA ENERGOMASH CENTRAL HERRADURA | UN | REPUESTO LINER | EQUIPOS INGENIERIA | REPUESTOS Y EQUIPOS INGENIERA | REPUESTOS ESPECIFICOS | 20121445 | ACCESORIOS Y PARTES
217454 | ALABE TURBINA NUMERO DE PLANO: ALABE MODIFICADO PARA TURBINA ENERGOMASH CENTRAL HERRADURA | JG | REPUESTO ALABE | EQUIPOS INGENIERIA | REPUESTOS Y EQUIPOS INGENIERA | REPUESTOS ESPECIFICOS | 20121445 | ACCESORIOS Y PARTES
217455 | CUBIERTA ANTERIOR TURBINA NUMERO DE PLANO: AAI-1507-2613REV1 PARA TURBINA CENTRAL HERRADURA | UN | REPUESTO CUBIERTA | EQUIPOS INGENIERIA | REPUESTOS Y EQUIPOS INGENIERA | REPUESTOS ESPECIFICOS | 20121445 | ACCESORIOS Y PARTES
217456 | CUBIERTA POSTERIOR TURBINA NUMERO DE PARTE: AAI-1508-2613REV1 PARA TURBINA ENERGOMASH CENTRAL HERRADURA | UN | REPUESTO CUBIERTA | EQUIPOS INGENIERIA | REPUESTOS Y EQUIPOS INGENIERA | REPUESTOS ESPECIFICOS | 20121445 | ACCESORIOS Y PARTES
217457 | AMORTIGUADOR STOCKBRIDGE ALUMINIO 336.4KCMIL CON GRAPA DE SUJECION | UN | AMORTIGUADOR | MATERIALES ESTANDAR | HERRAJES ELEMENTOS DE SUJECION | ELEMENTOS DE SUJECION | 26101765 | AMORTIGUADORES DE VIBRACIÓN
217458 | GRAPA DOBLE ALA DE ACERO 1 1/2" PARA TUBERIA IMC | UN | GRAPA | MATERIALES ESTANDAR | HERRAJES ELEMENTOS DE SUJECION | ELEMENTOS DE SUJECION | 31162404 | GRAPAS
217460 | ARANDELA PLANA CUADRADA 4" X 4" X 1/2" DIAMETRO 3/8" | UN | ARANDELA | MATERIALES ESTANDAR | HERRAJES ELEMENTOS DE SUJECION | ELEMENTOS DE SUJECION | 31161807 | ARANDELAS PLANAS
217462 | CODO 11.25° HIERRO DUCTIL AGUA POTABLE PRESION 24" 232PSI CAMPANA | UN | CODO | MATERIALES ESTANDAR | TUBERIAS ACCESORIOS DE TUBERIA | ACCESORIOS DE TUBERIA | 40172804 | CODOS PARA TUBOS DE HIERRO DÚCTIL
217463 | CODO 22.5° HIERRO DUCTIL AGUA POTABLE PRESION 600MM 16BAR CAMPANA | UN | CODO | MATERIALES ESTANDAR | TUBERIAS ACCESORIOS DE TUBERIA | ACCESORIOS DE TUBERIA | 40172804 | CODOS PARA TUBOS DE HIERRO DÚCTIL
217464 | CODO 45° HIERRO DUCTIL AGUA POTABLE PRESION 600MM 16BAR CAMPANA | UN | CODO | MATERIALES ESTANDAR | TUBERIAS ACCESORIOS DE TUBERIA | ACCESORIOS DE TUBERIA | 40172804 | CODOS PARA TUBOS DE HIERRO DÚCTIL
217465 | ADAPTADOR RAPIDO PVC AGUA POTABLE PRESION 16BAR 75MM UNION RAPIDA PARA PEAD X 1/2” ROSCA MACHO NPT | UN | ADAPTADOR | MATERIALES ESTANDAR | TUBERIAS ACCESORIOS DE TUBERIA | ACCESORIOS DE TUBERIA | 40171708 | ADAPTADOR DE TUBO PLÁSTICO PVC
217466 | REDUCCION PEAD PE100 AGUA POTABLE PRESION 90MM X 75MM 10BAR(160PSI) RDE17 TERMOFUSION NEGRO | UN | REDUCCION | MATERIALES ESTANDAR | TUBERIAS ACCESORIOS DE TUBERIA | ACCESORIOS DE TUBERIA | 40173611 | ACOPLAMIENTO REDUCTOR PARA TUBOS DE PLÁSTICO HDPE
217467 | REDUCCION PEAD PE100 AGUA POTABLE PRESION 110MM X 75MM 10BAR(160PSI) RDE17 TERMOFUSION NEGRO | UN | REDUCCION | MATERIALES ESTANDAR | TUBERIAS ACCESORIOS DE TUBERIA | ACCESORIOS DE TUBERIA | 40173611 | ACOPLAMIENTO REDUCTOR PARA TUBOS DE PLÁSTICO HDPE
217476 | LOCALIZADOR DE FALLA TRIFASICO ONDA VIAJERA 88-300VCD 20VA | UN | LOCALIZADOR | EQUIPOS INGENIERIA | INSTRUMENTACION Y CONTROL | INSTRUMENTACION | 41111933 | SENSORES DE CARGA ELÉCTRICA
217504 | GRASA MINERAL A BASE DE JABON DE LITIO | CE | GRASA | SOPORTE A LA OPERACIÓN | ACEITES Y LUBRICANTES | GRASAS | 15121902 | GRASA
217508 | PINTURA AEROSOL BASE SOLVENTE VERDE FLUORESCENTE BRILLANTE PARA METAL MADERA CARTON PAREDES 300ML | UN | PINTURA | MATERIALES ESTANDAR | MATERIA PROCESO FISICO-QUIMICO | RECUBRIMIENTOS Y SOLVENTES | 31211507 | PINTURAS EN AEROSOL
217511 | MONITOR IPS LED 23" 1920X180P 60HZ DP HDMI VGA USBX2 CON INCLINACION Y ALTURA REGULABLE | UN | MONITOR | SERVICIOS PROF/CORPORATIVOS | SERVICIOS Y RECURSOS DE TI | HARDWARE Y EQUIPOS ASOCIADOS | 43211902 | PANELES O MONITORES DE PANTALLA DE CRISTAL LIQUIDO
217512 | MANILA POLIPROPILENO 1/2" SIN AISLAMIENTO ROLLO X 50ML | ML | MANILA | SOPORTE A LA OPERACIÓN | HTAS-EQUIPOS SOPORTE OPERACION | ELEMENTOS Y EQUIPOS DE IZAJE | 31151503 | CUERDA DE POLIPROPILENO
217513 | LECTOR CODIGOS GATILLO CODIGOS 1D Y 2D USB BLUETOOTH OMNIDIRECCIONAL | UN | LECTOR | SERVICIOS PROF/CORPORATIVOS | SERVICIOS Y RECURSOS DE TI | HARDWARE Y EQUIPOS ASOCIADOS | 43211701 | EQUIPO DE LECTURA DE CÓDIGO DE BARRAS
217516 | LAMINA CAUCHO CORCHO 7MMX1.2MX1.5M | UN | LAMINA | SOPORTE A LA OPERACIÓN | CONSUMIBLES | CONSUMIBLES DE FERRETERIA | 30266404 | LÁMINA DE CAUCHO Y CORCHO
217517 | LAMINA CAUCHO CORCHO 3MMX1.2MX2M | UN | LAMINA | SOPORTE A LA OPERACIÓN | CONSUMIBLES | CONSUMIBLES DE FERRETERIA | 30266404 | LÁMINA DE CAUCHO Y CORCHO
217518 | LAMINA CAUCHO CORCHO 5MMX1.2MX2M | UN | LAMINA | SOPORTE A LA OPERACIÓN | CONSUMIBLES | CONSUMIBLES DE FERRETERIA | 30266404 | LÁMINA DE CAUCHO Y CORCHO
217519 | LAMINA CAUCHO CORCHO 5MMX0.61MX0.91M | UN | LAMINA | SOPORTE A LA OPERACIÓN | CONSUMIBLES | CONSUMIBLES DE FERRETERIA | 30266404 | LÁMINA DE CAUCHO Y CORCHO
217520 | LAMINA CAUCHO NITRILO 3MMX0.7MX0.7M | UN | LAMINA | SOPORTE A LA OPERACIÓN | CONSUMIBLES | CONSUMIBLES DE FERRETERIA | 30266404 | LÁMINA DE CAUCHO Y CORCHO
217521 | LAMINA CAUCHO NITRILO 5MMX0.7MX0.7M | UN | LAMINA | SOPORTE A LA OPERACIÓN | CONSUMIBLES | CONSUMIBLES DE FERRETERIA | 30266404 | LÁMINA DE CAUCHO Y CORCHO
217522 | LAMINA CAUCHO NITRILO 7MMX0.7MX0.7M | UN | LAMINA | SOPORTE A LA OPERACIÓN | CONSUMIBLES | CONSUMIBLES DE FERRETERIA | 30266404 | LÁMINA DE CAUCHO Y CORCHO
217526 | RECIPIENTE 750ML EN POLIETILENO CON TAPA Y SELLO DE SEGURIDAD PARA TOMA DE MUESTRAS | UN | RECIPIENTE | EQUIPOS INGENIERIA | MATERIALES EQUIPOS LABORATORIO | MATERIALES DE LABORATORIO | 41103209 | BOTELLAS DE LAVADO DE LABORATORIOS
217543 | GRATA CIRCULAR ENTORCHADA 4 1/2" X 1/2" | UN | GRATA | SOPORTE A LA OPERACIÓN | CONSUMIBLES | CONSUMIBLES DE HERRAMIENTAS | 31171805 | CEPILLOS DE RUEDA
217546 | GRATA CIRCULAR ENTORCHADA 7" X 1/2" | UN | GRATA | SOPORTE A LA OPERACIÓN | CONSUMIBLES | CONSUMIBLES DE HERRAMIENTAS | 31171805 | CEPILLOS DE RUEDA
217547 | GRATA CIRCULAR ENTORCHADA 4 1/2" X 3/8" | UN | GRATA | SOPORTE A LA OPERACIÓN | CONSUMIBLES | CONSUMIBLES DE HERRAMIENTAS | 31171805 | CEPILLOS DE RUEDA
217548 | GRATA CIRCULAR ENTORCHADA 7" X 3/8" | UN | GRATA | SOPORTE A LA OPERACIÓN | CONSUMIBLES | CONSUMIBLES DE HERRAMIENTAS | 31171805 | CEPILLOS DE RUEDA
217555 | PIEDRA PARA AMOLADORA ELECTRICA 1" GRANO 100 VASTAGO 1/4" | UN | PIEDRA AMOLADORA | SOPORTE A LA OPERACIÓN | CONSUMIBLES | CONSUMIBLES DE HERRAMIENTAS | 23131505 | CABEZAS DE PULIR
217556 | PIEDRA PARA AMOLADORA ELECTRICA 1" GRANO 180 VASTAGO 1/4" | UN | PIEDRA AMOLADORA | SOPORTE A LA OPERACIÓN | CONSUMIBLES | CONSUMIBLES DE HERRAMIENTAS | 23131505 | CABEZAS DE PULIR
217557 | PIEDRA PARA AMOLADORA ELECTRICA 1" GRANO 60 VASTAGO 1/4" | UN | PIEDRA AMOLADORA | SOPORTE A LA OPERACIÓN | CONSUMIBLES | CONSUMIBLES DE HERRAMIENTAS | 23131505 | CABEZAS DE PULIR
217558 | PIEDRA PARA AMOLADORA ELECTRICA 2" GRANO 100 VASTAGO 1/4" | UN | PIEDRA AMOLADORA | SOPORTE A LA OPERACIÓN | CONSUMIBLES | CONSUMIBLES DE HERRAMIENTAS | 23131505 | CABEZAS DE PULIR
217559 | PIEDRA PARA AMOLADORA ELECTRICA 2" GRANO 180 VASTAGO 1/4" | UN | PIEDRA AMOLADORA | SOPORTE A LA OPERACIÓN | CONSUMIBLES | CONSUMIBLES DE HERRAMIENTAS | 23131505 | CABEZAS DE PULIR
217560 | PIEDRA PARA AMOLADORA ELECTRICA 2" GRANO 60 VASTAGO 1/4" | UN | PIEDRA AMOLADORA | SOPORTE A LA OPERACIÓN | CONSUMIBLES | CONSUMIBLES DE HERRAMIENTAS | 23131505 | CABEZAS DE PULIR
217563 | TAPA TUNGSTENO CORTA EQUIPO ARGON | UN | TAPA | SOPORTE A LA OPERACIÓN | CONSUMIBLES | CONSUMIBLES DE HERRAMIENTAS | 24122004 | TAPONES O TAPAS
217564 | TAPA TUNGSTENO LARGA EQUIPO ARGON | UN | TAPA | SOPORTE A LA OPERACIÓN | CONSUMIBLES | CONSUMIBLES DE HERRAMIENTAS | 24122004 | TAPONES O TAPAS
217566 | BOQUILLA ANTORCHA EQUIPO OXIACETILENO | UN | BOQUILLA | SOPORTE A LA OPERACIÓN | CONSUMIBLES | CONSUMIBLES DE HERRAMIENTAS | 40141731 | BOQUILLAS
217567 | BOQUILLA CERAMICA NUMERO 4 EQUIPO ARGON | UN | BOQUILLA | SOPORTE A LA OPERACIÓN | CONSUMIBLES | CONSUMIBLES DE HERRAMIENTAS | 40141731 | BOQUILLAS
217568 | BOQUILLA CERAMICA NUMERO 5 EQUIPO ARGON | UN | BOQUILLA | SOPORTE A LA OPERACIÓN | CONSUMIBLES | CONSUMIBLES DE HERRAMIENTAS | 40141731 | BOQUILLAS
217569 | BOQUILLA CERAMICA NUMERO 6 EQUIPO ARGON | UN | BOQUILLA | SOPORTE A LA OPERACIÓN | CONSUMIBLES | CONSUMIBLES DE HERRAMIENTAS | 40141731 | BOQUILLAS
217570 | BOQUILLA CERAMICA NUMERO 8 EQUIPO ARGON | UN | BOQUILLA | SOPORTE A LA OPERACIÓN | CONSUMIBLES | CONSUMIBLES DE HERRAMIENTAS | 40141731 | BOQUILLAS
217571 | JUEGO DE LIMPIADORES DE BOQUILLAS ACERO INOXIDABLE EQUIPO OXIACETILENO 13 PIEZAS | JG | LIMPIADOR | SOPORTE A LA OPERACIÓN | CONSUMIBLES | CONSUMIBLES DE HERRAMIENTAS | 27111957 | LIMPIADOR DE BOQUILLAS
217572 | CINCEL PLANO HEXAGONAL 1/2" LONGITUD 172MM (6 3/4") | UN | CINCEL | SOPORTE A LA OPERACIÓN | HTAS-EQUIPOS SOPORTE OPERACION | HERRAMIENTAS MANUAL MECANICAS | 27111901 | CORTAFRÍOS
217573 | CINCEL PLANO HEXAGONAL 3/4" LONGITUD 200MM (8") | UN | CINCEL | SOPORTE A LA OPERACIÓN | HTAS-EQUIPOS SOPORTE OPERACION | HERRAMIENTAS MANUAL MECANICAS | 27111901 | CORTAFRÍOS
217574 | CINCEL PLANO HEXAGONAL 3/8" LONGITUD 232MM (9 1/6") | UN | CINCEL | SOPORTE A LA OPERACIÓN | HTAS-EQUIPOS SOPORTE OPERACION | HERRAMIENTAS MANUAL MECANICAS | 27111901 | CORTAFRÍOS
217575 | CINCEL PLANO HEXAGONAL 5/8" LONGITUD 175MM (6 7/8") | UN | CINCEL | SOPORTE A LA OPERACIÓN | HTAS-EQUIPOS SOPORTE OPERACION | HERRAMIENTAS MANUAL MECANICAS | 27111901 | CORTAFRÍOS
217577 | LIMA MECANICA MEDIA CAÑA 10" CON PICADO BASTO SIMPLE ENCABADA PARA DESBASTE | UN | LIMA | SOPORTE A LA OPERACIÓN | HTAS-EQUIPOS SOPORTE OPERACION | HERRAMIENTAS MANUAL MECANICAS | 27111931 | LIMA SEMICIRCULAR
217578 | LIMA MECANICA MEDIA CAÑA 12" CON PICADO BASTO SIMPLE ENCABADA PARA DESBASTE | UN | LIMA | SOPORTE A LA OPERACIÓN | HTAS-EQUIPOS SOPORTE OPERACION | HERRAMIENTAS MANUAL MECANICAS | 27111931 | LIMA SEMICIRCULAR
217579 | LIMA MECANICA MEDIA CAÑA 6" CON PICADO BASTO SIMPLE ENCABADA PARA DESBASTE | UN | LIMA | SOPORTE A LA OPERACIÓN | HTAS-EQUIPOS SOPORTE OPERACION | HERRAMIENTAS MANUAL MECANICAS | 27111931 | LIMA SEMICIRCULAR
217580 | LIMA MECANICA PLANA 10" CON PICADO BASTO SIMPLE ENCABADA PARA DESBASTE | UN | LIMA | SOPORTE A LA OPERACIÓN | HTAS-EQUIPOS SOPORTE OPERACION | HERRAMIENTAS MANUAL MECANICAS | 27111931 | LIMA SEMICIRCULAR
217581 | LIMA MECANICA PLANA 12" CON PICADO BASTO SIMPLE ENCABADA PARA DESBASTE | UN | LIMA | SOPORTE A LA OPERACIÓN | HTAS-EQUIPOS SOPORTE OPERACION | HERRAMIENTAS MANUAL MECANICAS | 27111931 | LIMA SEMICIRCULAR
217582 | LIMA MECANICA PLANA 4" CON PICADO BASTO SIMPLE ENCABADA PARA DESBASTE | UN | LIMA | SOPORTE A LA OPERACIÓN | HTAS-EQUIPOS SOPORTE OPERACION | HERRAMIENTAS MANUAL MECANICAS | 27111931 | LIMA SEMICIRCULAR
217583 | LIMA MECANICA REDONDA 10" CON PICADO BASTO SIMPLE ENCABADA PARA DESBASTE | UN | LIMA | SOPORTE A LA OPERACIÓN | HTAS-EQUIPOS SOPORTE OPERACION | HERRAMIENTAS MANUAL MECANICAS | 27111930 | LIMA REDONDA
217584 | LIMA MECANICA REDONDA 12" CON PICADO BASTO SIMPLE ENCABADA PARA DESBASTE | UN | LIMA | SOPORTE A LA OPERACIÓN | HTAS-EQUIPOS SOPORTE OPERACION | HERRAMIENTAS MANUAL MECANICAS | 27111930 | LIMA REDONDA
217585 | LIMA MECANICA TRIANGULAR 10" CON PICADO BASTO SIMPLE ENCABADA PARA DESBASTE | UN | LIMA | SOPORTE A LA OPERACIÓN | HTAS-EQUIPOS SOPORTE OPERACION | HERRAMIENTAS MANUAL MECANICAS | 27111933 | LIMA TRIANGULAR DE TRES ESCUADRAS
217586 | LIMA MECANICA TRIANGULAR 8" CON PICADO BASTO SIMPLE ENCABADA PARA DESBASTE | UN | LIMA | SOPORTE A LA OPERACIÓN | HTAS-EQUIPOS SOPORTE OPERACION | HERRAMIENTAS MANUAL MECANICAS | 27111933 | LIMA TRIANGULAR DE TRES ESCUADRAS
217587 | CAJA METALICA CALIBRE 14 50X60X25CM USO GENERAL | UN | CAJA | MATERIALES ESTANDAR | CAJAS Y TAPAS | CAJAS DE CONTROL-ACCIONAMIENTO | 39121309 | CAJAS ELÉCTRICAS ESPECIALES
217588 | PERFIL CAUCHO NITRILO 8 X 10MM ROLLO 55M | ML | PERFIL | SOPORTE A LA OPERACIÓN | CONSUMIBLES | CONSUMIBLES DE FERRETERIA | 30102316 | PERFILES DE CAUCHO
217589 | BARRA DE NYLON 3" X 3M SECCION CIRCULAR | UN | BARRA NYLON | SOPORTE A LA OPERACIÓN | CONSUMIBLES | CONSUMIBLES DE FERRETERIA | 13111010 | NYLON
217590 | BARRA DE NYLON 4" X 4M SECCION CIRCULAR | UN | BARRA NYLON | SOPORTE A LA OPERACIÓN | CONSUMIBLES | CONSUMIBLES DE FERRETERIA | 13111010 | NYLON
217591 | BARRA DE NYLON 6" X 3M SECCION CIRCULAR | UN | BARRA NYLON | SOPORTE A LA OPERACIÓN | CONSUMIBLES | CONSUMIBLES DE FERRETERIA | 13111010 | NYLON
217592 | BARRA DE TEFLON 4" X 3M SECCION CIRCULAR | UN | TEFLON | SOPORTE A LA OPERACIÓN | CONSUMIBLES | CONSUMIBLES DE FERRETERIA | 13111010 | NYLON
217596 | PERFIL CUADRADO EN ACERO ESTRUCTURAL DE 41MM X 41MM X 3.2M CALIBRE 13 | UN | PERFIL | MATERIALES ESTANDAR | HERRAJES ELEMENTOS DE SUJECION | CRUCETAS, BRAZOS Y PERFILES | 30102304 | PERFILES DE ACERO
217597 | PLATINA HIERRO 1 1/2" X 3/16" X 6M | UN | PLATINA | SOPORTE A LA OPERACIÓN | CONSUMIBLES | CONSUMIBLES DE FERRETERIA | 30265401 | LÁMINA DE HIERRO DÚCTIL ENROLLADA EN CALIENTE
217598 | VARILLA DE ACERO CORRUGADA N°4 DIAMETRO 1/2" LONGITUD 6M | ML | VARILLA | SERVIC/MATERIALES CONSTRUCCION | MATERIALES DE CONSTRUCCION | MATERIALES METALICOS | 30102404 | VARILLAS DE ACERO
217599 | LAMINA ACERO HR 1"X1.22MX2.44M | UN | LAMINA | SOPORTE A LA OPERACIÓN | CONSUMIBLES | CONSUMIBLES DE FERRETERIA | 30102004 | LÁMINA DE ACERO
217600 | LAMINA ACERO HR 1/2"X1.22MX2.44M | UN | LAMINA | SOPORTE A LA OPERACIÓN | CONSUMIBLES | CONSUMIBLES DE FERRETERIA | 30102004 | LÁMINA DE ACERO
217601 | LAMINA ACERO HR 3/4"X1.22MX2.44M | UN | LAMINA | SOPORTE A LA OPERACIÓN | CONSUMIBLES | CONSUMIBLES DE FERRETERIA | 30102004 | LÁMINA DE ACERO
217602 | LAMINA ACERO HR 5/8"X1.22MX2.44M | UN | LAMINA | SOPORTE A LA OPERACIÓN | CONSUMIBLES | CONSUMIBLES DE FERRETERIA | 30102004 | LÁMINA DE ACERO
217603 | LAMINA ACERO HR 1/4"X1.22MX2.44M | UN | LAMINA | SOPORTE A LA OPERACIÓN | CONSUMIBLES | CONSUMIBLES DE FERRETERIA | 30102004 | LÁMINA DE ACERO
217604 | PERFIL C EN ACERO ALTURA 3" ALETAS 1 1/2"X1 1/2" ESPESOR 1/4"LONGITUD 6M | UN | PERFIL | SERVIC/MATERIALES CONSTRUCCION | MATERIALES DE CONSTRUCCION | MATERIALES METALICOS | 30102303 | PERFILES DE HIERRO
217605 | PERFIL C EN ACERO ALTURA 5" ALETAS 1 1/2"X1 1/2" ESPESOR 1/4" LONGITUD 6M | UN | PERFIL | SERVIC/MATERIALES CONSTRUCCION | MATERIALES DE CONSTRUCCION | MATERIALES METALICOS | 30102303 | PERFILES DE HIERRO
217606 | PERFIL C EN ACERO ALTURA 6" ALETAS 1 1/2"X1 1/2" ESPESOR 3/8" LONGITUD 6M | UN | PERFIL | SERVIC/MATERIALES CONSTRUCCION | MATERIALES DE CONSTRUCCION | MATERIALES METALICOS | 30102303 | PERFILES DE HIERRO
217607 | PERFIL C EN ACERO ALTURA 8" ALETAS 1 1/2"X1 1/2" ESPESOR 3/8" LONGITUD 6M | UN | PERFIL | SERVIC/MATERIALES CONSTRUCCION | MATERIALES DE CONSTRUCCION | MATERIALES METALICOS | 30102303 | PERFILES DE HIERRO
217608 | PERFIL HEXAGONAL ACERO 1020 1 1/2"X3M | UN | PERFIL | SERVIC/MATERIALES CONSTRUCCION | MATERIALES DE CONSTRUCCION | MATERIALES METALICOS | 30102301 | PERFILES DE ALEACIÓN FERROSA
217609 | PEPRFIL HEXAGONAL ACERO 1020 1"X3M | UN | PERFIL | SERVIC/MATERIALES CONSTRUCCION | MATERIALES DE CONSTRUCCION | MATERIALES METALICOS | 30102301 | PERFILES DE ALEACIÓN FERROSA
217610 | PERFIL HEXAGONAL BRONCE 1"X3M | UN | PERFIL | SERVIC/MATERIALES CONSTRUCCION | MATERIALES DE CONSTRUCCION | MATERIALES METALICOS | 30102301 | PERFILES DE ALEACIÓN FERROSA
217611 | VARILLA LISA ACERO 4340 REV 4"X1.5M | UN | VARILLA | SERVIC/MATERIALES CONSTRUCCION | MATERIALES DE CONSTRUCCION | MATERIALES METALICOS | 30102404 | VARILLAS DE ACERO
217612 | VARILLA LISA ACERO AL CARBONO 2"X6M | UN | VARILLA | SERVIC/MATERIALES CONSTRUCCION | MATERIALES DE CONSTRUCCION | MATERIALES METALICOS | 30102404 | VARILLAS DE ACERO
217613 | VARILLA LISA ACERO INOXIDABLE 2"X6M | UN | VARILLA | SERVIC/MATERIALES CONSTRUCCION | MATERIALES DE CONSTRUCCION | MATERIALES METALICOS | 30102404 | VARILLAS DE ACERO
217614 | VARILLA LISA BRONCE 2"X6M | UN | VARILLA | SERVIC/MATERIALES CONSTRUCCION | MATERIALES DE CONSTRUCCION | MATERIALES METALICOS | 30102404 | VARILLAS DE ACERO
217615 | PLATINA HIERRO 1/4" X 2" X 6M | UN | PLATINA | SOPORTE A LA OPERACIÓN | CONSUMIBLES | CONSUMIBLES DE FERRETERIA | 30265401 | LÁMINA DE HIERRO DÚCTIL ENROLLADA EN CALIENTE
217616 | PERFIL ESTRUCTURAL HEA 200 X 6M EN ACERO AL CARBONO | UN | PERFIL ESTRUCTURAL | SERVIC/MATERIALES CONSTRUCCION | MATERIALES DE CONSTRUCCION | MATERIALES METALICOS | 30101704 | VIGAS DE ACERO
217617 | PERFIL ESTRUCTURAL HEA 220 X 6M EN ACERO AL CARBONO | UN | PERFIL ESTRUCTURAL | SERVIC/MATERIALES CONSTRUCCION | MATERIALES DE CONSTRUCCION | MATERIALES METALICOS | 30101704 | VIGAS DE ACERO
217618 | PERFIL ESTRUCTURAL IPE 140 X 6M EN ACERO AL CARBONO | UN | PERFIL ESTRUCTURAL | SERVIC/MATERIALES CONSTRUCCION | MATERIALES DE CONSTRUCCION | MATERIALES METALICOS | 30101704 | VIGAS DE ACERO
217619 | PERFIL ESTRUCTURAL IPE 160 X 6M EN ACERO AL CARBONO | UN | PERFIL ESTRUCTURAL | SERVIC/MATERIALES CONSTRUCCION | MATERIALES DE CONSTRUCCION | MATERIALES METALICOS | 30101704 | VIGAS DE ACERO
217620 | DISCO PULIDOR ZIRCONIO 4 1/2 x 7/8" ZA80 TIPO 29 | UN | DISCO | SOPORTE A LA OPERACIÓN | CONSUMIBLES | CONSUMIBLES DE HERRAMIENTAS | 31191506 | DISCOS ABRASIVOS
217621 | DISCO PULIDOR ZIRCONIO 4 1/2 x 7/8" ZA120 TIPO 29 | UN | DISCO | SOPORTE A LA OPERACIÓN | CONSUMIBLES | CONSUMIBLES DE HERRAMIENTAS | 31191506 | DISCOS ABRASIVOS
217622 | DISCO CORTE INOXIDABLE 4 1/2x 5/32x7/8" A30T TIPO 42 | UN | DISCO | SOPORTE A LA OPERACIÓN | CONSUMIBLES | CONSUMIBLES DE HERRAMIENTAS | 27112838 | DISCO DE CORTE
217623 | DISCO RADIAL DE 4+1/2" DE ZIRCONIO ,GRANO 24, 115 MM., PARA PULIR | UN | DISCO | SOPORTE A LA OPERACIÓN | CONSUMIBLES | CONSUMIBLES DE HERRAMIENTAS | 31191506 | DISCOS ABRASIVOS
217624 | DISCO RADIAL DE 4+1/2" DE ZIRCONIO ,GRANO 60, 115 MM. PARA PULIR | UN | DISCO | SOPORTE A LA OPERACIÓN | CONSUMIBLES | CONSUMIBLES DE HERRAMIENTAS | 31191506 | DISCOS ABRASIVOS
217625 | DISCO RADIAL DE 4+1/2",GRANO 36, 115 MM, DE ZIRCONIO, PARA PULIR | UN | DISCO | SOPORTE A LA OPERACIÓN | CONSUMIBLES | CONSUMIBLES DE HERRAMIENTAS | 31191506 | DISCOS ABRASIVOS
217626 | DISCO RADIAL DE 4+1/2",GRANO 80, DE ZIRCONIO, 115 MM., PARA PULIR | UN | DISCO | SOPORTE A LA OPERACIÓN | CONSUMIBLES | CONSUMIBLES DE HERRAMIENTAS | 31191506 | DISCOS ABRASIVOS
217627 | DISCO RADIAL DE 7" x 7/8 DE ZIRCONIO, 180 x 22.23 MM, GRANO # 120 PARA PULIR | UN | DISCO | SOPORTE A LA OPERACIÓN | CONSUMIBLES | CONSUMIBLES DE HERRAMIENTAS | 31191506 | DISCOS ABRASIVOS
217628 | DISCO RADIAL DE 7" x 7/8 DE ZIRCONIO, GRANO # 24, 180 x 22.23 MM PARA PULIR | UN | DISCO | SOPORTE A LA OPERACIÓN | CONSUMIBLES | CONSUMIBLES DE HERRAMIENTAS | 31191506 | DISCOS ABRASIVOS
217629 | DISCO RADIAL DE 7" x 7/8 DE ZIRCONIO, GRANO # 60, 180 x 22.23 MM., PARA PULIR | UN | DISCO | SOPORTE A LA OPERACIÓN | CONSUMIBLES | CONSUMIBLES DE HERRAMIENTAS | 31191506 | DISCOS ABRASIVOS
217630 | DISCO CORTE ACERO INOXIDABLE PARA TRONZADORA 14" X 1/8" | UN | DISCO CORTE | SOPORTE A LA OPERACIÓN | CONSUMIBLES | CONSUMIBLES DE HERRAMIENTAS | 27141001 | HERRAMIENTAS DE RECORTE O MOLDEO
217631 | DISCO DE CORTE DE ACERO AL CARBONO DE 4 1/2" X 1/16" X 7/8" | UN | DISCO | SOPORTE A LA OPERACIÓN | CONSUMIBLES | CONSUMIBLES DE HERRAMIENTAS | 27112838 | DISCO DE CORTE
217632 | DISCO DE CORTE DE ACERO AL CARBONO DE 4 1/2" X 1/8" X 7/8" | UN | DISCO | SOPORTE A LA OPERACIÓN | CONSUMIBLES | CONSUMIBLES DE HERRAMIENTAS | 27112838 | DISCO DE CORTE
217633 | DISCO DE CORTE DE ACERO AL CARBONO Y ACERO INOXIDABLE DE 7" X 1/16" X 7/8" | UN | DISCO | SOPORTE A LA OPERACIÓN | CONSUMIBLES | CONSUMIBLES DE HERRAMIENTAS | 27112838 | DISCO DE CORTE
217634 | DISCO DE CORTE DE ACERO AL CARBONO DE 7" X 1/8" X 7/8" | UN | DISCO | SOPORTE A LA OPERACIÓN | CONSUMIBLES | CONSUMIBLES DE HERRAMIENTAS | 27112838 | DISCO DE CORTE
217635 | DISCO DE CORTE DE ACERO INOXIDABLE DE 4 1/2" X 1/16" X 7/8" | UN | DISCO | SOPORTE A LA OPERACIÓN | CONSUMIBLES | CONSUMIBLES DE HERRAMIENTAS | 27112838 | DISCO DE CORTE
217636 | DISCO DE CORTE DE ACERO INOXIDABLE DE 4 1/2" X 1/8" X 7/8" | UN | DISCO | SOPORTE A LA OPERACIÓN | CONSUMIBLES | CONSUMIBLES DE HERRAMIENTAS | 27112838 | DISCO DE CORTE
217637 | DISCO DE CORTE DE ACERO INOXIDABLE DE 7" X 1/16" X 7/8" | UN | DISCO | SOPORTE A LA OPERACIÓN | CONSUMIBLES | CONSUMIBLES DE HERRAMIENTAS | 27112838 | DISCO DE CORTE
217638 | DISCO DE CORTE DE ACERO INOXIDABLE DE 7" X 1/8" X 7/8" | UN | DISCO | SOPORTE A LA OPERACIÓN | CONSUMIBLES | CONSUMIBLES DE HERRAMIENTAS | 27112838 | DISCO DE CORTE
217639 | DISCOS DE PULIR DE ACERO AL CARBONO , DE 4 1/2" X 1/4" X 7/8" | UN | DISCO | SOPORTE A LA OPERACIÓN | CONSUMIBLES | CONSUMIBLES DE HERRAMIENTAS | 31191506 | DISCOS ABRASIVOS
217640 | DISCOS DE PULIR DE ACERO AL CARBONO , DE 7" X 1/4" X 7/8" | UN | DISCO | SOPORTE A LA OPERACIÓN | CONSUMIBLES | CONSUMIBLES DE HERRAMIENTAS | 31191506 | DISCOS ABRASIVOS
217641 | DISCOS DE PULIR DE ACERO INOXIDABLE, DE 41/2" X 1/4" X 7/8" | UN | DISCO | SOPORTE A LA OPERACIÓN | CONSUMIBLES | CONSUMIBLES DE HERRAMIENTAS | 31191506 | DISCOS ABRASIVOS
217642 | DISCOS DE PULIR DE ACERO INOXIDABLE, DE 7" X 1/4" X 7/8" | UN | DISCO | SOPORTE A LA OPERACIÓN | CONSUMIBLES | CONSUMIBLES DE HERRAMIENTAS | 31191506 | DISCOS ABRASIVOS
217647 | LAMINA ACERO AL CARBONO 0.05MMX6"X50" | RL | LAMINA | SOPORTE A LA OPERACIÓN | CONSUMIBLES | CONSUMIBLES DE FERRETERIA | 30102004 | LÁMINA DE ACERO
217648 | LAMINA ACERO AL CARBONO 0.1MMX6"X50" | RL | LAMINA | SOPORTE A LA OPERACIÓN | CONSUMIBLES | CONSUMIBLES DE FERRETERIA | 30102004 | LÁMINA DE ACERO
217649 | LAMINA ACERO AL CARBONO 0.2MMX6"X50" | RL | LAMINA | SOPORTE A LA OPERACIÓN | CONSUMIBLES | CONSUMIBLES DE FERRETERIA | 30102004 | LÁMINA DE ACERO
217650 | LAMINA ACERO AL CARBONO 0.5MMX6"X50" | RL | LAMINA | SOPORTE A LA OPERACIÓN | CONSUMIBLES | CONSUMIBLES DE FERRETERIA | 30102004 | LÁMINA DE ACERO
217651 | LAMINA ACERO INOXIDABLE 0.05MMX6"X50" | UN | LAMINA | SERVIC/MATERIALES CONSTRUCCION | MATERIALES DE CONSTRUCCION | MATERIALES DE CONSTRUCCION | 30102005 | LÁMINA DE ACERO INOXIDABLE
217652 | LAMINA ACERO INOXIDABLE 0.1MMX6"X50" | RL | LAMINA | SERVIC/MATERIALES CONSTRUCCION | MATERIALES DE CONSTRUCCION | MATERIALES DE CONSTRUCCION | 30102005 | LÁMINA DE ACERO INOXIDABLE
217653 | LAMINA ACERO INOXIDABLE 0.2MMX6"X50" | UN | LAMINA | SERVIC/MATERIALES CONSTRUCCION | MATERIALES DE CONSTRUCCION | MATERIALES DE CONSTRUCCION | 30102005 | LÁMINA DE ACERO INOXIDABLE
217654 | LAMINA ACERO INOXIDABLE 0.5MMX6"X50" | UN | LAMINA | SERVIC/MATERIALES CONSTRUCCION | MATERIALES DE CONSTRUCCION | MATERIALES DE CONSTRUCCION | 30102005 | LÁMINA DE ACERO INOXIDABLE
217655 | LAMINA COBRE 0.002"X6"X50" | UN | LAMINA | SOPORTE A LA OPERACIÓN | CONSUMIBLES | CONSUMIBLES DE FERRETERIA | 30102009 | LÁMINA DE COBRE
217656 | LAMINA COBRE 0.004"X6"X50" | RL | LAMINA | SOPORTE A LA OPERACIÓN | CONSUMIBLES | CONSUMIBLES DE FERRETERIA | 30102009 | LÁMINA DE COBRE
217657 | LAMINA COBRE 0.008"X6"X50" | RL | LAMINA | SOPORTE A LA OPERACIÓN | CONSUMIBLES | CONSUMIBLES DE FERRETERIA | 30102009 | LÁMINA DE COBRE
217658 | LAMINA COBRE 0.02"X6"X50" | RL | LAMINA | SOPORTE A LA OPERACIÓN | CONSUMIBLES | CONSUMIBLES DE FERRETERIA | 30102009 | LÁMINA DE COBRE
217659 | BROCA ACERO RAPIDO 10MMX133MM | UN | BROCA | SOPORTE A LA OPERACIÓN | CONSUMIBLES | CONSUMIBLES DE HERRAMIENTAS | 20111614 | BROCAS INDUSTRIALES
217660 | BROCA ACERO RAPIDO 10.5MMX133MM | UN | BROCA | SOPORTE A LA OPERACIÓN | CONSUMIBLES | CONSUMIBLES DE HERRAMIENTAS | 20111614 | BROCAS INDUSTRIALES
217661 | BROCA ACERO RAPIDO 12MMX151MM | UN | BROCA | SOPORTE A LA OPERACIÓN | CONSUMIBLES | CONSUMIBLES DE HERRAMIENTAS | 20111614 | BROCAS INDUSTRIALES
217662 | BROCA ACERO RAPIDO 13MMX151MM | UN | BROCA | SOPORTE A LA OPERACIÓN | CONSUMIBLES | CONSUMIBLES DE HERRAMIENTAS | 20111614 | BROCAS INDUSTRIALES
217663 | BROCA ACERO RAPIDO 15MMX169MM | UN | BROCA | SOPORTE A LA OPERACIÓN | CONSUMIBLES | CONSUMIBLES DE HERRAMIENTAS | 20111614 | BROCAS INDUSTRIALES
217664 | BROCA ACERO RAPIDO 2MMX49MM | UN | BROCA | SOPORTE A LA OPERACIÓN | CONSUMIBLES | CONSUMIBLES DE HERRAMIENTAS | 20111614 | BROCAS INDUSTRIALES
217665 | BROCA ACERO RAPIDO 2.5MMX57MM | UN | BROCA | SOPORTE A LA OPERACIÓN | CONSUMIBLES | CONSUMIBLES DE HERRAMIENTAS | 20111614 | BROCAS INDUSTRIALES
217666 | BROCA ACERO RAPIDO 3MMX61MM | UN | BROCA | SOPORTE A LA OPERACIÓN | CONSUMIBLES | CONSUMIBLES DE HERRAMIENTAS | 20111614 | BROCAS INDUSTRIALES
217667 | BROCA ACERO RAPIDO 3.5MMX70MM | UN | BROCA | SOPORTE A LA OPERACIÓN | CONSUMIBLES | CONSUMIBLES DE HERRAMIENTAS | 20111614 | BROCAS INDUSTRIALES
217668 | BROCA ACERO RAPIDO 4MMX75MM | UN | BROCA | SOPORTE A LA OPERACIÓN | CONSUMIBLES | CONSUMIBLES DE HERRAMIENTAS | 20111614 | BROCAS INDUSTRIALES
217669 | BROCA ACERO RAPIDO 4.5MMX80MM | UN | BROCA | SOPORTE A LA OPERACIÓN | CONSUMIBLES | CONSUMIBLES DE HERRAMIENTAS | 20111614 | BROCAS INDUSTRIALES
217670 | BROCA ACERO RAPIDO 5MMX86MM | UN | BROCA | SOPORTE A LA OPERACIÓN | CONSUMIBLES | CONSUMIBLES DE HERRAMIENTAS | 20111614 | BROCAS INDUSTRIALES
217671 | BROCA ACERO RAPIDO 5.5MMX93MM | UN | BROCA | SOPORTE A LA OPERACIÓN | CONSUMIBLES | CONSUMIBLES DE HERRAMIENTAS | 20111614 | BROCAS INDUSTRIALES
217672 | BROCA ACERO RAPIDO 6MMX93MM | UN | BROCA | SOPORTE A LA OPERACIÓN | CONSUMIBLES | CONSUMIBLES DE HERRAMIENTAS | 20111614 | BROCAS INDUSTRIALES
217673 | BROCA ACERO RAPIDO 6.5MMX101MM | UN | BROCA | SOPORTE A LA OPERACIÓN | CONSUMIBLES | CONSUMIBLES DE HERRAMIENTAS | 20111614 | BROCAS INDUSTRIALES
217674 | BROCA ACERO RAPIDO 8MMX117MM | UN | BROCA | SOPORTE A LA OPERACIÓN | CONSUMIBLES | CONSUMIBLES DE HERRAMIENTAS | 20111614 | BROCAS INDUSTRIALES
217675 | BROCA ACERO RAPIDO 8.5MMX117MM | UN | BROCA | SOPORTE A LA OPERACIÓN | CONSUMIBLES | CONSUMIBLES DE HERRAMIENTAS | 20111614 | BROCAS INDUSTRIALES
217676 | BROCA ACERO RAPIDO 9.5MMX125MM | UN | BROCA | SOPORTE A LA OPERACIÓN | CONSUMIBLES | CONSUMIBLES DE HERRAMIENTAS | 20111614 | BROCAS INDUSTRIALES
217677 | BROCA ACERO RAPIDO 7MMX109MM | UN | BROCA | SOPORTE A LA OPERACIÓN | CONSUMIBLES | CONSUMIBLES DE HERRAMIENTAS | 20111614 | BROCAS INDUSTRIALES
217678 | BROCA ACERO RAPIDO 7.5MMX109MM | UN | BROCA | SOPORTE A LA OPERACIÓN | CONSUMIBLES | CONSUMIBLES DE HERRAMIENTAS | 20111614 | BROCAS INDUSTRIALES
217679 | BROCA ACERO RAPIDO 9MMX125MM | UN | BROCA | SOPORTE A LA OPERACIÓN | CONSUMIBLES | CONSUMIBLES DE HERRAMIENTAS | 20111614 | BROCAS INDUSTRIALES
217680 | BROCA ACERO RAPIDO 3/4"X6" | UN | BROCA | SOPORTE A LA OPERACIÓN | CONSUMIBLES | CONSUMIBLES DE HERRAMIENTAS | 20111614 | BROCAS INDUSTRIALES
217681 | BROCA ACERO RAPIDO 5/8"X6" | UN | BROCA | SOPORTE A LA OPERACIÓN | CONSUMIBLES | CONSUMIBLES DE HERRAMIENTAS | 20111614 | BROCAS INDUSTRIALES
217682 | BROCA CENTRO N 3 HSS TIPO PLANO CORTE DERECHA 60° | UN | BROCA | SOPORTE A LA OPERACIÓN | CONSUMIBLES | CONSUMIBLES DE HERRAMIENTAS | 27112840 | BROCA GUÍA
217683 | BROCA CENTRO N 4 HSS TIPO PLANO CORTE DERECHA 60° | UN | BROCA | SOPORTE A LA OPERACIÓN | CONSUMIBLES | CONSUMIBLES DE HERRAMIENTAS | 27112840 | BROCA GUÍA
217684 | BROCA CENTRO N 2 HSS TIPO PLANO CORTE DERECHA 60° | UN | BROCA | SOPORTE A LA OPERACIÓN | CONSUMIBLES | CONSUMIBLES DE HERRAMIENTAS | 27112840 | BROCA GUÍA
217685 | BROCA CARBURO DE TUNGSTENO ENCASTRE SDS MAX 1"X13" | UN | BROCA | SOPORTE A LA OPERACIÓN | CONSUMIBLES | CONSUMIBLES DE HERRAMIENTAS | 20111614 | BROCAS INDUSTRIALES
217686 | BROCA CARBURO DE TUNGSTENO ENCASTRE SDS MAX 1/2"X13" | UN | BROCA | SOPORTE A LA OPERACIÓN | CONSUMIBLES | CONSUMIBLES DE HERRAMIENTAS | 20111614 | BROCAS INDUSTRIALES
217687 | BROCA CARBURO DE TUNGSTENO ENCASTRE SDS MAX 5/8"X13" | UN | BROCA | SOPORTE A LA OPERACIÓN | CONSUMIBLES | CONSUMIBLES DE HERRAMIENTAS | 20111614 | BROCAS INDUSTRIALES
217688 | BROCA CARBURO DE TUNGSTENO ENCASTRE SDS PLUS 1/2"X8" | UN | BROCA | SOPORTE A LA OPERACIÓN | CONSUMIBLES | CONSUMIBLES DE HERRAMIENTAS | 20111614 | BROCAS INDUSTRIALES
217689 | BROCA CARBURO DE TUNGSTENO ENCASTRE SDS PLUS 3/16"X4" | UN | BROCA | SOPORTE A LA OPERACIÓN | CONSUMIBLES | CONSUMIBLES DE HERRAMIENTAS | 20111614 | BROCAS INDUSTRIALES
217690 | BROCA CARBURO DE TUNGSTENO ENCASTRE SDS PLUS 3/4"X8" | UN | BROCA | SOPORTE A LA OPERACIÓN | CONSUMIBLES | CONSUMIBLES DE HERRAMIENTAS | 20111614 | BROCAS INDUSTRIALES
217691 | BROCA CARBURO DE TUNGSTENO ENCASTRE SDS PLUS 5/16"X4" | UN | BROCA | SOPORTE A LA OPERACIÓN | CONSUMIBLES | CONSUMIBLES DE HERRAMIENTAS | 20111614 | BROCAS INDUSTRIALES
217692 | BROCA CARBURO DE TUNGSTENO ENCASTRE SDS PLUS 9/16"X12" | UN | BROCA | SOPORTE A LA OPERACIÓN | CONSUMIBLES | CONSUMIBLES DE HERRAMIENTAS | 20111614 | BROCAS INDUSTRIALES
217693 | BROCA CARBURO DE TUNGSTENO ENCASTRE SDS MAX 5/8"X21" | UN | BROCA | SOPORTE A LA OPERACIÓN | CONSUMIBLES | CONSUMIBLES DE HERRAMIENTAS | 20111614 | BROCAS INDUSTRIALES
217694 | JUEGO DE MACHOS DE ROSCAR ISO M5X0.5 ACERO CROMO-VANADIO CORTE A DERECHA X 3 PIEZAS | JG | MACHO | SOPORTE A LA OPERACIÓN | HTAS-EQUIPOS SOPORTE OPERACION | HERRAMIENTAS MANUAL MECANICAS | 23291804 | INSERTO DE ROSCADO
217695 | JUEGO DE MACHOS DE ROSCAR ISO M5X0.8 ACERO CROMO-VANADIO CORTE A DERECHA X 3 PIEZAS | JG | MACHO | SOPORTE A LA OPERACIÓN | HTAS-EQUIPOS SOPORTE OPERACION | HERRAMIENTAS MANUAL MECANICAS | 23291804 | INSERTO DE ROSCADO
217696 | JUEGO DE MACHOS DE ROSCAR ISO M10X1 ACERO CROMO-VANADIO CORTE A DERECHA X 3 PIEZAS | JG | MACHO | SOPORTE A LA OPERACIÓN | HTAS-EQUIPOS SOPORTE OPERACION | HERRAMIENTAS MANUAL MECANICAS | 23291804 | INSERTO DE ROSCADO
217697 | JUEGO DE MACHOS DE ROSCAR ISO M10X1.5 ACERO CROMO-VANADIO CORTE A DERECHA X 3 PIEZAS | JG | MACHO | SOPORTE A LA OPERACIÓN | HTAS-EQUIPOS SOPORTE OPERACION | HERRAMIENTAS MANUAL MECANICAS | 23291804 | INSERTO DE ROSCADO
217698 | JUEGO DE MACHOS DE ROSCAR ISO M12X1.25 ACERO CROMO-VANADIO CORTE A DERECHA X 3 PIEZAS | JG | MACHO | SOPORTE A LA OPERACIÓN | HTAS-EQUIPOS SOPORTE OPERACION | HERRAMIENTAS MANUAL MECANICAS | 23291804 | INSERTO DE ROSCADO
217699 | JUEGO DE MACHOS DE ROSCAR ISO M12X1.75 ACERO CROMO-VANADIO CORTE A DERECHA X 3 PIEZAS | JG | MACHO | SOPORTE A LA OPERACIÓN | HTAS-EQUIPOS SOPORTE OPERACION | HERRAMIENTAS MANUAL MECANICAS | 23291804 | INSERTO DE ROSCADO
217700 | JUEGO DE MACHOS DE ROSCAR ISO M3X0.5 ACERO CROMO-VANADIO CORTE A DERECHA X 3 PIEZAS | JG | MACHO | SOPORTE A LA OPERACIÓN | HTAS-EQUIPOS SOPORTE OPERACION | HERRAMIENTAS MANUAL MECANICAS | 23291804 | INSERTO DE ROSCADO
217701 | JUEGO DE MACHOS DE ROSCAR ISO M3X0.6 ACERO CROMO-VANADIO CORTE A DERECHA X 3 PIEZAS | JG | MACHO | SOPORTE A LA OPERACIÓN | HTAS-EQUIPOS SOPORTE OPERACION | HERRAMIENTAS MANUAL MECANICAS | 23291804 | INSERTO DE ROSCADO
217702 | JUEGO DE MACHOS DE ROSCAR ISO M4X0.5 ACERO CROMO-VANADIO CORTE A DERECHA X 3 PIEZAS | JG | MACHO | SOPORTE A LA OPERACIÓN | HTAS-EQUIPOS SOPORTE OPERACION | HERRAMIENTAS MANUAL MECANICAS | 23291804 | INSERTO DE ROSCADO
217704 | JUEGO DE MACHOS DE ROSCAR ISO M6X0.5 ACERO CROMO-VANADIO CORTE A DERECHA X 3 PIEZAS | JG | MACHO | SOPORTE A LA OPERACIÓN | HTAS-EQUIPOS SOPORTE OPERACION | HERRAMIENTAS MANUAL MECANICAS | 23291804 | INSERTO DE ROSCADO
217705 | JUEGO DE MACHOS DE ROSCAR ISO M6X1 ACERO CROMO-VANADIO CORTE A DERECHA X 3 PIEZAS | JG | MACHO | SOPORTE A LA OPERACIÓN | HTAS-EQUIPOS SOPORTE OPERACION | HERRAMIENTAS MANUAL MECANICAS | 23291804 | INSERTO DE ROSCADO
217706 | JUEGO DE MACHOS DE ROSCAR ISO M8X0.75 ACERO CROMO-VANADIO CORTE A DERECHA X 3 PIEZAS | JG | MACHO | SOPORTE A LA OPERACIÓN | HTAS-EQUIPOS SOPORTE OPERACION | HERRAMIENTAS MANUAL MECANICAS | 23291804 | INSERTO DE ROSCADO
217707 | JUEGO DE MACHOS DE ROSCAR ISO M8X1.25 ACERO CROMO-VANADIO CORTE A DERECHA X 3 PIEZAS | JG | MACHO | SOPORTE A LA OPERACIÓN | HTAS-EQUIPOS SOPORTE OPERACION | HERRAMIENTAS MANUAL MECANICAS | 23291804 | INSERTO DE ROSCADO
217708 | VIDRIO PARA PROTECTOR FACIAL SOLDADURA N°10 | UN | VIDRIO | SOPORTE A LA OPERACIÓN | DOTACION | ELEMENTOS PROTECCION PERSONAL | 46181811 | LENTES PROTECTORES
217709 | VIDRIO PARA PROTECTOR FACIAL SOLDADURA N°11 | UN | VIDRIO | SOPORTE A LA OPERACIÓN | DOTACION | ELEMENTOS PROTECCION PERSONAL | 46181811 | LENTES PROTECTORES
217711 | VIDRIO PARA PROTECTOR FACIAL SOLDADURA N°12 | UN | VIDRIO | SOPORTE A LA OPERACIÓN | DOTACION | ELEMENTOS PROTECCION PERSONAL | 46181811 | LENTES PROTECTORES
217713 | PORTA BOQUILLA 3/32" PARA EQUIPO ARGON | UN | PORTA BOQUILLA | SOPORTE A LA OPERACIÓN | CONSUMIBLES | CONSUMIBLES DE HERRAMIENTAS | 40141731 | BOQUILLAS
217714 | PINZA PORTAELECTRODO 300A 1/0AWG | UN | PINZA PORTAELECTRODO | SOPORTE A LA OPERACIÓN | CONSUMIBLES | CONSUMIBLES DE HERRAMIENTAS | 23242102 | SOPORTE DE ELECTRODOS
217715 | PRENSA TUNGSTENO 3/32" PARA EQUIPO ARGON | UN | PRENSA TUNGSTENO | SOPORTE A LA OPERACIÓN | CONSUMIBLES | CONSUMIBLES DE HERRAMIENTAS | 40141731 | BOQUILLAS
217716 | ELECTRODO DE TUNGSTENO 3/32" LONGITUD 7" PAQUETE POR 10UN | UN | ELECTRODO | SOPORTE A LA OPERACIÓN | CONSUMIBLES | CONSUMIBLES DE FERRETERIA | 11101613 | MINERAL DE TUNGSTENO O WOLFRAMIO
217717 | ELECTRODO REVESTIDO E308L-16 5/32" | KG | ELECTRODO | SOPORTE A LA OPERACIÓN | CONSUMIBLES | CONSUMIBLES DE FERRETERIA | 23271810 | ELECTRODO DE SOLDADURA
217718 | ELECTRODO REVESTIDO E308L 1/8" | KG | ELECTRODO | SOPORTE A LA OPERACIÓN | CONSUMIBLES | CONSUMIBLES DE FERRETERIA | 23271810 | ELECTRODO DE SOLDADURA
217719 | ELECTRODO REVESTIDO E308L 3/32" | KG | ELECTRODO | SOPORTE A LA OPERACIÓN | CONSUMIBLES | CONSUMIBLES DE FERRETERIA | 23271810 | ELECTRODO DE SOLDADURA
217720 | SOLDADURA ESTAÑO 1/16" | LB | SOLDADURA | SOPORTE A LA OPERACIÓN | CONSUMIBLES | CONSUMIBLES DE HERRAMIENTAS | 30263201 | ALAMBRE DE ESTAÑO
217721 | ANCLAJE PLASTICO TIPO MARIPOSA 3/8"X2" CON TORNILLO ESTRELLA 5/32" X 2 1/4" | UN | ANCLAJE | MATERIALES ESTANDAR | HERRAJES ELEMENTOS DE SUJECION | ELEMENTOS DE SUJECION | 31162107 | ANCLAJES DE EXPANSION DE CLAVO
217725 | PERNO DE EXPANSION ACERO GALVANIZADO 3/8" X 3" | UN | PERNO | MATERIALES ESTANDAR | HERRAJES ELEMENTOS DE SUJECION | ELEMENTOS DE SUJECION | 31161501 | TORNILLOS DE PERNO
217726 | ABRAZADERA CREMALLERA ACERO INOXIDABLE 3 1/2" | UN | ABRAZADERA | MATERIALES ESTANDAR | HERRAJES ELEMENTOS DE SUJECION | ELEMENTOS DE SUJECION | 31162414 | ABRAZADERA
217727 | ABRAZADERA CREMALLERA ACERO INOXIDABLE 3/8" | UN | ABRAZADERA | MATERIALES ESTANDAR | HERRAJES ELEMENTOS DE SUJECION | ELEMENTOS DE SUJECION | 31162414 | ABRAZADERA
217728 | ABRAZADERA CREMALLERA ACERO INOXIDABLE 4" | UN | ABRAZADERA | MATERIALES ESTANDAR | HERRAJES ELEMENTOS DE SUJECION | ELEMENTOS DE SUJECION | 31162414 | ABRAZADERA
217730 | ANCLAJE TIPO CUÑA DE 1/2" X 2 3/4" HDG | UN | ANCLAJE | MATERIALES ESTANDAR | HERRAJES ELEMENTOS DE SUJECION | ELEMENTOS DE SUJECION | 31162107 | ANCLAJES DE EXPANSION DE CLAVO
217731 | ANCLAJE TIPO CUÑA DE 1/2" X 4 1/2" HDG | UN | PERNO | MATERIALES ESTANDAR | HERRAJES ELEMENTOS DE SUJECION | ELEMENTOS DE SUJECION | 31162107 | ANCLAJES DE EXPANSION DE CLAVO
217732 | ANCLAJE PLASTICO TIPO MARIPOSA 3/8" PARA 3/16" A 5/8" | UN | ANCLAJE | MATERIALES ESTANDAR | HERRAJES ELEMENTOS DE SUJECION | ELEMENTOS DE SUJECION | 31162107 | ANCLAJES DE EXPANSION DE CLAVO
217733 | CHAZO PLASTICO HPS 1/4" X 1 5/8" CON TORNILLO | UN | CHAZO | MATERIALES ESTANDAR | HERRAJES ELEMENTOS DE SUJECION | ELEMENTOS DE SUJECION | 31162107 | ANCLAJES DE EXPANSION DE CLAVO
217734 | PERNO DE EXPANSION ACERO GALVANIZADO 1/4" X 2 1/4" | UN | PERNO | MATERIALES ESTANDAR | HERRAJES ELEMENTOS DE SUJECION | ELEMENTOS DE SUJECION | 31162107 | ANCLAJES DE EXPANSION DE CLAVO
217735 | PERNO DE EXPANSION ACERO GALVANIZADO 3/4" X 4 3/4" | UN | PERNO | MATERIALES ESTANDAR | HERRAJES ELEMENTOS DE SUJECION | ELEMENTOS DE SUJECION | 31162107 | ANCLAJES DE EXPANSION DE CLAVO
217736 | GRAPA DOBLE ALA ACERO 1 1/2" PARA TUBERIA IMC | UN | GRAPA | MATERIALES ESTANDAR | HERRAJES ELEMENTOS DE SUJECION | ELEMENTOS DE SUJECION | 31162404 | GRAPAS
217739 | TORNILLO MAQUINA CABEZA HEXAGONAL 1/2" X 2" ACERO TROPICALIZADO (ASTM B-633) | UN | TORNILLO | MATERIALES ESTANDAR | HERRAJES ELEMENTOS DE SUJECION | ELEMENTOS DE SUJECION | 31161504 | TORNILLOS DE MAQUINA
217740 | TORNILLO MAQUINA CABEZA HEXAGONAL 1/4" X 2" ACERO TROPICALIZADO (ASTM B-633) | UN | TORNILLO | MATERIALES ESTANDAR | HERRAJES ELEMENTOS DE SUJECION | ELEMENTOS DE SUJECION | 31161504 | TORNILLOS DE MAQUINA
217741 | TORNILLO MAQUINA CABEZA HEXAGONAL 3/4" X 2" ACERO TROPICALIZADO (ASTM B-633) | UN | TORNILLO | MATERIALES ESTANDAR | HERRAJES ELEMENTOS DE SUJECION | ELEMENTOS DE SUJECION | 31161504 | TORNILLOS DE MAQUINA
217742 | TORNILLO MAQUINA CABEZA HEXAGONAL 3/8" X 2" ACERO TROPICALIZADO (ASTM B-633) | UN | TORNILLO | MATERIALES ESTANDAR | HERRAJES ELEMENTOS DE SUJECION | ELEMENTOS DE SUJECION | 31161504 | TORNILLOS DE MAQUINA
217744 | TORNILLO DE ENSAMBLE DE 1-1/2"ACABADO FOSFATADO NEGRO Y PROTECCIÓN ANTIOXIDANTECABEZA ESPECIAL TIPO TROMPETA PLANA CON PUNTA PHILIPS Nº 2 PUNTA AFILADA PARA PERFORAR | KG | TORNILLO | MATERIALES ESTANDAR | HERRAJES ELEMENTOS DE SUJECION | ELEMENTOS DE SUJECION | 31162103 | ANCLAJES DE PARED
217746 | TORNILLO DE ENSAMBLE DE 2-1/2"ACABADO FOSFATADO NEGRO Y PROTECCIÓN ANTIOXIDANTECABEZA ESPECIAL TIPO TROMPETA PLANA CON PUNTA PHILIPS Nº 2 PUNTA AFILADA PARA PERFORAR | KG | TORNILLO | MATERIALES ESTANDAR | HERRAJES ELEMENTOS DE SUJECION | ELEMENTOS DE SUJECION | 31162103 | ANCLAJES DE PARED
217749 | TORNILLO GALVANIZADO DE 1/2" x 2 1/2" | UN | TORNILLO | MATERIALES ESTANDAR | HERRAJES ELEMENTOS DE SUJECION | ELEMENTOS DE SUJECION | 31161504 | TORNILLOS DE MAQUINA
217759 | PORTAESCOBILLA EXCITACION ETAPA 2 GUATAPE | UN | REPUESTO PORTAESCOBILLA | EQUIPOS INGENIERIA | REPUESTOS Y EQUIPOS INGENIERA | REPUESTOS ESPECIFICOS | 20121445 | ACCESORIOS Y PARTES
217760 | SERVICIO DE RECARGA DE EXTINTOR CON AGENTE EXTINTOR SKF 1-2-3 SOLKAFLAM | KG | RECARGA | INDIRECTOS | COM, ALQ/MTTO EQ. NO OPERATIVO | MANTENIMIENTO EXTINTORES | 72101516 | SERVICIO DE INSPECCIÓN, MANTENIMIENTO O REPARACIÓN DE EXTINGUIDORES DE FUEGO
217761 | SERVICIO DE RECARGA DE EXTINTOR CON AGENTE EXTINTOR PURPURA K | LB | MANTENIMIENTO EXTINTORES | INDIRECTOS | COM, ALQ/MTTO EQ. NO OPERATIVO | MANTENIMIENTO EXTINTORES | 72101516 | SERVICIO DE INSPECCIÓN, MANTENIMIENTO O REPARACIÓN DE EXTINGUIDORES DE FUEGO
217762 | SERVICIO DE RECARGA DE EXTINTOR CON AGENTE EXTINTOR TIPO K | GA | MANTENIMIENTO EXTINTORES | INDIRECTOS | COM, ALQ/MTTO EQ. NO OPERATIVO | MANTENIMIENTO EXTINTORES | 72101516 | SERVICIO DE INSPECCIÓN, MANTENIMIENTO O REPARACIÓN DE EXTINGUIDORES DE FUEGO
217763 | SERVICIO DE RECARGA DE EXTINTOR CON NITROGENO N2 | M3 | MANTENIMIENTO EXTINTORES | INDIRECTOS | COM, ALQ/MTTO EQ. NO OPERATIVO | MANTENIMIENTO EXTINTORES | 72101516 | SERVICIO DE INSPECCIÓN, MANTENIMIENTO O REPARACIÓN DE EXTINGUIDORES DE FUEGO
217764 | SERVICIO DE PINTURA EXTINTORES HASTA 30 LIBRAS | UN | MANTENIMIENTO EXTINTORES | INDIRECTOS | COM, ALQ/MTTO EQ. NO OPERATIVO | MANTENIMIENTO EXTINTORES | 72101516 | SERVICIO DE INSPECCIÓN, MANTENIMIENTO O REPARACIÓN DE EXTINGUIDORES DE FUEGO
217765 | SERVICIO DE PINTURA EXTINTORES DE MAS DE 50 LIBRAS | UN | MANTENIMIENTO EXTINTORES | INDIRECTOS | COM, ALQ/MTTO EQ. NO OPERATIVO | MANTENIMIENTO EXTINTORES | 72101516 | SERVICIO DE INSPECCIÓN, MANTENIMIENTO O REPARACIÓN DE EXTINGUIDORES DE FUEGO
217766 | SERVICIO DE MAQUINADA VALVULA | UN | MANTENIMIENTO EXTINTORES | INDIRECTOS | COM, ALQ/MTTO EQ. NO OPERATIVO | MANTENIMIENTO EXTINTORES | 72101516 | SERVICIO DE INSPECCIÓN, MANTENIMIENTO O REPARACIÓN DE EXTINGUIDORES DE FUEGO
217767 | SERVICIO DE REPARACION REGULADOR EXTINTOR TIPO SATELITE NUEVO | UN | MANTENIMIENTO EXTINTORES | INDIRECTOS | COM, ALQ/MTTO EQ. NO OPERATIVO | MANTENIMIENTO EXTINTORES | 72101516 | SERVICIO DE INSPECCIÓN, MANTENIMIENTO O REPARACIÓN DE EXTINGUIDORES DE FUEGO
217768 | SERVICIO DE REPARACION DE VALVULA | UN | MANTENIMIENTO EXTINTORES | INDIRECTOS | COM, ALQ/MTTO EQ. NO OPERATIVO | MANTENIMIENTO EXTINTORES | 72101516 | SERVICIO DE INSPECCIÓN, MANTENIMIENTO O REPARACIÓN DE EXTINGUIDORES DE FUEGO
217769 | SERVICIO DE REPARACION VASTAGO | UN | MANTENIMIENTO EXTINTORES | INDIRECTOS | COM, ALQ/MTTO EQ. NO OPERATIVO | MANTENIMIENTO EXTINTORES | 72101516 | SERVICIO DE INSPECCIÓN, MANTENIMIENTO O REPARACIÓN DE EXTINGUIDORES DE FUEGO
217770 | SERVICIO DE INSPECCION EN AREA METROPOLITANA | UN | MANTENIMIENTO EXTINTORES | INDIRECTOS | COM, ALQ/MTTO EQ. NO OPERATIVO | MANTENIMIENTO EXTINTORES | 72101516 | SERVICIO DE INSPECCIÓN, MANTENIMIENTO O REPARACIÓN DE EXTINGUIDORES DE FUEGO
217771 | SERVICIO DE INSPECCION MUNICIPIOS FUERA DEL AREA METROPOLITANA | UN | MANTENIMIENTO EXTINTORES | INDIRECTOS | COM, ALQ/MTTO EQ. NO OPERATIVO | MANTENIMIENTO EXTINTORES | 72101516 | SERVICIO DE INSPECCIÓN, MANTENIMIENTO O REPARACIÓN DE EXTINGUIDORES DE FUEGO
217772 | SERVICIO DE CAPACITACION EN AREA METROPOLITANA | HR | MANTENIMIENTO EXTINTORES | INDIRECTOS | COM, ALQ/MTTO EQ. NO OPERATIVO | MANTENIMIENTO EXTINTORES | 72101516 | SERVICIO DE INSPECCIÓN, MANTENIMIENTO O REPARACIÓN DE EXTINGUIDORES DE FUEGO
217773 | SERVICIO DE CAPACITACION MUNICIPIOS FUERA DEL AREA METROPOLITANA | HR | MANTENIMIENTO EXTINTORES | INDIRECTOS | COM, ALQ/MTTO EQ. NO OPERATIVO | MANTENIMIENTO EXTINTORES | 72101516 | SERVICIO DE INSPECCIÓN, MANTENIMIENTO O REPARACIÓN DE EXTINGUIDORES DE FUEGO
217774 | SERVICIO DE TRANSPORTE EXTINTOR - APARTADO | LB | MANTENIMIENTO EXTINTORES | INDIRECTOS | COM, ALQ/MTTO EQ. NO OPERATIVO | MANTENIMIENTO EXTINTORES | 72101516 | SERVICIO DE INSPECCIÓN, MANTENIMIENTO O REPARACIÓN DE EXTINGUIDORES DE FUEGO
217775 | SERVICIO DE TRANSPORTE EXTINTOR - ARBOLETES | LB | MANTENIMIENTO EXTINTORES | INDIRECTOS | COM, ALQ/MTTO EQ. NO OPERATIVO | MANTENIMIENTO EXTINTORES | 72101516 | SERVICIO DE INSPECCIÓN, MANTENIMIENTO O REPARACIÓN DE EXTINGUIDORES DE FUEGO
217776 | SERVICIO DE TRANSPORTE EXTINTOR - BELEN DE BAJIRA | LB | MANTENIMIENTO EXTINTORES | INDIRECTOS | COM, ALQ/MTTO EQ. NO OPERATIVO | MANTENIMIENTO EXTINTORES | 72101516 | SERVICIO DE INSPECCIÓN, MANTENIMIENTO O REPARACIÓN DE EXTINGUIDORES DE FUEGO
217777 | SERVICIO DE TRANSPORTE EXTINTOR - CAREPA | LB | MANTENIMIENTO EXTINTORES | INDIRECTOS | COM, ALQ/MTTO EQ. NO OPERATIVO | MANTENIMIENTO EXTINTORES | 72101516 | SERVICIO DE INSPECCIÓN, MANTENIMIENTO O REPARACIÓN DE EXTINGUIDORES DE FUEGO
217778 | SERVICIO DE TRANSPORTE EXTINTOR - CORRULAO | LB | MANTENIMIENTO EXTINTORES | INDIRECTOS | COM, ALQ/MTTO EQ. NO OPERATIVO | MANTENIMIENTO EXTINTORES | 72101516 | SERVICIO DE INSPECCIÓN, MANTENIMIENTO O REPARACIÓN DE EXTINGUIDORES DE FUEGO
217779 | SERVICIO DE TRANSPORTE EXTINTOR - CHIGORODO | LB | MANTENIMIENTO EXTINTORES | INDIRECTOS | COM, ALQ/MTTO EQ. NO OPERATIVO | MANTENIMIENTO EXTINTORES | 72101516 | SERVICIO DE INSPECCIÓN, MANTENIMIENTO O REPARACIÓN DE EXTINGUIDORES DE FUEGO
217780 | SERVICIO DE TRANSPORTE EXTINTOR - MUTATA | LB | MANTENIMIENTO EXTINTORES | INDIRECTOS | COM, ALQ/MTTO EQ. NO OPERATIVO | MANTENIMIENTO EXTINTORES | 72101516 | SERVICIO DE INSPECCIÓN, MANTENIMIENTO O REPARACIÓN DE EXTINGUIDORES DE FUEGO
217781 | SERVICIO DE TRANSPORTE EXTINTOR - NECOCLI | LB | MANTENIMIENTO EXTINTORES | INDIRECTOS | COM, ALQ/MTTO EQ. NO OPERATIVO | MANTENIMIENTO EXTINTORES | 72101516 | SERVICIO DE INSPECCIÓN, MANTENIMIENTO O REPARACIÓN DE EXTINGUIDORES DE FUEGO
217782 | SERVICIO DE TRANSPORTE EXTINTOR - NUEVA COLONIA | LB | MANTENIMIENTO EXTINTORES | INDIRECTOS | COM, ALQ/MTTO EQ. NO OPERATIVO | MANTENIMIENTO EXTINTORES | 72101516 | SERVICIO DE INSPECCIÓN, MANTENIMIENTO O REPARACIÓN DE EXTINGUIDORES DE FUEGO
217783 | SERVICIO DE TRANSPORTE EXTINTOR - SAN JUAN DE URABA | LB | MANTENIMIENTO EXTINTORES | INDIRECTOS | COM, ALQ/MTTO EQ. NO OPERATIVO | MANTENIMIENTO EXTINTORES | 72101516 | SERVICIO DE INSPECCIÓN, MANTENIMIENTO O REPARACIÓN DE EXTINGUIDORES DE FUEGO
217784 | SERVICIO DE TRANSPORTE EXTINTOR - SAN PEDRO DE URABA | LB | MANTENIMIENTO EXTINTORES | INDIRECTOS | COM, ALQ/MTTO EQ. NO OPERATIVO | MANTENIMIENTO EXTINTORES | 72101516 | SERVICIO DE INSPECCIÓN, MANTENIMIENTO O REPARACIÓN DE EXTINGUIDORES DE FUEGO
217785 | SERVICIO DE TRANSPORTE EXTINTOR - TURBO | LB | MANTENIMIENTO EXTINTORES | INDIRECTOS | COM, ALQ/MTTO EQ. NO OPERATIVO | MANTENIMIENTO EXTINTORES | 72101516 | SERVICIO DE INSPECCIÓN, MANTENIMIENTO O REPARACIÓN DE EXTINGUIDORES DE FUEGO
217786 | SERVICIO DE TRANSPORTE EXTINTOR - TURBO- EL TRES | LB | MANTENIMIENTO EXTINTORES | INDIRECTOS | COM, ALQ/MTTO EQ. NO OPERATIVO | MANTENIMIENTO EXTINTORES | 72101516 | SERVICIO DE INSPECCIÓN, MANTENIMIENTO O REPARACIÓN DE EXTINGUIDORES DE FUEGO
217787 | SERVICIO DE TRANSPORTE EXTINTOR - ANGOSTURA | LB | MANTENIMIENTO EXTINTORES | INDIRECTOS | COM, ALQ/MTTO EQ. NO OPERATIVO | MANTENIMIENTO EXTINTORES | 72101516 | SERVICIO DE INSPECCIÓN, MANTENIMIENTO O REPARACIÓN DE EXTINGUIDORES DE FUEGO
217788 | SERVICIO DE TRANSPORTE EXTINTOR - BELMIRA | LB | MANTENIMIENTO EXTINTORES | INDIRECTOS | COM, ALQ/MTTO EQ. NO OPERATIVO | MANTENIMIENTO EXTINTORES | 72101516 | SERVICIO DE INSPECCIÓN, MANTENIMIENTO O REPARACIÓN DE EXTINGUIDORES DE FUEGO
217789 | SERVICIO DE TRANSPORTE EXTINTOR - BRICEÑO | LB | MANTENIMIENTO EXTINTORES | INDIRECTOS | COM, ALQ/MTTO EQ. NO OPERATIVO | MANTENIMIENTO EXTINTORES | 72101516 | SERVICIO DE INSPECCIÓN, MANTENIMIENTO O REPARACIÓN DE EXTINGUIDORES DE FUEGO
217790 | SERVICIO DE TRANSPORTE EXTINTOR - CAMPAMENTO | LB | MANTENIMIENTO EXTINTORES | INDIRECTOS | COM, ALQ/MTTO EQ. NO OPERATIVO | MANTENIMIENTO EXTINTORES | 72101516 | SERVICIO DE INSPECCIÓN, MANTENIMIENTO O REPARACIÓN DE EXTINGUIDORES DE FUEGO
217791 | SERVICIO DE TRANSPORTE EXTINTOR - CAROLINA DEL PRINCIPE | LB | MANTENIMIENTO EXTINTORES | INDIRECTOS | COM, ALQ/MTTO EQ. NO OPERATIVO | MANTENIMIENTO EXTINTORES | 72101516 | SERVICIO DE INSPECCIÓN, MANTENIMIENTO O REPARACIÓN DE EXTINGUIDORES DE FUEGO
217792 | SERVICIO DE TRANSPORTE EXTINTOR - DON MATIAS | LB | MANTENIMIENTO EXTINTORES | INDIRECTOS | COM, ALQ/MTTO EQ. NO OPERATIVO | MANTENIMIENTO EXTINTORES | 72101516 | SERVICIO DE INSPECCIÓN, MANTENIMIENTO O REPARACIÓN DE EXTINGUIDORES DE FUEGO
217793 | SERVICIO DE TRANSPORTE EXTINTOR - ENTRERRIOS | LB | MANTENIMIENTO EXTINTORES | INDIRECTOS | COM, ALQ/MTTO EQ. NO OPERATIVO | MANTENIMIENTO EXTINTORES | 72101516 | SERVICIO DE INSPECCIÓN, MANTENIMIENTO O REPARACIÓN DE EXTINGUIDORES DE FUEGO
217794 | SERVICIO DE TRANSPORTE EXTINTOR - ITUANGO | LB | MANTENIMIENTO EXTINTORES | INDIRECTOS | COM, ALQ/MTTO EQ. NO OPERATIVO | MANTENIMIENTO EXTINTORES | 72101516 | SERVICIO DE INSPECCIÓN, MANTENIMIENTO O REPARACIÓN DE EXTINGUIDORES DE FUEGO
217795 | SERVICIO DE TRANSPORTE EXTINTOR - SAN ANDRES DE CUERQUIA | LB | MANTENIMIENTO EXTINTORES | INDIRECTOS | COM, ALQ/MTTO EQ. NO OPERATIVO | MANTENIMIENTO EXTINTORES | 72101516 | SERVICIO DE INSPECCIÓN, MANTENIMIENTO O REPARACIÓN DE EXTINGUIDORES DE FUEGO
217796 | SERVICIO DE TRANSPORTE EXTINTOR - SAN JOSE DE LA MONTAÑA | LB | MANTENIMIENTO EXTINTORES | INDIRECTOS | COM, ALQ/MTTO EQ. NO OPERATIVO | MANTENIMIENTO EXTINTORES | 72101516 | SERVICIO DE INSPECCIÓN, MANTENIMIENTO O REPARACIÓN DE EXTINGUIDORES DE FUEGO
217797 | SERVICIO DE TRANSPORTE EXTINTOR - SAN PEDRO DE LOS MILAGROS | LB | MANTENIMIENTO EXTINTORES | INDIRECTOS | COM, ALQ/MTTO EQ. NO OPERATIVO | MANTENIMIENTO EXTINTORES | 72101516 | SERVICIO DE INSPECCIÓN, MANTENIMIENTO O REPARACIÓN DE EXTINGUIDORES DE FUEGO
217798 | SERVICIO DE TRANSPORTE EXTINTOR - SANTA ROSA DE OSOS | LB | MANTENIMIENTO EXTINTORES | INDIRECTOS | COM, ALQ/MTTO EQ. NO OPERATIVO | MANTENIMIENTO EXTINTORES | 72101516 | SERVICIO DE INSPECCIÓN, MANTENIMIENTO O REPARACIÓN DE EXTINGUIDORES DE FUEGO
217799 | SERVICIO DE TRANSPORTE EXTINTOR - TOLEDO | LB | MANTENIMIENTO EXTINTORES | INDIRECTOS | COM, ALQ/MTTO EQ. NO OPERATIVO | MANTENIMIENTO EXTINTORES | 72101516 | SERVICIO DE INSPECCIÓN, MANTENIMIENTO O REPARACIÓN DE EXTINGUIDORES DE FUEGO
217800 | SERVICIO DE TRANSPORTE EXTINTOR - VALLE DE TOLEDO | LB | MANTENIMIENTO EXTINTORES | INDIRECTOS | COM, ALQ/MTTO EQ. NO OPERATIVO | MANTENIMIENTO EXTINTORES | 72101516 | SERVICIO DE INSPECCIÓN, MANTENIMIENTO O REPARACIÓN DE EXTINGUIDORES DE FUEGO
217801 | SERVICIO DE TRANSPORTE EXTINTOR - VALDIVIA | LB | MANTENIMIENTO EXTINTORES | INDIRECTOS | COM, ALQ/MTTO EQ. NO OPERATIVO | MANTENIMIENTO EXTINTORES | 72101516 | SERVICIO DE INSPECCIÓN, MANTENIMIENTO O REPARACIÓN DE EXTINGUIDORES DE FUEGO
217802 | SERVICIO DE TRANSPORTE EXTINTOR - YARUMAL | LB | MANTENIMIENTO EXTINTORES | INDIRECTOS | COM, ALQ/MTTO EQ. NO OPERATIVO | MANTENIMIENTO EXTINTORES | 72101516 | SERVICIO DE INSPECCIÓN, MANTENIMIENTO O REPARACIÓN DE EXTINGUIDORES DE FUEGO
217803 | SERVICIO DE TRANSPORTE EXTINTOR - CACERES | LB | MANTENIMIENTO EXTINTORES | INDIRECTOS | COM, ALQ/MTTO EQ. NO OPERATIVO | MANTENIMIENTO EXTINTORES | 72101516 | SERVICIO DE INSPECCIÓN, MANTENIMIENTO O REPARACIÓN DE EXTINGUIDORES DE FUEGO
217804 | SERVICIO DE TRANSPORTE EXTINTOR - CAUCASIA | LB | MANTENIMIENTO EXTINTORES | INDIRECTOS | COM, ALQ/MTTO EQ. NO OPERATIVO | MANTENIMIENTO EXTINTORES | 72101516 | SERVICIO DE INSPECCIÓN, MANTENIMIENTO O REPARACIÓN DE EXTINGUIDORES DE FUEGO
217805 | SERVICIO DE TRANSPORTE EXTINTOR - EL BAGRE | LB | MANTENIMIENTO EXTINTORES | INDIRECTOS | COM, ALQ/MTTO EQ. NO OPERATIVO | MANTENIMIENTO EXTINTORES | 72101516 | SERVICIO DE INSPECCIÓN, MANTENIMIENTO O REPARACIÓN DE EXTINGUIDORES DE FUEGO
217806 | SERVICIO DE TRANSPORTE EXTINTOR - NECHI | LB | MANTENIMIENTO EXTINTORES | INDIRECTOS | COM, ALQ/MTTO EQ. NO OPERATIVO | MANTENIMIENTO EXTINTORES | 72101516 | SERVICIO DE INSPECCIÓN, MANTENIMIENTO O REPARACIÓN DE EXTINGUIDORES DE FUEGO
217807 | SERVICIO DE TRANSPORTE EXTINTOR - TARAZA | LB | MANTENIMIENTO EXTINTORES | INDIRECTOS | COM, ALQ/MTTO EQ. NO OPERATIVO | MANTENIMIENTO EXTINTORES | 72101516 | SERVICIO DE INSPECCIÓN, MANTENIMIENTO O REPARACIÓN DE EXTINGUIDORES DE FUEGO
217808 | SERVICIO DE TRANSPORTE EXTINTOR - ZARAGOZA | LB | MANTENIMIENTO EXTINTORES | INDIRECTOS | COM, ALQ/MTTO EQ. NO OPERATIVO | MANTENIMIENTO EXTINTORES | 72101516 | SERVICIO DE INSPECCIÓN, MANTENIMIENTO O REPARACIÓN DE EXTINGUIDORES DE FUEGO
217809 | SERVICIO DE TRANSPORTE EXTINTOR - ABEJORRAL | LB | MANTENIMIENTO EXTINTORES | INDIRECTOS | COM, ALQ/MTTO EQ. NO OPERATIVO | MANTENIMIENTO EXTINTORES | 72101516 | SERVICIO DE INSPECCIÓN, MANTENIMIENTO O REPARACIÓN DE EXTINGUIDORES DE FUEGO
217810 | SERVICIO DE TRANSPORTE EXTINTOR - ALEJANDRIA | LB | MANTENIMIENTO EXTINTORES | INDIRECTOS | COM, ALQ/MTTO EQ. NO OPERATIVO | MANTENIMIENTO EXTINTORES | 72101516 | SERVICIO DE INSPECCIÓN, MANTENIMIENTO O REPARACIÓN DE EXTINGUIDORES DE FUEGO
217811 | SERVICIO DE TRANSPORTE EXTINTOR - ARGELIA | LB | MANTENIMIENTO EXTINTORES | INDIRECTOS | COM, ALQ/MTTO EQ. NO OPERATIVO | MANTENIMIENTO EXTINTORES | 72101516 | SERVICIO DE INSPECCIÓN, MANTENIMIENTO O REPARACIÓN DE EXTINGUIDORES DE FUEGO
217812 | SERVICIO DE TRANSPORTE EXTINTOR - COCORNA | LB | MANTENIMIENTO EXTINTORES | INDIRECTOS | COM, ALQ/MTTO EQ. NO OPERATIVO | MANTENIMIENTO EXTINTORES | 72101516 | SERVICIO DE INSPECCIÓN, MANTENIMIENTO O REPARACIÓN DE EXTINGUIDORES DE FUEGO
217813 | SERVICIO DE TRANSPORTE EXTINTOR - CONCEPCION | LB | MANTENIMIENTO EXTINTORES | INDIRECTOS | COM, ALQ/MTTO EQ. NO OPERATIVO | MANTENIMIENTO EXTINTORES | 72101516 | SERVICIO DE INSPECCIÓN, MANTENIMIENTO O REPARACIÓN DE EXTINGUIDORES DE FUEGO
217814 | SERVICIO DE TRANSPORTE EXTINTOR - DORADAL | LB | MANTENIMIENTO EXTINTORES | INDIRECTOS | COM, ALQ/MTTO EQ. NO OPERATIVO | MANTENIMIENTO EXTINTORES | 72101516 | SERVICIO DE INSPECCIÓN, MANTENIMIENTO O REPARACIÓN DE EXTINGUIDORES DE FUEGO
217815 | SERVICIO DE TRANSPORTE EXTINTOR - EL CARMEN DE VIBORAL | LB | MANTENIMIENTO EXTINTORES | INDIRECTOS | COM, ALQ/MTTO EQ. NO OPERATIVO | MANTENIMIENTO EXTINTORES | 72101516 | SERVICIO DE INSPECCIÓN, MANTENIMIENTO O REPARACIÓN DE EXTINGUIDORES DE FUEGO
217816 | SERVICIO DE TRANSPORTE EXTINTOR - EL PEÑOL | LB | MANTENIMIENTO EXTINTORES | INDIRECTOS | COM, ALQ/MTTO EQ. NO OPERATIVO | MANTENIMIENTO EXTINTORES | 72101516 | SERVICIO DE INSPECCIÓN, MANTENIMIENTO O REPARACIÓN DE EXTINGUIDORES DE FUEGO
217817 | SERVICIO DE TRANSPORTE EXTINTOR - EL RETIRO | LB | MANTENIMIENTO EXTINTORES | INDIRECTOS | COM, ALQ/MTTO EQ. NO OPERATIVO | MANTENIMIENTO EXTINTORES | 72101516 | SERVICIO DE INSPECCIÓN, MANTENIMIENTO O REPARACIÓN DE EXTINGUIDORES DE FUEGO
217818 | SERVICIO DE TRANSPORTE EXTINTOR - EL SANTUARIO | LB | MANTENIMIENTO EXTINTORES | INDIRECTOS | COM, ALQ/MTTO EQ. NO OPERATIVO | MANTENIMIENTO EXTINTORES | 72101516 | SERVICIO DE INSPECCIÓN, MANTENIMIENTO O REPARACIÓN DE EXTINGUIDORES DE FUEGO
217819 | SERVICIO DE TRANSPORTE EXTINTOR - GRANADA | LB | MANTENIMIENTO EXTINTORES | INDIRECTOS | COM, ALQ/MTTO EQ. NO OPERATIVO | MANTENIMIENTO EXTINTORES | 72101516 | SERVICIO DE INSPECCIÓN, MANTENIMIENTO O REPARACIÓN DE EXTINGUIDORES DE FUEGO
217820 | SERVICIO DE TRANSPORTE EXTINTOR - GUARNE | LB | MANTENIMIENTO EXTINTORES | INDIRECTOS | COM, ALQ/MTTO EQ. NO OPERATIVO | MANTENIMIENTO EXTINTORES | 72101516 | SERVICIO DE INSPECCIÓN, MANTENIMIENTO O REPARACIÓN DE EXTINGUIDORES DE FUEGO
217821 | SERVICIO DE TRANSPORTE EXTINTOR - GUATAPE | LB | MANTENIMIENTO EXTINTORES | INDIRECTOS | COM, ALQ/MTTO EQ. NO OPERATIVO | MANTENIMIENTO EXTINTORES | 72101516 | SERVICIO DE INSPECCIÓN, MANTENIMIENTO O REPARACIÓN DE EXTINGUIDORES DE FUEGO
217822 | SERVICIO DE TRANSPORTE EXTINTOR - LA CEJA | LB | MANTENIMIENTO EXTINTORES | INDIRECTOS | COM, ALQ/MTTO EQ. NO OPERATIVO | MANTENIMIENTO EXTINTORES | 72101516 | SERVICIO DE INSPECCIÓN, MANTENIMIENTO O REPARACIÓN DE EXTINGUIDORES DE FUEGO
217823 | SERVICIO DE TRANSPORTE EXTINTOR - LA UNION | LB | MANTENIMIENTO EXTINTORES | INDIRECTOS | COM, ALQ/MTTO EQ. NO OPERATIVO | MANTENIMIENTO EXTINTORES | 72101516 | SERVICIO DE INSPECCIÓN, MANTENIMIENTO O REPARACIÓN DE EXTINGUIDORES DE FUEGO
217824 | SERVICIO DE TRANSPORTE EXTINTOR - MARINILLA | LB | MANTENIMIENTO EXTINTORES | INDIRECTOS | COM, ALQ/MTTO EQ. NO OPERATIVO | MANTENIMIENTO EXTINTORES | 72101516 | SERVICIO DE INSPECCIÓN, MANTENIMIENTO O REPARACIÓN DE EXTINGUIDORES DE FUEGO
217825 | SERVICIO DE TRANSPORTE EXTINTOR - RIONEGRO | LB | MANTENIMIENTO EXTINTORES | INDIRECTOS | COM, ALQ/MTTO EQ. NO OPERATIVO | MANTENIMIENTO EXTINTORES | 72101516 | SERVICIO DE INSPECCIÓN, MANTENIMIENTO O REPARACIÓN DE EXTINGUIDORES DE FUEGO
217826 | SERVICIO DE TRANSPORTE EXTINTOR - NARIÑO | LB | MANTENIMIENTO EXTINTORES | INDIRECTOS | COM, ALQ/MTTO EQ. NO OPERATIVO | MANTENIMIENTO EXTINTORES | 72101516 | SERVICIO DE INSPECCIÓN, MANTENIMIENTO O REPARACIÓN DE EXTINGUIDORES DE FUEGO
217827 | SERVICIO DE TRANSPORTE EXTINTOR - PUERTO TRIUNFO | LB | MANTENIMIENTO EXTINTORES | INDIRECTOS | COM, ALQ/MTTO EQ. NO OPERATIVO | MANTENIMIENTO EXTINTORES | 72101516 | SERVICIO DE INSPECCIÓN, MANTENIMIENTO O REPARACIÓN DE EXTINGUIDORES DE FUEGO
217828 | SERVICIO DE TRANSPORTE EXTINTOR - SAN CARLOS | LB | MANTENIMIENTO EXTINTORES | INDIRECTOS | COM, ALQ/MTTO EQ. NO OPERATIVO | MANTENIMIENTO EXTINTORES | 72101516 | SERVICIO DE INSPECCIÓN, MANTENIMIENTO O REPARACIÓN DE EXTINGUIDORES DE FUEGO
217829 | SERVICIO DE TRANSPORTE EXTINTOR - SAN FRANCISCO | LB | MANTENIMIENTO EXTINTORES | INDIRECTOS | COM, ALQ/MTTO EQ. NO OPERATIVO | MANTENIMIENTO EXTINTORES | 72101516 | SERVICIO DE INSPECCIÓN, MANTENIMIENTO O REPARACIÓN DE EXTINGUIDORES DE FUEGO
217830 | SERVICIO DE TRANSPORTE EXTINTOR - SAN LUIS | LB | MANTENIMIENTO EXTINTORES | INDIRECTOS | COM, ALQ/MTTO EQ. NO OPERATIVO | MANTENIMIENTO EXTINTORES | 72101516 | SERVICIO DE INSPECCIÓN, MANTENIMIENTO O REPARACIÓN DE EXTINGUIDORES DE FUEGO
217831 | SERVICIO DE TRANSPORTE EXTINTOR - SAN RAFAEL | LB | MANTENIMIENTO EXTINTORES | INDIRECTOS | COM, ALQ/MTTO EQ. NO OPERATIVO | MANTENIMIENTO EXTINTORES | 72101516 | SERVICIO DE INSPECCIÓN, MANTENIMIENTO O REPARACIÓN DE EXTINGUIDORES DE FUEGO
217832 | SERVICIO DE TRANSPORTE EXTINTOR - SAN VICENTE | LB | MANTENIMIENTO EXTINTORES | INDIRECTOS | COM, ALQ/MTTO EQ. NO OPERATIVO | MANTENIMIENTO EXTINTORES | 72101516 | SERVICIO DE INSPECCIÓN, MANTENIMIENTO O REPARACIÓN DE EXTINGUIDORES DE FUEGO
217833 | SERVICIO DE TRANSPORTE EXTINTOR - SONSON | LB | MANTENIMIENTO EXTINTORES | INDIRECTOS | COM, ALQ/MTTO EQ. NO OPERATIVO | MANTENIMIENTO EXTINTORES | 72101516 | SERVICIO DE INSPECCIÓN, MANTENIMIENTO O REPARACIÓN DE EXTINGUIDORES DE FUEGO
217834 | SERVICIO DE TRANSPORTE EXTINTOR - ALTAMIRA | LB | MANTENIMIENTO EXTINTORES | INDIRECTOS | COM, ALQ/MTTO EQ. NO OPERATIVO | MANTENIMIENTO EXTINTORES | 72101516 | SERVICIO DE INSPECCIÓN, MANTENIMIENTO O REPARACIÓN DE EXTINGUIDORES DE FUEGO
217835 | SERVICIO DE TRANSPORTE EXTINTOR - AMAGA | LB | MANTENIMIENTO EXTINTORES | INDIRECTOS | COM, ALQ/MTTO EQ. NO OPERATIVO | MANTENIMIENTO EXTINTORES | 72101516 | SERVICIO DE INSPECCIÓN, MANTENIMIENTO O REPARACIÓN DE EXTINGUIDORES DE FUEGO
217836 | SERVICIO DE TRANSPORTE EXTINTOR - ANDES | LB | MANTENIMIENTO EXTINTORES | INDIRECTOS | COM, ALQ/MTTO EQ. NO OPERATIVO | MANTENIMIENTO EXTINTORES | 72101516 | SERVICIO DE INSPECCIÓN, MANTENIMIENTO O REPARACIÓN DE EXTINGUIDORES DE FUEGO
217837 | SERVICIO DE TRANSPORTE EXTINTOR - ANGELOPOLIS | LB | MANTENIMIENTO EXTINTORES | INDIRECTOS | COM, ALQ/MTTO EQ. NO OPERATIVO | MANTENIMIENTO EXTINTORES | 72101516 | SERVICIO DE INSPECCIÓN, MANTENIMIENTO O REPARACIÓN DE EXTINGUIDORES DE FUEGO
217838 | SERVICIO DE TRANSPORTE EXTINTOR - ARMENIA | LB | MANTENIMIENTO EXTINTORES | INDIRECTOS | COM, ALQ/MTTO EQ. NO OPERATIVO | MANTENIMIENTO EXTINTORES | 72101516 | SERVICIO DE INSPECCIÓN, MANTENIMIENTO O REPARACIÓN DE EXTINGUIDORES DE FUEGO
217839 | SERVICIO DE TRANSPORTE EXTINTOR - BETANIA | LB | MANTENIMIENTO EXTINTORES | INDIRECTOS | COM, ALQ/MTTO EQ. NO OPERATIVO | MANTENIMIENTO EXTINTORES | 72101516 | SERVICIO DE INSPECCIÓN, MANTENIMIENTO O REPARACIÓN DE EXTINGUIDORES DE FUEGO
217840 | SERVICIO DE TRANSPORTE EXTINTOR - BETULIA | LB | MANTENIMIENTO EXTINTORES | INDIRECTOS | COM, ALQ/MTTO EQ. NO OPERATIVO | MANTENIMIENTO EXTINTORES | 72101516 | SERVICIO DE INSPECCIÓN, MANTENIMIENTO O REPARACIÓN DE EXTINGUIDORES DE FUEGO
217841 | SERVICIO DE TRANSPORTE EXTINTOR - BOLOMBOLO | LB | MANTENIMIENTO EXTINTORES | INDIRECTOS | COM, ALQ/MTTO EQ. NO OPERATIVO | MANTENIMIENTO EXTINTORES | 72101516 | SERVICIO DE INSPECCIÓN, MANTENIMIENTO O REPARACIÓN DE EXTINGUIDORES DE FUEGO
217842 | SERVICIO DE TRANSPORTE EXTINTOR - CARAMANTA | LB | MANTENIMIENTO EXTINTORES | INDIRECTOS | COM, ALQ/MTTO EQ. NO OPERATIVO | MANTENIMIENTO EXTINTORES | 72101516 | SERVICIO DE INSPECCIÓN, MANTENIMIENTO O REPARACIÓN DE EXTINGUIDORES DE FUEGO
217843 | SERVICIO DE TRANSPORTE EXTINTOR - CARMEN DE ATRATO | LB | MANTENIMIENTO EXTINTORES | INDIRECTOS | COM, ALQ/MTTO EQ. NO OPERATIVO | MANTENIMIENTO EXTINTORES | 72101516 | SERVICIO DE INSPECCIÓN, MANTENIMIENTO O REPARACIÓN DE EXTINGUIDORES DE FUEGO
217844 | SERVICIO DE TRANSPORTE EXTINTOR - CIUDAD BOLIVAR | LB | MANTENIMIENTO EXTINTORES | INDIRECTOS | COM, ALQ/MTTO EQ. NO OPERATIVO | MANTENIMIENTO EXTINTORES | 72101516 | SERVICIO DE INSPECCIÓN, MANTENIMIENTO O REPARACIÓN DE EXTINGUIDORES DE FUEGO
217845 | SERVICIO DE TRANSPORTE EXTINTOR - CONCORDIA | LB | MANTENIMIENTO EXTINTORES | INDIRECTOS | COM, ALQ/MTTO EQ. NO OPERATIVO | MANTENIMIENTO EXTINTORES | 72101516 | SERVICIO DE INSPECCIÓN, MANTENIMIENTO O REPARACIÓN DE EXTINGUIDORES DE FUEGO
217846 | SERVICIO DE TRANSPORTE EXTINTOR - FREDONIA | LB | MANTENIMIENTO EXTINTORES | INDIRECTOS | COM, ALQ/MTTO EQ. NO OPERATIVO | MANTENIMIENTO EXTINTORES | 72101516 | SERVICIO DE INSPECCIÓN, MANTENIMIENTO O REPARACIÓN DE EXTINGUIDORES DE FUEGO
217847 | SERVICIO DE TRANSPORTE EXTINTOR - HISPANIA | LB | MANTENIMIENTO EXTINTORES | INDIRECTOS | COM, ALQ/MTTO EQ. NO OPERATIVO | MANTENIMIENTO EXTINTORES | 72101516 | SERVICIO DE INSPECCIÓN, MANTENIMIENTO O REPARACIÓN DE EXTINGUIDORES DE FUEGO
217848 | SERVICIO DE TRANSPORTE EXTINTOR - JARDIN | LB | MANTENIMIENTO EXTINTORES | INDIRECTOS | COM, ALQ/MTTO EQ. NO OPERATIVO | MANTENIMIENTO EXTINTORES | 72101516 | SERVICIO DE INSPECCIÓN, MANTENIMIENTO O REPARACIÓN DE EXTINGUIDORES DE FUEGO
217849 | SERVICIO DE TRANSPORTE EXTINTOR - JERICO | LB | MANTENIMIENTO EXTINTORES | INDIRECTOS | COM, ALQ/MTTO EQ. NO OPERATIVO | MANTENIMIENTO EXTINTORES | 72101516 | SERVICIO DE INSPECCIÓN, MANTENIMIENTO O REPARACIÓN DE EXTINGUIDORES DE FUEGO
217850 | SERVICIO DE TRANSPORTE EXTINTOR - LA PINTADA | LB | MANTENIMIENTO EXTINTORES | INDIRECTOS | COM, ALQ/MTTO EQ. NO OPERATIVO | MANTENIMIENTO EXTINTORES | 72101516 | SERVICIO DE INSPECCIÓN, MANTENIMIENTO O REPARACIÓN DE EXTINGUIDORES DE FUEGO
217851 | SERVICIO DE TRANSPORTE EXTINTOR - MONTEBELLO | LB | MANTENIMIENTO EXTINTORES | INDIRECTOS | COM, ALQ/MTTO EQ. NO OPERATIVO | MANTENIMIENTO EXTINTORES | 72101516 | SERVICIO DE INSPECCIÓN, MANTENIMIENTO O REPARACIÓN DE EXTINGUIDORES DE FUEGO
217852 | SERVICIO DE TRANSPORTE EXTINTOR - PUEBLORRICO | LB | MANTENIMIENTO EXTINTORES | INDIRECTOS | COM, ALQ/MTTO EQ. NO OPERATIVO | MANTENIMIENTO EXTINTORES | 72101516 | SERVICIO DE INSPECCIÓN, MANTENIMIENTO O REPARACIÓN DE EXTINGUIDORES DE FUEGO
217853 | SERVICIO DE TRANSPORTE EXTINTOR - SALGAR | LB | MANTENIMIENTO EXTINTORES | INDIRECTOS | COM, ALQ/MTTO EQ. NO OPERATIVO | MANTENIMIENTO EXTINTORES | 72101516 | SERVICIO DE INSPECCIÓN, MANTENIMIENTO O REPARACIÓN DE EXTINGUIDORES DE FUEGO
217854 | SERVICIO DE TRANSPORTE EXTINTOR - SANTA BARBARA | LB | MANTENIMIENTO EXTINTORES | INDIRECTOS | COM, ALQ/MTTO EQ. NO OPERATIVO | MANTENIMIENTO EXTINTORES | 72101516 | SERVICIO DE INSPECCIÓN, MANTENIMIENTO O REPARACIÓN DE EXTINGUIDORES DE FUEGO
217855 | SERVICIO DE TRANSPORTE EXTINTOR - TAMESIS | LB | MANTENIMIENTO EXTINTORES | INDIRECTOS | COM, ALQ/MTTO EQ. NO OPERATIVO | MANTENIMIENTO EXTINTORES | 72101516 | SERVICIO DE INSPECCIÓN, MANTENIMIENTO O REPARACIÓN DE EXTINGUIDORES DE FUEGO
217856 | SERVICIO DE TRANSPORTE EXTINTOR - TARSO | LB | MANTENIMIENTO EXTINTORES | INDIRECTOS | COM, ALQ/MTTO EQ. NO OPERATIVO | MANTENIMIENTO EXTINTORES | 72101516 | SERVICIO DE INSPECCIÓN, MANTENIMIENTO O REPARACIÓN DE EXTINGUIDORES DE FUEGO
217857 | SERVICIO DE TRANSPORTE EXTINTOR - TITIRIBI | LB | MANTENIMIENTO EXTINTORES | INDIRECTOS | COM, ALQ/MTTO EQ. NO OPERATIVO | MANTENIMIENTO EXTINTORES | 72101516 | SERVICIO DE INSPECCIÓN, MANTENIMIENTO O REPARACIÓN DE EXTINGUIDORES DE FUEGO
217858 | SERVICIO DE TRANSPORTE EXTINTOR - URRAO | LB | MANTENIMIENTO EXTINTORES | INDIRECTOS | COM, ALQ/MTTO EQ. NO OPERATIVO | MANTENIMIENTO EXTINTORES | 72101516 | SERVICIO DE INSPECCIÓN, MANTENIMIENTO O REPARACIÓN DE EXTINGUIDORES DE FUEGO
217859 | SERVICIO DE TRANSPORTE EXTINTOR - VALPARAISO | LB | MANTENIMIENTO EXTINTORES | INDIRECTOS | COM, ALQ/MTTO EQ. NO OPERATIVO | MANTENIMIENTO EXTINTORES | 72101516 | SERVICIO DE INSPECCIÓN, MANTENIMIENTO O REPARACIÓN DE EXTINGUIDORES DE FUEGO
217860 | SERVICIO DE TRANSPORTE EXTINTOR - VENECIA | LB | MANTENIMIENTO EXTINTORES | INDIRECTOS | COM, ALQ/MTTO EQ. NO OPERATIVO | MANTENIMIENTO EXTINTORES | 72101516 | SERVICIO DE INSPECCIÓN, MANTENIMIENTO O REPARACIÓN DE EXTINGUIDORES DE FUEGO
217861 | SERVICIO DE TRANSPORTE EXTINTOR - AMALFI | LB | MANTENIMIENTO EXTINTORES | INDIRECTOS | COM, ALQ/MTTO EQ. NO OPERATIVO | MANTENIMIENTO EXTINTORES | 72101516 | SERVICIO DE INSPECCIÓN, MANTENIMIENTO O REPARACIÓN DE EXTINGUIDORES DE FUEGO
217862 | SERVICIO DE TRANSPORTE EXTINTOR - ANORI | LB | MANTENIMIENTO EXTINTORES | INDIRECTOS | COM, ALQ/MTTO EQ. NO OPERATIVO | MANTENIMIENTO EXTINTORES | 72101516 | SERVICIO DE INSPECCIÓN, MANTENIMIENTO O REPARACIÓN DE EXTINGUIDORES DE FUEGO
217863 | SERVICIO DE TRANSPORTE EXTINTOR - CARACOLI | LB | MANTENIMIENTO EXTINTORES | INDIRECTOS | COM, ALQ/MTTO EQ. NO OPERATIVO | MANTENIMIENTO EXTINTORES | 72101516 | SERVICIO DE INSPECCIÓN, MANTENIMIENTO O REPARACIÓN DE EXTINGUIDORES DE FUEGO
217864 | SERVICIO DE TRANSPORTE EXTINTOR - CISNEROS | LB | MANTENIMIENTO EXTINTORES | INDIRECTOS | COM, ALQ/MTTO EQ. NO OPERATIVO | MANTENIMIENTO EXTINTORES | 72101516 | SERVICIO DE INSPECCIÓN, MANTENIMIENTO O REPARACIÓN DE EXTINGUIDORES DE FUEGO
217865 | SERVICIO DE TRANSPORTE EXTINTOR - GOMEZ PLATA | LB | MANTENIMIENTO EXTINTORES | INDIRECTOS | COM, ALQ/MTTO EQ. NO OPERATIVO | MANTENIMIENTO EXTINTORES | 72101516 | SERVICIO DE INSPECCIÓN, MANTENIMIENTO O REPARACIÓN DE EXTINGUIDORES DE FUEGO
217866 | SERVICIO DE TRANSPORTE EXTINTOR - GUADALUPE | LB | MANTENIMIENTO EXTINTORES | INDIRECTOS | COM, ALQ/MTTO EQ. NO OPERATIVO | MANTENIMIENTO EXTINTORES | 72101516 | SERVICIO DE INSPECCIÓN, MANTENIMIENTO O REPARACIÓN DE EXTINGUIDORES DE FUEGO
217867 | SERVICIO DE TRANSPORTE EXTINTOR - LA SIERRA – PUERTO NARE | LB | MANTENIMIENTO EXTINTORES | INDIRECTOS | COM, ALQ/MTTO EQ. NO OPERATIVO | MANTENIMIENTO EXTINTORES | 72101516 | SERVICIO DE INSPECCIÓN, MANTENIMIENTO O REPARACIÓN DE EXTINGUIDORES DE FUEGO
217868 | SERVICIO DE TRANSPORTE EXTINTOR - MACEO | LB | MANTENIMIENTO EXTINTORES | INDIRECTOS | COM, ALQ/MTTO EQ. NO OPERATIVO | MANTENIMIENTO EXTINTORES | 72101516 | SERVICIO DE INSPECCIÓN, MANTENIMIENTO O REPARACIÓN DE EXTINGUIDORES DE FUEGO
217869 | SERVICIO DE TRANSPORTE EXTINTOR - REMEDIOS | LB | MANTENIMIENTO EXTINTORES | INDIRECTOS | COM, ALQ/MTTO EQ. NO OPERATIVO | MANTENIMIENTO EXTINTORES | 72101516 | SERVICIO DE INSPECCIÓN, MANTENIMIENTO O REPARACIÓN DE EXTINGUIDORES DE FUEGO
217870 | SERVICIO DE TRANSPORTE EXTINTOR - SAN JOSE DEL NUS | LB | MANTENIMIENTO EXTINTORES | INDIRECTOS | COM, ALQ/MTTO EQ. NO OPERATIVO | MANTENIMIENTO EXTINTORES | 72101516 | SERVICIO DE INSPECCIÓN, MANTENIMIENTO O REPARACIÓN DE EXTINGUIDORES DE FUEGO
217871 | SERVICIO DE TRANSPORTE EXTINTOR - SAN ROQUE | LB | MANTENIMIENTO EXTINTORES | INDIRECTOS | COM, ALQ/MTTO EQ. NO OPERATIVO | MANTENIMIENTO EXTINTORES | 72101516 | SERVICIO DE INSPECCIÓN, MANTENIMIENTO O REPARACIÓN DE EXTINGUIDORES DE FUEGO
217872 | SERVICIO DE TRANSPORTE EXTINTOR - SANTO DOMINGO | LB | MANTENIMIENTO EXTINTORES | INDIRECTOS | COM, ALQ/MTTO EQ. NO OPERATIVO | MANTENIMIENTO EXTINTORES | 72101516 | SERVICIO DE INSPECCIÓN, MANTENIMIENTO O REPARACIÓN DE EXTINGUIDORES DE FUEGO
217873 | SERVICIO DE TRANSPORTE EXTINTOR - SEGOVIA | LB | MANTENIMIENTO EXTINTORES | INDIRECTOS | COM, ALQ/MTTO EQ. NO OPERATIVO | MANTENIMIENTO EXTINTORES | 72101516 | SERVICIO DE INSPECCIÓN, MANTENIMIENTO O REPARACIÓN DE EXTINGUIDORES DE FUEGO
217874 | SERVICIO DE TRANSPORTE EXTINTOR - VEGACHI | LB | MANTENIMIENTO EXTINTORES | INDIRECTOS | COM, ALQ/MTTO EQ. NO OPERATIVO | MANTENIMIENTO EXTINTORES | 72101516 | SERVICIO DE INSPECCIÓN, MANTENIMIENTO O REPARACIÓN DE EXTINGUIDORES DE FUEGO
217875 | SERVICIO DE TRANSPORTE EXTINTOR - PORCE | LB | MANTENIMIENTO EXTINTORES | INDIRECTOS | COM, ALQ/MTTO EQ. NO OPERATIVO | MANTENIMIENTO EXTINTORES | 72101516 | SERVICIO DE INSPECCIÓN, MANTENIMIENTO O REPARACIÓN DE EXTINGUIDORES DE FUEGO
217876 | SERVICIO DE TRANSPORTE EXTINTOR - PUERTO BERRIO | LB | MANTENIMIENTO EXTINTORES | INDIRECTOS | COM, ALQ/MTTO EQ. NO OPERATIVO | MANTENIMIENTO EXTINTORES | 72101516 | SERVICIO DE INSPECCIÓN, MANTENIMIENTO O REPARACIÓN DE EXTINGUIDORES DE FUEGO
217877 | SERVICIO DE TRANSPORTE EXTINTOR - PUERTO NARE | LB | MANTENIMIENTO EXTINTORES | INDIRECTOS | COM, ALQ/MTTO EQ. NO OPERATIVO | MANTENIMIENTO EXTINTORES | 72101516 | SERVICIO DE INSPECCIÓN, MANTENIMIENTO O REPARACIÓN DE EXTINGUIDORES DE FUEGO
217878 | SERVICIO DE TRANSPORTE EXTINTOR - YALI | LB | MANTENIMIENTO EXTINTORES | INDIRECTOS | COM, ALQ/MTTO EQ. NO OPERATIVO | MANTENIMIENTO EXTINTORES | 72101516 | SERVICIO DE INSPECCIÓN, MANTENIMIENTO O REPARACIÓN DE EXTINGUIDORES DE FUEGO
217879 | SERVICIO DE TRANSPORTE EXTINTOR - YOLOMBO | LB | MANTENIMIENTO EXTINTORES | INDIRECTOS | COM, ALQ/MTTO EQ. NO OPERATIVO | MANTENIMIENTO EXTINTORES | 72101516 | SERVICIO DE INSPECCIÓN, MANTENIMIENTO O REPARACIÓN DE EXTINGUIDORES DE FUEGO
217880 | SERVICIO DE TRANSPORTE EXTINTOR - YONDO | LB | MANTENIMIENTO EXTINTORES | INDIRECTOS | COM, ALQ/MTTO EQ. NO OPERATIVO | MANTENIMIENTO EXTINTORES | 72101516 | SERVICIO DE INSPECCIÓN, MANTENIMIENTO O REPARACIÓN DE EXTINGUIDORES DE FUEGO
217881 | SERVICIO DE TRANSPORTE EXTINTOR - ABRIAQUI | LB | MANTENIMIENTO EXTINTORES | INDIRECTOS | COM, ALQ/MTTO EQ. NO OPERATIVO | MANTENIMIENTO EXTINTORES | 72101516 | SERVICIO DE INSPECCIÓN, MANTENIMIENTO O REPARACIÓN DE EXTINGUIDORES DE FUEGO
217882 | SERVICIO DE TRANSPORTE EXTINTOR - ANZA | LB | MANTENIMIENTO EXTINTORES | INDIRECTOS | COM, ALQ/MTTO EQ. NO OPERATIVO | MANTENIMIENTO EXTINTORES | 72101516 | SERVICIO DE INSPECCIÓN, MANTENIMIENTO O REPARACIÓN DE EXTINGUIDORES DE FUEGO
217883 | SERVICIO DE TRANSPORTE EXTINTOR - BURITICA | LB | MANTENIMIENTO EXTINTORES | INDIRECTOS | COM, ALQ/MTTO EQ. NO OPERATIVO | MANTENIMIENTO EXTINTORES | 72101516 | SERVICIO DE INSPECCIÓN, MANTENIMIENTO O REPARACIÓN DE EXTINGUIDORES DE FUEGO
217884 | SERVICIO DE TRANSPORTE EXTINTOR - CAICEDO | LB | MANTENIMIENTO EXTINTORES | INDIRECTOS | COM, ALQ/MTTO EQ. NO OPERATIVO | MANTENIMIENTO EXTINTORES | 72101516 | SERVICIO DE INSPECCIÓN, MANTENIMIENTO O REPARACIÓN DE EXTINGUIDORES DE FUEGO
217885 | SERVICIO DE TRANSPORTE EXTINTOR - CAÑASGORDAS | LB | MANTENIMIENTO EXTINTORES | INDIRECTOS | COM, ALQ/MTTO EQ. NO OPERATIVO | MANTENIMIENTO EXTINTORES | 72101516 | SERVICIO DE INSPECCIÓN, MANTENIMIENTO O REPARACIÓN DE EXTINGUIDORES DE FUEGO
217886 | SERVICIO DE TRANSPORTE EXTINTOR - DABEIBA | LB | MANTENIMIENTO EXTINTORES | INDIRECTOS | COM, ALQ/MTTO EQ. NO OPERATIVO | MANTENIMIENTO EXTINTORES | 72101516 | SERVICIO DE INSPECCIÓN, MANTENIMIENTO O REPARACIÓN DE EXTINGUIDORES DE FUEGO
217887 | SERVICIO DE TRANSPORTE EXTINTOR - EBEJICO | LB | MANTENIMIENTO EXTINTORES | INDIRECTOS | COM, ALQ/MTTO EQ. NO OPERATIVO | MANTENIMIENTO EXTINTORES | 72101516 | SERVICIO DE INSPECCIÓN, MANTENIMIENTO O REPARACIÓN DE EXTINGUIDORES DE FUEGO
217888 | SERVICIO DE TRANSPORTE EXTINTOR - FRONTINO | LB | MANTENIMIENTO EXTINTORES | INDIRECTOS | COM, ALQ/MTTO EQ. NO OPERATIVO | MANTENIMIENTO EXTINTORES | 72101516 | SERVICIO DE INSPECCIÓN, MANTENIMIENTO O REPARACIÓN DE EXTINGUIDORES DE FUEGO
217889 | SERVICIO DE TRANSPORTE EXTINTOR - GIRALDO | LB | MANTENIMIENTO EXTINTORES | INDIRECTOS | COM, ALQ/MTTO EQ. NO OPERATIVO | MANTENIMIENTO EXTINTORES | 72101516 | SERVICIO DE INSPECCIÓN, MANTENIMIENTO O REPARACIÓN DE EXTINGUIDORES DE FUEGO
217890 | SERVICIO DE TRANSPORTE EXTINTOR - HELICONIA | LB | MANTENIMIENTO EXTINTORES | INDIRECTOS | COM, ALQ/MTTO EQ. NO OPERATIVO | MANTENIMIENTO EXTINTORES | 72101516 | SERVICIO DE INSPECCIÓN, MANTENIMIENTO O REPARACIÓN DE EXTINGUIDORES DE FUEGO
217891 | SERVICIO DE TRANSPORTE EXTINTOR - LIBORINA | LB | MANTENIMIENTO EXTINTORES | INDIRECTOS | COM, ALQ/MTTO EQ. NO OPERATIVO | MANTENIMIENTO EXTINTORES | 72101516 | SERVICIO DE INSPECCIÓN, MANTENIMIENTO O REPARACIÓN DE EXTINGUIDORES DE FUEGO
217892 | SERVICIO DE TRANSPORTE EXTINTOR - OLAYA | LB | MANTENIMIENTO EXTINTORES | INDIRECTOS | COM, ALQ/MTTO EQ. NO OPERATIVO | MANTENIMIENTO EXTINTORES | 72101516 | SERVICIO DE INSPECCIÓN, MANTENIMIENTO O REPARACIÓN DE EXTINGUIDORES DE FUEGO
217893 | SERVICIO DE TRANSPORTE EXTINTOR - PEQUE | LB | MANTENIMIENTO EXTINTORES | INDIRECTOS | COM, ALQ/MTTO EQ. NO OPERATIVO | MANTENIMIENTO EXTINTORES | 72101516 | SERVICIO DE INSPECCIÓN, MANTENIMIENTO O REPARACIÓN DE EXTINGUIDORES DE FUEGO
217894 | SERVICIO DE TRANSPORTE EXTINTOR - SABANALARGA | LB | MANTENIMIENTO EXTINTORES | INDIRECTOS | COM, ALQ/MTTO EQ. NO OPERATIVO | MANTENIMIENTO EXTINTORES | 72101516 | SERVICIO DE INSPECCIÓN, MANTENIMIENTO O REPARACIÓN DE EXTINGUIDORES DE FUEGO
217895 | SERVICIO DE TRANSPORTE EXTINTOR - SAN JERONIMO | LB | MANTENIMIENTO EXTINTORES | INDIRECTOS | COM, ALQ/MTTO EQ. NO OPERATIVO | MANTENIMIENTO EXTINTORES | 72101516 | SERVICIO DE INSPECCIÓN, MANTENIMIENTO O REPARACIÓN DE EXTINGUIDORES DE FUEGO
217896 | SERVICIO DE TRANSPORTE EXTINTOR - SANTA FE DE ANTIOQUIA | LB | MANTENIMIENTO EXTINTORES | INDIRECTOS | COM, ALQ/MTTO EQ. NO OPERATIVO | MANTENIMIENTO EXTINTORES | 72101516 | SERVICIO DE INSPECCIÓN, MANTENIMIENTO O REPARACIÓN DE EXTINGUIDORES DE FUEGO
217897 | SERVICIO DE TRANSPORTE EXTINTOR - SEVILLA-EBEJICO | LB | MANTENIMIENTO EXTINTORES | INDIRECTOS | COM, ALQ/MTTO EQ. NO OPERATIVO | MANTENIMIENTO EXTINTORES | 72101516 | SERVICIO DE INSPECCIÓN, MANTENIMIENTO O REPARACIÓN DE EXTINGUIDORES DE FUEGO
217898 | SERVICIO DE TRANSPORTE EXTINTOR - SOPETRAN | LB | MANTENIMIENTO EXTINTORES | INDIRECTOS | COM, ALQ/MTTO EQ. NO OPERATIVO | MANTENIMIENTO EXTINTORES | 72101516 | SERVICIO DE INSPECCIÓN, MANTENIMIENTO O REPARACIÓN DE EXTINGUIDORES DE FUEGO
217899 | SERVICIO DE TRANSPORTE EXTINTOR - URAMITA | LB | MANTENIMIENTO EXTINTORES | INDIRECTOS | COM, ALQ/MTTO EQ. NO OPERATIVO | MANTENIMIENTO EXTINTORES | 72101516 | SERVICIO DE INSPECCIÓN, MANTENIMIENTO O REPARACIÓN DE EXTINGUIDORES DE FUEGO
217900 | SERVICIO DE TRANSPORTE EXTINTOR - MEDELLIN | LB | MANTENIMIENTO EXTINTORES | INDIRECTOS | COM, ALQ/MTTO EQ. NO OPERATIVO | MANTENIMIENTO EXTINTORES | 72101516 | SERVICIO DE INSPECCIÓN, MANTENIMIENTO O REPARACIÓN DE EXTINGUIDORES DE FUEGO
217901 | SERVICIO DE TRANSPORTE EXTINTOR - BARBOSA | LB | MANTENIMIENTO EXTINTORES | INDIRECTOS | COM, ALQ/MTTO EQ. NO OPERATIVO | MANTENIMIENTO EXTINTORES | 72101516 | SERVICIO DE INSPECCIÓN, MANTENIMIENTO O REPARACIÓN DE EXTINGUIDORES DE FUEGO
217902 | SERVICIO DE TRANSPORTE EXTINTOR - CALDAS | LB | MANTENIMIENTO EXTINTORES | INDIRECTOS | COM, ALQ/MTTO EQ. NO OPERATIVO | MANTENIMIENTO EXTINTORES | 72101516 | SERVICIO DE INSPECCIÓN, MANTENIMIENTO O REPARACIÓN DE EXTINGUIDORES DE FUEGO
217903 | SERVICIO DE TRANSPORTE EXTINTOR - COPACABANA | LB | MANTENIMIENTO EXTINTORES | INDIRECTOS | COM, ALQ/MTTO EQ. NO OPERATIVO | MANTENIMIENTO EXTINTORES | 72101516 | SERVICIO DE INSPECCIÓN, MANTENIMIENTO O REPARACIÓN DE EXTINGUIDORES DE FUEGO
217904 | SERVICIO DE TRANSPORTE EXTINTOR - ENVIGADO | LB | MANTENIMIENTO EXTINTORES | INDIRECTOS | COM, ALQ/MTTO EQ. NO OPERATIVO | MANTENIMIENTO EXTINTORES | 72101516 | SERVICIO DE INSPECCIÓN, MANTENIMIENTO O REPARACIÓN DE EXTINGUIDORES DE FUEGO
217905 | SERVICIO DE TRANSPORTE EXTINTOR - GIRARDOTA | LB | MANTENIMIENTO EXTINTORES | INDIRECTOS | COM, ALQ/MTTO EQ. NO OPERATIVO | MANTENIMIENTO EXTINTORES | 72101516 | SERVICIO DE INSPECCIÓN, MANTENIMIENTO O REPARACIÓN DE EXTINGUIDORES DE FUEGO
217906 | SERVICIO DE TRANSPORTE EXTINTOR - ITAGÜI | LB | MANTENIMIENTO EXTINTORES | INDIRECTOS | COM, ALQ/MTTO EQ. NO OPERATIVO | MANTENIMIENTO EXTINTORES | 72101516 | SERVICIO DE INSPECCIÓN, MANTENIMIENTO O REPARACIÓN DE EXTINGUIDORES DE FUEGO
217907 | SERVICIO DE TRANSPORTE EXTINTOR - LA ESTRELLA | LB | MANTENIMIENTO EXTINTORES | INDIRECTOS | COM, ALQ/MTTO EQ. NO OPERATIVO | MANTENIMIENTO EXTINTORES | 72101516 | SERVICIO DE INSPECCIÓN, MANTENIMIENTO O REPARACIÓN DE EXTINGUIDORES DE FUEGO
217908 | SERVICIO DE TRANSPORTE EXTINTOR - SABANETA | LB | MANTENIMIENTO EXTINTORES | INDIRECTOS | COM, ALQ/MTTO EQ. NO OPERATIVO | MANTENIMIENTO EXTINTORES | 72101516 | SERVICIO DE INSPECCIÓN, MANTENIMIENTO O REPARACIÓN DE EXTINGUIDORES DE FUEGO
217909 | SERVICIO DE TRANSPORTE EXTINTOR - BELLO | LB | MANTENIMIENTO EXTINTORES | INDIRECTOS | COM, ALQ/MTTO EQ. NO OPERATIVO | MANTENIMIENTO EXTINTORES | 72101516 | SERVICIO DE INSPECCIÓN, MANTENIMIENTO O REPARACIÓN DE EXTINGUIDORES DE FUEGO
217910 | PERFIL ESTRUCTURAL HEA 100 X 6M EN ACERO AL CARBONO | ML | PERFIL ESTRUCTURAL | SERVIC/MATERIALES CONSTRUCCION | MATERIALES DE CONSTRUCCION | MATERIALES METALICOS | 30101704 | VIGAS DE ACERO
217911 | CONTROLADOR DE SUBESTACION/PLANTA AUTOMATIZACION EN TIEMPO REAL SCADA PROTOCOLOS IEC 60870-5-101/104 IEC 61850 DNP3 SEL3355 | UN | CONCENTRADOR | EQUIPOS INGENIERIA | INSTRUMENTACION Y CONTROL | EQUIPOS ELECTRONICA Y CONTROL | 39121801 | UNIDADES O DISPOSITIVOS DE CONTROL
217936 | INTERRUPTOR DE PRESION CON TRANSMISOR 0-3000PSI 1/2" NPT MACHO ALIMENTACION 24VCC SEÑAL DE SALIDA ANALOGICA 4-20MA SEÑAL DE SALIDA DIGITAL CONTACTOS SPST | UN | INTERRUPTOR | EQUIPOS INGENIERIA | INSTRUMENTACION Y CONTROL | MEDIDORES DE PRESION | 39122210 | INTERRUPTORES AUTOMÁTICOS POR CAÍDA DE PRESIÓN
217940 | RODAMIENTO DE BOLAS DE CONTACTO ANGULAR 3207 A 2Z | UN | RODAMIENTO | MATERIALES ESTANDAR | REPUESTOS MATERIALES ESTANDAR | TRANSMISION POTENCIA MECANICA | 31171504 | RODAMIENTOS DE BALINERAS
217941 | LIQUIDO PENETRANTE TIPO II METODO A/B SENSIBILIDAD 4 PARA INSPECCION DE FISURAS 10.5 OZ | UN | LIQUIDO PENETRANTE | MATERIALES ESTANDAR | MATERIA PROCESO FISICO-QUIMICO | ADITIVOS | 41111818 | REACTIVO DE EXAMEN NO DESTRUCTIVO
217942 | ESTRIBO U 5/8" 110000KG/F ACOPLE INSTALACION CADENA | UN | ESTRIBO | MATERIALES ESTANDAR | HERRAJES ELEMENTOS DE SUJECION | ELEMENTOS DE SUJECION | 10141605 | ESTRIBOS
217943 | GUARDACABO ACERO GALVANIZADO 3/4" | UN | GUARDACABO | MATERIALES ESTANDAR | HERRAJES ELEMENTOS DE SUJECION | ELEMENTOS DE SUJECION | 31162805 | CABLE DEDAL
217944 | CABLE ACCC 297KCMIL HELSINKI MONOPOLAR DESNUDO | ML | CABLE | MATERIALES ESTANDAR | CABLES Y ALAMBRES | CABLES DE ALUMINIO | 26121644 | CABLE ELÉCTRICO DE ALUMINIO DESNUDO
217955 | TEE HIERRO DUCTIL AGUA POTABLE PRESION 600MM X 100MM 25BAR ACERROJADA-BRIDADO | UN | TEE | MATERIALES ESTANDAR | TUBERIAS ACCESORIOS DE TUBERIA | ACCESORIOS DE TUBERIA | 40174604 | T PARA TUBOS DE HIERRO DÚCTIL
217956 | TEE HIERRO DUCTIL AGUA POTABLE PRESION 24" (600MM) X 6" (150MM) 375PSI (25BAR) ACERROJADA-BRIDADO | UN | TEE | MATERIALES ESTANDAR | TUBERIAS ACCESORIOS DE TUBERIA | ACCESORIOS DE TUBERIA | 40174604 | T PARA TUBOS DE HIERRO DÚCTIL
217957 | CAJA PREFABRICADA CONCRETO PARA CENTRO MEDICION 1/2" Y 3/4" 520MMX350MMX200MM ESPESOR 50MM | UN | CAJA PREFABRICADA | MATERIALES ESTANDAR | CAJAS Y TAPAS | CAJA PREFABRICADA | 39121307 | CAJAS DE SUELO
217958 | CANASTILLA POLIMERICA PARA SUMIDERO TIPO B 675MM X 380MM X 220MM | UN | CANASTILLA | MATERIALES ESTANDAR | CAJAS Y TAPAS | ELEMENTOS PARA SUMIDERO | 24112006 | CANASTAS NO METÁLICAS
217959 | REJILLA PARA SUMIDERO TIPO B RECTANGULAR 500MM X 800MM | UN | REJILLA | MATERIALES ESTANDAR | CAJAS Y TAPAS | ELEMENTOS PARA SUMIDERO | 40141739 | TAPAS DE DESAGÜE
217960 | TAPA METALICA CIRCULAR OPERACION VALVULA DESCARGA 160MM(DIAMETRO) NEGRO MATE ROTULADO EPM VALVULA ACUEDUCTO | UN | TAPA | MATERIALES ESTANDAR | CAJAS Y TAPAS | TAPAS, MARCOS, ANILLOS | 24112409 | TAPAS PARA CAJAS
217961 | TAPA CONCRETO RECTANGULAR COMPLEMENTO MEDIDOR ACUEDUCTO 400MMX580MM GRIS | UN | TAPA | MATERIALES ESTANDAR | CAJAS Y TAPAS | TAPAS, MARCOS, ANILLOS | 30121713 | TAPA DE MANHOLE
217962 | TAPA CONCRETO RECTANGULAR COMPLEMENTO MEDIDOR ACU400MMX780MM GRIS | UN | TAPA | MATERIALES ESTANDAR | CAJAS Y TAPAS | TAPAS, MARCOS, ANILLOS | 30121713 | TAPA DE MANHOLE
217963 | TAPA CONCRETO RECTANGULAR COMPLEMENTO MEDIDOR 400MMX980MM GRIS | UN | TAPA | MATERIALES ESTANDAR | CAJAS Y TAPAS | TAPAS, MARCOS, ANILLOS | 30121713 | TAPA DE MANHOLE
217964 | MARCO METALICO RECTANGULAR CENTRO MEDICION 780MMX580MM | UN | MARCO | MATERIALES ESTANDAR | CAJAS Y TAPAS | TAPAS, MARCOS, ANILLOS | 30121605 | MARCOS DE POZO CON TAPAS DEL REGISTRO
217965 | MARCO METALICO CUADRADO CENTRO MEDICION 780MMX780MM | UN | MARCO | MATERIALES ESTANDAR | CAJAS Y TAPAS | TAPAS, MARCOS, ANILLOS | 30121605 | MARCOS DE POZO CON TAPAS DEL REGISTRO
217967 | MARCO METALICO RECTANGULAR CENTRO MEDICION 780MMX980MM | UN | MARCO | MATERIALES ESTANDAR | CAJAS Y TAPAS | TAPAS, MARCOS, ANILLOS | 30121605 | MARCOS DE POZO CON TAPAS DEL REGISTRO
217968 | MARCO METALICO RECTANGULAR CENTRO MEDICION 400MMX580MM | UN | MARCO | MATERIALES ESTANDAR | CAJAS Y TAPAS | TAPAS, MARCOS, ANILLOS | 30121605 | MARCOS DE POZO CON TAPAS DEL REGISTRO
217970 | MARCO METALICO RECTANGULAR CENTRO MEDICION 400MMX780MM | UN | MARCO | MATERIALES ESTANDAR | CAJAS Y TAPAS | TAPAS, MARCOS, ANILLOS | 30121605 | MARCOS DE POZO CON TAPAS DEL REGISTRO
217971 | MARCO METALICO RECTANGULAR CENTRO MEDICION 400MMX980MM | UN | MARCO | MATERIALES ESTANDAR | CAJAS Y TAPAS | TAPAS, MARCOS, ANILLOS | 30121605 | MARCOS DE POZO CON TAPAS DEL REGISTRO
217972 | MARCO METALICO RECTANGULAR CENTRO MEDICION 800MMX600MM | UN | MARCO | MATERIALES ESTANDAR | CAJAS Y TAPAS | TAPAS, MARCOS, ANILLOS | 30121605 | MARCOS DE POZO CON TAPAS DEL REGISTRO
217974 | MARCO METALICO RECTANGULAR CENTRO MEDICION 1600MMX600MM | UN | MARCO | MATERIALES ESTANDAR | CAJAS Y TAPAS | TAPAS, MARCOS, ANILLOS | 30121605 | MARCOS DE POZO CON TAPAS DEL REGISTRO
217975 | MARCO METALICO RECTANGULAR CENTRO MEDICION 2000MMX600MM | UN | MARCO | MATERIALES ESTANDAR | CAJAS Y TAPAS | TAPAS, MARCOS, ANILLOS | 30121605 | MARCOS DE POZO CON TAPAS DEL REGISTRO
217976 | MARCO METALICO RECTANGULAR CENTRO MEDICION 2400MMX600MM | UN | MARCO | MATERIALES ESTANDAR | CAJAS Y TAPAS | TAPAS, MARCOS, ANILLOS | 30121605 | MARCOS DE POZO CON TAPAS DEL REGISTRO
217977 | MARCO METALICO RECTANGULAR CENTRO MEDICION 2800MMX800MM | UN | MARCO | MATERIALES ESTANDAR | CAJAS Y TAPAS | TAPAS, MARCOS, ANILLOS | 30121605 | MARCOS DE POZO CON TAPAS DEL REGISTRO
217979 | MARCO METALICO RECTANGULAR CENTRO MEDICION 3600MMX1000MM | UN | MARCO | MATERIALES ESTANDAR | CAJAS Y TAPAS | TAPAS, MARCOS, ANILLOS | 30121605 | MARCOS DE POZO CON TAPAS DEL REGISTRO
217980 | MARCO METALICO RECTANGULAR CENTRO MEDICION 4400MMX1000MM | UN | MARCO | MATERIALES ESTANDAR | CAJAS Y TAPAS | TAPAS, MARCOS, ANILLOS | 30121605 | MARCOS DE POZO CON TAPAS DEL REGISTRO
217981 | HERRAJE METALICO CUADRADO CAJA VALVULA 730MMX730MM | UN | MARCO | MATERIALES ESTANDAR | CAJAS Y TAPAS | TAPAS, MARCOS, ANILLOS | 30121605 | MARCOS DE POZO CON TAPAS DEL REGISTRO
217982 | MARCO METALICO CUADRADO CAJA VALVULA 740MMX740MM | UN | MARCO | MATERIALES ESTANDAR | CAJAS Y TAPAS | TAPAS, MARCOS, ANILLOS | 30121605 | MARCOS DE POZO CON TAPAS DEL REGISTRO
217983 | TAPA PREFABRICADA CUADRADA CAJA VALVULA HERRAJE METALICO 730MMX730MM Y VACIADA EN CONCRETO | UN | TAPA | MATERIALES ESTANDAR | CAJAS Y TAPAS | TAPAS, MARCOS, ANILLOS | 30121713 | TAPA DE MANHOLE
217984 | TUBERIA HIERRO DUCTIL AGUA POTABLE PRESION 600MM CLASE C40 JUNTA ACERROJADA CON INSERTO METALICO Y CAMARA SIMPLE TUBO 5.5-6M | ML | TUBERIA | MATERIALES ESTANDAR | TUBERIAS ACCESORIOS DE TUBERIA | CONDUCTOS | 40171503 | TUBO DE HIERRO DÚCTIL PARA USO COMERCIAL
217985 | CINTA SEÑALIZACION AZUL 10CM X 300M INDICACION RED ACUEDUCTO | RL | CINTA | INDIRECTOS | SERV. SEÑALIZACION-SEÑALETICA | SEÑALIZACION | 23153020 | GUÍA DE CINTA
217986 | AISLADOR ESTACION PORCELANA 245KV 80" ANSI C29.9 TRN 304 | UN | AISLADOR ELECTRICO | MATERIALES ESTANDAR | AISLANTES ELECTRICOS | AISLADORES ELECTRICOS | 39121721 | AISLANTES ELECTRICOS
217995 | REDBOX FAST ETHERNET-SFP 11 PUERTOS 4X10/100TX 7XSFP RJ45 LC RJ11 | UN | REDBOX | INDIRECTOS | RECURSOS DE TELECOMUNICACIONES | EQUIPOS DE TELECOMUNICACIONES | 43222620 | INTERRUPTOR MULTI SERVICIOS
217996 | VARIADOR DE VELOCIDAD 0-60HZ 3F 440VCA 75HP | UN | VARIADOR VELOCIDAD | EQUIPOS INGENIERIA | BOMBAS,COMPRESORES Y MOTORES | MOTORES | 26111503 | DISPOSITIVOS DE VELOCIDAD REGULABLES
217997 | VARIADOR DE VELOCIDAD 0-60HZ 3F 440VCA 100HP | UN | VARIADOR VELOCIDAD | EQUIPOS INGENIERIA | BOMBAS,COMPRESORES Y MOTORES | MOTORES | 26111503 | DISPOSITIVOS DE VELOCIDAD REGULABLES
218007 | VALVULA BOLA PASO TOTAL 1" (25MM) 232PSI (16BAR) CPVC ROSCA HEMBRA NPT 1 CUERPO 2 VIAS | UN | VALVULA BOLA | MATERIALES ESTANDAR | VALVULAS, HIDRANTES Y UNIONES | VALVULAS | 40141607 | VÁLVULAS DE BOLA
218008 | FILTRO P100 HUMOS MASCARA REUTILIZABLE PROTECCION RESPIRATORIA | UN | FILTRO | SOPORTE A LA OPERACIÓN | DOTACION | ELEMENTOS PROTECCION PERSONAL | 46182001 | MÁSCARAS O ACCESORIOS
218009 | CARTUCHO VAPORES ORGANICOS Y GASES MASCARA REUTILIZABLE PROTECCION RESPIRATORIA | UN | FILTRO | SOPORTE A LA OPERACIÓN | DOTACION | ELEMENTOS PROTECCION PERSONAL | 46182001 | MÁSCARAS O ACCESORIOS
218010 | ALFOMBRA DIELECTRICA CLASE 4 | UN | ALFOMBRA | SOPORTE A LA OPERACIÓN | DOTACION | ELEMENTOS PROTECCION COLECTIVA | 52101505 | ALFOMBRAS SINTÉTICAS
218011 | GAFA DE SEGURIDAD LENTE VERDE 3 TRABAJO CON RIESGO ELECTRICO PROTECCION VISUAL | UN | GAFAS | SOPORTE A LA OPERACIÓN | DOTACION | ELEMENTOS PROTECCION PERSONAL | 46181804 | GAFAS PROTECTORAS
218012 | BALACLAVA MONOCULAR IGNIFUGA ATPV 10-12CAL/CM2 PROTECCION CABEZA CARA CUELLO | UN | CAPUCHA | SOPORTE A LA OPERACIÓN | DOTACION | ELEMENTOS PROTECCION PERSONAL | 46181710 | CAPUCHA PROTECTORA
218013 | PROTECTOR PARA ESLINGA EN CAUCHO REFORZADO DE 50CM | UN | PROTECTOR | SOPORTE A LA OPERACIÓN | HTAS-EQUIPOS SOPORTE OPERACION | ELEMENTOS Y EQUIPOS DE IZAJE | 11151502 | FIBRAS DE NYLON
218014 | KIT ELEMENTOS DE PROTECCION PERSONAL PARA ARCO ELECTRICO SALISBURY | JG | KIT | MATERIALES ESTANDAR | REPUESTOS MATERIALES ESTANDAR | RPTO SPECIFI MATERIAL ESTANDAR | 56111905 | PARTES O ACCESORIOS INDUSTRIALES
218015 | SILLA PARA TRABAJO EN ALTURAS DE POLIESTER CAPACIDAD 120KG | UN | SILLA | SOPORTE A LA OPERACIÓN | DOTACION | ELEMENTOS PROTECCION PERSONAL | 56112102 | SILLAS PARA GRUPOS DE TRABAJO
218016 | BALACLAVA MONOCULAR PROTECCION SOLAR CABEZA CARA CUELLO | UN | CAPUCHA | SOPORTE A LA OPERACIÓN | DOTACION | ELEMENTOS PROTECCION PERSONAL | 46181710 | CAPUCHA PROTECTORA
218017 | OVEROL BRIGADISTA MULTIBOLSILLO CON ELEMENTOS REFLECTIVOS | UN | OVEROL | SOPORTE A LA OPERACIÓN | DOTACION | ELEMENTOS PROTECCION PERSONAL | 46181503 | OVEROLES DE PROTECCIÓN
218018 | RECIPIENTE DISPENSADOR 8 LITROS EN POLIPROPILENO PARA ALMACENAMIENTO DE AGUA | UN | RECIPIENTE | EQUIPOS INGENIERIA | MATERIALES EQUIPOS LABORATORIO | MATERIALES DE LABORATORIO | 41103209 | BOTELLAS DE LAVADO DE LABORATORIOS
218028 | BOLSO PARA EQUIPO DE TRABAJO EN ALTURAS EN POLIESTER 70CMX50CMX40CM LOGO EPM | UN | BOLSO | SOPORTE A LA OPERACIÓN | DOTACION | ELEMENTOS PROTECCION PERSONAL | 53121705 | ESTUCHES PARA EQUIPOS
218029 | BASTON PARA SENDERISMO AJUSTABLE TELECOSPICO | UN | BASTON | SOPORTE A LA OPERACIÓN | DOTACION | ELEMENTOS PROTECCION PERSONAL | 49161707 | BASTONES
218030 | CONDENSADOR 25A 625KVAR 8.3KV 60HZ 125KV SERIE COMPENSACION | UN | CONDENSADOR POTENCIA | EQUIPOS INGENIERIA | EQUIPOS DE SUBESTACION | SUBESTACIONES AIS | 32121511 | CAPACITOR DE ACEITE
218037 | CONDENSADOR 25UF 400W 250VCA REACTOR 18AWG | UN | CONDENSADOR | MATERIALES ESTANDAR | ELEMENT ALUMB PUBLICO-NAVIDEÑO | ELEMENTOS DE ALUMBRADO PUBLICO | 39101806 | CAPACITOR SECO DE LÁMPARA DE SODIO DE ALTA PRESIÓN
218039 | BOBINA TUBULAR 125VCD ESPIRAS: 3700 RES 345 A 350 O ESCHER WYSS PARA VALVULA DE ADMISION | UN | REPUESTO BOBINA | EQUIPOS INGENIERIA | REPUESTOS Y EQUIPOS INGENIERA | REPUESTOS ESPECIFICOS | 20121445 | ACCESORIOS Y PARTES
218040 | RELE DE PROTECCION DIFERENCIAL DE BARRA 63 ENTRADAS DIGITALES 45 SALIDAS DIGITALES CORRIENTE DEL TC 5A TENSION DE POLARIZACION 125VCC PROTOCOLO DE COMUNICACION IEC 61850 | UN | RELE | EQUIPOS INGENIERIA | EQUIPO PROTEC MANIOBRA S/E-R/D | EQUIPO PROTECCION MANIOBRA S/E | 39122308 | RELÉ DE ÍNDICE DIFERENCIAL
218041 | RELE DE PROTECCION DIFERENCIAL DE BARRA 42 ENTRADAS DIGITALES 30 SALIDAS DIGITALES CORRIENTE DEL TC 5A TENSION DE POLARIZACION 125VCC PROTOCOLO DE COMUNICACION IEC 61850 | UN | RELE | EQUIPOS INGENIERIA | EQUIPO PROTEC MANIOBRA S/E-R/D | EQUIPO PROTECCION MANIOBRA S/E | 39122308 | RELÉ DE ÍNDICE DIFERENCIAL
218042 | RELE DE PROTECCION DIFERENCIAL DE BARRA 126 ENTRADAS DIGITALES 90 SALIDAS DIGITALES CORRIENTE DEL TC 5A TENSION DE POLARIZACION 125VCC PROTOCOLO DE COMUNICACION IEC 61850 | UN | RELE | EQUIPOS INGENIERIA | EQUIPO PROTEC MANIOBRA S/E-R/D | EQUIPO PROTECCION MANIOBRA S/E | 39122308 | RELÉ DE ÍNDICE DIFERENCIAL
218046 | CODO 90° PEAD PE100 AGUA POTABLE PRESION 110MM 10BAR RDE17 TERMOFUSION | UN | CODO | MATERIALES ESTANDAR | TUBERIAS ACCESORIOS DE TUBERIA | ACCESORIOS DE TUBERIA | 40172811 | CODOS PARA TUBOS DE PLÁSTICO HDPE
218056 | MULTIPLEXOR PARA SENSORES 2X32 4X16 PROGRAMABLE CON DATALOGGER 9.6-16VCC 500MA 50VCC 1MS 5X10^7 | UN | MULTIPLEXOR | EQUIPOS INGENIERIA | INSTRUMENTACION Y CONTROL | EQUIPOS ELECTRONICA Y CONTROL | 43222827 | MULTIPLEXOR O MUX
218057 | COMPUTADOR TORRE PARA S/E 3.5GHZ 8GB DDR4 RAM 500GB ALMACENAMIENTO TARJETA DE VIDEO 500MHZ 512MB 256BITS UNIDAD CD/DVD PUERTOS RS232 2XGE 8XUSB 2XPS2 WINDOWS 10 CON MONITOR LED TFT 19" HD INCLUYE TECLADO MOUSE | UN | COMPUTADOR | SERVICIOS PROF/CORPORATIVOS | SERVICIOS Y RECURSOS DE TI | HARDWARE Y EQUIPOS ASOCIADOS | 43211507 | COMPUTADORES DE ESCRITORIO
218058 | SUICHE GAMMA BAJA 14 PUERTOS 6X10/100/1000BTX 8XSFP RJ45-LC | UN | SUICHE | INDIRECTOS | RECURSOS DE TELECOMUNICACIONES | EQUIPOS DE TELECOMUNICACIONES | 43222612 | INTERRUPTORES DE RED
218059 | INTERRUPTOR TERMOMAGNETICO ATORNILLABLE 1X70A 10KA 120/240V | UN | INTERRUPTOR | MATERIALES ESTANDAR | ELEMENTOS PROTEC SISTE ELECTRI | INTERRUPTORES TERMOMAGNETICOS | 39121602 | BREAKERS DE CIRCUITO MAGNÉTICO
218060 | RELLENO INTERMEDIO FIBRA DE VIDRIO SEMICONDUCTOR 6.35X26.2X1765MM | UN | RELLENO | MATERIALES ESTANDAR | REPUESTOS MATERIALES ESTANDAR | REPUESTOS DE GENERADORES | 31371001 | PANELES AISLANTES
218061 | RELLENO PLANO FIBRA DE VIDRIO AISLANTE DIELECTRICO 0.5X26.2X1000MM | UN | RELLENO | MATERIALES ESTANDAR | REPUESTOS MATERIALES ESTANDAR | REPUESTOS DE GENERADORES | 31371001 | PANELES AISLANTES
218062 | RELLENO PLANO FIBRA DE VIDRIO AISLANTE DIELECTRICO 0.80X26.2X1000MM | UN | RELLENO | MATERIALES ESTANDAR | REPUESTOS MATERIALES ESTANDAR | REPUESTOS DE GENERADORES | 31371001 | PANELES AISLANTES
218063 | RELLENO PLANO FIBRA DE VIDRIO AISLANTE DIELECTRICO 1.5X26.2X1000MM | UN | RELLENO | MATERIALES ESTANDAR | REPUESTOS MATERIALES ESTANDAR | REPUESTOS DE GENERADORES | 31371001 | PANELES AISLANTES
218064 | RELLENO PLANO FIBRA DE VIDRIO ANILLO 3.17X26.2X1000MM | UN | RELLENO | MATERIALES ESTANDAR | REPUESTOS MATERIALES ESTANDAR | REPUESTOS DE GENERADORES | 31371001 | PANELES AISLANTES
218065 | VALVULA BOLA CORTE/ACERA PASO TOTAL 2" (50MM) 145PSI (10BAR) PVC ROSCA HEMBRA NPT 1 CUERPO 2 VIAS | UN | VALVULA BOLA | MATERIALES ESTANDAR | VALVULAS, HIDRANTES Y UNIONES | VALVULAS | 40141607 | VÁLVULAS DE BOLA
218069 | BRIDA LOCA HIERRO DUCTIL 4" (100MM) PARA PEAD 110MM ASME B16.5 CLASE 300 | UN | BRIDA | MATERIALES ESTANDAR | VALVULAS, HIDRANTES Y UNIONES | UNIONES | 40174107 | BRIDA ENCAJADA POR SOLDADURA PARA TUBOS DE PLÁSTICO HDPE
218070 | CODO 90° ACERO INOXIDABLE 1/2" (15MM) SCH40 ROSCA HEMBRA NPT | UN | CODO | MATERIALES ESTANDAR | TUBERIAS ACCESORIOS DE TUBERIA | ACCESORIOS DE TUBERIA | 40172807 | CODOS PARA TUBOS DE ACERO INOXIDABLE
218071 | CODO 45° PEAD PE100 AGUA POTABLE PRESION 32MM 16BAR RDE11 TERMOFUSION SOCKET | UN | CODO | MATERIALES ESTANDAR | TUBERIAS ACCESORIOS DE TUBERIA | ACCESORIOS DE TUBERIA | 40172811 | CODOS PARA TUBOS DE PLÁSTICO HDPE
218072 | CODO 90° PEAD PE100 AGUA POTABLE PRESION 32MM 16BAR RDE11 TERMOFUSION SOCKET | UN | CODO | MATERIALES ESTANDAR | TUBERIAS ACCESORIOS DE TUBERIA | ACCESORIOS DE TUBERIA | 40172811 | CODOS PARA TUBOS DE PLÁSTICO HDPE
218073 | TUBERIA PEAD PE100 AGUA POTABLE PRESION 450MM 25BAR RDE7.4 TERMOFUSION TUBO 6M | ML | TUBERIA | MATERIALES ESTANDAR | TUBERIAS ACCESORIOS DE TUBERIA | CONDUCTOS | 40171520 | TUBO HDPE PARA USO COMERCIAL
218074 | TUBERIA PVC AGUA POTABLE PRESION 8" 315PSI RDE13.5 ESPIGO-CAMPANA TUBO 6M | ML | TUBERIA | MATERIALES ESTANDAR | TUBERIAS ACCESORIOS DE TUBERIA | CONDUCTOS | 40171517 | TUBO PVC PARA USO COMERCIAL
218075 | TUBERIA ACERO AL CARBONO AGUA POTABLE PRESION 32" 580PSI ESPIGO-CAMPANA SOLDABLE REVESTIMIENTO INTERIOR MORTERO DE CEMENTO Y EXTERIOR PINTURA EPOXICA TUBO 5.8-6M | ML | TUBERIA | MATERIALES ESTANDAR | TUBERIAS ACCESORIOS DE TUBERIA | CONDUCTOS | 40171501 | TUBO DE ACERO AL CARBONO SOLDADO PARA USO COMERCIAL
218076 | TUBERIA ACERO AL CARBONO AGUA POTABLE PRESION 48" 580PSI ESPIGO-CAMPANA SOLDABLE REVESTIMIENTO INTERIOR MORTERO DE CEMENTO Y EXTERIOR PINTURA EPOXICA TUBO 5.8-6M | ML | TUBERIA | MATERIALES ESTANDAR | TUBERIAS ACCESORIOS DE TUBERIA | CONDUCTOS | 40171501 | TUBO DE ACERO AL CARBONO SOLDADO PARA USO COMERCIAL
218077 | TUBERIA ACERO ASTM A106 AGUA POTABLE PRESION 32" (800MM) SCH40 EXTREMO LISO CON SAND BLASTING Y RECUBRIMIENTO CON PINTURA EPOXICA TUBO 5.8-6M | ML | TUBERIA | MATERIALES ESTANDAR | TUBERIAS ACCESORIOS DE TUBERIA | CONDUCTOS | 40171501 | TUBO DE ACERO AL CARBONO SOLDADO PARA USO COMERCIAL
218078 | TUBERIA ACERO ASTM A106 AGUA POTABLE PRESION 48" (1200MM) SCH40 EXTREMO LISO CON SAND BLASTING Y RECUBRIMIENTO CON PINTURA EPOXICA TUBO 5.8-6M | ML | TUBERIA | MATERIALES ESTANDAR | TUBERIAS ACCESORIOS DE TUBERIA | CONDUCTOS | 40171501 | TUBO DE ACERO AL CARBONO SOLDADO PARA USO COMERCIAL
218079 | TUBERIA CONCRETO SIMPLE AGUAS RESIDUALES FLUJO LIBRE 150MM(6") CLASE 2 ESPIGO-CAMPANA 1.25M | ML | TUBERIA | MATERIALES ESTANDAR | TUBERIAS ACCESORIOS DE TUBERIA | CONDUCTOS | 40171510 | TUBO DE CONCRETO PARA USO COMERCIAL
218080 | TUBERIA CONCRETO SIMPLE AGUAS RESIDUALES FLUJO LIBRE 150MM(6") CLASE 3 ESPIGO-CAMPANA 1.25M | ML | TUBERIA | MATERIALES ESTANDAR | TUBERIAS ACCESORIOS DE TUBERIA | CONDUCTOS | 40171510 | TUBO DE CONCRETO PARA USO COMERCIAL
218081 | TUBERIA CONCRETO SIMPLE AGUAS RESIDUALES FLUJO LIBRE 200MM(8") CLASE 3 ESPIGO-CAMPANA 1.25M | ML | TUBERIA | MATERIALES ESTANDAR | TUBERIAS ACCESORIOS DE TUBERIA | CONDUCTOS | 40171510 | TUBO DE CONCRETO PARA USO COMERCIAL
218082 | TUBERIA CONCRETO SIMPLE AGUAS RESIDUALES FLUJO LIBRE 250MM(10") CLASE 3 ESPIGO-CAMPANA 1.25M | ML | TUBERIA | MATERIALES ESTANDAR | TUBERIAS ACCESORIOS DE TUBERIA | CONDUCTOS | 40171510 | TUBO DE CONCRETO PARA USO COMERCIAL
218083 | TUBERIA CONCRETO SIMPLE AGUAS RESIDUALES FLUJO LIBRE 350MM(14") CLASE 1 ESPIGO-CAMPANA 1.25M | ML | TUBERIA | MATERIALES ESTANDAR | TUBERIAS ACCESORIOS DE TUBERIA | CONDUCTOS | 40171510 | TUBO DE CONCRETO PARA USO COMERCIAL
218084 | TUBERIA CONCRETO SIMPLE AGUAS RESIDUALES FLUJO LIBRE 350MM(14") CLASE 2 ESPIGO-CAMPANA 1.25M | ML | TUBERIA | MATERIALES ESTANDAR | TUBERIAS ACCESORIOS DE TUBERIA | CONDUCTOS | 40171510 | TUBO DE CONCRETO PARA USO COMERCIAL
218085 | TUBERIA CONCRETO SIMPLE AGUAS RESIDUALES FLUJO LIBRE 350MM(14") CLASE 3 ESPIGO-CAMPANA 1.25M | ML | TUBERIA | MATERIALES ESTANDAR | TUBERIAS ACCESORIOS DE TUBERIA | CONDUCTOS | 40171510 | TUBO DE CONCRETO PARA USO COMERCIAL
218086 | TUBERIA CONCRETO SIMPLE AGUAS RESIDUALES FLUJO LIBRE 400MM(16") CLASE 3 ESPIGO-CAMPANA 1.25M | ML | TUBERIA | MATERIALES ESTANDAR | TUBERIAS ACCESORIOS DE TUBERIA | CONDUCTOS | 40171510 | TUBO DE CONCRETO PARA USO COMERCIAL
218087 | TUBERIA CONCRETO SIMPLE AGUAS RESIDUALES FLUJO LIBRE 450MM(18") CLASE 2 ESPIGO-CAMPANA 1.25M | ML | TUBERIA | MATERIALES ESTANDAR | TUBERIAS ACCESORIOS DE TUBERIA | CONDUCTOS | 40171510 | TUBO DE CONCRETO PARA USO COMERCIAL
218088 | TUBERIA CONCRETO SIMPLE AGUAS RESIDUALES FLUJO LIBRE 450MM(18") CLASE 3 ESPIGO-CAMPANA 1.25M | ML | TUBERIA | MATERIALES ESTANDAR | TUBERIAS ACCESORIOS DE TUBERIA | CONDUCTOS | 40171510 | TUBO DE CONCRETO PARA USO COMERCIAL
218089 | TUBERIA CONCRETO REFORZADO AGUAS RESIDUALES FLUJO LIBRE 600MM(24") CLASE 4 ESPIGO-CAMPANA 2.50M | ML | TUBERIA | MATERIALES ESTANDAR | TUBERIAS ACCESORIOS DE TUBERIA | CONDUCTOS | 40171510 | TUBO DE CONCRETO PARA USO COMERCIAL
218090 | TUBERIA CONCRETO REFORZADO AGUAS RESIDUALES FLUJO LIBRE 600MM(24") CLASE 5 ESPIGO-CAMPANA 2.50M | ML | TUBERIA | MATERIALES ESTANDAR | TUBERIAS ACCESORIOS DE TUBERIA | CONDUCTOS | 40171510 | TUBO DE CONCRETO PARA USO COMERCIAL
218091 | TUBERIA CONCRETO REFORZADO AGUAS RESIDUALES FLUJO LIBRE 685MM(27.4") CLASE 1 ESPIGO-CAMPANA 2.50M | ML | TUBERIA | MATERIALES ESTANDAR | TUBERIAS ACCESORIOS DE TUBERIA | CONDUCTOS | 40171510 | TUBO DE CONCRETO PARA USO COMERCIAL
218092 | TUBERIA CONCRETO REFORZADO AGUAS RESIDUALES FLUJO LIBRE 685MM(27.4") CLASE 2 ESPIGO-CAMPANA 2.50M | ML | TUBERIA | MATERIALES ESTANDAR | TUBERIAS ACCESORIOS DE TUBERIA | CONDUCTOS | 40171510 | TUBO DE CONCRETO PARA USO COMERCIAL
218093 | TUBERIA CONCRETO REFORZADO AGUAS RESIDUALES FLUJO LIBRE 685MM(27.4") CLASE 3 ESPIGO-CAMPANA 2.50M | ML | TUBERIA | MATERIALES ESTANDAR | TUBERIAS ACCESORIOS DE TUBERIA | CONDUCTOS | 40171510 | TUBO DE CONCRETO PARA USO COMERCIAL
218094 | TUBERIA CONCRETO REFORZADO AGUAS RESIDUALES FLUJO LIBRE 685MM(27.4") CLASE 4 ESPIGO-CAMPANA 2.50M | ML | TUBERIA | MATERIALES ESTANDAR | TUBERIAS ACCESORIOS DE TUBERIA | CONDUCTOS | 40171510 | TUBO DE CONCRETO PARA USO COMERCIAL
218095 | TUBERIA CONCRETO REFORZADO AGUAS RESIDUALES FLUJO LIBRE 685MM(27.4") CLASE 5 ESPIGO-CAMPANA 2.50M | ML | TUBERIA | MATERIALES ESTANDAR | TUBERIAS ACCESORIOS DE TUBERIA | CONDUCTOS | 40171510 | TUBO DE CONCRETO PARA USO COMERCIAL
218096 | TUBERIA CONCRETO REFORZADO AGUAS RESIDUALES FLUJO LIBRE 700MM(28") CLASE 1 ESPIGO-CAMPANA 2.50M | ML | TUBERIA | MATERIALES ESTANDAR | TUBERIAS ACCESORIOS DE TUBERIA | CONDUCTOS | 40171510 | TUBO DE CONCRETO PARA USO COMERCIAL
218097 | TUBERIA CONCRETO REFORZADO AGUAS RESIDUALES FLUJO LIBRE 700MM(28") CLASE 2 ESPIGO-CAMPANA 2.50M | ML | TUBERIA | MATERIALES ESTANDAR | TUBERIAS ACCESORIOS DE TUBERIA | CONDUCTOS | 40171510 | TUBO DE CONCRETO PARA USO COMERCIAL
218098 | TUBERIA CONCRETO REFORZADO AGUAS RESIDUALES FLUJO LIBRE 700MM(28") CLASE 4 ESPIGO-CAMPANA 2.50M | ML | TUBERIA | MATERIALES ESTANDAR | TUBERIAS ACCESORIOS DE TUBERIA | CONDUCTOS | 40171510 | TUBO DE CONCRETO PARA USO COMERCIAL
218099 | TUBERIA CONCRETO REFORZADO AGUAS RESIDUALES FLUJO LIBRE 700MM(28") CLASE 5 ESPIGO-CAMPANA 2.50M | ML | TUBERIA | MATERIALES ESTANDAR | TUBERIAS ACCESORIOS DE TUBERIA | CONDUCTOS | 40171510 | TUBO DE CONCRETO PARA USO COMERCIAL
218100 | TUBERIA CONCRETO REFORZADO AGUAS RESIDUALES FLUJO LIBRE 750MM(30") CLASE 1 ESPIGO-CAMPANA 2.50M | ML | TUBERIA | MATERIALES ESTANDAR | TUBERIAS ACCESORIOS DE TUBERIA | CONDUCTOS | 40171510 | TUBO DE CONCRETO PARA USO COMERCIAL
218101 | TUBERIA CONCRETO REFORZADO AGUAS RESIDUALES FLUJO LIBRE 750MM(30") CLASE 2 ESPIGO-CAMPANA 2.50M | ML | TUBERIA | MATERIALES ESTANDAR | TUBERIAS ACCESORIOS DE TUBERIA | CONDUCTOS | 40171510 | TUBO DE CONCRETO PARA USO COMERCIAL
218102 | TUBERIA CONCRETO REFORZADO AGUAS RESIDUALES FLUJO LIBRE 750MM(30") CLASE 3 ESPIGO-CAMPANA 2.50M | ML | TUBERIA | MATERIALES ESTANDAR | TUBERIAS ACCESORIOS DE TUBERIA | CONDUCTOS | 40171510 | TUBO DE CONCRETO PARA USO COMERCIAL
218103 | TUBERIA CONCRETO REFORZADO AGUAS RESIDUALES FLUJO LIBRE 750MM(30") CLASE 4 ESPIGO-CAMPANA 2.50M | ML | TUBERIA | MATERIALES ESTANDAR | TUBERIAS ACCESORIOS DE TUBERIA | CONDUCTOS | 40171510 | TUBO DE CONCRETO PARA USO COMERCIAL
218104 | TUBERIA CONCRETO REFORZADO AGUAS RESIDUALES FLUJO LIBRE 750MM(30") CLASE 5 ESPIGO-CAMPANA 2.50M | ML | TUBERIA | MATERIALES ESTANDAR | TUBERIAS ACCESORIOS DE TUBERIA | CONDUCTOS | 40171510 | TUBO DE CONCRETO PARA USO COMERCIAL
218105 | TUBERIA CONCRETO REFORZADO AGUAS RESIDUALES FLUJO LIBRE 800MM(32") CLASE 1 ESPIGO-CAMPANA 2.50M | ML | TUBERIA | MATERIALES ESTANDAR | TUBERIAS ACCESORIOS DE TUBERIA | CONDUCTOS | 40171510 | TUBO DE CONCRETO PARA USO COMERCIAL
218106 | TUBERIA CONCRETO REFORZADO AGUAS RESIDUALES FLUJO LIBRE 800MM(32") CLASE 2 ESPIGO-CAMPANA 2.50M | ML | TUBERIA | MATERIALES ESTANDAR | TUBERIAS ACCESORIOS DE TUBERIA | CONDUCTOS | 40171510 | TUBO DE CONCRETO PARA USO COMERCIAL
218107 | TUBERIA CONCRETO REFORZADO AGUAS RESIDUALES FLUJO LIBRE 800MM(32") CLASE 4 ESPIGO-CAMPANA 2.50M | ML | TUBERIA | MATERIALES ESTANDAR | TUBERIAS ACCESORIOS DE TUBERIA | CONDUCTOS | 40171510 | TUBO DE CONCRETO PARA USO COMERCIAL
218108 | TUBERIA CONCRETO REFORZADO AGUAS RESIDUALES FLUJO LIBRE 800MM(32") CLASE 5 ESPIGO-CAMPANA 2.50M | ML | TUBERIA | MATERIALES ESTANDAR | TUBERIAS ACCESORIOS DE TUBERIA | CONDUCTOS | 40171510 | TUBO DE CONCRETO PARA USO COMERCIAL
218109 | TUBERIA CONCRETO REFORZADO AGUAS RESIDUALES FLUJO LIBRE 840MM(33.6") CLASE 1 ESPIGO-CAMPANA 2.50M | ML | TUBERIA | MATERIALES ESTANDAR | TUBERIAS ACCESORIOS DE TUBERIA | CONDUCTOS | 40171510 | TUBO DE CONCRETO PARA USO COMERCIAL
218110 | TUBERIA CONCRETO REFORZADO AGUAS RESIDUALES FLUJO LIBRE 840MM(33.6") CLASE 2 ESPIGO-CAMPANA 2.50M | ML | TUBERIA | MATERIALES ESTANDAR | TUBERIAS ACCESORIOS DE TUBERIA | CONDUCTOS | 40171510 | TUBO DE CONCRETO PARA USO COMERCIAL
218111 | TUBERIA CONCRETO REFORZADO AGUAS RESIDUALES FLUJO LIBRE 840MM(33.6") CLASE 3 ESPIGO-CAMPANA 2.50M | ML | TUBERIA | MATERIALES ESTANDAR | TUBERIAS ACCESORIOS DE TUBERIA | CONDUCTOS | 40171510 | TUBO DE CONCRETO PARA USO COMERCIAL
218112 | TUBERIA CONCRETO REFORZADO AGUAS RESIDUALES FLUJO LIBRE 840MM(33.6") CLASE 4 ESPIGO-CAMPANA 2.50M | ML | TUBERIA | MATERIALES ESTANDAR | TUBERIAS ACCESORIOS DE TUBERIA | CONDUCTOS | 40171510 | TUBO DE CONCRETO PARA USO COMERCIAL
218113 | TUBERIA CONCRETO REFORZADO AGUAS RESIDUALES FLUJO LIBRE 840MM(33.6") CLASE 5 ESPIGO-CAMPANA 2.50M | ML | TUBERIA | MATERIALES ESTANDAR | TUBERIAS ACCESORIOS DE TUBERIA | CONDUCTOS | 40171510 | TUBO DE CONCRETO PARA USO COMERCIAL
218114 | TUBERIA CONCRETO REFORZADO AGUAS RESIDUALES FLUJO LIBRE 900MM(36") CLASE 1 ESPIGO-CAMPANA 2.50M | ML | TUBERIA | MATERIALES ESTANDAR | TUBERIAS ACCESORIOS DE TUBERIA | CONDUCTOS | 40171510 | TUBO DE CONCRETO PARA USO COMERCIAL
218115 | TUBERIA CONCRETO REFORZADO AGUAS RESIDUALES FLUJO LIBRE 900MM(36") CLASE 2 ESPIGO-CAMPANA 2.50M | ML | TUBERIA | MATERIALES ESTANDAR | TUBERIAS ACCESORIOS DE TUBERIA | CONDUCTOS | 40171510 | TUBO DE CONCRETO PARA USO COMERCIAL
218116 | TUBERIA CONCRETO REFORZADO AGUAS RESIDUALES FLUJO LIBRE 900MM(36") CLASE 4 ESPIGO-CAMPANA 2.50M | ML | TUBERIA | MATERIALES ESTANDAR | TUBERIAS ACCESORIOS DE TUBERIA | CONDUCTOS | 40171510 | TUBO DE CONCRETO PARA USO COMERCIAL
218117 | TUBERIA CONCRETO REFORZADO AGUAS RESIDUALES FLUJO LIBRE 1000MM(40") CLASE 1 ESPIGO-CAMPANA 2.50M | ML | TUBERIA | MATERIALES ESTANDAR | TUBERIAS ACCESORIOS DE TUBERIA | CONDUCTOS | 40171510 | TUBO DE CONCRETO PARA USO COMERCIAL
218118 | TUBERIA CONCRETO REFORZADO AGUAS RESIDUALES FLUJO LIBRE 1000MM(40") CLASE 2 ESPIGO-CAMPANA 2.50M | ML | TUBERIA | MATERIALES ESTANDAR | TUBERIAS ACCESORIOS DE TUBERIA | CONDUCTOS | 40171510 | TUBO DE CONCRETO PARA USO COMERCIAL
218119 | TUBERIA CONCRETO REFORZADO AGUAS RESIDUALES FLUJO LIBRE 1000MM(40") CLASE 4 ESPIGO-CAMPANA 2.50M | ML | TUBERIA | MATERIALES ESTANDAR | TUBERIAS ACCESORIOS DE TUBERIA | CONDUCTOS | 40171510 | TUBO DE CONCRETO PARA USO COMERCIAL
218120 | TUBERIA CONCRETO REFORZADO AGUAS RESIDUALES FLUJO LIBRE 1000MM(40") CLASE 5 ESPIGO-CAMPANA 2.50M | ML | TUBERIA | MATERIALES ESTANDAR | TUBERIAS ACCESORIOS DE TUBERIA | CONDUCTOS | 40171510 | TUBO DE CONCRETO PARA USO COMERCIAL
218121 | TUBERIA CONCRETO REFORZADO AGUAS RESIDUALES FLUJO LIBRE 1100MM(44") CLASE 1 ESPIGO-CAMPANA 2.50M | ML | TUBERIA | MATERIALES ESTANDAR | TUBERIAS ACCESORIOS DE TUBERIA | CONDUCTOS | 40171510 | TUBO DE CONCRETO PARA USO COMERCIAL
218122 | TUBERIA CONCRETO REFORZADO AGUAS RESIDUALES FLUJO LIBRE 1100MM(44") CLASE 2 ESPIGO-CAMPANA 2.50M | ML | TUBERIA | MATERIALES ESTANDAR | TUBERIAS ACCESORIOS DE TUBERIA | CONDUCTOS | 40171510 | TUBO DE CONCRETO PARA USO COMERCIAL
218123 | TUBERIA CONCRETO REFORZADO AGUAS RESIDUALES FLUJO LIBRE 1100MM(44") CLASE 4 ESPIGO-CAMPANA 2.50M | ML | TUBERIA | MATERIALES ESTANDAR | TUBERIAS ACCESORIOS DE TUBERIA | CONDUCTOS | 40171510 | TUBO DE CONCRETO PARA USO COMERCIAL
218124 | TUBERIA CONCRETO REFORZADO AGUAS RESIDUALES FLUJO LIBRE 1100MM(44") CLASE 5 ESPIGO-CAMPANA 2.50M | ML | TUBERIA | MATERIALES ESTANDAR | TUBERIAS ACCESORIOS DE TUBERIA | CONDUCTOS | 40171510 | TUBO DE CONCRETO PARA USO COMERCIAL
218125 | TUBERIA CONCRETO REFORZADO AGUAS RESIDUALES FLUJO LIBRE 1200MM(48") CLASE 1 ESPIGO-CAMPANA 2.50M | ML | TUBERIA | MATERIALES ESTANDAR | TUBERIAS ACCESORIOS DE TUBERIA | CONDUCTOS | 40171510 | TUBO DE CONCRETO PARA USO COMERCIAL
218126 | TUBERIA CONCRETO REFORZADO AGUAS RESIDUALES FLUJO LIBRE 1200MM(48") CLASE 2 ESPIGO-CAMPANA 2.50M | ML | TUBERIA | MATERIALES ESTANDAR | TUBERIAS ACCESORIOS DE TUBERIA | CONDUCTOS | 40171510 | TUBO DE CONCRETO PARA USO COMERCIAL
218127 | TUBERIA CONCRETO REFORZADO AGUAS RESIDUALES FLUJO LIBRE 1200MM(48") CLASE 4 ESPIGO-CAMPANA 2.50M | ML | TUBERIA | MATERIALES ESTANDAR | TUBERIAS ACCESORIOS DE TUBERIA | CONDUCTOS | 40171510 | TUBO DE CONCRETO PARA USO COMERCIAL
218128 | TUBERIA CONCRETO REFORZADO AGUAS RESIDUALES FLUJO LIBRE 1200MM(48") CLASE 5 ESPIGO-CAMPANA 2.50M | ML | TUBERIA | MATERIALES ESTANDAR | TUBERIAS ACCESORIOS DE TUBERIA | CONDUCTOS | 40171510 | TUBO DE CONCRETO PARA USO COMERCIAL
218129 | TUBERIA CONCRETO REFORZADO AGUAS RESIDUALES FLUJO LIBRE 1300MM(52") CLASE 1 ESPIGO-CAMPANA 2.50M | ML | TUBERIA | MATERIALES ESTANDAR | TUBERIAS ACCESORIOS DE TUBERIA | CONDUCTOS | 40171510 | TUBO DE CONCRETO PARA USO COMERCIAL
218130 | TUBERIA CONCRETO REFORZADO AGUAS RESIDUALES FLUJO LIBRE 1300MM(52") CLASE 2 ESPIGO-CAMPANA 2.50M | ML | TUBERIA | MATERIALES ESTANDAR | TUBERIAS ACCESORIOS DE TUBERIA | CONDUCTOS | 40171510 | TUBO DE CONCRETO PARA USO COMERCIAL
218131 | TUBERIA CONCRETO REFORZADO AGUAS RESIDUALES FLUJO LIBRE 1300MM(52") CLASE 4 ESPIGO-CAMPANA 2.50M | ML | TUBERIA | MATERIALES ESTANDAR | TUBERIAS ACCESORIOS DE TUBERIA | CONDUCTOS | 40171510 | TUBO DE CONCRETO PARA USO COMERCIAL
218132 | TUBERIA CONCRETO REFORZADO AGUAS RESIDUALES FLUJO LIBRE 1300MM(52") CLASE 5 ESPIGO-CAMPANA 2.50M | ML | TUBERIA | MATERIALES ESTANDAR | TUBERIAS ACCESORIOS DE TUBERIA | CONDUCTOS | 40171510 | TUBO DE CONCRETO PARA USO COMERCIAL
218133 | TUBERIA CONCRETO REFORZADO AGUAS RESIDUALES FLUJO LIBRE 1400MM(56") CLASE 1 ESPIGO-CAMPANA 2.50M | ML | TUBERIA | MATERIALES ESTANDAR | TUBERIAS ACCESORIOS DE TUBERIA | CONDUCTOS | 40171510 | TUBO DE CONCRETO PARA USO COMERCIAL
218134 | TUBERIA CONCRETO REFORZADO AGUAS RESIDUALES FLUJO LIBRE 1400MM(56") CLASE 2 ESPIGO-CAMPANA 2.50M | ML | TUBERIA | MATERIALES ESTANDAR | TUBERIAS ACCESORIOS DE TUBERIA | CONDUCTOS | 40171510 | TUBO DE CONCRETO PARA USO COMERCIAL
218135 | TUBERIA CONCRETO REFORZADO AGUAS RESIDUALES FLUJO LIBRE 1400MM(56") CLASE 4 ESPIGO-CAMPANA 2.50M | ML | TUBERIA | MATERIALES ESTANDAR | TUBERIAS ACCESORIOS DE TUBERIA | CONDUCTOS | 40171510 | TUBO DE CONCRETO PARA USO COMERCIAL
218136 | TUBERIA CONCRETO REFORZADO AGUAS RESIDUALES FLUJO LIBRE 1400MM(56") CLASE 5 ESPIGO-CAMPANA 2.50M | ML | TUBERIA | MATERIALES ESTANDAR | TUBERIAS ACCESORIOS DE TUBERIA | CONDUCTOS | 40171510 | TUBO DE CONCRETO PARA USO COMERCIAL
218137 | TUBERIA CONCRETO REFORZADO AGUAS RESIDUALES FLUJO LIBRE 1500MM(60") CLASE 1 ESPIGO-CAMPANA 2.50M | ML | TUBERIA | MATERIALES ESTANDAR | TUBERIAS ACCESORIOS DE TUBERIA | CONDUCTOS | 40171510 | TUBO DE CONCRETO PARA USO COMERCIAL
218138 | TUBERIA CONCRETO REFORZADO AGUAS RESIDUALES FLUJO LIBRE 1500MM(60") CLASE 2 ESPIGO-CAMPANA 2.50M | ML | TUBERIA | MATERIALES ESTANDAR | TUBERIAS ACCESORIOS DE TUBERIA | CONDUCTOS | 40171510 | TUBO DE CONCRETO PARA USO COMERCIAL
218139 | TUBERIA CONCRETO REFORZADO AGUAS RESIDUALES FLUJO LIBRE 1500MM(60") CLASE 4 ESPIGO-CAMPANA 2.50M | ML | TUBERIA | MATERIALES ESTANDAR | TUBERIAS ACCESORIOS DE TUBERIA | CONDUCTOS | 40171510 | TUBO DE CONCRETO PARA USO COMERCIAL
218140 | TUBERIA CONCRETO REFORZADO AGUAS RESIDUALES FLUJO LIBRE 1500MM(60") CLASE 5 ESPIGO-CAMPANA 2.50M | ML | TUBERIA | MATERIALES ESTANDAR | TUBERIAS ACCESORIOS DE TUBERIA | CONDUCTOS | 40171510 | TUBO DE CONCRETO PARA USO COMERCIAL
218141 | TUBERIA CONCRETO REFORZADO AGUAS RESIDUALES FLUJO LIBRE 1600MM(64") CLASE 1 ESPIGO-CAMPANA 2.50M | ML | TUBERIA | MATERIALES ESTANDAR | TUBERIAS ACCESORIOS DE TUBERIA | CONDUCTOS | 40171510 | TUBO DE CONCRETO PARA USO COMERCIAL
218142 | TUBERIA CONCRETO REFORZADO AGUAS RESIDUALES FLUJO LIBRE 1600MM(64") CLASE 2 ESPIGO-CAMPANA 2.50M | ML | TUBERIA | MATERIALES ESTANDAR | TUBERIAS ACCESORIOS DE TUBERIA | CONDUCTOS | 40171510 | TUBO DE CONCRETO PARA USO COMERCIAL
218143 | TUBERIA CONCRETO REFORZADO AGUAS RESIDUALES FLUJO LIBRE 1600MM(64") CLASE 4 ESPIGO-CAMPANA 2.50M | ML | TUBERIA | MATERIALES ESTANDAR | TUBERIAS ACCESORIOS DE TUBERIA | CONDUCTOS | 40171510 | TUBO DE CONCRETO PARA USO COMERCIAL
218144 | TUBERIA CONCRETO REFORZADO AGUAS RESIDUALES FLUJO LIBRE 1600MM(64") CLASE 5 ESPIGO-CAMPANA 2.50M | ML | TUBERIA | MATERIALES ESTANDAR | TUBERIAS ACCESORIOS DE TUBERIA | CONDUCTOS | 40171510 | TUBO DE CONCRETO PARA USO COMERCIAL
218145 | TUBERIA CONCRETO REFORZADO AGUAS RESIDUALES FLUJO LIBRE 1700MM(68") CLASE 1 ESPIGO-CAMPANA 2.50M | ML | TUBERIA | MATERIALES ESTANDAR | TUBERIAS ACCESORIOS DE TUBERIA | CONDUCTOS | 40171510 | TUBO DE CONCRETO PARA USO COMERCIAL
218146 | TUBERIA CONCRETO REFORZADO AGUAS RESIDUALES FLUJO LIBRE 1700MM(68") CLASE 2 ESPIGO-CAMPANA 2.50M | ML | TUBERIA | MATERIALES ESTANDAR | TUBERIAS ACCESORIOS DE TUBERIA | CONDUCTOS | 40171510 | TUBO DE CONCRETO PARA USO COMERCIAL
218147 | TUBERIA CONCRETO REFORZADO AGUAS RESIDUALES FLUJO LIBRE 1700MM(68") CLASE 4 ESPIGO-CAMPANA 2.50M | ML | TUBERIA | MATERIALES ESTANDAR | TUBERIAS ACCESORIOS DE TUBERIA | CONDUCTOS | 40171510 | TUBO DE CONCRETO PARA USO COMERCIAL
218148 | TUBERIA CONCRETO REFORZADO AGUAS RESIDUALES FLUJO LIBRE 1800MM(72") CLASE 1 ESPIGO-CAMPANA 2.50M | ML | TUBERIA | MATERIALES ESTANDAR | TUBERIAS ACCESORIOS DE TUBERIA | CONDUCTOS | 40171510 | TUBO DE CONCRETO PARA USO COMERCIAL
218149 | TUBERIA CONCRETO REFORZADO AGUAS RESIDUALES FLUJO LIBRE 1800MM(72") CLASE 2 ESPIGO-CAMPANA 2.50M | ML | TUBERIA | MATERIALES ESTANDAR | TUBERIAS ACCESORIOS DE TUBERIA | CONDUCTOS | 40171510 | TUBO DE CONCRETO PARA USO COMERCIAL
218150 | TUBERIA CONCRETO REFORZADO AGUAS RESIDUALES FLUJO LIBRE 1800MM(72") CLASE 4 ESPIGO-CAMPANA 2.50M | ML | TUBERIA | MATERIALES ESTANDAR | TUBERIAS ACCESORIOS DE TUBERIA | CONDUCTOS | 40171510 | TUBO DE CONCRETO PARA USO COMERCIAL
218151 | TUBERIA CONCRETO REFORZADO AGUAS RESIDUALES FLUJO LIBRE 1800MM(72") CLASE 5 ESPIGO-CAMPANA 2.50M | ML | TUBERIA | MATERIALES ESTANDAR | TUBERIAS ACCESORIOS DE TUBERIA | CONDUCTOS | 40171510 | TUBO DE CONCRETO PARA USO COMERCIAL
218152 | TUBERIA CONCRETO REFORZADO AGUAS RESIDUALES FLUJO LIBRE 1900MM(76") CLASE 1 ESPIGO-CAMPANA 2.50M | ML | TUBERIA | MATERIALES ESTANDAR | TUBERIAS ACCESORIOS DE TUBERIA | CONDUCTOS | 40171510 | TUBO DE CONCRETO PARA USO COMERCIAL
218153 | TUBERIA CONCRETO REFORZADO AGUAS RESIDUALES FLUJO LIBRE 1900MM(76") CLASE 2 ESPIGO-CAMPANA 2.50M | ML | TUBERIA | MATERIALES ESTANDAR | TUBERIAS ACCESORIOS DE TUBERIA | CONDUCTOS | 40171510 | TUBO DE CONCRETO PARA USO COMERCIAL
218154 | TUBERIA CONCRETO REFORZADO AGUAS RESIDUALES FLUJO LIBRE 1900MM(76") CLASE 4 ESPIGO-CAMPANA 2.50M | ML | TUBERIA | MATERIALES ESTANDAR | TUBERIAS ACCESORIOS DE TUBERIA | CONDUCTOS | 40171510 | TUBO DE CONCRETO PARA USO COMERCIAL
218155 | TUBERIA CONCRETO REFORZADO AGUAS RESIDUALES FLUJO LIBRE 1900MM(76") CLASE 5 ESPIGO-CAMPANA 2.50M | ML | TUBERIA | MATERIALES ESTANDAR | TUBERIAS ACCESORIOS DE TUBERIA | CONDUCTOS | 40171510 | TUBO DE CONCRETO PARA USO COMERCIAL
218156 | TUBERIA CONCRETO REFORZADO AGUAS RESIDUALES FLUJO LIBRE 2000MM(80") CLASE 1 ESPIGO-CAMPANA 2.50M | ML | TUBERIA | MATERIALES ESTANDAR | TUBERIAS ACCESORIOS DE TUBERIA | CONDUCTOS | 40171510 | TUBO DE CONCRETO PARA USO COMERCIAL
218157 | TUBERIA CONCRETO REFORZADO AGUAS RESIDUALES FLUJO LIBRE 2000MM(80") CLASE 2 ESPIGO-CAMPANA 2.50M | ML | TUBERIA | MATERIALES ESTANDAR | TUBERIAS ACCESORIOS DE TUBERIA | CONDUCTOS | 40171510 | TUBO DE CONCRETO PARA USO COMERCIAL
218158 | TUBERIA CONCRETO REFORZADO AGUAS RESIDUALES FLUJO LIBRE 2150MM(86") CLASE 1 ESPIGO-CAMPANA 2.50M | ML | TUBERIA | MATERIALES ESTANDAR | TUBERIAS ACCESORIOS DE TUBERIA | CONDUCTOS | 40171510 | TUBO DE CONCRETO PARA USO COMERCIAL
218159 | TUBERIA CONCRETO REFORZADO AGUAS RESIDUALES FLUJO LIBRE 2150MM(86") CLASE 2 ESPIGO-CAMPANA 2.50M | ML | TUBERIA | MATERIALES ESTANDAR | TUBERIAS ACCESORIOS DE TUBERIA | CONDUCTOS | 40171510 | TUBO DE CONCRETO PARA USO COMERCIAL
218160 | TUBERIA CONCRETO REFORZADO AGUAS RESIDUALES FLUJO LIBRE 2150MM(86") CLASE 3 ESPIGO-CAMPANA 2.50M | ML | TUBERIA | MATERIALES ESTANDAR | TUBERIAS ACCESORIOS DE TUBERIA | CONDUCTOS | 40171510 | TUBO DE CONCRETO PARA USO COMERCIAL
218161 | TUBERIA CONCRETO REFORZADO AGUAS RESIDUALES FLUJO LIBRE 2150MM(86") CLASE 4 ESPIGO-CAMPANA 2.50M | ML | TUBERIA | MATERIALES ESTANDAR | TUBERIAS ACCESORIOS DE TUBERIA | CONDUCTOS | 40171510 | TUBO DE CONCRETO PARA USO COMERCIAL
218162 | TUBERIA CONCRETO REFORZADO AGUAS RESIDUALES FLUJO LIBRE 2150MM(86") CLASE 5 ESPIGO-CAMPANA 2.50M | ML | TUBERIA | MATERIALES ESTANDAR | TUBERIAS ACCESORIOS DE TUBERIA | CONDUCTOS | 40171510 | TUBO DE CONCRETO PARA USO COMERCIAL
218163 | TUBERIA CONCRETO REFORZADO AGUAS RESIDUALES FLUJO LIBRE 2300MM(92") CLASE 1 ESPIGO-CAMPANA 2.50M | ML | TUBERIA | MATERIALES ESTANDAR | TUBERIAS ACCESORIOS DE TUBERIA | CONDUCTOS | 40171510 | TUBO DE CONCRETO PARA USO COMERCIAL
218164 | TUBERIA CONCRETO REFORZADO AGUAS RESIDUALES FLUJO LIBRE 2300MM(92") CLASE 2 ESPIGO-CAMPANA 2.50M | ML | TUBERIA | MATERIALES ESTANDAR | TUBERIAS ACCESORIOS DE TUBERIA | CONDUCTOS | 40171510 | TUBO DE CONCRETO PARA USO COMERCIAL
218165 | TUBERIA CONCRETO REFORZADO AGUAS RESIDUALES FLUJO LIBRE 2300MM(92") CLASE 3 ESPIGO-CAMPANA 2.50M | ML | TUBERIA | MATERIALES ESTANDAR | TUBERIAS ACCESORIOS DE TUBERIA | CONDUCTOS | 40171510 | TUBO DE CONCRETO PARA USO COMERCIAL
218166 | TUBERIA CONCRETO REFORZADO AGUAS RESIDUALES FLUJO LIBRE 2300MM(92") CLASE 4 ESPIGO-CAMPANA 2.50M | ML | TUBERIA | MATERIALES ESTANDAR | TUBERIAS ACCESORIOS DE TUBERIA | CONDUCTOS | 40171510 | TUBO DE CONCRETO PARA USO COMERCIAL
218167 | TUBERIA CONCRETO REFORZADO AGUAS RESIDUALES FLUJO LIBRE 2300MM(92") CLASE 5 ESPIGO-CAMPANA 2.50M | ML | TUBERIA | MATERIALES ESTANDAR | TUBERIAS ACCESORIOS DE TUBERIA | CONDUCTOS | 40171510 | TUBO DE CONCRETO PARA USO COMERCIAL
218168 | TUBERIA CONCRETO REFORZADO AGUAS RESIDUALES FLUJO LIBRE 2450MM(98") CLASE 1 ESPIGO-CAMPANA 2.50M | ML | TUBERIA | MATERIALES ESTANDAR | TUBERIAS ACCESORIOS DE TUBERIA | CONDUCTOS | 40171510 | TUBO DE CONCRETO PARA USO COMERCIAL
218169 | TUBERIA CONCRETO REFORZADO AGUAS RESIDUALES FLUJO LIBRE 2450MM(98") CLASE 2 ESPIGO-CAMPANA 2.50M | ML | TUBERIA | MATERIALES ESTANDAR | TUBERIAS ACCESORIOS DE TUBERIA | CONDUCTOS | 40171510 | TUBO DE CONCRETO PARA USO COMERCIAL
218170 | TUBERIA CONCRETO REFORZADO AGUAS RESIDUALES FLUJO LIBRE 2450MM(98") CLASE 3 ESPIGO-CAMPANA 2.50M | ML | TUBERIA | MATERIALES ESTANDAR | TUBERIAS ACCESORIOS DE TUBERIA | CONDUCTOS | 40171510 | TUBO DE CONCRETO PARA USO COMERCIAL
218171 | TUBERIA CONCRETO REFORZADO AGUAS RESIDUALES FLUJO LIBRE 2450MM(98") CLASE 4 ESPIGO-CAMPANA 2.50M | ML | TUBERIA | MATERIALES ESTANDAR | TUBERIAS ACCESORIOS DE TUBERIA | CONDUCTOS | 40171510 | TUBO DE CONCRETO PARA USO COMERCIAL
218172 | TUBERIA CONCRETO REFORZADO AGUAS RESIDUALES FLUJO LIBRE 2450MM(98") CLASE 5 ESPIGO-CAMPANA 2.50M | ML | TUBERIA | MATERIALES ESTANDAR | TUBERIAS ACCESORIOS DE TUBERIA | CONDUCTOS | 40171510 | TUBO DE CONCRETO PARA USO COMERCIAL
218173 | TUBERIA CONCRETO REFORZADO AGUAS RESIDUALES FLUJO LIBRE 2600MM(104") CLASE 1 ESPIGO-CAMPANA 2.50M | ML | TUBERIA | MATERIALES ESTANDAR | TUBERIAS ACCESORIOS DE TUBERIA | CONDUCTOS | 40171510 | TUBO DE CONCRETO PARA USO COMERCIAL
218174 | TUBERIA CONCRETO REFORZADO AGUAS RESIDUALES FLUJO LIBRE 2600MM(104") CLASE 2 ESPIGO-CAMPANA 2.50M | ML | TUBERIA | MATERIALES ESTANDAR | TUBERIAS ACCESORIOS DE TUBERIA | CONDUCTOS | 40171510 | TUBO DE CONCRETO PARA USO COMERCIAL
218175 | TUBERIA CONCRETO REFORZADO AGUAS RESIDUALES FLUJO LIBRE 2600MM(104") CLASE 3 ESPIGO-CAMPANA 2.50M | ML | TUBERIA | MATERIALES ESTANDAR | TUBERIAS ACCESORIOS DE TUBERIA | CONDUCTOS | 40171510 | TUBO DE CONCRETO PARA USO COMERCIAL
218176 | TUBERIA CONCRETO REFORZADO AGUAS RESIDUALES FLUJO LIBRE 2600MM(104") CLASE 4 ESPIGO-CAMPANA 2.50M | ML | TUBERIA | MATERIALES ESTANDAR | TUBERIAS ACCESORIOS DE TUBERIA | CONDUCTOS | 40171510 | TUBO DE CONCRETO PARA USO COMERCIAL
218177 | TUBERIA CONCRETO REFORZADO AGUAS RESIDUALES FLUJO LIBRE 2600MM(104") CLASE 5 ESPIGO-CAMPANA 2.50M | ML | TUBERIA | MATERIALES ESTANDAR | TUBERIAS ACCESORIOS DE TUBERIA | CONDUCTOS | 40171510 | TUBO DE CONCRETO PARA USO COMERCIAL
218178 | TUBERIA CONCRETO REFORZADO AGUAS RESIDUALES FLUJO LIBRE 2750MM(110") CLASE 1 ESPIGO-CAMPANA 2.50M | ML | TUBERIA | MATERIALES ESTANDAR | TUBERIAS ACCESORIOS DE TUBERIA | CONDUCTOS | 40171510 | TUBO DE CONCRETO PARA USO COMERCIAL
218179 | TUBERIA CONCRETO REFORZADO AGUAS RESIDUALES FLUJO LIBRE 2750MM(110") CLASE 2 ESPIGO-CAMPANA 2.50M | ML | TUBERIA | MATERIALES ESTANDAR | TUBERIAS ACCESORIOS DE TUBERIA | CONDUCTOS | 40171510 | TUBO DE CONCRETO PARA USO COMERCIAL
218180 | TUBERIA CONCRETO REFORZADO AGUAS RESIDUALES FLUJO LIBRE 2750MM(110") CLASE 3 ESPIGO-CAMPANA 2.50M | ML | TUBERIA | MATERIALES ESTANDAR | TUBERIAS ACCESORIOS DE TUBERIA | CONDUCTOS | 40171510 | TUBO DE CONCRETO PARA USO COMERCIAL
218181 | TUBERIA CONCRETO REFORZADO AGUAS RESIDUALES FLUJO LIBRE 2750MM(110") CLASE 4 ESPIGO-CAMPANA 2.50M | ML | TUBERIA | MATERIALES ESTANDAR | TUBERIAS ACCESORIOS DE TUBERIA | CONDUCTOS | 40171510 | TUBO DE CONCRETO PARA USO COMERCIAL
218182 | TUBERIA CONCRETO REFORZADO AGUAS RESIDUALES FLUJO LIBRE 2750MM(110") CLASE 5 ESPIGO-CAMPANA 2.50M | ML | TUBERIA | MATERIALES ESTANDAR | TUBERIAS ACCESORIOS DE TUBERIA | CONDUCTOS | 40171510 | TUBO DE CONCRETO PARA USO COMERCIAL
218183 | TUBERIA CONCRETO REFORZADO AGUAS RESIDUALES FLUJO LIBRE 2900MM(116") CLASE 1 ESPIGO-CAMPANA 2.50M | ML | TUBERIA | MATERIALES ESTANDAR | TUBERIAS ACCESORIOS DE TUBERIA | CONDUCTOS | 40171510 | TUBO DE CONCRETO PARA USO COMERCIAL
218184 | TUBERIA CONCRETO REFORZADO AGUAS RESIDUALES FLUJO LIBRE 2900MM(116") CLASE 2 ESPIGO-CAMPANA 2.50M | ML | TUBERIA | MATERIALES ESTANDAR | TUBERIAS ACCESORIOS DE TUBERIA | CONDUCTOS | 40171510 | TUBO DE CONCRETO PARA USO COMERCIAL
218185 | TUBERIA CONCRETO REFORZADO AGUAS RESIDUALES FLUJO LIBRE 2900MM(116") CLASE 3 ESPIGO-CAMPANA 2.50M | ML | TUBERIA | MATERIALES ESTANDAR | TUBERIAS ACCESORIOS DE TUBERIA | CONDUCTOS | 40171510 | TUBO DE CONCRETO PARA USO COMERCIAL
218186 | TUBERIA CONCRETO REFORZADO AGUAS RESIDUALES FLUJO LIBRE 2900MM(116") CLASE 4 ESPIGO-CAMPANA 2.50M | ML | TUBERIA | MATERIALES ESTANDAR | TUBERIAS ACCESORIOS DE TUBERIA | CONDUCTOS | 40171510 | TUBO DE CONCRETO PARA USO COMERCIAL
218187 | TUBERIA CONCRETO REFORZADO AGUAS RESIDUALES FLUJO LIBRE 2900MM(116") CLASE 5 ESPIGO-CAMPANA 2.50M | ML | TUBERIA | MATERIALES ESTANDAR | TUBERIAS ACCESORIOS DE TUBERIA | CONDUCTOS | 40171510 | TUBO DE CONCRETO PARA USO COMERCIAL
218188 | TUBERIA CONCRETO REFORZADO AGUAS RESIDUALES FLUJO LIBRE 3050MM(122") CLASE 1 ESPIGO-CAMPANA 2.50M | ML | TUBERIA | MATERIALES ESTANDAR | TUBERIAS ACCESORIOS DE TUBERIA | CONDUCTOS | 40171510 | TUBO DE CONCRETO PARA USO COMERCIAL
218189 | TUBERIA CONCRETO REFORZADO AGUAS RESIDUALES FLUJO LIBRE 3050MM(122") CLASE 2 ESPIGO-CAMPANA 2.50M | ML | TUBERIA | MATERIALES ESTANDAR | TUBERIAS ACCESORIOS DE TUBERIA | CONDUCTOS | 40171510 | TUBO DE CONCRETO PARA USO COMERCIAL
218190 | TUBERIA CONCRETO REFORZADO AGUAS RESIDUALES FLUJO LIBRE 3050MM(122") CLASE 3 ESPIGO-CAMPANA 2.50M | ML | TUBERIA | MATERIALES ESTANDAR | TUBERIAS ACCESORIOS DE TUBERIA | CONDUCTOS | 40171510 | TUBO DE CONCRETO PARA USO COMERCIAL
218191 | TUBERIA CONCRETO REFORZADO AGUAS RESIDUALES FLUJO LIBRE 3050MM(122") CLASE 4 ESPIGO-CAMPANA 2.50M | ML | TUBERIA | MATERIALES ESTANDAR | TUBERIAS ACCESORIOS DE TUBERIA | CONDUCTOS | 40171510 | TUBO DE CONCRETO PARA USO COMERCIAL
218192 | TUBERIA CONCRETO REFORZADO AGUAS RESIDUALES FLUJO LIBRE 3050MM(122") CLASE 5 ESPIGO-CAMPANA 2.50M | ML | TUBERIA | MATERIALES ESTANDAR | TUBERIAS ACCESORIOS DE TUBERIA | CONDUCTOS | 40171510 | TUBO DE CONCRETO PARA USO COMERCIAL
218193 | TUBERIA CONCRETO REFORZADO AGUAS RESIDUALES FLUJO LIBRE 3200MM(128") CLASE 1 ESPIGO-CAMPANA 2.50M | ML | TUBERIA | MATERIALES ESTANDAR | TUBERIAS ACCESORIOS DE TUBERIA | CONDUCTOS | 40171510 | TUBO DE CONCRETO PARA USO COMERCIAL
218194 | TUBERIA CONCRETO REFORZADO AGUAS RESIDUALES FLUJO LIBRE 3200MM(128") CLASE 2 ESPIGO-CAMPANA 2.50M | ML | TUBERIA | MATERIALES ESTANDAR | TUBERIAS ACCESORIOS DE TUBERIA | CONDUCTOS | 40171510 | TUBO DE CONCRETO PARA USO COMERCIAL
218195 | TUBERIA CONCRETO REFORZADO AGUAS RESIDUALES FLUJO LIBRE 3200MM(128") CLASE 3 ESPIGO-CAMPANA 2.50M | ML | TUBERIA | MATERIALES ESTANDAR | TUBERIAS ACCESORIOS DE TUBERIA | CONDUCTOS | 40171510 | TUBO DE CONCRETO PARA USO COMERCIAL
218196 | TUBERIA CONCRETO REFORZADO AGUAS RESIDUALES FLUJO LIBRE 3200MM(128") CLASE 4 ESPIGO-CAMPANA 2.50M | ML | TUBERIA | MATERIALES ESTANDAR | TUBERIAS ACCESORIOS DE TUBERIA | CONDUCTOS | 40171510 | TUBO DE CONCRETO PARA USO COMERCIAL
218197 | TUBERIA CONCRETO REFORZADO AGUAS RESIDUALES FLUJO LIBRE 3200MM(128") CLASE 5 ESPIGO-CAMPANA 2.50M | ML | TUBERIA | MATERIALES ESTANDAR | TUBERIAS ACCESORIOS DE TUBERIA | CONDUCTOS | 40171510 | TUBO DE CONCRETO PARA USO COMERCIAL
218198 | TUBERIA CONCRETO REFORZADO AGUAS RESIDUALES FLUJO LIBRE 3350MM(134") CLASE 1 ESPIGO-CAMPANA 2.50M | ML | TUBERIA | MATERIALES ESTANDAR | TUBERIAS ACCESORIOS DE TUBERIA | CONDUCTOS | 40171510 | TUBO DE CONCRETO PARA USO COMERCIAL
218199 | TUBERIA CONCRETO REFORZADO AGUAS RESIDUALES FLUJO LIBRE 3350MM(134") CLASE 2 ESPIGO-CAMPANA 2.50M | ML | TUBERIA | MATERIALES ESTANDAR | TUBERIAS ACCESORIOS DE TUBERIA | CONDUCTOS | 40171510 | TUBO DE CONCRETO PARA USO COMERCIAL
218200 | TUBERIA CONCRETO REFORZADO AGUAS RESIDUALES FLUJO LIBRE 3350MM(134") CLASE 3 ESPIGO-CAMPANA 2.50M | ML | TUBERIA | MATERIALES ESTANDAR | TUBERIAS ACCESORIOS DE TUBERIA | CONDUCTOS | 40171510 | TUBO DE CONCRETO PARA USO COMERCIAL
218201 | TUBERIA CONCRETO REFORZADO AGUAS RESIDUALES FLUJO LIBRE 3350MM(134") CLASE 4 ESPIGO-CAMPANA 2.50M | ML | TUBERIA | MATERIALES ESTANDAR | TUBERIAS ACCESORIOS DE TUBERIA | CONDUCTOS | 40171510 | TUBO DE CONCRETO PARA USO COMERCIAL
218202 | TUBERIA CONCRETO REFORZADO AGUAS RESIDUALES FLUJO LIBRE 3350MM(134") CLASE 5 ESPIGO-CAMPANA 2.50M | ML | TUBERIA | MATERIALES ESTANDAR | TUBERIAS ACCESORIOS DE TUBERIA | CONDUCTOS | 40171510 | TUBO DE CONCRETO PARA USO COMERCIAL
218203 | TUBERIA CONCRETO REFORZADO AGUAS RESIDUALES FLUJO LIBRE 3500MM(140") CLASE 1 ESPIGO-CAMPANA 2.50M | ML | TUBERIA | MATERIALES ESTANDAR | TUBERIAS ACCESORIOS DE TUBERIA | CONDUCTOS | 40171510 | TUBO DE CONCRETO PARA USO COMERCIAL
218204 | TUBERIA CONCRETO REFORZADO AGUAS RESIDUALES FLUJO LIBRE 3500MM(140") CLASE 2 ESPIGO-CAMPANA 2.50M | ML | TUBERIA | MATERIALES ESTANDAR | TUBERIAS ACCESORIOS DE TUBERIA | CONDUCTOS | 40171510 | TUBO DE CONCRETO PARA USO COMERCIAL
218205 | TUBERIA CONCRETO REFORZADO AGUAS RESIDUALES FLUJO LIBRE 3500MM(140") CLASE 3 ESPIGO-CAMPANA 2.50M | ML | TUBERIA | MATERIALES ESTANDAR | TUBERIAS ACCESORIOS DE TUBERIA | CONDUCTOS | 40171510 | TUBO DE CONCRETO PARA USO COMERCIAL
218206 | TUBERIA CONCRETO REFORZADO AGUAS RESIDUALES FLUJO LIBRE 3500MM(140") CLASE 4 ESPIGO-CAMPANA 2.50M | ML | TUBERIA | MATERIALES ESTANDAR | TUBERIAS ACCESORIOS DE TUBERIA | CONDUCTOS | 40171510 | TUBO DE CONCRETO PARA USO COMERCIAL
218207 | TUBERIA CONCRETO REFORZADO AGUAS RESIDUALES FLUJO LIBRE 3500MM(140") CLASE 5 ESPIGO-CAMPANA 2.50M | ML | TUBERIA | MATERIALES ESTANDAR | TUBERIAS ACCESORIOS DE TUBERIA | CONDUCTOS | 40171510 | TUBO DE CONCRETO PARA USO COMERCIAL
218208 | TUBERIA CONCRETO REFORZADO AGUAS RESIDUALES FLUJO LIBRE 3650MM(146") CLASE 1 ESPIGO-CAMPANA 2.50M | ML | TUBERIA | MATERIALES ESTANDAR | TUBERIAS ACCESORIOS DE TUBERIA | CONDUCTOS | 40171510 | TUBO DE CONCRETO PARA USO COMERCIAL
218209 | TUBERIA CONCRETO REFORZADO AGUAS RESIDUALES FLUJO LIBRE 3650MM(146") CLASE 2 ESPIGO-CAMPANA 2.50M | ML | TUBERIA | MATERIALES ESTANDAR | TUBERIAS ACCESORIOS DE TUBERIA | CONDUCTOS | 40171510 | TUBO DE CONCRETO PARA USO COMERCIAL
218210 | TUBERIA CONCRETO REFORZADO AGUAS RESIDUALES FLUJO LIBRE 3650MM(146") CLASE 3 ESPIGO-CAMPANA 2.50M | ML | TUBERIA | MATERIALES ESTANDAR | TUBERIAS ACCESORIOS DE TUBERIA | CONDUCTOS | 40171510 | TUBO DE CONCRETO PARA USO COMERCIAL
218211 | TUBERIA CONCRETO REFORZADO AGUAS RESIDUALES FLUJO LIBRE 3650MM(146") CLASE 4 ESPIGO-CAMPANA 2.50M | ML | TUBERIA | MATERIALES ESTANDAR | TUBERIAS ACCESORIOS DE TUBERIA | CONDUCTOS | 40171510 | TUBO DE CONCRETO PARA USO COMERCIAL
218212 | TUBERIA CONCRETO REFORZADO AGUAS RESIDUALES FLUJO LIBRE 3650MM(146") CLASE 5 ESPIGO-CAMPANA 2.50M | ML | TUBERIA | MATERIALES ESTANDAR | TUBERIAS ACCESORIOS DE TUBERIA | CONDUCTOS | 40171510 | TUBO DE CONCRETO PARA USO COMERCIAL
218213 | BASTON PARA JUMPER 15" FIBRA DE VIDRIO 1 SECCION | UN | PERTIGA | SOPORTE A LA OPERACIÓN | HTAS-EQUIPOS SOPORTE OPERACION | LINEA VIVA | 27112813 | VARA DE EXTENSIÓN
218214 | BATERIA PLOMO-ACIDO MONOBLOQUE 12VCC 10AH ELECTROLITO INMOVILIZADO | UN | BATERIA | EQUIPOS INGENIERIA | ACUMULADOR REGULACION TENSION | CONVERSOR-FTE-REGULADORTENSION | 26111707 | BATERÍAS DE PLOMO-ÁCIDO
218215 | PILA RECARGABLE AA 2 UNIDADES | UN | PILA | EQUIPOS INGENIERIA | ACUMULADOR REGULACION TENSION | CONVERSOR-FTE-REGULADORTENSION | 26111707 | BATERÍAS DE PLOMO-ÁCIDO
218216 | PROBADOR DE PERTIGAS 115V PRUEBA EN SECO Y EN HUMEDO | UN | PROBADOR | SOPORTE A LA OPERACIÓN | HTAS-EQUIPOS SOPORTE OPERACION | INSTRUMENTOS DE MEDICION | 41113650 | PROBADOR FUNCIONAL
218217 | CORTACABLES TIPO TIJERA DE 36" PARA CABLE DE 27MM-40MM AISLADO A 1000V | UN | CORTACABLES | SOPORTE A LA OPERACIÓN | HTAS-EQUIPOS SOPORTE OPERACION | HERRAMIENTAS MANUAL MECANICAS | 23241616 | CORTADOR DE CABLE O ALAMBRE
218218 | CORTACABLES TIPO TIJERA 36" CON CAPACIDAD DE CORTE DE 27MM-40MM | UN | CORTACABLES | SOPORTE A LA OPERACIÓN | HTAS-EQUIPOS SOPORTE OPERACION | HERRAMIENTAS MANUAL MECANICAS | 23241616 | CORTADOR DE CABLE O ALAMBRE
218219 | CORTACABLES TIPO TRINQUETE DE 96" PARA CABLE DE 23MM-60MM AISLADO A 1000V | UN | CORTACABLES | SOPORTE A LA OPERACIÓN | HTAS-EQUIPOS SOPORTE OPERACION | HERRAMIENTAS MANUAL MECANICAS | 23241616 | CORTADOR DE CABLE O ALAMBRE
218220 | CORTACABLES TRINQUETE 96" CON CAPACIDAD DE CORTE DE 23MM-60MM | UN | CORTACABLES | SOPORTE A LA OPERACIÓN | HTAS-EQUIPOS SOPORTE OPERACION | HERRAMIENTAS MANUAL MECANICAS | 23241616 | CORTADOR DE CABLE O ALAMBRE
218221 | PINZA AMPERIMETRICA MEDICION RESISTENCIA DE TIERRA 0.025-1500OHM 0.2-30A | UN | PINZA | SOPORTE A LA OPERACIÓN | HTAS-EQUIPOS SOPORTE OPERACION | INSTRUMENTOS DE MEDICION | 41113678 | PROBADOR DE ABRAZADERA
218222 | PINZAS SUJECION DE MANTAS PLASTICO REFORZADO FIBRA DE VIDRIO MONTAJE CON PERTIGA | UN | PINZA | SOPORTE A LA OPERACIÓN | HTAS-EQUIPOS SOPORTE OPERACION | LINEA VIVA | 27112105 | PINZAS
218223 | PINZAS SUJECION DE MANTAS PLASTICO REFORZADO FIBRA DE VIDRIO MONTAJE CON GUANTES | UN | PINZA | SOPORTE A LA OPERACIÓN | HTAS-EQUIPOS SOPORTE OPERACION | LINEA VIVA | 27112105 | PINZAS
218224 | PISTOLA DE ULTRASONIDO PARA DETECCION DE FUGAS 35-45KHZ SEÑAL ANALOGICA 8 NIVELES DE SENSIBILIDAD ALIMENTACION POR BATERIA | UN | PISTOLA | SOPORTE A LA OPERACIÓN | HTAS-EQUIPOS SOPORTE OPERACION | HERRAMIENTAS MANUAL ELECTRICAS | 41111809 | EQUIPO DE PRUEBA DE GOTEO
218225 | BOLSO PORTA HERRAMIENTAS PARA CANASTA DE LINEA VIVA EN LONA | UN | BOLSO | SOPORTE A LA OPERACIÓN | DOTACION | ELEMENTOS PROTECCION PERSONAL | 53121705 | ESTUCHES PARA EQUIPOS
218226 | PUESTA A TIERRA TEMPORAL PARA BAJA TENSION HASTA 1KV | UN | PUESTA A TIERRA | SOPORTE A LA OPERACIÓN | HTAS-EQUIPOS SOPORTE OPERACION | LINEA VIVA | 41113645 | DISPOSITIVOS DE FILTRACIÓN DE TIERRA
218227 | PUESTA A TIERRA VEHICULO | UN | PUESTA A TIERRA | SOPORTE A LA OPERACIÓN | HTAS-EQUIPOS SOPORTE OPERACION | LINEA VIVA | 41113645 | DISPOSITIVOS DE FILTRACIÓN DE TIERRA
218228 | PUESTA A TIERRA TEMPORAL PARA MEDIA TENSION HASTA 57.5KV | UN | PUESTA A TIERRA | SOPORTE A LA OPERACIÓN | HTAS-EQUIPOS SOPORTE OPERACION | LINEA VIVA | 41113645 | DISPOSITIVOS DE FILTRACIÓN DE TIERRA
218229 | GUANTE LATEX T/M LONGITUD ESTANDAR PROTECCION MANOS | UN | GUANTE | SOPORTE A LA OPERACIÓN | DOTACION | ELEMENTOS PROTECCION PERSONAL | 46181504 | GUANTES DE PROTECCIÓN
218230 | CAMION CANASTA 17220 15TON 4 PASAJEROS 8270CC TIPO CANASTA PESADO C2 | UN | VEHICULO | SOPORTE A LA OPERACIÓN | TRANSPORTES Y TALLERES | COMPRA DE VEHÍCULOS | 25101503 | CARROS
218231 | CAMION CANASTA 9150 1.3TON 2 PASAJEROS 4300CC TIPO CANASTA MEDIANO | UN | VEHICULO | SOPORTE A LA OPERACIÓN | TRANSPORTES Y TALLERES | COMPRA DE VEHÍCULOS | 25101503 | CARROS
218232 | CAMION GRUA 17220 11TON 2 PASAJEROS 8270CC TIPO PLUMA GRUA TELESCOPICA PESADO C2 | UN | VEHICULO | SOPORTE A LA OPERACIÓN | TRANSPORTES Y TALLERES | COMPRA DE VEHÍCULOS | 25101503 | CARROS
218233 | CAMION GRUA F-800 7TON 7764CC TIPO PLUMA GRUA TELESCOPICA PESADO C2 | UN | VEHICULO | SOPORTE A LA OPERACIÓN | TRANSPORTES Y TALLERES | COMPRA DE VEHÍCULOS | 25101503 | CARROS
218234 | CAMION GRUA KODIAK 10TON 6400CC TIPO PLUMA GRUA ARTICULADA PESADO C2 | UN | VEHICULO | SOPORTE A LA OPERACIÓN | TRANSPORTES Y TALLERES | COMPRA DE VEHÍCULOS | 25101503 | CARROS
218235 | CAMION GRUA 4TON 2 PASAJEROS 4200CC TIPO CANASTA MEDIANO | UN | VEHICULO | SOPORTE A LA OPERACIÓN | TRANSPORTES Y TALLERES | COMPRA DE VEHÍCULOS | 25101503 | CARROS
218236 | CAMIONETA 5 PASAJEROS 3000CC DOBLE CABINA | UN | VEHICULO | SOPORTE A LA OPERACIÓN | TRANSPORTES Y TALLERES | COMPRA DE VEHÍCULOS | 25101503 | CARROS
218237 | CAMIONETA 5 PASAJEROS 4000CC SENCILLA ESTACAS | UN | VEHICULO | SOPORTE A LA OPERACIÓN | TRANSPORTES Y TALLERES | COMPRA DE VEHÍCULOS | 25101503 | CARROS
218238 | CAMPERO 655KG 5 PASAJEROS 3000CC CON CABINA | UN | VEHICULO | SOPORTE A LA OPERACIÓN | TRANSPORTES Y TALLERES | COMPRA DE VEHÍCULOS | 25101503 | CARROS
218239 | MOTO ELECTRICA 1 PASAJERO ELECTRICA | UN | VEHICULO | SOPORTE A LA OPERACIÓN | TRANSPORTES Y TALLERES | COMPRA DE VEHÍCULOS | 25101801 | MOTOCICLETAS
218240 | MOTOCICLETA DR-200 4 TIEMPOS 200CC ENDURO | UN | VEHICULO | SOPORTE A LA OPERACIÓN | TRANSPORTES Y TALLERES | COMPRA DE VEHÍCULOS | 25101801 | MOTOCICLETAS
218241 | MOTOCICLETA NXR-125 4 TIEMPOS 125CC ENDURO | UN | VEHICULO | SOPORTE A LA OPERACIÓN | TRANSPORTES Y TALLERES | COMPRA DE VEHÍCULOS | 25101801 | MOTOCICLETAS
218242 | MOTOCICLETA XT-225D 4 TIEMPOS 225CC ENDURO | UN | VEHICULO | SOPORTE A LA OPERACIÓN | TRANSPORTES Y TALLERES | COMPRA DE VEHÍCULOS | 25101801 | MOTOCICLETAS
218243 | MOTOCICLETA XTZ-125 4 TIEMPOS 125CC ENDURO | UN | VEHICULO | SOPORTE A LA OPERACIÓN | TRANSPORTES Y TALLERES | COMPRA DE VEHÍCULOS | 25101801 | MOTOCICLETAS
218244 | MOTOCICLETA XTZ-250 4 TIEMPOS 250CC ENDURO | UN | VEHICULO | SOPORTE A LA OPERACIÓN | TRANSPORTES Y TALLERES | COMPRA DE VEHÍCULOS | 25101801 | MOTOCICLETAS
218245 | VEHICULO ELECTRICO MIEV 4 PASAJEROS ELECTRICO HATCHBACK | UN | VEHICULO | SOPORTE A LA OPERACIÓN | TRANSPORTES Y TALLERES | COMPRA DE VEHÍCULOS | 25101503 | CARROS
218266 | CONECTOR PERNADO TERMINAL RECTO ALUMINIO 4/0AWG PLATINA (100MMX100MM) DE 4 PERFORACIONES 44.5MM 230KV | UN | CONECTOR | MATERIALES ESTANDAR | ELEMENTOS DE CONEXION | CONECTORES | 39121456 | CONECTOR DE SUBESTACIÓN
218281 | DIADEMA MONOAURAL ALAMBRICA USB HI-FI ESTEREO CON CONTROL CON CANCELACION DE RUIDO | UN | DIADEMA | SERVICIOS PROF/CORPORATIVOS | SERVICIOS Y RECURSOS DE TI | HARDWARE Y EQUIPOS ASOCIADOS | 43191609 | TELÉFONOS DE DIADEMA
218290 | CONECTOR PERNADO TERMINAL RECTO ALUMINIO 336.4KCMIL A PLATINA (100MMX100MM) DE 4 PERFORACIONES 44.5MM 230KV | UN | CONECTOR | MATERIALES ESTANDAR | ELEMENTOS DE CONEXION | CONECTORES | 39121456 | CONECTOR DE SUBESTACIÓN
218291 | CONECTOR PERNADO EN T ALUMINIO 336.4KCMIL A PLATINA (100MMX100MM) DE 4 PERFORACIONES 44.5MM 230KV | UN | CONECTOR | MATERIALES ESTANDAR | ELEMENTOS DE CONEXION | CONECTORES | 39121456 | CONECTOR DE SUBESTACIÓN
218292 | CONECTOR PERNADO TERMINAL RECTO ALUMINIO BULON 30MM A PLATINA (100MMX100MM) DE 4 PERFORACIONES 44.5MM 230KV | UN | CONECTOR | MATERIALES ESTANDAR | ELEMENTOS DE CONEXION | CONECTORES | 39121456 | CONECTOR DE SUBESTACIÓN
218293 | CONECTOR PERNADO EN T ALUMINIO 336.4KCMIL A 336.4KCMIL 230KV | UN | CONECTOR | MATERIALES ESTANDAR | ELEMENTOS DE CONEXION | CONECTORES | 39121456 | CONECTOR DE SUBESTACIÓN
218294 | CONECTOR PERNADO EN T ALUMINIO 4/0AWG A 4/0AWG 230KV | UN | CONECTOR | MATERIALES ESTANDAR | ELEMENTOS DE CONEXION | CONECTORES | 39121456 | CONECTOR DE SUBESTACIÓN
218295 | CONECTOR PERNADO EN T ALUMINIO 4/0AWG A PLATINA (100MMX100MM) DE 4 PERFORACIONES 44.5MM 230KV | UN | CONECTOR | MATERIALES ESTANDAR | ELEMENTOS DE CONEXION | CONECTORES | 39121456 | CONECTOR DE SUBESTACIÓN
218296 | THERMODRON OCTACOPTERO 8 MOTORES BRUSHLESS EN FIBRA DE CARBONO CON CAMARA CCD 2.7K AUTONOMIA DE 20MIN RECEPTOR MONITOR 7" LCD 5.8GHZ ALCANCE 120-3000M 60KM/H | UN | DRON | SOPORTE A LA OPERACIÓN | HTAS-EQUIPOS SOPORTE OPERACION | EQUIPOS SOPORTE A LA OPERACION | 25131705 | AVIONES NO TRIPULADOS OBJETIVO O DE RECONOCIMIENTO
218297 | PLANTA GASOLINA 2000W/2400W 120VAC/12VDC 2 FASES 4000 R.P.M 60HZ 6L | UN | PLANTA | EQUIPOS INGENIERIA | GENERADORES | PLANTAS DIESEL | 26111601 | GENERADORES DIESEL
218298 | PLATINA HIERRO 3/16" X 2" X 6M | UN | PLATINA | SOPORTE A LA OPERACIÓN | CONSUMIBLES | CONSUMIBLES DE FERRETERIA | 30265401 | LÁMINA DE HIERRO DÚCTIL ENROLLADA EN CALIENTE
218304 | TRANSFORMADOR DE CORRIENTE 800-1200A/5-5-5A CLASE 0.2 5P10 5P10 5VA 20VA 20VA 33KV 1NM 2NP USO INTERIOR CONEXION PRIMARIA BARRA CONEXION SECUNDARIA BORNERA | UN | TRANSFORMADOR | EQUIPOS INGENIERIA | TRANSFORMADORES | TRANSFORMADORES DE MEDIDA | 39121032 | TRANSFORMADOR DE CORRIENTE
218323 | PANEL LED 18W 110-240VCA 60HZ 1080LM 6500K IRC80 60LM/W ALUMINIO POLICARBONATO SOBREPUESTA IP20 8" | UN | PANEL | INDIRECTOS | MANTENIMIENTO DE EDIFICACIONES | ILUMINACION DE EDIFICACIONES | 39111501 | ARTEFACTOS FLUORESCENTES
218328 | DPS ESTACION PORCELANA OXIDO DE ZINC 12KV 10KA 13.2KV 9.6 KV CLASE 3 ESTRELLA IEC 60099-4 | UN | DPS | EQUIPOS INGENIERIA | EQUIPO PROTEC MANIOBRA S/E-R/D | EQUIPO PROTECCION MANIOBRA S/E | 26131814 | DISIPADOR DE SOBRETENSIONES DE ESTACIONES DE MANIOBRA
218329 | PINTURA AEROSOL BASE SOLVENTE ROJA FLUORESCENTE BRILLANTE PARA METAL MADERA CARTON CONCRETO 300ML | UN | PINTURA | MATERIALES ESTANDAR | MATERIA PROCESO FISICO-QUIMICO | RECUBRIMIENTOS Y SOLVENTES | 31211507 | PINTURAS EN AEROSOL
218330 | ESMALTE SINTETICO BASE SOLVENTE TRANSPARENTE ACABADO BRILLANTE PARA METALES Y MADERA MAMPOSTERIA 1 GALON | UN | ESMALTE | MATERIALES ESTANDAR | MATERIA PROCESO FISICO-QUIMICO | RECUBRIMIENTOS Y SOLVENTES | 31211501 | PINTURAS DE ESMALTE
218331 | ESMALTE SINTETICO BASE SOLVENTE TRANSPARENTE ACABADO BRILLANTE PARA METALES Y MADERA MAMPOSTERIA 1/4 GALON | UN | ESMALTE | MATERIALES ESTANDAR | MATERIA PROCESO FISICO-QUIMICO | RECUBRIMIENTOS Y SOLVENTES | 31211501 | PINTURAS DE ESMALTE
218332 | DIAGONAL METALICA RECTA 1 1/2"X1 1/2"X3/16" 680MM | UN | DIAGONAL | MATERIALES ESTANDAR | HERRAJES ELEMENTOS DE SUJECION | CRUCETAS, BRAZOS Y PERFILES | 39122113 | CRUCETA DEL POSTE DE UTILIDAD
218333 | CRUCETA METALICA 1000MM 2" X 2" X 1/4" | UN | CRUCETA | MATERIALES ESTANDAR | HERRAJES ELEMENTOS DE SUJECION | CRUCETAS, BRAZOS Y PERFILES | 39122113 | CRUCETA DEL POSTE DE UTILIDAD
218334 | SOPORTE PARA TRANSFORMADOR LARGO 1000MM - ALTO 900MM | UN | SOPORTE | MATERIALES ESTANDAR | HERRAJES ELEMENTOS DE SUJECION | CRUCETAS, BRAZOS Y PERFILES | 31162504 | SOPORTES PARA ACCESORIOS ELÉCTRICOS
218335 | VARILLA DE ANCLAJE 3/4" X 1800MM | UN | VARILLA | MATERIALES ESTANDAR | HERRAJES ELEMENTOS DE SUJECION | ELEMENTOS DE SUJECION | 39122108 | VARILLA DE ANCLAJE PARA CABLE GALVANIZADO DE REFUERZO
218336 | VARILLA DE ANCLAJE 1" X 1800MM | UN | VARILLA | MATERIALES ESTANDAR | HERRAJES ELEMENTOS DE SUJECION | ELEMENTOS DE SUJECION | 39122108 | VARILLA DE ANCLAJE PARA CABLE GALVANIZADO DE REFUERZO
218337 | BARRAJE 2 VIAS 600A 15KV OPERABLE CON CARGA | UN | BARRAJE | MATERIALES ESTANDAR | ELEMENTOS PREMOLDEADOS | PREMOLDEADOS | 39121117 | BUS BAR
218338 | BARRAJE 6 VIAS 500A 600V | UN | BARRAJE | MATERIALES ESTANDAR | ELEMENTOS PREMOLDEADOS | PREMOLDEADOS | 39121432 | TERMINALES ELÉCTRICOS
218339 | TAPON PROTECTOR PREMOLDEADO 200A 15KV PARA PUESTA A TIERRA | UN | TAPON | MATERIALES ESTANDAR | ELEMENTOS PREMOLDEADOS | PREMOLDEADOS | 39131718 | BOQUILLA DE CONDUCTO ELÉCTRICO
218340 | CONECTOR PERNADO DE RANURAS PARALELAS BIMETALICO 366.4-556KCMIL A 366.4-556KCMIL | UN | CONECTOR | MATERIALES ESTANDAR | ELEMENTOS DE CONEXION | CONECTORES | 39121409 | CONECTORES DE CABLES ELÉCTRICOS
218341 | CONECTOR PERNADO DE RANURAS PARALELAS BIMETALICO 500-605KCMIL A 500-605KCMIL | UN | CONECTOR | MATERIALES ESTANDAR | ELEMENTOS DE CONEXION | CONECTORES | 39121409 | CONECTORES DE CABLES ELÉCTRICOS
218342 | CONECTOR PERNADO DE RANURAS PARALELAS ALUMINIO 6-2/0AWG A 6-2/0AWG | UN | CONECTOR | MATERIALES ESTANDAR | ELEMENTOS DE CONEXION | CONECTORES | 39121409 | CONECTORES DE CABLES ELÉCTRICOS
218343 | CONECTOR PERNADO DE RANURAS PARALELAS ALUMINIO 203-397.5KCMIL A 203-397.5KCMIL | UN | CONECTOR | MATERIALES ESTANDAR | ELEMENTOS DE CONEXION | CONECTORES | 39121409 | CONECTORES DE CABLES ELÉCTRICOS
218344 | CONECTOR DE RANURAS PARALELAS ALUMINIO PRINCIPAL 2/0 DERIVACION 6AWG 2 PERNOS | UN | CONECTOR | MATERIALES ESTANDAR | ELEMENTOS DE CONEXION | CONECTORES | 39121409 | CONECTORES DE CABLES ELÉCTRICOS
218345 | CONECTOR PERNADO DE RANURAS PARALELAS BIMETALICO 4-1/0AWG A 4-1/0AWG | UN | CONECTOR | MATERIALES ESTANDAR | ELEMENTOS DE CONEXION | CONECTORES | 39121409 | CONECTORES DE CABLES ELÉCTRICOS
218346 | PERFIL CUADRADO EN ACERO ESTRUCTURAL DE 3" X 3" X 3" X 1/4" | UN | DADO | MATERIALES ESTANDAR | HERRAJES ELEMENTOS DE SUJECION | CRUCETAS, BRAZOS Y PERFILES | 30102304 | PERFILES DE ACERO
218347 | DADO ACERO 100MM X 70MM X 70MM X 5MM | UN | DADO | MATERIALES ESTANDAR | HERRAJES ELEMENTOS DE SUJECION | CRUCETAS, BRAZOS Y PERFILES | 30102304 | PERFILES DE ACERO
218348 | MOLDE DE GRAFITO TIPO UNION RECTA CABLE 2/0AWG - CABLE 2/0AWG | UN | MOLDE | MATERIALES ESTANDAR | HERRAJES ELEMENTOS DE SUJECION | HERRAJES PARA PUESTA A TIERRA | 31102210 | OBJETOS DE COBRE FUNDIDOS EN MOLDE DE GRAFITO
218349 | CONECTOR PERNADO TERMINAL EN ANGULO DE 90° ALUMINIO 120MM A PLATINA (100MMX100MM) 230KV | UN | CONECTOR | MATERIALES ESTANDAR | ELEMENTOS DE CONEXION | CONECTORES | 39121456 | CONECTOR DE SUBESTACIÓN
218350 | CONECTOR PERNADO TERMINAL RECTO ALUMINIO 120MM A PLATINA (100MMX100MM) 230KV | UN | CONECTOR | MATERIALES ESTANDAR | ELEMENTOS DE CONEXION | CONECTORES | 39121456 | CONECTOR DE SUBESTACIÓN
218351 | CONECTOR ALUMINIO PERNADO BARRA PASANTE CABLE 120MM A AISLADOR POSTE | UN | CONECTOR | MATERIALES ESTANDAR | ELEMENTOS DE CONEXION | CONECTORES | 39121456 | CONECTOR DE SUBESTACIÓN
218352 | CONECTOR PERNADO RECTO ALUMINIO 477KCMIL A PIN 120MM 230KV | UN | CONECTOR | MATERIALES ESTANDAR | ELEMENTOS DE CONEXION | CONECTORES | 39121456 | CONECTOR DE SUBESTACIÓN
218353 | CONECTOR PERNADO EN ANGULO DE 90° ALUMINIO PIN 120MM A PIN 120MM 230KV | UN | CONECTOR | MATERIALES ESTANDAR | ELEMENTOS DE CONEXION | CONECTORES | 39121456 | CONECTOR DE SUBESTACIÓN
218354 | CONECTOR ALUMINIO PERNADO PASANTE CABLE 21.8MM A PLATINA(100MMX100MM) | UN | CONECTOR | MATERIALES ESTANDAR | ELEMENTOS DE CONEXION | CONECTORES | 39121456 | CONECTOR DE SUBESTACIÓN
218355 | CONECTOR PERNADO RECTO ALUMINIO 477KCMIL A PLATINA CIEGA (100MMX100MM) 115KV | UN | CONECTOR | MATERIALES ESTANDAR | ELEMENTOS DE CONEXION | CONECTORES | 39121456 | CONECTOR DE SUBESTACIÓN
218356 | CONECTOR PERNADO EN T ALUMINIO 477KCMIL A PLATINA (100MMX100MM) DE 4 PERFORACIONES A 44.5MM 115KV | UN | CONECTOR | MATERIALES ESTANDAR | ELEMENTOS DE CONEXION | CONECTORES | 39121456 | CONECTOR DE SUBESTACIÓN
218357 | BLOQUE DE PRUEBA TIPO CUCHILLA 3 POLOS 20A 600V | UN | BLOQUE DE PRUEBA | MATERIALES ESTANDAR | ELEMENTOS DE CONEXION | BORNERAS | 43222806 | BLOQUES DE CONEXIONES
218358 | TUBO FLUORESCENTE 28W T5 4100K G5(2 CONTACTOS) 2400LM | UN | TUBO | INDIRECTOS | MANTENIMIENTO DE EDIFICACIONES | ILUMINACION DE EDIFICACIONES | 39101605 | LÁMPARAS FLUORESCENTES
218359 | TUBO FLUORESCENTE 54W T5 6500K G5(2 CONTACTOS) 4500LM | UN | TUBO | INDIRECTOS | MANTENIMIENTO DE EDIFICACIONES | ILUMINACION DE EDIFICACIONES | 39101605 | LÁMPARAS FLUORESCENTES
218360 | TUBO FLUORESCENTE 15W T8 4100K G13(2 CONTACTOS) 888LM | UN | TUBO | INDIRECTOS | MANTENIMIENTO DE EDIFICACIONES | ILUMINACION DE EDIFICACIONES | 39101605 | LÁMPARAS FLUORESCENTES
218361 | TUBO FLUORESCENTE 32W T8 4100K G13(2 CONTACTOS) 2784LM | UN | TUBO | INDIRECTOS | MANTENIMIENTO DE EDIFICACIONES | ILUMINACION DE EDIFICACIONES | 39101605 | LÁMPARAS FLUORESCENTES
218362 | TUBO FLUORESCENTE 32W T8 6500K G13(2 CONTACTOS) 2506LM | UN | TUBO | INDIRECTOS | MANTENIMIENTO DE EDIFICACIONES | ILUMINACION DE EDIFICACIONES | 39101605 | LÁMPARAS FLUORESCENTES
218363 | TUBO FLUORESCENTE 59W T8 6500K FA8(SLIM LINE) 5780LM | UN | TUBO | INDIRECTOS | MANTENIMIENTO DE EDIFICACIONES | ILUMINACION DE EDIFICACIONES | 39101605 | LÁMPARAS FLUORESCENTES
218364 | TUBO FLUORESCENTE 39W T12 48" 6500K FA8(SLIM LINE) | UN | TUBO | INDIRECTOS | MANTENIMIENTO DE EDIFICACIONES | ILUMINACION DE EDIFICACIONES | 39101605 | LÁMPARAS FLUORESCENTES
218365 | TUBO FLUORESCENTE T8 EN U 32W 6500K G13(2 CONTACTOS) 2850LM | UN | TUBO | INDIRECTOS | MANTENIMIENTO DE EDIFICACIONES | ILUMINACION DE EDIFICACIONES | 39101605 | LÁMPARAS FLUORESCENTES
218366 | LUMINARIA LED T5 10W 100-240VCA 60HZ ALUMINIO | UN | LUMINARIA | INDIRECTOS | MANTENIMIENTO DE EDIFICACIONES | ILUMINACION DE EDIFICACIONES | 39111501 | ARTEFACTOS FLUORESCENTES
218367 | LUMINARIA FLUORESCENTE 2X26W 277VCA 60HZ HIERRO TIPO INTERPERIE CIRCULAR | UN | LUMINARIA | INDIRECTOS | MANTENIMIENTO DE EDIFICACIONES | ILUMINACION DE EDIFICACIONES | 39111501 | ARTEFACTOS FLUORESCENTES
218368 | LUMINARIA FLUORESCENTE T8 2X32W 120-277VCA 60HZ 2850LM ABS | UN | LUMINARIA | INDIRECTOS | MANTENIMIENTO DE EDIFICACIONES | ILUMINACION DE EDIFICACIONES | 39111501 | ARTEFACTOS FLUORESCENTES
218369 | BOMBILLA FLUORESCENTE 13W 120V 4100K G24D-1(2-PINES) | UN | BOMBILLA | INDIRECTOS | MANTENIMIENTO DE EDIFICACIONES | ILUMINACION DE EDIFICACIONES | 39101619 | LÁMPARAS COMPACTAS FLUORESCENTES CFL
218370 | BOMBILLA FLUORESCENTE 20W 120V 5500-6500K E27 | UN | BOMBILLA | INDIRECTOS | MANTENIMIENTO DE EDIFICACIONES | ILUMINACION DE EDIFICACIONES | 39101619 | LÁMPARAS COMPACTAS FLUORESCENTES CFL
218371 | BOMBILLA FLUORESCENTE COMPACTA 26W 120VCA 4100K G24Q-3(4-PINES) 1800LM | UN | BOMBILLA | INDIRECTOS | MANTENIMIENTO DE EDIFICACIONES | ILUMINACION DE EDIFICACIONES | 39101619 | LÁMPARAS COMPACTAS FLUORESCENTES CFL
218372 | BOMBILLA FLUORESCENTE COMPACTA 27W 110-127VCA E27 | UN | BOMBILLA | INDIRECTOS | MANTENIMIENTO DE EDIFICACIONES | ILUMINACION DE EDIFICACIONES | 39101619 | LÁMPARAS COMPACTAS FLUORESCENTES CFL
218373 | BOMBILLA FLUORESCENTE 125W 220VCA E40 | UN | BOMBILLA | INDIRECTOS | MANTENIMIENTO DE EDIFICACIONES | ILUMINACION DE EDIFICACIONES | 39101619 | LÁMPARAS COMPACTAS FLUORESCENTES CFL
218374 | PORTALAMPARA BOMBILLO E-27 DOBLE 5/8 18MM | UN | PORTALAMAPARA | INDIRECTOS | MANTENIMIENTO DE EDIFICACIONES | ILUMINACION DE EDIFICACIONES | 39111521 | PLAFONES
218375 | PORTALAMPARA BOMBILLO E-27 PORCELANA 120VCA | UN | PORTALAMAPARA | INDIRECTOS | MANTENIMIENTO DE EDIFICACIONES | ILUMINACION DE EDIFICACIONES | 39111521 | PLAFONES
218376 | PORTALAMPARA TUBO FLUORESCENTE/LED T5 G5 | UN | PORTALAMAPARA | INDIRECTOS | MANTENIMIENTO DE EDIFICACIONES | ILUMINACION DE EDIFICACIONES | 39111521 | PLAFONES
218377 | PORTALAMPARA TUBO FLUORESCENTE/LED T8 G13 | UN | PORTALAMAPARA | INDIRECTOS | MANTENIMIENTO DE EDIFICACIONES | ILUMINACION DE EDIFICACIONES | 39111521 | PLAFONES
218378 | BALASTO ELECTRONICO TUBO T5 2X28-14W 120-277VCA 60HZ | UN | BALASTO | MATERIALES ESTANDAR | ELEMENT ALUMB PUBLICO-NAVIDEÑO | ELEMENTOS DE ALUMBRADO PUBLICO | 39101901 | BALASTO FLUORESCENTE
218379 | BALASTO ELECTRONICO TUBO T5 2X54W 120-277VCA 60HZ | UN | BALASTO | MATERIALES ESTANDAR | ELEMENT ALUMB PUBLICO-NAVIDEÑO | ELEMENTOS DE ALUMBRADO PUBLICO | 39101901 | BALASTO FLUORESCENTE
218380 | BALASTO ELECTRONICO TUBO T8 2X32-25-17W 120-277VCA 60HZ | UN | BALASTO | MATERIALES ESTANDAR | ELEMENT ALUMB PUBLICO-NAVIDEÑO | ELEMENTOS DE ALUMBRADO PUBLICO | 39101901 | BALASTO FLUORESCENTE
218381 | BALASTO ELECTRONICO TUBO T8 2X59W 120VCA 60HZ | UN | BALASTO | MATERIALES ESTANDAR | ELEMENT ALUMB PUBLICO-NAVIDEÑO | ELEMENTOS DE ALUMBRADO PUBLICO | 39101901 | BALASTO FLUORESCENTE
218382 | BALASTO ELECTRONICO TUBO T8 4X32-25-17W 120-277VCA 60HZ | UN | BALASTO | MATERIALES ESTANDAR | ELEMENT ALUMB PUBLICO-NAVIDEÑO | ELEMENTOS DE ALUMBRADO PUBLICO | 39101901 | BALASTO FLUORESCENTE
218383 | TOMACORRIENTE DOBLE GFCI CLASE A 125VCA 20A INTERIOR CREMA | UN | TOMA | INDIRECTOS | MANTENIMIENTO DE EDIFICACIONES | INSTALACIONES ELECTRICAS | 39121406 | RECEPTÁCULOS ELÉCTRICOS
218384 | TOMACORRIENTE DOBLE CON TIERRA AISLADA 5-15R 125VCA 15A NARANJA | UN | TOMA | INDIRECTOS | MANTENIMIENTO DE EDIFICACIONES | INSTALACIONES ELECTRICAS | 39121406 | RECEPTÁCULOS ELÉCTRICOS
218385 | TOMACORRIENTE DOBLE CON POLO A TIERRA 125VCA 15A BEIDGE | UN | TOMA | INDIRECTOS | MANTENIMIENTO DE EDIFICACIONES | INSTALACIONES ELECTRICAS | 39121406 | RECEPTÁCULOS ELÉCTRICOS
218386 | TOMA AEREO CON POLO A TIERRA SENCILLO 110VCA 15A CAUCHO NEGRO | UN | TOMA | INDIRECTOS | MANTENIMIENTO DE EDIFICACIONES | INSTALACIONES ELECTRICAS | 39121402 | ENCHUFES ELÉCTRICOS
218387 | TOMA AEREO CON POLO A TIERRA SENCILLO 125VCA 15A AMARILLO | UN | TOMA | INDIRECTOS | MANTENIMIENTO DE EDIFICACIONES | INSTALACIONES ELECTRICAS | 39121402 | ENCHUFES ELÉCTRICOS
218388 | TOMA AEREO CON POLO A TIERRA INDUSTRIAL 120VCA 32A 3P POSICION 6H | UN | TOMA | INDIRECTOS | MANTENIMIENTO DE EDIFICACIONES | INSTALACIONES ELECTRICAS | 39121402 | ENCHUFES ELÉCTRICOS
218389 | TOMACORRIENTE COMBINADO INTERRUPTOR SENCILLO +TOMA 120VCA 15A PLASTICO BEIDGE | UN | TOMA | INDIRECTOS | MANTENIMIENTO DE EDIFICACIONES | INSTALACIONES ELECTRICAS | 39121406 | RECEPTÁCULOS ELÉCTRICOS
218390 | TOMA AEREO L11-20C 250VCA 20A 3F 3H | UN | TOMA | INDIRECTOS | MANTENIMIENTO DE EDIFICACIONES | INSTALACIONES ELECTRICAS | 39121402 | ENCHUFES ELÉCTRICOS
218391 | CLAVIJA TRIFILAR INDUSTRIAL NEMA L11-20P 3P 3F 250V 20A | UN | TOMA | INDIRECTOS | MANTENIMIENTO DE EDIFICACIONES | INSTALACIONES ELECTRICAS | 39121402 | ENCHUFES ELÉCTRICOS
218392 | TOMACORRIENTE TRIFILAR 250VCA 50A 2F 3H INTERIOR PLASTICO | UN | TOMA | INDIRECTOS | MANTENIMIENTO DE EDIFICACIONES | INSTALACIONES ELECTRICAS | 39121406 | RECEPTÁCULOS ELÉCTRICOS
218393 | MULTITOMA HORIZONTAL REGULADO 12 TOMAS 120VCA 15A MONOFASICOS PARA RACK 19" | UN | MULTITOMA | INDIRECTOS | MANTENIMIENTO DE EDIFICACIONES | INSTALACIONES ELECTRICAS | 39121440 | CABLE DE EXTENSIÓN ELÉCTRICA
218394 | TOMA DOBLE DATOS UTP CATEGORIA 5E RJ45 BEIGE | UN | TOMA DATOS | INDIRECTOS | MANTENIMIENTO DE EDIFICACIONES | INSTALACIONES ELECTRICAS | 39121315 | CAJA DE DISPOSITIVOS
218395 | TOMA SENCILLO DATOS UTP CATEGORIA 5E RJ45 BEIGE | UN | TOMA DATOS | INDIRECTOS | MANTENIMIENTO DE EDIFICACIONES | INSTALACIONES ELECTRICAS | 39121315 | CAJA DE DISPOSITIVOS
218396 | CLAVIJA TRIFILAR 3P 3H 250VCA 50A BAQUELITA | UN | CLAVIJA | INDIRECTOS | MANTENIMIENTO DE EDIFICACIONES | INSTALACIONES ELECTRICAS | 39121402 | ENCHUFES ELÉCTRICOS
218397 | CLAVIJA TRIFILAR 3P 3H 250VCA 30A | UN | CLAVIJA | INDIRECTOS | MANTENIMIENTO DE EDIFICACIONES | INSTALACIONES ELECTRICAS | 39121402 | ENCHUFES ELÉCTRICOS
218398 | TOMACORRIENTE INDUSTRIAL DE SOBREPONER 3P+GND 3F 250VCA 16A INTERIOR PLASTICO | UN | TOMA | INDIRECTOS | MANTENIMIENTO DE EDIFICACIONES | INSTALACIONES ELECTRICAS | 39121406 | RECEPTÁCULOS ELÉCTRICOS
218399 | TOMACORRIENTE INDUSTRIAL DE SOBREPONER 3P+GND 3F 250VCA 32A INTERIOR PLASTICO | UN | TOMA | INDIRECTOS | MANTENIMIENTO DE EDIFICACIONES | INSTALACIONES ELECTRICAS | 39121406 | RECEPTÁCULOS ELÉCTRICOS
218400 | CLAVIJA TRIFILAR RECTA INDUSTRIAL 3P 4H 250VCA 16A | UN | CLAVIJA | INDIRECTOS | MANTENIMIENTO DE EDIFICACIONES | INSTALACIONES ELECTRICAS | 39121402 | ENCHUFES ELÉCTRICOS
218401 | CLAVIJA TRIFILAR RECTA INDUSTRIAL 3P 4H 250VCA 32A | UN | CLAVIJA | INDIRECTOS | MANTENIMIENTO DE EDIFICACIONES | INSTALACIONES ELECTRICAS | 39121402 | ENCHUFES ELÉCTRICOS
218402 | CLAVIJA BIFILAR NEMA 5-15P 2P 3H 125VCA 15A LATON PVC | UN | CLAVIJA | INDIRECTOS | MANTENIMIENTO DE EDIFICACIONES | INSTALACIONES ELECTRICAS | 39121402 | ENCHUFES ELÉCTRICOS
218403 | BOMBILLA FLUORESCENTE COMPACTA 25W 120VCA 6400K E27 1375LM | UN | BOMBILLA | INDIRECTOS | MANTENIMIENTO DE EDIFICACIONES | ILUMINACION DE EDIFICACIONES | 39101619 | LÁMPARAS COMPACTAS FLUORESCENTES CFL
218404 | BOMBILLA FLUORESCENTE COMPACTA 36W 120VCA 6400K E27 2800LM | UN | BOMBILLA | INDIRECTOS | MANTENIMIENTO DE EDIFICACIONES | ILUMINACION DE EDIFICACIONES | 39101619 | LÁMPARAS COMPACTAS FLUORESCENTES CFL
218405 | BOMBILLA FLUORESCENTE COMPACTA 40W 120VCA 6400K E27 2800LM | UN | BOMBILLA | INDIRECTOS | MANTENIMIENTO DE EDIFICACIONES | ILUMINACION DE EDIFICACIONES | 39101619 | LÁMPARAS COMPACTAS FLUORESCENTES CFL
218406 | PORTALAMPARA TUBO FLUORESCENTE/LED T8 G13 PLASTICO 54W 120VCA | UN | PORTALAMAPARA | INDIRECTOS | MANTENIMIENTO DE EDIFICACIONES | ILUMINACION DE EDIFICACIONES | 39111521 | PLAFONES
218407 | TOMACORRIENTE CON POLO A TIERRA DOBLE 120VCA 15A INTERIOR BLANCO | UN | TOMA | INDIRECTOS | MANTENIMIENTO DE EDIFICACIONES | INSTALACIONES ELECTRICAS | 39121406 | RECEPTÁCULOS ELÉCTRICOS
218408 | LUMINARIA FLUORESCENTE 2X32W 120VCA 60HZ 2506 LM ELECTRONICO | UN | LUMINARIA | INDIRECTOS | MANTENIMIENTO DE EDIFICACIONES | ILUMINACION DE EDIFICACIONES | 39111501 | ARTEFACTOS FLUORESCENTES
218409 | LUMINARIA FLUORESCENTE 2 X 48W 120VCA 60HZ 2506LM BALASTO ELECTRONICO | UN | LUMINARIA | INDIRECTOS | MANTENIMIENTO DE EDIFICACIONES | ILUMINACION DE EDIFICACIONES | 39111501 | ARTEFACTOS FLUORESCENTES
218410 | LUMINARIA ESPECULAR 30W 120VCA 60HZ 6500K IP65 | UN | LUMINARIA | INDIRECTOS | MANTENIMIENTO DE EDIFICACIONES | ILUMINACION DE EDIFICACIONES | 39111501 | ARTEFACTOS FLUORESCENTES
218411 | CAJA EN LAMINA COLD ROLLED PARA AGRUPAMIENTO DE TRANSFORMADOR DE POTENCIAL DE 2 NUCLEOS | UN | CAJA | MATERIALES ESTANDAR | CAJAS Y TAPAS | CAJAS DE CONTROL-ACCIONAMIENTO | 39121309 | CAJAS ELÉCTRICAS ESPECIALES
218412 | CAJA EN LAMINA COLD ROLLED PARA AGRUPAMIENTO DE TRANSFORMADOR DE CORRIENTE DE 4 NUCLEOS | UN | CAJA | MATERIALES ESTANDAR | CAJAS Y TAPAS | CAJAS DE CONTROL-ACCIONAMIENTO | 39121309 | CAJAS ELÉCTRICAS ESPECIALES
218413 | MODEM ROUTER CELULAR HSPA/AWS 5/21MBPS 900/1700/1900/2100MH | UN | MODEM | INDIRECTOS | RECURSOS DE TELECOMUNICACIONES | EQUIPOS DE TELECOMUNICACIONES | 43222628 | MÓDEMS
218414 | PATCH CORD FIBRA OPTICA ST-LC OM2/OM3 MULTIMODO 62.5/125UM 10M | UN | PATCH CORD | INDIRECTOS | RECURSOS DE TELECOMUNICACIONES | CABLES-CONECTORES TELECOMUNICA | 43223326 | CABLE DE CONEXIÓN DE FIBRA ÓPTICA
218415 | PATCH CORD FIBRA OPTICA ST-LC OM2/OM3 MULTIMODO 62.5/125UM 5M | UN | PATCH CORD | INDIRECTOS | RECURSOS DE TELECOMUNICACIONES | CABLES-CONECTORES TELECOMUNICA | 43223326 | CABLE DE CONEXIÓN DE FIBRA ÓPTICA
218416 | PATCH CORD FIBRA OPTICA LC-LC OS1/OS2 MONOMODO 62.5/125UM 10M | UN | PATCH CORD | INDIRECTOS | RECURSOS DE TELECOMUNICACIONES | CABLES-CONECTORES TELECOMUNICA | 43223326 | CABLE DE CONEXIÓN DE FIBRA ÓPTICA
218417 | PATCH CORD FIBRA OPTICA LC-LC OS1/OS2 MONOMODO 62.5/125UM 5M | UN | PATCH CORD | INDIRECTOS | RECURSOS DE TELECOMUNICACIONES | CABLES-CONECTORES TELECOMUNICA | 43223326 | CABLE DE CONEXIÓN DE FIBRA ÓPTICA
218418 | SUICHE GAMA MEDIA 26 PUERTOS 20X100BFX 6X10/100/1000BTX | UN | SUICHE | INDIRECTOS | RECURSOS DE TELECOMUNICACIONES | EQUIPOS DE TELECOMUNICACIONES | 43222612 | INTERRUPTORES DE RED
218419 | SUICHE GAMA MEDIA 19 PUERTOS 6X100BFX 12X1000BTX 1X100BSX | UN | SUICHE | INDIRECTOS | RECURSOS DE TELECOMUNICACIONES | EQUIPOS DE TELECOMUNICACIONES | 43222612 | INTERRUPTORES DE RED
218420 | SUICHE GAMA ALTA 24 PUERTOS 20X100BFX 4X10/100/1000BTX | UN | SUICHE | INDIRECTOS | RECURSOS DE TELECOMUNICACIONES | EQUIPOS DE TELECOMUNICACIONES | 43222612 | INTERRUPTORES DE RED
218421 | SUICHE ROUTER 12 PUERTOS 8X100BFX 2X1000BLX 2X1000BTX | UN | SUICHE | INDIRECTOS | RECURSOS DE TELECOMUNICACIONES | EQUIPOS DE TELECOMUNICACIONES | 43222612 | INTERRUPTORES DE RED
218422 | RED BOX 3 PUERTOS SFP 100BASE-FX MULTIMODO | UN | REDBOX | INDIRECTOS | RECURSOS DE TELECOMUNICACIONES | EQUIPOS DE TELECOMUNICACIONES | 43222620 | INTERRUPTOR MULTI SERVICIOS
218423 | CABLE OPTICO 12H ADSS MONOMODO EXT 9/125UM 200M | ML | CABLE | INDIRECTOS | RECURSOS DE TELECOMUNICACIONES | EQUIPOS DE TELECOMUNICACIONES | 26121607 | CABLE DE FIBRA ÓPTICA
218424 | GATEWAY DNP3 18 PUERTOS ETHERNET-SERIAL 16XRS-232/422/485 2X10/100BTX | UN | GATEWAY | INDIRECTOS | RECURSOS DE TELECOMUNICACIONES | EQUIPOS DE TELECOMUNICACIONES | 43222605 | PUERTA DE ACCESO DE REDES
218425 | TAPA HIERRO FUNDIDO RECTANGULAR PARA RECAMARA TIPO EQUIPO O BARRAJE 1700MMX800MM NEGRO | UN | TAPA | MATERIALES ESTANDAR | CAJAS Y TAPAS | TAPAS, MARCOS, ANILLOS | 30121713 | TAPA DE MANHOLE
218426 | TAPA POLIMERICA RECTANGULAR PARA RECAMARA 1140MMX840MM VERDE | UN | TAPA | MATERIALES ESTANDAR | CAJAS Y TAPAS | TAPAS, MARCOS, ANILLOS | 30121713 | TAPA DE MANHOLE
218428 | CONDENSADOR 10UF 250W 450VCA REACTOR 18AWG | UN | CONDENSADOR | MATERIALES ESTANDAR | ELEMENT ALUMB PUBLICO-NAVIDEÑO | ELEMENTOS DE ALUMBRADO PUBLICO | 39101805 | CAPACITOR SECO DE HALURO DE METAL
218429 | RECEPTACULO PARA FOTOCONTROL 3 CONTACTOS 480VCA 15A 1000W 1800VA | UN | RECEPTACULO | MATERIALES ESTANDAR | ELEMENT ALUMB PUBLICO-NAVIDEÑO | ELEMENTOS DE ALUMBRADO PUBLICO | 32151905 | RECEPTÁCULO DEL SISTEMA DE CONTROL
218430 | PROYECTOR LED RGB DRIVER DMX 30W 100-240VCA ALUMINIO FUENTE INDEPENDIENTE | UN | PROYECTOR | MATERIALES ESTANDAR | ELEMENT ALUMB PUBLICO-NAVIDEÑO | ELEMENTOS DE ALUMBRADO PUBLICO | 39111818 | REFLECTOR DE LÁMPARA
218431 | RADIO PUNTO A PUNTO OFDM 28MBPS 5.4 GHZ 3X10/100BT 4XT1/E1 100-240VCA BU/RB | UN | RADIO | INDIRECTOS | RECURSOS DE TELECOMUNICACIONES | EQUIPOS DE TELECOMUNICACIONES | 52161511 | RADIOS
218432 | INTERRUPTOR CUCHILLA 3 POLOS 600VCA 60A | UN | CUCHILLA | EQUIPOS INGENIERIA | EQUIPO PROTEC MANIOBRA S/E-R/D | EQUIPO PROTECCION MANIOBRA S/E | 39122202 | INTERRUPTOR DE CUCHILLA
218433 | INTERRUPTOR CUCHILLA 2 POLOS 250VCA 60A | UN | CUCHILLA | EQUIPOS INGENIERIA | EQUIPO PROTEC MANIOBRA S/E-R/D | EQUIPO PROTECCION MANIOBRA S/E | 39122202 | INTERRUPTOR DE CUCHILLA
218434 | INTERRUPTOR CUCHILLA 3 POLOS 250VCA 100A | UN | CUCHILLA | EQUIPOS INGENIERIA | EQUIPO PROTEC MANIOBRA S/E-R/D | EQUIPO PROTECCION MANIOBRA S/E | 39122202 | INTERRUPTOR DE CUCHILLA
218435 | RELE DE PROTECCION SOBRECORREINTE 14 ENTRADAS DIGITALES 19 SALIDAS DIGITALES TENSION DEL TP 120VCA/V3 CORRIENTE DEL TC 5A TENSION DE POLARIZACION 125VCC PROTOCOLO DE COMUNICACION ETHERNET 100BASE-FX MM LC RS485 MONTAJE EMPOTRADO | UN | RELE | EQUIPOS INGENIERIA | EQUIPO PROTEC MANIOBRA S/E-R/D | EQUIPO PROTECCION MANIOBRA S/E | 39122308 | RELÉ DE ÍNDICE DIFERENCIAL
218436 | RELE DE PROTECCION PROTECCION, AUTOMATIZACION Y CONTROL DE DISTANCIA Y DIRECCIONAL 19 ENTRADAS DIGITALES 21 SALIDAS DIGITALES 120VCA 5A 125VCD PROTOCOLO DE COMUNICACION ETHERNET IEC61850 DNP3 EMPOTRADO | UN | RELE | EQUIPOS INGENIERIA | EQUIPO PROTEC MANIOBRA S/E-R/D | EQUIPO PROTECCION MANIOBRA S/E | 39122302 | RELÉ DE DISTANCIA
218437 | RELE DE PROTECCION CONCENTRADOR DE SEÑALES Y CONTROLADORE DE BAHIA 53 ENTRADAS DIGITALES 31 SALIDAS DIGITALES TENSION DEL TP 120VCA/V3 CORRIENTE DEL TC 1A/5A TENSION DE POLARIZACION 250VCD PROTOCOLO DE COMUNICACION TCP IEC 61850, IEC 60870-5-103, IEC 60870-5-104, DNP3 EMPOTRADO | UN | RELE | EQUIPOS INGENIERIA | EQUIPO PROTEC MANIOBRA S/E-R/D | EQUIPO PROTECCION MANIOBRA S/E | 39122331 | RELÉS DE CONTROL
218438 | RELE DE PROTECCION DISTANCIA 37 ENTRADAS DIGITALES 53 SALIDAS DIGITALES TENSION DEL TP 115VCA/V3 CORRIENTE DEL TC 1A/5A TENSION DE POLARIZACION 250VCD PROTOCOLO DE COMUNICACION REDUNDANTEIEC 60870-5-103, IEC 61850 O DOBLE IEC 60870-5-103 O DNP3 Y DNP IP EMPOTRADO CON PMU Y AUTOMATIZACION | UN | RELE | EQUIPOS INGENIERIA | EQUIPO PROTEC MANIOBRA S/E-R/D | EQUIPO PROTECCION MANIOBRA S/E | 39122331 | RELÉS DE CONTROL
218439 | RELE DE PROTECCION DIFERENCIAL DE CORRIENTE PROTECCION TRANSFORMADOR TRI-DEVANADO 43 ENTRADAS DIGITALES 37 SALIDAS DIGITALES TENSION DE TP 115VCA/V3 CORRIENTE DEL TC 1A/5A TENSION DE POLARIZACION 250VCC PROTOCOLO DE COMUNICACION IEC 61850, IEC 60870-5-103, IEC 60870-5-104, MODBUS TCP, DNP3 IP EMPOTRADO CON PMU Y CONTROL | UN | RELE | EQUIPOS INGENIERIA | EQUIPO PROTEC MANIOBRA S/E-R/D | EQUIPO PROTECCION MANIOBRA S/E | 39122308 | RELÉ DE ÍNDICE DIFERENCIAL
218440 | RELE DE PROTECCION CONCENTRADOR DE SEÑALES SIN CONTROLADOR DE BAHIA 43 ENTRADAS DIGITALES 30 SALIDAS DIGITALES TENSION DEL TP 115VCA/V3 CORRIENTE DEL TC 1A/5A TENSION DE POLARIZACION 250VCD PROTOCOLO DE COMUNICACION IEC 61850, IEC 60870-5-103, IEC 60870-5-104, MODBUS TCP, DNP3 EMPOTRADO CON PMU Y CONTROL | UN | RELE | EQUIPOS INGENIERIA | EQUIPO PROTEC MANIOBRA S/E-R/D | EQUIPO PROTECCION MANIOBRA S/E | 39122331 | RELÉS DE CONTROL
218441 | RELE DE PROTECCION CONCENTRADOR DE SEÑALES CON CONTROLADOR DE BAHIA 31 ENTRADAS DIGITALES 21 SALIDAS DIGITALES TENSION DEL TP 115VCA/V3 CORRIENTE DEL TC 1A/5A TENSION DE POLARIZACION 250VCD PROTOCOLO DE COMUNICACION IEC 61850, IEC 60870-5-103, IEC 60870-5-104, MODBUS TCP, DNP3 EMPOTRADO CON PMU Y CONTROL | UN | RELE | EQUIPOS INGENIERIA | EQUIPO PROTEC MANIOBRA S/E-R/D | EQUIPO PROTECCION MANIOBRA S/E | 39122331 | RELÉS DE CONTROL
218442 | RELE DE PROTECCION CONCENTRADOR DE SEÑALES CON CONTROLADOR DE BAHIA 31 ENTRADAS DIGITALES 21 SALIDAS DIGITALES TENSION DEL TP 115VCA/V3 CORRIENTE DEL TC 1A/5A TENSION DE POLARIZACION 250VCC PROTOCOLO DE COMUNICACION IEC 61850, IEC 60870-5-103, IEC 60870-5-104, MODBUS TCP, DNP3 EMPOTRADO CON PMU Y CONTROL | UN | RELE | EQUIPOS INGENIERIA | EQUIPO PROTEC MANIOBRA S/E-R/D | EQUIPO PROTECCION MANIOBRA S/E | 39122308 | RELÉ DE ÍNDICE DIFERENCIAL
218443 | RELE DE PROTECCION SOBRECORRIENTE 11 ENTRADAS DIGITALES 6 SALIDAS DIGITALES TENSION DEL TP 120VCA/V3 CORRIENTE DEL TC 1A/5A TENSION DE POLARIZACION 250VCC PROTOCOLO DE COMUNICACION IEC 61850, 100 MBIT ETHERNET CONECTOR OPTICO LC EMPOTRADO | UN | RELE | EQUIPOS INGENIERIA | EQUIPO PROTEC MANIOBRA S/E-R/D | RELES | 39122330 | RELÉS DE SOBRECARGA
218444 | RELE DE PROTECCION DE TRANSFORMADOR 10 ENTRADAS DIGITALES 11 SALIDAS DIGITALES TENSION DEL TP 300VCA CORRIENTE DEL TC 1A/5A TENSION DE POLARIZACION 125VCC PROTOCOLO DE COMUNICACION SERIAL DNP3 PLUS IEC 61850 , DUAL 100BASE-FX MM LC ETHERNET, EIA-232 RPUERTOS RS232 Y RS485 MONTAJE EMPOTRADO | UN | RELE | EQUIPOS INGENIERIA | EQUIPO PROTEC MANIOBRA S/E-R/D | EQUIPO PROTECCION MANIOBRA S/E | 39122308 | RELÉ DE ÍNDICE DIFERENCIAL
218445 | RELE DE PROTECCION SOBRECORREINTE 14 ENTRADAS DIGITALES 19 SALIDAS DIGITALES TENSION DEL TP 120VCA/V3 CORRIENTE DEL TC 1A TENSION DE POLARIZACION 125VCC PROTOCOLO DE COMUNICACION ETHERNET 100BASE-FX MM LC RS485 MONTAJE EMPOTRADO | UN | RELE | EQUIPOS INGENIERIA | EQUIPO PROTEC MANIOBRA S/E-R/D | EQUIPO PROTECCION MANIOBRA S/E | 39122308 | RELÉ DE ÍNDICE DIFERENCIAL
218446 | RELE AUXILIAR ENCHUFABLE 125VCC 20MS 6 CONTACTOS CONMUTABLES | UN | RELE | EQUIPOS INGENIERIA | EQUIPO PROTEC MANIOBRA S/E-R/D | RELES | 39122307 | RELÉ AUXILIAR
218447 | RELE AUXILIAR RAPIDO ENCHUFABLE 125VCC 8MS 4 CONTACTOS CONMUTABLES 10A | UN | RELE | EQUIPOS INGENIERIA | EQUIPO PROTEC MANIOBRA S/E-R/D | RELES | 39122307 | RELÉ AUXILIAR
218448 | RELE AUXILIAR RAPIDO ENCHUFABLE 125VCC 8MS 8 CONTACTOS CONMUTABLES 10A | UN | RELE | EQUIPOS INGENIERIA | EQUIPO PROTEC MANIOBRA S/E-R/D | RELES | 39122307 | RELÉ AUXILIAR
218449 | RELE AUXILIAR RAPIDO ENCHUFABLE 125VCA 8MS 2 CONTACTOS CONMUTABLES 10A | UN | RELE | EQUIPOS INGENIERIA | EQUIPO PROTEC MANIOBRA S/E-R/D | RELES | 39122307 | RELÉ AUXILIAR
218450 | RELE AUXILIAR ENCHUFABLE 125VCC 4 CONTACTOS CONMUTABLES 10A 14 PINES | UN | RELE | EQUIPOS INGENIERIA | EQUIPO PROTEC MANIOBRA S/E-R/D | RELES | 39122307 | RELÉ AUXILIAR
218451 | RELE AUXILIAR RAPIDO ENCHUFABLE 125VCA 4 CONTACTOS CONMUTABLES 5A 16 PINES | UN | RELE | EQUIPOS INGENIERIA | EQUIPO PROTEC MANIOBRA S/E-R/D | RELES | 39122307 | RELÉ AUXILIAR
218452 | RELE AUXILIAR ENCHUFABLE 125VCC 20MS 4 CONTACTOS CONMUTABLES 10A | UN | RELE | EQUIPOS INGENIERIA | EQUIPO PROTEC MANIOBRA S/E-R/D | RELES | 39122307 | RELÉ AUXILIAR
218453 | RELE AUXILIAR ENCHUFABLE 250VCC 20MS 8 CONTACTOS CONMUTABLES 10A 11 PINES | UN | RELE | EQUIPOS INGENIERIA | EQUIPO PROTEC MANIOBRA S/E-R/D | RELES | 39122307 | RELÉ AUXILIAR
218454 | RELE AUXILIAR BIESTABLE RIEL 125VCC 20MS 8 CONTACTOS CONMUTABLES 10A | UN | RELE | EQUIPOS INGENIERIA | EQUIPO PROTEC MANIOBRA S/E-R/D | RELES | 39122307 | RELÉ AUXILIAR
218455 | RELE AUXILIAR INSTANTANEO ENCHUFABLE 125VCC 20MS 15 CONTACTOS ABIERTOS 10A | UN | RELE | EQUIPOS INGENIERIA | EQUIPO PROTEC MANIOBRA S/E-R/D | RELES | 39122307 | RELÉ AUXILIAR
218456 | RELE AUXILIAR INSTANTANEO ENCHUFABLE 125VCC 10MS 6 CONTACTOS ABIERTOS 10A | UN | RELE | EQUIPOS INGENIERIA | EQUIPO PROTEC MANIOBRA S/E-R/D | RELES | 39122307 | RELÉ AUXILIAR
218457 | CORTACIRCUITO SECCIONADOR MONOPOLAR 300A 15KV | UN | CORTACIRCUITO | EQUIPOS INGENIERIA | EQUIPO PROTEC MANIOBRA S/E-R/D | EQUIPO PROTECCION MANIOBRA R/D | 39121638 | CORTE DE FUSIBLE
218458 | INTERRUPTOR TERMOMAGNETICO RIEL DIN 35MM 1X63A 6KA 120/240V CURVA C | UN | INTERRUPTOR | MATERIALES ESTANDAR | ELEMENTOS PROTEC SISTE ELECTRI | INTERRUPTORES TERMOMAGNETICOS | 39121602 | BREAKERS DE CIRCUITO MAGNÉTICO
218459 | CONTACTOR 3P TENSION NOMINAL 690VCA 60A POTENCIA 18.5KW / CATEGORIA DE EMPLEO AC-3 UN (1) CONTACTO NORMALMENTE ABIERTO Y UN (1) CONTACTO NORMALMENTE CERRADO TENSION DE MANDO 480VCA | UN | CONTACTOR | MATERIALES ESTANDAR | ELEMENTOS PROTEC SISTE ELECTRI | CONTACTORES | 39121529 | CONTACTORES
218460 | CONTACTOR 3P TENSION NOMINAL 690VCA 30A POTENCIA 7.5KW CATEGORIA DE EMPLEO AC-3 UN (1) CONTACTO NORMALMENTE ABIERTO TENSION DE MANDO 400VCA | UN | CONTACTOR | MATERIALES ESTANDAR | ELEMENTOS PROTEC SISTE ELECTRI | CONTACTORES | 39121529 | CONTACTORES
218461 | CONTACTOR 3P TENSION NOMINAL 690VCA 32A POTENCIA 20HP CATEGORIA DE EMPLEO AC-3 UN (1) CONTACTO NORMALMENTE ABIERTO Y UN (1) CONTACTO NORMALMENTE CERRADO TENSION DE MANDO 220VCA | UN | CONTACTOR | MATERIALES ESTANDAR | ELEMENTOS PROTEC SISTE ELECTRI | CONTACTORES | 39121529 | CONTACTORES
218462 | CONTACTOR 3P TENSION NOMINAL 690VCA 50A POTENCIA 20HP CATEGORIA DE EMPLEO AC-3 UN (1) CONTACTO NORMALMENTE ABIERTO Y UN (1) CONTACTO NORMALMENTE CERRADO TENSION DE MANDO 220VCA | UN | CONTACTOR | MATERIALES ESTANDAR | ELEMENTOS PROTEC SISTE ELECTRI | CONTACTORES | 39121529 | CONTACTORES
218463 | CONTACTOR 3P TENSION NOMINAL 690VCA 185A CATEGORIA DE EMPLEO AC-3 SIN BOBINA | UN | CONTACTOR | MATERIALES ESTANDAR | ELEMENTOS PROTEC SISTE ELECTRI | CONTACTORES | 39121529 | CONTACTORES
218464 | CONTACTOR 3P TENSION NOMINAL 1000VCA 40A POTENCIA CATEGORIA DE EMPLEO AC-3 TENSION DE MANDO 110/220VCA | UN | CONTACTOR | MATERIALES ESTANDAR | ELEMENTOS PROTEC SISTE ELECTRI | CONTACTORES | 39121529 | CONTACTORES
218465 | CONTACTOR 3P TENSION NOMINAL 1000VCA 60A POTENCIA CATEGORIA DE EMPLEO AC-3 TENSION DE MANDO 110/220VCA | UN | CONTACTOR | MATERIALES ESTANDAR | ELEMENTOS PROTEC SISTE ELECTRI | CONTACTORES | 39121529 | CONTACTORES
218466 | CONTACTOR 3P TENSION NOMINAL 690VCA 10A POTENCIA / CATEGORIA DE EMPLEO DC-13 TRES (3) CONTACTOS NOMALMENTE ABIERTOS DOS (2) CONTACTOS NORMALMENTE CERRADOS TENSION DE MANDO 24VCD | UN | CONTACTOR | MATERIALES ESTANDAR | ELEMENTOS PROTEC SISTE ELECTRI | CONTACTORES | 39121529 | CONTACTORES
218467 | CONTACTOR 3P TENSION NOMINAL 690VCA 10A POTENCIA / CATEGORIA DE EMPLEO AC-15 TRES (3) CONTACTOS NOMALMENTE ABIERTOS DOS (2) CONTACTOS NORMALMENTE CERRADOS TENSION DE MANDO 125VCD | UN | CONTACTOR | MATERIALES ESTANDAR | ELEMENTOS PROTEC SISTE ELECTRI | CONTACTORES | 39121529 | CONTACTORES
218468 | CONTACTOR 3P TENSION NOMINAL 690VCA 80A POTENCIA 25HP CATEGORIA DE EMPLEO AC-3 UN (1) CONTACTO NOMALMENTE ABIERTO UN (1) CONTACTO NORMALMENTE CERRADO TENSION DE MANDO 125VCD | UN | CONTACTOR | MATERIALES ESTANDAR | ELEMENTOS PROTEC SISTE ELECTRI | CONTACTORES | 39121529 | CONTACTORES
218469 | CONTACTOR 3P TENSION NOMINAL 690VCA 120A POTENCIA 30HP CATEGORIA DE EMPLEO AC-3 UN (1) CONTACTO NOMALMENTE ABIERTO UN (1) CONTACTO NORMALMENTE CERRADO TENSION DE MANDO 125VCD | UN | CONTACTOR | MATERIALES ESTANDAR | ELEMENTOS PROTEC SISTE ELECTRI | CONTACTORES | 39121529 | CONTACTORES
218470 | CONTACTOR 3P TENSION NOMINAL 600VCA 150A POTENCIA 125HP CATEGORIA DE EMPLEO AC-3 UN (1) CONTACTO NOMALMENTE ABIERTO UN (1) CONTACTO NORMALMENTE CERRADO TENSION DE MANDO 125VCD | UN | CONTACTOR | MATERIALES ESTANDAR | ELEMENTOS PROTEC SISTE ELECTRI | CONTACTORES | 39121529 | CONTACTORES
218471 | CONTACTOR 3P TENSION NOMINAL 690VCA 25A POTENCIA 3HP CATEGORIA DE EMPLEO AC-1 UN (1) CONTACTO NOMALMENTE ABIERTO UN (1) CONTACTO NORMALMENTE CERRADO TENSION DE MANDO 125VCD | UN | CONTACTOR | MATERIALES ESTANDAR | ELEMENTOS PROTEC SISTE ELECTRI | CONTACTORES | 39121529 | CONTACTORES
218472 | CONTACTOR 3P TENSION NOMINAL 690VCA 65A POTENCIA 25HP CATEGORIA DE EMPLEO AC-3 / NUMERO DE CONTACTOS TENSION DE MANDO 220VCA | UN | CONTACTOR | MATERIALES ESTANDAR | ELEMENTOS PROTEC SISTE ELECTRI | CONTACTORES | 39121529 | CONTACTORES
218473 | CONTACTOR 3P TENSION NOMINAL 400VCA 185A POTENCIA 120HP CATEGORIA DE EMPLEO AC-3 DOS (2) CONTACTOS NOMALMENTE ABIERTOS DOS (2) CONTACTO NORMALMENTE CERRADOS TENSION DE MANDO 220VCA | UN | CONTACTOR | MATERIALES ESTANDAR | ELEMENTOS PROTEC SISTE ELECTRI | CONTACTORES | 39121529 | CONTACTORES
218474 | CONTACTOR 3P TENSION NOMINAL 690VCA 25A POTENCIA 15HP CATEGORIA DE EMPLEO AC-3 UN (1) CONTACTO NOMALMENTE ABIERTO UN (1) CONTACTO NORMALMENTE CERRADO TENSION DE MANDO 220VCA | UN | CONTACTOR | MATERIALES ESTANDAR | ELEMENTOS PROTEC SISTE ELECTRI | CONTACTORES | 39121529 | CONTACTORES
218475 | CONTACTOR 3P TENSION NOMINAL 690VCA 80A POTENCIA 25HP CATEGORIA DE EMPLEO AC-3 UN (1) CONTACTO NOMALMENTE ABIERTO UN (1) CONTACTO NORMALMENTE CERRADO TENSION DE MANDO 220VCA | UN | CONTACTOR | MATERIALES ESTANDAR | ELEMENTOS PROTEC SISTE ELECTRI | CONTACTORES | 39121529 | CONTACTORES
218476 | CONTACTOR 3P TENSION NOMINAL 125VCD 25A POTENCIA 7.5HP CATEGORIA DE EMPLEO AC-3 TRES (3) CONTACTOS NOMALMENTE ABIERTOS UN (1) CONTACTO NORMALMENTE CERRADO TENSION DE MANDO 110VCA | UN | CONTACTOR | MATERIALES ESTANDAR | ELEMENTOS PROTEC SISTE ELECTRI | CONTACTORES | 39121529 | CONTACTORES
218477 | CONTACTOR 3P TENSION NOMINAL 690VCA 60A POTENCIA 20HP CATEGORIA DE EMPLEO AC-1 TRES (3) CONTACTOS NOMALMENTE ABIERTOS TENSION DE MANDO 120VCA | UN | CONTACTOR | MATERIALES ESTANDAR | ELEMENTOS PROTEC SISTE ELECTRI | CONTACTORES | 39121529 | CONTACTORES
218478 | CONTACTOR CONTROL 4P TENSION NOMINAL 690VCA 20A POTENCIA 15HP CATEGORIA DE EMPLEO AC-1 CUATRO (4) CONTACTOS NOMALMENTE ABIERTOS TENSION DE MANDO 120VCA | UN | CONTACTOR | MATERIALES ESTANDAR | ELEMENTOS PROTEC SISTE ELECTRI | CONTACTORES | 39121529 | CONTACTORES
218479 | RELE TERMICO TRIPOLAR 600VCA 1.0-1.6A CLASE 10 | UN | RELE | EQUIPOS INGENIERIA | EQUIPO PROTEC MANIOBRA S/E-R/D | EQUIPO PROTECCION MANIOBRA S/E | 39122229 | INTERRUPTOR DE TEMPERATURA
218480 | RELE TERMICO TRIPOLAR 600VCA 2.5-4A CLASE 10 | UN | RELE | EQUIPOS INGENIERIA | EQUIPO PROTEC MANIOBRA S/E-R/D | EQUIPO PROTECCION MANIOBRA S/E | 39122229 | INTERRUPTOR DE TEMPERATURA
218481 | RELE TERMICO TRIPOLAR 400VCA 7.5-11A CLASE 10 | UN | RELE | EQUIPOS INGENIERIA | EQUIPO PROTEC MANIOBRA S/E-R/D | EQUIPO PROTECCION MANIOBRA S/E | 39122229 | INTERRUPTOR DE TEMPERATURA
218482 | RELE TERMICOTRIPOLAR 690VCA 132-220A CLASE 10 | UN | RELE | EQUIPOS INGENIERIA | EQUIPO PROTEC MANIOBRA S/E-R/D | EQUIPO PROTECCION MANIOBRA S/E | 39122229 | INTERRUPTOR DE TEMPERATURA
218483 | RELE TERMICOTRIPOLAR 690VCA 50-70A 25HP CLASE 10 | UN | RELE | EQUIPOS INGENIERIA | EQUIPO PROTEC MANIOBRA S/E-R/D | EQUIPO PROTECCION MANIOBRA S/E | 39122229 | INTERRUPTOR DE TEMPERATURA
218484 | RELE TERMICOTRIPOLAR 690VCA 80-104A 40HP CLASE 10 | UN | RELE | EQUIPOS INGENIERIA | EQUIPO PROTEC MANIOBRA S/E-R/D | EQUIPO PROTECCION MANIOBRA S/E | 39122229 | INTERRUPTOR DE TEMPERATURA
218485 | RELE TERMICO TRIPOLAR 600VCA 4-6A CLASE 10 | UN | RELE | EQUIPOS INGENIERIA | EQUIPO PROTEC MANIOBRA S/E-R/D | EQUIPO PROTECCION MANIOBRA S/E | 39122229 | INTERRUPTOR DE TEMPERATURA
218486 | RELE TERMICOTRIPOLAR 1000VCA 160-250A CLASE 10 | UN | RELE | EQUIPOS INGENIERIA | EQUIPO PROTEC MANIOBRA S/E-R/D | EQUIPO PROTECCION MANIOBRA S/E | 39122229 | INTERRUPTOR DE TEMPERATURA
218487 | RELE BUSCHHOLTZ ALUMINIO CONEXON BRIDA PARA TUBERIA DE 2" CONTACTOS 24VCC 2A TENSION NOMINAL 1M/S | UN | RELE | EQUIPOS INGENIERIA | EQUIPO PROTEC MANIOBRA S/E-R/D | RELES | 39122301 | RELÉ BUCHHOLTZ
218488 | RELE BUSCHHOLTZ ALUMINIO CONEXON BRIDA PARA TUBERIA DE 3" CONTACTOS 24VCC 2A TENSION NOMINAL 1M/S | UN | RELE | EQUIPOS INGENIERIA | EQUIPO PROTEC MANIOBRA S/E-R/D | RELES | 39122301 | RELÉ BUCHHOLTZ
218489 | RELE BUSCHHOLTZ ALUMINIO CONEXON BRIDA PARA TUBERIA DE 1" CONTACTOS 24VCC 2A TENSION NOMINAL 1M/S | UN | RELE | EQUIPOS INGENIERIA | EQUIPO PROTEC MANIOBRA S/E-R/D | RELES | 39122301 | RELÉ BUCHHOLTZ
218490 | POSTE METALICO 16M 3000KGF | UN | POSTE | MATERIALES ESTANDAR | POSTES | POSTES METALICOS | 30102903 | POSTES DE METAL
218491 | POSTE METALICO 18M 3000KGF | UN | POSTE | MATERIALES ESTANDAR | POSTES | POSTES METALICOS | 30102903 | POSTES DE METAL
218493 | POSTE METALICO 16M 2000KGF | UN | POSTE | MATERIALES ESTANDAR | POSTES | POSTES METALICOS | 30102903 | POSTES DE METAL
218494 | POSTE METALICO 16M 1500KGF | UN | POSTE | MATERIALES ESTANDAR | POSTES | POSTES METALICOS | 30102903 | POSTES DE METAL
218495 | POSTE METALICO 18M 2000KGF | UN | POSTE | MATERIALES ESTANDAR | POSTES | POSTES METALICOS | 30102903 | POSTES DE METAL
218496 | TRANSFORMADOR 1F 3KVA 13200V 240-120V AUTOPROTEGIDO ACEITE MINERAL | UN | TRANSFORMADOR | EQUIPOS INGENIERIA | TRANSFORMADORES | TRAFOS DISTRIBUCION POTENCIA | 39121001 | TRANSFORMADORES DE DISTRIBUCIÓN DE POTENCIA
218497 | TRANSFORMADOR 3F 160KVA 13200V 208-120V CONVENCIONAL ACEITE MINERAL | UN | TRANSFORMADOR | EQUIPOS INGENIERIA | TRANSFORMADORES | TRAFOS DISTRIBUCION POTENCIA | 39121001 | TRANSFORMADORES DE DISTRIBUCIÓN DE POTENCIA
218498 | TRANSFORMADOR 3F 112.5KVA 13200V 480-277V CONVENCIONAL ACEITE MINERAL | UN | TRANSFORMADOR | EQUIPOS INGENIERIA | TRANSFORMADORES | TRAFOS DISTRIBUCION POTENCIA | 39121001 | TRANSFORMADORES DE DISTRIBUCIÓN DE POTENCIA
218499 | TRANSFORMADOR 3F 112.5KVA 6900V 220-127V CONVENCIONAL ACEITE MINERAL | UN | TRANSFORMADOR | EQUIPOS INGENIERIA | TRANSFORMADORES | TRAFOS DISTRIBUCION POTENCIA | 39121001 | TRANSFORMADORES DE DISTRIBUCIÓN DE POTENCIA
218500 | TRANSFORMADOR 1F 15KVA 7620V 480-240V AUTOPROTEGIDO ACEITE MINERAL | UN | TRANSFORMADOR | EQUIPOS INGENIERIA | TRANSFORMADORES | TRAFOS DISTRIBUCION POTENCIA | 39121001 | TRANSFORMADORES DE DISTRIBUCIÓN DE POTENCIA
218501 | TRANSFORMADOR 1F 15KVA 6900V 240-120V AUTOPROTEGIDO ACEITE MINERAL | UN | TRANSFORMADOR | EQUIPOS INGENIERIA | TRANSFORMADORES | TRAFOS DISTRIBUCION POTENCIA | 39121001 | TRANSFORMADORES DE DISTRIBUCIÓN DE POTENCIA
218502 | TRANSFORMADOR 1F 25KVA 6900V 240-120V AUTOPROTEGIDO ACEITE MINERAL | UN | TRANSFORMADOR | EQUIPOS INGENIERIA | TRANSFORMADORES | TRAFOS DISTRIBUCION POTENCIA | 39121001 | TRANSFORMADORES DE DISTRIBUCIÓN DE POTENCIA
218503 | TRANSFORMADOR 3F 75KVA 13200V 220-127V CONVENCIONAL ACEITE VEGETAL | UN | TRANSFORMADOR | EQUIPOS INGENIERIA | TRANSFORMADORES | TRAFOS DISTRIBUCION POTENCIA | 39121001 | TRANSFORMADORES DE DISTRIBUCIÓN DE POTENCIA
218504 | TRANSFORMADOR 3F 45KVA 13200V 220-127V CONVENCIONAL ACEITE VEGETAL | UN | TRANSFORMADOR | EQUIPOS INGENIERIA | TRANSFORMADORES | TRAFOS DISTRIBUCION POTENCIA | 39121001 | TRANSFORMADORES DE DISTRIBUCIÓN DE POTENCIA
218505 | TRANSFORMADOR 3F 0.5KVA 13200-7621V214-124V CONVENCIONAL ACEITE MINERAL | UN | TRANSFORMADOR | EQUIPOS INGENIERIA | TRANSFORMADORES | TRAFOS DISTRIBUCION POTENCIA | 39121001 | TRANSFORMADORES DE DISTRIBUCIÓN DE POTENCIA
218506 | TRANSFORMADOR 3F 112.5KVA 33000V 13800-7967V CONVENCIONAL ACEITE MINERAL | UN | TRANSFORMADOR | EQUIPOS INGENIERIA | TRANSFORMADORES | TRAFOS DISTRIBUCION POTENCIA | 39121001 | TRANSFORMADORES DE DISTRIBUCIÓN DE POTENCIA
218507 | TRANSFORMADOR 1F 15KVA 11400V 240-120V AUTOPROTEGIDO ACEITE MINERAL | UN | TRANSFORMADOR | EQUIPOS INGENIERIA | TRANSFORMADORES | TRAFOS DISTRIBUCION POTENCIA | 39121001 | TRANSFORMADORES DE DISTRIBUCIÓN DE POTENCIA
218508 | TRANSFORMADOR 3F 400KVA 13200V 228V CONVENCIONAL ACEITE MINERAL | UN | TRANSFORMADOR | EQUIPOS INGENIERIA | TRANSFORMADORES | TRAFOS DISTRIBUCION POTENCIA | 39121001 | TRANSFORMADORES DE DISTRIBUCIÓN DE POTENCIA
218509 | TRANSFORMADOR 3F 112.5KVA 13200V 440-220V AUTOPROTEGIDO ACEITE MINERAL | UN | TRANSFORMADOR | EQUIPOS INGENIERIA | TRANSFORMADORES | TRAFOS DISTRIBUCION POTENCIA | 39121001 | TRANSFORMADORES DE DISTRIBUCIÓN DE POTENCIA
218510 | TRANSFORMADOR 3F 45KVA 11400V 220-127V CONVENCIONAL ACEITE MINERAL | UN | TRANSFORMADOR | EQUIPOS INGENIERIA | TRANSFORMADORES | TRAFOS DISTRIBUCION POTENCIA | 39121001 | TRANSFORMADORES DE DISTRIBUCIÓN DE POTENCIA
218511 | CABLE ACSR 397.5KCMIL LARK MONOPOLAR DESNUDO | ML | CABLE | MATERIALES ESTANDAR | CABLES Y ALAMBRES | CABLES DE ALUMINIO | 26121644 | CABLE ELÉCTRICO DE ALUMINIO DESNUDO
218512 | CABLE COBRE 2X14AWG DUPLEX AISLADO PE 600V 75°C NEGRO | ML | CABLE | MATERIALES ESTANDAR | CABLES Y ALAMBRES | CABLES DE COBRE | 26121634 | CABLE DE COBRE
218513 | CABLE AAC 2X1/0AWG + ACSR 2AWG TRIPLEX AISLADO XLPE/XLPE 600V 90°C NEUTRO DESNUDO CON CHAQUETA NEGRO | ML | CABLE | MATERIALES ESTANDAR | CABLES Y ALAMBRES | CABLES DE ALUMINIO | 26121665 | CABLE DE ALUMINIO DE BAJADA DE SERVICIO TRIPLE
218514 | CABLE AAC 2X4AWG + ACSR 4AWG TRIPLEX AISLADO XLPE/XLPE 600V 90°C NEUTRO AISLADO CON CHAQUETA NEGRO | ML | CABLE | MATERIALES ESTANDAR | CABLES Y ALAMBRES | CABLES DE ALUMINIO | 26121665 | CABLE DE ALUMINIO DE BAJADA DE SERVICIO TRIPLE
218515 | CABLE COBRE 18X16AWG CONTROL APANTALLADO TRENZA HILOS AISLADO PVC/PVC 600V 90°C NEGRO | ML | CABLE | MATERIALES ESTANDAR | CABLES Y ALAMBRES | CABLES DE COBRE | 26121634 | CABLE DE COBRE
218516 | ARENA | M3 | ARENA | MATERIALES ESTANDAR | MATERIA PROCESO FISICO-QUIMICO | ELEMENTOS LIMPIEZA INDUSTRIAL | 11111701 | ARENA DE SÍLICE
218517 | MADERA CHOIBA 25CM X 5CM X 3M | UN | MADERA | SERVIC/MATERIALES CONSTRUCCION | MATERIALES DE CONSTRUCCION | MATERIALES DE CONSTRUCCION | 30103605 | TABLONES DE MADERA
218518 | MADERA COMUN 2" X 2" X 3M | UN | MADERA | SERVIC/MATERIALES CONSTRUCCION | MATERIALES DE CONSTRUCCION | MATERIALES DE CONSTRUCCION | 30103605 | TABLONES DE MADERA
218519 | MADERA CHOIBA 3" X 2" X 3M | UN | MADERA | SERVIC/MATERIALES CONSTRUCCION | MATERIALES DE CONSTRUCCION | MATERIALES DE CONSTRUCCION | 30103605 | TABLONES DE MADERA
218520 | MADERA OLLETO 4" X 3" X 5M | UN | MADERA | SERVIC/MATERIALES CONSTRUCCION | MATERIALES DE CONSTRUCCION | MATERIALES DE CONSTRUCCION | 30103605 | TABLONES DE MADERA
218521 | MADERA CARACOL 4" X 3" X 3M | UN | MADERA | SERVIC/MATERIALES CONSTRUCCION | MATERIALES DE CONSTRUCCION | MATERIALES DE CONSTRUCCION | 30103605 | TABLONES DE MADERA
218522 | MADERA CHOIBA 4" X 4" X 6M | UN | MADERA | SERVIC/MATERIALES CONSTRUCCION | MATERIALES DE CONSTRUCCION | MATERIALES DE CONSTRUCCION | 30103605 | TABLONES DE MADERA
218523 | BLOQUE DE ANCLAJE POLIMERICO 400MM X 300MM X 100MM | UN | BLOQUE ANCLAJE | MATERIALES ESTANDAR | HERRAJES ELEMENTOS DE SUJECION | ELEMENTOS DE SUJECION | 31162108 | ANCLAJES DE AMARRE
218524 | PELICULA DE POLIETILENO AMARILLO CALIBRE 6 ANCHO 6M PARA CUBRIMIENTOS | KG | PELICULA | SERVIC/MATERIALES CONSTRUCCION | MATERIALES DE CONSTRUCCION | MATERIALES POLIMERICOS | 13111201 | PELÍCULAS DE POLIETILENO
218525 | MEDIDOR DE NIVEL RADAR POLIMERICO RANGO MEDIDA 0-15M ANTENA ENCAPSULADA POLIMERICA SALIDA 4-20MA EXACTITUD +/-0.01% IP68 | UN | MEDIDOR NIVEL | EQUIPOS INGENIERIA | INSTRUMENTACION Y CONTROL | MEDIDORES DE NIVEL | 46171616 | DETECTORES DE RADAR
218526 | MEDIDOR DE NIVEL HIDROSTATICO ACERO 316L RANGO MEDIDA 0-10M ENTRADA 12-30VDC SALIDA 4-20MA EXACTITUD +/-0.25% IP68 | UN | MEDIDOR NIVEL | EQUIPOS INGENIERIA | INSTRUMENTACION Y CONTROL | MEDIDORES DE NIVEL | 41113710 | MEDIDOR DE NIVEL
218527 | MEDIDOR DE NIVEL ULTRASONICO POLIMERICO RANGO MEDIDA 0-3M SALIDA 4-20MA TEMPERATURA -40 - 80°C EXACTITUD +/-0.007% CONEXION ANSI NPT 1" IP68 | UN | MEDIDOR NIVEL | EQUIPOS INGENIERIA | INSTRUMENTACION Y CONTROL | MEDIDORES DE NIVEL | 41111960 | SENSOR ULTRASÓNICO
218528 | BLOQUE DE ANCLAJE DE CONCRETO 400MM X 200MM X 200MM | UN | BLOQUE ANCLAJE | MATERIALES ESTANDAR | HERRAJES ELEMENTOS DE SUJECION | ELEMENTOS DE SUJECION | 31162108 | ANCLAJES DE AMARRE
218529 | MEDIDOR DE NIVEL HIDROSTATICO POLIMERICO EN PVC RANGO MEDIDA 0 - 60M SOBREPRESION 1.2 ENTRADA 6 - 16VDC EXACTITUD 0.01% | UN | MEDIDOR NIVEL | EQUIPOS INGENIERIA | INSTRUMENTACION Y CONTROL | MEDIDORES DE NIVEL | 41113710 | MEDIDOR DE NIVEL
218530 | INTERRUPTOR DE NIVEL TIPO FLOTADOR CON TUBO GUIA PVC 250MM ENTRADA 125-250VAC ROSCADO NPT 2" IP68 | UN | INTERRUPTOR NIVEL | EQUIPOS INGENIERIA | INSTRUMENTACION Y CONTROL | MEDIDORES DE NIVEL | 39122219 | INTERRUPTOR NIVEL O FLOTADOR
218531 | INTERRUPTOR DE NIVEL TIPO FLOTADOR CON CONTRAPESA EN PVC CABLE DE 6M ENTRADA 120-240VAC IP68 | JG | INTERRUPTOR NIVEL | EQUIPOS INGENIERIA | INSTRUMENTACION Y CONTROL | MEDIDORES DE NIVEL | 39122219 | INTERRUPTOR NIVEL O FLOTADOR
218532 | GRANITO | M3 | GRANITO | SERVIC/MATERIALES CONSTRUCCION | MATERIALES DE CONSTRUCCION | MATERIALES DE CONSTRUCCION | 30111801 | AGREGADO NATURAL
218533 | MADERA COMUN 4" X 2" X 3M | UN | MADERA | SERVIC/MATERIALES CONSTRUCCION | MATERIALES DE CONSTRUCCION | MATERIALES DE CONSTRUCCION | 30103605 | TABLONES DE MADERA
218534 | TRITURADO | M3 | TRITURADO | SERVIC/MATERIALES CONSTRUCCION | MATERIALES DE CONSTRUCCION | MATERIALES DE CONSTRUCCION | 30111801 | AGREGADO NATURAL
218535 | MEDIDOR DE NIVEL HIDROSTATICO POLIMERICO EN PVC RANGO MEDIDA 0 - 70M SOBREPRESION 1.2 ENTRADA 6 - 25VDC EXACTITUD 0.01% | UN | MEDIDOR NIVEL | EQUIPOS INGENIERIA | INSTRUMENTACION Y CONTROL | MEDIDORES DE NIVEL | 41113710 | MEDIDOR DE NIVEL
218536 | BLOQUE DE ANCLAJE DE CONCRETO 240MM X 150MM X 185MM | UN | BLOQUE ANCLAJE | MATERIALES ESTANDAR | HERRAJES ELEMENTOS DE SUJECION | ELEMENTOS DE SUJECION | 31162108 | ANCLAJES DE AMARRE
218537 | BLOQUE DE ANCLAJE DE CONCRETO 300MM X 300MM X 140MM | UN | BLOQUE ANCLAJE | MATERIALES ESTANDAR | HERRAJES ELEMENTOS DE SUJECION | ELEMENTOS DE SUJECION | 31162108 | ANCLAJES DE AMARRE
218538 | BLOQUE DE ANCLAJE DE CONCRETO 400MM X 400MM X 140MM | UN | BLOQUE ANCLAJE | MATERIALES ESTANDAR | HERRAJES ELEMENTOS DE SUJECION | ELEMENTOS DE SUJECION | 31162108 | ANCLAJES DE AMARRE
218539 | BLOQUE DE ANCLAJE DE CONCRETO 160MM X 160MM X 240MM | UN | BLOQUE ANCLAJE | MATERIALES ESTANDAR | HERRAJES ELEMENTOS DE SUJECION | ELEMENTOS DE SUJECION | 31162108 | ANCLAJES DE AMARRE
218540 | BLOQUE DE ANCLAJE DE CONCRETO 170MM X 240MM X 130MM | UN | BLOQUE ANCLAJE | MATERIALES ESTANDAR | HERRAJES ELEMENTOS DE SUJECION | ELEMENTOS DE SUJECION | 31162108 | ANCLAJES DE AMARRE
218541 | LADRILLO DE ARCILLA RAYADO PERFORACION HORIZONTAL 12CM X 20CM X 40CM | UN | LADRILLO | SERVIC/MATERIALES CONSTRUCCION | MATERIALES DE CONSTRUCCION | MATERIALES PREFABRICADOS | 30131607 | LADRILLO DE ARCILLA
218542 | JUEGO DE LIMPIEZA Y PREPARACION PARA CABLES PREMOLDEADOS MEDIA TENSION RIGIDEZ DIELECTRICA 20KV/MM 972 GRAMOS | UN | LIMPIADOR | MATERIALES ESTANDAR | MATERIA PROCESO FISICO-QUIMICO | ELEMENTOS LIMPIEZA INDUSTRIAL | 47131805 | LIMPIADORES DE PROPÓSITO GENERAL
218543 | VARILLA DE ACERO CORRUGADA N°4 - 1/2" 6M | ML | VARILLA | SERVIC/MATERIALES CONSTRUCCION | MATERIALES DE CONSTRUCCION | MATERIALES METALICOS | 30102404 | VARILLAS DE ACERO
218544 | VARILLA DE ACERO LISA N°3 DIAMETRO 3/8" LONGITUD 6M | UN | VARILLA | SERVIC/MATERIALES CONSTRUCCION | MATERIALES DE CONSTRUCCION | MATERIALES METALICOS | 30102404 | VARILLAS DE ACERO
218545 | VARILLA DE ACERO LISA DIAMETRO 3/16" LONGITUD 6M | UN | VARILLA | SERVIC/MATERIALES CONSTRUCCION | MATERIALES DE CONSTRUCCION | MATERIALES METALICOS | 30102404 | VARILLAS DE ACERO
218547 | VARILLA DE ACERO LISA N°2 DIAMETRO 1/4" LONGITUD 6M | UN | VARILLA | SERVIC/MATERIALES CONSTRUCCION | MATERIALES DE CONSTRUCCION | MATERIALES METALICOS | 30102404 | VARILLAS DE ACERO
218548 | PERFIL ANGULAR EN ACERO GALVANIZADO LONGITUD 1M SECCION 3" X 3" ESPESOR 1/4" | UN | PERFIL | SERVIC/MATERIALES CONSTRUCCION | MATERIALES DE CONSTRUCCION | MATERIALES METALICOS | 30101501 | ÁNGULOS DE ALEACIÓN FERROSA
218549 | PERFIL ANGULAR EN ACERO GALVANIZADO LONGITUD 6M SECCION 3" X 3" ESPESOR 3/8" | UN | PERFIL | SERVIC/MATERIALES CONSTRUCCION | MATERIALES DE CONSTRUCCION | MATERIALES METALICOS | 30101501 | ÁNGULOS DE ALEACIÓN FERROSA
218551 | PERFIL ANGULAR EN ACERO GALVANIZADO LONGITUD 6M SECCION 1 1/2" X 1 1/2" ESPESOR 3/16" | UN | PERFIL | SERVIC/MATERIALES CONSTRUCCION | MATERIALES DE CONSTRUCCION | MATERIALES METALICOS | 30101501 | ÁNGULOS DE ALEACIÓN FERROSA
218552 | PERFIL ANGULAR EN ACERO GALVANIZADO LONGITUD 6M SECCION 2 1/2" X 2 1/2" ESPESOR 3/16" | UN | PERFIL | SERVIC/MATERIALES CONSTRUCCION | MATERIALES DE CONSTRUCCION | MATERIALES METALICOS | 30101501 | ÁNGULOS DE ALEACIÓN FERROSA
218553 | PERFIL ANGULAR EN ACERO GALVANIZADO LONGITUD 6M SECCION 2" X 2" ESPESOR 3/16" | UN | PERFIL | SERVIC/MATERIALES CONSTRUCCION | MATERIALES DE CONSTRUCCION | MATERIALES METALICOS | 30101501 | ÁNGULOS DE ALEACIÓN FERROSA
218554 | ACEITE PARA ENGRANAJES ISO 220 MOBILGEAR 600 XP MINERAL PARA ENGRANAJES EXTREMA PRESION 55GL | GL | ACEITE | EQUIPOS INGENIERIA | REPUESTOS Y EQUIPOS INGENIERA | REPUESTOS ESPECIFICOS | 20121445 | ACCESORIOS Y PARTES
218555 | ACEITE PARA TURBINA SHELL TURBINE T 68 MINERAL 55GL | GL | ACEITE P/TURBINA | EQUIPOS INGENIERIA | REPUESTOS Y EQUIPOS INGENIERA | REPUESTOS ESPECIFICOS | 20121445 | ACCESORIOS Y PARTES
218556 | ACEITE PARA TURBINA ISO 32 ESSO TERESSO 32 MINERAL 55GL | GL | ACEITE P/TURBINA | EQUIPOS INGENIERIA | REPUESTOS Y EQUIPOS INGENIERA | REPUESTOS ESPECIFICOS | 20121445 | ACCESORIOS Y PARTES
218557 | ACEITE PARA ENGRANAJES ISO 220 MOBIL SHC 630 SINTETICO PARA ENGRANAJES Y COJINETES 55GL | GL | ACEITE | EQUIPOS INGENIERIA | REPUESTOS Y EQUIPOS INGENIERA | REPUESTOS ESPECIFICOS | 20121445 | ACCESORIOS Y PARTES
218558 | MASILLA EPOXICA GRIS PARA SELLADO DE SISTEMAS NEUMATICOS 25 LIBRAS | UN | MASILLA | MATERIALES ESTANDAR | MATERIA PROCESO FISICO-QUIMICO | PEGANTES Y ADHESIVOS | 31201607 | AGLOMERANTE EPOXY
218559 | ADHESIVO SILICONA ACETICA NEGRA PARA SELLADO EN CONDICIONES EXTREMAS 300ML | UN | SILICONA | MATERIALES ESTANDAR | MATERIA PROCESO FISICO-QUIMICO | PEGANTES Y ADHESIVOS | 31201632 | ADHESIVO DE SILICONA
218560 | VARILLA DE ACERO CORRUGADA N°2 DIAMETRO 1/4" LONGITUD 6M | UN | VARILLA | SERVIC/MATERIALES CONSTRUCCION | MATERIALES DE CONSTRUCCION | MATERIALES METALICOS | 30102404 | VARILLAS DE ACERO
218561 | ACEITE PARA ENGRANAJES ISO 220 MOBILGEAR 600 XP 220 MINERAL PARA ENGRANAJES 5GL | GL | ACEITE | EQUIPOS INGENIERIA | REPUESTOS Y EQUIPOS INGENIERA | REPUESTOS ESPECIFICOS | 20121445 | ACCESORIOS Y PARTES
218562 | ACEITE HIDRAULICO ISO 68 MOBIL DTE HEAVY MEDIUM INDICE DE VISCOSIDAD 95 DE CIRCULACION/TURBINA 55GL | GL | ACEITE HIDRAULICO | EQUIPOS INGENIERIA | REPUESTOS Y EQUIPOS INGENIERA | REPUESTOS ESPECIFICOS | 20121445 | ACCESORIOS Y PARTES
218563 | LIQUIDO DE FRENOS DOT-4 PARA SISTEMAS DE FRENOS DE VEHICULOS 1/2 LITRO | UN | ADITIVO | MATERIALES ESTANDAR | MATERIA PROCESO FISICO-QUIMICO | ADITIVOS | 12163802 | ELIMINADORES DE OXÍGENO
218564 | SILICONA LIMPIADORA MULTIPROPOSITO AEROSOL | UN | SILICONA | MATERIALES ESTANDAR | MATERIA PROCESO FISICO-QUIMICO | ELEMENTOS LIMPIEZA INDUSTRIAL | 47131805 | LIMPIADORES DE PROPÓSITO GENERAL
218565 | INTERRUPTOR DE NIVEL TIPO FLOTADOR CON CONTRAPESA EN PP CABLE DE 5M PRESION MAXIMA 75PSI ENTRADA 125-250VAC SALIDA 15A IP68 | UN | INTERRUPTOR NIVEL | EQUIPOS INGENIERIA | INSTRUMENTACION Y CONTROL | MEDIDORES DE NIVEL | 39122219 | INTERRUPTOR NIVEL O FLOTADOR
218566 | ADHESIVO SOLDADURA EPOXICA MULTIPROPOSITO 220 GRAMOS | UN | ADHESIVO | MATERIALES ESTANDAR | MATERIA PROCESO FISICO-QUIMICO | PEGANTES Y ADHESIVOS | 31201607 | AGLOMERANTE EPOXY
218567 | PERFIL ANGULAR EN ACERO GALVANIZADO PARA TRINCHO DE TORRE DE TRANSMISION DE 0-2M | UN | PERFIL | SERVIC/MATERIALES CONSTRUCCION | MATERIALES DE CONSTRUCCION | MATERIALES METALICOS | 30101501 | ÁNGULOS DE ALEACIÓN FERROSA
218568 | PERFIL ANGULAR EN ACERO GALVANIZADO PARA TRINCHO DE TORRE DE TRANSMISION DE 2-4M | UN | PERFIL | SERVIC/MATERIALES CONSTRUCCION | MATERIALES DE CONSTRUCCION | MATERIALES METALICOS | 30101501 | ÁNGULOS DE ALEACIÓN FERROSA
218569 | PERFIL ANGULAR EN ACERO GALVANIZADO PARA TRINCHO DE TORRE DE TRANSMISION DE 4-6M | UN | PERFIL | SERVIC/MATERIALES CONSTRUCCION | MATERIALES DE CONSTRUCCION | MATERIALES METALICOS | 30101501 | ÁNGULOS DE ALEACIÓN FERROSA
218570 | VARILLA DE ACERO CORRUGADA N°3 DIAMETRO 3/8" LONGITUD 6M | ML | VARILLA | SERVIC/MATERIALES CONSTRUCCION | MATERIALES DE CONSTRUCCION | MATERIALES METALICOS | 30102404 | VARILLAS DE ACERO
218571 | HIDRANTE DE BAYONETA POLIMERICO 3/4" ROSCA MACHO NPT 100PSI PARA MUESTRAS DE AGUA | UN | HIDRANTE | MATERIALES ESTANDAR | VALVULAS, HIDRANTES Y UNIONES | HIDRANTES | 41104007 | MUESTREADORES DE AGUA
218572 | MASILLA EPOXICA GRIS PARA SELLADO Y REPARACION 1 LIBRA | UN | MASILLA | MATERIALES ESTANDAR | MATERIA PROCESO FISICO-QUIMICO | PEGANTES Y ADHESIVOS | 31201607 | AGLOMERANTE EPOXY
218573 | SUELO ARTIFICIAL CONDUCTIVO 0.5OHM/M PARA SISTEMA PUESTA TIERRA | KG | SUELO ARTIFICIAL | SERVIC/MATERIALES CONSTRUCCION | MATERIALES DE CONSTRUCCION | MATERIALES AGLUTINANTES | 11111505 | SUELO ARTIFICIAL
218574 | ADITIVO ACELERANTE DE FRAGUADO PARA CEMENTO 1KG | KG | ADITIVO | MATERIALES ESTANDAR | MATERIA PROCESO FISICO-QUIMICO | ADITIVOS | 12162305 | ADITIVO DE CONCRETO
218575 | ADHESIVO CIANOACRILATO MULTIPROPOSITO 5 GRAMOS | UN | ADHESIVO | MATERIALES ESTANDAR | MATERIA PROCESO FISICO-QUIMICO | PEGANTES Y ADHESIVOS | 31201636 | ADHESIVO DE CIANOACRILATO
218576 | MADERA CARACOL 4" X 3" X 3M | UN | MADERA | SERVIC/MATERIALES CONSTRUCCION | MATERIALES DE CONSTRUCCION | MATERIALES DE CONSTRUCCION | 30103605 | TABLONES DE MADERA
218577 | MADERA CHOIBA 25CM X 1" X 3M | UN | MADERA | SERVIC/MATERIALES CONSTRUCCION | MATERIALES DE CONSTRUCCION | MATERIALES DE CONSTRUCCION | 30103605 | TABLONES DE MADERA
218578 | MADERA COMUN RUSTICA 25CM X 1" X 3M | UN | MADERA | SERVIC/MATERIALES CONSTRUCCION | MATERIALES DE CONSTRUCCION | MATERIALES DE CONSTRUCCION | 30103605 | TABLONES DE MADERA
218579 | PERFIL ANGULAR EN ACERO LONGITUD 6M SECCION 1" X 1" ESPESOR 1/8" | UN | PERFIL | SERVIC/MATERIALES CONSTRUCCION | MATERIALES DE CONSTRUCCION | MATERIALES METALICOS | 30101501 | ÁNGULOS DE ALEACIÓN FERROSA
218580 | PERFIL EN L EN ACERO GALVANIZADO 1 1/2" X 1 1/2" X 3/16" | UN | PERFIL | SERVIC/MATERIALES CONSTRUCCION | MATERIALES DE CONSTRUCCION | MATERIALES METALICOS | 30101501 | ÁNGULOS DE ALEACIÓN FERROSA
218581 | MADERA COMUN CEPILLADA 25CM X 1" X 3M | UN | MADERA | SERVIC/MATERIALES CONSTRUCCION | MATERIALES DE CONSTRUCCION | MATERIALES DE CONSTRUCCION | 30103605 | TABLONES DE MADERA
218582 | CABALLETE TERMOACUSTICO PARA TEJADO 2 AGUAS 22° | UN | CABALLETE | SERVIC/MATERIALES CONSTRUCCION | MATERIALES DE CONSTRUCCION | MATERIALES PREFABRICADOS | 30151610 | ESCARIFICADORES DE TEJADO
218583 | ANEMOSCOPIO 0-360° DIGITAL 2-3-4BIT CODIGO GRIS 10-28VCC EXACTITUD DE 5.5% | UN | ANEMOSCOPIO | EQUIPOS INGENIERIA | INSTRUMENTACION Y CONTROL | MEDIDORES METEOROLOGICOS | 41112509 | MONITORES DE TEMPERATURA Y VELOCIDAD DEL AIRE
218584 | MANOMETRO ANALOGO 0-160PSI CARATULA 4" INMERSA EN GLICERINA CONEXION INFERIOR 1/4" NPT EXACTITUD 1% | UN | MANOMETRO | EQUIPOS INGENIERIA | INSTRUMENTACION Y CONTROL | MEDIDORES DE PRESION | 60104707 | MANÓMETROS
218585 | MANOMETRO ANALOGO 0-10KG/CM2 CARATULA 4" CONEXION INFERIOR 1/2" NPT | UN | MANOMETRO | EQUIPOS INGENIERIA | INSTRUMENTACION Y CONTROL | MEDIDORES DE PRESION | 60104707 | MANÓMETROS
218586 | MANOMETRO ANALOGO 0-16KG/CM2 CARATULA 4" CONEXION INFERIOR 1/2" NPT | UN | MANOMETRO | EQUIPOS INGENIERIA | INSTRUMENTACION Y CONTROL | MEDIDORES DE PRESION | 60104707 | MANÓMETROS
218587 | MANOMETRO ANALOGO 0-160KG/CM2 CARATULA 4" CONEXION INFERIOR 1/2" NPT | UN | MANOMETRO | EQUIPOS INGENIERIA | INSTRUMENTACION Y CONTROL | MEDIDORES DE PRESION | 60104707 | MANÓMETROS
218588 | MANOMETRO ANALOGO 0-25KG/CM2 CARATULA 4" CONEXION INFERIOR 1/2" NPT | UN | MANOMETRO | EQUIPOS INGENIERIA | INSTRUMENTACION Y CONTROL | MEDIDORES DE PRESION | 60104707 | MANÓMETROS
218589 | MANOMETRO ANALOGO 0-250KG/CM2 CARATULA 4" CONEXION INFERIOR 1/2" NPT | UN | MANOMETRO | EQUIPOS INGENIERIA | INSTRUMENTACION Y CONTROL | MEDIDORES DE PRESION | 60104707 | MANÓMETROS
218590 | MANOMETRO ANALOGO PRESION DIEFERENCIAL 0-100PSI CARATULA 4 1/2" CONEXIONES TRASERAS 1/4" HEMBRA NPT EXACTITUD 0.5% | UN | MANOMETRO | EQUIPOS INGENIERIA | INSTRUMENTACION Y CONTROL | MEDIDORES DE PRESION | 60104707 | MANÓMETROS
218591 | TRANSMISOR DE PRESION 0-300PSI 4-20MA 12-30VCD | UN | TRANSMISOR | EQUIPOS INGENIERIA | INSTRUMENTACION Y CONTROL | INSTRUMENTACION | 41112410 | TRANSMISORES DE PRESIÓN
218592 | TRANSMISOR DE PRESION 0-1000PSI 4-20MA 12-30VCD | UN | TRANSMISOR | EQUIPOS INGENIERIA | INSTRUMENTACION Y CONTROL | INSTRUMENTACION | 41112410 | TRANSMISORES DE PRESIÓN
218593 | PIRANOMETRO 2000W/M2 300-2800NM 5-20MV/W/M2 | UN | PIRANOMETRO | EQUIPOS INGENIERIA | INSTRUMENTACION Y CONTROL | MEDIDORES METEOROLOGICOS | 41111955 | SENSOR SOLAR
218594 | PLUVIOMETRO 0-700MM EXACTITUD 2% 0°-70° RANGO DE HUMEDAD 0-100% | UN | PLUVIOMETRO | EQUIPOS INGENIERIA | INSTRUMENTACION Y CONTROL | MEDIDORES METEOROLOGICOS | 41114405 | GRABADORAS DE LLUVIA
218595 | INTERRUPTOR DE PRESION DIAFRAGMA 10-100BAR G1/4" RANGO PRESION DIFERENCIAL 4-12BAR ALIMENTACION 250VCA SEÑAL DE SALIDA DIGITAL CONTACTOS SPDT | UN | INTERRUPTOR | EQUIPOS INGENIERIA | INSTRUMENTACION Y CONTROL | MEDIDORES DE PRESION | 39122210 | INTERRUPTORES AUTOMÁTICOS POR CAÍDA DE PRESIÓN
218596 | REGULADOR DE PRESION 1.4BARM-1BAR PRESION DE ENTRADA 1.4-4BARM 40MCHS | UN | REGULADOR | EQUIPOS INGENIERIA | EQUIPOS PARA GAS NATURAL | EQUIPOS P/REGULACION-MEDICION | 40142201 | REGULADORES DE GAS
218597 | REGULADOR DE PRESION 1.4BARM-350MBAR PRESION DE ENTRADA 1.4-4BARM 60MCHS | UN | REGULADOR | EQUIPOS INGENIERIA | EQUIPOS PARA GAS NATURAL | EQUIPOS P/REGULACION-MEDICION | 40142201 | REGULADORES DE GAS
218598 | REGULADOR DE PRESION 1.4BARM-100MBAR PRESION DE ENTRADA 1.4-4BARM 3.2MCHS | UN | REGULADOR | EQUIPOS INGENIERIA | EQUIPOS PARA GAS NATURAL | EQUIPOS P/REGULACION-MEDICION | 40142201 | REGULADORES DE GAS
218599 | TRANSMISOR DE PRESION 0-320BAR 4-20MA 10.5-42VCD | UN | TRANSMISOR | EQUIPOS INGENIERIA | INSTRUMENTACION Y CONTROL | INSTRUMENTACION | 41112410 | TRANSMISORES DE PRESIÓN
218600 | TRANSMISOR DE PRESION 0-140BAR 4-20MA 10.5-42VCD | UN | TRANSMISOR | EQUIPOS INGENIERIA | INSTRUMENTACION Y CONTROL | INSTRUMENTACION | 41112410 | TRANSMISORES DE PRESIÓN
218601 | TRANSMISOR DE PRESION 0-30BAR 4-20MA 10.5-42VCD | UN | TRANSMISOR | EQUIPOS INGENIERIA | INSTRUMENTACION Y CONTROL | INSTRUMENTACION | 41112410 | TRANSMISORES DE PRESIÓN
218602 | REGULADOR DE PRESION 18MBAR-23MBAR PRESION DE ENTRADA 1.4-4BARM 3.2MCHS | UN | REGULADOR | EQUIPOS INGENIERIA | INSTRUMENTACION Y CONTROL | MEDIDORES DE PRESION | 40142202 | REGULADORES DE FLUIDO
218603 | CONTADOR DE DESCARGAS DIGITAL 200A-100KA 8/20-4/10MS 250V PARA LINEA 220KV | UN | CONTADOR | EQUIPOS INGENIERIA | INSTRUMENTACION Y CONTROL | MEDIDORES VARIABLES ELECTRICAS | 41111902 | CONTADORES ELECTRÓNICOS
218604 | TIRISTOR POTENCIA ITAV 1000A VRSM 2300V VDRM 2200V IGT 250MA ITRM 19000A CONEXION 2 PINES | UN | TIRISTOR | EQUIPOS INGENIERIA | INSTRUMENTACION Y CONTROL | MEDIDORES VARIABLES ELECTRICAS | 32111702 | TIRISTORES
218605 | CONDENSADOR 30UF 250W 400VCA DE MARCHA - ARRANQUE | UN | CONDENSADOR | EQUIPOS INGENIERIA | INSTRUMENTACION Y CONTROL | EQUIPOS ELECTRONICA Y CONTROL | 32121501 | CAPACITORES FIJOS
218606 | TRANSDUCTOR DE FRECUENCIA CORRIENTE SALIDA 4-20MA TENSION SALIDA 0-10V 0-15KHZ MONTAJE RIEL DIN | UN | TRANSDUCTOR | EQUIPOS INGENIERIA | INSTRUMENTACION Y CONTROL | MEDIDORES VARIABLES ELECTRICAS | 41112112 | TRANSDUCTOR DE ENERGÍA ELÉCTRICA
218607 | TRANSDUCTOR DE TENSION CORRIENTE SALIDA 4-20MA TENSION MEDIDA 0-450V TENSION SALIDA 0-10V MONTAJE RIEL DIN | UN | TRANSDUCTOR | EQUIPOS INGENIERIA | INSTRUMENTACION Y CONTROL | MEDIDORES VARIABLES ELECTRICAS | 41112112 | TRANSDUCTOR DE ENERGÍA ELÉCTRICA
218608 | PEINE PUENTEADOR COBRE 10 POLOS PARA BORNERA UNIVERSAL DE CONTROL | UN | PEINE PUENTEADOR | SOPORTE A LA OPERACIÓN | HTAS-EQUIPOS SOPORTE OPERACION | LINEA VIVA | 39121426 | PUENTE DE CONEXIÓN
218609 | CENTRAL DE MEDIDA 0-32767A 0-1200KV-FASE-FASE 0-1200KV-FASE-NEUTRO 0-3276MW 0-3276MVAR -0.002-1 45-65HZ | UN | CENTRAL MEDIDA | MATERIALES ESTANDAR | REPUESTOS MATERIALES ESTANDAR | TRANSMISION POTENCIA MECANICA | 41113673 | MEDIDOR DE PANEL Y TABLERO DE CONTROL
218610 | DISPOSITIVO DE MEDICION 0.001-8.5A 18-1000VRMS-FASE-FASE 10-600VRMS-FASE-NEUTRO 40-70HZ | UN | DISPOSITIVO MEDICION | EQUIPOS INGENIERIA | INSTRUMENTACION Y CONTROL | MEDIDORES VARIABLES ELECTRICAS | 41113681 | PROBADOR COMBI (VOLTAJE, CORRIENTE, FRECUENCIA Y OTRAS)
218611 | MEDIDOR DE CALIDAD DE POTENCIA 4 ENTRADAS 57-277VCA 1-10A PRECISION CORRIENTE 0.01-20A PRECISION TENSION 0.1%PRECISION POTENCIA 0.1% ALIMENTACION 120-277VLN | UN | MEDIDOR CALIDAD | EQUIPOS INGENIERIA | MATERIALES EQUIPOS LABORATORIO | EQUIPOS DE LABORATORIO | 41113667 | EQUIPO DE PRUEBA DEL MEDIDOR DE VATIOS HORA
218612 | REGISTRADOR TRIFASICO 3 ENTRADAS TENSION - 3 ENTRADAS CORRIENTE 0-1000V 0-1500A 1% 0.2% 1.2% 24VCC | UN | MEDIDOR | EQUIPOS INGENIERIA | MATERIALES EQUIPOS LABORATORIO | EQUIPOS DE LABORATORIO | 41113667 | EQUIPO DE PRUEBA DEL MEDIDOR DE VATIOS HORA
218613 | CONTROLADOR MULTILAZO 8 ENTRADAS DIGITALES 8 SALIDAS DIGITALES 8 ENTRADAS ANALOGAS 8 SALIDAS DIGITALES -PUERTO SERIAL EIA-485 AISLADA | UN | CONTROLADOR | EQUIPOS INGENIERIA | INSTRUMENTACION Y CONTROL | EQUIPOS ELECTRONICA Y CONTROL | 32101628 | MICROCONTROLADORES
218614 | PLC COMPAC 20-30VCD | UN | PLC | EQUIPOS INGENIERIA | INSTRUMENTACION Y CONTROL | EQUIPOS ELECTRONICA Y CONTROL | 32151707 | DISPOSITIVO DE PROGRAMACIÓN DEL CONTROLADOR LÓGICO PROGRAMABLE
218615 | CRUCETA METALICA 2000MM 3"X3"X1/4" | UN | CRUCETA | MATERIALES ESTANDAR | HERRAJES ELEMENTOS DE SUJECION | CRUCETAS, BRAZOS Y PERFILES | 39122113 | CRUCETA DEL POSTE DE UTILIDAD
218616 | ESPIGO EXTREMO POSTE AISLADOR TIPO PIN 508MM ROSCA 1” | UN | ESPIGO | MATERIALES ESTANDAR | HERRAJES ELEMENTOS DE SUJECION | ELEMENTOS DE SUJECION | 31161612 | PERNOS DE ESPIGA O DE REBORDE
218617 | PUNTA CAPTADORA FRANKLIN 3/4" | UN | PUNTA | MATERIALES ESTANDAR | HERRAJES ELEMENTOS DE SUJECION | HERRAJES PARA PUESTA A TIERRA | 39121621 | ACCESORIOS Y APARATOS DE PROTECCIÓN CONTRA RAYOS
218618 | ESPIGO CORTO PARA AISLADOR TIPO PIN 5” X 1 1/2” X 5/8” ROSCA 1” CRUCETA METALICA | UN | ESPIGO | MATERIALES ESTANDAR | HERRAJES ELEMENTOS DE SUJECION | ELEMENTOS DE SUJECION | 31161612 | PERNOS DE ESPIGA O DE REBORDE
218619 | PLATINA ESPECIAL 115KV 300MMX50MMX10MM | UN | PLATINA | MATERIALES ESTANDAR | HERRAJES ELEMENTOS DE SUJECION | ELEMENTOS DE SUJECION | 31231403 | PLATINA DE ACERO INOXIDABLE
218620 | CRUCETA METALICA 5000MM 3" X 3" X 1/4" | UN | CRUCETA | MATERIALES ESTANDAR | HERRAJES ELEMENTOS DE SUJECION | CRUCETAS, BRAZOS Y PERFILES | 39122113 | CRUCETA DEL POSTE DE UTILIDAD
218621 | CRUCETA METALICA 6000MM 3" X 3" X 1/4" | UN | CRUCETA | MATERIALES ESTANDAR | HERRAJES ELEMENTOS DE SUJECION | CRUCETAS, BRAZOS Y PERFILES | 39122113 | CRUCETA DEL POSTE DE UTILIDAD
218622 | CRUCETA METALICA 6000MM 3" X 3" X 3/8" | UN | CRUCETA | MATERIALES ESTANDAR | HERRAJES ELEMENTOS DE SUJECION | CRUCETAS, BRAZOS Y PERFILES | 39122113 | CRUCETA DEL POSTE DE UTILIDAD
218623 | CLAVO ACERO 3MM X 1 1/2" LISO CON CABEZA | LB | CLAVO | MATERIALES ESTANDAR | HERRAJES ELEMENTOS DE SUJECION | ELEMENTOS DE SUJECION | 31161503 | CLAVO-TORNILLO
218624 | CLAVO ACERO 4.3MM X 2 1/2" LISO CON CABEZA | LB | CLAVO | MATERIALES ESTANDAR | HERRAJES ELEMENTOS DE SUJECION | ELEMENTOS DE SUJECION | 31161503 | CLAVO-TORNILLO
218625 | VARILLA ROSCADA 1" | UN | VARILLA | MATERIALES ESTANDAR | HERRAJES ELEMENTOS DE SUJECION | PREFORMADOS | 31161618 | VARILLA ROSCADA
218626 | PEGANTE EN BARRA DE 20G | UN | PEGANTE | INDIRECTOS | EQUIPOS Y UTILES DE OFICINA | UTILES DE OFICINA | 44121634 | ROLLOS ADHESIVOS
218627 | PEGANTE LIQUIDO DE 40G | UN | PEGANTE | INDIRECTOS | EQUIPOS Y UTILES DE OFICINA | UTILES DE OFICINA | 44121634 | ROLLOS ADHESIVOS
218628 | PEGANTE LIQUIDO DE 250G | UN | PEGANTE | INDIRECTOS | EQUIPOS Y UTILES DE OFICINA | UTILES DE OFICINA | 44121634 | ROLLOS ADHESIVOS
218629 | ALMOHADILLA DACTILAR CIRCULAR 4CM 500 IMPRESIONES NEGRO | UN | ALMOHADILLA | INDIRECTOS | EQUIPOS Y UTILES DE OFICINA | UTILES DE OFICINA | 44121600 | SUMINISTROS DE ESCRITORIO
218630 | ALMOHADILLA PARA SELLO RECTANGULAR 12CMX8CM AUTOENTINTABLE NEGRO | UN | ALMOHADILLA | INDIRECTOS | EQUIPOS Y UTILES DE OFICINA | UTILES DE OFICINA | 44121600 | SUMINISTROS DE ESCRITORIO
218631 | BISTURI PLASTICO TRABAJO LIVIANO CON CUCHILLA RETRACTIL DE 18MM | UN | BISTURI | INDIRECTOS | EQUIPOS Y UTILES DE OFICINA | UTILES DE OFICINA | 44121612 | CORTADORAS DE PAPEL O REPUESTOS
218632 | BOLSILLO PARA CARPETA TAMAÑO CARTA DE POLIPROPILENO COLOR TRANSPARENTE | UN | BOLSILLO | INDIRECTOS | EQUIPOS Y UTILES DE OFICINA | UTILES DE OFICINA | 44122025 | BOLSILLOS DE CARPETAS O ACCESORIOS
218633 | BORRADOR DE NATA GRANDE REFERENCIA 20 | UN | BORRADOR | INDIRECTOS | EQUIPOS Y UTILES DE OFICINA | UTILES DE OFICINA | 44121804 | BORRADORES
218634 | BORRADOR DE NATA PEQUEÑO REFERENCIA 80 | UN | BORRADOR | INDIRECTOS | EQUIPOS Y UTILES DE OFICINA | UTILES DE OFICINA | 44121804 | BORRADORES
218635 | BORRADOR 10CMX15CM PARA TABLERO MADERA MDF/FELPA TIPO CORSARIO | UN | BORRADOR | INDIRECTOS | EQUIPOS Y UTILES DE OFICINA | UTILES DE OFICINA | 44111912 | BORRADORES PARA TABLEROS BLANCOS
218636 | ESFERO CON TAPA NEGRO PERMANENTE DE SECADO RAPIDO 1.0MM CONTRAMARCADO | UN | ESFERO | INDIRECTOS | EQUIPOS Y UTILES DE OFICINA | UTILES DE OFICINA | 44121704 | ESFEROS DE PUNTA REDONDA
218637 | ESFERO CON TAPA AZUL PERMANENTE DE SECADO RAPIDO 1.0MM | UN | ESFERO | INDIRECTOS | EQUIPOS Y UTILES DE OFICINA | UTILES DE OFICINA | 44121704 | ESFEROS DE PUNTA REDONDA
218638 | ESFERO CON TAPA ROJO PERMANENTE DE SECADO RAPIDO 1.0MM | UN | ESFERO | INDIRECTOS | EQUIPOS Y UTILES DE OFICINA | UTILES DE OFICINA | 44121704 | ESFEROS DE PUNTA REDONDA
218639 | ESFERO CON TAPA NEGRO PIGMENTADA A PRUEBA DE AGUA 1.0MM | UN | ESFERO | INDIRECTOS | EQUIPOS Y UTILES DE OFICINA | UTILES DE OFICINA | 44121704 | ESFEROS DE PUNTA REDONDA
218640 | ESFERO RETRACTIL NEGRO PERMANENTE DE SECADO RAPIDO 1.0MM | CJ | ESFERO | INDIRECTOS | EQUIPOS Y UTILES DE OFICINA | UTILES DE OFICINA | 44121704 | ESFEROS DE PUNTA REDONDA
218641 | ESFERO RETRACTIL ROJO PERMANENTE DE SECADO RAPIDO 1.0MM | CJ | ESFERO | INDIRECTOS | EQUIPOS Y UTILES DE OFICINA | UTILES DE OFICINA | 44121704 | ESFEROS DE PUNTA REDONDA
218642 | ESFERO RETRACTIL NEGRO GEL 1.0MM | CJ | ESFERO | INDIRECTOS | EQUIPOS Y UTILES DE OFICINA | UTILES DE OFICINA | 44121704 | ESFEROS DE PUNTA REDONDA
218643 | CARPETA FOLDER CELUGUIA CARTON KRAFT OFICIO VERTICAL LEGAJADOR | UN | CARPETA | INDIRECTOS | EQUIPOS Y UTILES DE OFICINA | UTILES DE OFICINA | 44122003 | CARPETAS
218644 | CARPETA TRES AROS REDONDO 0.5" PLASTICA CARTA BLANCO VERTICAL | UN | CARPETA | INDIRECTOS | EQUIPOS Y UTILES DE OFICINA | UTILES DE OFICINA | 44122003 | CARPETAS
218645 | CARPETA TRES AROS REDONDO 0.75" PLASTICA CARTA BLANCO VERTICAL | UN | CARPETA | INDIRECTOS | EQUIPOS Y UTILES DE OFICINA | UTILES DE OFICINA | 44122003 | CARPETAS
218646 | CARPETA TRES AROS REDONDO 1" PLASTICA CARTA BLANCO VERTICAL | UN | CARPETA | INDIRECTOS | EQUIPOS Y UTILES DE OFICINA | UTILES DE OFICINA | 44122003 | CARPETAS
218647 | CARPETA TRES AROS REDONDO 1.5" PLASTICA CARTA BLANCO VERTICAL | UN | CARPETA | INDIRECTOS | EQUIPOS Y UTILES DE OFICINA | UTILES DE OFICINA | 44122003 | CARPETAS
218648 | CARPETA TRES AROS REDONDO 2" PLASTICA CARTA BLANCO VERTICAL | UN | CARPETA | INDIRECTOS | EQUIPOS Y UTILES DE OFICINA | UTILES DE OFICINA | 44122003 | CARPETAS
218649 | CARPETA TRES AROS REDONDO 3" PLASTICA CARTA BLANCO VERTICAL | UN | CARPETA | INDIRECTOS | EQUIPOS Y UTILES DE OFICINA | UTILES DE OFICINA | 44122003 | CARPETAS
218650 | CARPETA TRES AROS EN D 3" PLASTICA CARTA BLANCO VERTICAL | UN | CARPETA | INDIRECTOS | EQUIPOS Y UTILES DE OFICINA | UTILES DE OFICINA | 44122003 | CARPETAS
218651 | CARPETA KIMBERLY CARTULINA CARTA BLANCO GRANITO VERTICAL | PA | CARPETA | INDIRECTOS | EQUIPOS Y UTILES DE OFICINA | UTILES DE OFICINA | 44122003 | CARPETAS
218652 | CARPETA ALETA CARTON YUTE OFICIO CAFE VERTICAL SUPERIOR LEGAJADOR | UN | CARPETA | INDIRECTOS | EQUIPOS Y UTILES DE OFICINA | UTILES DE OFICINA | 44122003 | CARPETAS
218653 | CARPETA COLGANTE CARTON YUTE OFICIO CAFÉ HORIZONTAL LEGAJADOR | UN | CARPETA | INDIRECTOS | EQUIPOS Y UTILES DE OFICINA | UTILES DE OFICINA | 44122003 | CARPETAS
218654 | CARPETA LEGAJADORA AZ CARTON CARTA AZUL | UN | CARPETA | INDIRECTOS | EQUIPOS Y UTILES DE OFICINA | UTILES DE OFICINA | 44122003 | CARPETAS
218655 | CARPETA LEGAJADORA AZ CARTON OFICIO AZUL | UN | CARPETA | INDIRECTOS | EQUIPOS Y UTILES DE OFICINA | UTILES DE OFICINA | 44122003 | CARPETAS
218656 | CARTELERA DE MADERA Y CORCHO 60CMX80CM | UN | CARTELERA | INDIRECTOS | EQUIPOS Y UTILES DE OFICINA | UTILES DE OFICINA | 55121904 | CARTELERAS
218657 | CARTULINA TAMAÑO CARTA COLORES VARIADOS | UN | CARTULINA | INDIRECTOS | EQUIPOS Y UTILES DE OFICINA | UTILES DE OFICINA | 14111519 | PAPELES CARTULINA
218658 | CARTULINA TAMAÑO OFICIO COLORES VARIADOS | UN | CARTULINA | INDIRECTOS | EQUIPOS Y UTILES DE OFICINA | UTILES DE OFICINA | 14111519 | PAPELES CARTULINA
218659 | CARTULINA PLIEGO COLORES VARIADOS | UN | CARTULINA | INDIRECTOS | EQUIPOS Y UTILES DE OFICINA | UTILES DE OFICINA | 14111519 | PAPELES CARTULINA
218660 | CHINCES METALICOS COLORES SURTIDOS 50 UNIDADES | CJ | CHINCHES | INDIRECTOS | EQUIPOS Y UTILES DE OFICINA | UTILES DE OFICINA | 31162001 | CHINCHES
218661 | CINTA TRANSPARENTE 12MMX40M | RL | CINTA | INDIRECTOS | EQUIPOS Y UTILES DE OFICINA | UTILES DE OFICINA | 31201512 | CINTA TRANSPARENTE
218662 | CINTA TRANSPARENTE 48MMX40M SIN LOGO | RL | CINTA | INDIRECTOS | EQUIPOS Y UTILES DE OFICINA | UTILES DE OFICINA | 31201517 | CINTA PARA EMPAQUETAR
218663 | CINTA TRANSPARENTE 48MMX100M CON LOGO | RL | CINTA | INDIRECTOS | EQUIPOS Y UTILES DE OFICINA | UTILES DE OFICINA | 31201517 | CINTA PARA EMPAQUETAR
218664 | CINTA ENMASCARAR 24MMX40M | RL | CINTA | INDIRECTOS | EQUIPOS Y UTILES DE OFICINA | UTILES DE OFICINA | 31201503 | CINTA DE ENMASCARAR
218665 | CINTA FILM INVISBLE 19MMX33M | RL | CINTA | INDIRECTOS | EQUIPOS Y UTILES DE OFICINA | UTILES DE OFICINA | 31201512 | CINTA TRANSPARENTE
218666 | CLIP ESTANDAR METALICO 100 UNIDADES | CJ | CLIP | INDIRECTOS | EQUIPOS Y UTILES DE OFICINA | UTILES DE OFICINA | 44122104 | CLIPS PARA PAPEL
218667 | CLIP MARIPOSA METALICO 50 UNIDADES | CJ | CLIP | INDIRECTOS | EQUIPOS Y UTILES DE OFICINA | UTILES DE OFICINA | 44122104 | CLIPS PARA PAPEL
218668 | CORRECTOR LAPIZ LIQUIDO 7ML | UN | CORRECTOR | INDIRECTOS | EQUIPOS Y UTILES DE OFICINA | UTILES DE OFICINA | 44121805 | ESFEROS DE CORRECCIÓN
218669 | COSEDORA 20 HOJAS 26/6 | UN | COSEDORA | INDIRECTOS | EQUIPOS Y UTILES DE OFICINA | UTILES DE OFICINA | 44121630 | KIT DE COSEDORA
218670 | COSEDORA SEMI-INDUSTRIAL 110 HOJAS 9/8-9/14 | UN | COSEDORA | INDIRECTOS | EQUIPOS Y UTILES DE OFICINA | UTILES DE OFICINA | 44121630 | KIT DE COSEDORA
218671 | COSEDORA PINZA 20-50 HOJAS 26/6-26/8 | UN | COSEDORA | INDIRECTOS | EQUIPOS Y UTILES DE OFICINA | UTILES DE OFICINA | 44121630 | KIT DE COSEDORA
218672 | CUBIERTA LEGAJADORA CARTON OFICIO 250 HOJAS KRAFT | JG | CUBIERTA | INDIRECTOS | EQUIPOS Y UTILES DE OFICINA | UTILES DE OFICINA | 44122013 | CUBIERTAS PARA INFORMES
218673 | GANCHO LEGAJADOR METALICO 200 HOJAS FLEJE PLASTICO 8CMX2CM 20 JUEGOS | CJ | GANCHO | INDIRECTOS | EQUIPOS Y UTILES DE OFICINA | UTILES DE OFICINA | 44122022 | ACCESORIOS DE CARPETAS DE FOLDERS
218674 | GRAPA GALVANIZADA 9/8 100O UNIDAES | CJ | GRAPAS | INDIRECTOS | EQUIPOS Y UTILES DE OFICINA | UTILES DE OFICINA | 44122107 | GRAPAS
218675 | GRAPA DE COBRE 26/6 5000 UNIDADES | CJ | GRAPAS | INDIRECTOS | EQUIPOS Y UTILES DE OFICINA | UTILES DE OFICINA | 44122107 | GRAPAS
218676 | HUMEDECEDOR 50G ANTIBACTERIAL NO TOXICO | UN | HUMEDECEDOR | INDIRECTOS | EQUIPOS Y UTILES DE OFICINA | UTILES DE OFICINA | 44121622 | HUMIDIFICADORES
218677 | LAPIZ NEGRO HB2 HEXAGONAL | UN | LAPIZ | INDIRECTOS | EQUIPOS Y UTILES DE OFICINA | UTILES DE OFICINA | 44121706 | LÁPICES DE MADERA
218678 | LAPIZ ROJO HEXAGONAL | UN | LAPIZ | INDIRECTOS | EQUIPOS Y UTILES DE OFICINA | UTILES DE OFICINA | 44121706 | LÁPICES DE MADERA
218679 | LIMPIADOR TABLERO LIQUIDO 120 CM3 | UN | LIMPIADOR TABLERO | INDIRECTOS | EQUIPOS Y UTILES DE OFICINA | UTILES DE OFICINA | 44102912 | SOLUCIONES LIMPIADORAS PARA EQUIPOS DE OFICINA
218680 | MARCADOR BORRABLE AZUL PUNTA GRUESA | UN | MARCADOR | INDIRECTOS | EQUIPOS Y UTILES DE OFICINA | UTILES DE OFICINA | 44121708 | MARCADORES
218681 | MARCADOR BORRABLE NEGRO PUNTA GRUESA | UN | MARCADOR | INDIRECTOS | EQUIPOS Y UTILES DE OFICINA | UTILES DE OFICINA | 44121708 | MARCADORES
218682 | MARCADOR BORRABLE ROJO PUNTA GRUESA | UN | MARCADOR | INDIRECTOS | EQUIPOS Y UTILES DE OFICINA | UTILES DE OFICINA | 44121708 | MARCADORES
218683 | MARCADOR BORRABLE VERDE PUNTA GRUESA | UN | MARCADOR | INDIRECTOS | EQUIPOS Y UTILES DE OFICINA | UTILES DE OFICINA | 44121708 | MARCADORES
218684 | MARCADOR PERMANENTE SURTUDOS PUNTA FINA | UN | MARCADOR | INDIRECTOS | EQUIPOS Y UTILES DE OFICINA | UTILES DE OFICINA | 44121708 | MARCADORES
218685 | MARCADOR PERMANENTE AZUL PUNTA GRUESA | UN | MARCADOR | INDIRECTOS | EQUIPOS Y UTILES DE OFICINA | UTILES DE OFICINA | 44121708 | MARCADORES
218686 | MARCADOR PERMANENTE NEGRO PUNTA GRUESA | UN | MARCADOR | INDIRECTOS | EQUIPOS Y UTILES DE OFICINA | UTILES DE OFICINA | 44121708 | MARCADORES
218687 | MARCADOR PERMANENTE ROJO PUNTA GRUESA | UN | MARCADOR | INDIRECTOS | EQUIPOS Y UTILES DE OFICINA | UTILES DE OFICINA | 44121708 | MARCADORES
218688 | MARCADOR PERMANENTE VERDE PUNTA GRUESA | UN | MARCADOR | INDIRECTOS | EQUIPOS Y UTILES DE OFICINA | UTILES DE OFICINA | 44121708 | MARCADORES
218689 | PAPEL ECOLOGICO NATURAL BOND CARTA 72G/M2 FOTOCOPIA-LASER | RM | PAPEL | INDIRECTOS | EQUIPOS Y UTILES DE OFICINA | UTILES DE OFICINA | 14111507 | PAPEL PARA IMPRESORA O FOTOCOPIADORA
218690 | PAPEL ECOLOGICO BLANCO BOND CARTA 75G/M2 FOTOCOPIA-LASER 500 HOJAS | RM | PAPEL | INDIRECTOS | EQUIPOS Y UTILES DE OFICINA | UTILES DE OFICINA | 14111507 | PAPEL PARA IMPRESORA O FOTOCOPIADORA
218691 | PAPEL ECOLOGICO NATURAL BOND CARTA 72G/M2 FOTOCOPIA-LASER LOGO MARCA DE AGUA CENTRAL | RM | PAPEL | INDIRECTOS | EQUIPOS Y UTILES DE OFICINA | UTILES DE OFICINA | 14111507 | PAPEL PARA IMPRESORA O FOTOCOPIADORA
218692 | PAPEL SUPERBLANCO CARTA 75G/M2 LASER CON LOGO CENTRAL | RM | PAPEL | INDIRECTOS | EQUIPOS Y UTILES DE OFICINA | UTILES DE OFICINA | 14111507 | PAPEL PARA IMPRESORA O FOTOCOPIADORA
218693 | PAPEL ALTA BLANCURA BOND 107CMX50M 75G/M2 PLOTER | RL | PAPEL | INDIRECTOS | EQUIPOS Y UTILES DE OFICINA | UTILES DE OFICINA | 14111507 | PAPEL PARA IMPRESORA O FOTOCOPIADORA
218694 | PAPEL PERIODICO 70CMX100CM 48.8G/M2 PAPELOGRAFO 10 UNIDADES | UN | PAPEL | INDIRECTOS | EQUIPOS Y UTILES DE OFICINA | UTILES DE OFICINA | 14121901 | PAPEL PERIÓDICO ESTÁNDAR
218695 | PAPEL 80MMX30M TERMICO 55G/M2 IMPRESORA TERMICA ZEBRA RW420 | RL | PAPEL | INDIRECTOS | EQUIPOS Y UTILES DE OFICINA | UTILES DE OFICINA | 14111818 | PAPEL TÉRMICO
218696 | PAPEL BOND 36" 75G/M2 PLOTTER AUROS | UN | PAPEL | INDIRECTOS | EQUIPOS Y UTILES DE OFICINA | UTILES DE OFICINA | 14111510 | PAPEL PARA PLOTTER
218697 | PAPEL TERMICO 80MMX60M 55G/M2 REGISTRADORA | RL | PAPEL | INDIRECTOS | EQUIPOS Y UTILES DE OFICINA | UTILES DE OFICINA | 14111818 | PAPEL TÉRMICO
218698 | PAPEL TERMICO 102MMX40CM CORE 19MM 55G/M2 IMPRESORA TERMICA | UN | PAPEL | INDIRECTOS | EQUIPOS Y UTILES DE OFICINA | UTILES DE OFICINA | 14111818 | PAPEL TÉRMICO
218699 | PLUMIGRAFO AZUL PUNTA FINA CALIBRE 0.4MM | UN | PLUMIGRAFO | INDIRECTOS | EQUIPOS Y UTILES DE OFICINA | UTILES DE OFICINA | 44121707 | LÁPICES DE COLORES
218700 | PLUMIGRAFO NEGRO PUNTA FINA CALIBRE 0.4MM | UN | PLUMIGRAFO | INDIRECTOS | EQUIPOS Y UTILES DE OFICINA | UTILES DE OFICINA | 44121707 | LÁPICES DE COLORES
218701 | PLUMIGRAFO ROJO PUNTA FINA CALIBRE 0.4MM | UN | PLUMIGRAFO | INDIRECTOS | EQUIPOS Y UTILES DE OFICINA | UTILES DE OFICINA | 44121707 | LÁPICES DE COLORES
218702 | PLUMIGRAFO VERDE PUNTA FINA CALIBRE 0.4MM | UN | PLUMIGRAFO | INDIRECTOS | EQUIPOS Y UTILES DE OFICINA | UTILES DE OFICINA | 44121707 | LÁPICES DE COLORES
218703 | RESALTADOR AMARILLO TINTA ACUOSA Y FLUORECENTE | UN | RESALTADOR | INDIRECTOS | EQUIPOS Y UTILES DE OFICINA | UTILES DE OFICINA | 44121716 | RESALTADORES
218704 | RESALTADOR AZUL TINTA ACUOSA Y FLUORECENTE | UN | RESALTADOR | INDIRECTOS | EQUIPOS Y UTILES DE OFICINA | UTILES DE OFICINA | 44121716 | RESALTADORES
218705 | RESALTADOR NARANJA TINTA ACUOSA Y FLUORECENTE | UN | RESALTADOR | INDIRECTOS | EQUIPOS Y UTILES DE OFICINA | UTILES DE OFICINA | 44121716 | RESALTADORES
218706 | RESALTADOR ROSADO TINTA ACUOSA Y FLUORECENTE | UN | RESALTADOR | INDIRECTOS | EQUIPOS Y UTILES DE OFICINA | UTILES DE OFICINA | 44121716 | RESALTADORES
218707 | RESALTADOR VERDE TINTA ACUOSA Y FLUORECENTE | UN | RESALTADOR | INDIRECTOS | EQUIPOS Y UTILES DE OFICINA | UTILES DE OFICINA | 44121716 | RESALTADORES
218708 | SACAGRAPAS CON MANGO PLASTICO UÑAS METALICAS NEGRO | UN | SACAGRAPAS | INDIRECTOS | EQUIPOS Y UTILES DE OFICINA | UTILES DE OFICINA | 44121613 | REMOVEDORES DE GRAPAS (SACA GANCHOS)
218709 | TABLERO ACRILICO 240CMX120CM SIN CUADRICULA MARCO ALUMINIO COLOR BLANCO | UN | TABLERO | INDIRECTOS | EQUIPOS Y UTILES DE OFICINA | UTILES DE OFICINA | 25172608 | TABLEROS
218710 | TABLERO ACRILICO 120CMX80CM CON CUADRICULA MARCO ALUMINIO COLOR BLANCO | UN | TABLERO | INDIRECTOS | EQUIPOS Y UTILES DE OFICINA | UTILES DE OFICINA | 25172608 | TABLEROS
218711 | TAJALAPIZ PEQUEÑO SENCILLO METALICO SIN DEPOSITO | UN | TAJALAPIZ | INDIRECTOS | EQUIPOS Y UTILES DE OFICINA | UTILES DE OFICINA | 44121619 | TAJALÁPICES MANUALES
218712 | TAPETE MOUSE ANTIDESLIZANTE CON DESCANSA MUÑECA EN GEL NEGRO | UN | TAPETE MOUSE | INDIRECTOS | EQUIPOS Y UTILES DE OFICINA | UTILES DE OFICINA | 43211802 | ALMOHADILLAS (PADS) PARA MOUSE
218713 | TIJERAS 7" MANGO PLASTICO PUNTA ACERO INOXIDABLE | UN | TIJERAS | INDIRECTOS | EQUIPOS Y UTILES DE OFICINA | UTILES DE OFICINA | 44121618 | TIJERAS
218714 | TINTA PARA SELLO PLASTICO NEGRO 30CM3 | FC | TINTA | INDIRECTOS | EQUIPOS Y UTILES DE OFICINA | UTILES DE OFICINA | 12171703 | TINTAS
218715 | TINTA PARA SELLO METALICO NEGRO 30CM3 | UN | TINTA | INDIRECTOS | EQUIPOS Y UTILES DE OFICINA | UTILES DE OFICINA | 12171703 | TINTAS
218716 | PERFORADORA PEQUEÑA METALICA DOS PERFORACIONES CAPACIDAD 20 HOJAS | UN | PERFORADORA | INDIRECTOS | EQUIPOS Y UTILES DE OFICINA | UTILES DE OFICINA | 44101602 | MÁQUINAS PERFORADORAS O PARA UNIR PAPEL
218717 | PERFORADORA INDUSTRIAL METALICA DOS PERFORACIONES CAPACIDAD 150 HOJAS | UN | PERFORADORA | INDIRECTOS | EQUIPOS Y UTILES DE OFICINA | UTILES DE OFICINA | 44101602 | MÁQUINAS PERFORADORAS O PARA UNIR PAPEL
218718 | PERFORADORA GRANDE METALICA TRES PERFORACIONES CAPACIDAD 30 HOJAS | UN | PERFORADORA | INDIRECTOS | EQUIPOS Y UTILES DE OFICINA | UTILES DE OFICINA | 44101602 | MÁQUINAS PERFORADORAS O PARA UNIR PAPEL
218719 | SEPARADOR TAMAÑO CARTA A-Z EN CARTULINA COLOR BLANCO CON GUIAS DE COLORES X 27 UNIDADES | PQ | SEPARADOR | INDIRECTOS | EQUIPOS Y UTILES DE OFICINA | UTILES DE OFICINA | 44122010 | SEPARADORES
218720 | SEPARADOR TAMAÑO CARTA EN CARTULINA COLORES SURTIDOS X 5 UNIDADES | PQ | SEPARADOR | INDIRECTOS | EQUIPOS Y UTILES DE OFICINA | UTILES DE OFICINA | 44122010 | SEPARADORES
218721 | BANDERITA ADHESIVA TAMAÑO 1.25CM X 4.3CM COLORES SURTIDOS X 4 UNIDADES | PQ | SEPARADOR | INDIRECTOS | EQUIPOS Y UTILES DE OFICINA | UTILES DE OFICINA | 44122010 | SEPARADORES
218722 | SEPARADOR TAMAÑO CARTA 1-6 EN CARTULINA COLOR BLANCO CON GUIAS DE COLORES X 6 UNIDADES | PQ | SEPARADOR | INDIRECTOS | EQUIPOS Y UTILES DE OFICINA | UTILES DE OFICINA | 44122010 | SEPARADORES
218723 | SEPARADOR TAMAÑO CARTA 1-12 EN CARTULINA COLOR BLANCO CON GUIAS DE COLORES X 12 UNIDADES | PQ | SEPARADOR | INDIRECTOS | EQUIPOS Y UTILES DE OFICINA | UTILES DE OFICINA | 44122010 | SEPARADORES
218724 | SEPARADOR TAMAÑO CARTA EN POLIPROPILENO COLORES SURTIDOS X 5 UNIDADES | PQ | SEPARADOR | INDIRECTOS | EQUIPOS Y UTILES DE OFICINA | UTILES DE OFICINA | 44122010 | SEPARADORES
218725 | TABLA LEGAJADORA OFICIO PLASTICA | UN | TABLA | INDIRECTOS | EQUIPOS Y UTILES DE OFICINA | UTILES DE OFICINA | 44111914 | TABLA DE SOPORTE PARA ESCRIBIR
218726 | BANDA DE CAUCHO CREMA 22 80MMX2MM 25GR | BS | BANDA | INDIRECTOS | EQUIPOS Y UTILES DE OFICINA | UTILES DE OFICINA | 30266501 | BANDA DE CAUCHO
218727 | LIBRO ANOTACIONES 100-E OFICIO 100 HOJAS RAYADO | UN | LIBRO | INDIRECTOS | EQUIPOS Y UTILES DE OFICINA | UTILES DE OFICINA | 14111531 | PAPEL LIBROS O CUADERNOS PARA BITÁCORAS
218728 | LIBRO ANOTACIONES 80-OK 1/2 OFICIO 80 HOJAS RAYADO | UN | LIBRO | INDIRECTOS | EQUIPOS Y UTILES DE OFICINA | UTILES DE OFICINA | 14111531 | PAPEL LIBROS O CUADERNOS PARA BITÁCORAS
218729 | LIBRO ANOTACIONES 80-EC 1/4 OFICIO 80 HOJAS RAYADO | UN | LIBRO | INDIRECTOS | EQUIPOS Y UTILES DE OFICINA | UTILES DE OFICINA | 14111531 | PAPEL LIBROS O CUADERNOS PARA BITÁCORAS
218730 | LIBRO ANOTACIONES 80-ED 1/2 OFICIO 80 HOJAS RAYADO | UN | LIBRO | INDIRECTOS | EQUIPOS Y UTILES DE OFICINA | UTILES DE OFICINA | 14111531 | PAPEL LIBROS O CUADERNOS PARA BITÁCORAS
218731 | LIBRO DIRECTORIO 80-ED-AB 1/2 OFICIO 80 HOJAS RAYADO CON INDICE | UN | LIBRO | INDIRECTOS | EQUIPOS Y UTILES DE OFICINA | UTILES DE OFICINA | 14111531 | PAPEL LIBROS O CUADERNOS PARA BITÁCORAS
218732 | LIBRO ANOTACIONES 200-OF OFICIO 200 HOJAS RAYADO | UN | LIBRO | INDIRECTOS | EQUIPOS Y UTILES DE OFICINA | UTILES DE OFICINA | 14111531 | PAPEL LIBROS O CUADERNOS PARA BITÁCORAS
218733 | LIBRETA INGENIERO TOPOGRAFIA 104 19CMX12.5X0.5CM | UN | LIBRETA | INDIRECTOS | EQUIPOS Y UTILES DE OFICINA | UTILES DE OFICINA | 14111531 | PAPEL LIBROS O CUADERNOS PARA BITÁCORAS
218734 | LIBRETA INGENIERO NIVEL 101 20CMX12CMX1CM | UN | LIBRETA | INDIRECTOS | EQUIPOS Y UTILES DE OFICINA | UTILES DE OFICINA | 14111531 | PAPEL LIBROS O CUADERNOS PARA BITÁCORAS
218735 | LIBRETA INGENIERO TRANSITO 102 20CMX12CMX1CM | UN | LIBRETA | INDIRECTOS | EQUIPOS Y UTILES DE OFICINA | UTILES DE OFICINA | 14111531 | PAPEL LIBROS O CUADERNOS PARA BITÁCORAS
218736 | DVD-RW/REGRABABLE 4.7GB 6X | UN | DVD | INDIRECTOS | EQUIPOS Y UTILES DE OFICINA | UTILES DE OFICINA | 43202003 | DISCOS VERSÁTILES DIGITALES DVD
218737 | DVD-R/GRABABLE UNICA VEZ 4.7GB 16X | UN | DVD | INDIRECTOS | EQUIPOS Y UTILES DE OFICINA | UTILES DE OFICINA | 43202003 | DISCOS VERSÁTILES DIGITALES DVD
218738 | CD CD-RW/REGRABABLE 700MB 4X-12X | UN | CD | INDIRECTOS | EQUIPOS Y UTILES DE OFICINA | UTILES DE OFICINA | 43202001 | DISCOS COMPACTOS CD
218739 | CD CD-R/GRABABLE UNICA VEZ 700MB 52X | UN | CD | INDIRECTOS | EQUIPOS Y UTILES DE OFICINA | UTILES DE OFICINA | 43202001 | DISCOS COMPACTOS CD
218740 | PILA ALCALINA AA X 2 UNIDADES | UN | PILA | INDIRECTOS | EQUIPOS Y UTILES DE OFICINA | UTILES DE OFICINA | 26111702 | PILAS ALCALINAS
218741 | PILA ALCALINA AAA 2 UNIDADES | UN | PILA | INDIRECTOS | EQUIPOS Y UTILES DE OFICINA | UTILES DE OFICINA | 26111702 | PILAS ALCALINAS
218742 | SELLO NUMERADOR 8 DIGITOS | UN | SELLO | INDIRECTOS | EQUIPOS Y UTILES DE OFICINA | UTILES DE OFICINA | 44121510 | SELLOS PARA CORREO
218743 | PANTALON DEPORTIVO/SUDADERA PRESENTACION SELECCIONES MASCULINO XXL | UN | PANTALON | SOPORTE A LA OPERACIÓN | DOTACION | DOTACION DEPORTIVA | 53101502 | PANTALONES LARGOS O CORTOS O PANTALONETAS PARA HOMBRE
218744 | PANTALON DEPORTIVO/SUDADERA PRESENTACION DEPORTIVA SELECCIONES FEMENINO TALLA XS | UN | PANTALON | SOPORTE A LA OPERACIÓN | DOTACION | DOTACION CORPORATIVA | 53101504 | PANTALONES LARGOS O CORTOS O PANTALONETAS PARA MUJER
218745 | PANTALON DEPORTIVO/SUDADERA PRESENTACION SELECCIONES MASCULINO TALLA XL | UN | PANTALON | SOPORTE A LA OPERACIÓN | DOTACION | DOTACION DEPORTIVA | 53101502 | PANTALONES LARGOS O CORTOS O PANTALONETAS PARA HOMBRE
218746 | PANTALON DEPORTIVO/SUDADERA COMPETENCIA DEPORTIVA BOLO/BILLAR/TEJO MASCULINO TALLA XL | UN | PANTALON | SOPORTE A LA OPERACIÓN | DOTACION | DOTACION DEPORTIVA | 53101502 | PANTALONES LARGOS O CORTOS O PANTALONETAS PARA HOMBRE
218747 | PANTALON DEPORTIVO/SUDADERA PRESENTACION DEPORTIVA SELECCIONES FEMENINO TALLA XL | UN | PANTALON | SOPORTE A LA OPERACIÓN | DOTACION | DOTACION CORPORATIVA | 53101504 | PANTALONES LARGOS O CORTOS O PANTALONETAS PARA MUJER
218748 | PANTALON DEPORTIVO/SUDADERA PRESENTACION SELECCIONES MASCULINO TALLA S | UN | PANTALON | SOPORTE A LA OPERACIÓN | DOTACION | DOTACION DEPORTIVA | 53101502 | PANTALONES LARGOS O CORTOS O PANTALONETAS PARA HOMBRE
218749 | PANTALON DEPORTIVO/SUDADERA COMPETENCIA DEPORTIVA BOLO/BILLAR/TEJO MASCULINO TALLA S | UN | PANTALON | SOPORTE A LA OPERACIÓN | DOTACION | DOTACION DEPORTIVA | 53101502 | PANTALONES LARGOS O CORTOS O PANTALONETAS PARA HOMBRE
218750 | PANTALON DEPORTIVO/SUDADERA PRESENTACION DEPORTIVA SELECCIONES FEMENINO TALLA S | UN | PANTALON | SOPORTE A LA OPERACIÓN | DOTACION | DOTACION CORPORATIVA | 53101504 | PANTALONES LARGOS O CORTOS O PANTALONETAS PARA MUJER
218751 | PANTALON DEPORTIVO/SUDADERA PRESENTACION SELECCIONES MASCULINO TALLA M | UN | PANTALON | SOPORTE A LA OPERACIÓN | DOTACION | DOTACION DEPORTIVA | 53101502 | PANTALONES LARGOS O CORTOS O PANTALONETAS PARA HOMBRE
218752 | PANTALON DEPORTIVO/SUDADERA COMPETENCIA DEPORTIVA BOLO/BILLAR/TEJO MASCULINO TALLA M | UN | PANTALON | SOPORTE A LA OPERACIÓN | DOTACION | DOTACION DEPORTIVA | 53101502 | PANTALONES LARGOS O CORTOS O PANTALONETAS PARA HOMBRE
218753 | PANTALON DEPORTIVO/SUDADERA PRESENTACION DEPORTIVA SELECCIONES FEMENINO TALLA M | UN | PANTALON | SOPORTE A LA OPERACIÓN | DOTACION | DOTACION CORPORATIVA | 53101504 | PANTALONES LARGOS O CORTOS O PANTALONETAS PARA MUJER
218754 | PANTALON DEPORTIVO/SUDADERA COMPETENCIA DEPORTIVA JORNADA DEPORTIVA INTERCENTRAL MIXTO TALLA L | UN | PANTALON | SOPORTE A LA OPERACIÓN | DOTACION | DOTACION DEPORTIVA | 53101502 | PANTALONES LARGOS O CORTOS O PANTALONETAS PARA HOMBRE
218755 | PANTALON DEPORTIVO/SUDADERA PRESENTACION SELECCIONES MASCULINO TALLA L | UN | PANTALON | SOPORTE A LA OPERACIÓN | DOTACION | DOTACION DEPORTIVA | 53101502 | PANTALONES LARGOS O CORTOS O PANTALONETAS PARA HOMBRE
218756 | PANTALON DEPORTIVO/SUDADERA COMPETENCIA DEPORTIVA BOLO/BILLAR/TEJO MASCULINO TALLA L | UN | PANTALON | SOPORTE A LA OPERACIÓN | DOTACION | DOTACION DEPORTIVA | 53101502 | PANTALONES LARGOS O CORTOS O PANTALONETAS PARA HOMBRE
218757 | PANTALON DEPORTIVO/SUDADERA PRESENTACION DEPORTIVA SELECCIONES FEMENINO TALLA L | UN | PANTALON | SOPORTE A LA OPERACIÓN | DOTACION | DOTACION CORPORATIVA | 53101504 | PANTALONES LARGOS O CORTOS O PANTALONETAS PARA MUJER
218758 | PANTALON DEPORTIVO/SUDADERA COMPETENCIA DEPORTIVA BOLO/BILLAR/TEJO FEMENINO TALLA L | UN | PANTALON | SOPORTE A LA OPERACIÓN | DOTACION | DOTACION CORPORATIVA | 53101504 | PANTALONES LARGOS O CORTOS O PANTALONETAS PARA MUJER
218759 | CAMISETA PRESENTACION DEPORTIVA SELECCIONES MASCULINO TALLA XXL | UN | CAMISETA | SOPORTE A LA OPERACIÓN | DOTACION | DOTACION CORPORATIVA | 53102301 | CAMISETAS INTERIORES
218760 | CAMISETA COMPETENCIA DEPORTIVA BOLO/BILLAR/TEJO/AJEDREZ/TENIS MASCULINO TALLA XXL | UN | CAMISETA | SOPORTE A LA OPERACIÓN | DOTACION | DOTACION CORPORATIVA | 53102301 | CAMISETAS INTERIORES
218761 | CAMISETA COMPETENCIA DEPORTIVA ATLETISMO FEMENINO TALLA XS | UN | CAMISETA | SOPORTE A LA OPERACIÓN | DOTACION | DOTACION CORPORATIVA | 53102301 | CAMISETAS INTERIORES
218762 | CAMISETA PRESENTACION DEPORTIVA SELECCIONES FEMENINO TALLA XS | UN | CAMISETA | SOPORTE A LA OPERACIÓN | DOTACION | DOTACION CORPORATIVA | 53102301 | CAMISETAS INTERIORES
218763 | CAMISETA COMPETENCIA DEPORTIVA BOLO/BILLAR/TEJO/AJEDREZ/TENIS FEMENINO TALLA XS | UN | CAMISETA | SOPORTE A LA OPERACIÓN | DOTACION | DOTACION CORPORATIVA | 53102301 | CAMISETAS INTERIORES
218764 | CAMISETA PRESENTACION DEPORTIVA SELECCIONES MASCULINO TALLA XL | UN | CAMISETA | SOPORTE A LA OPERACIÓN | DOTACION | DOTACION CORPORATIVA | 53102301 | CAMISETAS INTERIORES
218765 | CAMISETA COMPETENCIA DEPORTIVA BOLO/BILLAR/TEJO/AJEDREZ/TENIS MASCULINO TALLA XL | UN | CAMISETA | SOPORTE A LA OPERACIÓN | DOTACION | DOTACION CORPORATIVA | 53102301 | CAMISETAS INTERIORES
218766 | CAMISETA DELEGADO JORNADA DEPORTIVA INTERCENTRAL MASCULINO TALLA XL | UN | CAMISETA | SOPORTE A LA OPERACIÓN | DOTACION | DOTACION CORPORATIVA | 53102301 | CAMISETAS INTERIORES
218767 | CAMISETA PRESENTACION DEPORTIVA SELECCIONES FEMENINO TALLA XL | UN | CAMISETA | SOPORTE A LA OPERACIÓN | DOTACION | DOTACION CORPORATIVA | 53102301 | CAMISETAS INTERIORES
218768 | CAMISETA COMPETENCIA DEPORTIVA BOLO/BILLAR/TEJO/AJEDREZ/TENIS FEMENINO TALLA XL | UN | CAMISETA | SOPORTE A LA OPERACIÓN | DOTACION | DOTACION CORPORATIVA | 53102301 | CAMISETAS INTERIORES
218769 | CAMISETA PRESENTACION DEPORTIVA SELECCIONES MASCULINO TALLA S | UN | CAMISETA | SOPORTE A LA OPERACIÓN | DOTACION | DOTACION CORPORATIVA | 53102301 | CAMISETAS INTERIORES
218770 | CAMISETA COMPETENCIA DEPORTIVA BOLO/BILLAR/TEJO/AJEDREZ/TENIS MASCULINO TALLA S | UN | CAMISETA | SOPORTE A LA OPERACIÓN | DOTACION | DOTACION CORPORATIVA | 53102301 | CAMISETAS INTERIORES
218771 | CAMISETA DELEGADO JORNADA DEPORTIVA INTERCENTRAL MASCULINO TALLA S | UN | CAMISETA | SOPORTE A LA OPERACIÓN | DOTACION | DOTACION CORPORATIVA | 53102301 | CAMISETAS INTERIORES
218772 | CAMISETA COMPETENCIA DEPORTIVA ATLETISMO FEMENINO TALLA S | UN | CAMISETA | SOPORTE A LA OPERACIÓN | DOTACION | DOTACION CORPORATIVA | 53102301 | CAMISETAS INTERIORES
218773 | CAMISETA PRESENTACION DEPORTIVA SELECCIONES FEMENINO TALLA S | UN | CAMISETA | SOPORTE A LA OPERACIÓN | DOTACION | DOTACION CORPORATIVA | 53102301 | CAMISETAS INTERIORES
218774 | CAMISETA COMPETENCIA DEPORTIVA VOLEIBOL FEMENINO TALLA S | UN | CAMISETA | SOPORTE A LA OPERACIÓN | DOTACION | DOTACION CORPORATIVA | 53102301 | CAMISETAS INTERIORES
218775 | CAMISETA COMPETENCIA DEPORTIVA BOLO/BILLAR/TEJO/AJEDREZ/TENIS FEMENINO TALLA S | UN | CAMISETA | SOPORTE A LA OPERACIÓN | DOTACION | DOTACION CORPORATIVA | 53102301 | CAMISETAS INTERIORES
218776 | CAMISETA COMPETENCIA DEPORTIVA BALONCESTO FEMENINO TALLA S | UN | CAMISETA | SOPORTE A LA OPERACIÓN | DOTACION | DOTACION CORPORATIVA | 53102301 | CAMISETAS INTERIORES
218777 | CAMISETA PRESENTACION DEPORTIVA SELECCIONES MASCULINO TALLA M | UN | CAMISETA | SOPORTE A LA OPERACIÓN | DOTACION | DOTACION CORPORATIVA | 53102301 | CAMISETAS INTERIORES
218778 | CAMISETA COMPETENCIA DEPORTIVA BOLO/BILLAR/TEJO/AJEDREZ/TENIS MASCULINO TALLA M | UN | CAMISETA | SOPORTE A LA OPERACIÓN | DOTACION | DOTACION CORPORATIVA | 53102301 | CAMISETAS INTERIORES
218779 | CAMISETA DELEGADO JORNADA DEPORTIVA INTERCENTRAL MASCULINO TALLA M | UN | CAMISETA | SOPORTE A LA OPERACIÓN | DOTACION | DOTACION CORPORATIVA | 53102301 | CAMISETAS INTERIORES
218780 | CAMISETA PRESENTACION DEPORTIVA SELECCIONES FEMENINO TALLA M | UN | CAMISETA | SOPORTE A LA OPERACIÓN | DOTACION | DOTACION CORPORATIVA | 53102301 | CAMISETAS INTERIORES
218781 | CAMISETA COMPETENCIA DEPORTIVA VOLEIBOL FEMENINO TALLA M | UN | CAMISETA | SOPORTE A LA OPERACIÓN | DOTACION | DOTACION CORPORATIVA | 53102301 | CAMISETAS INTERIORES
218782 | CAMISETA COMPETENCIA DEPORTIVA BOLO/BILLAR/TEJO/AJEDREZ/TENIS FEMENINO TALLA M | UN | CAMISETA | SOPORTE A LA OPERACIÓN | DOTACION | DOTACION CORPORATIVA | 53102301 | CAMISETAS INTERIORES
218783 | CAMISETA COMPETENCIA DEPORTIVA BALONCESTO FEMENINO TALLA M | UN | CAMISETA | SOPORTE A LA OPERACIÓN | DOTACION | DOTACION CORPORATIVA | 53102301 | CAMISETAS INTERIORES
218784 | CAMISETA COMPETENCIA DEPORTIVA ATLETISMO FEMENINO TALLA M | UN | CAMISETA | SOPORTE A LA OPERACIÓN | DOTACION | DOTACION CORPORATIVA | 53102301 | CAMISETAS INTERIORES
218785 | CAMISETA PRESENTACION DEPORTIVA SELECCIONES MASCULINO TALLA L | UN | CAMISETA | SOPORTE A LA OPERACIÓN | DOTACION | DOTACION CORPORATIVA | 53102301 | CAMISETAS INTERIORES
218786 | CAMISETA COMPETENCIA DEPORTIVA BOLO/BILLAR/TEJO/AJEDREZ/TENIS MASCULINO TALLA L | UN | CAMISETA | SOPORTE A LA OPERACIÓN | DOTACION | DOTACION CORPORATIVA | 53102301 | CAMISETAS INTERIORES
218787 | CAMISETA DELEGADO JORNADA DEPORTIVA INTERCENTRAL MASCULINO TALLA L | UN | CAMISETA | SOPORTE A LA OPERACIÓN | DOTACION | DOTACION CORPORATIVA | 53102301 | CAMISETAS INTERIORES
218788 | CAMISETA PRESENTACION DEPORTIVA SELECCIONES FEMENINO TALLA L | UN | CAMISETA | SOPORTE A LA OPERACIÓN | DOTACION | DOTACION CORPORATIVA | 53102301 | CAMISETAS INTERIORES
218789 | CAMISETA COMPETENCIA DEPORTIVA VOLEIBOL FEMENINO TALLA L | UN | CAMISETA | SOPORTE A LA OPERACIÓN | DOTACION | DOTACION CORPORATIVA | 53102301 | CAMISETAS INTERIORES
218790 | CAMISETA COMPETENCIA DEPORTIVA BOLO/BILLAR/TEJO/AJEDREZ/TENIS FEMENINO TALLA L | UN | CAMISETA | SOPORTE A LA OPERACIÓN | DOTACION | DOTACION CORPORATIVA | 53102301 | CAMISETAS INTERIORES
218791 | CAMISETA COMPETENCIA DEPORTIVA BALONCESTO FEMENINO TALLA L | UN | CAMISETA | SOPORTE A LA OPERACIÓN | DOTACION | DOTACION CORPORATIVA | 53102301 | CAMISETAS INTERIORES
218792 | CHAQUETA PRESENTACION DEPORTIVA SELECCIONES MASCULINO TALLA XXL | UN | CHAQUETA | SOPORTE A LA OPERACIÓN | DOTACION | DOTACION DEPORTIVA | 53101802 | ABRIGOS O CHAQUETAS PARA HOMBRE
218793 | CHAQUETA PRESENTACION DEPORTIVA SELECCIONES FEMENINO TALLA XS | UN | CHAQUETA | SOPORTE A LA OPERACIÓN | DOTACION | DOTACION DEPORTIVA | 53101804 | ABRIGOS O CHAQUETAS PARA MUJER
218794 | CHAQUETA PRESENTACION DEPORTIVA SELECCIONES MASCULINO TALLA XL | UN | CHAQUETA | SOPORTE A LA OPERACIÓN | DOTACION | DOTACION DEPORTIVA | 53101802 | ABRIGOS O CHAQUETAS PARA HOMBRE
218795 | CHAQUETA PRESENTACION DEPORTIVA SELECCIONES FEMENINO TALLA XL | UN | CHAQUETA | SOPORTE A LA OPERACIÓN | DOTACION | DOTACION DEPORTIVA | 53101804 | ABRIGOS O CHAQUETAS PARA MUJER
218796 | CHAQUETA PRESENTACION DEPORTIVA SELECCIONES MASCULINO TALLA S | UN | CHAQUETA | SOPORTE A LA OPERACIÓN | DOTACION | DOTACION DEPORTIVA | 53101802 | ABRIGOS O CHAQUETAS PARA HOMBRE
218797 | CHAQUETA PRESENTACION DEPORTIVA SELECCIONES FEMENINO TALLA S | UN | CHAQUETA | SOPORTE A LA OPERACIÓN | DOTACION | DOTACION DEPORTIVA | 53101804 | ABRIGOS O CHAQUETAS PARA MUJER
218798 | CHAQUETA PRESENTACION DEPORTIVA SELECCIONES MASCULINO TALLA M | UN | CHAQUETA | SOPORTE A LA OPERACIÓN | DOTACION | DOTACION DEPORTIVA | 53101802 | ABRIGOS O CHAQUETAS PARA HOMBRE
218799 | CHAQUETA PRESENTACION DEPORTIVA SELECCIONES FEMENINO TALLA M | UN | CHAQUETA | SOPORTE A LA OPERACIÓN | DOTACION | DOTACION DEPORTIVA | 53101804 | ABRIGOS O CHAQUETAS PARA MUJER
218800 | CHAQUETA PRESENTACION DEPORTIVA SELECCIONES MASCULINO TALLA L | UN | CHAQUETA | SOPORTE A LA OPERACIÓN | DOTACION | DOTACION DEPORTIVA | 53101802 | ABRIGOS O CHAQUETAS PARA HOMBRE
218801 | CHAQUETA PRESENTACION DEPORTIVA SELECCIONES FEMENINO TALLA L | UN | CHAQUETA | SOPORTE A LA OPERACIÓN | DOTACION | DOTACION DEPORTIVA | 53101804 | ABRIGOS O CHAQUETAS PARA MUJER
218802 | CICLISTA COMPETENCIA DEPORTIVA ATLETISMO/BALONCESTO/VOLEIBOL FEMENINO TALLA XS | UN | CICLISTA | SOPORTE A LA OPERACIÓN | DOTACION | DOTACION CORPORATIVA | 53101504 | PANTALONES LARGOS O CORTOS O PANTALONETAS PARA MUJER
218803 | CICLISTA COMPETENCIA DEPORTIVA ATLETISMO/BALONCESTO/VOLEIBOL FEMENINO TALLA XL | UN | CICLISTA | SOPORTE A LA OPERACIÓN | DOTACION | DOTACION CORPORATIVA | 53101504 | PANTALONES LARGOS O CORTOS O PANTALONETAS PARA MUJER
218804 | CICLISTA COMPETENCIA DEPORTIVA ATLETISMO/BALONCESTO/VOLEIBOL FEMENINO TALLA S | UN | CICLISTA | SOPORTE A LA OPERACIÓN | DOTACION | DOTACION CORPORATIVA | 53101504 | PANTALONES LARGOS O CORTOS O PANTALONETAS PARA MUJER
218805 | CICLISTA COMPETENCIA DEPORTIVA ATLETISMO/BALONCESTO/VOLEIBOL FEMENINO TALLA M | UN | CICLISTA | SOPORTE A LA OPERACIÓN | DOTACION | DOTACION CORPORATIVA | 53101504 | PANTALONES LARGOS O CORTOS O PANTALONETAS PARA MUJER
218806 | CICLISTA COMPETENCIA DEPORTIVA ATLETISMO/BALONCESTO/VOLEIBOL FEMENINO TALLA L | UN | CICLISTA | SOPORTE A LA OPERACIÓN | DOTACION | DOTACION CORPORATIVA | 53101504 | PANTALONES LARGOS O CORTOS O PANTALONETAS PARA MUJER
218807 | FALDA COMPETENCIA DEPORTIVA TENIS DE CAMPO FEMENINO TALLA M | UN | FALDA | SOPORTE A LA OPERACIÓN | DOTACION | DOTACION DEPORTIVA | 53102202 | VESTIDOS FOLCLÓRICOS PARA HOMBRE
218808 | CAMISA COMPETENCIA DEPORTIVA JORNADA DEPORTIVA INTERCENTRAL MIXTO XXL | UN | CAMISA | SOPORTE A LA OPERACIÓN | DOTACION | DOTACION DEPORTIVA | 46181526 | CAMISAS PROTECTORAS
218809 | CAMISA COMPETENCIA DEPORTIVA JORNADA DEPORTIVA INTERCENTRAL MIXTO XL | UN | CAMISA | SOPORTE A LA OPERACIÓN | DOTACION | DOTACION DEPORTIVA | 46181526 | CAMISAS PROTECTORAS
218810 | CAMISA COMPETENCIA DEPORTIVA JORNADA DEPORTIVA INTERCENTRAL MIXTO S | UN | CAMISA | SOPORTE A LA OPERACIÓN | DOTACION | DOTACION DEPORTIVA | 46181526 | CAMISAS PROTECTORAS
218811 | CAMISA COMPETENCIA DEPORTIVA JORNADA DEPORTIVA INTERCENTRAL MIXTO M | UN | CAMISA | SOPORTE A LA OPERACIÓN | DOTACION | DOTACION DEPORTIVA | 46181526 | CAMISAS PROTECTORAS
218812 | CAMISA COMPETENCIA DEPORTIVA JORNADA DEPORTIVA INTERCENTRAL MIXTO L | UN | CAMISA | SOPORTE A LA OPERACIÓN | DOTACION | DOTACION DEPORTIVA | 46181526 | CAMISAS PROTECTORAS
218813 | MEDIAS COMPETENCIA DEPORTIVA MIXTO TOBILLERAS | PR | MEDIAS | SOPORTE A LA OPERACIÓN | DOTACION | DOTACION CORPORATIVA | 46181535 | MEDIAS O MEDIAS LARGAS PROTECTORAS
218814 | MEDIAS COMPETENCIA DEPORTIVA MIXTO MEDIA | PR | MEDIAS | SOPORTE A LA OPERACIÓN | DOTACION | DOTACION CORPORATIVA | 46181535 | MEDIAS O MEDIAS LARGAS PROTECTORAS
218815 | MEDIAS COMPETENCIA DEPORTIVA MIXTO MEDIA | UN | MEDIAS | SOPORTE A LA OPERACIÓN | DOTACION | DOTACION CORPORATIVA | 46181535 | MEDIAS O MEDIAS LARGAS PROTECTORAS
218816 | PANTALONETA COMPETENCIA DEPORTIVA JORNADA DEPORTIVA INTERCENTRAL MIXTO XXL | UN | PANTALONETA | SOPORTE A LA OPERACIÓN | DOTACION | DOTACION DEPORTIVA | 53101502 | PANTALONES LARGOS O CORTOS O PANTALONETAS PARA HOMBRE
218817 | PANTALONETA COMPETENCIA DEPORTIVA JORNADA DEPORTIVA INTERCENTRAL MIXTO XL | UN | PANTALONETA | SOPORTE A LA OPERACIÓN | DOTACION | DOTACION DEPORTIVA | 53101502 | PANTALONES LARGOS O CORTOS O PANTALONETAS PARA HOMBRE
218818 | PANTALONETA COMPETENCIA DEPORTIVA JORNADA DEPORTIVA INTERCENTRAL MIXTO S | UN | PANTALONETA | SOPORTE A LA OPERACIÓN | DOTACION | DOTACION DEPORTIVA | 53101502 | PANTALONES LARGOS O CORTOS O PANTALONETAS PARA HOMBRE
218819 | PANTALONETA COMPETENCIA DEPORTIVA JORNADA DEPORTIVA INTERCENTRAL MIXTO M | UN | PANTALONETA | SOPORTE A LA OPERACIÓN | DOTACION | DOTACION DEPORTIVA | 53101502 | PANTALONES LARGOS O CORTOS O PANTALONETAS PARA HOMBRE
218820 | PANTALONETA COMPETENCIA DEPORTIVA TENIS DE MESA/TENIS CAMPO MASCULINO M | UN | PANTALONETA | SOPORTE A LA OPERACIÓN | DOTACION | DOTACION DEPORTIVA | 53101502 | PANTALONES LARGOS O CORTOS O PANTALONETAS PARA HOMBRE
218821 | PANTALONETA COMPETENCIA DEPORTIVA JORNADA DEPORTIVA INTERCENTRAL MIXTO L | UN | PANTALONETA | SOPORTE A LA OPERACIÓN | DOTACION | DOTACION DEPORTIVA | 53101502 | PANTALONES LARGOS O CORTOS O PANTALONETAS PARA HOMBRE
218822 | PANTALONETA COMPETENCIA DEPORTIVA TENIS DE MESA/TENIS CAMPO MASCULINO L | UN | PANTALONETA | SOPORTE A LA OPERACIÓN | DOTACION | DOTACION DEPORTIVA | 53101502 | PANTALONES LARGOS O CORTOS O PANTALONETAS PARA HOMBRE
218823 | UNIFORME TORNEO DEPORTIVO TEJO MIXTO TALLA XXL | UN | UNIFORME | SOPORTE A LA OPERACIÓN | DOTACION | DOTACION CORPORATIVA | 53102710 | UNIFORMES CORPORATIVOS
218824 | UNIFORME TORNEO DEPORTIVO FUTBOL MASCULINO TALLA XXL | UN | UNIFORME | SOPORTE A LA OPERACIÓN | DOTACION | DOTACION CORPORATIVA | 53102710 | UNIFORMES CORPORATIVOS
218825 | UNIFORME TORNEO DEPORTIVO TENIS DE CAMPO MASCULINO TALLA XXL | UN | UNIFORME | SOPORTE A LA OPERACIÓN | DOTACION | DOTACION CORPORATIVA | 53102710 | UNIFORMES CORPORATIVOS
218826 | UNIFORME COMPETENCIA DEPORTIVA BALONCESTO MASCULINO TALLA XXL | UN | UNIFORME | SOPORTE A LA OPERACIÓN | DOTACION | DOTACION CORPORATIVA | 53102710 | UNIFORMES CORPORATIVOS
218827 | UNIFORME RECREATIVO CAMINANTES/PESCA/ACUATICAS MIXTO TALLA XXL | UN | UNIFORME | SOPORTE A LA OPERACIÓN | DOTACION | DOTACION CORPORATIVA | 53102710 | UNIFORMES CORPORATIVOS
218829 | UNIFORME TORNEO DEPORTIVO TEJO MIXTO TALLA XL | UN | UNIFORME | SOPORTE A LA OPERACIÓN | DOTACION | DOTACION CORPORATIVA | 53102710 | UNIFORMES CORPORATIVOS
218830 | UNIFORME TORNEO DEPORTIVO FUTBOL MASCULINO TALLA XL | UN | UNIFORME | SOPORTE A LA OPERACIÓN | DOTACION | DOTACION CORPORATIVA | 53102710 | UNIFORMES CORPORATIVOS
218831 | UNIFORME COMPETENCIA DEPORTIVA VOLEIBOL MASCULINO TALLA XL | UN | UNIFORME | SOPORTE A LA OPERACIÓN | DOTACION | DOTACION CORPORATIVA | 53102710 | UNIFORMES CORPORATIVOS
218832 | UNIFORME TORNEO DEPORTIVO TENIS DE CAMPO MASCULINO TALLA XL | UN | UNIFORME | SOPORTE A LA OPERACIÓN | DOTACION | DOTACION CORPORATIVA | 53102710 | UNIFORMES CORPORATIVOS
218833 | UNIFORME COMPETENCIA DEPORTIVA SOFTBOL MASCULINO TALLA XL | UN | UNIFORME | SOPORTE A LA OPERACIÓN | DOTACION | DOTACION CORPORATIVA | 53102710 | UNIFORMES CORPORATIVOS
218834 | UNIFORME COMPETENCIA DEPORTIVA BALONCESTO MASCULINO TALLA XL | UN | UNIFORME | SOPORTE A LA OPERACIÓN | DOTACION | DOTACION CORPORATIVA | 53102710 | UNIFORMES CORPORATIVOS
218835 | UNIFORME RECREATIVO CAMINANTES/PESCA/ACUATICAS MIXTO TALLA XL | UN | UNIFORME | SOPORTE A LA OPERACIÓN | DOTACION | DOTACION CORPORATIVA | 53102710 | UNIFORMES CORPORATIVOS
218836 | UNIFORME RECREATIVO CAMINANTES/PESCA/ACUATICAS MIXTO TALLA XL | UN | UNIFORME | SOPORTE A LA OPERACIÓN | DOTACION | DOTACION CORPORATIVA | 53102710 | UNIFORMES CORPORATIVOS
218838 | UNIFORME COMPETENCIA DEPORTIVA FUTBOL SALA MASCULINO TALLA XL | UN | UNIFORME | SOPORTE A LA OPERACIÓN | DOTACION | DOTACION CORPORATIVA | 53102710 | UNIFORMES CORPORATIVOS
218839 | UNIFORME COMPETENCIA DEPORTIVA SOFTBOL FEMENINO TALLA XL | UN | UNIFORME | SOPORTE A LA OPERACIÓN | DOTACION | DOTACION CORPORATIVA | 53102710 | UNIFORMES CORPORATIVOS
218840 | UNIFORME TORNEO DEPORTIVO TEJO MIXTO TALLA S | UN | UNIFORME | SOPORTE A LA OPERACIÓN | DOTACION | DOTACION CORPORATIVA | 53102710 | UNIFORMES CORPORATIVOS
218841 | UNIFORME TORNEO DEPORTIVO FUTBOL MASCULINO TALLA S | UN | UNIFORME | SOPORTE A LA OPERACIÓN | DOTACION | DOTACION CORPORATIVA | 53102710 | UNIFORMES CORPORATIVOS
218842 | UNIFORME COMPETENCIA DEPORTIVA VOLEIBOL MASCULINO TALLA S | UN | UNIFORME | SOPORTE A LA OPERACIÓN | DOTACION | DOTACION CORPORATIVA | 53102710 | UNIFORMES CORPORATIVOS
218843 | UNIFORME TORNEO DEPORTIVO TENIS DE CAMPO MASCULINO TALLA S | UN | UNIFORME | SOPORTE A LA OPERACIÓN | DOTACION | DOTACION CORPORATIVA | 53102710 | UNIFORMES CORPORATIVOS
218844 | UNIFORME COMPETENCIA DEPORTIVA ATLETISMO MASCULINO TALLA S | UN | UNIFORME | SOPORTE A LA OPERACIÓN | DOTACION | DOTACION CORPORATIVA | 53102710 | UNIFORMES CORPORATIVOS
218845 | UNIFORME RECREATIVO CAMINANTES/PESCA/ACUATICAS MIXTO TALLA S | UN | UNIFORME | SOPORTE A LA OPERACIÓN | DOTACION | DOTACION CORPORATIVA | 53102710 | UNIFORMES CORPORATIVOS
218848 | UNIFORME TORNEO DEPORTIVO TEJO MIXTO TALLA M | UN | UNIFORME | SOPORTE A LA OPERACIÓN | DOTACION | DOTACION CORPORATIVA | 53102710 | UNIFORMES CORPORATIVOS
218849 | UNIFORME TORNEO DEPORTIVO FUTBOL MASCULINO TALLA M | UN | UNIFORME | SOPORTE A LA OPERACIÓN | DOTACION | DOTACION CORPORATIVA | 53102710 | UNIFORMES CORPORATIVOS
218850 | UNIFORME COMPETENCIA DEPORTIVA VOLEIBOL MASCULINO TALLA M | UN | UNIFORME | SOPORTE A LA OPERACIÓN | DOTACION | DOTACION CORPORATIVA | 53102710 | UNIFORMES CORPORATIVOS
218851 | UNIFORME TORNEO DEPORTIVO TENIS DE CAMPO MASCULINO TALLA M | UN | UNIFORME | SOPORTE A LA OPERACIÓN | DOTACION | DOTACION CORPORATIVA | 53102710 | UNIFORMES CORPORATIVOS
218852 | UNIFORME COMPETENCIA DEPORTIVA BALONCESTO MASCULINO TALLA M | UN | UNIFORME | SOPORTE A LA OPERACIÓN | DOTACION | DOTACION CORPORATIVA | 53102710 | UNIFORMES CORPORATIVOS
218853 | UNIFORME COMPETENCIA DEPORTIVA ATLETISMO MASCULINO TALLA M | UN | UNIFORME | SOPORTE A LA OPERACIÓN | DOTACION | DOTACION CORPORATIVA | 53102710 | UNIFORMES CORPORATIVOS
218854 | UNIFORME RECREATIVO CAMINANTES/PESCA/ACUATICAS MIXTO TALLA M | UN | UNIFORME | SOPORTE A LA OPERACIÓN | DOTACION | DOTACION CORPORATIVA | 53102710 | UNIFORMES CORPORATIVOS
218855 | UNIFORME RECREATIVO CAMINANTES/PESCA/ACUATICAS MIXTO TALLA M | UN | UNIFORME | SOPORTE A LA OPERACIÓN | DOTACION | DOTACION CORPORATIVA | 53102710 | UNIFORMES CORPORATIVOS
218857 | UNIFORME COMPETENCIA DEPORTIVA FUTBOL SALA MASCULINO TALLA M | UN | UNIFORME | SOPORTE A LA OPERACIÓN | DOTACION | DOTACION CORPORATIVA | 53102710 | UNIFORMES CORPORATIVOS
218858 | UNIFORME COMPETENCIA DEPORTIVA ARQUERO MASCULINO TALLA M | UN | UNIFORME | SOPORTE A LA OPERACIÓN | DOTACION | DOTACION CORPORATIVA | 53102710 | UNIFORMES CORPORATIVOS
218859 | UNIFORME COMPETENCIA DEPORTIVA SOFTBOL FEMENINO TALLA M | UN | UNIFORME | SOPORTE A LA OPERACIÓN | DOTACION | DOTACION CORPORATIVA | 53102710 | UNIFORMES CORPORATIVOS
218860 | UNIFORME TORNEO DEPORTIVO TEJO MIXTO TALLA L | UN | UNIFORME | SOPORTE A LA OPERACIÓN | DOTACION | DOTACION CORPORATIVA | 53102710 | UNIFORMES CORPORATIVOS
218861 | UNIFORME TORNEO DEPORTIVO FUTBOL MASCULINO TALLA L | UN | UNIFORME | SOPORTE A LA OPERACIÓN | DOTACION | DOTACION CORPORATIVA | 53102710 | UNIFORMES CORPORATIVOS
218862 | UNIFORME COMPETENCIA DEPORTIVA VOLEIBOL MASCULINO TALLA L | UN | UNIFORME | SOPORTE A LA OPERACIÓN | DOTACION | DOTACION CORPORATIVA | 53102710 | UNIFORMES CORPORATIVOS
218863 | UNIFORME TORNEO DEPORTIVO TENIS DE CAMPO MASCULINO TALLA L | UN | UNIFORME | SOPORTE A LA OPERACIÓN | DOTACION | DOTACION CORPORATIVA | 53102710 | UNIFORMES CORPORATIVOS
218864 | UNIFORME COMPETENCIA DEPORTIVA SOFTBOL MASCULINO TALLA L | UN | UNIFORME | SOPORTE A LA OPERACIÓN | DOTACION | DOTACION CORPORATIVA | 53102710 | UNIFORMES CORPORATIVOS
218865 | UNIFORME COMPETENCIA DEPORTIVA BALONCESTO MASCULINO TALLA L | UN | UNIFORME | SOPORTE A LA OPERACIÓN | DOTACION | DOTACION CORPORATIVA | 53102710 | UNIFORMES CORPORATIVOS
218866 | UNIFORME COMPETENCIA DEPORTIVA ATLETISMO MASCULINO TALLA L | UN | UNIFORME | SOPORTE A LA OPERACIÓN | DOTACION | DOTACION CORPORATIVA | 53102710 | UNIFORMES CORPORATIVOS
218867 | UNIFORME RECREATIVO CAMINANTES/PESCA/ACUATICAS MIXTO TALLA L | UN | UNIFORME | SOPORTE A LA OPERACIÓN | DOTACION | DOTACION CORPORATIVA | 53102710 | UNIFORMES CORPORATIVOS
218868 | UNIFORME RECREATIVO CAMINANTES/PESCA/ACUATICAS MIXTO TALLA L | UN | UNIFORME | SOPORTE A LA OPERACIÓN | DOTACION | DOTACION CORPORATIVA | 53102710 | UNIFORMES CORPORATIVOS
218870 | UNIFORME COMPETENCIA DEPORTIVA FUTBOL SALA MASCULINO TALLA L | UN | UNIFORME | SOPORTE A LA OPERACIÓN | DOTACION | DOTACION CORPORATIVA | 53102710 | UNIFORMES CORPORATIVOS
218871 | UNIFORME COMPETENCIA DEPORTIVA ARQUERO MASCULINO TALLA L | UN | UNIFORME | SOPORTE A LA OPERACIÓN | DOTACION | DOTACION CORPORATIVA | 53102710 | UNIFORMES CORPORATIVOS
218872 | UNIFORME COMPETENCIA DEPORTIVA SOFTBOL FEMENINO TALLA L | UN | UNIFORME | SOPORTE A LA OPERACIÓN | DOTACION | DOTACION CORPORATIVA | 53102710 | UNIFORMES CORPORATIVOS
218873 | UNIFORME ESCUELA/SEMILLERO INICIACION DEPORTIVA MIXTO TALLA 8 | UN | UNIFORME | SOPORTE A LA OPERACIÓN | DOTACION | DOTACION CORPORATIVA | 53102710 | UNIFORMES CORPORATIVOS
218874 | UNIFORME ESCUELA/SEMILLERO INICIACION DEPORTIVA MIXTO TALLA 6 | UN | UNIFORME | SOPORTE A LA OPERACIÓN | DOTACION | DOTACION CORPORATIVA | 53102710 | UNIFORMES CORPORATIVOS
218875 | UNIFORME ESCUELA/SEMILLERO INICIACION DEPORTIVA MIXTO TALLA 4 | UN | UNIFORME | SOPORTE A LA OPERACIÓN | DOTACION | DOTACION CORPORATIVA | 53102710 | UNIFORMES CORPORATIVOS
218876 | UNIFORME ESCUELA/SEMILLERO FUTBOL MASCULINO TALLA 14 | UN | UNIFORME | SOPORTE A LA OPERACIÓN | DOTACION | DOTACION CORPORATIVA | 53102710 | UNIFORMES CORPORATIVOS
218877 | UNIFORME ESCUELA/SEMILLERO TENIS DE CAMPO MASCULINO TALLA 14 | UN | UNIFORME | SOPORTE A LA OPERACIÓN | DOTACION | DOTACION CORPORATIVA | 53102710 | UNIFORMES CORPORATIVOS
218878 | UNIFORME ESCUELA/SEMILLERO FUTBOL MASCULINO TALLA 12 | UN | UNIFORME | SOPORTE A LA OPERACIÓN | DOTACION | DOTACION CORPORATIVA | 53102710 | UNIFORMES CORPORATIVOS
218879 | UNIFORME COMPETENCIA DEPORTIVA TENIS DE CAMPO MASCULINO TALLA 12 | UN | UNIFORME | SOPORTE A LA OPERACIÓN | DOTACION | DOTACION CORPORATIVA | 53102710 | UNIFORMES CORPORATIVOS
218880 | UNIFORME ESCUELA/SEMILLERO INICIACION DEPORTIVA MIXTO TALLA 10 | UN | UNIFORME | SOPORTE A LA OPERACIÓN | DOTACION | DOTACION CORPORATIVA | 53102710 | UNIFORMES CORPORATIVOS
218881 | UNIFORME COMPETENCIA DEPORTIVA SOFTBOL MASCULINO TALLA XXL | UN | UNIFORME | SOPORTE A LA OPERACIÓN | DOTACION | DOTACION CORPORATIVA | 53102710 | UNIFORMES CORPORATIVOS
218882 | CAMISA BRIGADISTA MASCULINO TALLA 36 | UN | CAMISA | SOPORTE A LA OPERACIÓN | DOTACION | DOTACION DEPORTIVA | 46181526 | CAMISAS PROTECTORAS
218883 | CAMISA BRIGADISTA MASCULINO TALLA 38 | UN | CAMISA | SOPORTE A LA OPERACIÓN | DOTACION | DOTACION DEPORTIVA | 46181526 | CAMISAS PROTECTORAS
218884 | CAMISA BRIGADISTA MASCULINO TALLA 40 | UN | CAMISA | SOPORTE A LA OPERACIÓN | DOTACION | DOTACION DEPORTIVA | 46181526 | CAMISAS PROTECTORAS
218885 | CAMISA BRIGADISTA MASCULINO TALLA 42 | UN | CAMISA | SOPORTE A LA OPERACIÓN | DOTACION | DOTACION DEPORTIVA | 46181526 | CAMISAS PROTECTORAS
218886 | CAMISA BRIGADISTA MASCULINO TALLA 44 | UN | CAMISA | SOPORTE A LA OPERACIÓN | DOTACION | DOTACION DEPORTIVA | 46181526 | CAMISAS PROTECTORAS
218887 | CAMISA OPERARIO MASCULINO TALLA 34 | UN | CAMISA | SOPORTE A LA OPERACIÓN | DOTACION | DOTACION DEPORTIVA | 46181526 | CAMISAS PROTECTORAS
218888 | CAMISA OPERARIO MASCULINO TALLA 36 | UN | CAMISA | SOPORTE A LA OPERACIÓN | DOTACION | DOTACION DEPORTIVA | 46181526 | CAMISAS PROTECTORAS
218889 | CAMISA OPERARIO MASCULINO TALLA 38 | UN | CAMISA | SOPORTE A LA OPERACIÓN | DOTACION | DOTACION DEPORTIVA | 46181526 | CAMISAS PROTECTORAS
218890 | CAMISA OPERARIO MASCULINO TALLA 40 | UN | CAMISA | SOPORTE A LA OPERACIÓN | DOTACION | DOTACION DEPORTIVA | 46181526 | CAMISAS PROTECTORAS
218891 | CAMISA OPERARIO MASCULINO TALLA 42 | UN | CAMISA | SOPORTE A LA OPERACIÓN | DOTACION | DOTACION DEPORTIVA | 46181526 | CAMISAS PROTECTORAS
218892 | CAMISA OPERARIO MASCULINO TALLA 44 | UN | CAMISA | SOPORTE A LA OPERACIÓN | DOTACION | DOTACION DEPORTIVA | 46181526 | CAMISAS PROTECTORAS
218893 | CAMISA OPERARIO MASCULINO TALLA 46 | UN | CAMISA | SOPORTE A LA OPERACIÓN | DOTACION | DOTACION DEPORTIVA | 46181526 | CAMISAS PROTECTORAS
218894 | CAMISA OPERARIO MASCULINO TALLA 51 | UN | CAMISA | SOPORTE A LA OPERACIÓN | DOTACION | DOTACION DEPORTIVA | 46181526 | CAMISAS PROTECTORAS
218895 | OVEROL MASCULINO TALLA 28 | UN | OVEROL | SOPORTE A LA OPERACIÓN | DOTACION | ELEMENTOS PROTECCION PERSONAL | 46181503 | OVEROLES DE PROTECCIÓN
218896 | OVEROL MASCULINO TALLA 32 | UN | OVEROL | SOPORTE A LA OPERACIÓN | DOTACION | ELEMENTOS PROTECCION PERSONAL | 46181503 | OVEROLES DE PROTECCIÓN
218897 | OVEROL MASCULINO TALLA 34 | UN | OVEROL | SOPORTE A LA OPERACIÓN | DOTACION | ELEMENTOS PROTECCION PERSONAL | 46181503 | OVEROLES DE PROTECCIÓN
218898 | OVEROL MASCULINO TALLA 36 | UN | OVEROL | SOPORTE A LA OPERACIÓN | DOTACION | ELEMENTOS PROTECCION PERSONAL | 46181503 | OVEROLES DE PROTECCIÓN
218899 | OVEROL MASCULINO TALLA 38 | UN | OVEROL | SOPORTE A LA OPERACIÓN | DOTACION | ELEMENTOS PROTECCION PERSONAL | 46181503 | OVEROLES DE PROTECCIÓN
218900 | OVEROL MASCULINO TALLA 40 | UN | OVEROL | SOPORTE A LA OPERACIÓN | DOTACION | ELEMENTOS PROTECCION PERSONAL | 46181503 | OVEROLES DE PROTECCIÓN
218901 | OVEROL MASCULINO TALLA 42 | UN | OVEROL | SOPORTE A LA OPERACIÓN | DOTACION | ELEMENTOS PROTECCION PERSONAL | 46181503 | OVEROLES DE PROTECCIÓN
218902 | OVEROL MASCULINO TALLA 44 | UN | OVEROL | SOPORTE A LA OPERACIÓN | DOTACION | ELEMENTOS PROTECCION PERSONAL | 46181503 | OVEROLES DE PROTECCIÓN
218903 | OVEROL MASCULINO TALLA 46 | UN | OVEROL | SOPORTE A LA OPERACIÓN | DOTACION | ELEMENTOS PROTECCION PERSONAL | 46181503 | OVEROLES DE PROTECCIÓN
218904 | OVEROL MASCULINO TALLA 48 | UN | OVEROL | SOPORTE A LA OPERACIÓN | DOTACION | ELEMENTOS PROTECCION PERSONAL | 46181503 | OVEROLES DE PROTECCIÓN
218905 | PANTALON BRIGADISTA MASCULINO TALLA 28 | UN | PANTALON | SOPORTE A LA OPERACIÓN | DOTACION | DOTACION DEPORTIVA | 53101502 | PANTALONES LARGOS O CORTOS O PANTALONETAS PARA HOMBRE
218906 | PANTALON BRIGADISTA MASCULINO TALLA 30 | UN | PANTALON | SOPORTE A LA OPERACIÓN | DOTACION | DOTACION DEPORTIVA | 53101502 | PANTALONES LARGOS O CORTOS O PANTALONETAS PARA HOMBRE
218907 | PANTALON BRIGADISTA MASCULINO TALLA 32 | UN | PANTALON | SOPORTE A LA OPERACIÓN | DOTACION | DOTACION DEPORTIVA | 53101502 | PANTALONES LARGOS O CORTOS O PANTALONETAS PARA HOMBRE
218908 | PANTALON BRIGADISTA MASCULINO TALLA 34 | UN | PANTALON | SOPORTE A LA OPERACIÓN | DOTACION | DOTACION DEPORTIVA | 53101502 | PANTALONES LARGOS O CORTOS O PANTALONETAS PARA HOMBRE
218909 | PANTALON BRIGADISTA MASCULINO TALLA 36 | UN | PANTALON | SOPORTE A LA OPERACIÓN | DOTACION | DOTACION DEPORTIVA | 53101502 | PANTALONES LARGOS O CORTOS O PANTALONETAS PARA HOMBRE
218910 | PANTALON BRIGADISTA MASCULINO TALLA 38 | UN | PANTALON | SOPORTE A LA OPERACIÓN | DOTACION | DOTACION DEPORTIVA | 53101502 | PANTALONES LARGOS O CORTOS O PANTALONETAS PARA HOMBRE
218911 | PANTALON BRIGADISTA MASCULINO TALLA 40 | UN | PANTALON | SOPORTE A LA OPERACIÓN | DOTACION | DOTACION DEPORTIVA | 53101502 | PANTALONES LARGOS O CORTOS O PANTALONETAS PARA HOMBRE
218912 | PANTALON BRIGADISTA MASCULINO TALLA 42 | UN | PANTALON | SOPORTE A LA OPERACIÓN | DOTACION | DOTACION DEPORTIVA | 53101502 | PANTALONES LARGOS O CORTOS O PANTALONETAS PARA HOMBRE
218913 | PANTALON OPERARIO MASCULINO TALLA 28 | UN | PANTALON | SOPORTE A LA OPERACIÓN | DOTACION | DOTACION DEPORTIVA | 53101502 | PANTALONES LARGOS O CORTOS O PANTALONETAS PARA HOMBRE
218914 | PANTALON OPERARIO MASCULINO TALLA 30 | UN | PANTALON | SOPORTE A LA OPERACIÓN | DOTACION | DOTACION DEPORTIVA | 53101502 | PANTALONES LARGOS O CORTOS O PANTALONETAS PARA HOMBRE
218915 | PANTALON OPERARIO MASCULINO TALLA 32 | UN | PANTALON | SOPORTE A LA OPERACIÓN | DOTACION | DOTACION DEPORTIVA | 53101502 | PANTALONES LARGOS O CORTOS O PANTALONETAS PARA HOMBRE
218916 | PANTALON OPERARIO MASCULINO TALLA 34 | UN | PANTALON | SOPORTE A LA OPERACIÓN | DOTACION | DOTACION DEPORTIVA | 53101502 | PANTALONES LARGOS O CORTOS O PANTALONETAS PARA HOMBRE
218917 | PANTALON OPERARIO MASCULINO TALLA 36 | UN | PANTALON | SOPORTE A LA OPERACIÓN | DOTACION | DOTACION DEPORTIVA | 53101502 | PANTALONES LARGOS O CORTOS O PANTALONETAS PARA HOMBRE
218918 | PANTALON OPERARIO MASCULINO TALLA 38 | UN | PANTALON | SOPORTE A LA OPERACIÓN | DOTACION | DOTACION DEPORTIVA | 53101502 | PANTALONES LARGOS O CORTOS O PANTALONETAS PARA HOMBRE
218919 | PANTALON OPERARIO MASCULINO TALLA 40 | UN | PANTALON | SOPORTE A LA OPERACIÓN | DOTACION | DOTACION DEPORTIVA | 53101502 | PANTALONES LARGOS O CORTOS O PANTALONETAS PARA HOMBRE
218920 | PANTALON OPERARIO MASCULINO TALLA 42 | UN | PANTALON | SOPORTE A LA OPERACIÓN | DOTACION | DOTACION DEPORTIVA | 53101502 | PANTALONES LARGOS O CORTOS O PANTALONETAS PARA HOMBRE
218921 | PANTALON OPERARIO MASCULINO TALLA 44 | UN | PANTALON | SOPORTE A LA OPERACIÓN | DOTACION | DOTACION DEPORTIVA | 53101502 | PANTALONES LARGOS O CORTOS O PANTALONETAS PARA HOMBRE
218922 | CAMISA OPERARIO FEMENINO TALLA 6 | UN | CAMISA | SOPORTE A LA OPERACIÓN | DOTACION | DOTACION DEPORTIVA | 46181526 | CAMISAS PROTECTORAS
218923 | CAMISA OPERARIO FEMENINO TALLA 8 | UN | CAMISA | SOPORTE A LA OPERACIÓN | DOTACION | DOTACION DEPORTIVA | 46181526 | CAMISAS PROTECTORAS
218924 | CAMISA OPERARIO FEMENINO TALLA 10 | UN | CAMISA | SOPORTE A LA OPERACIÓN | DOTACION | DOTACION DEPORTIVA | 46181526 | CAMISAS PROTECTORAS
218925 | CAMISA OPERARIO FEMENINO TALLA 12 | UN | CAMISA | SOPORTE A LA OPERACIÓN | DOTACION | DOTACION DEPORTIVA | 46181526 | CAMISAS PROTECTORAS
218926 | CAMISA OPERARIO FEMENINO TALLA 14 | UN | CAMISA | SOPORTE A LA OPERACIÓN | DOTACION | DOTACION DEPORTIVA | 46181526 | CAMISAS PROTECTORAS
218927 | PANTALON OPERARIO FEMENINO TALLA 6 | UN | PANTALON | SOPORTE A LA OPERACIÓN | DOTACION | DOTACION CORPORATIVA | 53101504 | PANTALONES LARGOS O CORTOS O PANTALONETAS PARA MUJER
218928 | PANTALON OPERARIO FEMENINO TALLA 8 | UN | PANTALON | SOPORTE A LA OPERACIÓN | DOTACION | DOTACION CORPORATIVA | 53101504 | PANTALONES LARGOS O CORTOS O PANTALONETAS PARA MUJER
218929 | PANTALON OPERARIO FEMENINO TALLA 10 | UN | PANTALON | SOPORTE A LA OPERACIÓN | DOTACION | DOTACION CORPORATIVA | 53101504 | PANTALONES LARGOS O CORTOS O PANTALONETAS PARA MUJER
218930 | PANTALON OPERARIO FEMENINO TALLA 12 | UN | PANTALON | SOPORTE A LA OPERACIÓN | DOTACION | DOTACION CORPORATIVA | 53101504 | PANTALONES LARGOS O CORTOS O PANTALONETAS PARA MUJER
218931 | PANTALON OPERARIO FEMENINO TALLA 14 | UN | PANTALON | SOPORTE A LA OPERACIÓN | DOTACION | DOTACION CORPORATIVA | 53101504 | PANTALONES LARGOS O CORTOS O PANTALONETAS PARA MUJER
218932 | PANTALON OPERARIO FEMENINO TALLA 16 | UN | PANTALON | SOPORTE A LA OPERACIÓN | DOTACION | DOTACION CORPORATIVA | 53101504 | PANTALONES LARGOS O CORTOS O PANTALONETAS PARA MUJER
218933 | FORMA DE PAPELERIA E-649 REVISION EQUIPOS MEDIDA CAMPO ENERGIA | BL | FORMA DE PAPELERIA | INDIRECTOS | EQUIPOS Y UTILES DE OFICINA | FORMAS DE PAPELERIA | 14111821 | FORMATOS O LIBROS DE ÓRDENES
218934 | FORMA DE PAPELERIA P-669 SOLICITUD FINANCIACION GAS | BL | FORMA DE PAPELERIA | INDIRECTOS | EQUIPOS Y UTILES DE OFICINA | FORMAS DE PAPELERIA | 14111821 | FORMATOS O LIBROS DE ÓRDENES
218935 | FORMA DE PAPELERIA A-224 ORDEN DE TRABAJO EN REDES ALCANTARILLADO | HJ | FORMA DE PAPELERIA | INDIRECTOS | EQUIPOS Y UTILES DE OFICINA | FORMAS DE PAPELERIA | 14111821 | FORMATOS O LIBROS DE ÓRDENES
218936 | FORMA DE PAPELERIA C-006 SUGERENCIAS Y FELICITACIONES COMERCIAL | UN | FORMA DE PAPELERIA | INDIRECTOS | EQUIPOS Y UTILES DE OFICINA | FORMAS DE PAPELERIA | 14111821 | FORMATOS O LIBROS DE ÓRDENES
218937 | FORMA DE PAPELERIA E-318 INFORME TRABAJO INSTALACIONES ENERGIA | BL | FORMA DE PAPELERIA | INDIRECTOS | EQUIPOS Y UTILES DE OFICINA | FORMAS DE PAPELERIA | 14111821 | FORMATOS O LIBROS DE ÓRDENES
218938 | FORMA DE PAPELERIA P-685 LISTA DE CHEQUEO AGUAS | BL | FORMA DE PAPELERIA | INDIRECTOS | EQUIPOS Y UTILES DE OFICINA | FORMAS DE PAPELERIA | 14111821 | FORMATOS O LIBROS DE ÓRDENES
218939 | FORMA DE PAPELERIA P-026 REFERENCIA DE PACIENTES DEPARTAMENTO MEDICO | HJ | FORMA DE PAPELERIA | INDIRECTOS | EQUIPOS Y UTILES DE OFICINA | FORMAS DE PAPELERIA | 14111821 | FORMATOS O LIBROS DE ÓRDENES
218940 | FORMA DE PAPELERIA P-031 INFORME DE INSTALACION COMERCIAL | BL | FORMA DE PAPELERIA | INDIRECTOS | EQUIPOS Y UTILES DE OFICINA | FORMAS DE PAPELERIA | 14111821 | FORMATOS O LIBROS DE ÓRDENES
218941 | FORMA DE PAPELERIA P-042 CONTROL ENTRADA Y SALIDA DE VEHICULOS CORPORATIVA | BL | FORMA DE PAPELERIA | INDIRECTOS | EQUIPOS Y UTILES DE OFICINA | FORMAS DE PAPELERIA | 14111821 | FORMATOS O LIBROS DE ÓRDENES
218942 | FORMA DE PAPELERIA P-069 CONTROL DE TIEMPO EXTRA CORPORATIVA | HJ | FORMA DE PAPELERIA | INDIRECTOS | EQUIPOS Y UTILES DE OFICINA | FORMAS DE PAPELERIA | 14111821 | FORMATOS O LIBROS DE ÓRDENES
218943 | FORMA DE PAPELERIA P-071 PRESCRIPCION DE LENTES DEPARTAMENTO MEDICO | UN | FORMA DE PAPELERIA | INDIRECTOS | EQUIPOS Y UTILES DE OFICINA | FORMAS DE PAPELERIA | 14111821 | FORMATOS O LIBROS DE ÓRDENES
218944 | FORMA DE PAPELERIA P-073 CONTROL PERSONAL LAS 24 HORAS CORPORATIVA | BL | FORMA DE PAPELERIA | INDIRECTOS | EQUIPOS Y UTILES DE OFICINA | FORMAS DE PAPELERIA | 14111821 | FORMATOS O LIBROS DE ÓRDENES
218945 | FORMA DE PAPELERIA P-690 FORMULA MEDICA-EMILIO CADAVID DEPARTAMENTO MEDICO | BL | FORMA DE PAPELERIA | INDIRECTOS | EQUIPOS Y UTILES DE OFICINA | FORMAS DE PAPELERIA | 14111821 | FORMATOS O LIBROS DE ÓRDENES
218946 | FORMA DE PAPELERIA P-699 I01 REVISION S/E TIPO POSTE ENERGIA | BL | FORMA DE PAPELERIA | INDIRECTOS | EQUIPOS Y UTILES DE OFICINA | FORMAS DE PAPELERIA | 14111821 | FORMATOS O LIBROS DE ÓRDENES
218947 | FORMA DE PAPELERIA P-103 RELACION VEHICULOS PARQUEADOS CORPORATIVA | BL | FORMA DE PAPELERIA | INDIRECTOS | EQUIPOS Y UTILES DE OFICINA | FORMAS DE PAPELERIA | 14111821 | FORMATOS O LIBROS DE ÓRDENES
218948 | FORMA DE PAPELERIA P-135 SOBRE PARA RAYOS X ODONTOLOGIA DEPARTAMENTO MEDICO | UN | FORMA DE PAPELERIA | INDIRECTOS | EQUIPOS Y UTILES DE OFICINA | FORMAS DE PAPELERIA | 14111821 | FORMATOS O LIBROS DE ÓRDENES
218949 | FORMA DE PAPELERIA P-147 SOBRE CON MEMBRETE CORPORATIVA | UN | FORMA DE PAPELERIA | INDIRECTOS | EQUIPOS Y UTILES DE OFICINA | FORMAS DE PAPELERIA | 14111821 | FORMATOS O LIBROS DE ÓRDENES
218950 | FORMA DE PAPELERIA P-154 CONROL DE HERRAMIENTAS CORPORATIVA | UN | FORMA DE PAPELERIA | INDIRECTOS | EQUIPOS Y UTILES DE OFICINA | FORMAS DE PAPELERIA | 14111821 | FORMATOS O LIBROS DE ÓRDENES
218951 | FORMA DE PAPELERIA P-161 SOBRE HISTORIA ODONTOLOGICA DEPARTAMENTO MEDICO | UN | FORMA DE PAPELERIA | INDIRECTOS | EQUIPOS Y UTILES DE OFICINA | FORMAS DE PAPELERIA | 14111821 | FORMATOS O LIBROS DE ÓRDENES
218952 | FORMA DE PAPELERIA P-221-A HISTORIA CLINICA DEPARTAMENTO MEDICO | HJ | FORMA DE PAPELERIA | INDIRECTOS | EQUIPOS Y UTILES DE OFICINA | FORMAS DE PAPELERIA | 14111821 | FORMATOS O LIBROS DE ÓRDENES
218953 | FORMA DE PAPELERIA P-700 I02 REVISION S/E TIPO INTERIOR ENERGIA | BL | FORMA DE PAPELERIA | INDIRECTOS | EQUIPOS Y UTILES DE OFICINA | FORMAS DE PAPELERIA | 14111821 | FORMATOS O LIBROS DE ÓRDENES
218954 | FORMA DE PAPELERIA P-227 ORDEN EXAMENES PARACLINICOS DEPARTAMENTO MEDICO | BL | FORMA DE PAPELERIA | INDIRECTOS | EQUIPOS Y UTILES DE OFICINA | FORMAS DE PAPELERIA | 14111821 | FORMATOS O LIBROS DE ÓRDENES
218955 | FORMA DE PAPELERIA P-228 FORMULA MEDICA DEPARTAMENTO MEDICO | BL | FORMA DE PAPELERIA | INDIRECTOS | EQUIPOS Y UTILES DE OFICINA | FORMAS DE PAPELERIA | 14111821 | FORMATOS O LIBROS DE ÓRDENES
218956 | FORMA DE PAPELERIA P-235 REGISTRO DIARIO ODONTOLOGICO DEPARTAMENTO MEDICO | HJ | FORMA DE PAPELERIA | INDIRECTOS | EQUIPOS Y UTILES DE OFICINA | FORMAS DE PAPELERIA | 14111821 | FORMATOS O LIBROS DE ÓRDENES
218957 | FORMA DE PAPELERIA P-237 HISTORIA CLINICA ODONTOLOGICA DEPARTAMENTO MEDICO | HJ | FORMA DE PAPELERIA | INDIRECTOS | EQUIPOS Y UTILES DE OFICINA | FORMAS DE PAPELERIA | 14111821 | FORMATOS O LIBROS DE ÓRDENES
218958 | FORMA DE PAPELERIA P-247 TARJETA DE SEGURIDAD GENERACION | UN | FORMA DE PAPELERIA | INDIRECTOS | EQUIPOS Y UTILES DE OFICINA | FORMAS DE PAPELERIA | 14111821 | FORMATOS O LIBROS DE ÓRDENES
218959 | FORMA DE PAPELERIA P-345 ORDEN TRABAJO MONTAJE LLANTAS CORPORATIVA | BL | FORMA DE PAPELERIA | INDIRECTOS | EQUIPOS Y UTILES DE OFICINA | FORMAS DE PAPELERIA | 14111821 | FORMATOS O LIBROS DE ÓRDENES
218960 | FORMA DE PAPELERIA P-513 SOBRE HISTORIA CLINICA MEDICA DEPARTAMENTO MEDICO | UN | FORMA DE PAPELERIA | INDIRECTOS | EQUIPOS Y UTILES DE OFICINA | FORMAS DE PAPELERIA | 14111821 | FORMATOS O LIBROS DE ÓRDENES
218961 | FORMA DE PAPELERIA P-701 I03 REVISION CAJA HERMETICA ENERGIA | BL | FORMA DE PAPELERIA | INDIRECTOS | EQUIPOS Y UTILES DE OFICINA | FORMAS DE PAPELERIA | 14111821 | FORMATOS O LIBROS DE ÓRDENES
218962 | FORMA DE PAPELERIA P-613 TARJETA DE CONTROL PRESTAMO CORPORATIVA | UN | FORMA DE PAPELERIA | INDIRECTOS | EQUIPOS Y UTILES DE OFICINA | FORMAS DE PAPELERIA | 14111821 | FORMATOS O LIBROS DE ÓRDENES
218963 | FORMA DE PAPELERIA P-622 CONTROL DE OPTOMETRIA DEPARTAMENTO MEDICO | HJ | FORMA DE PAPELERIA | INDIRECTOS | EQUIPOS Y UTILES DE OFICINA | FORMAS DE PAPELERIA | 14111821 | FORMATOS O LIBROS DE ÓRDENES
218964 | FORMA DE PAPELERIA P-632 REVISION INSTALACIONES DE GAS | BL | FORMA DE PAPELERIA | INDIRECTOS | EQUIPOS Y UTILES DE OFICINA | FORMAS DE PAPELERIA | 14111821 | FORMATOS O LIBROS DE ÓRDENES
218965 | FORMA DE PAPELERIA P-634 ACTUALIZACION ODONTROGRAMA DEPARTAMENTO MEDICO | HJ | FORMA DE PAPELERIA | INDIRECTOS | EQUIPOS Y UTILES DE OFICINA | FORMAS DE PAPELERIA | 14111821 | FORMATOS O LIBROS DE ÓRDENES
218966 | FORMA DE PAPELERIA P-702 I04 REVISION GABINETES ENERGIA | BL | FORMA DE PAPELERIA | INDIRECTOS | EQUIPOS Y UTILES DE OFICINA | FORMAS DE PAPELERIA | 14111821 | FORMATOS O LIBROS DE ÓRDENES
218967 | FORMA DE PAPELERIA P-655 PAGARE ENERGIA | BL | FORMA DE PAPELERIA | INDIRECTOS | EQUIPOS Y UTILES DE OFICINA | FORMAS DE PAPELERIA | 14111821 | FORMATOS O LIBROS DE ÓRDENES
218968 | FORMA DE PAPELERIA P-703 I05 REVISION S/E TIPO PEDESTAL ENERGIA | BL | FORMA DE PAPELERIA | INDIRECTOS | EQUIPOS Y UTILES DE OFICINA | FORMAS DE PAPELERIA | 14111821 | FORMATOS O LIBROS DE ÓRDENES
218969 | FORMA DE PAPELERIA P-658 SOBRE HISTORIA CLINICA OCUPACIONAL CORPORATIVA | UN | FORMA DE PAPELERIA | INDIRECTOS | EQUIPOS Y UTILES DE OFICINA | FORMAS DE PAPELERIA | 14111821 | FORMATOS O LIBROS DE ÓRDENES
218970 | FORMA DE PAPELERIA P-704 I06 REVISION COMPLEMENTARIOS ENERGIA | BL | FORMA DE PAPELERIA | INDIRECTOS | EQUIPOS Y UTILES DE OFICINA | FORMAS DE PAPELERIA | 14111821 | FORMATOS O LIBROS DE ÓRDENES
218971 | FORMA DE PAPELERIA P-662 ESQUELA CORPORATIVA | UN | FORMA DE PAPELERIA | INDIRECTOS | EQUIPOS Y UTILES DE OFICINA | FORMAS DE PAPELERIA | 14111821 | FORMATOS O LIBROS DE ÓRDENES
218972 | FORMA DE PAPELERIA P-705 SERVICIO MOVILIDAD ELECTRICA CORPORATIVA | BL | FORMA DE PAPELERIA | INDIRECTOS | EQUIPOS Y UTILES DE OFICINA | FORMAS DE PAPELERIA | 14111821 | FORMATOS O LIBROS DE ÓRDENES
218973 | FORMA DE PAPELERIA P-684 ORDEN DE TRABAJO EN REDES ACUEDUCTO | BL | FORMA DE PAPELERIA | INDIRECTOS | EQUIPOS Y UTILES DE OFICINA | FORMAS DE PAPELERIA | 14111821 | FORMATOS O LIBROS DE ÓRDENES
218974 | FORMA DE PAPELERIA P-695 ACTA DE RECONEXION CORPORATIVA | BL | FORMA DE PAPELERIA | INDIRECTOS | EQUIPOS Y UTILES DE OFICINA | FORMAS DE PAPELERIA | 14111821 | FORMATOS O LIBROS DE ÓRDENES
218975 | FORMA DE PAPELERIA P-696 ACTA DE SUSPENSION CORPORATIVA | BL | FORMA DE PAPELERIA | INDIRECTOS | EQUIPOS Y UTILES DE OFICINA | FORMAS DE PAPELERIA | 14111821 | FORMATOS O LIBROS DE ÓRDENES
218976 | FORMA DE PAPELERIA P-697 ACTA DE REVISION CORPORATIVA | BL | FORMA DE PAPELERIA | INDIRECTOS | EQUIPOS Y UTILES DE OFICINA | FORMAS DE PAPELERIA | 14111821 | FORMATOS O LIBROS DE ÓRDENES
218977 | FORMA DE PAPELERIA P-698 SOLICITUD DE REVISION CORPORATIVA | BL | FORMA DE PAPELERIA | INDIRECTOS | EQUIPOS Y UTILES DE OFICINA | FORMAS DE PAPELERIA | 14111821 | FORMATOS O LIBROS DE ÓRDENES
218978 | FORMA DE PAPELERIA C-002 SOLICITUD ACUEDUCTO/ALCANTARILLADO COMERCIAL | BL | FORMA DE PAPELERIA | INDIRECTOS | EQUIPOS Y UTILES DE OFICINA | FORMAS DE PAPELERIA | 14111821 | FORMATOS O LIBROS DE ÓRDENES
218979 | FORMA DE PAPELERIA C-024 SOLICITUD ENERGIA COMERCIAL | BL | FORMA DE PAPELERIA | INDIRECTOS | EQUIPOS Y UTILES DE OFICINA | FORMAS DE PAPELERIA | 14111821 | FORMATOS O LIBROS DE ÓRDENES
218980 | FORMA DE PAPELERIA P-028 REPORTE IRREGULARIDAD MEDIDOR ENERGIA | BL | FORMA DE PAPELERIA | INDIRECTOS | EQUIPOS Y UTILES DE OFICINA | FORMAS DE PAPELERIA | 14111821 | FORMATOS O LIBROS DE ÓRDENES
218981 | FORMA DE PAPELERIA P-033 FORMA MULTIPLE CORPORATIVA | HJ | FORMA DE PAPELERIA | INDIRECTOS | EQUIPOS Y UTILES DE OFICINA | FORMAS DE PAPELERIA | 14111821 | FORMATOS O LIBROS DE ÓRDENES
218982 | FORMA DE PAPELERIA P-034 SOBRE MANILA CORRESPONDENCIA CORPORATIVA | UN | FORMA DE PAPELERIA | INDIRECTOS | EQUIPOS Y UTILES DE OFICINA | FORMAS DE PAPELERIA | 14111821 | FORMATOS O LIBROS DE ÓRDENES
218983 | FORMA DE PAPELERIA P-037 BOLETA DE INTERVENTORIA CORPORATIVA | BL | FORMA DE PAPELERIA | INDIRECTOS | EQUIPOS Y UTILES DE OFICINA | FORMAS DE PAPELERIA | 14111821 | FORMATOS O LIBROS DE ÓRDENES
218984 | FORMA DE PAPELERIA P-038 SOBRE MANILA CORRESPONDENCIA CORPORATIVA | UN | FORMA DE PAPELERIA | INDIRECTOS | EQUIPOS Y UTILES DE OFICINA | FORMAS DE PAPELERIA | 14111821 | FORMATOS O LIBROS DE ÓRDENES
218985 | FORMA DE PAPELERIA P-074 ACTA REVISION TECNICA CONSUMO COMERCIAL | BL | FORMA DE PAPELERIA | INDIRECTOS | EQUIPOS Y UTILES DE OFICINA | FORMAS DE PAPELERIA | 14111821 | FORMATOS O LIBROS DE ÓRDENES
218986 | FORMA DE PAPELERIA P-097 SOBRE MANILA CORRESPONDENCIA CORPORATIVA | UN | FORMA DE PAPELERIA | INDIRECTOS | EQUIPOS Y UTILES DE OFICINA | FORMAS DE PAPELERIA | 14111821 | FORMATOS O LIBROS DE ÓRDENES
218987 | FORMA DE PAPELERIA P-113 PROXIMO PREVENTIVO LUBRICACION CORPORATIVA | UN | FORMA DE PAPELERIA | INDIRECTOS | EQUIPOS Y UTILES DE OFICINA | FORMAS DE PAPELERIA | 14111821 | FORMATOS O LIBROS DE ÓRDENES
218988 | FORMA DE PAPELERIA P-156 RECIBO DE CAJA MENOR CORPORATIVA | BL | FORMA DE PAPELERIA | INDIRECTOS | EQUIPOS Y UTILES DE OFICINA | FORMAS DE PAPELERIA | 14111821 | FORMATOS O LIBROS DE ÓRDENES
218989 | FORMA DE PAPELERIA P-213 AUTORIZACION DE SALIDA CORPORATIVA | BL | FORMA DE PAPELERIA | INDIRECTOS | EQUIPOS Y UTILES DE OFICINA | FORMAS DE PAPELERIA | 14111821 | FORMATOS O LIBROS DE ÓRDENES
218990 | FORMA DE PAPELERIA P-214 FACTURA DE VENTA ENERGIA | BL | FORMA DE PAPELERIA | INDIRECTOS | EQUIPOS Y UTILES DE OFICINA | FORMAS DE PAPELERIA | 14111821 | FORMATOS O LIBROS DE ÓRDENES
218991 | FORMA DE PAPELERIA P-271 CONTROL DE CORRESPONDENCIA CORPORATIVA | BL | FORMA DE PAPELERIA | INDIRECTOS | EQUIPOS Y UTILES DE OFICINA | FORMAS DE PAPELERIA | 14111821 | FORMATOS O LIBROS DE ÓRDENES
218992 | FORMA DE PAPELERIA P-342 SOBRE MANILA CORRESPONDENCIA CORPORATIVA | UN | FORMA DE PAPELERIA | INDIRECTOS | EQUIPOS Y UTILES DE OFICINA | FORMAS DE PAPELERIA | 14111821 | FORMATOS O LIBROS DE ÓRDENES
218993 | FORMA DE PAPELERIA P-462 VALE AVANCE EFECTIVO CORPORATIVA | BL | FORMA DE PAPELERIA | INDIRECTOS | EQUIPOS Y UTILES DE OFICINA | FORMAS DE PAPELERIA | 14111821 | FORMATOS O LIBROS DE ÓRDENES
218994 | FORMA DE PAPELERIA P-608 ASISTENCIA TECNICA GAS | BL | FORMA DE PAPELERIA | INDIRECTOS | EQUIPOS Y UTILES DE OFICINA | FORMAS DE PAPELERIA | 14111821 | FORMATOS O LIBROS DE ÓRDENES
218995 | FORMA DE PAPELERIA P-611 MOVIMIENTO EQUIPO INFORMATICO CORPORATIVA | BL | FORMA DE PAPELERIA | INDIRECTOS | EQUIPOS Y UTILES DE OFICINA | FORMAS DE PAPELERIA | 14111821 | FORMATOS O LIBROS DE ÓRDENES
218996 | FORMA DE PAPELERIA P-612 CONTRATO LICENCIA CARTOGRAFICO CORPORATIVA | BL | FORMA DE PAPELERIA | INDIRECTOS | EQUIPOS Y UTILES DE OFICINA | FORMAS DE PAPELERIA | 14111821 | FORMATOS O LIBROS DE ÓRDENES
218997 | FORMA DE PAPELERIA P-616 REPORTE ATENCION EVENTOS GAS | BL | FORMA DE PAPELERIA | INDIRECTOS | EQUIPOS Y UTILES DE OFICINA | FORMAS DE PAPELERIA | 14111821 | FORMATOS O LIBROS DE ÓRDENES
218998 | FORMA DE PAPELERIA P-625 FICHA REVISION PERIODICA 9X6CM GAS | RL | FORMA DE PAPELERIA | INDIRECTOS | EQUIPOS Y UTILES DE OFICINA | FORMAS DE PAPELERIA | 14111821 | FORMATOS O LIBROS DE ÓRDENES
218999 | FORMA DE PAPELERIA P-629 ACUERDO DE PAGO GAS NATURAL | BL | FORMA DE PAPELERIA | INDIRECTOS | EQUIPOS Y UTILES DE OFICINA | FORMAS DE PAPELERIA | 14111821 | FORMATOS O LIBROS DE ÓRDENES
219000 | FORMA DE PAPELERIA P-636 SOLICITUD FINANCIACION COMERCIAL GAS | BL | FORMA DE PAPELERIA | INDIRECTOS | EQUIPOS Y UTILES DE OFICINA | FORMAS DE PAPELERIA | 14111821 | FORMATOS O LIBROS DE ÓRDENES
219001 | FORMA DE PAPELERIA P-645 REVISION INSTALACIONES DE GAS | BL | FORMA DE PAPELERIA | INDIRECTOS | EQUIPOS Y UTILES DE OFICINA | FORMAS DE PAPELERIA | 14111821 | FORMATOS O LIBROS DE ÓRDENES
219002 | FORMA DE PAPELERIA P-646 SUSPENSION REVISION PERIODICA GAS | BL | FORMA DE PAPELERIA | INDIRECTOS | EQUIPOS Y UTILES DE OFICINA | FORMAS DE PAPELERIA | 14111821 | FORMATOS O LIBROS DE ÓRDENES
219003 | FORMA DE PAPELERIA P-652 SOLICITUD ENERGIA EPM PREPAGO | BL | FORMA DE PAPELERIA | INDIRECTOS | EQUIPOS Y UTILES DE OFICINA | FORMAS DE PAPELERIA | 14111821 | FORMATOS O LIBROS DE ÓRDENES
219004 | FORMA DE PAPELERIA P-654 ACUERDO DE PAGO ENERGIA | BL | FORMA DE PAPELERIA | INDIRECTOS | EQUIPOS Y UTILES DE OFICINA | FORMAS DE PAPELERIA | 14111821 | FORMATOS O LIBROS DE ÓRDENES
219005 | FORMA DE PAPELERIA P-657 ACTA REVISION TECNICA GAS | BL | FORMA DE PAPELERIA | INDIRECTOS | EQUIPOS Y UTILES DE OFICINA | FORMAS DE PAPELERIA | 14111821 | FORMATOS O LIBROS DE ÓRDENES
219006 | FORMA DE PAPELERIA P-670 SOLUCIONES A LA MEDIDA GAS | BL | FORMA DE PAPELERIA | INDIRECTOS | EQUIPOS Y UTILES DE OFICINA | FORMAS DE PAPELERIA | 14111821 | FORMATOS O LIBROS DE ÓRDENES
219007 | FORMA DE PAPELERIA P-672 AVISO SUSPENSION ENERGIA ENERGIA | BL | FORMA DE PAPELERIA | INDIRECTOS | EQUIPOS Y UTILES DE OFICINA | FORMAS DE PAPELERIA | 14111821 | FORMATOS O LIBROS DE ÓRDENES
219008 | FORMA DE PAPELERIA P-673 ADHESIVO CD-DVD CORPORATIVA | UN | FORMA DE PAPELERIA | INDIRECTOS | EQUIPOS Y UTILES DE OFICINA | FORMAS DE PAPELERIA | 14111821 | FORMATOS O LIBROS DE ÓRDENES
219009 | FORMA DE PAPELERIA P-674 CARATULA CD-DVD CORPORATIVA | UN | FORMA DE PAPELERIA | INDIRECTOS | EQUIPOS Y UTILES DE OFICINA | FORMAS DE PAPELERIA | 14111821 | FORMATOS O LIBROS DE ÓRDENES
219010 | FORMA DE PAPELERIA P-675 FORMATO AHORRO INDUSTRIA GAS | BL | FORMA DE PAPELERIA | INDIRECTOS | EQUIPOS Y UTILES DE OFICINA | FORMAS DE PAPELERIA | 14111821 | FORMATOS O LIBROS DE ÓRDENES
219011 | FORMA DE PAPELERIA P-677 HABILITACION VIVIENDA RED INTERNA ENERGIA | BL | FORMA DE PAPELERIA | INDIRECTOS | EQUIPOS Y UTILES DE OFICINA | FORMAS DE PAPELERIA | 14111821 | FORMATOS O LIBROS DE ÓRDENES
219012 | FORMA DE PAPELERIA P-678 REVISION INSTALACION ACUEDUCTO | BL | FORMA DE PAPELERIA | INDIRECTOS | EQUIPOS Y UTILES DE OFICINA | FORMAS DE PAPELERIA | 14111821 | FORMATOS O LIBROS DE ÓRDENES
219013 | FORMA DE PAPELERIA P-679 VERIFICACION DE LA INSTALACION ENERGIA | BL | FORMA DE PAPELERIA | INDIRECTOS | EQUIPOS Y UTILES DE OFICINA | FORMAS DE PAPELERIA | 14111821 | FORMATOS O LIBROS DE ÓRDENES
219014 | FORMA DE PAPELERIA P-680 REGISTRO VISITA DE SUPERVISION AGUAS | BL | FORMA DE PAPELERIA | INDIRECTOS | EQUIPOS Y UTILES DE OFICINA | FORMAS DE PAPELERIA | 14111821 | FORMATOS O LIBROS DE ÓRDENES
219015 | FORMA DE PAPELERIA P-681 AUTORIZACION DE TRABAJOS AGUAS | BL | FORMA DE PAPELERIA | INDIRECTOS | EQUIPOS Y UTILES DE OFICINA | FORMAS DE PAPELERIA | 14111821 | FORMATOS O LIBROS DE ÓRDENES
219016 | FORMA DE PAPELERIA P-682 VERIFICACION SISTEMA DE BOMBEO AGUAS | BL | FORMA DE PAPELERIA | INDIRECTOS | EQUIPOS Y UTILES DE OFICINA | FORMAS DE PAPELERIA | 14111821 | FORMATOS O LIBROS DE ÓRDENES
219017 | FORMA DE PAPELERIA P-683 INSTALACION ENERGIA PREPAGO ENERGIA | BL | FORMA DE PAPELERIA | INDIRECTOS | EQUIPOS Y UTILES DE OFICINA | FORMAS DE PAPELERIA | 14111821 | FORMATOS O LIBROS DE ÓRDENES
219018 | FORMA DE PAPELERIA P-686 INSCRIPCION PAGA A TU MEDIDA CORPORATIVA | BL | FORMA DE PAPELERIA | INDIRECTOS | EQUIPOS Y UTILES DE OFICINA | FORMAS DE PAPELERIA | 14111821 | FORMATOS O LIBROS DE ÓRDENES
219019 | FORMA DE PAPELERIA P-687 VERIFICACION DE DERRAMES ALCANTARILLADO | BL | FORMA DE PAPELERIA | INDIRECTOS | EQUIPOS Y UTILES DE OFICINA | FORMAS DE PAPELERIA | 14111821 | FORMATOS O LIBROS DE ÓRDENES
219020 | FORMA DE PAPELERIA P-688 SOLICITUD REVISION ACOMETIDAS AGUAS | BL | FORMA DE PAPELERIA | INDIRECTOS | EQUIPOS Y UTILES DE OFICINA | FORMAS DE PAPELERIA | 14111821 | FORMATOS O LIBROS DE ÓRDENES
219021 | FORMA DE PAPELERIA P-689 SERVICIOS VALOR AGREGADO ENERGIA | BL | FORMA DE PAPELERIA | INDIRECTOS | EQUIPOS Y UTILES DE OFICINA | FORMAS DE PAPELERIA | 14111821 | FORMATOS O LIBROS DE ÓRDENES
219022 | FORMA DE PAPELERIA P-691 SOLICITUD VINCULACION AGUA PREPAGO | BL | FORMA DE PAPELERIA | INDIRECTOS | EQUIPOS Y UTILES DE OFICINA | FORMAS DE PAPELERIA | 14111821 | FORMATOS O LIBROS DE ÓRDENES
219023 | FORMA DE PAPELERIA P-692 ACUERDO DE PAGO AGUAS | BL | FORMA DE PAPELERIA | INDIRECTOS | EQUIPOS Y UTILES DE OFICINA | FORMAS DE PAPELERIA | 14111821 | FORMATOS O LIBROS DE ÓRDENES
219024 | FORMA DE PAPELERIA P-693 PAGARE AGUAS | BL | FORMA DE PAPELERIA | INDIRECTOS | EQUIPOS Y UTILES DE OFICINA | FORMAS DE PAPELERIA | 14111821 | FORMATOS O LIBROS DE ÓRDENES
219025 | FORMA DE PAPELERIA P-694 CONTROL DE ENTREGA BIOSOLIDO AGUAS | BL | FORMA DE PAPELERIA | INDIRECTOS | EQUIPOS Y UTILES DE OFICINA | FORMAS DE PAPELERIA | 14111821 | FORMATOS O LIBROS DE ÓRDENES
219026 | FORMA DE PAPELERIA TARJETA DE PRESENTACION CORPORATIVA | UN | FORMA DE PAPELERIA | INDIRECTOS | EQUIPOS Y UTILES DE OFICINA | FORMAS DE PAPELERIA | 14111821 | FORMATOS O LIBROS DE ÓRDENES
219027 | FORMA DE PAPELERIA P-641 PAGARE GAS | BL | FORMA DE PAPELERIA | INDIRECTOS | EQUIPOS Y UTILES DE OFICINA | FORMAS DE PAPELERIA | 14111821 | FORMATOS O LIBROS DE ÓRDENES
219028 | FORMA DE PAPELERIA P-313 CARTA MEMBRETE CORPORATIVA | RM | FORMA DE PAPELERIA | INDIRECTOS | EQUIPOS Y UTILES DE OFICINA | FORMAS DE PAPELERIA | 14111821 | FORMATOS O LIBROS DE ÓRDENES
219029 | FORMA DE PAPELERIA P-149 SOBRE CON VENTANILLA CORPORATIVA | UN | FORMA DE PAPELERIA | INDIRECTOS | EQUIPOS Y UTILES DE OFICINA | FORMAS DE PAPELERIA | 14111821 | FORMATOS O LIBROS DE ÓRDENES
219030 | FORMA DE PAPELERIA P-660 CARPETA INSTITUCIONAL CORPORATIVA | UN | FORMA DE PAPELERIA | INDIRECTOS | EQUIPOS Y UTILES DE OFICINA | FORMAS DE PAPELERIA | 14111821 | FORMATOS O LIBROS DE ÓRDENES
219031 | FORMA DE PAPELERIA P-262 MANTENIMIENTO PREVENTIVO CORPORATIVA | UN | FORMA DE PAPELERIA | INDIRECTOS | EQUIPOS Y UTILES DE OFICINA | FORMAS DE PAPELERIA | 14111821 | FORMATOS O LIBROS DE ÓRDENES
219032 | VALVULA CHEQUE SWING CHECK 1/2" (15MM) 232PSI (16BAR) BRONCE ROSCA HEMBRA NPT | UN | VALVULAS | MATERIALES ESTANDAR | VALVULAS, HIDRANTES Y UNIONES | VALVULAS | 40141634 | VÁLVULAS DE CONTROL DE ROTACIÓN
219033 | DETECTOR DE FLUJO 0-300CM/S 0-30BAR 19-39VCC PARA LIQUIDOS Y GASES | UN | MEDIDOR DE FLUJO | EQUIPOS INGENIERIA | INSTRUMENTACION Y CONTROL | MEDIDORES DE FLUJO | 41112510 | INDICADORES VISUALES DE FLUJO
219034 | UNION MANGUITO DE REPARACION 16" (400MM) 375PSI (25BAR) HIERRO DUCTIL PARA HIERRO DUCTIL | UN | UNION | MATERIALES ESTANDAR | VALVULAS, HIDRANTES Y UNIONES | UNIONES | 40172604 | ACOPLES DE TUBOS DE HIERRO DÚCTIL
219035 | UNION MANGUITO DE REPARACION 48" (1200MM) 375PSI (25BAR) HIERRO DUCTIL PARA HIERRO DUCTIL | UN | UNION | MATERIALES ESTANDAR | VALVULAS, HIDRANTES Y UNIONES | UNIONES | 40172604 | ACOPLES DE TUBOS DE HIERRO DÚCTIL
219036 | UNION MANGUITO DE REPARACION 32" (800MM) 375PSI (25BAR) HIERRO DUCTIL PARA HIERRO DUCTIL | UN | UNION | MATERIALES ESTANDAR | VALVULAS, HIDRANTES Y UNIONES | UNIONES | 40172604 | ACOPLES DE TUBOS DE HIERRO DÚCTIL
219037 | UNION MANGUITO DE REPARACION 18" (450MM) 375PSI (25BAR) HIERRO DUCTIL PARA HIERRO DUCTIL | UN | UNION | MATERIALES ESTANDAR | VALVULAS, HIDRANTES Y UNIONES | UNIONES | 40172604 | ACOPLES DE TUBOS DE HIERRO DÚCTIL
219038 | UNION MANGUITO DE REPARACION 8" (200MM) 750PSI (50BAR) HIERRO DUCTIL PARA HIERRO DUCTIL | UN | UNION | MATERIALES ESTANDAR | VALVULAS, HIDRANTES Y UNIONES | UNIONES | 40172604 | ACOPLES DE TUBOS DE HIERRO DÚCTIL
219039 | UNION MANGUITO DE REPARACION 20" (500MM) 375PSI (25BAR) HIERRO DUCTIL PARA HIERRO DUCTIL | UN | UNION | MATERIALES ESTANDAR | VALVULAS, HIDRANTES Y UNIONES | UNIONES | 40172604 | ACOPLES DE TUBOS DE HIERRO DÚCTIL
219040 | UNION MANGUITO DE REPARACION 10" (250MM) 750PSI (50BAR) HIERRO DUCTIL PARA HIERRO DUCTIL | UN | UNION | MATERIALES ESTANDAR | VALVULAS, HIDRANTES Y UNIONES | UNIONES | 40172604 | ACOPLES DE TUBOS DE HIERRO DÚCTIL
219041 | UNION MANGUITO DE REPARACION 24" (600MM) 375PSI (25BAR) HIERRO DUCTIL PARA HIERRO DUCTIL | UN | UNION | MATERIALES ESTANDAR | VALVULAS, HIDRANTES Y UNIONES | UNIONES | 40172604 | ACOPLES DE TUBOS DE HIERRO DÚCTIL
219042 | UNION MANGUITO DE REPARACION 28" (700MM) 375PSI (25BAR) HIERRO DUCTIL PARA HIERRO DUCTIL | UN | UNION | MATERIALES ESTANDAR | VALVULAS, HIDRANTES Y UNIONES | UNIONES | 40172604 | ACOPLES DE TUBOS DE HIERRO DÚCTIL
219043 | UNION MANGUITO DE REPARACION 12" (300MM) 750PSI (50BAR) HIERRO DUCTIL PARA HIERRO DUCTIL | UN | UNION | MATERIALES ESTANDAR | VALVULAS, HIDRANTES Y UNIONES | UNIONES | 40172604 | ACOPLES DE TUBOS DE HIERRO DÚCTIL
219044 | UNION MANGUITO DE REPARACION 36" (900MM) 375PSI (25BAR) HIERRO DUCTIL PARA HIERRO DUCTIL | UN | UNION | MATERIALES ESTANDAR | VALVULAS, HIDRANTES Y UNIONES | UNIONES | 40172604 | ACOPLES DE TUBOS DE HIERRO DÚCTIL
219045 | ABRAZADERA DE REPARACION ACERO INOXIDABLE 14" (350MM) 150PSI (10BAR) | UN | ABRAZADERA | MATERIALES ESTANDAR | VALVULAS, HIDRANTES Y UNIONES | UNIONES | 40173804 | ABRAZADERA DE REPARACIÓN PARA TUBOS DE ACERO INOXIDABLE
219046 | RTD PT100 0-300°C 3 HILOS ROSCA NPT BULBO ACERO INOXIDABLE DIAMETRO 1/4" LONGITUD 5" | UN | RTD | EQUIPOS INGENIERIA | INSTRUMENTACION Y CONTROL | MEDIDORES DE TEMPERATURA | 41112225 | DETECTOR DE TEMPERATURA DE RESISTENCIA
219047 | ABRAZADERA DE REPARACION ACERO INOXIDABLE 16" (400MM) 150PSI (10BAR) | UN | ABRAZADERA | MATERIALES ESTANDAR | VALVULAS, HIDRANTES Y UNIONES | UNIONES | 40173804 | ABRAZADERA DE REPARACIÓN PARA TUBOS DE ACERO INOXIDABLE
219048 | ABRAZADERA DE REPARACION ACERO INOXIDABLE 18" (450MM) 150PSI (10BAR) | UN | ABRAZADERA | MATERIALES ESTANDAR | VALVULAS, HIDRANTES Y UNIONES | UNIONES | 40173804 | ABRAZADERA DE REPARACIÓN PARA TUBOS DE ACERO INOXIDABLE
219049 | ABRAZADERA DE REPARACION ACERO INOXIDABLE 24" (600MM) 150PSI (10BAR) | UN | ABRAZADERA | MATERIALES ESTANDAR | VALVULAS, HIDRANTES Y UNIONES | UNIONES | 40173804 | ABRAZADERA DE REPARACIÓN PARA TUBOS DE ACERO INOXIDABLE
219050 | ANALIZADOR PERFILES DE CONSUMO ENTRADA 4 SEÑALES DE FLUJO-1 PRESION SALIDA GPRS-GSM-PULSOS ANTENA HELICOIDAL 6DB BATERIA 5VCD MEMORIA 62 DIAS | UN | INDICADOR | EQUIPOS INGENIERIA | INSTRUMENTACION Y CONTROL | INSTRUMENTACION | 41112512 | COMPUTADORES O TOTALIZADORES DE FLUJO
219051 | PLACA PELIGRO ALTA TENSION SIMBOLO RAYO RIESGO ELECTRICO + CALAVERA POLIESTER REFORZADO CON FIBRA DE VIDRIO RECTANGULAR 400MM X 330MM | UN | PLACA SEÑALIZACION | INDIRECTOS | SERV. SEÑALIZACION-SEÑALETICA | SEÑALIZACION | 55121704 | SEÑALES DE SEGURIDAD
219052 | PLACA REGLAS DE ORO SIMBOLO DE ALTO VOLTAJE POLIESTER REFORZADO CON FIBRA DE VIDRIO RECTANGULAR 400MM X 330MM | UN | PLACA SEÑALIZACION | INDIRECTOS | SERV. SEÑALIZACION-SEÑALETICA | SEÑALIZACION | 55121704 | SEÑALES DE SEGURIDAD
219053 | PLACA PELIGRO PERSONAL EN LA RED POLIESTER REFORZADO CON FIBRA DE VIDRIO RECTANGULAR 400MM X 330MM | UN | PLACA SEÑALIZACION | INDIRECTOS | SERV. SEÑALIZACION-SEÑALETICA | SEÑALIZACION | 55121704 | SEÑALES DE SEGURIDAD
219054 | PLACA SERVIDUMBRE LOGO EPM POLIESTER REFORZADO CON FIBRA DE VIDRIO RECTANGULAR 450MM X 250MM BLANCO | UN | PLACA SEÑALIZACION | INDIRECTOS | SERV. SEÑALIZACION-SEÑALETICA | SEÑALIZACION | 55121704 | SEÑALES DE SEGURIDAD
219055 | PLACA NO PCB POLIESTER REFORZADO CON FIBRA DE VIDRIO RECTANGULAR 220MM X 60MM BLANCO | UN | PLACA SEÑALIZACION | INDIRECTOS | SERV. SEÑALIZACION-SEÑALETICA | SEÑALIZACION | 55121704 | SEÑALES DE SEGURIDAD
219056 | PLACA REFLECTIVA POLIESTER REFORZADO CON FIBRA DE VIDRIO RECTANGULAR 240MM X 90MM AMARILLO-VERDE FLUORESCENTE | UN | PLACA SEÑALIZACION | INDIRECTOS | SERV. SEÑALIZACION-SEÑALETICA | SEÑALIZACION | 55121704 | SEÑALES DE SEGURIDAD
219057 | PLACA REFLECTIVA POLIESTER REFORZADO CON FIBRA DE VIDRIO RECTANGULAR 285MM X 90MM AMARILLO-VERDE FLUORESCENTE | UN | PLACA SEÑALIZACION | INDIRECTOS | SERV. SEÑALIZACION-SEÑALETICA | SEÑALIZACION | 55121704 | SEÑALES DE SEGURIDAD
219058 | PLACA REFLECTIVA POLIESTER REFORZADO CON FIBRA DE VIDRIO RECTANGULAR 330MM X 90MM AMARILLO-VERDE FLUORESCENTE | UN | PLACA SEÑALIZACION | INDIRECTOS | SERV. SEÑALIZACION-SEÑALETICA | SEÑALIZACION | 55121704 | SEÑALES DE SEGURIDAD
219059 | PLACA REFLECTIVA INCLUYE CODIGO DE BARRAS POLIESTER REFORZADO CON FIBRA DE VIDRIO RECTANGULAR 140MM X 60MM BLANCO | UN | PLACA SEÑALIZACION | INDIRECTOS | SERV. SEÑALIZACION-SEÑALETICA | SEÑALIZACION | 55121704 | SEÑALES DE SEGURIDAD
219060 | PLACA REFLECTIVA INCLUYE CODIGO DE BARRAS POLIESTER REFORZADO CON FIBRA DE VIDRIO RECTANGULAR 180MM X 60MM BLANCO | UN | PLACA SEÑALIZACION | INDIRECTOS | SERV. SEÑALIZACION-SEÑALETICA | SEÑALIZACION | 55121704 | SEÑALES DE SEGURIDAD
219061 | CARACTER (FASE R) 4CM X 6CM ACRILICO ADHESIVO VINILO NEGRO | UN | CARACTER SEÑALIZACION | INDIRECTOS | SERV. SEÑALIZACION-SEÑALETICA | SEÑALIZACION | 55121721 | CARACTERES DE SEÑALIZACIÓN
219062 | CARACTER (FASE T) 4CM X 6CM ACRILICO ADHESIVO VINILO NEGRO | UN | CARACTER SEÑALIZACION | INDIRECTOS | SERV. SEÑALIZACION-SEÑALETICA | SEÑALIZACION | 55121721 | CARACTERES DE SEÑALIZACIÓN
219063 | CARACTER (LETRA a MINUSCULA) LETRA ALTO 3CM ESPESOR 4MM ACRILICO ADHESIVO VINILO NEGRO | UN | CARACTER SEÑALIZACION | INDIRECTOS | SERV. SEÑALIZACION-SEÑALETICA | SEÑALIZACION | 55121721 | CARACTERES DE SEÑALIZACIÓN
219064 | CARACTER (LETRA B MAYUSCULA) LETRA ALTO 4.1CM ESPESOR 4MM ACRILICO ADHESIVO VINILO NEGRO | UN | CARACTER SEÑALIZACION | INDIRECTOS | SERV. SEÑALIZACION-SEÑALETICA | SEÑALIZACION | 55121721 | CARACTERES DE SEÑALIZACIÓN
219065 | CARACTER (LETRA C MAYUSCULA) LETRA ALTO 4.1CM ESPESOR 4MM ACRILICO ADHESIVO VINILO NEGRO | UN | CARACTER SEÑALIZACION | INDIRECTOS | SERV. SEÑALIZACION-SEÑALETICA | SEÑALIZACION | 55121721 | CARACTERES DE SEÑALIZACIÓN
219066 | CARACTER (LETRA c MINUSCULA) LETRA ALTO 3CM ESPESOR 4MM ACRILICO ADHESIVO VINILO NEGRO | UN | CARACTER SEÑALIZACION | INDIRECTOS | SERV. SEÑALIZACION-SEÑALETICA | SEÑALIZACION | 55121721 | CARACTERES DE SEÑALIZACIÓN
219067 | CARACTER (LETRA F MAYUSCULA) LETRA ALTO 4.1CM ESPESOR 4MM ACRILICO ADHESIVO VINILO NEGRO | UN | CARACTER SEÑALIZACION | INDIRECTOS | SERV. SEÑALIZACION-SEÑALETICA | SEÑALIZACION | 55121721 | CARACTERES DE SEÑALIZACIÓN
219068 | CARACTER (LETRA g MINUSCULA) LETRA ALTO 4.1CM ESPESOR 4MM ACRILICO ADHESIVO VINILO NEGRO | UN | CARACTER SEÑALIZACION | INDIRECTOS | SERV. SEÑALIZACION-SEÑALETICA | SEÑALIZACION | 55121721 | CARACTERES DE SEÑALIZACIÓN
219069 | CARACTER (LETRA L MAYUSCULA) LETRA ALTO 4.1CM ESPESOR 4MM ACRILICO ADHESIVO VINILO NEGRO | UN | CARACTER SEÑALIZACION | INDIRECTOS | SERV. SEÑALIZACION-SEÑALETICA | SEÑALIZACION | 55121721 | CARACTERES DE SEÑALIZACIÓN
219070 | CARACTER (LETRA R) 2.5CM X 4CM ACRILICO ADHESIVO VINILO NEGRO | UN | CARACTER SEÑALIZACION | INDIRECTOS | SERV. SEÑALIZACION-SEÑALETICA | SEÑALIZACION | 55121721 | CARACTERES DE SEÑALIZACIÓN
219071 | CARACTER (LETRA S MAYUSCULA) LETRA ALTO 4.1CM ESPESOR 4MM ACRILICO ADHESIVO VINILO NEGRO | UN | CARACTER SEÑALIZACION | INDIRECTOS | SERV. SEÑALIZACION-SEÑALETICA | SEÑALIZACION | 55121721 | CARACTERES DE SEÑALIZACIÓN
219072 | CARACTER (LETRA T MAYUSCULA) LETRA ALTO 4.1CM ESPESOR 4MM ACRILICO ADHESIVO VINILO NEGRO | UN | CARACTER SEÑALIZACION | INDIRECTOS | SERV. SEÑALIZACION-SEÑALETICA | SEÑALIZACION | 55121721 | CARACTERES DE SEÑALIZACIÓN
219073 | CARACTER (NUMERO 0) 2.5CM X 4CM ACRILICO ADHESIVO VINILO NEGRO | UN | CARACTER SEÑALIZACION | INDIRECTOS | SERV. SEÑALIZACION-SEÑALETICA | SEÑALIZACION | 55121721 | CARACTERES DE SEÑALIZACIÓN
219074 | CARACTER (NUMERO 1) 2.5CM X 4CM ACRILICO ADHESIVO VINILO NEGRO | UN | CARACTER SEÑALIZACION | INDIRECTOS | SERV. SEÑALIZACION-SEÑALETICA | SEÑALIZACION | 55121721 | CARACTERES DE SEÑALIZACIÓN
219075 | CARACTER (NUMERO 2) 2.5CM X 4CM ACRILICO ADHESIVO VINILO NEGRO | UN | CARACTER SEÑALIZACION | INDIRECTOS | SERV. SEÑALIZACION-SEÑALETICA | SEÑALIZACION | 55121721 | CARACTERES DE SEÑALIZACIÓN
219076 | CARACTER (NUMERO 3) 2.5CM X 4CM ACRILICO ADHESIVO VINILO NEGRO | UN | CARACTER SEÑALIZACION | INDIRECTOS | SERV. SEÑALIZACION-SEÑALETICA | SEÑALIZACION | 55121721 | CARACTERES DE SEÑALIZACIÓN
219077 | CARACTER (NUMERO 4) 2.5CM X 4CM ACRILICO ADHESIVO VINILO NEGRO | UN | CARACTER SEÑALIZACION | INDIRECTOS | SERV. SEÑALIZACION-SEÑALETICA | SEÑALIZACION | 55121721 | CARACTERES DE SEÑALIZACIÓN
219078 | CARACTER (NUMERO 5) 2.5CM X 4CM ACRILICO ADHESIVO VINILO NEGRO | UN | CARACTER SEÑALIZACION | INDIRECTOS | SERV. SEÑALIZACION-SEÑALETICA | SEÑALIZACION | 55121721 | CARACTERES DE SEÑALIZACIÓN
219079 | CARACTER (NUMERO 6) 2.5CM X 4CM ACRILICO ADHESIVO VINILO NEGRO | UN | CARACTER SEÑALIZACION | INDIRECTOS | SERV. SEÑALIZACION-SEÑALETICA | SEÑALIZACION | 55121721 | CARACTERES DE SEÑALIZACIÓN
219080 | CARACTER (NUMERO 7) 2.5CM X 4CM ACRILICO ADHESIVO VINILO NEGRO | UN | CARACTER SEÑALIZACION | INDIRECTOS | SERV. SEÑALIZACION-SEÑALETICA | SEÑALIZACION | 55121721 | CARACTERES DE SEÑALIZACIÓN
219081 | CARACTER (NUMERO 8) 2.5CM X 4CM ACRILICO ADHESIVO VINILO NEGRO | UN | CARACTER SEÑALIZACION | INDIRECTOS | SERV. SEÑALIZACION-SEÑALETICA | SEÑALIZACION | 55121721 | CARACTERES DE SEÑALIZACIÓN
219082 | CARACTER (NUMERO 9) 2.5CM X 4CM ACRILICO ADHESIVO VINILO NEGRO | UN | CARACTER SEÑALIZACION | INDIRECTOS | SERV. SEÑALIZACION-SEÑALETICA | SEÑALIZACION | 55121721 | CARACTERES DE SEÑALIZACIÓN
219083 | CARACTER (LETRA B MAYUSCULA) LETRA ALTO 6.2CM ESPESOR 6MM ACRILICO ADHESIVO VINILO NEGRO | UN | CARACTER SEÑALIZACION | INDIRECTOS | SERV. SEÑALIZACION-SEÑALETICA | SEÑALIZACION | 55121721 | CARACTERES DE SEÑALIZACIÓN
219084 | CARACTER (LETRA C MAYUSCULA) LETRA ALTO 6.2CM ESPESOR 6MM ACRILICO ADHESIVO VINILO NEGRO | UN | CARACTER SEÑALIZACION | INDIRECTOS | SERV. SEÑALIZACION-SEÑALETICA | SEÑALIZACION | 55121721 | CARACTERES DE SEÑALIZACIÓN
219085 | CARACTER (LETRA F MAYUSCULA) LETRA ALTO 6.2CM ESPESOR 6MM ACRILICO ADHESIVO VINILO NEGRO | UN | CARACTER SEÑALIZACION | INDIRECTOS | SERV. SEÑALIZACION-SEÑALETICA | SEÑALIZACION | 55121721 | CARACTERES DE SEÑALIZACIÓN
219086 | CARACTER (LETRA g MINUSCULA) LETRA ALTO 6.2CM ESPESOR 6MM ACRILICO ADHESIVO VINILO NEGRO | UN | CARACTER SEÑALIZACION | INDIRECTOS | SERV. SEÑALIZACION-SEÑALETICA | SEÑALIZACION | 55121721 | CARACTERES DE SEÑALIZACIÓN
219087 | CARACTER (LETRA L MAYUSCULA) LETRA ALTO 6.2CM ESPESOR 6MM ACRILICO ADHESIVO VINILO NEGRO | UN | CARACTER SEÑALIZACION | INDIRECTOS | SERV. SEÑALIZACION-SEÑALETICA | SEÑALIZACION | 55121721 | CARACTERES DE SEÑALIZACIÓN
219088 | CARACTER (LETRA R MAYUSCULA) LETRA ALTO 6.2CM ESPESOR 6MM ACRILICO ADHESIVO VINILO NEGRO | UN | CARACTER SEÑALIZACION | INDIRECTOS | SERV. SEÑALIZACION-SEÑALETICA | SEÑALIZACION | 55121721 | CARACTERES DE SEÑALIZACIÓN
219089 | CARACTER (LETRA S MAYUSCULA) LETRA ALTO 6.2CM ESPESOR 6MM ACRILICO ADHESIVO VINILO NEGRO | UN | CARACTER SEÑALIZACION | INDIRECTOS | SERV. SEÑALIZACION-SEÑALETICA | SEÑALIZACION | 55121721 | CARACTERES DE SEÑALIZACIÓN
219090 | CARACTER (NUMERO 0) 3.5CM X 6CM ACRILICO ADHESIVO VINILO NEGRO | UN | CARACTER SEÑALIZACION | INDIRECTOS | SERV. SEÑALIZACION-SEÑALETICA | SEÑALIZACION | 55121721 | CARACTERES DE SEÑALIZACIÓN
219091 | CARACTER (NUMERO 1) 3.5CM X 6CM ACRILICO ADHESIVO VINILO NEGRO | UN | CARACTER SEÑALIZACION | INDIRECTOS | SERV. SEÑALIZACION-SEÑALETICA | SEÑALIZACION | 55121721 | CARACTERES DE SEÑALIZACIÓN
219092 | CARACTER (NUMERO 2) 3.5CM X 6CM ACRILICO ADHESIVO VINILO NEGRO | UN | CARACTER SEÑALIZACION | INDIRECTOS | SERV. SEÑALIZACION-SEÑALETICA | SEÑALIZACION | 55121721 | CARACTERES DE SEÑALIZACIÓN
219093 | CARACTER (NUMERO 3) 3.5CM X 6CM ACRILICO ADHESIVO VINILO NEGRO | UN | CARACTER SEÑALIZACION | INDIRECTOS | SERV. SEÑALIZACION-SEÑALETICA | SEÑALIZACION | 55121721 | CARACTERES DE SEÑALIZACIÓN
219094 | CARACTER (NUMERO 4) 3.5CM X 6CM ACRILICO ADHESIVO VINILO NEGRO | UN | CARACTER SEÑALIZACION | INDIRECTOS | SERV. SEÑALIZACION-SEÑALETICA | SEÑALIZACION | 55121721 | CARACTERES DE SEÑALIZACIÓN
219095 | CARACTER (NUMERO 5) 3.5CM X 6CM ACRILICO ADHESIVO VINILO NEGRO | UN | CARACTER SEÑALIZACION | INDIRECTOS | SERV. SEÑALIZACION-SEÑALETICA | SEÑALIZACION | 55121721 | CARACTERES DE SEÑALIZACIÓN
219096 | CARACTER (NUMERO 6) 3.5CM X 6CM ACRILICO ADHESIVO VINILO NEGRO | UN | CARACTER SEÑALIZACION | INDIRECTOS | SERV. SEÑALIZACION-SEÑALETICA | SEÑALIZACION | 55121721 | CARACTERES DE SEÑALIZACIÓN
219097 | CARACTER (NUMERO 7) 3.5CM X 6CM ACRILICO ADHESIVO VINILO NEGRO | UN | CARACTER SEÑALIZACION | INDIRECTOS | SERV. SEÑALIZACION-SEÑALETICA | SEÑALIZACION | 55121721 | CARACTERES DE SEÑALIZACIÓN
219098 | CARACTER (NUMERO 8) 3.5CM X 6CM ACRILICO ADHESIVO VINILO NEGRO | UN | CARACTER SEÑALIZACION | INDIRECTOS | SERV. SEÑALIZACION-SEÑALETICA | SEÑALIZACION | 55121721 | CARACTERES DE SEÑALIZACIÓN
219099 | CARACTER (NUMERO 9) 3.5CM X 6CM ACRILICO ADHESIVO VINILO NEGRO | UN | CARACTER SEÑALIZACION | INDIRECTOS | SERV. SEÑALIZACION-SEÑALETICA | SEÑALIZACION | 55121721 | CARACTERES DE SEÑALIZACIÓN
219100 | CABLE SERIAL RS232 A USB 1.5M CONECTOR SERIAL DB9 | UN | CABLE | INDIRECTOS | RECURSOS DE TELECOMUNICACIONES | CABLES-CONECTORES TELECOMUNICA | 26121620 | CABLE PARA INTERCONEXIONES
219101 | SOLDADURA EXOTERMICA 150G CARTUCHO | UN | SOLDADURA EXOTERMICA | SOPORTE A LA OPERACIÓN | CONSUMIBLES | CONSUMIBLES DE FERRETERIA | 23271412 | SOLDADURA TERMITA
219102 | MOLDE DE GRAFITO TIPO UNION T CABLE 4/0AWG - CABLE 4/0AWG | UN | MOLDE | MATERIALES ESTANDAR | HERRAJES ELEMENTOS DE SUJECION | HERRAJES PARA PUESTA A TIERRA | 31102210 | OBJETOS DE COBRE FUNDIDOS EN MOLDE DE GRAFITO
219103 | MICRO HDMI A VGA MACHO DB15 1.5M | UN | CABLE | INDIRECTOS | RECURSOS DE TELECOMUNICACIONES | CABLES-CONECTORES TELECOMUNICA | 26121620 | CABLE PARA INTERCONEXIONES
219104 | CINTA SEÑALIZACION 500M INDICACION PELIGRO | RL | CINTA | INDIRECTOS | SERV. SEÑALIZACION-SEÑALETICA | SEÑALIZACION | 23153020 | GUÍA DE CINTA
219105 | PAPEL TRANSPORTADOR CARACTERES 8CM X 50M | RL | PAPEL TRANSPORTADOR | INDIRECTOS | SERV. SEÑALIZACION-SEÑALETICA | SEÑALIZACION | 14121701 | PAPELES ADHERIDOS CON PELÍCULA
219106 | CARACTER GUION (-) 3.5CM X 6CM ACRILICO ADHESIVO VINILO NEGRO | UN | CARACTER SEÑALIZACION | INDIRECTOS | SERV. SEÑALIZACION-SEÑALETICA | SEÑALIZACION | 55121721 | CARACTERES DE SEÑALIZACIÓN
219107 | SEÑALIZADOR TUBULAR PEAD 135CM ALTO X 35CM ANCHO NARANJADO BASE REDONDA | UN | SEÑALIZADOR TUBULAR | INDIRECTOS | SERV. SEÑALIZACION-SEÑALETICA | SEÑALIZACION | 46161511 | BALIZAS DE TRÁFICO
219108 | FARO ESTACIONARIO PARA TANQUE ELEVADO LUZ LED ROJO 20CD AUTOMATICA ALIMENTACION CORRIENTE ALTERNA | UN | BALIZA LUMINOSA | INDIRECTOS | SERV. SEÑALIZACION-SEÑALETICA | SEÑALIZACION | 32151503 | APILAMIENTO DE LUZ
219109 | PILOTO SEÑALIZACION PARA TABLERO DE CONTROL LUZ LED AMARILLO/VERDE/ROJO 10CD AUTOMATICA 24VDC | UN | BALIZA LUMINOSA | INDIRECTOS | SERV. SEÑALIZACION-SEÑALETICA | SEÑALIZACION | 32151503 | APILAMIENTO DE LUZ
219110 | TUBERIA PVC CORRUGADA TIPO TDP 4" ESPIGO-CAMPANA TUBO 6M | ML | TUBERIA | MATERIALES ESTANDAR | TUBERIAS ACCESORIOS DE TUBERIA | CONDUCTOS | 40171517 | TUBO PVC PARA USO COMERCIAL
219111 | ADAPTADOR PVC AGUA POTABLE PRESION 6" 200PSI RDE21 ROSCA MACHO NPT | UN | ADAPTADOR | MATERIALES ESTANDAR | TUBERIAS ACCESORIOS DE TUBERIA | ACCESORIOS DE TUBERIA | 40171708 | ADAPTADOR DE TUBO PLÁSTICO PVC
219112 | MANGUERA POLIURETANO 3/16" X 1/32" X 20M 150PSI PARA SISTEMAS DE AGUA EQUIPOS DE PLANTA | ML | MANGUERA | MATERIALES ESTANDAR | TUBERIAS ACCESORIOS DE TUBERIA | CONDUCTOS | 40142009 | MANGUERAS MULTIPROPÓSITO DE AIRE, AGUA Y GAS
219113 | CANALETA PVC LISA 1 VIA 20MM X 20MM X 2000MM COLOR BLANCO FIJACION CON ADHESIVO | UN | CANALETA | INDIRECTOS | MANTENIMIENTO DE EDIFICACIONES | INSTALACIONES ELECTRICAS | 39131714 | CANALETAS PARA CABLES
219114 | CANALETA PVC LISA DOBLE VIA 40MM X 25MM COLOR BLANCO FIJACION CON ADHESIVO | UN | CANALETA | INDIRECTOS | MANTENIMIENTO DE EDIFICACIONES | INSTALACIONES ELECTRICAS | 39131714 | CANALETAS PARA CABLES
219115 | CANALETA PVC LISA DOBLE VIA 60MM X 40MM COLOR BLANCO FIJACION CON ADHESIVO | UN | CANALETA | INDIRECTOS | MANTENIMIENTO DE EDIFICACIONES | INSTALACIONES ELECTRICAS | 39131714 | CANALETAS PARA CABLES
219116 | CANALETA RANURADA PVC 40MM X 60MM X 2000MM COLOR GRIS FIJACION CON TORNILLO | UN | CANALETA | INDIRECTOS | MANTENIMIENTO DE EDIFICACIONES | INSTALACIONES ELECTRICAS | 39131714 | CANALETAS PARA CABLES
219117 | CANALETA RANURADA PVC 60MM X 60MM X 2000MM COLOR GRIS FIJACION CON TORNILLO | UN | CANALETA | INDIRECTOS | MANTENIMIENTO DE EDIFICACIONES | INSTALACIONES ELECTRICAS | 39131714 | CANALETAS PARA CABLES
219118 | CANALETA RANURADA PVC 80MM X 60MM X 2000MM COLOR GRIS FIJACION CON TORNILLO | UN | CANALETA | INDIRECTOS | MANTENIMIENTO DE EDIFICACIONES | INSTALACIONES ELECTRICAS | 39131714 | CANALETAS PARA CABLES
219119 | CANALETA RANURADA PVC 100MM X 60MM X 2000MM COLOR GRIS FIJACION CON TORNILLO | UN | CANALETA | INDIRECTOS | MANTENIMIENTO DE EDIFICACIONES | INSTALACIONES ELECTRICAS | 39131714 | CANALETAS PARA CABLES
219120 | REDUCCION DERECHA AEREA EN ACERO GALVANIZADO ALTURA 100MM X ANCHO 300MM-200MM PARA BANDEJA TIPO ESCALERA | UN | BANDEJA | MATERIALES ESTANDAR | HERRAJES ELEMENTOS DE SUJECION | BANDEJAS PORTACABLES | 39131704 | BANDEJA DE CABLES
219121 | REDUCCION SIMETRICA AEREA EN ACERO GALVANIZADO ALTURA 100MM X ANCHO 400MM-300MM PARA BANDEJA TIPO ESCALERA | UN | BANDEJA | MATERIALES ESTANDAR | HERRAJES ELEMENTOS DE SUJECION | BANDEJAS PORTACABLES | 39131704 | BANDEJA DE CABLES
219122 | CURVA 90° VERTICAL INTERNA AEREA EN ACERO GALVANIZADO ALTURA 80MM X ANCHO 200MM PARA BANDEJA TIPO ESCALERA | UN | BANDEJA | MATERIALES ESTANDAR | HERRAJES ELEMENTOS DE SUJECION | BANDEJAS PORTACABLES | 39131704 | BANDEJA DE CABLES
219123 | CURVA 90° VERTICAL INTERNA AEREA EN ACERO GALVANIZADO ALTURA 80MM X ANCHO 300MM PARA BANDEJA TIPO ESCALERA | UN | BANDEJA | MATERIALES ESTANDAR | HERRAJES ELEMENTOS DE SUJECION | BANDEJAS PORTACABLES | 39131704 | BANDEJA DE CABLES
219124 | CURVA 90° VERTICAL INTERNA AEREA EN ACERO GALVANIZADO ALTURA 80MM X ANCHO 400MM PARA BANDEJA TIPO ESCALERA | UN | BANDEJA | MATERIALES ESTANDAR | HERRAJES ELEMENTOS DE SUJECION | BANDEJAS PORTACABLES | 39131704 | BANDEJA DE CABLES
219125 | CURVA 90° HORIZONTAL AEREA EN ACERO GALVANIZADO ALTURA 80MM X ANCHO 300MM PARA BANDEJA TIPO ESCALERA | UN | BANDEJA | MATERIALES ESTANDAR | HERRAJES ELEMENTOS DE SUJECION | BANDEJAS PORTACABLES | 39131704 | BANDEJA DE CABLES
219126 | CURVA 45° HORIZONTAL AEREA EN ACERO GALVANIZADO ALTURA 80MM X ANCHO 400MM PARA BANDEJA TIPO ESCALERA | UN | BANDEJA | MATERIALES ESTANDAR | HERRAJES ELEMENTOS DE SUJECION | BANDEJAS PORTACABLES | 39131704 | BANDEJA DE CABLES
219127 | TAPA SUPERIOR AEREA EN ACERO GALVANIZADO LARGO 1200MM X ANCHO 200MM PARA BANDEJA TIPO ESCALERA | UN | BANDEJA | MATERIALES ESTANDAR | HERRAJES ELEMENTOS DE SUJECION | BANDEJAS PORTACABLES | 39131704 | BANDEJA DE CABLES
219128 | TAPA INFERIOR AEREA EN ACERO GALVANIZADO LARGO 1200MM X ANCHO 200MM PARA BANDEJA TIPO ESCALERA | UN | BANDEJA | MATERIALES ESTANDAR | HERRAJES ELEMENTOS DE SUJECION | BANDEJAS PORTACABLES | 39131704 | BANDEJA DE CABLES
219129 | TAPA INFERIOR AEREA EN ACERO GALVANIZADO LARGO 1200MM X ANCHO 300MM PARA BANDEJA TIPO ESCALERA | UN | BANDEJA | MATERIALES ESTANDAR | HERRAJES ELEMENTOS DE SUJECION | BANDEJAS PORTACABLES | 39131704 | BANDEJA DE CABLES
219130 | TAPA INFERIOR AEREA EN ACERO GALVANIZADO LARGO 1200MM X ANCHO 400MM PARA BANDEJA TIPO ESCALERA | UN | BANDEJA | MATERIALES ESTANDAR | HERRAJES ELEMENTOS DE SUJECION | BANDEJAS PORTACABLES | 39131704 | BANDEJA DE CABLES
219131 | SELLO DE SEGURIDAD TIPO ETIQUETA EN HOLOGRAMA NEGOCIO GAS | UN | SELLO SEGURIDAD | MATERIALES ESTANDAR | HERRAJES ELEMENTOS DE SUJECION | SELLOS DE SEGURIDAD | 24141504 | SELLOS DE SEGURIDAD A PRUEBA DE MANIPULACIÓN
219132 | SELLO DE SEGURIDAD TIPO ETIQUETA EN HOLOGRAMA NEGOCIO ENERGIA | UN | SELLO SEGURIDAD | MATERIALES ESTANDAR | HERRAJES ELEMENTOS DE SUJECION | SELLOS DE SEGURIDAD | 24141504 | SELLOS DE SEGURIDAD A PRUEBA DE MANIPULACIÓN
219133 | PLACA REFLECTIVA POLIESTER REFORZADO CON FIBRA DE VIDRIO RECTANGULAR 90MM X 60MM AMARILLO FLUORESCENTE | UN | PLACA SEÑALIZACION | INDIRECTOS | SERV. SEÑALIZACION-SEÑALETICA | SEÑALIZACION | 55121704 | SEÑALES DE SEGURIDAD
219134 | RELE TERMICOTRIPOLAR 220VCA 125-750A 100HP CLASE 10 | UN | RELE | EQUIPOS INGENIERIA | EQUIPO PROTEC MANIOBRA S/E-R/D | EQUIPO PROTECCION MANIOBRA S/E | 39122229 | INTERRUPTOR DE TEMPERATURA
219135 | RELE TERMICOTRIPOLAR 440VCA 55-70A 60HP CLASE 10 | UN | RELE | EQUIPOS INGENIERIA | EQUIPO PROTEC MANIOBRA S/E-R/D | EQUIPO PROTECCION MANIOBRA S/E | 39122229 | INTERRUPTOR DE TEMPERATURA
219136 | TRANSFORMADOR 3F 45KVA 13200V 456-227V PEDESTAL ACEITE MINERAL | UN | TRANSFORMADOR | EQUIPOS INGENIERIA | TRANSFORMADORES | TRAFOS DISTRIBUCION POTENCIA | 39121030 | TRANSFORMADOR MONTADO EN PAD
219137 | RELE TERMICOTRIPOLAR 440VCA 30-40A 40HP CLASE 10 | UN | RELE | EQUIPOS INGENIERIA | EQUIPO PROTEC MANIOBRA S/E-R/D | EQUIPO PROTECCION MANIOBRA S/E | 39122229 | INTERRUPTOR DE TEMPERATURA
219138 | ALAMBRE ACERO GALVANIZADO 14AWG GRADO COMUN | KG | ALAMBRE | MATERIALES ESTANDAR | CABLES Y ALAMBRES | CABLES ACERO RECUBIERTOS COBRE | 26121540 | CABLE GALVANIZADO
219139 | ALAMBRE ACERO GALVANIZADO 18AWG GRADO COMUN | KG | ALAMBRE | MATERIALES ESTANDAR | CABLES Y ALAMBRES | CABLES ACERO RECUBIERTOS COBRE | 26121540 | CABLE GALVANIZADO
219140 | CANALETA RANURADA PVC 40MM X 40MM X 425MM COLOR NEGRO FIJACION CON TORNILLO | UN | CANALETA | INDIRECTOS | MANTENIMIENTO DE EDIFICACIONES | INSTALACIONES ELECTRICAS | 39131714 | CANALETAS PARA CABLES
219141 | TEMPORIZADOR DIGITAL PROGRAMACION SEMANAL | UN | TEMPORIZADOR | EQUIPOS INGENIERIA | EQUIPO PROTEC MANIOBRA S/E-R/D | EQUIPO PROTECCION MANIOBRA S/E | 39121523 | TEMPORIZADORES
219142 | TEMPORIZADOR DIGITAL 250V PROGRAMACION SEMANAL | UN | TEMPORIZADOR | EQUIPOS INGENIERIA | EQUIPO PROTEC MANIOBRA S/E-R/D | EQUIPO PROTECCION MANIOBRA S/E | 39121523 | TEMPORIZADORES
219143 | TEMPORIZADOR ELECTRONICO 4NO+4NC 24VCC 0-256S 16 PINES | UN | TEMPORIZADOR | EQUIPOS INGENIERIA | EQUIPO PROTEC MANIOBRA S/E-R/D | EQUIPO PROTECCION MANIOBRA S/E | 39121523 | TEMPORIZADORES
219144 | AMARRE NYLON 250MM X 4.6MM BLANCO | UN | AMARRE | SOPORTE A LA OPERACIÓN | CONSUMIBLES | CONSUMIBLES DE FERRETERIA | 39121703 | ENLACES DE CABLES
219145 | ELECTRODO REVESTIDO 2212 1/8" | KG | ELECTRODO | SOPORTE A LA OPERACIÓN | CONSUMIBLES | CONSUMIBLES DE FERRETERIA | 23271810 | ELECTRODO DE SOLDADURA
219146 | PLATINA DE ACERO GALVANIZADO EN CALIENTE 1/4" X 2" X 0.4M | UN | PLATINA | SOPORTE A LA OPERACIÓN | CONSUMIBLES | CONSUMIBLES DE FERRETERIA | 31231402 | PLATINA DE ACERO
219147 | AMARRE NYLON 350MM X 4.6MM BLANCO | UN | AMARRE | SOPORTE A LA OPERACIÓN | CONSUMIBLES | CONSUMIBLES DE FERRETERIA | 39121703 | ENLACES DE CABLES
219148 | ELECTRODO REVESTIDO E7018-1 3/32" | KG | ELECTRODO | SOPORTE A LA OPERACIÓN | CONSUMIBLES | CONSUMIBLES DE FERRETERIA | 23271810 | ELECTRODO DE SOLDADURA
219149 | ELECTRODO REVESTIDO 1345 1/8" | KG | ELECTRODO | SOPORTE A LA OPERACIÓN | CONSUMIBLES | CONSUMIBLES DE FERRETERIA | 23271810 | ELECTRODO DE SOLDADURA
219150 | ELECTRODO REVESTIDO 680 3/32" | KG | ELECTRODO | SOPORTE A LA OPERACIÓN | CONSUMIBLES | CONSUMIBLES DE FERRETERIA | 23271810 | ELECTRODO DE SOLDADURA
219151 | TIZA INDUSTRIAL CAJA POR 144UN | UN | TIZA | SOPORTE A LA OPERACIÓN | CONSUMIBLES | CONSUMIBLES DE FERRETERIA | 44121710 | TIZA PARA ESCRIBIR O ACCESORIOS
219152 | CEPILLO PLANO ESCOBILLAS DE ACERO MANGO CORTO DE MADERA PARA LIMPIEZA ANTES Y DESPUES DE SOLDAR | UN | CEPILLO | SOPORTE A LA OPERACIÓN | HTAS-EQUIPOS SOPORTE OPERACION | HERRAMIENTAS MANUAL MECANICAS | 27111907 | CEPILLOS DE ALAMBRE
219154 | GRATA CIRCULAR ENTORCHADA 4 1/2" X 5/8" | UN | GRATA | SOPORTE A LA OPERACIÓN | CONSUMIBLES | CONSUMIBLES DE HERRAMIENTAS | 31171805 | CEPILLOS DE RUEDA
219155 | CORDON CAUCHO 4MM X 100M | CM | CORDON | SOPORTE A LA OPERACIÓN | CONSUMIBLES | CONSUMIBLES DE FERRETERIA | 31152105 | CORDÓN DE LÁTEX
219156 | CORDON CAUCHO 6MM X 100M | CM | CORDON | SOPORTE A LA OPERACIÓN | CONSUMIBLES | CONSUMIBLES DE FERRETERIA | 31152105 | CORDÓN DE LÁTEX
219157 | HOJA DE LIJA DE AGUA NUMERO 60 | UN | LIJA | SOPORTE A LA OPERACIÓN | CONSUMIBLES | CONSUMIBLES DE FERRETERIA | 27111918 | LIJA MANUAL
219158 | GRATA COPA ENTORCHADA 4" | UN | GRATA | SOPORTE A LA OPERACIÓN | CONSUMIBLES | CONSUMIBLES DE HERRAMIENTAS | 31171805 | CEPILLOS DE RUEDA
219159 | SERRUCHO DE MANO UNIVERSAL 22" DENTADO GRUESO HOJA EN ACERO RAPIDO MANGO EN PLASTICO PARA USO GENERAL | UN | SERRUCHO | SOPORTE A LA OPERACIÓN | HTAS-EQUIPOS SOPORTE OPERACION | HERRAMIENTAS MANUAL MECANICAS | 27111544 | SIERRA DE HENDER
219160 | CORDON CAUCHO 7.5MM X 100M | CM | CORDON | SOPORTE A LA OPERACIÓN | CONSUMIBLES | CONSUMIBLES DE FERRETERIA | 31152105 | CORDÓN DE LÁTEX
219161 | DELANTAL CARNAZA ESPESOR 1.4MM | UN | DELANTAL | SOPORTE A LA OPERACIÓN | DOTACION | ELEMENTOS PROTECCION PERSONAL | 46181501 | DELANTALES PROTECTORES
219162 | CORDON CAUCHO 5MM X 100M | CM | CORDON | SOPORTE A LA OPERACIÓN | CONSUMIBLES | CONSUMIBLES DE FERRETERIA | 31152105 | CORDÓN DE LÁTEX
219163 | CORDON CAUCHO 5.5MM X 100M | CM | CORDON | SOPORTE A LA OPERACIÓN | CONSUMIBLES | CONSUMIBLES DE FERRETERIA | 31152105 | CORDÓN DE LÁTEX
219164 | CORDON CAUCHO 2MM X 100M | CM | CORDON | SOPORTE A LA OPERACIÓN | CONSUMIBLES | CONSUMIBLES DE FERRETERIA | 31152105 | CORDÓN DE LÁTEX
219165 | CORDON CAUCHO 9MM X 100M | CM | CORDON | SOPORTE A LA OPERACIÓN | CONSUMIBLES | CONSUMIBLES DE FERRETERIA | 31152105 | CORDÓN DE LÁTEX
219166 | VARILLA APORTE PARA SOLDADURA TIG ER308L 3/32" | KG | SOLDADURA TIG | SOPORTE A LA OPERACIÓN | CONSUMIBLES | CONSUMIBLES DE FERRETERIA | 23271812 | BARRA DE SOLDADURA
219167 | HOJA DE LIJA DE AGUA NUMERO 2000 | UN | LIJA | SOPORTE A LA OPERACIÓN | CONSUMIBLES | CONSUMIBLES DE FERRETERIA | 27111918 | LIJA MANUAL
219168 | HOJA DE LIJA DE AGUA NUMERO 1000 | UN | LIJA | SOPORTE A LA OPERACIÓN | CONSUMIBLES | CONSUMIBLES DE FERRETERIA | 27111918 | LIJA MANUAL
219169 | CORDON CAUCHO 10MM X 100M | CM | CORDON | SOPORTE A LA OPERACIÓN | CONSUMIBLES | CONSUMIBLES DE FERRETERIA | 31152105 | CORDÓN DE LÁTEX
219170 | CORDON CAUCHO 8MM X 100M | CM | CORDON | SOPORTE A LA OPERACIÓN | CONSUMIBLES | CONSUMIBLES DE FERRETERIA | 31152105 | CORDÓN DE LÁTEX
219171 | CINTA DE TEFLON 3/4" X 10M | RL | CINTA | SOPORTE A LA OPERACIÓN | CONSUMIBLES | CONSUMIBLES DE FERRETERIA | 31201514 | CINTA DE SELLADO DE HILO DE POLI TETRAFLUORETILENO (PTFE)
219172 | CORDON CAUCHO 3MM X 100M | CM | CORDON | SOPORTE A LA OPERACIÓN | CONSUMIBLES | CONSUMIBLES DE FERRETERIA | 31152105 | CORDÓN DE LÁTEX
219173 | CORDON CAUCHO 6.5MM X 100M | CM | CORDON | SOPORTE A LA OPERACIÓN | CONSUMIBLES | CONSUMIBLES DE FERRETERIA | 31152105 | CORDÓN DE LÁTEX
219174 | CORDON CAUCHO 7MM X 100M | CM | CORDON | SOPORTE A LA OPERACIÓN | CONSUMIBLES | CONSUMIBLES DE FERRETERIA | 31152105 | CORDÓN DE LÁTEX
219175 | PLATINA ACERO GALVANIZADO EN CALIENTE 1/4" X 2" X 0.3M | UN | PLATINA | SOPORTE A LA OPERACIÓN | CONSUMIBLES | CONSUMIBLES DE FERRETERIA | 31231402 | PLATINA DE ACERO
219176 | PLATINA ACERO GALVANIZADO EN CALIENTE 1/4" X 2" X 0.2M | UN | PLATINA | SOPORTE A LA OPERACIÓN | CONSUMIBLES | CONSUMIBLES DE FERRETERIA | 31231402 | PLATINA DE ACERO
219177 | HOJA DE LIJA DE AGUA NUMERO 220 | UN | LIJA | SOPORTE A LA OPERACIÓN | CONSUMIBLES | CONSUMIBLES DE FERRETERIA | 27111918 | LIJA MANUAL
219178 | AMARRE NYLON 800MM X 2.5MM BLANCO | UN | AMARRE | SOPORTE A LA OPERACIÓN | CONSUMIBLES | CONSUMIBLES DE FERRETERIA | 39121703 | ENLACES DE CABLES
219179 | CUERDA DE POLIPROPILENO DE 1/4" CARGA DE ROTURA 500KG DE 50M | ML | CUERDA | SOPORTE A LA OPERACIÓN | HTAS-EQUIPOS SOPORTE OPERACION | ELEMENTOS Y EQUIPOS DE IZAJE | 31151503 | CUERDA DE POLIPROPILENO
219181 | LAMINA ASBESTO 58"X63"1/64" | UN | LAMINA | SOPORTE A LA OPERACIÓN | CONSUMIBLES | CONSUMIBLES DE FERRETERIA | 30266408 | LÁMINA DE ASBESTO
219182 | CEPILLO PLANO 13" X 3" 3X11 HILERAS ESCOBILLAS DE ACERO MANGO DE POLIPROPILENO PARA LIMPIEZA | UN | CEPILLO | SOPORTE A LA OPERACIÓN | HTAS-EQUIPOS SOPORTE OPERACION | HERRAMIENTAS MANUAL MECANICAS | 27111907 | CEPILLOS DE ALAMBRE
219183 | EMPAQUE TIPO CORDON GRAFITO FLEXIBLE 1/2" CUADRADO PARA BOMBA | ML | EMPAQUE | MATERIALES ESTANDAR | REPUESTOS MATERIALES ESTANDAR | ELEMENTOS DE SELLADO | 31152100 | CORDONES
219184 | LAMINA CAUCHO 1/16"X10"X46" | ML | LAMINA | SOPORTE A LA OPERACIÓN | CONSUMIBLES | CONSUMIBLES DE FERRETERIA | 30266404 | LÁMINA DE CAUCHO Y CORCHO
219185 | LAMINA ARAMIDA-NITRILO 3.2MMX1.5MX1.5M | UN | LAMINA | SOPORTE A LA OPERACIÓN | CONSUMIBLES | CONSUMIBLES DE FERRETERIA | 30266405 | LÁMINA DE FIBRA COMPRIMIDA
219186 | LAMINA ASBESTO 58"X63"1/8" | UN | LAMINA | SOPORTE A LA OPERACIÓN | CONSUMIBLES | CONSUMIBLES DE FERRETERIA | 30266408 | LÁMINA DE ASBESTO
219187 | BARRA DE NYLON 1 1/2" X 30CM SECCION CIRCULAR | UN | BARRA NYLON | SOPORTE A LA OPERACIÓN | CONSUMIBLES | CONSUMIBLES DE FERRETERIA | 13111010 | NYLON
219188 | AMARRE NYLON 150MM X 3.2MM BLANCO | UN | AMARRE | SOPORTE A LA OPERACIÓN | CONSUMIBLES | CONSUMIBLES DE FERRETERIA | 39121703 | ENLACES DE CABLES
219189 | LAMINA ARAMIDA-NITRILO 1.6MMX1.5MX1.5M | UN | LAMINA | SOPORTE A LA OPERACIÓN | CONSUMIBLES | CONSUMIBLES DE FERRETERIA | 30266405 | LÁMINA DE FIBRA COMPRIMIDA
219190 | LAMINA ARAMIDA-NITRILO 0.8MMX1.5MX1.5M | UN | LAMINA | SOPORTE A LA OPERACIÓN | CONSUMIBLES | CONSUMIBLES DE FERRETERIA | 30266405 | LÁMINA DE FIBRA COMPRIMIDA
219191 | CUERDA DE POLIPROPILENO DE 3/4" CARGA DE ROTURA 5000KG DE 50M | ML | CUERDA | SOPORTE A LA OPERACIÓN | HTAS-EQUIPOS SOPORTE OPERACION | ELEMENTOS Y EQUIPOS DE IZAJE | 31151503 | CUERDA DE POLIPROPILENO
219192 | LAMINA CAUCHO NITRILO 3MMX1.2MX2M | UN | LAMINA | SOPORTE A LA OPERACIÓN | CONSUMIBLES | CONSUMIBLES DE FERRETERIA | 30266404 | LÁMINA DE CAUCHO Y CORCHO
219193 | LAMINA CAUCHO NITRILO 5MMX1.2MX2M | UN | LAMINA | SOPORTE A LA OPERACIÓN | CONSUMIBLES | CONSUMIBLES DE FERRETERIA | 30266404 | LÁMINA DE CAUCHO Y CORCHO
219194 | LAMINA NEOPRENO 1.2MX1/4" | ML | LAMINA | SOPORTE A LA OPERACIÓN | CONSUMIBLES | CONSUMIBLES DE FERRETERIA | 30266404 | LÁMINA DE CAUCHO Y CORCHO
219195 | BARRA DE NYLON 2 1/4" X 30CM SECCION CIRCULAR | UN | BARRA NYLON | SOPORTE A LA OPERACIÓN | CONSUMIBLES | CONSUMIBLES DE FERRETERIA | 13111010 | NYLON
219196 | DISCO DE CORTE ACERO INOXIDABLE 4 1/2" X 3/64" A 60 T TIPO 1 | UN | DISCO ABRASIVO | SOPORTE A LA OPERACIÓN | CONSUMIBLES | CONSUMIBLES DE HERRAMIENTAS | 31191506 | DISCOS ABRASIVOS
219197 | CUERDA CABUYA DE 3 CABOS RETORCIDOS | UN | CUERDA | SOPORTE A LA OPERACIÓN | CONSUMIBLES | CONSUMIBLES DE FERRETERIA | 31151508 | CABUYA
219198 | AMARRE NYLON 350MM X 4.8MM NEGRO | UN | AMARRE | SOPORTE A LA OPERACIÓN | CONSUMIBLES | CONSUMIBLES DE FERRETERIA | 39121703 | ENLACES DE CABLES
219199 | LAMINA ACERO HR CORRUGADA 2.5MMX1MX3M | UN | LAMINA | SOPORTE A LA OPERACIÓN | CONSUMIBLES | CONSUMIBLES DE FERRETERIA | 30264204 | LÁMINA DE ACERO CORRUGADA
219200 | HOJA DE LIJA ROJA NUMERO 90-1 | UN | LIJA | SOPORTE A LA OPERACIÓN | CONSUMIBLES | CONSUMIBLES DE FERRETERIA | 27111918 | LIJA MANUAL
219201 | LAMINA ACERO HR LISA 3/8"X1.22MX2.44M | UN | LAMINA | SOPORTE A LA OPERACIÓN | CONSUMIBLES | CONSUMIBLES DE FERRETERIA | 30102004 | LÁMINA DE ACERO
219202 | TIRABUZON CUADRADO DE 4" | UN | TIRABUZON | SOPORTE A LA OPERACIÓN | HTAS-EQUIPOS SOPORTE OPERACION | ELEMENTOS Y EQUIPOS DE IZAJE | 20143005 | ACOPLE DESLIZANTE DE VÁSTAGO CONTINUO DE SUCCIÓN
219203 | DISCO DE CORTE ACERO INOXIDABLE 4 1/2" X 1/16" A 36 T TIPO 42 | UN | DISCO ABRASIVO | SOPORTE A LA OPERACIÓN | CONSUMIBLES | CONSUMIBLES DE HERRAMIENTAS | 31191506 | DISCOS ABRASIVOS
219204 | DISCO DE DESBASTE METAL-ACERO INOXIDABLE 4 1/2" X 1/4" ZA 80 TIPO 29 | UN | DISCO ABRASIVO | SOPORTE A LA OPERACIÓN | CONSUMIBLES | CONSUMIBLES DE HERRAMIENTAS | 31191506 | DISCOS ABRASIVOS
219205 | DISCO DE DESBASTE METAL-ACERO INOXIDABLE 4 1/2" X 1/4" ZA 120 TIPO 29 | UN | DISCO ABRASIVO | SOPORTE A LA OPERACIÓN | CONSUMIBLES | CONSUMIBLES DE HERRAMIENTAS | 31191506 | DISCOS ABRASIVOS
219206 | LAMINA NEOPRENO LISO 10MX1.2MX3MM | ML | LAMINA | SOPORTE A LA OPERACIÓN | CONSUMIBLES | CONSUMIBLES DE FERRETERIA | 30266404 | LÁMINA DE CAUCHO Y CORCHO
219207 | LAMINA ACERO INOXIDABLE 3/16"X1.2MX2.4M | UN | LAMINA | SERVIC/MATERIALES CONSTRUCCION | MATERIALES DE CONSTRUCCION | MATERIALES DE CONSTRUCCION | 30102005 | LÁMINA DE ACERO INOXIDABLE
219208 | LLAVE DE SEGURIDAD TORNILLO EP PARA CAJA DE MEDIDOR DE ENERGIA | UN | LLAVE | SOPORTE A LA OPERACIÓN | HTAS-EQUIPOS SOPORTE OPERACION | HERRAMIENTAS MANUAL MECANICAS | 27111714 | LLAVES DE ESPECIALIDAD
219209 | LLAVE DE SEGURIDAD DE SECCION CILINDRICA PARA INSTALACION DE CEPOS | UN | LLAVE | SOPORTE A LA OPERACIÓN | HTAS-EQUIPOS SOPORTE OPERACION | HERRAMIENTAS MANUAL MECANICAS | 27111714 | LLAVES DE ESPECIALIDAD
219210 | TIRABUZON REDONDO DE 2 1/2" | UN | TIRABUZON | SOPORTE A LA OPERACIÓN | HTAS-EQUIPOS SOPORTE OPERACION | ELEMENTOS Y EQUIPOS DE IZAJE | 20143005 | ACOPLE DESLIZANTE DE VÁSTAGO CONTINUO DE SUCCIÓN
219211 | TIRABUZON REDONDO DE 3" | UN | TIRABUZON | SOPORTE A LA OPERACIÓN | HTAS-EQUIPOS SOPORTE OPERACION | ELEMENTOS Y EQUIPOS DE IZAJE | 20143005 | ACOPLE DESLIZANTE DE VÁSTAGO CONTINUO DE SUCCIÓN
219212 | TIRABUZON REDONDO DE 3 1/2" | UN | TIRABUZON | SOPORTE A LA OPERACIÓN | HTAS-EQUIPOS SOPORTE OPERACION | ELEMENTOS Y EQUIPOS DE IZAJE | 20143005 | ACOPLE DESLIZANTE DE VÁSTAGO CONTINUO DE SUCCIÓN
219213 | TIRABUZON CUADRADO DE 3" | UN | TIRABUZON | SOPORTE A LA OPERACIÓN | HTAS-EQUIPOS SOPORTE OPERACION | ELEMENTOS Y EQUIPOS DE IZAJE | 20143005 | ACOPLE DESLIZANTE DE VÁSTAGO CONTINUO DE SUCCIÓN
219214 | TIRABUZON CUADRADO DE 2" | UN | TIRABUZON | SOPORTE A LA OPERACIÓN | HTAS-EQUIPOS SOPORTE OPERACION | ELEMENTOS Y EQUIPOS DE IZAJE | 20143005 | ACOPLE DESLIZANTE DE VÁSTAGO CONTINUO DE SUCCIÓN
219215 | TIRABUZON REDONDO DE 2" | UN | TIRABUZON | SOPORTE A LA OPERACIÓN | HTAS-EQUIPOS SOPORTE OPERACION | ELEMENTOS Y EQUIPOS DE IZAJE | 20143005 | ACOPLE DESLIZANTE DE VÁSTAGO CONTINUO DE SUCCIÓN
219216 | PLATINA ACERO A36 1/8" X 1" X 6M | UN | PLATINA | SOPORTE A LA OPERACIÓN | CONSUMIBLES | CONSUMIBLES DE FERRETERIA | 31231402 | PLATINA DE ACERO
219218 | CABLE THUNDERBOLT A VGA MACHO DB15 1.5M | ML | CABLE | INDIRECTOS | RECURSOS DE TELECOMUNICACIONES | CABLES-CONECTORES TELECOMUNICA | 26121620 | CABLE PARA INTERCONEXIONES
219219 | LAMINA COBRE 0.002"X6"X100" | UN | LAMINA | SOPORTE A LA OPERACIÓN | CONSUMIBLES | CONSUMIBLES DE FERRETERIA | 30102009 | LÁMINA DE COBRE
219220 | LAMINA COBRE 0.003"X6"X100" | UN | LAMINA | SOPORTE A LA OPERACIÓN | CONSUMIBLES | CONSUMIBLES DE FERRETERIA | 30102009 | LÁMINA DE COBRE
219221 | LAMINA COBRE 0.004"X6"X100" | UN | LAMINA | SOPORTE A LA OPERACIÓN | CONSUMIBLES | CONSUMIBLES DE FERRETERIA | 30102009 | LÁMINA DE COBRE
219222 | LAMINA COBRE 0.005"X6"X100" | UN | LAMINA | SOPORTE A LA OPERACIÓN | CONSUMIBLES | CONSUMIBLES DE FERRETERIA | 30102009 | LÁMINA DE COBRE
219223 | LAMINA COBRE 0.006"X6"X100" | UN | LAMINA | SOPORTE A LA OPERACIÓN | CONSUMIBLES | CONSUMIBLES DE FERRETERIA | 30102009 | LÁMINA DE COBRE
219224 | LAMINA COBRE 0.008"X6"X100" | UN | LAMINA | SOPORTE A LA OPERACIÓN | CONSUMIBLES | CONSUMIBLES DE FERRETERIA | 30102009 | LÁMINA DE COBRE
219225 | LAMINA COBRE 0.010"X6"X100" | UN | LAMINA | SOPORTE A LA OPERACIÓN | CONSUMIBLES | CONSUMIBLES DE FERRETERIA | 30102009 | LÁMINA DE COBRE
219226 | EMPAQUE TIPO CORDON GRAFITO FLEXIBLE 5/8" CUADRADO PARA BOMBA | ML | EMPAQUE | MATERIALES ESTANDAR | REPUESTOS MATERIALES ESTANDAR | ELEMENTOS DE SELLADO | 31152100 | CORDONES
219227 | LAMINA ACERO HR LISA 1/2"X1.22MX2.44M | UN | LAMINA | SOPORTE A LA OPERACIÓN | CONSUMIBLES | CONSUMIBLES DE FERRETERIA | 30102004 | LÁMINA DE ACERO
219228 | BARRA DE NYLON 3/4" X 30CM SECCION CIRCULAR | UN | BARRA NYLON | SOPORTE A LA OPERACIÓN | CONSUMIBLES | CONSUMIBLES DE FERRETERIA | 13111010 | NYLON
219230 | LAMINA ACERO LISA A36 2.4MX1.2MX5/8" | UN | LAMINA | SOPORTE A LA OPERACIÓN | CONSUMIBLES | CONSUMIBLES DE FERRETERIA | 30265001 | LÁMINA DE ALUMINIO SERIE SAE 1000 ENROLLADA EN FRÍO
219231 | MANGO DESTORNILLADOR TORNILLO SEGURIDAD EP TORX PIN | UN | LLAVE | SOPORTE A LA OPERACIÓN | HTAS-EQUIPOS SOPORTE OPERACION | HERRAMIENTAS MANUAL MECANICAS | 27111714 | LLAVES DE ESPECIALIDAD
219232 | LAMINA CAUCHO NITRILO 7MMX1.2MX1.5M | UN | LAMINA | SOPORTE A LA OPERACIÓN | CONSUMIBLES | CONSUMIBLES DE FERRETERIA | 30266404 | LÁMINA DE CAUCHO Y CORCHO
219233 | VARILLA APORTE PARA SOLDADURA AUTOGENA DE PLATA 50% 1/8" | LB | SOLDADURA AUTOGENA | SOPORTE A LA OPERACIÓN | CONSUMIBLES | CONSUMIBLES DE FERRETERIA | 23271813 | ALAMBRE DE SOLDADURA
219234 | SOLDADURA 40-60 ESTAÑO-PLOMO 1/32" | LB | SOLDADURA | SOPORTE A LA OPERACIÓN | CONSUMIBLES | CONSUMIBLES DE HERRAMIENTAS | 30263201 | ALAMBRE DE ESTAÑO
219235 | BARRA DE NYLON 4" X 30CM SECCION CIRCULAR | UN | BARRA NYLON | SOPORTE A LA OPERACIÓN | CONSUMIBLES | CONSUMIBLES DE FERRETERIA | 13111010 | NYLON
219236 | SOLDADURA 60-40 ESTAÑO-PLOMO 1MM | LB | SOLDADURA | SOPORTE A LA OPERACIÓN | CONSUMIBLES | CONSUMIBLES DE HERRAMIENTAS | 30263201 | ALAMBRE DE ESTAÑO
219237 | LLAVE DE SEGURIDAD TORNILLO TORX PIN PARA CAJA DE DERIVACION DE ACOMETIDA | UN | LLAVE | SOPORTE A LA OPERACIÓN | HTAS-EQUIPOS SOPORTE OPERACION | HERRAMIENTAS MANUAL MECANICAS | 27111714 | LLAVES DE ESPECIALIDAD
219238 | DISCO DE LIJA PARA LIJADORA EXCENTRICA 4 1/2" P24 | UN | DISCO DE LIJA | SOPORTE A LA OPERACIÓN | CONSUMIBLES | CONSUMIBLES DE HERRAMIENTAS | 27112742 | LIJA DE DISCO
219239 | ELECTRODO REVESTIDO E7018-1 5/32" | KG | ELECTRODO | SOPORTE A LA OPERACIÓN | CONSUMIBLES | CONSUMIBLES DE FERRETERIA | 23271810 | ELECTRODO DE SOLDADURA
219240 | ELECTRODO REVESTIDO E307-26 1/8" | KG | ELECTRODO | SOPORTE A LA OPERACIÓN | CONSUMIBLES | CONSUMIBLES DE FERRETERIA | 23271810 | ELECTRODO DE SOLDADURA
219241 | BARRA DE NYLON 2" X 30CM SECCION CIRCULAR | UN | BARRA NYLON | SOPORTE A LA OPERACIÓN | CONSUMIBLES | CONSUMIBLES DE FERRETERIA | 13111010 | NYLON
219242 | SOLDADURA EXOTERMICA 250G CARTUCHO | UN | SOLDADURA EXOTERMICA | SOPORTE A LA OPERACIÓN | CONSUMIBLES | CONSUMIBLES DE FERRETERIA | 23271412 | SOLDADURA TERMITA
219243 | LANCETA HIERRO 1 1/2" | UN | LANCETA | SOPORTE A LA OPERACIÓN | HTAS-EQUIPOS SOPORTE OPERACION | HERRAMIENTAS MANUAL MECANICAS | 41104102 | LANCETAS
219244 | BARRA DE NYLON 2 1/2" X 30CM SECCION CIRCULAR | UN | BARRA NYLON | SOPORTE A LA OPERACIÓN | CONSUMIBLES | CONSUMIBLES DE FERRETERIA | 13111010 | NYLON
219246 | LAMINA TRIPLEX 4.5CMX33CMX33CM- LA LÁMINA O TABLERO DEBE ESTAR EN PERFECTAS CONDICIONES SIN PRESENCIA DE ABOLLADURAS O RAYONES | M2 | LAMINA | SOPORTE A LA OPERACIÓN | CONSUMIBLES | CONSUMIBLES DE FERRETERIA | 11122001 | TRIPLEX
219247 | EMPAQUE TIPO CORDON GRAFITO FLEXIBLE 3/8" CUADRADO PARA BOMBA | ML | EMPAQUE | MATERIALES ESTANDAR | REPUESTOS MATERIALES ESTANDAR | ELEMENTOS DE SELLADO | 31152100 | CORDONES
219248 | DISCO CORTE MADERA 9" X 60 DIENTES EJE 5/8" | UN | DISCO CORTE | SOPORTE A LA OPERACIÓN | CONSUMIBLES | CONSUMIBLES DE HERRAMIENTAS | 27112838 | DISCO DE CORTE
219249 | CINTA AISLANTE DE CAUCHO AUTOFUNDENTE 69KV | RL | CINTA | MATERIALES ESTANDAR | AISLANTES ELECTRICOS | CINTA AISLANTE | 31201534 | CINTA DE CAUCHO
219250 | CINTA AISLANTE DE CAUCHO AUTOFUNDENTE 600V | RL | CINTA | MATERIALES ESTANDAR | AISLANTES ELECTRICOS | CINTA AISLANTE | 31201534 | CINTA DE CAUCHO
219251 | CINTA AISLANTE DE CAUCHO SILICONADO AUTOFUNDENTE 46KV | RL | CINTA | MATERIALES ESTANDAR | AISLANTES ELECTRICOS | CINTA AISLANTE | 31201534 | CINTA DE CAUCHO
219252 | CINTA ABRASIVA (LIJA) NO CONDUCTIVA | RL | CINTA | MATERIALES ESTANDAR | AISLANTES ELECTRICOS | CINTA AISLANTE | 31191507 | CINTAS ABRASIVAS
219254 | CINTA CAUCHO SEMICONDUCTORA AUTOFUNDENTE 69KV | RL | CINTA | MATERIALES ESTANDAR | AISLANTES ELECTRICOS | CINTA AISLANTE | 31201518 | CINTA CONDUCTORA DE ELECTRICIDAD
219255 | CINTA CONDUCTORA EN MALLA COBRE ESTAÑADO | RL | CINTA | MATERIALES ESTANDAR | AISLANTES ELECTRICOS | CINTA AISLANTE | 31201518 | CINTA CONDUCTORA DE ELECTRICIDAD
219256 | VARILLA SECCIONAL PARA ROTOSONDA 1.5M | UN | VARILLA | SOPORTE A LA OPERACIÓN | CONSUMIBLES | CONSUMIBLES DE HERRAMIENTAS | 20143002 | VARILLAS CORTAS
219257 | BROCHA 1 1/2" MANGO DE MADERA | UN | BROCHA | SOPORTE A LA OPERACIÓN | CONSUMIBLES | CONSUMIBLES DE FERRETERIA | 31211904 | BROCHAS
219258 | BROCA ACERO RAPIDO ENCASTRE CONVENCIONAL 1/4"X186MM | UN | BROCA | SOPORTE A LA OPERACIÓN | CONSUMIBLES | CONSUMIBLES DE HERRAMIENTAS | 20111614 | BROCAS INDUSTRIALES
219259 | CINTA METRICA 30M | UN | CINTA | SOPORTE A LA OPERACIÓN | HTAS-EQUIPOS SOPORTE OPERACION | INSTRUMENTOS DE MEDICION | 27111801 | CINTAS MÉTRICAS
219260 | EMPAQUE TIPO CORDON GRAFITO FLEXIBLE 3/4" CUADRADO PARA BOMBA | ML | EMPAQUE | MATERIALES ESTANDAR | REPUESTOS MATERIALES ESTANDAR | ELEMENTOS DE SELLADO | 31152100 | CORDONES
219261 | CHAQUETA CORPORATIVA FEMENINO TALLA L | UN | CHAQUETA | SOPORTE A LA OPERACIÓN | DOTACION | DOTACION DEPORTIVA | 53101804 | ABRIGOS O CHAQUETAS PARA MUJER
219262 | ELECTRODO 53L 3/32" | KG | ELECTRODO | SOPORTE A LA OPERACIÓN | CONSUMIBLES | CONSUMIBLES DE FERRETERIA | 23271810 | ELECTRODO DE SOLDADURA
219263 | TELA PAÑAL O GARZA 100CMX70CM ALGODON BLANCO | UN | TELA | SOPORTE A LA OPERACIÓN | CONSUMIBLES | CONSUMIBLES DE FERRETERIA | 11161702 | TEXTILES DE ALGODÓN DE TEJIDO DE PANA
219264 | CANDADO 25MM DE ANCHO GRILLETE DE ACERO ENDURECIDO CUERPO DE LATON PARA USO GENERAL | UN | CANDADO | SOPORTE A LA OPERACIÓN | HTAS-EQUIPOS SOPORTE OPERACION | ELEMENTOS DE BLOQUEO | 46171501 | CANDADOS
219265 | CANDADO 30MM DE ANCHO GRILLETE DE ACERO ENDURECIDO CUERPO DE LATON PARA USO GENERAL | UN | CANDADO | SOPORTE A LA OPERACIÓN | HTAS-EQUIPOS SOPORTE OPERACION | ELEMENTOS DE BLOQUEO | 46171501 | CANDADOS
219266 | SERRUCHO DE MANO UNIVERSAL 18" DENTADO GRUESO HOJA EN ACERO RAPIDO MANGO EN PLASTICO PARA USO GENERAL | UN | SERRUCHO | SOPORTE A LA OPERACIÓN | HTAS-EQUIPOS SOPORTE OPERACION | HERRAMIENTAS MANUAL MECANICAS | 27111544 | SIERRA DE HENDER
219267 | HOJA DE LIJA DE AGUA NUMERO 180 | UN | LIJA | SOPORTE A LA OPERACIÓN | CONSUMIBLES | CONSUMIBLES DE FERRETERIA | 27111918 | LIJA MANUAL
219268 | HOJA DE LIJA DE AGUA NUMERO 280 | UN | LIJA | SOPORTE A LA OPERACIÓN | CONSUMIBLES | CONSUMIBLES DE FERRETERIA | 27111918 | LIJA MANUAL
219269 | BOTA DIELECTRICA EN CUERO USO GENERAL CON PUNTERA COMPOSITE TALLA 35 PROTECCION PIES | PR | BOTA | SOPORTE A LA OPERACIÓN | DOTACION | ELEMENTOS PROTECCION PERSONAL | 46181604 | BOTAS DE SEGURIDAD
219270 | BOTA DIELECTRICA EN CUERO USO GENERAL CON PUNTERA COMPOSITE TALLA 36 PROTECCION PIES | PR | BOTA | SOPORTE A LA OPERACIÓN | DOTACION | ELEMENTOS PROTECCION PERSONAL | 46181604 | BOTAS DE SEGURIDAD
219271 | BOTA DIELECTRICA EN CUERO USO GENERAL CON PUNTERA COMPOSITE TALLA 37 PROTECCION PIES | PR | BOTA | SOPORTE A LA OPERACIÓN | DOTACION | ELEMENTOS PROTECCION PERSONAL | 46181604 | BOTAS DE SEGURIDAD
219272 | BOTA DIELECTRICA EN CUERO USO GENERAL CON PUNTERA COMPOSITE TALLA 38 PROTECCION PIES | PR | BOTA | SOPORTE A LA OPERACIÓN | DOTACION | ELEMENTOS PROTECCION PERSONAL | 46181604 | BOTAS DE SEGURIDAD
219273 | BOTA DIELECTRICA EN CUERO USO GENERAL CON PUNTERA COMPOSITE TALLA 39 PROTECCION PIES | PR | BOTA | SOPORTE A LA OPERACIÓN | DOTACION | ELEMENTOS PROTECCION PERSONAL | 46181604 | BOTAS DE SEGURIDAD
219274 | BOTA DIELECTRICA EN CUERO USO GENERAL CON PUNTERA COMPOSITE TALLA 40 PROTECCION PIES | PR | BOTA | SOPORTE A LA OPERACIÓN | DOTACION | ELEMENTOS PROTECCION PERSONAL | 46181604 | BOTAS DE SEGURIDAD
219275 | BOTA DIELECTRICA EN CUERO USO GENERAL CON PUNTERA COMPOSITE TALLA 41 PROTECCION PIES | PR | BOTA | SOPORTE A LA OPERACIÓN | DOTACION | ELEMENTOS PROTECCION PERSONAL | 46181604 | BOTAS DE SEGURIDAD
219276 | BOTA DIELECTRICA EN CUERO USO GENERAL CON PUNTERA COMPOSITE TALLA 42 PROTECCION PIES | PR | BOTA | SOPORTE A LA OPERACIÓN | DOTACION | ELEMENTOS PROTECCION PERSONAL | 46181604 | BOTAS DE SEGURIDAD
219277 | BOTA DIELECTRICA EN CUERO USO GENERAL CON PUNTERA COMPOSITE TALLA 43 PROTECCION PIES | PR | BOTA | SOPORTE A LA OPERACIÓN | DOTACION | ELEMENTOS PROTECCION PERSONAL | 46181604 | BOTAS DE SEGURIDAD
219278 | BOTA DIELECTRICA EN CUERO USO GENERAL CON PUNTERA COMPOSITE TALLA 44 PROTECCION PIES | PR | BOTA | SOPORTE A LA OPERACIÓN | DOTACION | ELEMENTOS PROTECCION PERSONAL | 46181604 | BOTAS DE SEGURIDAD
219279 | BOTA DIELECTRICA EN CUERO USO GENERAL CON PUNTERA COMPOSITE TALLA 45 PROTECCION PIES | PR | BOTA | SOPORTE A LA OPERACIÓN | DOTACION | ELEMENTOS PROTECCION PERSONAL | 46181604 | BOTAS DE SEGURIDAD
219280 | BOTA DIELECTRICA EN CUERO USO GENERAL SIN PUNTERA TALLA 35 PROTECCION PIES | PR | BOTA | SOPORTE A LA OPERACIÓN | DOTACION | ELEMENTOS PROTECCION PERSONAL | 46181604 | BOTAS DE SEGURIDAD
219281 | BOTA DIELECTRICA EN CUERO USO GENERAL SIN PUNTERA TALLA 36 PROTECCION PIES | PR | BOTA | SOPORTE A LA OPERACIÓN | DOTACION | ELEMENTOS PROTECCION PERSONAL | 46181604 | BOTAS DE SEGURIDAD
219282 | BOTA DIELECTRICA EN CUERO USO GENERAL SIN PUNTERA TALLA 37 PROTECCION PIES | PR | BOTA | SOPORTE A LA OPERACIÓN | DOTACION | ELEMENTOS PROTECCION PERSONAL | 46181604 | BOTAS DE SEGURIDAD
219283 | BOTA DIELECTRICA EN CUERO USO GENERAL SIN PUNTERA TALLA 38 PROTECCION PIES | PR | BOTA | SOPORTE A LA OPERACIÓN | DOTACION | ELEMENTOS PROTECCION PERSONAL | 46181604 | BOTAS DE SEGURIDAD
219284 | BOTA DIELECTRICA EN CUERO USO GENERAL SIN PUNTERA TALLA 39 PROTECCION PIES | PR | BOTA | SOPORTE A LA OPERACIÓN | DOTACION | ELEMENTOS PROTECCION PERSONAL | 46181604 | BOTAS DE SEGURIDAD
219285 | BOTA DIELECTRICA EN CUERO USO GENERAL SIN PUNTERA TALLA 40 PROTECCION PIES | PR | BOTA | SOPORTE A LA OPERACIÓN | DOTACION | ELEMENTOS PROTECCION PERSONAL | 46181604 | BOTAS DE SEGURIDAD
219286 | BOTA DIELECTRICA EN CUERO USO GENERAL SIN PUNTERA TALLA 41 PROTECCION PIES | PR | BOTA | SOPORTE A LA OPERACIÓN | DOTACION | ELEMENTOS PROTECCION PERSONAL | 46181604 | BOTAS DE SEGURIDAD
219287 | BOTA DIELECTRICA EN CUERO USO GENERAL SIN PUNTERA TALLA 42 PROTECCION PIES | PR | BOTA | SOPORTE A LA OPERACIÓN | DOTACION | ELEMENTOS PROTECCION PERSONAL | 46181604 | BOTAS DE SEGURIDAD
219288 | BOTA DIELECTRICA EN CUERO USO GENERAL SIN PUNTERA TALLA 43 PROTECCION PIES | PR | BOTA | SOPORTE A LA OPERACIÓN | DOTACION | ELEMENTOS PROTECCION PERSONAL | 46181604 | BOTAS DE SEGURIDAD
219289 | BOTA DIELECTRICA EN CUERO USO GENERAL SIN PUNTERA TALLA 44 PROTECCION PIES | PR | BOTA | SOPORTE A LA OPERACIÓN | DOTACION | ELEMENTOS PROTECCION PERSONAL | 46181604 | BOTAS DE SEGURIDAD
219290 | BOTA DIELECTRICA EN CUERO USO GENERAL SIN PUNTERA TALLA 45 PROTECCION PIES | PR | BOTA | SOPORTE A LA OPERACIÓN | DOTACION | ELEMENTOS PROTECCION PERSONAL | 46181604 | BOTAS DE SEGURIDAD
219291 | DISCO DIAMANTADO 7" X 14 DIENTES EJE 7/8" | UN | DISCO CORTE | SOPORTE A LA OPERACIÓN | CONSUMIBLES | CONSUMIBLES DE HERRAMIENTAS | 27112838 | DISCO DE CORTE
219292 | DISCO DIAMANTADO 9" X 18 DIENTES EJE 7/8" | UN | DISCO CORTE | SOPORTE A LA OPERACIÓN | CONSUMIBLES | CONSUMIBLES DE HERRAMIENTAS | 27112838 | DISCO DE CORTE
219293 | DISCO DIAMANTADO 4 1/2" X 9 DIENTES EJE 7/8" | UN | DISCO CORTE | SOPORTE A LA OPERACIÓN | CONSUMIBLES | CONSUMIBLES DE HERRAMIENTAS | 27112838 | DISCO DE CORTE
219294 | DISCO DE CORTE METAL 4 1/2" X 1/8" A 24 R CENTRO DEPRIMIDO | UN | DISCO ABRASIVO | SOPORTE A LA OPERACIÓN | CONSUMIBLES | CONSUMIBLES DE HERRAMIENTAS | 31191506 | DISCOS ABRASIVOS
219295 | DISCO DE DESBASTE METAL 4 1/2" X 1/8" A 24 R CENTRO DEPRIMIDO | UN | DISCO ABRASIVO | SOPORTE A LA OPERACIÓN | CONSUMIBLES | CONSUMIBLES DE HERRAMIENTAS | 31191506 | DISCOS ABRASIVOS
219296 | DISCO DE DESBASTE METAL 7" X 1/8" A 24 R CENTRO DEPRIMIDO | UN | DISCO ABRASIVO | SOPORTE A LA OPERACIÓN | CONSUMIBLES | CONSUMIBLES DE HERRAMIENTAS | 31191506 | DISCOS ABRASIVOS
219298 | LIJA BANDA NUMERO 180 | ML | LIJA | SOPORTE A LA OPERACIÓN | CONSUMIBLES | CONSUMIBLES DE FERRETERIA | 27111918 | LIJA MANUAL
219299 | LIJA BANDA NUMERO 80 | ML | LIJA | SOPORTE A LA OPERACIÓN | CONSUMIBLES | CONSUMIBLES DE FERRETERIA | 27111918 | LIJA MANUAL
219300 | CUERDA DE NYLON PARA GUADAÑA CALIBRE 2.7MM X 1M | ML | CUERDA NYLON | SOPORTE A LA OPERACIÓN | CONSUMIBLES | CONSUMIBLES DE FERRETERIA | 31151504 | CUERDA DE NYLON
219301 | ALICATE DE PRESION 220MM (9") MORDAZA RECTA AISLADO A 1000V | UN | ALICATE | SOPORTE A LA OPERACIÓN | HTAS-EQUIPOS SOPORTE OPERACION | HERRAMIENTAS MANUAL MECANICAS | 27112115 | PINZAS DE CERRADO
219302 | BALDE 12 LITROS POLIPROPILENO SIN TAPA CON BOQUILLA | UN | BALDE | SOPORTE A LA OPERACIÓN | HTAS-EQUIPOS SOPORTE OPERACION | HERRAMIENTAS MANUAL MECANICAS | 47121804 | BALDES PARA LIMPIEZA
219303 | CABO DE MADERA SECCION CIRCULAR 39MM LONGITUD 1200MM PARA PALA | UN | CABO | SOPORTE A LA OPERACIÓN | HTAS-EQUIPOS SOPORTE OPERACION | HERRAMIENTAS MANUAL MECANICAS | 27112026 | CUÑA DE MANGO
219304 | CABO DE MADERA SECCION ELIPTICA 70MMX900MM PARA ZAPAPICO/PICO PALA | UN | CABO | SOPORTE A LA OPERACIÓN | HTAS-EQUIPOS SOPORTE OPERACION | HERRAMIENTAS MANUAL MECANICAS | 27112026 | CUÑA DE MANGO
219305 | CADENA ESLABONADA 1/2" 6.7T DE 1M GRADO 10 | UN | CADENA | SOPORTE A LA OPERACIÓN | HTAS-EQUIPOS SOPORTE OPERACION | ELEMENTOS Y EQUIPOS DE IZAJE | 31151601 | CADENAS DE SEGURIDAD
219306 | CEPILLO CERDAS DE BRONCE MANGO DE MADERA | UN | CEPILLO | SOPORTE A LA OPERACIÓN | HTAS-EQUIPOS SOPORTE OPERACION | HERRAMIENTAS MANUAL MECANICAS | 47131605 | CEPILLOS DE LIMPIEZA
219307 | CEPILLO CERDAS DE FIBRAS SINTETICAS MANGO DE PLASTICO | UN | CEPILLO | SOPORTE A LA OPERACIÓN | HTAS-EQUIPOS SOPORTE OPERACION | HERRAMIENTAS MANUAL MECANICAS | 47131605 | CEPILLOS DE LIMPIEZA
219308 | CEPILLO CERDAS DE FIBRAS SINTETICAS MANGO DE MADERA | UN | CEPILLO | SOPORTE A LA OPERACIÓN | HTAS-EQUIPOS SOPORTE OPERACION | HERRAMIENTAS MANUAL MECANICAS | 47131605 | CEPILLOS DE LIMPIEZA
219309 | ESCALERA 3 CUERPOS 24 PASOS 150KG 6M ACERO INOXIDABLE | UN | ESCALERA | SOPORTE A LA OPERACIÓN | HTAS-EQUIPOS SOPORTE OPERACION | ELEMENTOS Y EQUIPOS DE IZAJE | 30191501 | ESCALERAS
219310 | ESCUADRA METALICO 203MM (8") 90° ROTULADO METRICO Y PULGADAS | UN | ESCUADRA | SOPORTE A LA OPERACIÓN | HTAS-EQUIPOS SOPORTE OPERACION | HERRAMIENTAS MANUAL MECANICAS | 27111803 | ESCUADRAS
219311 | CUERDA DE RAFIA DE 3/8" | ML | CUERDA | SOPORTE A LA OPERACIÓN | HTAS-EQUIPOS SOPORTE OPERACION | ELEMENTOS Y EQUIPOS DE IZAJE | 31151516 | CUERDA DE RAFIA
219312 | PALA CUADRADA 1350MM HOJA EN ACERO AL CARBONO CABO EN MADERA SIN EMPUÑADURA | UN | PALA | SOPORTE A LA OPERACIÓN | HTAS-EQUIPOS SOPORTE OPERACION | HERRAMIENTAS MANUAL MECANICAS | 27112004 | PALAS
219313 | PALIN REDONDO CON PUNTA 450MM HOJA EN ACERO AL CARBONO CABO EN MADERA CON EMPUÑADURA | UN | PALA | SOPORTE A LA OPERACIÓN | HTAS-EQUIPOS SOPORTE OPERACION | HERRAMIENTAS MANUAL MECANICAS | 27112004 | PALAS
219314 | LIJA BANDA NUMERO 150 | ML | LIJA | SOPORTE A LA OPERACIÓN | CONSUMIBLES | CONSUMIBLES DE FERRETERIA | 27111918 | LIJA MANUAL
219315 | BARRA DE SILICONA 11.5MM (1/2”) X 300MM COMBINACION QUIMICA DIOXIDO DE SILICIO-OXIGENO RESISTENTE A TEMPERATURAS -60 A 250 GRADOS CENTIGRADOS RESISTENTE A LAEXPOSICION A INTEMPERIE OZONO RADIACION Y HUMEDAD FLEXIBLE Y SUAVE AL TACTO NO PRESENTA DETERIORO DE COLOR NI FORMA APLICACION TERMO FUNDIBLE | KG | SILICONA | SOPORTE A LA OPERACIÓN | CONSUMIBLES | CONSUMIBLES DE FERRETERIA | 31152104 | CORDÓN DE SILICONA
219316 | FUENTE DE ALIMENTACION ENTRADA: BIFASICA 100/240VCA 60HZ 10A SALIDA: 240W 24VCC 10A | UN | FUENTE | EQUIPOS INGENIERIA | ACUMULADOR REGULACION TENSION | CONVERSOR-FTE-REGULADORTENSION | 39121004 | UNIDADES DE SUMINISTRO DE ENERGÍA
219317 | FUENTE DE ALIMENTACION ENTRADA: BIFASICA 100/240VCA 45/65HZ 10A SALIDA: 240W 24VCC 10A | UN | FUENTE | EQUIPOS INGENIERIA | ACUMULADOR REGULACION TENSION | CONVERSOR-FTE-REGULADORTENSION | 39121004 | UNIDADES DE SUMINISTRO DE ENERGÍA
219318 | FUENTE DE ALIMENTACION ENTRADA: BIFASICA 100/240VCA 50/60HZ 2A SALIDA: 24VCC 10A | UN | FUENTE | EQUIPOS INGENIERIA | ACUMULADOR REGULACION TENSION | CONVERSOR-FTE-REGULADORTENSION | 39121004 | UNIDADES DE SUMINISTRO DE ENERGÍA
219319 | RECTIFICADOR CARGADOR DE BATERIAS IGBT ENTRADA:3F 120/208VCA 60HZ SALIDA: 60A 125VCC EFICIENCIA 92% | UN | RECTIFICADOR CARGADOR | EQUIPOS INGENIERIA | ACUMULADOR REGULACION TENSION | ACUMULADOR ENERGIA ACC-BATERIA | 26111704 | CARGADORES DE BATERÍAS
219320 | BATERIA PLOMO-ACIDO AGM MONOBLOQUE 12VCC 9AH ELECTROLITO INMOVILIZADO TENSION FINAL DE CELDA 1.8VCC TENSION DE IGUALACION DE CELDA 2.3VCC | UN | BATERIA | EQUIPOS INGENIERIA | ACUMULADOR REGULACION TENSION | CONVERSOR-FTE-REGULADORTENSION | 26111707 | BATERÍAS DE PLOMO-ÁCIDO
219321 | BATERIA PLOMO-ACIDO AGM MONOBLOQUE 12VCC 20AH ELECTROLITO INMOVILIZADO TENSION FINAL DE CELDA 1.8VCC TENSION DE IGUALACION DE CELDA 2.3VCC | UN | BATERIA | EQUIPOS INGENIERIA | ACUMULADOR REGULACION TENSION | CONVERSOR-FTE-REGULADORTENSION | 26111707 | BATERÍAS DE PLOMO-ÁCIDO
219322 | BATERIA PLOMO-ACIDO AGM MONOBLOQUE 12VCC 12AH ELECTROLITO INMOVILIZADO TENSION FINAL DE CELDA 1.8VCC TENSION DE IGUALACION DE CELDA 2.3VCC | UN | BATERIA | EQUIPOS INGENIERIA | ACUMULADOR REGULACION TENSION | CONVERSOR-FTE-REGULADORTENSION | 26111707 | BATERÍAS DE PLOMO-ÁCIDO
219323 | REGULADOR DE CARGA INTELIGENTE CAMPBELL SCIENTIFIC CH200 PARA FUENTE DE ALIMENTACION | UN | REPUESTO REGULADOR | EQUIPOS INGENIERIA | EQUIPO PROTEC MANIOBRA S/E-R/D | EQUIPO PROTECCION MANIOBRA R/D | 39121635 | REGULADOR DE VOLTAJE
219324 | CONDENSADOR 10A 300KVAR 3.3KV 60HZ 20KV ESTRELLA COMPENSACION | UN | CONDENSADOR POTENCIA | EQUIPOS INGENIERIA | EQUIPOS DE SUBESTACION | SUBESTACIONES AIS | 32121511 | CAPACITOR DE ACEITE
219325 | CONDENSADOR 10A 150KVAR 3.3KV 60HZ 20KV ESTRELLA COMPENSACION | UN | CONDENSADOR POTENCIA | EQUIPOS INGENIERIA | EQUIPOS DE SUBESTACION | SUBESTACIONES AIS | 32121511 | CAPACITOR DE ACEITE
219326 | CONDENSADOR 10A 200KVAR 3.3KV 60HZ 20KV ESTRELLA COMPENSACION | UN | CONDENSADOR POTENCIA | EQUIPOS INGENIERIA | EQUIPOS DE SUBESTACION | SUBESTACIONES AIS | 32121511 | CAPACITOR DE ACEITE
219327 | CONDENSADOR 10A 250KVAR 3.3KV 60HZ 20KV ESTRELLA COMPENSACION | UN | CONDENSADOR POTENCIA | EQUIPOS INGENIERIA | EQUIPOS DE SUBESTACION | SUBESTACIONES AIS | 32121511 | CAPACITOR DE ACEITE
219328 | INTERRUPTOR DE POTENCIA 36KV 170KV TRIPOLAR 2000A 25KA VACIO PARA PATIO DE S/E | UN | INTERRUPTOR POTENCIA | EQUIPOS INGENIERIA | EQUIPO PROTEC MANIOBRA S/E-R/D | EQUIPO PROTECCION MANIOBRA S/E | 39121646 | BREAKER DE CIRCUITO DE GAS
219329 | FUENTE DE ALIMENTACION ENTRADA: BIFASICA 100/240VCA 50/60HZ 2.5A SALIDA: 60W 24VCC 10A | UN | FUENTE | EQUIPOS INGENIERIA | ACUMULADOR REGULACION TENSION | CONVERSOR-FTE-REGULADORTENSION | 39121004 | UNIDADES DE SUMINISTRO DE ENERGÍA
219330 | ABRAZADERA DE REPARACION ACERO INOXIDABLE 4" (100MM) 232PSI (16BAR) | UN | ABRAZADERA | MATERIALES ESTANDAR | VALVULAS, HIDRANTES Y UNIONES | UNIONES | 40173804 | ABRAZADERA DE REPARACIÓN PARA TUBOS DE ACERO INOXIDABLE
219331 | ABRAZADERA DE REPARACION ACERO INOXIDABLE 6" (150MM) 232PSI (16BAR) | UN | ABRAZADERA | MATERIALES ESTANDAR | VALVULAS, HIDRANTES Y UNIONES | UNIONES | 40173804 | ABRAZADERA DE REPARACIÓN PARA TUBOS DE ACERO INOXIDABLE
219332 | ABRAZADERA DE REPARACION ACERO INOXIDABLE 8" (200MM) 232PSI (16BAR) | UN | ABRAZADERA | MATERIALES ESTANDAR | VALVULAS, HIDRANTES Y UNIONES | UNIONES | 40173804 | ABRAZADERA DE REPARACIÓN PARA TUBOS DE ACERO INOXIDABLE
219333 | ABRAZADERA DE REPARACION ACERO INOXIDABLE 10" (250MM) 232PSI (16BAR) | UN | ABRAZADERA | MATERIALES ESTANDAR | VALVULAS, HIDRANTES Y UNIONES | UNIONES | 40173804 | ABRAZADERA DE REPARACIÓN PARA TUBOS DE ACERO INOXIDABLE
219334 | ABRAZADERA DE REPARACION ACERO INOXIDABLE 12" (300MM) 232PSI (16BAR) | UN | ABRAZADERA | MATERIALES ESTANDAR | VALVULAS, HIDRANTES Y UNIONES | UNIONES | 40173804 | ABRAZADERA DE REPARACIÓN PARA TUBOS DE ACERO INOXIDABLE
219335 | ABRAZADERA DE REPARACION ACERO INOXIDABLE 14" (350MM) 232PSI (16BAR) | UN | ABRAZADERA | MATERIALES ESTANDAR | VALVULAS, HIDRANTES Y UNIONES | UNIONES | 40173804 | ABRAZADERA DE REPARACIÓN PARA TUBOS DE ACERO INOXIDABLE
219336 | ABRAZADERA DE REPARACION ACERO INOXIDABLE 16" (400MM) 232PSI (16BAR) | UN | ABRAZADERA | MATERIALES ESTANDAR | VALVULAS, HIDRANTES Y UNIONES | UNIONES | 40173804 | ABRAZADERA DE REPARACIÓN PARA TUBOS DE ACERO INOXIDABLE
219337 | ABRAZADERA DE REPARACION ACERO INOXIDABLE 18" (450MM) 232PSI (16BAR) | UN | ABRAZADERA | MATERIALES ESTANDAR | VALVULAS, HIDRANTES Y UNIONES | UNIONES | 40173804 | ABRAZADERA DE REPARACIÓN PARA TUBOS DE ACERO INOXIDABLE
219338 | ABRAZADERA DE REPARACION ACERO INOXIDABLE 20" (500MM) 232PSI (16BAR) | UN | ABRAZADERA | MATERIALES ESTANDAR | VALVULAS, HIDRANTES Y UNIONES | UNIONES | 40173804 | ABRAZADERA DE REPARACIÓN PARA TUBOS DE ACERO INOXIDABLE
219339 | ABRAZADERA DE REPARACION ACERO INOXIDABLE 3" (75MM) 232PSI (16BAR) | UN | ABRAZADERA | MATERIALES ESTANDAR | VALVULAS, HIDRANTES Y UNIONES | UNIONES | 40173804 | ABRAZADERA DE REPARACIÓN PARA TUBOS DE ACERO INOXIDABLE
219340 | ADOQUIN CUADRADO EN CONCRETO DIMENSIONES 20CM X 20CM X 4CM | UN | ADOQUIN | SERVIC/MATERIALES CONSTRUCCION | MATERIALES DE CONSTRUCCION | MATERIALES PREFABRICADOS | 30171701 | ADOQUINES
219341 | ADOQUIN CUADRADO EN CONCRETO DIMENSIONES 20CM X 20CM X 6CM | UN | ADOQUIN | SERVIC/MATERIALES CONSTRUCCION | MATERIALES DE CONSTRUCCION | MATERIALES PREFABRICADOS | 30171701 | ADOQUINES
219342 | ADOQUIN CUADRADO EN CONCRETO DIMENSIONES 20CM X 20CM X 8CM | UN | ADOQUIN | SERVIC/MATERIALES CONSTRUCCION | MATERIALES DE CONSTRUCCION | MATERIALES PREFABRICADOS | 30171701 | ADOQUINES
219343 | ADOQUIN RECTANGULAR EN CONCRETO DIMENSIONES 10CM X 20CM X 4CM | UN | ADOQUIN | SERVIC/MATERIALES CONSTRUCCION | MATERIALES DE CONSTRUCCION | MATERIALES PREFABRICADOS | 30171701 | ADOQUINES
219344 | ADOQUIN RECTANGULAR EN CONCRETO DIMENSIONES 10CM X 20CM X 6CM | UN | ADOQUIN | SERVIC/MATERIALES CONSTRUCCION | MATERIALES DE CONSTRUCCION | MATERIALES PREFABRICADOS | 30171701 | ADOQUINES
219345 | ADOQUIN RECTANGULAR EN CONCRETO DIMENSIONES 10CM X 20CM X 8CM | UN | ADOQUIN | SERVIC/MATERIALES CONSTRUCCION | MATERIALES DE CONSTRUCCION | MATERIALES PREFABRICADOS | 30171701 | ADOQUINES
219346 | ALAMBRE DE PUAS EN ACERO GALVANIZADO POR ML | ML | ALAMBRE | SERVIC/MATERIALES CONSTRUCCION | MATERIALES DE CONSTRUCCION | MATERIALES METALICOS | 31152002 | ALAMBRE DE PÚAS
219347 | ALAMBRE EN ACERO GALVANIZADO CALIBRE 16 | KG | ALAMBRE | SERVIC/MATERIALES CONSTRUCCION | MATERIALES DE CONSTRUCCION | MATERIALES METALICOS | 31152209 | ALAMBRE DE HIERRO
219348 | ALAMBRE EN ACERO GALVANIZADO CALIBRE 17 | KG | ALAMBRE | SERVIC/MATERIALES CONSTRUCCION | MATERIALES DE CONSTRUCCION | MATERIALES METALICOS | 31152209 | ALAMBRE DE HIERRO
219349 | ALAMBRE EN ACERO GALVANIZADO CALIBRE 18 | KG | ALAMBRE | SERVIC/MATERIALES CONSTRUCCION | MATERIALES DE CONSTRUCCION | MATERIALES METALICOS | 31152209 | ALAMBRE DE HIERRO
219350 | BASE GRANULAR | M3 | BASE GRANULAR | SERVIC/MATERIALES CONSTRUCCION | MATERIALES DE CONSTRUCCION | MATERIALES DE CONSTRUCCION | 30111801 | AGREGADO NATURAL
219351 | BENTONITA | KG | BENTONITA | SERVIC/MATERIALES CONSTRUCCION | MATERIALES DE CONSTRUCCION | MATERIALES DE CONSTRUCCION | 11111804 | BENTONITA
219352 | BLOQUE DE CONCRETO NO ESTRUCTURAL 40CM X 20CM X 12CM | UN | BLOQUE CONCRETO | SERVIC/MATERIALES CONSTRUCCION | MATERIALES DE CONSTRUCCION | MATERIALES PREFABRICADOS | 30131502 | BLOQUES DE CONCRETO
219353 | BORDILLO EN CONCRETO 15CM X 35CM X 80CM | UN | BORDILLO | SERVIC/MATERIALES CONSTRUCCION | MATERIALES DE CONSTRUCCION | MATERIALES PREFABRICADOS | 30121706 | BORDE DE CONCRETO
219354 | BORDILLO EN CONCRETO 20CM X 35CM X 80CM | UN | BORDILLO | SERVIC/MATERIALES CONSTRUCCION | MATERIALES DE CONSTRUCCION | MATERIALES PREFABRICADOS | 30121706 | BORDE DE CONCRETO
219355 | BORDILLO EN CONCRETO 15CM X 45CM X 80CM | UN | BORDILLO | SERVIC/MATERIALES CONSTRUCCION | MATERIALES DE CONSTRUCCION | MATERIALES PREFABRICADOS | 30121706 | BORDE DE CONCRETO
219356 | CARACTER (FASE S) 4CM X 6CM ACRILICO ADHESIVO VINILO NEGRO | UN | CARACTER SEÑALIZACION | INDIRECTOS | SERV. SEÑALIZACION-SEÑALETICA | SEÑALIZACION | 55121721 | CARACTERES DE SEÑALIZACIÓN
219357 | CARACTER (LETRA a MINUSCULA) LETRA ALTO 4.2CM ESPESOR 4MM ACRILICO ADHESIVO VINILO NEGRO | UN | CARACTER SEÑALIZACION | INDIRECTOS | SERV. SEÑALIZACION-SEÑALETICA | SEÑALIZACION | 55121721 | CARACTERES DE SEÑALIZACIÓN
219358 | CARACTER (LETRA T MAYUSCULA) LETRA ALTO 6.2CM ESPESOR 6MM ACRILICO ADHESIVO VINILO NEGRO | UN | CARACTER SEÑALIZACION | INDIRECTOS | SERV. SEÑALIZACION-SEÑALETICA | SEÑALIZACION | 55121721 | CARACTERES DE SEÑALIZACIÓN
219359 | CINTA AISLANTE DE PVC 600V COLOR NEGRO | RL | CINTA | MATERIALES ESTANDAR | AISLANTES ELECTRICOS | CINTA AISLANTE | 31201502 | CINTA AISLANTE ELÉCTRICA
219360 | CINTA AISLANTE DE PVC 600V COLOR NARANJA | RL | CINTA | MATERIALES ESTANDAR | AISLANTES ELECTRICOS | CINTA AISLANTE | 31201502 | CINTA AISLANTE ELÉCTRICA
219361 | CINTA AISLANTE DE PVC 600V COLOR CAFE | RL | CINTA | MATERIALES ESTANDAR | AISLANTES ELECTRICOS | CINTA AISLANTE | 31201502 | CINTA AISLANTE ELÉCTRICA
219362 | CINTA AISLANTE DE PVC 600V COLOR VIOLETA | RL | CINTA | MATERIALES ESTANDAR | AISLANTES ELECTRICOS | CINTA AISLANTE | 31201502 | CINTA AISLANTE ELÉCTRICA
219363 | CINTA AISLANTE DE PVC 600V COLOR GRIS | RL | CINTA | MATERIALES ESTANDAR | AISLANTES ELECTRICOS | CINTA AISLANTE | 31201502 | CINTA AISLANTE ELÉCTRICA
219364 | CONO DE REDUCCION PARA MANHOLE CONCENTRICO 60CM X 120CM X 75CM | UN | CONO | SERVIC/MATERIALES CONSTRUCCION | MATERIALES DE CONSTRUCCION | MATERIALES PREFABRICADOS | 30103619 | ELEMENTO DE CONCRETO PREFABRICADO
219365 | CONO DE REDUCCION PARA MANHOLE EXCENTRICO 60CM X 120CM X 75CM | UN | CONO | SERVIC/MATERIALES CONSTRUCCION | MATERIALES DE CONSTRUCCION | MATERIALES PREFABRICADOS | 30103619 | ELEMENTO DE CONCRETO PREFABRICADO
219366 | CUNETA EN CONCRETO 30CM X 20CM X 100CM | UN | CUNETA | SERVIC/MATERIALES CONSTRUCCION | MATERIALES DE CONSTRUCCION | MATERIALES PREFABRICADOS | 30151703 | CANALETAS
219367 | CUNETA EN CONCRETO 30CM X 22.5CM X 80CM | UN | CUNETA | SERVIC/MATERIALES CONSTRUCCION | MATERIALES DE CONSTRUCCION | MATERIALES PREFABRICADOS | 30151703 | CANALETAS
219368 | ESTACION LIMNIMETRICA RANGO 0-35M SENSOR DE NIVEL TIPO RADAR ENTRADA 12VCC SALIDA 4-20MA SDI-12 | UN | ESTACION LIMNIMETRICA | EQUIPOS INGENIERIA | INSTRUMENTACION Y CONTROL | MEDIDORES METEOROLOGICOS | 41114303 | GRABADORAS DE NIVEL DEL AGUA EN CORRIENTES ABIERTAS
219369 | ESTACION LIMNIMETRICA RANGO 0-75M SENSOR DE NIVEL TIPO RADAR ENTRADA 12VCC SALIDA 4-20MA SDI-12 | UN | ESTACION LIMNIMETRICA | EQUIPOS INGENIERIA | INSTRUMENTACION Y CONTROL | MEDIDORES METEOROLOGICOS | 41114303 | GRABADORAS DE NIVEL DEL AGUA EN CORRIENTES ABIERTAS
219370 | LADRILLO DE ARCILLA LISO PERFORACION HORIZONTAL 8CM X 20CM X 40CM | UN | LADRILLO | SERVIC/MATERIALES CONSTRUCCION | MATERIALES DE CONSTRUCCION | MATERIALES PREFABRICADOS | 30131607 | LADRILLO DE ARCILLA
219371 | LADRILLO DE ARCILLA LISO PERFORACION HORIZONTAL 10CM X 20CM X 40CM | UN | LADRILLO | SERVIC/MATERIALES CONSTRUCCION | MATERIALES DE CONSTRUCCION | MATERIALES PREFABRICADOS | 30131607 | LADRILLO DE ARCILLA
219372 | LADRILLO DE ARCILLA LISO PERFORACION HORIZONTAL 12CM X 20CM X 40CM | UN | LADRILLO | SERVIC/MATERIALES CONSTRUCCION | MATERIALES DE CONSTRUCCION | MATERIALES PREFABRICADOS | 30131607 | LADRILLO DE ARCILLA
219373 | LADRILLO DE ARCILLA LISO PERFORACION HORIZONTAL 15CM X 20CM X 40CM | UN | LADRILLO | SERVIC/MATERIALES CONSTRUCCION | MATERIALES DE CONSTRUCCION | MATERIALES PREFABRICADOS | 30131607 | LADRILLO DE ARCILLA
219374 | LADRILLO DE ARCILLA RAYADO PERFORACION HORIZONTAL 8CM X 20CM X 40CM | UN | LADRILLO | SERVIC/MATERIALES CONSTRUCCION | MATERIALES DE CONSTRUCCION | MATERIALES PREFABRICADOS | 30131607 | LADRILLO DE ARCILLA
219375 | LADRILLO DE ARCILLA RAYADO PERFORACION HORIZONTAL 10CM X 20CM X 40CM | UN | LADRILLO | SERVIC/MATERIALES CONSTRUCCION | MATERIALES DE CONSTRUCCION | MATERIALES PREFABRICADOS | 30131607 | LADRILLO DE ARCILLA
219376 | LADRILLO DE ARCILLA RAYADO PERFORACION HORIZONTAL 15CM X 20CM X 40CM | UN | LADRILLO | SERVIC/MATERIALES CONSTRUCCION | MATERIALES DE CONSTRUCCION | MATERIALES PREFABRICADOS | 30131607 | LADRILLO DE ARCILLA
219377 | LOSA DE FONDO PARA MANHOLE DIAMETRO EXTERNO 170CM X ESPESOR 20CM | UN | LOSA | SERVIC/MATERIALES CONSTRUCCION | MATERIALES DE CONSTRUCCION | MATERIALES PREFABRICADOS | 30121704 | LOSA DE CONCRETO
219378 | MADERA CHOIBA 25CM X 5CM X 6M | UN | MADERA | SERVIC/MATERIALES CONSTRUCCION | MATERIALES DE CONSTRUCCION | MATERIALES DE CONSTRUCCION | 30103605 | TABLONES DE MADERA
219379 | MALLA ELECTROSOLDADA XY-106 LONGITUD 6M ANCHO 2.35M ACERO GRAFILADO | UN | MALLA | SERVIC/MATERIALES CONSTRUCCION | MATERIALES DE CONSTRUCCION | MATERIALES METALICOS | 30103623 | BARRA O MALLA DE REFUERZO
219380 | MALLA ELECTROSOLDADA XY-84 LONGITUD 6M ANCHO 2.35M ACERO GRAFILADO | UN | MALLA | SERVIC/MATERIALES CONSTRUCCION | MATERIALES DE CONSTRUCCION | MATERIALES METALICOS | 30103623 | BARRA O MALLA DE REFUERZO
219381 | MALLA ELECTROSOLDADA XY-158 LONGITUD 6M ANCHO 2.35M ACERO GRAFILADO | UN | MALLA | SERVIC/MATERIALES CONSTRUCCION | MATERIALES DE CONSTRUCCION | MATERIALES METALICOS | 30103623 | BARRA O MALLA DE REFUERZO
219382 | MALLA ELECTROSOLDADA XY-131 LONGITUD 6M ANCHO 2.35M ACERO GRAFILADO | UN | MALLA | SERVIC/MATERIALES CONSTRUCCION | MATERIALES DE CONSTRUCCION | MATERIALES METALICOS | 30103623 | BARRA O MALLA DE REFUERZO
219383 | MALLA ELECTROSOLDADA XY-221 LONGITUD 6M ANCHO 2.35M ACERO GRAFILADO | UN | MALLA | SERVIC/MATERIALES CONSTRUCCION | MATERIALES DE CONSTRUCCION | MATERIALES METALICOS | 30103623 | BARRA O MALLA DE REFUERZO
219384 | MALLA ELECTROSOLDADA XY-257 LONGITUD 6M ANCHO 2.35M ACERO GRAFILADO | UN | MALLA | SERVIC/MATERIALES CONSTRUCCION | MATERIALES DE CONSTRUCCION | MATERIALES METALICOS | 30103623 | BARRA O MALLA DE REFUERZO
219385 | MALLA ELECTROSOLDADA XY-378 LONGITUD 6M ANCHO 2.35M ACERO GRAFILADO | UN | MALLA | SERVIC/MATERIALES CONSTRUCCION | MATERIALES DE CONSTRUCCION | MATERIALES METALICOS | 30103623 | BARRA O MALLA DE REFUERZO
219386 | MALLA ELECTROSOLDADA XY-335 LONGITUD 6M ANCHO 2.35M ACERO GRAFILADO | UN | MALLA | SERVIC/MATERIALES CONSTRUCCION | MATERIALES DE CONSTRUCCION | MATERIALES METALICOS | 30103623 | BARRA O MALLA DE REFUERZO
219387 | MALLA ESLABONADA CALIBRE 12 EN ACERO GALVANIZADO 50MM X 50MM | ML | MALLA | SERVIC/MATERIALES CONSTRUCCION | MATERIALES DE CONSTRUCCION | MATERIALES METALICOS | 30152001 | CERCADO DE METAL
219388 | MEDIDOR DE NIVEL RADAR ACERO INOXIDABLE RANGO MEDIDA 0 - 20M ANTENA BOCINA SALIDA 4 - 20MA EXACTITUD +/-0.025% IP67 | UN | MEDIDOR NIVEL | EQUIPOS INGENIERIA | INSTRUMENTACION Y CONTROL | MEDIDORES DE NIVEL | 46171616 | DETECTORES DE RADAR
219389 | PELDAÑO PARA MANHOLE EN ACERO GALVANIZADO 5/8" | UN | PELDAÑO | SERVIC/MATERIALES CONSTRUCCION | MATERIALES DE CONSTRUCCION | MATERIALES PREFABRICADOS | 30241602 | ESCALÓN
219390 | PELDAÑO PARA MANHOLE POLIMERICO 5/8" | UN | PELDAÑO | SERVIC/MATERIALES CONSTRUCCION | MATERIALES DE CONSTRUCCION | MATERIALES PREFABRICADOS | 30241602 | ESCALÓN
219391 | POSTE CERRAMIENTO DE CONCRETO RECTO 220CM | UN | POSTE CERRAMIENTO | SERVIC/MATERIALES CONSTRUCCION | MATERIALES DE CONSTRUCCION | MATERIALES PREFABRICADOS | 30103619 | ELEMENTO DE CONCRETO PREFABRICADO
219392 | POSTE CERRAMIENTO DE CONCRETO CON QUIEBRE 200CM | UN | POSTE CERRAMIENTO | SERVIC/MATERIALES CONSTRUCCION | MATERIALES DE CONSTRUCCION | MATERIALES PREFABRICADOS | 30103619 | ELEMENTO DE CONCRETO PREFABRICADO
219393 | POSTE CERRAMIENTO DE CONCRETO CON QUIEBRE 240CM | UN | POSTE CERRAMIENTO | SERVIC/MATERIALES CONSTRUCCION | MATERIALES DE CONSTRUCCION | MATERIALES PREFABRICADOS | 30103619 | ELEMENTO DE CONCRETO PREFABRICADO
219394 | TUBO CERRAMIENTO DE ACERO GALVANIZADO CON QUIEBRE DIAMETRO 50MM X 2.5M | UN | TUBO CERRAMIENTO | SERVIC/MATERIALES CONSTRUCCION | MATERIALES DE CONSTRUCCION | MATERIALES PREFABRICADOS | 40171621 | TUBO DE ACERO INOXIDABLE SOLDADO PARA USO INDUSTRIAL
219395 | POSTE CERRAMIENTO DE MADERA RECTO 220CM | UN | POSTE CERRAMIENTO | SERVIC/MATERIALES CONSTRUCCION | MATERIALES DE CONSTRUCCION | MATERIALES PREFABRICADOS | 30152002 | CERCADO DE MADERA
219396 | POSTE CERRAMIENTO POLIMERICO RECTO 220CM | UN | POSTE CERRAMIENTO | SERVIC/MATERIALES CONSTRUCCION | MATERIALES DE CONSTRUCCION | MATERIALES PREFABRICADOS | 30152003 | VALLADO DE FIBROCEMENTO
219397 | REJILLA DE CONCRETO PARA CARCAMO 40CM X 40CM X 10CM | UN | REJILLA | SERVIC/MATERIALES CONSTRUCCION | MATERIALES DE CONSTRUCCION | MATERIALES PREFABRICADOS | 26131603 | REJILLAS DE AGUA
219398 | REJILLA DE CONCRETO PARA CARCAMO 50CM X 50CM X 12CM | UN | REJILLA | SERVIC/MATERIALES CONSTRUCCION | MATERIALES DE CONSTRUCCION | MATERIALES PREFABRICADOS | 26131603 | REJILLAS DE AGUA
219401 | SECCION DE CILINDRO PARA MANHOLE DIAMETRO INTERNO 120CM X ALTURA 100CM | UN | CILINDRO | SERVIC/MATERIALES CONSTRUCCION | MATERIALES DE CONSTRUCCION | MATERIALES PREFABRICADOS | 30121714 | CAJA DE MANHOLE
219402 | SECCION DE CILINDRO PARA MANHOLE DIAMETRO INTERNO 120CM X ALTURA 50CM | UN | CILINDRO | SERVIC/MATERIALES CONSTRUCCION | MATERIALES DE CONSTRUCCION | MATERIALES PREFABRICADOS | 30121714 | CAJA DE MANHOLE
219403 | SECCION DE CILINDRO PARA MANHOLE DIAMETRO INTERNO 120CM X ALTURA 25CM | UN | CILINDRO | SERVIC/MATERIALES CONSTRUCCION | MATERIALES DE CONSTRUCCION | MATERIALES PREFABRICADOS | 30121714 | CAJA DE MANHOLE
219404 | SELLO DE SEGURIDAD TIPO ANCLA PLASTICO NEGOCIO ENERGIA | UN | SELLO SEGURIDAD | MATERIALES ESTANDAR | HERRAJES ELEMENTOS DE SUJECION | SELLOS DE SEGURIDAD | 24141504 | SELLOS DE SEGURIDAD A PRUEBA DE MANIPULACIÓN
219405 | SELLO DE SEGURIDAD TIPO CABLE NEGOCIO ENERGIA | UN | SELLO SEGURIDAD | MATERIALES ESTANDAR | HERRAJES ELEMENTOS DE SUJECION | SELLOS DE SEGURIDAD | 24141504 | SELLOS DE SEGURIDAD A PRUEBA DE MANIPULACIÓN
219406 | SELLO DE SEGURIDAD TIPO ROTOR PLASTICO NEGOCIO ENERGIA | UN | SELLO SEGURIDAD | MATERIALES ESTANDAR | HERRAJES ELEMENTOS DE SUJECION | SELLOS DE SEGURIDAD | 24141504 | SELLOS DE SEGURIDAD A PRUEBA DE MANIPULACIÓN
219407 | SELLO DE SEGURIDAD TIPO ROTOR PLASTICO NEGOCIO AGUAS | UN | SELLO SEGURIDAD | MATERIALES ESTANDAR | HERRAJES ELEMENTOS DE SUJECION | SELLOS DE SEGURIDAD | 24141504 | SELLOS DE SEGURIDAD A PRUEBA DE MANIPULACIÓN
219408 | SUB-BASE GRANULAR | M3 | SUB BASE GRANULAR | SERVIC/MATERIALES CONSTRUCCION | MATERIALES DE CONSTRUCCION | MATERIALES DE CONSTRUCCION | 30111801 | AGREGADO NATURAL
219410 | TEJA DE ARCILLA 23CM X 21CM X 45CM | UN | TEJA | SERVIC/MATERIALES CONSTRUCCION | MATERIALES DE CONSTRUCCION | MATERIALES PREFABRICADOS | 30151513 | TEJAS DE CERÁMICA
219411 | TEJA DE ARCILLA 17CM X 15CM X 40CM | UN | TEJA | SERVIC/MATERIALES CONSTRUCCION | MATERIALES DE CONSTRUCCION | MATERIALES PREFABRICADOS | 30151513 | TEJAS DE CERÁMICA
219412 | TEJA DE ARCILLA 15CM X 14CM X 28CM | UN | TEJA | SERVIC/MATERIALES CONSTRUCCION | MATERIALES DE CONSTRUCCION | MATERIALES PREFABRICADOS | 30151513 | TEJAS DE CERÁMICA
219413 | TOPELLANTA EN CONCRETO 50CM X 20CM X 15CM | UN | TOPELLANTA | SERVIC/MATERIALES CONSTRUCCION | MATERIALES DE CONSTRUCCION | MATERIALES PREFABRICADOS | 46161509 | PARADAS DE VELOCIDAD
219414 | VARILLA DE ACERO CORRUGADA N°10 DIAMETRO 1 1/4" LONGITUD 6M | UN | VARILLA | SERVIC/MATERIALES CONSTRUCCION | MATERIALES DE CONSTRUCCION | MATERIALES METALICOS | 30102404 | VARILLAS DE ACERO
219415 | VARILLA DE ACERO CORRUGADA N°11 DIAMETRO 1 3/8" LONGITUD 6M | UN | VARILLA | SERVIC/MATERIALES CONSTRUCCION | MATERIALES DE CONSTRUCCION | MATERIALES METALICOS | 30102404 | VARILLAS DE ACERO
219416 | VARILLA DE ACERO CORRUGADA N°6 DIAMETRO 3/4" LONGITUD 6M | UN | VARILLA | SERVIC/MATERIALES CONSTRUCCION | MATERIALES DE CONSTRUCCION | MATERIALES METALICOS | 30102404 | VARILLAS DE ACERO
219417 | VARILLA DE ACERO CORRUGADA N°7 DIAMETRO 7/8" LONGITUD 6M | UN | VARILLA | SERVIC/MATERIALES CONSTRUCCION | MATERIALES DE CONSTRUCCION | MATERIALES METALICOS | 30102404 | VARILLAS DE ACERO
219418 | VARILLA DE ACERO CORRUGADA N°8 DIAMETRO 1" LONGITUD 6M | UN | VARILLA | SERVIC/MATERIALES CONSTRUCCION | MATERIALES DE CONSTRUCCION | MATERIALES METALICOS | 30102404 | VARILLAS DE ACERO
219419 | VARILLA DE ACERO CORRUGADA N°9 DIAMTRO 1 1/8" LONGITUD 6M | UN | VARILLA | SERVIC/MATERIALES CONSTRUCCION | MATERIALES DE CONSTRUCCION | MATERIALES METALICOS | 30102404 | VARILLAS DE ACERO
219420 | VARILLA DE ACERO LISA N°10 DIAMETRO 1 1/4" LONGITUD 6M | UN | VARILLA | SERVIC/MATERIALES CONSTRUCCION | MATERIALES DE CONSTRUCCION | MATERIALES METALICOS | 30102404 | VARILLAS DE ACERO
219421 | VARILLA DE ACERO LISA N°6 DIAMETRO 3/4" LONGITUD 6M | UN | VARILLA | SERVIC/MATERIALES CONSTRUCCION | MATERIALES DE CONSTRUCCION | MATERIALES METALICOS | 30102404 | VARILLAS DE ACERO
219422 | VARILLA DE ACERO LISA N°7 DIAMETRO 7/8" LONGITUD 6M | UN | VARILLA | SERVIC/MATERIALES CONSTRUCCION | MATERIALES DE CONSTRUCCION | MATERIALES METALICOS | 30102404 | VARILLAS DE ACERO
219423 | VARILLA DE ACERO LISA N°8 DIAMETRO 1" LONGITUD 6M | UN | VARILLA | SERVIC/MATERIALES CONSTRUCCION | MATERIALES DE CONSTRUCCION | MATERIALES METALICOS | 30102404 | VARILLAS DE ACERO
219424 | VARILLA DE ACERO LISA N°9 DIAMETRO 1 1/8" LONGITUD 6M | UN | VARILLA | SERVIC/MATERIALES CONSTRUCCION | MATERIALES DE CONSTRUCCION | MATERIALES METALICOS | 30102404 | VARILLAS DE ACERO
219425 | SELLO DE SEGURIDAD TIPO PRECINTO PLASTICO NEGOCIO ENERGIA | UN | SELLO SEGURIDAD | MATERIALES ESTANDAR | HERRAJES ELEMENTOS DE SUJECION | SELLOS DE SEGURIDAD | 24141504 | SELLOS DE SEGURIDAD A PRUEBA DE MANIPULACIÓN
219437 | PANEL LED 18W 110-240VCA 60HZ 1080LM 6500K IRC80 60LM/W ALUMINIO POLICARBONATO EMPOTRADA IP20 8" | UN | PANEL | INDIRECTOS | MANTENIMIENTO DE EDIFICACIONES | ILUMINACION DE EDIFICACIONES | 39111501 | ARTEFACTOS FLUORESCENTES
219455 | MANGUITO DISTRIBUIDOR PARA TURBINA BLANSKO CENTRAL DOLORES NUMERO DE PLANO:9839-641 DIAMETRO 85MM ASTM276 | UN | REPUESTO MANGUITO | EQUIPOS INGENIERIA | REPUESTOS Y EQUIPOS INGENIERA | REPUESTOS ESPECIFICOS | 20121445 | ACCESORIOS Y PARTES
219456 | CUBIERTA ANTERIOR PARA TURBINA BLANSKO CENTRAL DOLORES NUMERO DE PLANO:5100-061 | UN | REPUESTO CUBIERTA | EQUIPOS INGENIERIA | REPUESTOS Y EQUIPOS INGENIERA | REPUESTOS ESPECIFICOS | 20121445 | ACCESORIOS Y PARTES
219457 | CUBIERTA POSTERIOR TURBINA BLANSKO CENTRAL DOLORES NUMERO DE PLANO:5275-653 | UN | REPUESTO CUBIERTA | EQUIPOS INGENIERIA | REPUESTOS Y EQUIPOS INGENIERA | REPUESTOS ESPECIFICOS | 20121445 | ACCESORIOS Y PARTES
219460 | TRANSFORMADOR DE POTENCIAL INDUCTIVO 33KV/V3 115V/V3 115V/V3 CLASE 0.2 3P 10VA 10VA 36KV 1NM 1NP USO INTERIOR | UN | TRANSFORMADOR | EQUIPOS INGENIERIA | TRANSFORMADORES | TRANSFORMADORES DE MEDIDA | 39121033 | TRANSFORMADOR POTENCIAL
219461 | CABLE S/FTP CATEGORIA 5E EXTERIOR 125OHM PVC | ML | CABLE | INDIRECTOS | RECURSOS DE TELECOMUNICACIONES | EQUIPOS DE TELECOMUNICACIONES | 26121609 | CABLE DE REDES
219466 | TRANSFORMADOR 3F 150KVA 13200V 220-127V CONVENCIONAL ACEITE MINERAL | UN | TRANSFORMADOR | EQUIPOS INGENIERIA | TRANSFORMADORES | TRAFOS DISTRIBUCION POTENCIA | 39121001 | TRANSFORMADORES DE DISTRIBUCIÓN DE POTENCIA
219467 | ESTIBA 0.58M X 0.55M X 0.1M DE MADERA | UN | ESTIBA | SOPORTE A LA OPERACIÓN | HTAS-EQUIPOS SOPORTE OPERACION | ELEMENTOS Y EQUIPOS DE IZAJE | 24112701 | PALLETS DE MADERA
219468 | ESTIBA 0.99M X 0.55M X 0.1M DE MADERA | UN | ESTIBA | SOPORTE A LA OPERACIÓN | HTAS-EQUIPOS SOPORTE OPERACION | ELEMENTOS Y EQUIPOS DE IZAJE | 24112701 | PALLETS DE MADERA
219469 | ESTIBA 1.4M X 0.72M X 0.1M DE MADERA | UN | ESTIBA | SOPORTE A LA OPERACIÓN | HTAS-EQUIPOS SOPORTE OPERACION | ELEMENTOS Y EQUIPOS DE IZAJE | 24112701 | PALLETS DE MADERA
219470 | ESTIBA 1.4M X 1.1M X 0.1M DE MADERA | UN | ESTIBA | SOPORTE A LA OPERACIÓN | HTAS-EQUIPOS SOPORTE OPERACION | ELEMENTOS Y EQUIPOS DE IZAJE | 24112701 | PALLETS DE MADERA
219471 | MONITOR LCD TOUCH 15" 1920X1080P 60HZ HDMI VGA INCLINACION VARIABLE 70° | UN | MONITOR | SERVICIOS PROF/CORPORATIVOS | SERVICIOS Y RECURSOS DE TI | HARDWARE Y EQUIPOS ASOCIADOS | 43211902 | PANELES O MONITORES DE PANTALLA DE CRISTAL LIQUIDO
219472 | CONDENSADOR 12A 150KVAR 17.5KV 3 CONDENSADORES 60HZ 95KV TRIANGULO TRIFASICO POSTE COMPENSACION | UN | CONDENSADOR POTENCIA | EQUIPOS INGENIERIA | EQUIPOS DE SUBESTACION | SUBESTACIONES AIS | 32121511 | CAPACITOR DE ACEITE
219473 | CONDENSADOR 23A 300KVAR 17.5KV 3 CONDENSADORES 60HZ 95KV TRIANGULO TRIFASICO POSTE COMPENSACION | UN | CONDENSADOR POTENCIA | EQUIPOS INGENIERIA | EQUIPOS DE SUBESTACION | SUBESTACIONES AIS | 32121511 | CAPACITOR DE ACEITE
219474 | CONDENSADOR 29A 380KVAR 17.5KV 3 CONDENSADORES 60HZ 95KV TRIANGULO TRIFASICO POSTE COMPENSACION | UN | CONDENSADOR POTENCIA | EQUIPOS INGENIERIA | EQUIPOS DE SUBESTACION | SUBESTACIONES AIS | 32121511 | CAPACITOR DE ACEITE
219475 | CONDENSADOR 34A 450KVAR 17.5KV 3 CONDENSADORES 60HZ 95KV TRIANGULO TRIFASICO POSTE COMPENSACION | UN | CONDENSADOR POTENCIA | EQUIPOS INGENIERIA | EQUIPOS DE SUBESTACION | SUBESTACIONES AIS | 32121511 | CAPACITOR DE ACEITE
219476 | ACEITE HIDRAULICO ISO 68 PARA SISTEMAS HIDRAULICOS 1GL | GL | ACEITE HIDRAULICO | SOPORTE A LA OPERACIÓN | ACEITES Y LUBRICANTES | ACEITES HIDRAULICOS | 15121504 | ACEITE HIDRÁULICO
219477 | GUADAÑADORA MOTOR A GASOLINA 1.9HP 2T CAPACIDAD TANQUE 1.1L PESO 7.2KG | UN | GUADAÑADORA | SOPORTE A LA OPERACIÓN | HTAS-EQUIPOS SOPORTE OPERACION | EQUIPOS SOPORTE A LA OPERACION | 27112006 | GUADAÑAS
219478 | HIDROLAVADORA ELECTRICA PORTATIL 1500PSI 1.5GPM 127V | UN | HIDROLAVADORA | SOPORTE A LA OPERACIÓN | HTAS-EQUIPOS SOPORTE OPERACION | EQUIPOS SOPORTE A LA OPERACION | 23181506 | MAQUINARIA DE LAVADO
219491 | ASPIRADOR LASERFOCUS VSP-715 VESDA PARA SISTEMA CONTRA INCENDIO | UN | REPUESTO ASPIRADOR | EQUIPOS INGENIERIA | REPUESTOS Y EQUIPOS INGENIERA | REPUESTOS ESPECIFICOS | 20121445 | ACCESORIOS Y PARTES
219492 | TARJETA DE COMUNICACION NOTIFIER NCM-F PARA PANEL DE CONTROL SISTEMA CONTRAINCENDIO | UN | REPUESTO TARJETA | EQUIPOS INGENIERIA | REPUESTOS Y EQUIPOS INGENIERA | REPUESTOS ESPECIFICOS | 20121445 | ACCESORIOS Y PARTES
219493 | DENSIMETRO 0-9BAR PRESION DE LLENADO 5.5BAR PRESION DE CALIBRACION 5.2BAR ROSCA M30X2 | UN | DENSIMETRO | EQUIPOS INGENIERIA | INSTRUMENTACION Y CONTROL | MEDIDORES DE PRESION | 41103320 | INSTRUMENTO PARA MEDIR LA DENSIDAD
219494 | DENSIMETRO 0-9BAR PRESION DE LLENADO 6.5BAR PRESION DE CALIBRACION 6.2BAR ROSCA M30X2 | UN | DENSIMETRO | EQUIPOS INGENIERIA | INSTRUMENTACION Y CONTROL | MEDIDORES DE PRESION | 41103320 | INSTRUMENTO PARA MEDIR LA DENSIDAD
219495 | TARJETA ELECTRONICA POTENCIA AUMA COM 13249187 006.0 PARA ACTUADOR ELECTRICO VALVULA | UN | REPUESTO TARJETA | EQUIPOS INGENIERIA | REPUESTOS Y EQUIPOS INGENIERA | REPUESTOS ESPECIFICOS | 20121445 | ACCESORIOS Y PARTES
219496 | TARJETA DE RELE AUMA COM 13249187 011.1 PARA ACTUADOR ELECTRICO VALVULA | UN | REPUESTO TARJETA | EQUIPOS INGENIERIA | REPUESTOS Y EQUIPOS INGENIERA | REPUESTOS ESPECIFICOS | 20121445 | ACCESORIOS Y PARTES
219497 | TARJETA LOGICA AUMA COM 13249187 009.0 PARA ACTUADOR ELECTRICO VALVULA | UN | REPUESTO TARJETA | EQUIPOS INGENIERIA | REPUESTOS Y EQUIPOS INGENIERA | REPUESTOS ESPECIFICOS | 20121445 | ACCESORIOS Y PARTES
219498 | TARJETA CONTROL LOCAL AUMA COM 13249187 002.3 PARA ACTUADOR ELECTRICO VALVULA | UN | REPUESTO TARJETA | EQUIPOS INGENIERIA | REPUESTOS Y EQUIPOS INGENIERA | REPUESTOS ESPECIFICOS | 20121445 | ACCESORIOS Y PARTES
219499 | TEE HIERRO DUCTIL AGUA POTABLE PRESION 600MM X 100MM 25BAR CAMPANA-BRIDADO ASME B16.5 CLASE 300 | UN | TEE | MATERIALES ESTANDAR | TUBERIAS ACCESORIOS DE TUBERIA | ACCESORIOS DE TUBERIA | 40174604 | T PARA TUBOS DE HIERRO DÚCTIL
219501 | CABLE AAC 250KCMIL VALERIAN MONOPOLAR AISLADO XLPE 600V 90°C NEGRO | ML | CABLE | MATERIALES ESTANDAR | CABLES Y ALAMBRES | CABLES DE ALUMINIO | 26121613 | CABLE AISLADO O FORRADO
219502 | TORNILLO GOLOSO ACERO 1 1/2" X 5/16" | UN | TORNILLO | MATERIALES ESTANDAR | HERRAJES ELEMENTOS DE SUJECION | ELEMENTOS DE SUJECION | 31161528 | TORNILLO AUTO – ENTRANTE
219509 | BUJE ANTIFRICCION MANGUITO NUMERO DE PLANO:151807 PARA TURBINA BLANSKO CENTRAL DOLORES | UN | REPUESTO BUJE | EQUIPOS INGENIERIA | REPUESTOS Y EQUIPOS INGENIERA | REPUESTOS ESPECIFICOS | 20121445 | ACCESORIOS Y PARTES
219510 | INSERTO CUBIERTA ANTIDESGASTE NUMERO DE PLANO:151807 PARA TURBINA BLANSKO CENTRAL DOLORES | UN | REPUESTO INSERTO | EQUIPOS INGENIERIA | REPUESTOS Y EQUIPOS INGENIERA | REPUESTOS ESPECIFICOS | 20121445 | ACCESORIOS Y PARTES
219511 | LINER POSTERIOR ANTIDESGASTE NUMERO DE PLANO: 151807 PARA TURBINA BLANSKO CENTRAL DOLORES | UN | REPUESTO LINER | EQUIPOS INGENIERIA | REPUESTOS Y EQUIPOS INGENIERA | REPUESTOS ESPECIFICOS | 20121445 | ACCESORIOS Y PARTES
219513 | CODO 45° ACERO AL CARBONO ASTM A53 AGUA POTABLE PRESION 200MM SCH40 BRIDADO ASME B16.5 CLASE 300 LONGITUD 0.14MX0.51M PARA SOLDAR REVESTIMIENTO INTERIOR PINTURA EPOXICA Y EXTERIOR PINTURA POLIURETANO | UN | CODO | MATERIALES ESTANDAR | TUBERIAS ACCESORIOS DE TUBERIA | ACCESORIOS DE TUBERIA | 40172802 | CODOS PARA TUBOS DE ACERO AL CARBON
219514 | CODO 45° ACERO AL CARBONO ASTM A53 AGUA POTABLE PRESION 200MM SCH40 BRIDADO ASME B16.5 CLASE 300 LONGITUD 0.14MX0.28M PARA SOLDAR REVESTIMIENTO INTERIOR PINTURA EPOXICA Y EXTERIOR PINTURA POLIURETANO | UN | CODO | MATERIALES ESTANDAR | TUBERIAS ACCESORIOS DE TUBERIA | ACCESORIOS DE TUBERIA | 40172802 | CODOS PARA TUBOS DE ACERO AL CARBON
219515 | UNION DESMONTAJE AUTOPORTANTE ACERO AL CARBONO AGUA POTABLE 36" (900MM) 475PSI BRIDADO ASME B16.47 CLASE 150 | UN | UNION | MATERIALES ESTANDAR | TUBERIAS ACCESORIOS DE TUBERIA | ACCESORIOS DE TUBERIA | 40174902 | UNIONES PARA TUBOS DE ACERO AL CARBONO
219516 | REGISTRADOR DATOS UNIVERSAL 6 ENTRADAS ANALOGICAS 4 PUERTOS DIGITALES DE ENTRADA O SALIDA 1XCS 1XRS-232 100HZ 13BITS MEMORIA FLASH 4MB 9.6-16VCD | UN | REGISTRADOR | EQUIPOS INGENIERIA | INSTRUMENTACION Y CONTROL | EQUIPOS ELECTRONICA Y CONTROL | 20122903 | UNIDADES DE REGISTRAR DATOS DE SUPERFICIE
219517 | PROYECTOR LED 50W 85-265VCA 60HZ 3750LM 6000K IRC70 75LM/W ALUMINIO EXTRUIDO DRIVER DE CORRIENTE CONSTANTE MONTAJE SOBREPUESTA IP65 282MM X 282MM X 75MM | UN | PROYECTOR | INDIRECTOS | MANTENIMIENTO DE EDIFICACIONES | ILUMINACION DE EDIFICACIONES | 39111501 | ARTEFACTOS FLUORESCENTES
219518 | BRIDA ROSCADA ACERO AL CARBONO 4" (100MM) ASME B16.5 CLASE 150 | UN | BRIDA | MATERIALES ESTANDAR | VALVULAS, HIDRANTES Y UNIONES | UNIONES | 40174101 | BRIDA ENCAJADA POR SOLDADURA PARA TUBOS DE ACERO AL CARBONO
219519 | BRIDA ROSCADA ACERO AL CARBONO 6" (150MM) ASME B16.5 CLASE 150 | UN | BRIDA | MATERIALES ESTANDAR | VALVULAS, HIDRANTES Y UNIONES | UNIONES | 40174101 | BRIDA ENCAJADA POR SOLDADURA PARA TUBOS DE ACERO AL CARBONO
219520 | RELE DE PROTECCION DE DISTANCIA REFERNCIA D60-U05-HEH-F8L-HXX-M8L-P6N-U6P-WXX. INSUMO DE REPUESTO | UN | REPUESTO RELE | EQUIPOS INGENIERIA | REPUESTOS Y EQUIPOS INGENIERA | REPUESTOS ESPECIFICOS | 20121445 | ACCESORIOS Y PARTES
219523 | CONECTOR COMPRESION BORNA TERMINAL COBRE ESTAÑADO 350KCMIL 1 HUECO | UN | CONECTOR | MATERIALES ESTANDAR | ELEMENTOS DE CONEXION | CONECTORES | 39121409 | CONECTORES DE CABLES ELÉCTRICOS
219524 | CONECTOR COMPRESION BORNA TERMINAL COBRE ESTAÑADO 1000KCMIL 2 HUECOS | UN | CONECTOR | MATERIALES ESTANDAR | ELEMENTOS DE CONEXION | CONECTORES | 39121409 | CONECTORES DE CABLES ELÉCTRICOS
219525 | GRABADORA DVD UNIDAD EXTERNA 24X USBG | UN | GRABADORA DVD | SERVICIOS PROF/CORPORATIVOS | SERVICIOS Y RECURSOS DE TI | HARDWARE Y EQUIPOS ASOCIADOS | 43201818 | UNIDADES DE DISCOS DIGITALES DE VIDEO DVD
219526 | IMPRESORA ETIQUETAS 101.6MM/S203DPI ROLLO 25.4MM USB SERIAL | UN | IMPRESORA | SERVICIOS PROF/CORPORATIVOS | SERVICIOS Y RECURSOS DE TI | HARDWARE Y EQUIPOS ASOCIADOS | 43212104 | IMPRESORAS DE INYECCIÓN DE TINTA
219527 | CONECTOR COMPRESION BORNA TERMINAL COBRE ESTAÑADO 4AWG 1 HUECO | UN | CONECTOR | MATERIALES ESTANDAR | ELEMENTOS DE CONEXION | CONECTORES | 39121409 | CONECTORES DE CABLES ELÉCTRICOS
219530 | INTERRUPTOR DE PRESION CON TRANSMISOR 0-100PSI 1/2" NPT ALIMENTACION 24VCC SEÑAL DE SALIDA ANALOGICA 4-20MA SEÑAL DE SALIDA DIGITAL CONTACTOS SPST | UN | INTERRUPTOR | EQUIPOS INGENIERIA | INSTRUMENTACION Y CONTROL | MEDIDORES DE PRESION | 39122210 | INTERRUPTORES AUTOMÁTICOS POR CAÍDA DE PRESIÓN
219531 | TUBERIA PVC TIPO DB 4" ESPIGO-CAMPANA TUBO 3M PARA INSTALACIONES ELECTRICAS | ML | TUBERIA | MATERIALES ESTANDAR | TUBERIAS ACCESORIOS DE TUBERIA | CONDUCTOS | 40171517 | TUBO PVC PARA USO COMERCIAL
219532 | LUMINARIA LED LINEAL 60W 120-277VCA 60HZ 6714LM 6500K IRC80 135LM/W POLICARBONATO EMPOTRADA IP20 2260MM | UN | LUMINARIA | INDIRECTOS | MANTENIMIENTO DE EDIFICACIONES | ILUMINACION DE EDIFICACIONES | 39111501 | ARTEFACTOS FLUORESCENTES
219533 | LUMINARIA LED LINEAL 90W 120-277VCA 60HZ 10042LM 6500K IRC80 135LM/W POLICARBONATO EMPOTRADA IP20 3380MM | UN | LUMINARIA | INDIRECTOS | MANTENIMIENTO DE EDIFICACIONES | ILUMINACION DE EDIFICACIONES | 39111501 | ARTEFACTOS FLUORESCENTES
219534 | LUMINARIA LED LINEAL 120W 120-277VCA 60HZ 13370LM 6500K IRC80 135LM/W POLICARBONATO EMPOTRADA IP20 4500MM | UN | LUMINARIA | INDIRECTOS | MANTENIMIENTO DE EDIFICACIONES | ILUMINACION DE EDIFICACIONES | 39111501 | ARTEFACTOS FLUORESCENTES
219535 | LUMINARIA LED CIRCULAR 68W 120-277VCA 60HZ 5598LM 6500K IRC80 83LM/W POLICARBONATO SOBREPUESTA IP20 650MM DE DIAMETRO | UN | LUMINARIA | INDIRECTOS | MANTENIMIENTO DE EDIFICACIONES | ILUMINACION DE EDIFICACIONES | 39111501 | ARTEFACTOS FLUORESCENTES
219536 | LUMINARIA LED CIRCULAR 169W 120-277VCA 60HZ 14410LM 6500K IRC80 85LM/W POLICARBONATO SOBREPUESTA IP20 950MM DE DIAMETRO | UN | LUMINARIA | INDIRECTOS | MANTENIMIENTO DE EDIFICACIONES | ILUMINACION DE EDIFICACIONES | 39111501 | ARTEFACTOS FLUORESCENTES
219537 | LUMINARIA LED CIRCULAR 25W 120-277VCA 60HZ 3200LM 6500K IRC80 106LM/W POLICARBONATO EMPOTRADA IP20 175MM DE DIAMETRO | UN | LUMINARIA | INDIRECTOS | MANTENIMIENTO DE EDIFICACIONES | ILUMINACION DE EDIFICACIONES | 39111501 | ARTEFACTOS FLUORESCENTES
219538 | VALVULA BOLA PASO TOTAL 3" (80MM) 232PSI (16BAR) ACERO INOXIDABLE ROSCA HEMBRA NPT 3 CUERPO 2 VIAS | UN | VALVULA BOLA | MATERIALES ESTANDAR | VALVULAS, HIDRANTES Y UNIONES | VALVULAS | 40141607 | VÁLVULAS DE BOLA
219539 | VALVULA DE PIE 8" (200MM) 150PSI ALUMINIO BRIDADA ASME B16.5 CLASE 150 FILTRO HIERRO IRISADO 1" | UN | VALVULA PIE | MATERIALES ESTANDAR | VALVULAS, HIDRANTES Y UNIONES | VALVULAS | 40141643 | VÁLVULAS DE CONTENCIÓN
219540 | VALVULA DE PIE 6" (150MM) 150PSI HIERRO BRIDADA ASME B16.5 CLASE 150 FILTRO ACERO BICROMADO 3/4" | UN | VALVULA PIE | MATERIALES ESTANDAR | VALVULAS, HIDRANTES Y UNIONES | VALVULAS | 40141643 | VÁLVULAS DE CONTENCIÓN
219541 | ACERO AISI420 50MM X 758MM PARA BOMBA CENTRIFUGA VERTICAL | UN | EJE | EQUIPOS INGENIERIA | REPUESTOS Y EQUIPOS INGENIERA | REPUESTOS DE DISEÑO | 40151732 | EJES DE BOMBAS
219542 | MEMORIA DRAM DDR4 32GB DUAL RANK X4 2133MHZ 1.2VCC | UN | MEMORIA | SERVICIOS PROF/CORPORATIVOS | SERVICIOS Y RECURSOS DE TI | HARDWARE Y EQUIPOS ASOCIADOS | 43201402 | TARJETAS DE MÓDULOS DE MEMORIA
219543 | MEMORIA SDRAM DDR3 32GB QUAD RANK X4 1866MHZ 1.2VCC | UN | MEMORIA | SERVICIOS PROF/CORPORATIVOS | SERVICIOS Y RECURSOS DE TI | HARDWARE Y EQUIPOS ASOCIADOS | 43201402 | TARJETAS DE MÓDULOS DE MEMORIA
219545 | DISCO DE DESBASTE METAL-ACERO INOXIDABLE 4 1/2" X 1/4" A 24 TIPO 27 | UN | DISCO ABRASIVO | SOPORTE A LA OPERACIÓN | CONSUMIBLES | CONSUMIBLES DE HERRAMIENTAS | 31191506 | DISCOS ABRASIVOS
219546 | DISCO DE DESBASTE METAL-ACERO INOXIDABLE 7" X 1/4" A 24 TIPO 27 | UN | DISCO ABRASIVO | SOPORTE A LA OPERACIÓN | CONSUMIBLES | CONSUMIBLES DE HERRAMIENTAS | 31191506 | DISCOS ABRASIVOS
219547 | DISCO DE DESBASTE ACERO INOXIDABLE 7" 1/2" X 1/4" A 24 R TIPO 27 | UN | DISCO ABRASIVO | SOPORTE A LA OPERACIÓN | CONSUMIBLES | CONSUMIBLES DE HERRAMIENTAS | 31191506 | DISCOS ABRASIVOS
219548 | ELECTRODO REVESTIDO E7018 3/32" | KG | ELECTRODO | SOPORTE A LA OPERACIÓN | CONSUMIBLES | CONSUMIBLES DE FERRETERIA | 23271810 | ELECTRODO DE SOLDADURA
219549 | PERNO DE EXPANSION ACERO GALVANIZADO 1/4" | UN | PERNO | MATERIALES ESTANDAR | HERRAJES ELEMENTOS DE SUJECION | ELEMENTOS DE SUJECION | 31162107 | ANCLAJES DE EXPANSION DE CLAVO
219550 | ANCLAJE DE EXPANSION DE 3/4" HDG | UN | ANCLAJE | MATERIALES ESTANDAR | HERRAJES ELEMENTOS DE SUJECION | ELEMENTOS DE SUJECION | 31162107 | ANCLAJES DE EXPANSION DE CLAVO
219551 | ANCLAJE DE EXPANSION DE 3/8" HDG | UN | ANCLAJE | MATERIALES ESTANDAR | HERRAJES ELEMENTOS DE SUJECION | ELEMENTOS DE SUJECION | 31162107 | ANCLAJES DE EXPANSION DE CLAVO
219552 | PERNO DE EXPANSION ACERO GALVANIZADO 1/2" | UN | PERNO | MATERIALES ESTANDAR | HERRAJES ELEMENTOS DE SUJECION | ELEMENTOS DE SUJECION | 31162107 | ANCLAJES DE EXPANSION DE CLAVO
219556 | ABRAZADERA CREMALLERA ACERO INOXIDABLE 11/16" | UN | ABRAZADERA | MATERIALES ESTANDAR | HERRAJES ELEMENTOS DE SUJECION | ELEMENTOS DE SUJECION | 31162414 | ABRAZADERA
219558 | MONITOR TV LED 46" 1920X1080P 60HZ HDMI MHL USB2.0 ETHERNET CON INCLINACION VARIABLE | UN | MONITOR | SERVICIOS PROF/CORPORATIVOS | SERVICIOS Y RECURSOS DE TI | HARDWARE Y EQUIPOS ASOCIADOS | 43211902 | PANELES O MONITORES DE PANTALLA DE CRISTAL LIQUIDO
219559 | MODULO TRANSCEPTOR SFP CON PUERTO ETHERNET 10/100BASE-TX RJ45 A 100BASE-FX PUERTO SFP MSA PARA SUICHE CON FIBRA OPTICA | UN | TRANSCEPTOR | INDIRECTOS | RECURSOS DE TELECOMUNICACIONES | EQUIPOS DE TELECOMUNICACIONES | 43201553 | CONVERTIDORES DE TRANSCEPTORES Y MEDIOS
219562 | TEE HIERRO DUCTIL AGUA POTABLE PRESION 3" X 2" 232PSI CAMPANA PARA TUBERIA PVC | UN | TEE | MATERIALES ESTANDAR | TUBERIAS ACCESORIOS DE TUBERIA | ACCESORIOS DE TUBERIA | 40174604 | T PARA TUBOS DE HIERRO DÚCTIL
219563 | TEE HIERRO DUCTIL AGUA POTABLE PRESION 3" X 2" 232PSI EXTREMO LISO | UN | TEE | MATERIALES ESTANDAR | TUBERIAS ACCESORIOS DE TUBERIA | ACCESORIOS DE TUBERIA | 40174604 | T PARA TUBOS DE HIERRO DÚCTIL
219564 | TEE HIERRO DUCTIL AGUA POTABLE PRESION 4" X 2" 232PSI CAMPANA PARA TUBERIA PVC | UN | TEE | MATERIALES ESTANDAR | TUBERIAS ACCESORIOS DE TUBERIA | ACCESORIOS DE TUBERIA | 40174604 | T PARA TUBOS DE HIERRO DÚCTIL
219566 | TEE HIERRO DUCTIL AGUA POTABLE PRESION 4" X 2" 232PSI EXTREMO LISO | UN | TEE | MATERIALES ESTANDAR | TUBERIAS ACCESORIOS DE TUBERIA | ACCESORIOS DE TUBERIA | 40174604 | T PARA TUBOS DE HIERRO DÚCTIL
219568 | TEE HIERRO DUCTIL AGUA POTABLE PRESION 3" X 3" 232PSI EXTREMO LISO | UN | TEE | MATERIALES ESTANDAR | TUBERIAS ACCESORIOS DE TUBERIA | ACCESORIOS DE TUBERIA | 40174604 | T PARA TUBOS DE HIERRO DÚCTIL
219569 | TEE HIERRO DUCTIL AGUA POTABLE PRESION 2" X 2" 232PSI CAMPANA PARA TUBERIA PVC | UN | TEE | MATERIALES ESTANDAR | TUBERIAS ACCESORIOS DE TUBERIA | ACCESORIOS DE TUBERIA | 40174604 | T PARA TUBOS DE HIERRO DÚCTIL
219570 | TEE HIERRO DUCTIL AGUA POTABLE PRESION 2" X 2" 232PSI EXTREMO LISO | UN | TEE | MATERIALES ESTANDAR | TUBERIAS ACCESORIOS DE TUBERIA | ACCESORIOS DE TUBERIA | 40174604 | T PARA TUBOS DE HIERRO DÚCTIL
219587 | ACOPLAMIENTO DN20 PN64 ROSCA M45X2-M36X2 PARA GAS SF6 | UN | ACOPLE | MATERIALES ESTANDAR | REPUESTOS MATERIALES ESTANDAR | EQUIPOS DE SUBESTACION | 20121438 | PARTES Y ACCESORIOS PARA VÁLVULA DE MUELLE DE GAS
219588 | RETENEDOR 1.5" X 2.25" X 0.37" BARNES R480625 24997 PARA BOMBA BARNES 105CCU DEL SISTEMA DE CAPTACION | UN | REPUESTO RETENEDOR | EQUIPOS INGENIERIA | REPUESTOS Y EQUIPOS INGENIERA | REPUESTOS ESPECIFICOS | 20121445 | ACCESORIOS Y PARTES
219589 | PLATO SELLO 19205 PARA BOMBA BARNES CU 150 SISTEMA CAPTACION | UN | REPUESTO PLATO | EQUIPOS INGENIERIA | REPUESTOS Y EQUIPOS INGENIERA | REPUESTOS ESPECIFICOS | 20121445 | ACCESORIOS Y PARTES
219590 | CAMISA BARNES S 254JM 30680 PARA BOMBA BARNES AE 6 250 SISTEMA CAPTACION | UN | REPUESTO CAMISA | EQUIPOS INGENIERIA | REPUESTOS Y EQUIPOS INGENIERA | REPUESTOS ESPECIFICOS | 20121445 | ACCESORIOS Y PARTES
219591 | IMPULSOR 191311 PARA BOMBA BARNES AE 6 250 SISTEMA CAPTACION | UN | REPUESTO IMPULSOR | EQUIPOS INGENIERIA | REPUESTOS Y EQUIPOS INGENIERA | REPUESTOS ESPECIFICOS | 20121445 | ACCESORIOS Y PARTES
219592 | ANILLO DE FRICCION BARNES AE 6 250 30681 PARA BOMBA SISTEMA CAPTACION | UN | REPUESTO ANILLO | EQUIPOS INGENIERIA | REPUESTOS Y EQUIPOS INGENIERA | REPUESTOS ESPECIFICOS | 20121445 | ACCESORIOS Y PARTES
219593 | ANILLO "O" BUNA 256 BARNES AE 6 250 01025 PARA BOMBA SISTEMA CAPTACION | UN | REPUESTO ANILLO | EQUIPOS INGENIERIA | REPUESTOS Y EQUIPOS INGENIERA | REPUESTOS ESPECIFICOS | 20121445 | ACCESORIOS Y PARTES
219594 | ANILLO "O" BUNA 384 BARNES AE 6 250 18390 PARA BOMBA SISTEMA CAPTACION | UN | REPUESTO ANILLO | EQUIPOS INGENIERIA | REPUESTOS Y EQUIPOS INGENIERA | REPUESTOS ESPECIFICOS | 20121445 | ACCESORIOS Y PARTES
219595 | IMPULSOR 19311 PARA BOMBA IHM 5X20-20TW SISTEMA CAPTACION | UN | REPUESTO IMPULSOR | EQUIPOS INGENIERIA | REPUESTOS Y EQUIPOS INGENIERA | REPUESTOS ESPECIFICOS | 20121445 | ACCESORIOS Y PARTES
219596 | PLATO SELLO 8917200021 PARA BOMBA IHM 5X20-20TW SISTEMA CAPTACION | UN | REPUESTO PLATO | EQUIPOS INGENIERIA | REPUESTOS Y EQUIPOS INGENIERA | REPUESTOS ESPECIFICOS | 20121445 | ACCESORIOS Y PARTES
219597 | CAMISA IHM 5X20-20TW 302800041 PARA BOMBA IHM SISTEMA CAPTACION | UN | REPUESTO CAMISA | EQUIPOS INGENIERIA | REPUESTOS Y EQUIPOS INGENIERA | REPUESTOS ESPECIFICOS | 20121445 | ACCESORIOS Y PARTES
219598 | ACCESORIOS AJUSTE 8703500052 PARA BOMBA IHM 5X20-20TW SISTEMA CAPTACION | UN | REPUESTO ACCESORIOS | EQUIPOS INGENIERIA | REPUESTOS Y EQUIPOS INGENIERA | REPUESTOS ESPECIFICOS | 20121445 | ACCESORIOS Y PARTES
219599 | ACCESORIOS AJUSTE 7711300051 PARA BOMBA IHM 5X20-20TW SISTEMA CAPTACION | UN | REPUESTO ACCESORIOS | EQUIPOS INGENIERIA | REPUESTOS Y EQUIPOS INGENIERA | REPUESTOS ESPECIFICOS | 20121445 | ACCESORIOS Y PARTES
219600 | ACCESORIOS AJUSTE 8836800043 PARA BOMBA IHM 5X20-20TW SISTEMA CAPTACION | UN | REPUESTO ACCESORIOS | EQUIPOS INGENIERIA | REPUESTOS Y EQUIPOS INGENIERA | REPUESTOS ESPECIFICOS | 20121445 | ACCESORIOS Y PARTES
219601 | ACCESORIOS AJUSTE 8836500041 PARA BOMBA IHM 5X20-20TW SISTEMA CAPTACION | UN | REPUESTO ACCESORIOS | EQUIPOS INGENIERIA | REPUESTOS Y EQUIPOS INGENIERA | REPUESTOS ESPECIFICOS | 20121445 | ACCESORIOS Y PARTES
219602 | ACCESORIOS AJUSTE 8837700056 PARA BOMBA IHM 5X20-20TW SISTEMA CAPTACION | UN | REPUESTO ACCESORIOS | EQUIPOS INGENIERIA | REPUESTOS Y EQUIPOS INGENIERA | REPUESTOS ESPECIFICOS | 20121445 | ACCESORIOS Y PARTES
219603 | ACCESORIOS AJUSTE 9208600051 PARA BOMBA IHM 5X20-20TW SISTEMA CAPTACION | UN | REPUESTO ACCESORIOS | EQUIPOS INGENIERIA | REPUESTOS Y EQUIPOS INGENIERA | REPUESTOS ESPECIFICOS | 20121445 | ACCESORIOS Y PARTES
219619 | BORNERA CONEXION MEDIDORES ENERGIA | UN | BORNERA | MATERIALES ESTANDAR | ELEMENTOS DE CONEXION | BORNERAS | 39121410 | BLOQUES DE TERMINALES
219620 | BOMBILLA LED 15W 100-240VCA LUZ BLANCA FRIA 6500K E27 1450LM | UN | BOMBILLA LED | INDIRECTOS | MANTENIMIENTO DE EDIFICACIONES | ILUMINACION DE EDIFICACIONES | 39111612 | ILUMINACIÓN DE ÁREAS
219621 | DISCO DE CORTE METAL 7" X 1/8" A 24 TIPO 27 | UN | DISCO ABRASIVO | SOPORTE A LA OPERACIÓN | CONSUMIBLES | CONSUMIBLES DE HERRAMIENTAS | 31191506 | DISCOS ABRASIVOS
219622 | CLAVO ACERO 2.77MM X 2" LISO CON CABEZA | LB | CLAVO | MATERIALES ESTANDAR | HERRAJES ELEMENTOS DE SUJECION | ELEMENTOS DE SUJECION | 31161503 | CLAVO-TORNILLO
219623 | CLAVO ACERO 4.19MM X 3 1/2" LISO CON CABEZA | UN | CLAVO | MATERIALES ESTANDAR | HERRAJES ELEMENTOS DE SUJECION | ELEMENTOS DE SUJECION | 31161503 | CLAVO-TORNILLO
219624 | CLAVO ACERO 3.05MM X 2 1/2" LISO CON CABEZA | LB | CLAVO | MATERIALES ESTANDAR | HERRAJES ELEMENTOS DE SUJECION | ELEMENTOS DE SUJECION | 31161503 | CLAVO-TORNILLO
219625 | ALAMBRE AMARRE TEJAS DE ZINC | UN | AMARRE | MATERIALES ESTANDAR | CABLES Y ALAMBRES | CABLES DE ALUMINIO | 26121613 | CABLE AISLADO O FORRADO
219626 | RELE AUXILIAR RAPIDO ENCHUFABLE 125VCC 4 CONTACTOS CONMUTABLES 10A | UN | RELE | EQUIPOS INGENIERIA | EQUIPO PROTEC MANIOBRA S/E-R/D | RELES | 39122307 | RELÉ AUXILIAR
219627 | CAMARA DE RED DOMO FIJA 2688X1520P 30FPS LENTE DE ENFOQUE FIJO VISION 130° HORIZONTAL 60° VERTICAL ILUMINACION INFRARROJA COMUNICACION ETHERNET 512MB RAM TARJETA SD IP42 SOBREPUESTA | UN | CAMARA | INDIRECTOS | MANTENIMIENTO DE EDIFICACIONES | EQUIPOS DE SEGURIDAD | 46171610 | CÁMARAS DE SEGURIDAD
219632 | TARJETA AMPLIFICADORA FLOW TECHNOLOGY CA03-3-C-0000-9 FT16C1U3-LEA-5 PARA MEDIDOR DE FLUJO TIPO TURBINA | UN | REPUESTO TARJETA | EQUIPOS INGENIERIA | REPUESTOS Y EQUIPOS INGENIERA | REPUESTOS ESPECIFICOS | 20121445 | ACCESORIOS Y PARTES
219633 | CABEZAL DE IMPRESION HP 761 AMARILLO CH645A IMPRESORA DESIGNJET T7200/T7100 | UN | REPUESTO CABEZAL | MATERIALES ESTANDAR | REPUESTOS MATERIALES ESTANDAR | RPTO SPECIFI MATERIAL ESTANDAR | 56111905 | PARTES O ACCESORIOS INDUSTRIALES
219634 | CABEZAL DE IMPRESION HP 761 CYAN-MAGNETA CH646A IMPRESORA DESIGNJET T7200/T7100 | UN | REPUESTO CABEZAL | MATERIALES ESTANDAR | REPUESTOS MATERIALES ESTANDAR | RPTO SPECIFI MATERIAL ESTANDAR | 56111905 | PARTES O ACCESORIOS INDUSTRIALES
219635 | CABEZAL DE IMPRESION HP 761 GRIS-GRIS OSCURO CH647A IMPRESORA DESIGNJET T7200/T7100 | UN | REPUESTO CABEZAL | MATERIALES ESTANDAR | REPUESTOS MATERIALES ESTANDAR | RPTO SPECIFI MATERIAL ESTANDAR | 56111905 | PARTES O ACCESORIOS INDUSTRIALES
219636 | CABEZAL DE IMPRESION HP 761 NEGRO MATE CH648A IMPRESORA DESIGNJET T7200/T7100 | UN | REPUESTO CABEZAL | MATERIALES ESTANDAR | REPUESTOS MATERIALES ESTANDAR | RPTO SPECIFI MATERIAL ESTANDAR | 56111905 | PARTES O ACCESORIOS INDUSTRIALES
219637 | CABEZAL DE IMPRESION HP 761 GRIS MATE CN074A IMPRESORA DESIGNJET T7200/T7100 | UN | REPUESTO CABEZAL | MATERIALES ESTANDAR | REPUESTOS MATERIALES ESTANDAR | RPTO SPECIFI MATERIAL ESTANDAR | 56111905 | PARTES O ACCESORIOS INDUSTRIALES
219638 | CARTUCHO DE MANTENIMIENTO HP 761 CH649A IMPRESORA DESIGNJET T7200/T7100 | UN | REPUESTO CARTUCHO | EQUIPOS INGENIERIA | REPUESTOS Y EQUIPOS INGENIERA | REPUESTOS ESPECIFICOS | 20121445 | ACCESORIOS Y PARTES
219639 | CARTUCHO DE TINTA HP 761 NEGRO CM991A IMPRESORA DESIGNJET T7200/T7100 | UN | REPUESTO CARTUCHO | EQUIPOS INGENIERIA | REPUESTOS Y EQUIPOS INGENIERA | REPUESTOS ESPECIFICOS | 20121445 | ACCESORIOS Y PARTES
219640 | CARTUCHO DE TINTA HP 761 AMARILLO CM992A IMPRESORA DESIGNJET T7200/T7100 | UN | REPUESTO CARTUCHO | EQUIPOS INGENIERIA | REPUESTOS Y EQUIPOS INGENIERA | REPUESTOS ESPECIFICOS | 20121445 | ACCESORIOS Y PARTES
219641 | CARTUCHO DE TINTA HP 761 MAGNETA CM993A IMPRESORA DESIGNJET T7200/T7100 | UN | REPUESTO CARTUCHO | EQUIPOS INGENIERIA | REPUESTOS Y EQUIPOS INGENIERA | REPUESTOS ESPECIFICOS | 20121445 | ACCESORIOS Y PARTES
219642 | CARTUCHO DE TINTA HP 761 CYAN CM994A IMPRESORA DESIGNJET T7200/T7100 | UN | REPUESTO CARTUCHO | EQUIPOS INGENIERIA | REPUESTOS Y EQUIPOS INGENIERA | REPUESTOS ESPECIFICOS | 20121445 | ACCESORIOS Y PARTES
219643 | CARTUCHO DE TINTA HP 761 GRIS CM995A IMPRESORA DESIGNJET T7200/T7100 | UN | REPUESTO CARTUCHO | EQUIPOS INGENIERIA | REPUESTOS Y EQUIPOS INGENIERA | REPUESTOS ESPECIFICOS | 20121445 | ACCESORIOS Y PARTES
219644 | CARTUCHO DE TINTA HP 761 GRIS OSCURO CM996A IMPRESORA DESIGNJET T7200/T7100 | UN | REPUESTO CARTUCHO | EQUIPOS INGENIERIA | REPUESTOS Y EQUIPOS INGENIERA | REPUESTOS ESPECIFICOS | 20121445 | ACCESORIOS Y PARTES
219645 | CABLE OPGW 14.4MM 24 HILOS 95.8KA2S | ML | CABLE | INDIRECTOS | RECURSOS DE TELECOMUNICACIONES | CABLES-CONECTORES TELECOMUNICA | 26121608 | CABLE AÉREO
219646 | ACEITE PARA MOTORES SAE 30 MINERAL PARA MOTORES 2T 1/4GL | UN | ACEITE | SOPORTE A LA OPERACIÓN | ACEITES Y LUBRICANTES | ACEITES LUBRICANTES | 15121501 | ACEITE MOTOR
219647 | TABLERO DE DISTRIBUCION 8 CIRCUITOS 240VCA 150A BIFASICO CON TAPA | UN | TABLERO | MATERIALES ESTANDAR | TABLEROS Y GABINETES | TABLERO DE DISTRIBUCION | 39121116 | TABLERO DE BAJO VOLTAJE
219648 | PERNO DE EXPANSION ACERO GALVANIZADO 1/4" X 3/4" | UN | PERNO | MATERIALES ESTANDAR | HERRAJES ELEMENTOS DE SUJECION | ELEMENTOS DE SUJECION | 31162107 | ANCLAJES DE EXPANSION DE CLAVO
219649 | ANCLAJE DE EXPANSION 5/8" X 2" | UN | ANCLAJE | MATERIALES ESTANDAR | HERRAJES ELEMENTOS DE SUJECION | ELEMENTOS DE SUJECION | 31162107 | ANCLAJES DE EXPANSION DE CLAVO
219650 | PERNO DE EXPANSION ACERO GALVANIZADO 3/4" X 2" | UN | PERNO | MATERIALES ESTANDAR | HERRAJES ELEMENTOS DE SUJECION | ELEMENTOS DE SUJECION | 31162107 | ANCLAJES DE EXPANSION DE CLAVO
219651 | PERNO DE EXPANSION ACERO GALVANIZADO 3/4" X 3" | UN | PERNO | MATERIALES ESTANDAR | HERRAJES ELEMENTOS DE SUJECION | ELEMENTOS DE SUJECION | 31162107 | ANCLAJES DE EXPANSION DE CLAVO
219652 | TORNILLO GOLOSO ACERO 1 1/2" X 10" | UN | TORNILLO | MATERIALES ESTANDAR | HERRAJES ELEMENTOS DE SUJECION | ELEMENTOS DE SUJECION | 31161528 | TORNILLO AUTO – ENTRANTE
219653 | TORNILLO GOLOSO ACERO 1 1/2" X 12" | UN | TORNILLO | MATERIALES ESTANDAR | HERRAJES ELEMENTOS DE SUJECION | ELEMENTOS DE SUJECION | 31161528 | TORNILLO AUTO – ENTRANTE
219654 | TORNILLO GOLOSO ACERO 1/4" X 2" | UN | TORNILLO | MATERIALES ESTANDAR | HERRAJES ELEMENTOS DE SUJECION | ELEMENTOS DE SUJECION | 31161528 | TORNILLO AUTO – ENTRANTE
219655 | TORNILLO DE MAQUINA CABEZA HEXAGONAL ACERO GALVANIZADO 1/4" X 1 1/2" | UN | TORNILLO | MATERIALES ESTANDAR | HERRAJES ELEMENTOS DE SUJECION | ELEMENTOS DE SUJECION | 31161504 | TORNILLOS DE MAQUINA
219656 | TORNILLO DE MAQUINA CABEZA HEXAGONAL ACERO GALVANIZADO 3/8" X 2" | UN | TORNILLO | MATERIALES ESTANDAR | HERRAJES ELEMENTOS DE SUJECION | ELEMENTOS DE SUJECION | 31161504 | TORNILLOS DE MAQUINA
219657 | TORNILLO DE MAQUINA CABEZA HEXAGONAL ACERO GALVANIZADO 3/8" X 2 1/2" | UN | TORNILLO | MATERIALES ESTANDAR | HERRAJES ELEMENTOS DE SUJECION | ELEMENTOS DE SUJECION | 31161504 | TORNILLOS DE MAQUINA
219658 | TORNILLO DE MAQUINA CABEZA HEXAGONAL ACERO GALVANIZADO 5/16" X 1 1/2" | UN | TORNILLO | MATERIALES ESTANDAR | HERRAJES ELEMENTOS DE SUJECION | ELEMENTOS DE SUJECION | 31161504 | TORNILLOS DE MAQUINA
219660 | TORNILLO DE MAQUINA CABEZA HEXAGONAL ACERO GALVANIZADO 3/8" X 1" | UN | TORNILLO | MATERIALES ESTANDAR | HERRAJES ELEMENTOS DE SUJECION | ELEMENTOS DE SUJECION | 31161504 | TORNILLOS DE MAQUINA
219661 | INDICADOR LED PROGRAMABLE PR ELECTRONICS PR5714 PARA TABLERO CONTROL | UN | REPUESTO INDICADOR | EQUIPOS INGENIERIA | REPUESTOS Y EQUIPOS INGENIERA | REPUESTOS ESPECIFICOS | 20121445 | ACCESORIOS Y PARTES
219662 | VENTILADOR CON FILTRO 115VCA 90W 1F 508/548M3/H 61DB(A) 323MMX323MMX25MM | UN | VENTILADOR | EQUIPOS INGENIERIA | BOMBAS,COMPRESORES Y MOTORES | MANEJO DE AIRES | 40101504 | COMPUERTAS DE VENTILACIÓN
219663 | FILTRO DE SALIDA DE AIRE RITTAL SK 3243.200 PARA TABLERO DE CONTROL | UN | REPUESTO FILTRO | EQUIPOS INGENIERIA | REPUESTOS Y EQUIPOS INGENIERA | REPUESTOS ESPECIFICOS | 20121445 | ACCESORIOS Y PARTES
219667 | BARRAJE 4 VIAS 600A 35KV | UN | BARRAJE | MATERIALES ESTANDAR | ELEMENTOS PREMOLDEADOS | PREMOLDEADOS | 39121432 | TERMINALES ELÉCTRICOS
219668 | SOPORTE PARA TRANSFORMADOR LARGO 800MM - ALTO 800MM | UN | SOPORTE | MATERIALES ESTANDAR | HERRAJES ELEMENTOS DE SUJECION | CRUCETAS, BRAZOS Y PERFILES | 31162504 | SOPORTES PARA ACCESORIOS ELÉCTRICOS
219669 | SOPORTE PARA TRANSFORMADOR LARGO 600MM - ALTO 700MM | UN | SOPORTE | MATERIALES ESTANDAR | HERRAJES ELEMENTOS DE SUJECION | CRUCETAS, BRAZOS Y PERFILES | 31162504 | SOPORTES PARA ACCESORIOS ELÉCTRICOS
219670 | CRUCETA METALICA 500MM 3" X 3" X 1/4" | UN | CRUCETA | MATERIALES ESTANDAR | HERRAJES ELEMENTOS DE SUJECION | CRUCETAS, BRAZOS Y PERFILES | 39122113 | CRUCETA DEL POSTE DE UTILIDAD
219671 | CRUCETA METALICA 2500MM 3" X 3" X 1/4" | UN | CRUCETA | MATERIALES ESTANDAR | HERRAJES ELEMENTOS DE SUJECION | CRUCETAS, BRAZOS Y PERFILES | 39122113 | CRUCETA DEL POSTE DE UTILIDAD
219672 | CRUCETA METALICA 3000MM 2 1/2" X 2 1/2" X 1/4" | UN | CRUCETA | MATERIALES ESTANDAR | HERRAJES ELEMENTOS DE SUJECION | CRUCETAS, BRAZOS Y PERFILES | 39122113 | CRUCETA DEL POSTE DE UTILIDAD
219673 | CRUCETA METALICA 3500MM 3" X 3" X 1/4" | UN | CRUCETA | MATERIALES ESTANDAR | HERRAJES ELEMENTOS DE SUJECION | CRUCETAS, BRAZOS Y PERFILES | 39122113 | CRUCETA DEL POSTE DE UTILIDAD
219674 | CRUCETA METALICA 2300MM 2" X 2" X 1/4" PORTACAJA | UN | CRUCETA | MATERIALES ESTANDAR | HERRAJES ELEMENTOS DE SUJECION | CRUCETAS, BRAZOS Y PERFILES | 39122113 | CRUCETA DEL POSTE DE UTILIDAD
219675 | TAPON PROTECTOR PREMOLDEADO 600A 15KV PARA BARRAJE | UN | TAPON | MATERIALES ESTANDAR | ELEMENTOS PREMOLDEADOS | PREMOLDEADOS | 39131718 | BOQUILLA DE CONDUCTO ELÉCTRICO
219676 | TRANSFORMADOR DE CORRIENTE 300-600A/5-5-5A CLASE 0.2S 5P20 5P20 15VA 30VA 30VA 36KV 1NM 2NP USO EXTERIOR CAMBIO RELACION SECUNDARIO Ith=20kA Ud=70kV Up=170kV | UN | TRANSFORMADOR | EQUIPOS INGENIERIA | TRANSFORMADORES | TRANSFORMADORES DE MEDIDA | 39121032 | TRANSFORMADOR DE CORRIENTE
219677 | TRANSFORMADOR DE CORRIENTE 1200A/5-5-5-5-5-5A CLASE 0.2S CLASE 0.2S 5P20 5P20 5P20 5P20 15VA 15VA 30VA 30VA 30VA 30VA 145KV 2NM 4NP USO EXTERIOR CAMBIO RELACION SECUNDARIO Ith=31.5kA Ud=230kV Up=550kV | UN | TRANSFORMADOR | EQUIPOS INGENIERIA | TRANSFORMADORES | TRANSFORMADORES DE MEDIDA | 39121032 | TRANSFORMADOR DE CORRIENTE
219678 | TRANSFORMADOR DE CORRIENTE 1200A/1-1-1-1-1-1A CLASE 0.2S 0.2S 5P20 5P20 5P20 5P20 15VA 15VA 30VA 30VA 30VA 30VA 230KV 2NM 4NP USO EXTERIOR CAMBIO RELACION SECUNDARIO Ith=31.5kA Ud=460kV Up=950kV | UN | TRANSFORMADOR | EQUIPOS INGENIERIA | TRANSFORMADORES | TRANSFORMADORES DE MEDIDA | 39121032 | TRANSFORMADOR DE CORRIENTE
219679 | TRANSFORMADOR DE CORRIENTE 400-800A/5-5-5A CLASE 0.2S 5P20 5P20 15VA 30VA 30VA 36KV 1NM 2NP USO EXTERIOR CAMBIO RELACION SECUNDARIO Ith=20kA Ud=70kV Up=170kV | UN | TRANSFORMADOR | EQUIPOS INGENIERIA | TRANSFORMADORES | TRANSFORMADORES DE MEDIDA | 39121032 | TRANSFORMADOR DE CORRIENTE
219680 | TRANSFORMADOR DE POTENCIAL INDUCTIVO 35.5KV/V3 115V/V3-115V/V3 CL0.2, 3P 30 – 30VA 36KV 1NM 1NP EXTERIOR | UN | TRANSFORMADOR | EQUIPOS INGENIERIA | TRANSFORMADORES | TRANSFORMADORES DE MEDIDA | 39121033 | TRANSFORMADOR POTENCIAL
219683 | PINTURA ACRILICA BASE AGUA BLANCA ACABADO MATE PARA MAMPOSTERIA EXTERIOR ESTUCO LADRILLO 5 GALONES | UN | PINTURA | MATERIALES ESTANDAR | MATERIA PROCESO FISICO-QUIMICO | RECUBRIMIENTOS Y SOLVENTES | 31211502 | PINTURAS DE AGUA
219684 | PINTURA ACRILICA BASE AGUA DESIERTO ACABADO MATE PARA MAMPOSTERIA EXTERIOR ESTUCO LADRILLO 5 GALONES | UN | PINTURA | MATERIALES ESTANDAR | MATERIA PROCESO FISICO-QUIMICO | RECUBRIMIENTOS Y SOLVENTES | 31211502 | PINTURAS DE AGUA
219685 | DIAGONAL METALICA RECTA 1 1/2" X 1 1/2" X 3/16" 1440MM | UN | DIAGONAL | MATERIALES ESTANDAR | HERRAJES ELEMENTOS DE SUJECION | CRUCETAS, BRAZOS Y PERFILES | 39122113 | CRUCETA DEL POSTE DE UTILIDAD
219686 | KIT SPT ACERO INOXIDABLE MEDIA TENSION PARA TRANSFORMADOR 13.2KV | UN | KIT SPT | MATERIALES ESTANDAR | HERRAJES ELEMENTOS DE SUJECION | HERRAJES PARA PUESTA A TIERRA | 39121613 | CONJUNTOS O DISPOSITIVOS DE POLO A TIERRA
219687 | KIT SPT ACERO INOXIDABLE MEDIA TENSION PUNTOS INTERMEDIOS | UN | KIT SPT | MATERIALES ESTANDAR | HERRAJES ELEMENTOS DE SUJECION | HERRAJES PARA PUESTA A TIERRA | 39121613 | CONJUNTOS O DISPOSITIVOS DE POLO A TIERRA
219688 | KIT SPT ACERO INOXIDABLE MEDIA TENSION DERIVACION DPS | UN | KIT SPT | MATERIALES ESTANDAR | HERRAJES ELEMENTOS DE SUJECION | HERRAJES PARA PUESTA A TIERRA | 39121613 | CONJUNTOS O DISPOSITIVOS DE POLO A TIERRA
219689 | KIT SPT ACERO INOXIDABLE MEDIA TENSION PARA TRANSFORMADOR 7.62KV | UN | KIT SPT | MATERIALES ESTANDAR | HERRAJES ELEMENTOS DE SUJECION | HERRAJES PARA PUESTA A TIERRA | 39121613 | CONJUNTOS O DISPOSITIVOS DE POLO A TIERRA
219690 | KIT SPT ACERO INOXIDABLE MEDIA TENSION PARA 7.62KV | UN | KIT SPT | MATERIALES ESTANDAR | HERRAJES ELEMENTOS DE SUJECION | HERRAJES PARA PUESTA A TIERRA | 39121613 | CONJUNTOS O DISPOSITIVOS DE POLO A TIERRA
219691 | KIT SPT ACERO INOXIDABLE MEDIA TENSION PUNTOS ARRANQUE | UN | KIT SPT | MATERIALES ESTANDAR | HERRAJES ELEMENTOS DE SUJECION | HERRAJES PARA PUESTA A TIERRA | 39121613 | CONJUNTOS O DISPOSITIVOS DE POLO A TIERRA
219692 | DIAGONAL METALICA RECTA 1 1/2"X1 1/2"X3/16" 2160MM | UN | DIAGONAL | MATERIALES ESTANDAR | HERRAJES ELEMENTOS DE SUJECION | CRUCETAS, BRAZOS Y PERFILES | 39122113 | CRUCETA DEL POSTE DE UTILIDAD
219693 | BRAZO RETENCION TIPO C ACERO RED COMPACTA 15KV | UN | BRAZO | MATERIALES ESTANDAR | HERRAJES ELEMENTOS DE SUJECION | CRUCETAS, BRAZOS Y PERFILES | 31162504 | SOPORTES PARA ACCESORIOS ELÉCTRICOS
219694 | BRAZO RETENCION TIPO C ACERO RED COMPACTA 38KV | UN | BRAZO | MATERIALES ESTANDAR | HERRAJES ELEMENTOS DE SUJECION | CRUCETAS, BRAZOS Y PERFILES | 31162504 | SOPORTES PARA ACCESORIOS ELÉCTRICOS
219695 | MANTA TERMOCONTRACTIL SEMI-RIGIDA POLIOLEFINA DEGRADADA 105MM 30MM 2.4MM 1000-2000KCMIL 1200MM | UN | TERMOCONTRACTIL | MATERIALES ESTANDAR | AISLANTES ELECTRICOS | AISLADORES ELECTRICOS | 39121723 | TUBO ENCOGIBLE AL CALOR
219696 | CAMISA EN DRIL MANGA LARGA TALLA 8 COLOR GRIS PARA DAMA | UN | CAMISA | SOPORTE A LA OPERACIÓN | DOTACION | DOTACION DEPORTIVA | 46181526 | CAMISAS PROTECTORAS
219697 | CAMISA EN DACRON MANGA LARGA TALLA 38 COLOR GRIS PARA CONDUCTOR | UN | CAMISA | SOPORTE A LA OPERACIÓN | DOTACION | DOTACION DEPORTIVA | 46181526 | CAMISAS PROTECTORAS
219698 | CAMISA EN DACRON MANGA LARGA TALLA 40 COLOR GRIS PARA CONDUCTOR | UN | CAMISA | SOPORTE A LA OPERACIÓN | DOTACION | DOTACION DEPORTIVA | 46181526 | CAMISAS PROTECTORAS
219699 | CAMISA EN DACRON MANGA LARGA TALLA 44 COLOR GRIS PARA CONDUCTOR | UN | CAMISA | SOPORTE A LA OPERACIÓN | DOTACION | DOTACION DEPORTIVA | 46181526 | CAMISAS PROTECTORAS
219700 | CAMISA EN DACRON MANGA LARGA TALLA 46 COLOR GRIS PARA CONDUCTOR | UN | CAMISA | SOPORTE A LA OPERACIÓN | DOTACION | DOTACION DEPORTIVA | 46181526 | CAMISAS PROTECTORAS
219702 | CONECTOR PERNADO DE RANURAS PARALELAS BIMETALICO 6-2/0AWG A 6-2/0AWG | UN | CONECTOR | MATERIALES ESTANDAR | ELEMENTOS DE CONEXION | CONECTORES | 39121409 | CONECTORES DE CABLES ELÉCTRICOS
219703 | CABLE ACERO GALVANIZADO CON ALMA DE YUTE 3/8" 6X7 HILOS CARGA DE ROTURA >5320KGF | ML | CABLE | SOPORTE A LA OPERACIÓN | HTAS-EQUIPOS SOPORTE OPERACION | ELEMENTOS Y EQUIPOS DE IZAJE | 31151703 | CABLES ELEVADORES
219704 | CABLE ACERO GALVANIZADO CON ALMA DE YUTE 1/2" 6X7 HILOS CARGA DE ROTURA >9350KGF | ML | CABLE | SOPORTE A LA OPERACIÓN | HTAS-EQUIPOS SOPORTE OPERACION | ELEMENTOS Y EQUIPOS DE IZAJE | 31151703 | CABLES ELEVADORES
219705 | CABLE ACERO GALVANIZADO CON ALMA DE YUTE 5/8" 6X7 HILOS CARGA DE ROTURA >14400KGF | ML | CABLE | SOPORTE A LA OPERACIÓN | HTAS-EQUIPOS SOPORTE OPERACION | ELEMENTOS Y EQUIPOS DE IZAJE | 31151703 | CABLES ELEVADORES
219706 | CABLE ACERO GALVANIZADO CON ALMA DE YUTE 3/4" 6X7 HILOS CARGA DE ROTURA >20600KGF | ML | CABLE | SOPORTE A LA OPERACIÓN | HTAS-EQUIPOS SOPORTE OPERACION | ELEMENTOS Y EQUIPOS DE IZAJE | 31151703 | CABLES ELEVADORES
219707 | CABLE ACERO GALVANIZADO CON ALMA DE YUTE 7/8" 6X7 HILOS CARGA DE ROTURA >27900KGF | ML | CABLE | SOPORTE A LA OPERACIÓN | HTAS-EQUIPOS SOPORTE OPERACION | ELEMENTOS Y EQUIPOS DE IZAJE | 31151703 | CABLES ELEVADORES
219708 | CABLE ACERO GALVANIZADO CON ALMA DE YUTE 1" 6X7 HILOS CARGA DE ROTURA >36000KGF | ML | CABLE | SOPORTE A LA OPERACIÓN | HTAS-EQUIPOS SOPORTE OPERACION | ELEMENTOS Y EQUIPOS DE IZAJE | 31151703 | CABLES ELEVADORES
219709 | CABLE ACERO GALVANIZADO CON ALMA DE YUTE 1 1/8" 6X7 HILOS CARGA DE ROTURA >45200KGF | ML | CABLE | SOPORTE A LA OPERACIÓN | HTAS-EQUIPOS SOPORTE OPERACION | ELEMENTOS Y EQUIPOS DE IZAJE | 31151703 | CABLES ELEVADORES
219710 | CABLE ACERO GALVANIZADO CON ALMA DE YUTE 1/8" 6X7 HILOS CARGA DE ROTURA >610KGF | ML | CABLE | SOPORTE A LA OPERACIÓN | HTAS-EQUIPOS SOPORTE OPERACION | ELEMENTOS Y EQUIPOS DE IZAJE | 31151703 | CABLES ELEVADORES
219711 | CORDON CAUCHO 12MM X 100M | CM | CORDON | SOPORTE A LA OPERACIÓN | CONSUMIBLES | CONSUMIBLES DE FERRETERIA | 31152105 | CORDÓN DE LÁTEX
219712 | CORDON CAUCHO 3.5MM X 100M | CM | CORDON | SOPORTE A LA OPERACIÓN | CONSUMIBLES | CONSUMIBLES DE FERRETERIA | 31152105 | CORDÓN DE LÁTEX
219713 | CORDON CAUCHO 20MM X 100M | CM | CORDON | SOPORTE A LA OPERACIÓN | CONSUMIBLES | CONSUMIBLES DE FERRETERIA | 31152105 | CORDÓN DE LÁTEX
219714 | CORDON CAUCHO 8.5MM X 100M | CM | CORDON | SOPORTE A LA OPERACIÓN | CONSUMIBLES | CONSUMIBLES DE FERRETERIA | 31152105 | CORDÓN DE LÁTEX
219715 | CORDON CAUCHO 9.5MM X 100M | CM | CORDON | SOPORTE A LA OPERACIÓN | CONSUMIBLES | CONSUMIBLES DE FERRETERIA | 31152105 | CORDÓN DE LÁTEX
219716 | CORDON CAUCHO 2.5MM X 100M | CM | CORDON | SOPORTE A LA OPERACIÓN | CONSUMIBLES | CONSUMIBLES DE FERRETERIA | 31152105 | CORDÓN DE LÁTEX
219717 | CORDON CAUCHO 4.5MM X 100M | CM | CORDON | SOPORTE A LA OPERACIÓN | CONSUMIBLES | CONSUMIBLES DE FERRETERIA | 31152105 | CORDÓN DE LÁTEX
219720 | MANOMETRO ANALOGO 0-500PSI CARATULA 4" INMERSA EN GLISERINA TUBO BOURDON EN ACERO INOXIDABLE CONEXION INFERIOR 1/2" NPT EXACTITUD 1.6% | UN | MANOMETRO | EQUIPOS INGENIERIA | INSTRUMENTACION Y CONTROL | MEDIDORES DE PRESION | 60104707 | MANÓMETROS
219721 | MEDIDOR DE NIVEL TIPO RADAR PVDF RANGO MEDIDA 0-8M RANGO PRESION -14.5 A 43PSI ENTRADA 8-30VCD SALIDA 4-20MA TEMPERATURA -40 A 60°C EXACTITUD +/-5MM PROTECCION IP66/68 | UN | MEDIDOR NIVEL | EQUIPOS INGENIERIA | INSTRUMENTACION Y CONTROL | MEDIDORES DE NIVEL | 41113710 | MEDIDOR DE NIVEL
219722 | BOMBA CENTRIFUGA 1 ETAPA BOMBEO DE AGUA POTABLE CAUDAL:15LT/S CABEZA HIDRAULICA 60M NPSHR 2M MONOBLOQUE | UN | BOMBA | EQUIPOS INGENIERIA | BOMBAS,COMPRESORES Y MOTORES | BOMBAS | 40151503 | BOMBAS CENTRÍFUGAS
219723 | MEDIDOR MONITOR DE ENERGIA ELECTRONICO 100…630V 1000A 2F3H CLASE 0.5 USO EXTERIOR MULTIFUNCIONAL BICUERPO COMUNICACION GPRS PARA TRANSFORMADORES DE DISTRIBUCION | UN | MEDIDOR ENERGIA | EQUIPOS INGENIERIA | MEDIDORES DE CONSUMO | MEDIDORES CONSUMO DE ENERGIA | 41113708 | MEDIDORES DE ENERGÍA
219724 | TRANSFORMADOR 3F 50KVA 13200V 220-127V CONVENCIONAL ACEITE MINERAL | UN | TRANSFORMADOR | EQUIPOS INGENIERIA | TRANSFORMADORES | TRAFOS DISTRIBUCION POTENCIA | 39121001 | TRANSFORMADORES DE DISTRIBUCIÓN DE POTENCIA
219725 | DIAGONAL METALICA RECTA 1 1/2"X1 1/2"X3/16" 2000MM | UN | DIAGONAL | MATERIALES ESTANDAR | HERRAJES ELEMENTOS DE SUJECION | CRUCETAS, BRAZOS Y PERFILES | 39122113 | CRUCETA DEL POSTE DE UTILIDAD
219726 | DIAGONAL METALICA RECTA 2"X 2"X1/4" 2160MM | UN | DIAGONAL | MATERIALES ESTANDAR | HERRAJES ELEMENTOS DE SUJECION | CRUCETAS, BRAZOS Y PERFILES | 39122113 | CRUCETA DEL POSTE DE UTILIDAD
219727 | KIT CONTRAPESO SPT 2 VARILLAS CINTA ACERO INOXIDABLE | UN | KIT SPT | MATERIALES ESTANDAR | HERRAJES ELEMENTOS DE SUJECION | HERRAJES PARA PUESTA A TIERRA | 39121613 | CONJUNTOS O DISPOSITIVOS DE POLO A TIERRA
219729 | CABLE DATOS UTP CATEGORIA 5E INTERIOR-EXTERIOR 150OHM CUBIERTA PRETO | ML | CABLE | INDIRECTOS | RECURSOS DE TELECOMUNICACIONES | EQUIPOS DE TELECOMUNICACIONES | 26121609 | CABLE DE REDES
219730 | RADIO PUNTO A PUNTO 200MBPS 5GHZ 10/100/1000BTX POE CON ANTENA TIPO PLATO 10-30VCC | UN | RADIO | INDIRECTOS | RECURSOS DE TELECOMUNICACIONES | EQUIPOS DE TELECOMUNICACIONES | 52161511 | RADIOS
219731 | SUPRESOR DE LINEA DE DATOS CON DOS CIRCUITOS ETHERNET 2XRJ45 | UN | SUPRESOR DATOS | EQUIPOS INGENIERIA | ACUMULADOR REGULACION TENSION | SUMINISTRO-REGULACION TENSION | 39121610 | SUPRESOR DE ONDAS
219732 | PLATO SELLO 36620 PARA BOMBA BARNES CU 150 SISTEMA CAPTACION | UN | REPUESTO PLATO | EQUIPOS INGENIERIA | REPUESTOS Y EQUIPOS INGENIERA | REPUESTOS ESPECIFICOS | 20121445 | ACCESORIOS Y PARTES
219733 | BROCA ACERO RAPIDO ENCASTRE CONVENCIONAL 1/2"X6" | UN | BROCA | SOPORTE A LA OPERACIÓN | CONSUMIBLES | CONSUMIBLES DE HERRAMIENTAS | 20111614 | BROCAS INDUSTRIALES
219734 | CUERDA DE NYLON CALIBRE 1.8MM ROLLO X 100M | UN | CUERDA NYLON | SOPORTE A LA OPERACIÓN | CONSUMIBLES | CONSUMIBLES DE FERRETERIA | 31151504 | CUERDA DE NYLON
219737 | PISTOLA PARA SILICONA EN BARRA 51MM | UN | PISTOLA | SOPORTE A LA OPERACIÓN | CONSUMIBLES | CONSUMIBLES DE FERRETERIA | 27112904 | PISTOLA DE RESINA
219738 | BOLSA PLASTICA 65CM X 87CM PARA BASURA ROLLO | KG | BOLSA PLASTICA | SOPORTE A LA OPERACIÓN | CONSUMIBLES | CONSUMIBLES DE FERRETERIA | 24111503 | BOLSAS PLÁSTICAS
219756 | CADENA LUMINOSA LED 10M 9W 100-140VCA PURPURA | UN | CADENA | MATERIALES ESTANDAR | ELEMENT ALUMB PUBLICO-NAVIDEÑO | ALUMBRADO NAVIDEÑO | 39112011 | ÁRBOL O HILO DE LUZ
219757 | CADENA LUMINOSA LED 10M 9W 100-140VCA BLANCO CALIDO | UN | CADENA | MATERIALES ESTANDAR | ELEMENT ALUMB PUBLICO-NAVIDEÑO | ALUMBRADO NAVIDEÑO | 39112011 | ÁRBOL O HILO DE LUZ
219758 | CADENA LUMINOSA LED CON STROBER 10M 9W 100-140VCA ROJO | UN | CADENA | MATERIALES ESTANDAR | ELEMENT ALUMB PUBLICO-NAVIDEÑO | ALUMBRADO NAVIDEÑO | 39112011 | ÁRBOL O HILO DE LUZ
219759 | EJE ACERO INOXIDABLE AISI420 57MM X 1130MM PARA BOMBA CENTRIFUGA | UN | EJE | EQUIPOS INGENIERIA | REPUESTOS Y EQUIPOS INGENIERA | REPUESTOS DE DISEÑO | 40151732 | EJES DE BOMBAS
219760 | MEDIDOR DE NIVEL HIDROSTATICO ACERO INOXIDABLE RANGO MEDIDA 0-200M RANGO PRESION 20-120MCA ENTRADA 12-30VDC SALIDA 4-20MA TEMPERATURA -10 A 70°C EXACTITUD +/- 0.25% IP68 | UN | MEDIDOR NIVEL | EQUIPOS INGENIERIA | INSTRUMENTACION Y CONTROL | MEDIDORES DE NIVEL | 41113710 | MEDIDOR DE NIVEL
219761 | CHAQUETA CORPORATIVA MASCULINO TALLA M | UN | CHAQUETA | SOPORTE A LA OPERACIÓN | DOTACION | DOTACION DEPORTIVA | 53101802 | ABRIGOS O CHAQUETAS PARA HOMBRE
219762 | CAMIBUSO TIPO POLO L MASCULINO MANGA LARGA | UN | CAMIBUSO | SOPORTE A LA OPERACIÓN | DOTACION | DOTACION DEPORTIVA | 46181526 | CAMISAS PROTECTORAS
219763 | CAMIBUSO TIPO POLO XL MASCULINO MANGA LARGA | UN | CAMIBUSO | SOPORTE A LA OPERACIÓN | DOTACION | DOTACION DEPORTIVA | 46181526 | CAMISAS PROTECTORAS
219764 | CHAQUETA CORPORATIVA XXL MASCULINO | UN | CHAQUETA | SOPORTE A LA OPERACIÓN | DOTACION | DOTACION DEPORTIVA | 53101802 | ABRIGOS O CHAQUETAS PARA HOMBRE
219765 | CHAQUETA CORPORATIVA XL MASCULINO | UN | CHAQUETA | SOPORTE A LA OPERACIÓN | DOTACION | DOTACION DEPORTIVA | 53101802 | ABRIGOS O CHAQUETAS PARA HOMBRE
219786 | SUICHE DE PRESION PARA GENERADOR ELECTRICO BRUSH REFERENCIA 62269A_1G NUMERO DE PARTE S317743434 | UN | REPUESTO SUICHE | EQUIPOS INGENIERIA | REPUESTOS Y EQUIPOS INGENIERA | REPUESTOS ESPECIFICOS | 20121445 | ACCESORIOS Y PARTES
219787 | SUICHE DE PRESION PARA GENERADOR ELECTRICO BRUSH REFERENCIA 62269A_1G NUMERO DE PARTE S317743436 | UN | REPUESTO SUICHE | EQUIPOS INGENIERIA | REPUESTOS Y EQUIPOS INGENIERA | REPUESTOS ESPECIFICOS | 20121445 | ACCESORIOS Y PARTES
219788 | MANOMETRO 62269A_1G S317743435 PARA GENERADOR ELECTRICO BRUSH | UN | REPUESTO MANOMETRO | EQUIPOS INGENIERIA | REPUESTOS Y EQUIPOS INGENIERA | REPUESTOS ESPECIFICOS | 20121445 | ACCESORIOS Y PARTES
219789 | CONECTOR DE ALUMINIO PERNADO EN T 477KCMIL A 795KCMIL | UN | CONECTOR | MATERIALES ESTANDAR | ELEMENTOS DE CONEXION | CONECTORES | 39121456 | CONECTOR DE SUBESTACIÓN
219790 | CONECTOR PERNADO EN ANGULO DE 45° ALUMINIO 477KCMIL A PIN 30MM 230KV | UN | CONECTOR | MATERIALES ESTANDAR | ELEMENTOS DE CONEXION | CONECTORES | 39121456 | CONECTOR DE SUBESTACIÓN
219791 | CONECTOR PERNADO EN ANGULO DE 45° ALUMINIO 795KCMIL A PIN 30MM 230KV | UN | CONECTOR | MATERIALES ESTANDAR | ELEMENTOS DE CONEXION | CONECTORES | 39121456 | CONECTOR DE SUBESTACIÓN
219792 | CONECTOR PERNADO TERMINAL EN ANGULO DE 45° ALUMINIO 795KCMIL A PLATINA (100MMX100MM) DE 4 PERFORACIONES A 44.5MM 230KV | UN | CONECTOR | MATERIALES ESTANDAR | ELEMENTOS DE CONEXION | CONECTORES | 39121456 | CONECTOR DE SUBESTACIÓN
219793 | CONECTOR PERNADO TERMINAL EN ANGULO DE 45° ALUMINIO 477KCMIL A PLATINA (100MMX100MM) DE 4 PERFORACIONES A 44.5MM 230KV | UN | CONECTOR | MATERIALES ESTANDAR | ELEMENTOS DE CONEXION | CONECTORES | 39121456 | CONECTOR DE SUBESTACIÓN
219794 | CONECTOR PERNADO TERMINAL EN ANGULO DE 90° ALUMINIO 795KCMIL A PLATINA (100MMX100MM) DE 4 PERFORACIONES A 44.5MM 230KV | UN | CONECTOR | MATERIALES ESTANDAR | ELEMENTOS DE CONEXION | CONECTORES | 39121456 | CONECTOR DE SUBESTACIÓN
219795 | CONECTOR PERNADO TERMINAL RECTO ALUMINIO PIN 40MM A PLATINA (100MMX100MM) DE 4 PERFORACIONES DE 50MM 230KV | UN | CONECTOR | MATERIALES ESTANDAR | ELEMENTOS DE CONEXION | CONECTORES | 39121456 | CONECTOR DE SUBESTACIÓN
219796 | CONECTOR PERNADO TERMINAL RECTO ALUMINIO PIN 30MM A PLATINA (100MMX100MM) DE 4 PERFORACIONES DE 50MM 230KV | UN | CONECTOR | MATERIALES ESTANDAR | ELEMENTOS DE CONEXION | CONECTORES | 39121456 | CONECTOR DE SUBESTACIÓN
219797 | CONECTOR DE ALUMINIO PERNADO PASANTE PIN 30MM A SOPORTE AISLADOR | UN | CONECTOR | MATERIALES ESTANDAR | ELEMENTOS DE CONEXION | CONECTORES | 39121456 | CONECTOR DE SUBESTACIÓN
219798 | BOMBA CENTRIFUGA ETAPAS:1 BOMBEO DE AGUA POTABLE CAUDAL:25LT/S CABEZA HIDRAULICA:70M NPSHR:2M CON ACOPLE MONOBLOQUE EFICIENCIA HIDRAULICA:82% MOTOR:3HP 220VCA 1F 3600 RPM | UN | BOMBA | EQUIPOS INGENIERIA | BOMBAS,COMPRESORES Y MOTORES | BOMBAS | 40151503 | BOMBAS CENTRÍFUGAS
219799 | BOMBA CENTRIFUGA ETAPAS:1 BOMBEO DE AGUA POTABLE CAUDAL:10LT/S CABEZA HIDRAULICA:45M NPSHR:1M CON ACOPLE MONOBLOQUE EFICIENCIA HIDRAULICA:82% MOTOR:1HP 220VCA 1F 3600 RPM | UN | BOMBA | EQUIPOS INGENIERIA | BOMBAS,COMPRESORES Y MOTORES | BOMBAS | 40151503 | BOMBAS CENTRÍFUGAS
219800 | BOMBA CENTRIFUGA ETAPAS:1 BOMBEO DE AGUA POTABLE CAUDAL:5LT/S CABEZA HIDRAULICA:30M NPSHR:1M CON ACOPLE MONOBLOQUE EFICIENCIA HIDRAULICA:82% MOTOR:1/2HP 220VCA 1F 3600RPM | UN | BOMBA | EQUIPOS INGENIERIA | BOMBAS,COMPRESORES Y MOTORES | BOMBAS | 40151503 | BOMBAS CENTRÍFUGAS
219837 | MOTOR PARA INTERRUPTOR ABB REFERENCIA HD4/C-12-12-25 NUMERO DE PARTE AC00014546 | UN | REPUESTO MOTOR | EQUIPOS INGENIERIA | REPUESTOS Y EQUIPOS INGENIERA | REPUESTOS ESPECIFICOS | 20121445 | ACCESORIOS Y PARTES
219838 | ANTENA SECTORIAL 890-690MHZ 14DBI 250W 50 OHMS CONECTOR N HEMBRA IP67 MONTAJE EN MASTIL | UN | ANTENA | INDIRECTOS | RECURSOS DE TELECOMUNICACIONES | EQUIPOS DE TELECOMUNICACIONES | 43221709 | ANTENAS DE MICROONDAS
219839 | IED DIFERENCIAL DE LINEA ABB RED670 1.2-B32X00-B03B05B10B11B21C17C24E02P02-B1A4-C-C-KB-B-A6-D1AD1A-BAF-E PARA BAHIA 220KV | UN | REPUESTO IED | EQUIPOS INGENIERIA | REPUESTOS Y EQUIPOS INGENIERA | REPUESTOS ESPECIFICOS | 20121445 | ACCESORIOS Y PARTES
219840 | IED DIFERENCIAL BARRAS ABB REB500-BU 1.2-A30X00-C31F01P02-B1A4-A-B-KB-A-A6-D1AD1-XXFX-XE PARA BARRAJE 220KV | UN | REPUESTO IED | EQUIPOS INGENIERIA | REPUESTOS Y EQUIPOS INGENIERA | REPUESTOS ESPECIFICOS | 20121445 | ACCESORIOS Y PARTES
219841 | IED DIFERENCIAL DE TRAFO ABB RET670 1.2-A40X00-D04P02-B1A4-C-C-KB-B-A3A4-D1AD1-F-E PARA TRANSFORMADOR | UN | REPUESTO IED | EQUIPOS INGENIERIA | REPUESTOS Y EQUIPOS INGENIERA | REPUESTOS ESPECIFICOS | 20121445 | ACCESORIOS Y PARTES
219842 | IED CONTROLADOR DE BAHIA ABB REC670 1.2-B30X00-P02-B1A4-D-C-KB-B-A6-D1AD1AD1D1D1D1D1-XXFX-XE PARA BAHIA 220KV | UN | REPUESTO IED | EQUIPOS INGENIERIA | REPUESTOS Y EQUIPOS INGENIERA | REPUESTOS ESPECIFICOS | 20121445 | ACCESORIOS Y PARTES
219843 | IED DIFERENCIAL DE LINEA ABB REL670 1.2-A32X00-B03B05B10B11B21C17C24E02P02-B1A4-C-C-KB-B-A6-D1AD1A-BF-E PARA LINEA 220KV | UN | REPUESTO IED | EQUIPOS INGENIERIA | REPUESTOS Y EQUIPOS INGENIERA | REPUESTOS ESPECIFICOS | 20121445 | ACCESORIOS Y PARTES
219844 | IED PROTECC DE ALIMENTADOR ABB REF630 1.2-A30X00-P02-B1A4-B-B-KB-B-A6-D1AD1AD1R-F-E PARA BAHIA 220KV | UN | REPUESTO IED | EQUIPOS INGENIERIA | REPUESTOS Y EQUIPOS INGENIERA | REPUESTOS ESPECIFICOS | 20121445 | ACCESORIOS Y PARTES
219845 | SERVIDOR FORMATO RACK 3.0GHZ 8 NUCLEOS 64GB DRR4 RAM 3X1TB SATA 7.2RPM 2.5" ALMACENAMIENTO 2XGBE 3XUSB3.0 1XUSB2.0 UNIDAD OPTICA 9.5MM SATA DVD-RW RACK 1U CON FUENTE 900W 240VCA | UN | SERVIDOR | SERVICIOS PROF/CORPORATIVOS | SERVICIOS Y RECURSOS DE TI | HARDWARE Y EQUIPOS ASOCIADOS | 43211501 | SERVIDORES DE COMPUTADOR
219846 | LAMINA ALUMINIO 1.6MMX1220MMX2440MM | UN | LAMINA | SOPORTE A LA OPERACIÓN | CONSUMIBLES | CONSUMIBLES DE FERRETERIA | 30265001 | LÁMINA DE ALUMINIO SERIE SAE 1000 ENROLLADA EN FRÍO
219847 | LAMINA ALUMINIO 2.0MMX1220MMX2440MM | UN | LAMINA | SOPORTE A LA OPERACIÓN | CONSUMIBLES | CONSUMIBLES DE FERRETERIA | 30265001 | LÁMINA DE ALUMINIO SERIE SAE 1000 ENROLLADA EN FRÍO
219848 | MEDIDOR CAUDAL MECANICO 15MM (1/2") TIPO VOLUMETRICO TRANSMISION MECANICA REGISTRO M3 MIN R160H MIN R160V ROSCADA MACHO G 3/4 B 16 BAR | UN | MEDIDOR AGUA | EQUIPOS INGENIERIA | MEDIDORES DE CONSUMO | MEDIDORES DE CONSUMO DE AGUA | 41112504 | MEDIDORES DE AGUA
219849 | PERFIL ANGULAR EN ACERO GALVANIZADO SECCION 3/4" X 3/4" ESPESOR 1/8" | UN | PERFIL | SERVIC/MATERIALES CONSTRUCCION | MATERIALES DE CONSTRUCCION | MATERIALES METALICOS | 30101501 | ÁNGULOS DE ALEACIÓN FERROSA
219868 | ABRAZADERA CREMALLERA ACERO INOXIDABLE 25/32" | UN | ABRAZADERA | MATERIALES ESTANDAR | HERRAJES ELEMENTOS DE SUJECION | ELEMENTOS DE SUJECION | 31162414 | ABRAZADERA
219869 | REGISTRADOR DE FALLAS REMOTO REASONS RA331 110-250VCD PARA BAHIA 220KV | UN | REPUESTO REGISTRADOR | EQUIPOS INGENIERIA | REPUESTOS Y EQUIPOS INGENIERA | REPUESTOS ESPECIFICOS | 20121445 | ACCESORIOS Y PARTES
219870 | EMPALME PREMOLDEADO PERMANENTE 500KCM 44KV AISLAMIENTO 173% | UN | EMPALME | MATERIALES ESTANDAR | ELEMENTOS PREMOLDEADOS | PREMOLDEADOS | 39121432 | TERMINALES ELÉCTRICOS
219871 | MANGUERA LED REDONDA BLANCO FRIO 120VCA | ML | MANGUERA | MATERIALES ESTANDAR | ELEMENT ALUMB PUBLICO-NAVIDEÑO | ALUMBRADO NAVIDEÑO | 39112010 | LUZ DE CUERDA
219872 | MANGUERA LED REDONDA BLANCO CALIDO 120VCA | ML | MANGUERA | MATERIALES ESTANDAR | ELEMENT ALUMB PUBLICO-NAVIDEÑO | ALUMBRADO NAVIDEÑO | 39112010 | LUZ DE CUERDA
219873 | CADENA LUMINOSA LED 8M 9W 100-140VCA PURPURA | UN | CADENA | MATERIALES ESTANDAR | ELEMENT ALUMB PUBLICO-NAVIDEÑO | ALUMBRADO NAVIDEÑO | 39112011 | ÁRBOL O HILO DE LUZ
219874 | CADENA LUMINOSA LED 8M 9W 100-140VCA BLANCO FRIO | UN | CADENA | MATERIALES ESTANDAR | ELEMENT ALUMB PUBLICO-NAVIDEÑO | ALUMBRADO NAVIDEÑO | 39112011 | ÁRBOL O HILO DE LUZ
219875 | CADENA LUMINOSA LED 8M 9W 100-140VCA BLANCO CALIDO | UN | CADENA | MATERIALES ESTANDAR | ELEMENT ALUMB PUBLICO-NAVIDEÑO | ALUMBRADO NAVIDEÑO | 39112011 | ÁRBOL O HILO DE LUZ
219876 | CADENA LUMINOSA LED 8M 9W 100-140VCA VERDE | UN | CADENA | MATERIALES ESTANDAR | ELEMENT ALUMB PUBLICO-NAVIDEÑO | ALUMBRADO NAVIDEÑO | 39112011 | ÁRBOL O HILO DE LUZ
219877 | CADENA LUMINOSA LED 8M 9W 100-140VCA ROJO | UN | CADENA | MATERIALES ESTANDAR | ELEMENT ALUMB PUBLICO-NAVIDEÑO | ALUMBRADO NAVIDEÑO | 39112011 | ÁRBOL O HILO DE LUZ
219878 | CADENA LUMINOSA LED CON STROBER 8M 9W 100-140VCA ROJO | UN | CADENA | MATERIALES ESTANDAR | ELEMENT ALUMB PUBLICO-NAVIDEÑO | ALUMBRADO NAVIDEÑO | 39112011 | ÁRBOL O HILO DE LUZ
219879 | MODEM GPRS PUERTOS E/S SERIAL RS-232 DB9 115.2KBPS GSM 850/900/1800/1900MHZ PARA MEDIDORES DE ENERGIA | UN | MODEM | INDIRECTOS | RECURSOS DE TELECOMUNICACIONES | EQUIPOS DE TELECOMUNICACIONES | 43222628 | MÓDEMS
219919 | CUBIERTA FAUNA PARA CABLE 2/0AWG - 336.4KCMIL | ML | CUBIERTA FAUNA CABLE | MATERIALES ESTANDAR | ELEMENTOS PROTEC SISTE ELECTRI | PROTECTORES VIDA SALVAJE | 26121630 | ACCESORIOS DE CABLE
219920 | CUBIERTA FAUNA PARA CABLE 336.4KCMIL - 795KCMIL | ML | CUBIERTA FAUNA CABLE | MATERIALES ESTANDAR | ELEMENTOS PROTEC SISTE ELECTRI | PROTECTORES VIDA SALVAJE | 26121630 | ACCESORIOS DE CABLE
219928 | GAS PROPANO GRADO COMERCIAL A GRANEL P/COCCION-CALEFACCION | KG | GAS | MATERIALES ESTANDAR | MATERIA PROCESO FISICO-QUIMICO | GASES | 12141902 | HIDRÓGENO H
219964 | DPS 16VCC 10KA GEOKON LAB3 4999-12LE-BX PARA SENSORES DE HILO VIBRATIL | UN | REPUESTO DPS | EQUIPOS INGENIERIA | REPUESTOS Y EQUIPOS INGENIERA | REPUESTOS ESPECIFICOS | 20121445 | ACCESORIOS Y PARTES
219965 | AZADON 8" ACERO AL CARBONO CABO DE MADERA NUMERO 2 LONGITUD 1.20M | UN | AZADON | SOPORTE A LA OPERACIÓN | HTAS-EQUIPOS SOPORTE OPERACION | HERRAMIENTAS MANUAL MECANICAS | 27112002 | AZADONES
219966 | NASA 290MM X 415MM POLIETILENO MARCO EN PLASTICO SIN CABO PARA LIMPIEZA DE PISCINAS | UN | NASA | SOPORTE A LA OPERACIÓN | HTAS-EQUIPOS SOPORTE OPERACION | HERRAMIENTAS MANUAL MECANICAS | 11162110 | MALLA RED
219967 | PERNO DE EXPANSION ACERO GALVANIZADO 3/8" X 1 1/2" | UN | PERNO | MATERIALES ESTANDAR | HERRAJES ELEMENTOS DE SUJECION | ELEMENTOS DE SUJECION | 31162107 | ANCLAJES DE EXPANSION DE CLAVO
219968 | PERNO DE EXPANSION ACERO GALVANIZADO 3/8" X 2" | UN | PERNO | MATERIALES ESTANDAR | HERRAJES ELEMENTOS DE SUJECION | ELEMENTOS DE SUJECION | 31162107 | ANCLAJES DE EXPANSION DE CLAVO
219969 | PERNO DE EXPANSION ACERO GALVANIZADO 3/8" X 2 1/2" | UN | PERNO | MATERIALES ESTANDAR | HERRAJES ELEMENTOS DE SUJECION | ELEMENTOS DE SUJECION | 31162107 | ANCLAJES DE EXPANSION DE CLAVO
219970 | PERNO DE EXPANSION ACERO GALVANIZADO 1/2" X 1" | UN | PERNO | MATERIALES ESTANDAR | HERRAJES ELEMENTOS DE SUJECION | ELEMENTOS DE SUJECION | 31162107 | ANCLAJES DE EXPANSION DE CLAVO
219971 | PERNO DE EXPANSION ACERO GALVANIZADO 1/2" X 1 1/2" | UN | PERNO | MATERIALES ESTANDAR | HERRAJES ELEMENTOS DE SUJECION | ELEMENTOS DE SUJECION | 31162107 | ANCLAJES DE EXPANSION DE CLAVO
219973 | PASTA ANTIAGARROTAMIENTO PARA UNIONES ATORNILLADAS | KG | PASTA | MATERIALES ESTANDAR | MATERIA PROCESO FISICO-QUIMICO | ADITIVOS | 15121804 | PREPARACION CONTRA OXIDO
219974 | PERNO DE EXPANSION ACERO GALVANIZADO 1/2" X 2" | UN | PERNO | MATERIALES ESTANDAR | HERRAJES ELEMENTOS DE SUJECION | ELEMENTOS DE SUJECION | 31162107 | ANCLAJES DE EXPANSION DE CLAVO
219991 | TERMINAL PREMOLDEADO TIPO EXTERIOR 1000KCM 15KV AISLAMIENTO 100% | UN | TERMINAL | MATERIALES ESTANDAR | ELEMENTOS PREMOLDEADOS | PREMOLDEADOS | 39121455 | CONECTOR DE MOLDE DE INSERCION ELECTRICA
219993 | TERMINAL PREMOLDEADA TIPO INTERIOR 1000KCM 15KV AISLAMIENTO 100% | UN | TERMINAL | MATERIALES ESTANDAR | ELEMENTOS PREMOLDEADOS | PREMOLDEADOS | 39121432 | TERMINALES ELÉCTRICOS
219994 | CABLE COBRE 2X(2X18AWG+20AWG)+18AWG CONTROL APANTALLADO AISLADO PE/PE 600V 75°C NEGRO | ML | CABLE | MATERIALES ESTANDAR | CABLES Y ALAMBRES | CABLES DE COBRE | 32151904 | CABLE DE CONEXIÓN DEL SISTEMA DE CONTROL
219995 | CABLE COBRE 3X18AWG CONTROL APANTALLADO AISLADO PE/PE 600V 75°C NEGRO | ML | CABLE | MATERIALES ESTANDAR | CABLES Y ALAMBRES | CABLES DE COBRE | 32151904 | CABLE DE CONEXIÓN DEL SISTEMA DE CONTROL
219996 | PROYECTOR LED 180W MODULAR ECUALIZABLE 100-240VAC ALUMINIO | UN | PROYECTOR | MATERIALES ESTANDAR | ELEMENT ALUMB PUBLICO-NAVIDEÑO | ELEMENTOS DE ALUMBRADO PUBLICO | 39111818 | REFLECTOR DE LÁMPARA
219997 | PROYECTOR LED 400W MODULAR ECUALIZABLE 100-240VAC ALUMINIO | UN | PROYECTOR | MATERIALES ESTANDAR | ELEMENT ALUMB PUBLICO-NAVIDEÑO | ELEMENTOS DE ALUMBRADO PUBLICO | 39111818 | REFLECTOR DE LÁMPARA
220009 | TRANSFORMADOR 1F 5KVA 4160V 240-120V CONVENCIONAL ACEITE MINERAL | UN | TRANSFORMADOR | EQUIPOS INGENIERIA | TRANSFORMADORES | TRAFOS DISTRIBUCION POTENCIA | 39121001 | TRANSFORMADORES DE DISTRIBUCIÓN DE POTENCIA
220012 | JUEGO CONTACTOS PRINCIPALES SIEYUAN INTERRUPTOR 245KV | UN | REPUESTO JUEGO | EQUIPOS INGENIERIA | REPUESTOS Y EQUIPOS INGENIERA | REPUESTOS ESPECIFICOS | 20121445 | ACCESORIOS Y PARTES
220013 | JUEGO EMPAQUES SIEYUAN INTERRUPTOR 245KV | UN | REPUESTO JUEGO | EQUIPOS INGENIERIA | REPUESTOS Y EQUIPOS INGENIERA | REPUESTOS ESPECIFICOS | 20121445 | ACCESORIOS Y PARTES
220015 | BOBINA DE APERTURA KENDRION INTERRUPTOR 245KV | UN | REPUESTO BOBINA | EQUIPOS INGENIERIA | REPUESTOS Y EQUIPOS INGENIERA | REPUESTOS ESPECIFICOS | 20121445 | ACCESORIOS Y PARTES
220016 | BOBINA DE CIERRE KENDRION INTERRUPTOR 245KV | UN | REPUESTO BOBINA | EQUIPOS INGENIERIA | REPUESTOS Y EQUIPOS INGENIERA | REPUESTOS ESPECIFICOS | 20121445 | ACCESORIOS Y PARTES
220018 | MOTOR DE TENSADO YIFANMOTO INTERRUPTOR 245KV | UN | REPUESTO MOTOR | EQUIPOS INGENIERIA | REPUESTOS Y EQUIPOS INGENIERA | REPUESTOS ESPECIFICOS | 20121445 | ACCESORIOS Y PARTES
220019 | JUEGO CONTACTOS PRINCIPALES SIEYUAN INTERRUPTOR 123KV | UN | REPUESTO JUEGO | EQUIPOS INGENIERIA | REPUESTOS Y EQUIPOS INGENIERA | REPUESTOS ESPECIFICOS | 20121445 | ACCESORIOS Y PARTES
220020 | JUEGO EMPAQUES SIEYUAN INTERRUPTOR 123KV | UN | REPUESTO JUEGO | EQUIPOS INGENIERIA | REPUESTOS Y EQUIPOS INGENIERA | REPUESTOS ESPECIFICOS | 20121445 | ACCESORIOS Y PARTES
220021 | BOBINA DE APERTURA KENDRION INTERRUPTOR 123KV | UN | REPUESTO BOBINA | EQUIPOS INGENIERIA | REPUESTOS Y EQUIPOS INGENIERA | REPUESTOS ESPECIFICOS | 20121445 | ACCESORIOS Y PARTES
220022 | BOBINA DE CIERRE KENDRION INTERRUPTOR 123KV | UN | REPUESTO BOBINA | EQUIPOS INGENIERIA | REPUESTOS Y EQUIPOS INGENIERA | REPUESTOS ESPECIFICOS | 20121445 | ACCESORIOS Y PARTES
220023 | MOTOR DE TENSADO YIFANMOTO INTERRUPTOR 123KV | UN | REPUESTO MOTOR | EQUIPOS INGENIERIA | REPUESTOS Y EQUIPOS INGENIERA | REPUESTOS ESPECIFICOS | 20121445 | ACCESORIOS Y PARTES
220024 | RECTIFICADOR CARGADOR DE BATERIAS SCR ENTRADA: 3F 120/208VCA 60HZ 18,75KVA SALIDA: 100A 125VCC 16.9KW EFICIENCIA 90% | UN | RECTIFICADOR CARGADOR | EQUIPOS INGENIERIA | ACUMULADOR REGULACION TENSION | ACUMULADOR ENERGIA ACC-BATERIA | 26111704 | CARGADORES DE BATERÍAS
220026 | BRAZO 1 1/2" AV600MM / H166MM/20° 0° | UN | BRAZO | MATERIALES ESTANDAR | ELEMENT ALUMB PUBLICO-NAVIDEÑO | ELEMENTOS DE ALUMBRADO PUBLICO | 39111830 | BRAZO DE SOPORTE DE ILUMINACION
220027 | TRANSMISOR GOES DCP SCI CAMPBELL SCIENTIFIC TX321 32248-1 PARA ESTACION HIDROMETEOROLOGICA | UN | REPUESTO TRANSMISOR | EQUIPOS INGENIERIA | REPUESTOS Y EQUIPOS INGENIERA | REPUESTOS ESPECIFICOS | 20121445 | ACCESORIOS Y PARTES
220028 | PANEL SOLAR 90W 17.9V 5A 22.1V 5.21A | UN | PANEL SOLAR | EQUIPOS INGENIERIA | GENERADORES | GENERADORES SOLARES | 26111607 | GENERADORES SOLARES
220035 | ADAPTADOR BRIDA UNIVERSAL 14" (350MM) 232PSI (16BAR) HIERRO DUCTIL PARA PVC/HD/HF/ACERO BRIDA ASME B16.5 CLASE 150 | UN | ADAPTADOR | MATERIALES ESTANDAR | VALVULAS, HIDRANTES Y UNIONES | UNIONES | 40173101 | BRIDA DE JUNTA DE EMPALME PARA TUBOS DE ACERO AL CARBONO
220036 | ADAPTADOR BRIDA UNIVERSAL 16" (400MM) 232PSI (16BAR) HIERRO DUCTIL PARA PVC/HD/HF/ACERO BRIDA ASME B16.5 CLASE 150 | UN | ADAPTADOR | MATERIALES ESTANDAR | VALVULAS, HIDRANTES Y UNIONES | UNIONES | 40173101 | BRIDA DE JUNTA DE EMPALME PARA TUBOS DE ACERO AL CARBONO
220037 | ADAPTADOR BRIDA UNIVERSAL 18" (450MM) 232PSI (16BAR) HIERRO DUCTIL PARA PVC/HD/HF/ACERO BRIDA ASME B16.5 CLASE 150 | UN | ADAPTADOR | MATERIALES ESTANDAR | VALVULAS, HIDRANTES Y UNIONES | UNIONES | 40173101 | BRIDA DE JUNTA DE EMPALME PARA TUBOS DE ACERO AL CARBONO
220039 | TRANSDUCTOR DE PRESION 0-10BAR 7-33V 4-20MA 2HILOS 1/4"NPT | UN | TRANSDUCTOR PRESION | EQUIPOS INGENIERIA | INSTRUMENTACION Y CONTROL | INSTRUMENTACION | 41112110 | TRANSDUCTOR DE PRESIÓN
220040 | RODAMIENTO DE BOLAS DE CONTACTO ANGULAR 7212 B | UN | RODAMIENTO | MATERIALES ESTANDAR | REPUESTOS MATERIALES ESTANDAR | TRANSMISION POTENCIA MECANICA | 31171504 | RODAMIENTOS DE BALINERAS
220041 | ARRANCADOR SUAVE 2F 1-5HP 110/230VAC 6-25A 3600RPM | UN | ARRANCADOR | EQUIPOS INGENIERIA | BOMBAS,COMPRESORES Y MOTORES | CONTROLES ELECTRI-PROTECCIONES | 25173902 | ARRANQUE DEL MOTOR
220042 | CAMIBUSO TIPO POLO M MASCULINO MANGA LARGA | UN | CAMIBUSO | SOPORTE A LA OPERACIÓN | DOTACION | DOTACION DEPORTIVA | 46181526 | CAMISAS PROTECTORAS
220051 | CONECTOR PERNADO TORNILLO PARTIDO COBRE ESTAÑADO 2/0AWG | UN | CONECTOR | MATERIALES ESTANDAR | ELEMENTOS DE CONEXION | CONECTORES | 39121409 | CONECTORES DE CABLES ELÉCTRICOS
220052 | BLOQUE DE ANCLAJE DE CONCRETO 600MM X 200MM X 170MM | UN | BLOQUE ANCLAJE | MATERIALES ESTANDAR | HERRAJES ELEMENTOS DE SUJECION | ELEMENTOS DE SUJECION | 31162108 | ANCLAJES DE AMARRE
220053 | UNION MECANICA RECTA TIPO DRESSER 12" (300MM) HIERRO DUCTIL 150PSI (10BAR) PARA GRP | UN | UNION | MATERIALES ESTANDAR | TUBERIAS ACCESORIOS DE TUBERIA | ACCESORIOS DE TUBERIA | 40174904 | UNIONES PARA TUBOS DE HIERRO DÚCTIL
220054 | UNION MECANICA RECTA TIPO DRESSER 24" (600MM) HIERRO DUCTIL 150PSI (10BAR) PARA GRP | UN | UNION | MATERIALES ESTANDAR | TUBERIAS ACCESORIOS DE TUBERIA | ACCESORIOS DE TUBERIA | 40174904 | UNIONES PARA TUBOS DE HIERRO DÚCTIL
220061 | HIDROXIDO DE CALCIO (CAL HIDRATADA) MIN 68% COMO CAO DISPONIBLE BOLSA POR 10KG | UN | REACTIVO | MATERIALES ESTANDAR | MATERIA PROCESO FISICO-QUIMICO | REACTIVOS P/PLANTA TRATAMIENTO | 12352319 | HIDRÓXIDO DE CALCIO
220062 | UNION RECTA PVC SANITARIA AGUAS RESIDUALES 4" (100MM) CAMPANA PARED LISA AMBAR | UN | UNION | MATERIALES ESTANDAR | TUBERIAS ACCESORIOS DE TUBERIA | ACCESORIOS DE TUBERIA | 40174908 | UNIONES PARA TUBOS DE PLÁSTICO PVC
220063 | CODO 45° PVC SANITARIA AGUAS RESIDUALES 6" (150MM) SN8 SOLDABLE PARED LISA AMBAR | UN | CODO | MATERIALES ESTANDAR | TUBERIAS ACCESORIOS DE TUBERIA | ACCESORIOS DE TUBERIA | 40172808 | CODOS PARA TUBOS DE PLÁSTICO PVC
220064 | COSTAL FIBRA SINTETICA 100CM X 60CM | UN | COSTAL | SOPORTE A LA OPERACIÓN | CONSUMIBLES | CONSUMIBLES DE FERRETERIA | 24111511 | BOLSAS DE MALLA DE FIBRA
220065 | PLUMA DE IZAJE DE 1.9T 18M DE 3 SECCIONES EN ALUMINIO | UN | PLUMA IZAJE | SOPORTE A LA OPERACIÓN | HTAS-EQUIPOS SOPORTE OPERACION | ELEMENTOS Y EQUIPOS DE IZAJE | 24101623 | TORRE GRÚAS
220067 | SELLO MECANICO 45MM EAGLEBURGMANN MG12 PARA BOMBA ZLND 80400 | UN | REPUESTO SELLO MECANICO | EQUIPOS INGENIERIA | REPUESTOS Y EQUIPOS INGENIERA | REPUESTOS ESPECIFICOS | 20121445 | ACCESORIOS Y PARTES
220071 | SILLA YEE PVC AGUAS RESIDUALES 30" (762MM) X 6" (150MM) SN8 PARED LISA | UN | SILLETA | MATERIALES ESTANDAR | TUBERIAS ACCESORIOS DE TUBERIA | ACCESORIOS DE TUBERIA | 40175307 | SILLAS DE TUBOS
220072 | SILLA YEE PVC AGUAS RESIDUALES 33" (838MM) X 6" (150MM) SN8 PARED LISA | UN | SILLETA | MATERIALES ESTANDAR | TUBERIAS ACCESORIOS DE TUBERIA | ACCESORIOS DE TUBERIA | 40175307 | SILLAS DE TUBOS
220073 | TEE HIERRO DUCTIL AGUA POTABLE PRESION 10" X 10" 232PSI BRIDADO ASME B16.5 CLASE 150 | UN | TEE | MATERIALES ESTANDAR | TUBERIAS ACCESORIOS DE TUBERIA | ACCESORIOS DE TUBERIA | 40174604 | T PARA TUBOS DE HIERRO DÚCTIL
220074 | TEE PEAD PE100 AGUA POTABLE PRESION 200MM X 110MM 16BAR (232PSI) RDE11 TERMOFUSION NEGRO O NEGRO-RAYAS AZULES | UN | TEE | MATERIALES ESTANDAR | TUBERIAS ACCESORIOS DE TUBERIA | ACCESORIOS DE TUBERIA | 40174611 | T PARA TUBOS DE PLÁSTICO HDPE
220075 | TEE PEAD PE100 AGUA POTABLE PRESION 250MM X 160MM 16BAR (232PSI) RDE11 TERMOFUSION NEGRO O NEGRO-RAYAS AZULES | UN | TEE | MATERIALES ESTANDAR | TUBERIAS ACCESORIOS DE TUBERIA | ACCESORIOS DE TUBERIA | 40174611 | T PARA TUBOS DE PLÁSTICO HDPE
220076 | TEE PEAD PE100 AGUA POTABLE PRESION 355MM X 160MM 16BAR (232PSI) RDE11 TERMOFUSION NEGRO O NEGRO-RAYAS AZULES | UN | TEE | MATERIALES ESTANDAR | TUBERIAS ACCESORIOS DE TUBERIA | ACCESORIOS DE TUBERIA | 40174611 | T PARA TUBOS DE PLÁSTICO HDPE
220078 | BALDOSA CERAMICA ANTIDESLIZANTE 20CM X 20CM BLANCA CON BRILLADO PARA USO INTERIOR | M2 | BALDOSA | SERVIC/MATERIALES CONSTRUCCION | MATERIALES DE CONSTRUCCION | MATERIALES DE CONSTRUCCION | 30131704 | LOSAS O BALDOSAS DE CERÁMICA
220080 | PEGANTE EN POLVO GRIS PARA BALDOSAS 25KG | BS | PEGANTE | MATERIALES ESTANDAR | MATERIA PROCESO FISICO-QUIMICO | PEGANTES Y ADHESIVOS | 31201600 | OTROS ADHESIVOS Y SELLADORES
220081 | TEJA ZINC COLOR GRIS 3.05MX0.9M | UN | TEJA | SERVIC/MATERIALES CONSTRUCCION | MATERIALES DE CONSTRUCCION | MATERIALES PREFABRICADOS | 30151501 | TECHADO PREARMADO
220083 | GATEWAY EMPRESARIAL 14 PUERTOS EXPANDIBLES ETHERNET FIBRA OPTICA CONECTORES RJ45 SFP+ PUERTOS 10XGBE 2X10GBE SFP+ 2XSR TRANSCEIVERS | UN | GATEWAY | INDIRECTOS | RECURSOS DE TELECOMUNICACIONES | EQUIPOS DE TELECOMUNICACIONES | 43222605 | PUERTA DE ACCESO DE REDES
220084 | SERVIDOR ADMINISTRADOR 50 GATEWAYS 32GB RAM 4X2TB ALMACENAMIENTO 2XUSB 4XGBE MONTAJE EN RACK 2U 100-240VCA | UN | SERVIDOR | SERVICIOS PROF/CORPORATIVOS | SERVICIOS Y RECURSOS DE TI | HARDWARE Y EQUIPOS ASOCIADOS | 43211501 | SERVIDORES DE COMPUTADOR
220085 | JUEGO CONTACTOS PRINCIPALES SIEMENS S3C SECCIONADOR 245KV | UN | REPUESTO JUEGO | EQUIPOS INGENIERIA | REPUESTOS Y EQUIPOS INGENIERA | REPUESTOS ESPECIFICOS | 20121445 | ACCESORIOS Y PARTES
220086 | JUEGO EMPAQUES SIEMENS S3CT SECCIONADOR 145KV | UN | REPUESTO JUEGO | EQUIPOS INGENIERIA | REPUESTOS Y EQUIPOS INGENIERA | REPUESTOS ESPECIFICOS | 20121445 | ACCESORIOS Y PARTES
220087 | MANDO COMPLETO SIEMENS S3CT SECCIONADOR 145KV | UN | REPUESTO MANDO | EQUIPOS INGENIERIA | REPUESTOS Y EQUIPOS INGENIERA | REPUESTOS ESPECIFICOS | 20121445 | ACCESORIOS Y PARTES
220088 | MANDO COMPLETO SIEMENS S3C SECCIONADOR 245KV | UN | REPUESTO MANDO | EQUIPOS INGENIERIA | REPUESTOS Y EQUIPOS INGENIERA | REPUESTOS ESPECIFICOS | 20121445 | ACCESORIOS Y PARTES
220089 | CONECTOR PERFORACION AISLAMIENTO 2-4/0AWG A 2-4/0AWG | UN | CONECTOR | MATERIALES ESTANDAR | ELEMENTOS DE CONEXION | CONECTORES | 39121409 | CONECTORES DE CABLES ELÉCTRICOS
220109 | MODULO CONVERSOR COMUNICACION REIVAX 320205 POT 21 PARA REGULADOR VELOCIDAD GENERADOR SINCRONICO | UN | REPUESTO MODULO | EQUIPOS INGENIERIA | REPUESTOS Y EQUIPOS INGENIERA | REPUESTOS ESPECIFICOS | 20121445 | ACCESORIOS Y PARTES
220111 | ACEITE PARA MOTORES SAE 40 SINTETICO PARA MOTORES COMBUSTION INTERNA BIOGAS 55GL | UN | ACEITE | SOPORTE A LA OPERACIÓN | ACEITES Y LUBRICANTES | ACEITES LUBRICANTES | 15121501 | ACEITE MOTOR
220124 | TAPA METALICA HIERRO NODULAR CIRCULAR DE SEGURIDAD RED DE ENERGIA 600MM(DIAMETRO) 400KN NEGRO | UN | TAPA | MATERIALES ESTANDAR | CAJAS Y TAPAS | TAPAS, MARCOS, ANILLOS | 30121713 | TAPA DE MANHOLE
220125 | AISLADOR ESTACION PORCELANA 245KV 6300MM 2300MM IEC 60273 DESIGNACION C6-1050 HERRAJE N4+4 DI18 ESPESOR 15MM 1050KV | UN | AISLADOR ELECTRICO | MATERIALES ESTANDAR | AISLANTES ELECTRICOS | AISLADORES ELECTRICOS | 39121721 | AISLANTES ELECTRICOS
220126 | AISLADOR ESTACION PORCELANA 145KV 2900MM 1500MM IEC 60273 DESIGNACION C6-650 HERRAJE N2+2 DI18 ESPESOR 6MM 650KV | UN | AISLADOR ELECTRICO | MATERIALES ESTANDAR | AISLANTES ELECTRICOS | AISLADORES ELECTRICOS | 39121721 | AISLANTES ELECTRICOS
220127 | ESTUCHE RIGIDO GPC PARA DRON RPA DJI MATRICE 100 | UN | REPUESTO ESTUCHE | EQUIPOS INGENIERIA | REPUESTOS Y EQUIPOS INGENIERA | REPUESTOS ESPECIFICOS | 20121445 | ACCESORIOS Y PARTES
220128 | BATERIA TB48D PARA DRON DJI MATRICE 100 | UN | REPUESTO BATERIA | EQUIPOS INGENIERIA | REPUESTOS Y EQUIPOS INGENIERA | REPUESTOS ESPECIFICOS | 20121445 | ACCESORIOS Y PARTES
220129 | CASCO DE SEGURIDAD CAPITAN TIPO II CLASE E BLANCO PROTECCION CABEZA | UN | CASCO | SOPORTE A LA OPERACIÓN | DOTACION | ELEMENTOS PROTECCION PERSONAL | 46181704 | CASCOS DE SEGURIDAD
220133 | TAPA POLIMERICA CIRCULAR RED DE ENERGIA 600MM(DIAMETRO) VERDE | UN | TAPA | MATERIALES ESTANDAR | CAJAS Y TAPAS | TAPAS, MARCOS, ANILLOS | 30121713 | TAPA DE MANHOLE
220134 | TAPA POLIMERICA CIRCULAR RED DE ENERGIA 900MM(DIAMETRO) VERDE | UN | TAPA | MATERIALES ESTANDAR | CAJAS Y TAPAS | TAPAS, MARCOS, ANILLOS | 30121713 | TAPA DE MANHOLE
220138 | GANCHO MOSQUETON ACERO DOBLE BLOQUEO 55-60MM TRABAJO EN ALTURAS | UN | GANCHO | SOPORTE A LA OPERACIÓN | DOTACION | ELEMENTOS PROTECCION PERSONAL | 31162605 | GANCHOS DE SUSPENSIÓN
220139 | CUERDA LINEA DE VIDA 16MM 90M POLIESTER 8000LB TRABAJO EN ALTURAS | UN | CUERDA | SOPORTE A LA OPERACIÓN | DOTACION | ELEMENTOS PROTECCION PERSONAL | 49211805 | CUERDAS
220140 | LIMPIADOR DESINFECT BASE YODO 4000CM3 | UN | LIMPIADOR | MATERIALES ESTANDAR | MATERIA PROCESO FISICO-QUIMICO | ELEMENTOS LIMPIEZA INDUSTRIAL | 47131825 | LIMPIADORES DE SUPERFICIE DE CONTACTO
220142 | GUANTE CUERO CARNAZA 2.4MM 18" TALLA 9/L TRABAJO PESADO PROTECCION MANOS | PR | GUANTE | SOPORTE A LA OPERACIÓN | DOTACION | ELEMENTOS PROTECCION PERSONAL | 46181504 | GUANTES DE PROTECCIÓN
220143 | BOTA DE SEGURIDAD DE PVC SIN PUNTERA TALLA 39 PROTECCION PIES | PR | BOTA | SOPORTE A LA OPERACIÓN | DOTACION | ELEMENTOS PROTECCION PERSONAL | 46181604 | BOTAS DE SEGURIDAD
220144 | SERVIDOR FORMATO RACK 2GHZ 14 NUCLEOS 64GB RAM 12TB ALMACENAMIENTO PCI SERIAL VGA USB 3.0 DVD-RW CON FUENTE DE 800W | UN | SERVIDOR | SERVICIOS PROF/CORPORATIVOS | SERVICIOS Y RECURSOS DE TI | HARDWARE Y EQUIPOS ASOCIADOS | 43211501 | SERVIDORES DE COMPUTADOR
220145 | SERVIDOR FORMATO RACK 2.2GHZ 10 NUCLEOS 16GB RAM 4.8TB ALMACENAMIENTO PCIE 3.0 SERIAL VGA USB3.0 DVD-RW CON FUENTE DE 500W | UN | SERVIDOR | SERVICIOS PROF/CORPORATIVOS | SERVICIOS Y RECURSOS DE TI | HARDWARE Y EQUIPOS ASOCIADOS | 43211501 | SERVIDORES DE COMPUTADOR
220153 | ACEITE HIDRAULICO ISO 46 PARA SISTEMAS HIDRAULICOS 55GL | UN | ACEITE | SOPORTE A LA OPERACIÓN | ACEITES Y LUBRICANTES | ACEITES HIDRAULICOS | 15121504 | ACEITE HIDRÁULICO
220154 | ARO SALVAVIDAS DIAMETRO 14 1/2" POLIURETANO COLOR NARANJA | UN | ARO SALVAVIDAS | SOPORTE A LA OPERACIÓN | DOTACION | ELEMENTOS PROTECCION PERSONAL | 46161602 | SALVAVIDAS
220155 | DESCANSA PIES MADERA 30X40CM | UN | DESCANSA PIES | INDIRECTOS | AMUEBLAMIENTO Y/O ELEMENTOS | AMUEBLAMIENTO OFICINAS | 46182205 | DESCANSOS PARA LOS PIES
220156 | CHAQUETA PROTECCION ARCO ELECTRICO ATPV MINIMO 13 CAL/CM2 TALLA M | UN | CHAQUETA | SOPORTE A LA OPERACIÓN | DOTACION | ELEMENTOS PROTECCION PERSONAL | 46181508 | ROPA PARA DEMORAR EL FUEGO
220157 | CHAQUETA PROTECCION ARCO ELECTRICO ATPV MINIMO 13 CAL/CM2 TALLA L | UN | CHAQUETA | SOPORTE A LA OPERACIÓN | DOTACION | ELEMENTOS PROTECCION PERSONAL | 46181508 | ROPA PARA DEMORAR EL FUEGO
220158 | CHAQUETA PROTECCION ARCO ELECTRICO ATPV MINIMO 13 CAL/CM2 TALLA XL | UN | CHAQUETA | SOPORTE A LA OPERACIÓN | DOTACION | ELEMENTOS PROTECCION PERSONAL | 46181508 | ROPA PARA DEMORAR EL FUEGO
220159 | MANGA DE VIENTO DIAMETRO 28CM LONGITUD 125CM | UN | MANGA DE VIENTO | INDIRECTOS | SERV. SEÑALIZACION-SEÑALETICA | SEÑALIZACION | 41114409 | APARATOS PARA OBSERVAR EL VIENTO EN LA SUPERFICIE
220160 | CABEZAL DE IMPRESION HP11 NEGRO C4810A IMPRESORA DESIGNJET111/510 O INKJET 2800 | UN | REPUESTO CABEZAL | MATERIALES ESTANDAR | REPUESTOS MATERIALES ESTANDAR | RPTO SPECIFI MATERIAL ESTANDAR | 56111905 | PARTES O ACCESORIOS INDUSTRIALES
220161 | CABEZAL DE IMPRESION HP11 MAGNETA C4812A IMPRESORA DESIGNJET111/510 O INKJET 2800 | UN | REPUESTO CABEZAL | MATERIALES ESTANDAR | REPUESTOS MATERIALES ESTANDAR | RPTO SPECIFI MATERIAL ESTANDAR | 56111905 | PARTES O ACCESORIOS INDUSTRIALES
220162 | CABEZAL DE IMPRESION HP11 AMARILLO C4813A IMPRESORA DESIGNJET111/510 O INKJET 2800 | UN | REPUESTO CABEZAL | MATERIALES ESTANDAR | REPUESTOS MATERIALES ESTANDAR | RPTO SPECIFI MATERIAL ESTANDAR | 56111905 | PARTES O ACCESORIOS INDUSTRIALES
220163 | RETAL DE ANCLAJE EN ACERO GALVANIZADO 3" X 3" X 1/4" | UN | RETAL | SERVIC/MATERIALES CONSTRUCCION | MATERIALES DE CONSTRUCCION | MATERIALES METALICOS | 30101501 | ÁNGULOS DE ALEACIÓN FERROSA
220164 | GRAPA DE SUSPENSION ALEACION ALUMINIO TIPO 35-47MM | UN | GRAPA | MATERIALES ESTANDAR | HERRAJES ELEMENTOS DE SUJECION | ELEMENTOS DE SUJECION | 39121705 | GRAPAS PARA CABLES
220165 | ACOPLE AISLADOR TIPO ROTULA - OJO ACERO GALVANIZADO 20MM | UN | ACOPLE | MATERIALES ESTANDAR | HERRAJES ELEMENTOS DE SUJECION | ELEMENTOS DE SUJECION | 31163207 | HORQUILLAS DE EJE O DE DISCO
220166 | ACOPLE AISLADOR TIPO ROTULA ACERO GALVANIZADO 17.5MM | UN | ACOPLE | MATERIALES ESTANDAR | HERRAJES ELEMENTOS DE SUJECION | ELEMENTOS DE SUJECION | 31163207 | HORQUILLAS DE EJE O DE DISCO
220167 | PANTALON PROTECCION ARCO ELECTRICO ATPV MINIMO 13CAL/CM2 TALLA M | UN | PANTALON | SOPORTE A LA OPERACIÓN | DOTACION | ELEMENTOS PROTECCION PERSONAL | 46181508 | ROPA PARA DEMORAR EL FUEGO
220168 | PANTALON PROTECCION ARCO ELECTRICO ATPV MINIMO 13CAL/CM2 TALLA L | UN | PANTALON | SOPORTE A LA OPERACIÓN | DOTACION | ELEMENTOS PROTECCION PERSONAL | 46181508 | ROPA PARA DEMORAR EL FUEGO
220169 | PANTALON PROTECCION ARCO ELECTRICO ATPV MINIMO 13CAL/CM2 TALLA XL | UN | PANTALON | SOPORTE A LA OPERACIÓN | DOTACION | ELEMENTOS PROTECCION PERSONAL | 46181508 | ROPA PARA DEMORAR EL FUEGO
220170 | TRANSFORMADOR 3F 15KVA 13200V 220-127V AUTOPROTEGIDO ACEITE MINERAL | UN | TRANSFORMADOR | EQUIPOS INGENIERIA | TRANSFORMADORES | TRAFOS DISTRIBUCION POTENCIA | 39121001 | TRANSFORMADORES DE DISTRIBUCIÓN DE POTENCIA
220171 | ELECTRODO REVESTIDO E309L-16 1/8" | KG | ELECTRODO | SOPORTE A LA OPERACIÓN | CONSUMIBLES | CONSUMIBLES DE FERRETERIA | 23271810 | ELECTRODO DE SOLDADURA
220173 | ESCOBILLA MERSEN LFC38S PARA ANILLO COLECTOR 64X40X25MM | UN | REPUESTO ESCOBILLA | EQUIPOS INGENIERIA | REPUESTOS Y EQUIPOS INGENIERA | REPUESTOS ESPECIFICOS | 20121445 | ACCESORIOS Y PARTES
220174 | ESCOBILLA MERSEN EG389P PARA ANILLO COLECTOR 32X31.9X(16+16)MM | UN | REPUESTO ESCOBILLA | EQUIPOS INGENIERIA | REPUESTOS Y EQUIPOS INGENIERA | REPUESTOS ESPECIFICOS | 20121445 | ACCESORIOS Y PARTES
220175 | EMPALME PREMOLDEADO PERMANENTE 3000KCMIL 230KV AISLAMIENTO 100% | UN | EMPALME | MATERIALES ESTANDAR | ELEMENTOS PREMOLDEADOS | PREMOLDEADOS | 39121432 | TERMINALES ELÉCTRICOS
220176 | EMPALME PREMOLDEADO PERMANENTE SECCIONADO 3000KCMIL 230KV AISLAMIENTO 100% | UN | EMPALME | MATERIALES ESTANDAR | ELEMENTOS PREMOLDEADOS | PREMOLDEADOS | 39121432 | TERMINALES ELÉCTRICOS
220177 | RELOJ RECEPTOR SATELITAL GPS CON 6 CANALES PROTOCOLO IRIG-B AFNOR PRECISION 250NS COMUNICACION FIBRA OPTICA-ST SERIAL-RS232 100-240VCA MONTAJE EN RIEL DIN | UN | RELOJ | INDIRECTOS | RECURSOS DE TELECOMUNICACIONES | EQUIPOS DE TELECOMUNICACIONES | 54111605 | RELOJES MAESTROS ELECTRÓNICOS
220178 | VALVULA BOLA 3 VIAS PN400 ROSCA G1/4" PISTER P135-R-N-01-GT PARA SELLO MOVIL VALVULAS PRINCIPALES PLANTA SAN FRANCISCO | UN | REPUESTO VALVULA | EQUIPOS INGENIERIA | REPUESTOS Y EQUIPOS INGENIERA | REPUESTOS ESPECIFICOS | 20121445 | ACCESORIOS Y PARTES
220179 | VALVULA SERVOPROPORCIONAL MOOG D633-441B PARA SISTEMA REGULACION VELOCIDAD PLANTA SAN FRANCISCO | UN | REPUESTO VALVULA | EQUIPOS INGENIERIA | REPUESTOS Y EQUIPOS INGENIERA | REPUESTOS ESPECIFICOS | 20121445 | ACCESORIOS Y PARTES
220180 | FORMA DE PAPELERIA PORTADA EXPEDIENTE CORPORATIVA | UN | FORMA DE PAPELERIA | INDIRECTOS | EQUIPOS Y UTILES DE OFICINA | FORMAS DE PAPELERIA | 14111821 | FORMATOS O LIBROS DE ÓRDENES
220183 | RELE DE CONTROL ABB 615E_D REF615E_D NUMERO DE PARTE HBFHAEAGABC5BNN1XD PARA CELDA DE INTERRUPTORES PLANTAS MENORES | UN | REPUESTO RELE | EQUIPOS INGENIERIA | REPUESTOS Y EQUIPOS INGENIERA | REPUESTOS ESPECIFICOS | 20121445 | ACCESORIOS Y PARTES
220184 | RELE INDUSTRIAL FINDER 55.34 PARA REGULADORES DE VELOCIDAD ESMERALDA | UN | REPUESTO RELE | EQUIPOS INGENIERIA | REPUESTOS Y EQUIPOS INGENIERA | REPUESTOS ESPECIFICOS | 20121445 | ACCESORIOS Y PARTES
220185 | MOTOR ASINCRONO JAULA ARDILLA CLASE F 3 FASES 230-460V 169-85A 1785RPM 75HP PARA SISTEMA DE REFRIGERACION | UN | MOTOR | EQUIPOS INGENIERIA | BOMBAS,COMPRESORES Y MOTORES | MOTORES | 26101115 | MOTOR AC MULTI-FASE
220186 | CAJA DE CARTON 21CMX42CMX27CM | UN | CAJA | INDIRECTOS | EQUIPOS Y UTILES DE OFICINA | UTILES DE OFICINA | 24121503 | CAJAS PARA EMPACAR
220187 | PAPEL BOND 70CMX100CM 90GR PLOTTER | UN | PAPELERIA | INDIRECTOS | EQUIPOS Y UTILES DE OFICINA | UTILES DE OFICINA | 14111510 | PAPEL PARA PLOTTER
220188 | CAMISA TECNICO-ADMINISTRATIVO FEMENINO TALLA 6 | UN | CAMISA | SOPORTE A LA OPERACIÓN | DOTACION | DOTACION DEPORTIVA | 46181526 | CAMISAS PROTECTORAS
220189 | CAMISA TECNICO-ADMINISTRATIVO FEMENINO TALLA 8 | UN | CAMISA | SOPORTE A LA OPERACIÓN | DOTACION | DOTACION DEPORTIVA | 46181526 | CAMISAS PROTECTORAS
220190 | CAMISA TECNICO-ADMINISTRATIVO FEMENINO TALLA 10 | UN | CAMISA | SOPORTE A LA OPERACIÓN | DOTACION | DOTACION DEPORTIVA | 46181526 | CAMISAS PROTECTORAS
220191 | CAMISA TECNICO-ADMINISTRATIVO FEMENINO TALLA 12 | UN | CAMISA | SOPORTE A LA OPERACIÓN | DOTACION | DOTACION DEPORTIVA | 46181526 | CAMISAS PROTECTORAS
220192 | CAMISA TECNICO-ADMINISTRATIVO FEMENINO TALLA 14 | UN | CAMISA | SOPORTE A LA OPERACIÓN | DOTACION | DOTACION DEPORTIVA | 46181526 | CAMISAS PROTECTORAS
220193 | CAMISA TECNICO-ADMINISTRATIVO MASCULINO TALLA 36 | UN | CAMISA | SOPORTE A LA OPERACIÓN | DOTACION | DOTACION DEPORTIVA | 46181526 | CAMISAS PROTECTORAS
220194 | CAMISA TECNICO-ADMINISTRATIVO MASCULINO TALLA 38 | UN | CAMISA | SOPORTE A LA OPERACIÓN | DOTACION | DOTACION DEPORTIVA | 46181526 | CAMISAS PROTECTORAS
220195 | CAMISA TECNICO-ADMINISTRATIVO MASCULINO TALLA 40 | UN | CAMISA | SOPORTE A LA OPERACIÓN | DOTACION | DOTACION DEPORTIVA | 46181526 | CAMISAS PROTECTORAS
220196 | CAMISA TECNICO-ADMINISTRATIVO MASCULINO TALLA 42 | UN | CAMISA | SOPORTE A LA OPERACIÓN | DOTACION | DOTACION DEPORTIVA | 46181526 | CAMISAS PROTECTORAS
220197 | CAMISA TECNICO-ADMINISTRATIVO MASCULINO TALLA 44 | UN | CAMISA | SOPORTE A LA OPERACIÓN | DOTACION | DOTACION DEPORTIVA | 46181526 | CAMISAS PROTECTORAS
220198 | CAMISA IGNIFUGA MASCULINO TALLA 36 | UN | CAMISA | SOPORTE A LA OPERACIÓN | DOTACION | DOTACION DEPORTIVA | 46181526 | CAMISAS PROTECTORAS
220199 | CAMISA IGNIFUGA MASCULINO TALLA 38 | UN | CAMISA | SOPORTE A LA OPERACIÓN | DOTACION | DOTACION DEPORTIVA | 46181526 | CAMISAS PROTECTORAS
220201 | CAMISA IGNIFUGA MASCULINO TALLA 42 | UN | CAMISA | SOPORTE A LA OPERACIÓN | DOTACION | DOTACION DEPORTIVA | 46181526 | CAMISAS PROTECTORAS
220202 | CAMISA IGNIFUGA MASCULINO TALLA 44 | UN | CAMISA | SOPORTE A LA OPERACIÓN | DOTACION | DOTACION DEPORTIVA | 46181526 | CAMISAS PROTECTORAS
220203 | PANTALON IGNIFUGO MASCULINO TALLA 28 | UN | PANTALON | SOPORTE A LA OPERACIÓN | DOTACION | DOTACION DEPORTIVA | 53101502 | PANTALONES LARGOS O CORTOS O PANTALONETAS PARA HOMBRE
220204 | PANTALON IGNIFUGO MASCULINO TALLA 30 | UN | PANTALON | SOPORTE A LA OPERACIÓN | DOTACION | DOTACION DEPORTIVA | 53101502 | PANTALONES LARGOS O CORTOS O PANTALONETAS PARA HOMBRE
220205 | PANTALON IGNIFUGO MASCULINO TALLA 32 | UN | PANTALON | SOPORTE A LA OPERACIÓN | DOTACION | DOTACION DEPORTIVA | 53101502 | PANTALONES LARGOS O CORTOS O PANTALONETAS PARA HOMBRE
220206 | PANTALON IGNIFUGO MASCULINO TALLA 34 | UN | PANTALON | SOPORTE A LA OPERACIÓN | DOTACION | DOTACION DEPORTIVA | 53101502 | PANTALONES LARGOS O CORTOS O PANTALONETAS PARA HOMBRE
220207 | PANTALON IGNIFUGO MASCULINO TALLA 36 | UN | PANTALON | SOPORTE A LA OPERACIÓN | DOTACION | DOTACION DEPORTIVA | 53101502 | PANTALONES LARGOS O CORTOS O PANTALONETAS PARA HOMBRE
220208 | PANTALON IGNIFUGO MASCULINO TALLA 38 | UN | PANTALON | SOPORTE A LA OPERACIÓN | DOTACION | DOTACION DEPORTIVA | 53101502 | PANTALONES LARGOS O CORTOS O PANTALONETAS PARA HOMBRE
220209 | PANTALON IGNIFUGO MASCULINO TALLA 40 | UN | PANTALON | SOPORTE A LA OPERACIÓN | DOTACION | DOTACION DEPORTIVA | 53101502 | PANTALONES LARGOS O CORTOS O PANTALONETAS PARA HOMBRE
220210 | PANTALON IGNIFUGO MASCULINO TALLA 42 | UN | PANTALON | SOPORTE A LA OPERACIÓN | DOTACION | DOTACION DEPORTIVA | 53101502 | PANTALONES LARGOS O CORTOS O PANTALONETAS PARA HOMBRE
220211 | PANTALON IGNIFUGO MASCULINO TALLA 44 | UN | PANTALON | SOPORTE A LA OPERACIÓN | DOTACION | DOTACION DEPORTIVA | 53101502 | PANTALONES LARGOS O CORTOS O PANTALONETAS PARA HOMBRE
220212 | CHAQUETA CON GUATA MASCULINO TALLA 36 | UN | CHAQUETA | SOPORTE A LA OPERACIÓN | DOTACION | DOTACION DEPORTIVA | 46181526 | CAMISAS PROTECTORAS
220213 | CHAQUETA CON GUATA MASCULINO TALLA 38 | UN | CHAQUETA | SOPORTE A LA OPERACIÓN | DOTACION | DOTACION DEPORTIVA | 46181526 | CAMISAS PROTECTORAS
220214 | CHAQUETA CON GUATA MASCULINO TALLA 40 | UN | CHAQUETA | SOPORTE A LA OPERACIÓN | DOTACION | DOTACION DEPORTIVA | 46181526 | CAMISAS PROTECTORAS
220215 | CHAQUETA CON GUATA MASCULINO TALLA 42 | UN | CHAQUETA | SOPORTE A LA OPERACIÓN | DOTACION | DOTACION DEPORTIVA | 46181526 | CAMISAS PROTECTORAS
220216 | CHAQUETA CON GUATA MASCULINO TALLA 44 | UN | CHAQUETA | SOPORTE A LA OPERACIÓN | DOTACION | DOTACION DEPORTIVA | 46181526 | CAMISAS PROTECTORAS
220217 | CHAQUETA SIN GUATA MASCULINO TALLA 36 | UN | CHAQUETA | SOPORTE A LA OPERACIÓN | DOTACION | DOTACION DEPORTIVA | 46181526 | CAMISAS PROTECTORAS
220218 | CHAQUETA SIN GUATA MASCULINO TALLA 38 | UN | CHAQUETA | SOPORTE A LA OPERACIÓN | DOTACION | DOTACION DEPORTIVA | 46181526 | CAMISAS PROTECTORAS
220219 | CHAQUETA SIN GUATA MASCULINO TALLA 40 | UN | CHAQUETA | SOPORTE A LA OPERACIÓN | DOTACION | DOTACION DEPORTIVA | 46181526 | CAMISAS PROTECTORAS
220220 | CHAQUETA SIN GUATA MASCULINO TALLA 42 | UN | CHAQUETA | SOPORTE A LA OPERACIÓN | DOTACION | DOTACION DEPORTIVA | 46181526 | CAMISAS PROTECTORAS
220221 | CARPETA PORTADOCUMENTOS PLASTICA OFICIO TRANSPARENTE VERTICAL | UN | PAPELERIA | INDIRECTOS | EQUIPOS Y UTILES DE OFICINA | UTILES DE OFICINA | 44122003 | CARPETAS
220222 | TERMINAL COMPRESION OJO EN COBRE CABLE 2-4AWG | UN | TERMINAL | MATERIALES ESTANDAR | ELEMENTOS DE CONEXION | CONECTORES | 39121409 | CONECTORES DE CABLES ELÉCTRICOS
220232 | RODAMIENTO DE BOLAS 6210 RS1 C3 | UN | RODAMIENTO | MATERIALES ESTANDAR | REPUESTOS MATERIALES ESTANDAR | TRANSMISION POTENCIA MECANICA | 31171504 | RODAMIENTOS DE BALINERAS
220235 | MONITOR TN LED LCD 24" 1920X1080P 60HZ VGA DVI USB CON VARIACION DE ALTURA INCLINACION ORIENTACION | UN | MONITOR | SERVICIOS PROF/CORPORATIVOS | SERVICIOS Y RECURSOS DE TI | HARDWARE Y EQUIPOS ASOCIADOS | 43211902 | PANELES O MONITORES DE PANTALLA DE CRISTAL LIQUIDO
220236 | BOTA DE SEGURIDAD EN CAUCHO PUNTERA ACERO TALLA 37 PROTECCION PIES | PR | BOTA | SOPORTE A LA OPERACIÓN | DOTACION | ELEMENTOS PROTECCION PERSONAL | 46181604 | BOTAS DE SEGURIDAD
220237 | BOTA DE SEGURIDAD EN CAUCHO PUNTERA ACERO TALLA 36 PROTECCION PIES | PR | BOTA | SOPORTE A LA OPERACIÓN | DOTACION | ELEMENTOS PROTECCION PERSONAL | 46181604 | BOTAS DE SEGURIDAD
220238 | GUANTE PVC 22MILS 23" ACABADO RUGOSO TALLA 10/XL MANIPULACION DE ACEITE PROTECCION MANOS | PR | GUANTE | SOPORTE A LA OPERACIÓN | DOTACION | ELEMENTOS PROTECCION PERSONAL | 46181541 | GUANTES RESISTENTES A LOS QUÍMICOS
220239 | GUANTES DE CUERO TALLA XL KIT GUANTE DIELECTRICO PROTECCION MANOS | PR | GUANTE | SOPORTE A LA OPERACIÓN | DOTACION | ELEMENTOS PROTECCION PERSONAL | 46181504 | GUANTES DE PROTECCIÓN
220240 | GUANTE INTERIOR ALGODON O TELA ELASTICA TALLA 10/XL KIT GUANTE DIELECTRICO PROTECCION MANOS | PR | GUANTE | SOPORTE A LA OPERACIÓN | DOTACION | ELEMENTOS PROTECCION PERSONAL | 46181504 | GUANTES DE PROTECCIÓN
220241 | GUANTE NITRILO 22MILS 18" ACABADO RUGOSO TALLA 10/XL MANIPULACION DE ACEITE PROTECCION MANOS | PR | GUANTE | SOPORTE A LA OPERACIÓN | DOTACION | ELEMENTOS PROTECCION PERSONAL | 46181541 | GUANTES RESISTENTES A LOS QUÍMICOS
220242 | GUANTE TEJIDO RECUBIERTO DE NITRILO 9" A4 C2 R1 P1 TALLA 10/XL CORTE NIVEL 2 PROTECCION MANOS | PR | GUANTE | SOPORTE A LA OPERACIÓN | DOTACION | ELEMENTOS PROTECCION PERSONAL | 46181504 | GUANTES DE PROTECCIÓN
220243 | GUANTE CUERO VAQUETA 2MM 9" TALLA 10/XL TRABAJO LIVIANO PROTECCION MANOS | PR | GUANTE | SOPORTE A LA OPERACIÓN | DOTACION | ELEMENTOS PROTECCION PERSONAL | 46181504 | GUANTES DE PROTECCIÓN
220244 | GUANTE CUERO VAQUETA 2MM 12" TALLA 10/XL TRABAJO LIVIANO PROTECCION MANOS | PR | GUANTE | SOPORTE A LA OPERACIÓN | DOTACION | ELEMENTOS PROTECCION PERSONAL | 46181504 | GUANTES DE PROTECCIÓN
220245 | GUANTE CUERO CARNAZA 2.4MM 12" TALLA 10/XL TRABAJO PESADO PROTECCION MANOS | PR | GUANTE | SOPORTE A LA OPERACIÓN | DOTACION | ELEMENTOS PROTECCION PERSONAL | 46181504 | GUANTES DE PROTECCIÓN
220246 | KIT GUANTE DIELECTRICO CL 4 36000V GUANTE INTERIOR GUANTE PROTECTOR TALLA 10 PROTECCION MANOS | UN | GUANTE | SOPORTE A LA OPERACIÓN | DOTACION | ELEMENTOS PROTECCION PERSONAL | 46181537 | GUANTES AISLANTES
220247 | KIT GUANTE DIELECTRICO CL 2 17000V GUANTE INTERIOR GUANTE PROTECTOR TALLA 10 PROTECCION MANOS | UN | GUANTE | SOPORTE A LA OPERACIÓN | DOTACION | ELEMENTOS PROTECCION PERSONAL | 46181537 | GUANTES AISLANTES
220248 | KIT GUANTE DIELECTRICO CL 0 1000V GUANTE INTERIOR GUANTE PROTECTOR TALLA 10 PROTECCION MANOS | UN | GUANTE | SOPORTE A LA OPERACIÓN | DOTACION | ELEMENTOS PROTECCION PERSONAL | 46181537 | GUANTES AISLANTES
220249 | KIT GUANTE DIELECTRICO CL 00 500V GUANTE INTERIOR GUANTE PROTECTOR TALLA 10 PROTECCION MANOS | UN | GUANTE | SOPORTE A LA OPERACIÓN | DOTACION | ELEMENTOS PROTECCION PERSONAL | 46181537 | GUANTES AISLANTES
220250 | TARJETA COMUNICACION ETHERNET SIEMENS SM2556 BC2-5566MF10130CF560AA0 PARA CONTROLADOR SICAM RTU | UN | REPUESTO TARJETA | EQUIPOS INGENIERIA | REPUESTOS Y EQUIPOS INGENIERA | REPUESTOS ESPECIFICOS | 20121445 | ACCESORIOS Y PARTES
220251 | MODULO CPU CONTROLADOR PLC SIEMENS TM1703 PE-6410 6MF1113-OGE10-AA0 PARA SISTEMA DE CONTROL | UN | REPUESTO CPU | EQUIPOS INGENIERIA | REPUESTOS Y EQUIPOS INGENIERA | REPUESTOS ESPECIFICOS | 20121445 | ACCESORIOS Y PARTES
220252 | TRANSFORMADOR 3F 112.5KVA 13200V 220-127V SECO ABIERTO CLASE H AIRE | UN | TRANSFORMADOR | EQUIPOS INGENIERIA | TRANSFORMADORES | TRAFOS DISTRIBUCION POTENCIA | 39121001 | TRANSFORMADORES DE DISTRIBUCIÓN DE POTENCIA
220253 | ESLINGA DOBLE EN Y POLIAMIDA O POLIESTER GANCHO 110MM 1.5M 5000LB SIN ABSORBEDOR TRABAJO EN ALTURAS | UN | ESLINGA | SOPORTE A LA OPERACIÓN | DOTACION | ELEMENTOS PROTECCION PERSONAL | 46182314 | ESLINGAS DE SEGURIDAD
220254 | ESLINGA DOBLE EN Y POLIAMIDA O POLIESTER GANCHO 60MM 1.5M 5000LB CON ABSORBEDOR TRABAJO EN ALTURAS | UN | ESLINGA | SOPORTE A LA OPERACIÓN | DOTACION | ELEMENTOS PROTECCION PERSONAL | 46182314 | ESLINGAS DE SEGURIDAD
220255 | ESLINGA DOBLE EN Y POLIAMIDA O POLIESTER GANCHO 60MM 1M 5000LB SIN ABSORBEDOR TRABAJO EN ALTURAS | UN | ESLINGA | SOPORTE A LA OPERACIÓN | DOTACION | ELEMENTOS PROTECCION PERSONAL | 46182314 | ESLINGAS DE SEGURIDAD
220256 | SELLO MECANICO 1 3/4" TIPO 21 GRAFITO-CERAMICA-VITON PARA BOMBAS | UN | SELLO MECANICO | MATERIALES ESTANDAR | REPUESTOS MATERIALES ESTANDAR | ELEMENTOS DE SELLADO | 31411702 | SELLO MECÁNICO DE FUELLE
220272 | MODULO CPU CONTROLADOR REIVAX CPXCAN 2.1 PARA REGULADOR DE TENSION GENERADOR SINCRONICO | UN | REPUESTO CPU | EQUIPOS INGENIERIA | REPUESTOS Y EQUIPOS INGENIERA | REPUESTOS ESPECIFICOS | 20121445 | ACCESORIOS Y PARTES
220273 | TARJETA ELECTRONICA REIVAX MULTICAN 2.1 CPXCAN PARA REGULADOR DE VELOCIDAD TENSION | UN | REPUESTO TARJETA | EQUIPOS INGENIERIA | REPUESTOS Y EQUIPOS INGENIERA | REPUESTOS ESPECIFICOS | 20121445 | ACCESORIOS Y PARTES
220274 | MODULO ENCENDIDO REIVAX DPCAN 2.1 PARA TIRISTORES REGULADOR DE TENSION GENERADOR SINCRONICO | UN | REPUESTO MODULO | EQUIPOS INGENIERIA | REPUESTOS Y EQUIPOS INGENIERA | REPUESTOS ESPECIFICOS | 20121445 | ACCESORIOS Y PARTES
220275 | MODULO AMPLIFICADOR REIVAX DP15 DPCAN 2.1 PARA REGULADOR DE VELOCIDAD TENSION | UN | REPUESTO MODULO | EQUIPOS INGENIERIA | REPUESTOS Y EQUIPOS INGENIERA | REPUESTOS ESPECIFICOS | 20121445 | ACCESORIOS Y PARTES
220276 | CONECTOR PERNADO TERMINAL RECTO ALUMINIO 1113KCMIL A PLATINA (100MMX10MM) DE 4 PERFORACIONES 44.5MM 230KV | UN | CONECTOR | MATERIALES ESTANDAR | ELEMENTOS DE CONEXION | CONECTORES | 39121456 | CONECTOR DE SUBESTACIÓN
220277 | BOMBA DE NORA 6100-08 PARA SISTEMA HIPOCLORITO 100 PPD | UN | REPUESTO BOMBA | EQUIPOS INGENIERIA | REPUESTOS Y EQUIPOS INGENIERA | REPUESTOS ESPECIFICOS | 20121445 | ACCESORIOS Y PARTES
220278 | FORMA DE PAPELERIA FO-DI-09-000-007 REPORTE VISITA CONEXION ENERGIA | UN | FORMA DE PAPELERIA | INDIRECTOS | EQUIPOS Y UTILES DE OFICINA | FORMAS DE PAPELERIA | 14111821 | FORMATOS O LIBROS DE ÓRDENES
220279 | PAPEL TERMICO BOND 42" 1.07MX50M 90G/M2 PARA IMPRESORA PLOTER | UN | PAPEL | INDIRECTOS | EQUIPOS Y UTILES DE OFICINA | UTILES DE OFICINA | 14111510 | PAPEL PARA PLOTTER
220280 | ROLLO CON ROTULOS AUTOADHESIVOS BOND 5CMX2.5CM PARA MARCAR CARPETAS Y TOMOS 2500 UNIDADES | UN | AUTOADHESIVO | INDIRECTOS | EQUIPOS Y UTILES DE OFICINA | UTILES DE OFICINA | 55121606 | ETIQUETAS AUTO ADHESIVAS
220281 | CARPETA FUELLE ACORDEON DE CARTON COLOR NATURAL VERTICAL GANCHO LEGAJADOR | UN | CARPETA | INDIRECTOS | EQUIPOS Y UTILES DE OFICINA | UTILES DE OFICINA | 44122003 | CARPETAS
220282 | TEJA ONDULADA POLICARBONATO N°4 COLOR BLANCO 1.22MX0.9M TRASLAPO LONGITUDINAL 0.05M TRASLAPO LATERAL 0.2M | UN | TEJA | SERVIC/MATERIALES CONSTRUCCION | MATERIALES DE CONSTRUCCION | MATERIALES PREFABRICADOS | 30151501 | TECHADO PREARMADO
220284 | TEJA ONDULADA POLICARBONATO N°6 COLOR BLANCO 1.83MX0.9M TRASLAPO LONGITUDINAL 0.05M TRASLAPO LATERAL 0.2M | UN | TEJA | SERVIC/MATERIALES CONSTRUCCION | MATERIALES DE CONSTRUCCION | MATERIALES PREFABRICADOS | 30151501 | TECHADO PREARMADO
220288 | CHAQUETA SIN GUATA MASCULINO TALLA 44 | UN | CHAQUETA | SOPORTE A LA OPERACIÓN | DOTACION | DOTACION DEPORTIVA | 46181526 | CAMISAS PROTECTORAS
220310 | TERMINAL COMPRESION RECTO POLIMERICA 3000KCMIL 230KV | UN | TERMINAL | MATERIALES ESTANDAR | ELEMENTOS DE CONEXION | CONECTORES | 39121456 | CONECTOR DE SUBESTACIÓN
220315 | REGULADOR PARA MOTOGENERADOR G-1 Y G-2 CATERPILLAR G3516 142-9675 | UN | REPUESTO REGULADOR | EQUIPOS INGENIERIA | REPUESTOS Y EQUIPOS INGENIERA | REPUESTOS ESPECIFICOS | 20121445 | ACCESORIOS Y PARTES
220316 | INTERRUPTOR DE NIVEL CT3-0111 PARA GENERADOR HIPOCLORITO MCT-40 SEVERN TRENT DE NORA | UN | REPUESTO INTERRUPTOR | EQUIPOS INGENIERIA | REPUESTOS Y EQUIPOS INGENIERA | REPUESTOS ESPECIFICOS | 20121445 | ACCESORIOS Y PARTES
220317 | INTERRUPTOR DE NIVEL SALMUERA L007-0404-0403 PARA GENERADOR HIPOCLORITO MCT-40 SEVERN TRENT DE NORA | UN | REPUESTO INTERRUPTOR | EQUIPOS INGENIERIA | REPUESTOS Y EQUIPOS INGENIERA | REPUESTOS ESPECIFICOS | 20121445 | ACCESORIOS Y PARTES
220318 | INTERRUPTOR DE TEMPERATURA CT3-0138 PARA GENERADOR HIPOCLORITO MCT-40 SEVERN TRENT DE NORA | UN | REPUESTO INTERRUPTOR | EQUIPOS INGENIERIA | REPUESTOS Y EQUIPOS INGENIERA | REPUESTOS ESPECIFICOS | 20121445 | ACCESORIOS Y PARTES
220319 | TRANSMISOR DE NIVEL ULTRASONICO LU20-5001-IS PARA GENERADOR HIPOCLORITO MCT-40 SEVERN TRENT DE NORA | UN | REPUESTO TRANSMISOR | EQUIPOS INGENIERIA | REPUESTOS Y EQUIPOS INGENIERA | REPUESTOS ESPECIFICOS | 20121445 | ACCESORIOS Y PARTES
220320 | CAJA DE PUESTA A TIERRA CROSS BONDING 6-1 CON SVL RECTANGULAR ACERO INOXIDABLE 50CMX64CM IP68 | UN | CAJA PAT | MATERIALES ESTANDAR | CAJAS Y TAPAS | CAJA DE PASO O EMPALME | 39121336 | CERRAMIENTO ELÉCTRICO SUBTERRÁNEO
220321 | CAJA PARA PUESTA A TIERRA 3-1 SIN SVL RECTANGULAR ACERO INOXIDABLE 34CMX58CM IP68 | UN | CAJA PAT | MATERIALES ESTANDAR | CAJAS Y TAPAS | CAJA DE PASO O EMPALME | 39121336 | CERRAMIENTO ELÉCTRICO SUBTERRÁNEO
220322 | CAJA PARA PUESTA A TIERRA TERMINAL 3-1 SIN SVL RECTANGULAR ACERO INOXIDABLE 34CMX58CM IP68 | UN | CAJA PAT | MATERIALES ESTANDAR | CAJAS Y TAPAS | CAJA DE PASO O EMPALME | 39121336 | CERRAMIENTO ELÉCTRICO SUBTERRÁNEO
220323 | SUICHE CENTRAL PARA PUNTOS DE ACCESO 24 PUERTOS ETHERNET-FIBRA OPTICA RJ45 4XGE COMBO 24XGE POE | UN | SUICHE | INDIRECTOS | RECURSOS DE TELECOMUNICACIONES | EQUIPOS DE TELECOMUNICACIONES | 43222612 | INTERRUPTORES DE RED
220324 | ROUTER 2.4GHZ 5GHZ 1 PUERTO FAST ETHERNET RJ45 1XFE POE | UN | ROUTER | INDIRECTOS | RECURSOS DE TELECOMUNICACIONES | EQUIPOS DE TELECOMUNICACIONES | 43222609 | ENRUTADORES (ROUTERS) DE RED
220325 | ESTACION BASE INTEGRADA LTE 5GHZ 20MHZ ETHERNET 1XGE POE | UN | ESTACION BASE | INDIRECTOS | RECURSOS DE TELECOMUNICACIONES | EQUIPOS DE TELECOMUNICACIONES | 95121806 | ESTACIÓN BASE PARA TELEFONÍA MÓVIL
220326 | GATEWAY LTE DAU 2 PUERTOS ETHERNET SERIAL CONECTOR TIPO N RJ45 1XFE POE 1XRS232/RS485 | UN | GATEWAY | INDIRECTOS | RECURSOS DE TELECOMUNICACIONES | EQUIPOS DE TELECOMUNICACIONES | 43222605 | PUERTA DE ACCESO DE REDES
220327 | LICENCIA ESIGHT ELTE DEVICE MANAGER NSHSLTEMGR10 1 ENODEB | UN | LICENCIA | SERVICIOS PROF/CORPORATIVOS | SERVICIOS Y RECURSOS DE TI | SOFTWARE Y EQUIPOS ASOCIADOS | 43231512 | SOFTWARE DE MANEJO DE LICENCIAS
220328 | LICENCIA ESIGHT ELTE DEVICE MANAGER NSHSLTEMGR02 1 TERMINAL | UN | LICENCIA | SERVICIOS PROF/CORPORATIVOS | SERVICIOS Y RECURSOS DE TI | SOFTWARE Y EQUIPOS ASOCIADOS | 43231512 | SOFTWARE DE MANEJO DE LICENCIAS
220329 | LICENCIA ESIGHT REPORTER NSHSREPORT01 1 TERMINAL | UN | LICENCIA | SERVICIOS PROF/CORPORATIVOS | SERVICIOS Y RECURSOS DE TI | SOFTWARE Y EQUIPOS ASOCIADOS | 43231512 | SOFTWARE DE MANEJO DE LICENCIAS
220330 | ANILLO SUSPENSION SOPORTE RECTANGULAR EN ACERO PARA CABLE AISLADO 3000KCM | UN | ANILLO | MATERIALES ESTANDAR | HERRAJES ELEMENTOS DE SUJECION | ELEMENTOS DE SUJECION | 39121705 | GRAPAS PARA CABLES
220331 | ANILLO SUSPENSION SOPORTE CIRCULAR EN ACERO PARA CABLE AISLADO 3000KCM | UN | ANILLO | MATERIALES ESTANDAR | HERRAJES ELEMENTOS DE SUJECION | ELEMENTOS DE SUJECION | 39121705 | GRAPAS PARA CABLES
220332 | POSTE METALICO 4.2M 150KGF BASE PERNADA ALUMBRADO PUBLICO ORNAMENTAL | UN | POSTE | MATERIALES ESTANDAR | POSTES | POSTES METALICOS | 30102903 | POSTES DE METAL
220333 | VALVULA BOLA CONTENCION PASO TOTAL 3/4" (20MM) 145PSI (10BAR) PVC ROSCA HEMBRA NPT 1 CUERPO 2 VIAS | UN | VALVULA BOLA | MATERIALES ESTANDAR | VALVULAS, HIDRANTES Y UNIONES | VALVULAS | 40141607 | VÁLVULAS DE BOLA
220334 | OVEROL PROTECCION ARCO ELECTRICO ATPV MINIMO 13 CAL/CM2 TALLA M | UN | OVEROL | SOPORTE A LA OPERACIÓN | DOTACION | ELEMENTOS PROTECCION PERSONAL | 46181508 | ROPA PARA DEMORAR EL FUEGO
220335 | OVEROL PROTECCION ARCO ELECTRICO ATPV MINIMO 13 CAL/CM2 TALLA L | UN | OVEROL | SOPORTE A LA OPERACIÓN | DOTACION | ELEMENTOS PROTECCION PERSONAL | 46181508 | ROPA PARA DEMORAR EL FUEGO
220336 | OVEROL PROTECCION ARCO ELECTRICO ATPV MINIMO 13 CAL/CM2 TALLA XL | UN | OVEROL | SOPORTE A LA OPERACIÓN | DOTACION | ELEMENTOS PROTECCION PERSONAL | 46181508 | ROPA PARA DEMORAR EL FUEGO
220337 | TEE PVC AGUA POTABLE PRESION 3" X 3" SCH40 SOLDABLE | UN | TEE | MATERIALES ESTANDAR | TUBERIAS ACCESORIOS DE TUBERIA | ACCESORIOS DE TUBERIA | 40174608 | T PARA TUBOS DE PLÁSTICO PVC
220338 | TEE PVC AGUA POTABLE PRESION 4" X 4" SCH40 SOLDABLE | UN | TEE | MATERIALES ESTANDAR | TUBERIAS ACCESORIOS DE TUBERIA | ACCESORIOS DE TUBERIA | 40174608 | T PARA TUBOS DE PLÁSTICO PVC
220339 | CODO 90° PVC AGUA POTABLE PRESION 4" 200PSI RDE21 ESPIGO-CAMPANA | UN | CODO | MATERIALES ESTANDAR | TUBERIAS ACCESORIOS DE TUBERIA | ACCESORIOS DE TUBERIA | 40172808 | CODOS PARA TUBOS DE PLÁSTICO PVC
220340 | CODO 45° PVC AGUA POTABLE PRESION 4" 200PSI RDE21 ESPIGO-CAMPANA | UN | CODO | MATERIALES ESTANDAR | TUBERIAS ACCESORIOS DE TUBERIA | ACCESORIOS DE TUBERIA | 40172808 | CODOS PARA TUBOS DE PLÁSTICO PVC
220353 | ACEITE PARA TURBINA ISO 32 MOBIL DTE OIL LIGHT MINERAL 55GL | GL | ACEITE | EQUIPOS INGENIERIA | REPUESTOS Y EQUIPOS INGENIERA | REPUESTOS ESPECIFICOS | 20121445 | ACCESORIOS Y PARTES
220354 | CONDUCTIVIMETRO MIXED BED HACH D3244A1 PARA PLANTA AGUA DESMINERALIZADA | UN | REPUESTO CONDUCTIVIMETRO | EQUIPOS INGENIERIA | REPUESTOS Y EQUIPOS INGENIERA | REPUESTOS ESPECIFICOS | 20121445 | ACCESORIOS Y PARTES
220355 | LUMINARIA LED 74W 100- 277VCA 60HZ VERTICAL DRIVER ELECTRONICO | UN | LUMINARIA | MATERIALES ESTANDAR | ELEMENT ALUMB PUBLICO-NAVIDEÑO | ELEMENTOS DE ALUMBRADO PUBLICO | 39111603 | ALUMBRADO DE LA VIA PUBLICA
220418 | ARRANCADOR SUAVE 3F 75HP 230/460VAC 170A 1765RPM PARA MOTOR JAULA DE ARDILLA | UN | ARRANCADOR | EQUIPOS INGENIERIA | BOMBAS,COMPRESORES Y MOTORES | CONTROLES ELECTRI-PROTECCIONES | 25173902 | ARRANQUE DEL MOTOR
220419 | SELLO DE SEGURIDAD TIPO ETIQUETA CON PAPEL ADHESIVO NEGOCIO ENERGIA | UN | SELLO SEGURIDAD | MATERIALES ESTANDAR | HERRAJES ELEMENTOS DE SUJECION | SELLOS DE SEGURIDAD | 24141504 | SELLOS DE SEGURIDAD A PRUEBA DE MANIPULACIÓN
220436 | IED PROTECCION ALIMENTADOR REF SR-750 NUMERO PARTE 750-P1-G1-S1-HI-A20-R-E PARA TRANSFORMADOR SERVICIOS AUXILIARES INTAKE U3 SIERRA | UN | REPUESTO IED | EQUIPOS INGENIERIA | REPUESTOS Y EQUIPOS INGENIERA | REPUESTOS ESPECIFICOS | 20121445 | ACCESORIOS Y PARTES
220437 | CABLE COBRE 10AWG MONOPOLAR AISLADO PVC 600V 75°C BLANCO | ML | CABLE | MATERIALES ESTANDAR | CABLES Y ALAMBRES | CABLES DE COBRE | 26121634 | CABLE DE COBRE
220438 | CABLE COBRE 10AWG MONOPOLAR AISLADO PVC 600V 75°C ROJO | ML | CABLE | MATERIALES ESTANDAR | CABLES Y ALAMBRES | CABLES DE COBRE | 26121634 | CABLE DE COBRE
220439 | LUBRICADOR AUTOMATICO SKF SYSTEM 24 LGWA2/SD125 LAGE PARA MOTORES – BOMBAS - CHUMACERAS | JG | REPUESTO | EQUIPOS INGENIERIA | REPUESTOS Y EQUIPOS INGENIERA | REPUESTOS ESPECIFICOS | 20121445 | ACCESORIOS Y PARTES
220441 | LICENCIA GENERAL PARALLEL FILESYSTEM PARA SERVIDORES IBM ESQUEMA POR SOCKET | UN | LICENCIA | SERVICIOS PROF/CORPORATIVOS | SERVICIOS Y RECURSOS DE TI | SOFTWARE Y EQUIPOS ASOCIADOS | 43231512 | SOFTWARE DE MANEJO DE LICENCIAS
220442 | PROYECTOR LED 53W BLANCO CALIDO SIMETRICO ALUMINIO | UN | PROYECTOR | MATERIALES ESTANDAR | ELEMENT ALUMB PUBLICO-NAVIDEÑO | ELEMENTOS DE ALUMBRADO PUBLICO | 39111818 | REFLECTOR DE LÁMPARA
220443 | MODULO SUPERVISOR ENATEL SM36-NT2 PARA RECTIFICADOR RACK TELECOMUNICACIONES | UN | REPUESTO MODULO | EQUIPOS INGENIERIA | REPUESTOS Y EQUIPOS INGENIERA | REPUESTOS ESPECIFICOS | 20121445 | ACCESORIOS Y PARTES
220444 | MODULO RECTIFICADOR ENATEL RM2048 PARA RACK TELECOMUNICACIONES | UN | REPUESTO MODULO | EQUIPOS INGENIERIA | REPUESTOS Y EQUIPOS INGENIERA | REPUESTOS ESPECIFICOS | 20121445 | ACCESORIOS Y PARTES
220445 | INVERSOR 1800W FP 0.8 97% 24-48-72-96-108VCC 60A 110/120VCA <15% | UN | INVERSOR | EQUIPOS INGENIERIA | ACUMULADOR REGULACION TENSION | ACUMULADOR ENERGIA ACC-BATERIA | 32121705 | INVERSORES
220446 | INVERSOR 3200W FP 0.8 97% 24-48-72-96-108VCC 60A 110/120VCA <15% | UN | INVERSOR | EQUIPOS INGENIERIA | ACUMULADOR REGULACION TENSION | ACUMULADOR ENERGIA ACC-BATERIA | 32121705 | INVERSORES
220451 | CINTA ENMASCARAR 36MMX40M | UN | CINTA | INDIRECTOS | EQUIPOS Y UTILES DE OFICINA | UTILES DE OFICINA | 31201503 | CINTA DE ENMASCARAR
220452 | CINTA ENMASCARAR 18MMX40M | UN | CINTA | INDIRECTOS | EQUIPOS Y UTILES DE OFICINA | UTILES DE OFICINA | 31201503 | CINTA DE ENMASCARAR
220453 | CINTA ENMASCARAR 48MMX40M | UN | CINTA | INDIRECTOS | EQUIPOS Y UTILES DE OFICINA | UTILES DE OFICINA | 31201503 | CINTA DE ENMASCARAR
220454 | FORMA DE PAPELERIA FO-CO-07-001-032 NOTIFICACION FACTURACION EN SITIO ENERGIA | UN | FORMA DE PAPELERIA | INDIRECTOS | EQUIPOS Y UTILES DE OFICINA | FORMAS DE PAPELERIA | 14111821 | FORMATOS O LIBROS DE ÓRDENES
220455 | FORMA DE PAPELERIA FO-DI-09-000-043 COBRO MATERIAL Y MANO DE OBRA ENERGIA | UN | FORMA DE PAPELERIA | INDIRECTOS | EQUIPOS Y UTILES DE OFICINA | FORMAS DE PAPELERIA | 14111821 | FORMATOS O LIBROS DE ÓRDENES
220456 | CUBIERTA FAUNA PARA CABLE 4AWG - 2/0AWG | ML | CUBIERTA FAUNA CABLE | MATERIALES ESTANDAR | ELEMENTOS PROTEC SISTE ELECTRI | PROTECTORES VIDA SALVAJE | 26121630 | ACCESORIOS DE CABLE
220457 | BARRERA DISCO FAUNA PARA AISLADORES DIAMETRO DEL CUELLO DE 120MM 38KV | UN | BARRERA FAUNA | MATERIALES ESTANDAR | ELEMENTOS PROTEC SISTE ELECTRI | PROTECTORES VIDA SALVAJE | 26121630 | ACCESORIOS DE CABLE
220458 | CUBIERTA FAUNA PARA CORTACIRCUITOS 38KV | UN | CUBIERTA FAUNA CORTACIRCUITOS | MATERIALES ESTANDAR | ELEMENTOS PROTEC SISTE ELECTRI | PROTECTORES VIDA SALVAJE | 26121630 | ACCESORIOS DE CABLE
220459 | CUBIERTA FAUNA PARA GRAPA PISTOLA CUATRO PERNOS 15KV | UN | CUBIERTA FAUNA GRAPA | MATERIALES ESTANDAR | ELEMENTOS PROTEC SISTE ELECTRI | PROTECTORES VIDA SALVAJE | 26121630 | ACCESORIOS DE CABLE
220461 | IMPERMEABILIZANTE ACRILICO MONOCOMPONENTE GL | UN | IMPERMEABILIZANTE | MATERIALES ESTANDAR | MATERIA PROCESO FISICO-QUIMICO | RECUBRIMIENTOS Y SOLVENTES | 12164905 | AGENTE DE IMPERMEABILIZACIÓN
220463 | CANECA DE BASURA 50L POLIETILENO ALTA DENSIDAD 746MMX430MM | UN | CANECA | INDIRECTOS | SERVICIOS E IMPLEMENTOS ASEO | INSUMOS DE ASEO | 24101510 | CONTENEDOR DE BASURA PLÁSTICO
220475 | CONECTOR PERNADO SOPORTE PASANTE ALUMINIO PIN 50MM A AISLADOR 127MM 115KV | UN | CONECTOR | MATERIALES ESTANDAR | ELEMENTOS DE CONEXION | CONECTORES | 39121456 | CONECTOR DE SUBESTACIÓN
220476 | CONECTOR PERNADO RECTO ALUMINIO 1113KCMIL A PIN 50MM 115KV | UN | CONECTOR | MATERIALES ESTANDAR | ELEMENTOS DE CONEXION | CONECTORES | 39121456 | CONECTOR DE SUBESTACIÓN
220477 | CONECTOR PERNADO T ALUMINIO 336.4KCMIL A 1113KCMIL 230KV | UN | CONECTOR | MATERIALES ESTANDAR | ELEMENTOS DE CONEXION | CONECTORES | 39121456 | CONECTOR DE SUBESTACIÓN
220478 | CONECTOR PERNADO PARALELO ALUMINIO 336.4KCMIL A 1113KCMIL 115KV | UN | CONECTOR | MATERIALES ESTANDAR | ELEMENTOS DE CONEXION | CONECTORES | 39121456 | CONECTOR DE SUBESTACIÓN
220479 | CONECTOR PERNADO RECTO ALUMINIO 1113KCMIL A AISLADOR 127MM 115KV | UN | CONECTOR | MATERIALES ESTANDAR | ELEMENTOS DE CONEXION | CONECTORES | 39121456 | CONECTOR DE SUBESTACIÓN
220480 | CONECTOR PERNADO EN ANGULO DE 90° ALUMINIO 2X1113KCMIL A 1113KCMIL 115KV | UN | CONECTOR | MATERIALES ESTANDAR | ELEMENTOS DE CONEXION | CONECTORES | 39121456 | CONECTOR DE SUBESTACIÓN
220488 | CONECTOR PERNADO PARALELO ALUMINIO 2000KCMIL A 2000KCMIL 230KV | UN | CONECTOR | MATERIALES ESTANDAR | ELEMENTOS DE CONEXION | CONECTORES | 39121456 | CONECTOR DE SUBESTACIÓN
220494 | CONECTOR PERNADO RECTO ALUMINIO 1113KCMIL A AISLADOR 225MM A PLATINA (100MMX100MM) DE 4 PERFORACIONES 18MM 230KV | UN | CONECTOR | MATERIALES ESTANDAR | ELEMENTOS DE CONEXION | CONECTORES | 39121456 | CONECTOR DE SUBESTACIÓN
220495 | CONECTOR PERNADO RECTO ALUMINIO 1113KCMIL A AISLADOR 225MM 230KV | UN | CONECTOR | MATERIALES ESTANDAR | ELEMENTOS DE CONEXION | CONECTORES | 39121456 | CONECTOR DE SUBESTACIÓN
220496 | CONECTOR PERNADO PASANTE DESLIZANTE ALUMINIO 1113KCMIL A AISLADOR 225MM 230KV | UN | CONECTOR | MATERIALES ESTANDAR | ELEMENTOS DE CONEXION | CONECTORES | 39121456 | CONECTOR DE SUBESTACIÓN
220497 | CONECTOR PERNADO T BIMETALICO COBRE 4/0AWG A 1113KCMIL 230KV | UN | CONECTOR | MATERIALES ESTANDAR | ELEMENTOS DE CONEXION | CONECTORES | 39121456 | CONECTOR DE SUBESTACIÓN
220498 | CONECTOR PERNADO PARALELO BIMETALICO COBRE 4/0AWG A 1113KCMIL 115KV | UN | CONECTOR | MATERIALES ESTANDAR | ELEMENTOS DE CONEXION | CONECTORES | 39121456 | CONECTOR DE SUBESTACIÓN
220499 | CONECTOR PERNADO SOPORTE PASANTE ALUMINIO 1113KCMIL A AISLADOR 127MM 230KV | UN | CONECTOR | MATERIALES ESTANDAR | ELEMENTOS DE CONEXION | CONECTORES | 39121456 | CONECTOR DE SUBESTACIÓN
220500 | CONECTOR PERNADO SOPORTE PASANTE ALUMINIO PIN 18MM A AISLADOR 127MM 230KV | UN | CONECTOR | MATERIALES ESTANDAR | ELEMENTOS DE CONEXION | CONECTORES | 39121456 | CONECTOR DE SUBESTACIÓN
220502 | CONECTOR PERNADO T ALUMINIO 1113KCMIL A PLATINA CIEGA (135MMX100MM) 115KV | UN | CONECTOR | MATERIALES ESTANDAR | ELEMENTOS DE CONEXION | CONECTORES | 39121456 | CONECTOR DE SUBESTACIÓN
220503 | CONECTOR ALUMINIO PERNADO FLEXIBLE RECTO PIN 50-40MM A PIN 40-30MM SOBRE AISLADOR 127MM 115KV | UN | CONECTOR | MATERIALES ESTANDAR | ELEMENTOS DE CONEXION | CONECTORES | 39121456 | CONECTOR DE SUBESTACIÓN
220505 | CONECTOR PERNADO EN ANGULO DE 90° ALUMINIO 2X1113KCMIL A 2X1113KCMIL 115KV | UN | CONECTOR | MATERIALES ESTANDAR | ELEMENTOS DE CONEXION | CONECTORES | 39121456 | CONECTOR DE SUBESTACIÓN
220506 | SEPARADOR PERNADO 300MM ALUMINIO 2X1113KCMIL 230KV | UN | SEPARADOR | MATERIALES ESTANDAR | ELEMENTOS DE CONEXION | CONECTORES | 39121456 | CONECTOR DE SUBESTACIÓN
220508 | CONECTOR PERNADO PARALELO ALUMINIO 1113KCMIL A 1113KCMIL 115KV | UN | CONECTOR | MATERIALES ESTANDAR | ELEMENTOS DE CONEXION | CONECTORES | 39121456 | CONECTOR DE SUBESTACIÓN
220509 | CONECTOR PERNADO PARALELO ALUMINIO 1113KCMIL A 1113KCMIL 230KV | UN | CONECTOR | MATERIALES ESTANDAR | ELEMENTOS DE CONEXION | CONECTORES | 39121456 | CONECTOR DE SUBESTACIÓN
220512 | CONECTOR PERNADO RECTO ALUMINIO 1113KCMIL A AISLADOR 225MM A PLATINA (100MMX100MM) DE 4 PERFORACIONES 18MM 230KV | UN | CONECTOR | MATERIALES ESTANDAR | ELEMENTOS DE CONEXION | CONECTORES | 39121456 | CONECTOR DE SUBESTACIÓN
220513 | CONECTOR PERNADO T ALUMINIO 336.4KCMIL A 1113KCMIL 115KV | UN | CONECTOR | MATERIALES ESTANDAR | ELEMENTOS DE CONEXION | CONECTORES | 39121456 | CONECTOR DE SUBESTACIÓN
220514 | CONECTOR PERNADO T ALUMINIO 1113KCMIL A PLATINA (90MMX50MM) DE 2 PERFORACIONES DE 24MM 115KV | UN | CONECTOR | MATERIALES ESTANDAR | ELEMENTOS DE CONEXION | CONECTORES | 39121456 | CONECTOR DE SUBESTACIÓN
220515 | CONECTOR PERNADO T ALUMINIO 336.4KCMIL A PLATINA (90MMX50MM) DE 2 PERFORACIONES DE 24MM 115KV | UN | CONECTOR | MATERIALES ESTANDAR | ELEMENTOS DE CONEXION | CONECTORES | 39121456 | CONECTOR DE SUBESTACIÓN
220517 | CONECTOR PERNADO RECTO ALUMINIO 1113KCMIL A AISLADOR 76MM 115KV | UN | CONECTOR | MATERIALES ESTANDAR | ELEMENTOS DE CONEXION | CONECTORES | 39121456 | CONECTOR DE SUBESTACIÓN
220520 | DISPLAY 14" HD PARA PORTATIL HP 840 G2/G3 806363-001 | UN | REPUESTO | EQUIPOS INGENIERIA | REPUESTOS Y EQUIPOS INGENIERA | REPUESTOS ESPECIFICOS | 20121445 | ACCESORIOS Y PARTES
220525 | DISPLAY 14"" FULLHD LED PARA PORTATIL HP FOLIO 1040 G1 790223-001 | UN | REPUESTO | EQUIPOS INGENIERIA | REPUESTOS Y EQUIPOS INGENIERA | REPUESTOS ESPECIFICOS | 20121445 | ACCESORIOS Y PARTES
220531 | BASE AJUSTABLE AW661AA PARA PORTATIL HP | UN | REPUESTO LAPTOP | EQUIPOS INGENIERIA | REPUESTOS Y EQUIPOS INGENIERA | REPUESTOS ESPECIFICOS | 20121445 | ACCESORIOS Y PARTES
220532 | GUAYA DE SEGURIDAD CON CANDADO DE COMBINACION 4 DIGITOS ACERO GALVANIZADO 1.9M PARA PORTATIL | UN | GUAYA | SERVICIOS PROF/CORPORATIVOS | SERVICIOS Y RECURSOS DE TI | HARDWARE Y EQUIPOS ASOCIADOS | 46171502 | CANDADOS DE CABLE
220535 | DIAGONAL METALICA EN V 1 1/2"X1 1/2"X3/16" 1100MM | UN | DIAGONAL | MATERIALES ESTANDAR | HERRAJES ELEMENTOS DE SUJECION | CRUCETAS, BRAZOS Y PERFILES | 39122113 | CRUCETA DEL POSTE DE UTILIDAD
220536 | DIAGONAL METALICA EN V 1 1/2"X1 1/2"X3/16" 1200MM | UN | DIAGONAL | MATERIALES ESTANDAR | HERRAJES ELEMENTOS DE SUJECION | CRUCETAS, BRAZOS Y PERFILES | 39122113 | CRUCETA DEL POSTE DE UTILIDAD
220537 | GRAPA DE SUSPENSION ALEACION ALUMINIO TIPO 47-52MM | UN | GRAPA | MATERIALES ESTANDAR | HERRAJES ELEMENTOS DE SUJECION | ELEMENTOS DE SUJECION | 39121705 | GRAPAS PARA CABLES
220538 | VARILLA PROTECCION ACERO RECUBIERTO DE ALUMINIO 13.7-14.59MM CABLE DESNUDO DE ALUMINIO | UN | VARILLA | MATERIALES ESTANDAR | HERRAJES ELEMENTOS DE SUJECION | PREFORMADOS | 25111922 | CABOS DE AMARRE
220539 | SEPARADOR DOBLE TIPO PLATINA ACERO GALVANIZADO 20-23MM | UN | SEPARADOR | MATERIALES ESTANDAR | HERRAJES ELEMENTOS DE SUJECION | ELEMENTOS DE SUJECION | 39121705 | GRAPAS PARA CABLES
220540 | ANILLO ANTICORONA ALEACION ALUMINIO 432MM | UN | ANILLO | MATERIALES ESTANDAR | HERRAJES ELEMENTOS DE SUJECION | ELEMENTOS DE SUJECION | 27112808 | ANILLOS METÁLICOS
220541 | ANILLO ANTICORONA ALEACION ALUMINIO 203.2MM | UN | ANILLO | MATERIALES ESTANDAR | HERRAJES ELEMENTOS DE SUJECION | ELEMENTOS DE SUJECION | 27112808 | ANILLOS METÁLICOS
220542 | INTERRUPTOR DE PRESION SIEX WP 360BAR NO APLICA PARA SISTEMA RED CONTRA INCENDIO | UN | REPUESTO INTERRUPTOR | EQUIPOS INGENIERIA | REPUESTOS Y EQUIPOS INGENIERA | REPUESTOS ESPECIFICOS | 20121445 | ACCESORIOS Y PARTES
220543 | VALVULA BOLA PISTER BKH-G 1/2" PARA SISTEMA CONTRA INCENDIO | UN | REPUESTO VALVULA | EQUIPOS INGENIERIA | REPUESTOS Y EQUIPOS INGENIERA | REPUESTOS ESPECIFICOS | 20121445 | ACCESORIOS Y PARTES
220544 | RESALTO VIAL 300CM X 25CM X 2.5CM 2417/4267PSI 7822PSI CAUCHO | UN | REDUCTOR | SERVIC/MATERIALES CONSTRUCCION | MATERIALES DE CONSTRUCCION | MATERIALES PREFABRICADOS | 46161509 | PARADAS DE VELOCIDAD
220545 | VALVULA ALIVIO PRESION SIEX POVREC20 PARA SISTEMA CONTRA INCENDIO | UN | REPUESTO VALVULA | EQUIPOS INGENIERIA | REPUESTOS Y EQUIPOS INGENIERA | REPUESTOS ESPECIFICOS | 20121445 | ACCESORIOS Y PARTES
220546 | INVERSOR 400W FP 0.9 96% 10.7-16.5VCC 40A 110/120VCA <15% | UN | INVERSOR | EQUIPOS INGENIERIA | ACUMULADOR REGULACION TENSION | ACUMULADOR ENERGIA ACC-BATERIA | 32121705 | INVERSORES
220547 | GRAPA DE COBRE 132/10 5000 UNIDADES | CJ | GRAPAS | INDIRECTOS | EQUIPOS Y UTILES DE OFICINA | UTILES DE OFICINA | 44122107 | GRAPAS
220549 | CABLE COBRE 9X18AWG CONTROL APANTALLADO AISLADO PVC/PVC 600V 90°C CON HILO DE DRENAJE NEGRO | ML | CABLE | MATERIALES ESTANDAR | CABLES Y ALAMBRES | CABLES DE COBRE | 32151904 | CABLE DE CONEXIÓN DEL SISTEMA DE CONTROL
220550 | CABLE COBRE 30X18AWG CONTROL APANTALLADO AISLADO PVC/PVC 600V 90°C CON HILO DE DRENAJE NEGRO | ML | CABLE | MATERIALES ESTANDAR | CABLES Y ALAMBRES | CABLES DE COBRE | 32151904 | CABLE DE CONEXIÓN DEL SISTEMA DE CONTROL
220551 | CABEZAL IMPRESION CON LIMPIADOR HP 90 C5054A NEGRO PARA IMPRESORA HP DESIGNJET 4000/4500 | UN | REPUESTO CABEZAL | MATERIALES ESTANDAR | REPUESTOS MATERIALES ESTANDAR | RPTO SPECIFI MATERIAL ESTANDAR | 56111905 | PARTES O ACCESORIOS INDUSTRIALES
220552 | CABEZAL IMPRESION CON LIMPIADOR HP 90 C5055A CYAN PARA IMPRESORA HP DESIGNJET 4000/4500 | UN | REPUESTO CABEZAL | MATERIALES ESTANDAR | REPUESTOS MATERIALES ESTANDAR | RPTO SPECIFI MATERIAL ESTANDAR | 56111905 | PARTES O ACCESORIOS INDUSTRIALES
220553 | CABEZAL IMPRESION CON LIMPIADOR HP 90 C5056A MAGNETA PARA IMPRESORA HP DESIGNJET 4000/4500 | UN | REPUESTO CABEZAL | MATERIALES ESTANDAR | REPUESTOS MATERIALES ESTANDAR | RPTO SPECIFI MATERIAL ESTANDAR | 56111905 | PARTES O ACCESORIOS INDUSTRIALES
220554 | CABEZAL IMPRESION CON LIMPIADOR HP 90 C5057A AMARILLO PARA IMPRESORA HP DESIGNJET 4000/4500 | UN | REPUESTO CABEZAL | MATERIALES ESTANDAR | REPUESTOS MATERIALES ESTANDAR | RPTO SPECIFI MATERIAL ESTANDAR | 56111905 | PARTES O ACCESORIOS INDUSTRIALES
220555 | CARTUCHO DE TINTA 400ML HP 90 C5058A NEGRO PARA IMPRESORA HP DESIGNJET 4000/4500 | UN | REPUESTO CARTUCHO | EQUIPOS INGENIERIA | REPUESTOS Y EQUIPOS INGENIERA | REPUESTOS ESPECIFICOS | 20121445 | ACCESORIOS Y PARTES
220556 | CARTUCHO DE TINTA 400ML HP 90 C5063A MAGENTA PARA IMPRESORA HP DESIGNJET 4000/4500 | UN | REPUESTO CARTUCHO | EQUIPOS INGENIERIA | REPUESTOS Y EQUIPOS INGENIERA | REPUESTOS ESPECIFICOS | 20121445 | ACCESORIOS Y PARTES
220557 | ODORIZADOR PARA CO2 SIEX COLECTOR CO2 – 1/2” NPT SISTEMA CONTRA INCENDIO | UN | REPUESTO ODORIZADOR | EQUIPOS INGENIERIA | REPUESTOS Y EQUIPOS INGENIERA | REPUESTOS ESPECIFICOS | 20121445 | ACCESORIOS Y PARTES
220558 | ESTACION MANUAL DE DESCARGA HOCHIKI DCP-AMS-KL-LP 0600-01520 SISTEMA CONTRA INCENDIO | UN | REPUESTO ESTACION | EQUIPOS INGENIERIA | REPUESTOS Y EQUIPOS INGENIERA | REPUESTOS ESPECIFICOS | 20121445 | ACCESORIOS Y PARTES
220559 | CARTUCHO DE TINTA 400ML HP 90 C5065A AMARILLO PARA IMPRESORA HP DESIGNJET 4000/4500 | UN | REPUESTO CARTUCHO | EQUIPOS INGENIERIA | REPUESTOS Y EQUIPOS INGENIERA | REPUESTOS ESPECIFICOS | 20121445 | ACCESORIOS Y PARTES
220560 | CARTUCHO DE TINTA 400ML HP 90 C5061A CYAN PARA IMPRESORA HP DESIGNJET 4000/4500 | UN | REPUESTO CARTUCHO | EQUIPOS INGENIERIA | REPUESTOS Y EQUIPOS INGENIERA | REPUESTOS ESPECIFICOS | 20121445 | ACCESORIOS Y PARTES
220562 | MEMORIA RAM SODIMM DDR3 8GB 1600MHZ 1.5VCC | UN | MEMORIA | SERVICIOS PROF/CORPORATIVOS | SERVICIOS Y RECURSOS DE TI | HARDWARE Y EQUIPOS ASOCIADOS | 43201402 | TARJETAS DE MÓDULOS DE MEMORIA
220563 | MEMORIA RAM DDR3 2GB 1600MHZ 1.5VCC | UN | MEMORIA | SERVICIOS PROF/CORPORATIVOS | SERVICIOS Y RECURSOS DE TI | HARDWARE Y EQUIPOS ASOCIADOS | 43201402 | TARJETAS DE MÓDULOS DE MEMORIA
220565 | LUMINARIA LED 110W 120-240VCA 60HZ HORIZONTAL CERRADA DRIVER ELECTRONICO | UN | LUMINARIA | MATERIALES ESTANDAR | ELEMENT ALUMB PUBLICO-NAVIDEÑO | ELEMENTOS DE ALUMBRADO PUBLICO | 39111603 | ALUMBRADO DE LA VIA PUBLICA
220566 | LUMINARIA LED 200W 120-240VCA 60HZ HORIZONTAL CERRADA DRIVER ELECTRONICO | UN | LUMINARIA | MATERIALES ESTANDAR | ELEMENT ALUMB PUBLICO-NAVIDEÑO | ELEMENTOS DE ALUMBRADO PUBLICO | 39111603 | ALUMBRADO DE LA VIA PUBLICA
220567 | LUMINARIA LED 290W 120-240VCA 60HZ HORIZONTAL CERRADA DRIVER ELECTRONICO | UN | LUMINARIA | MATERIALES ESTANDAR | ELEMENT ALUMB PUBLICO-NAVIDEÑO | ELEMENTOS DE ALUMBRADO PUBLICO | 39111603 | ALUMBRADO DE LA VIA PUBLICA
220574 | PERNO DE EXPANSION ACERO GALVANIZADO 5/8" X 4" | UN | PERNO | MATERIALES ESTANDAR | HERRAJES ELEMENTOS DE SUJECION | ELEMENTOS DE SUJECION | 31162107 | ANCLAJES DE EXPANSION DE CLAVO
220575 | SUICHE CLOUD ENGINE 72 PUERTOS FIBRA OPTICA SFP-LC 10GE 40GE | UN | SUICHE | INDIRECTOS | RECURSOS DE TELECOMUNICACIONES | EQUIPOS DE TELECOMUNICACIONES | 43222612 | INTERRUPTORES DE RED
220576 | SUICHE CORE LAN MPLS 56 PUERTOS FIBRA OPTICA SFP-LC 10GE 40GE | UN | SUICHE | INDIRECTOS | RECURSOS DE TELECOMUNICACIONES | EQUIPOS DE TELECOMUNICACIONES | 43222612 | INTERRUPTORES DE RED
220577 | TARJETA 10G LAN-WAN HUAWEI CR5D0L5XFA7B 03054485 PARA ROUTER NE40-X3 | UN | REPUESTO TARJETA | EQUIPOS INGENIERIA | REPUESTOS Y EQUIPOS INGENIERA | REPUESTOS ESPECIFICOS | 20121445 | ACCESORIOS Y PARTES
220578 | BANDEJA PARA FIBRA OPTICA DESLIZABLE 1UR 414MM CON TAPA | UN | BANDEJA | MATERIALES ESTANDAR | TABLEROS Y GABINETES | GABINETES TELECOMUNICACIONES | 43201609 | BANDEJAS O ENSAMBLAJES PARA ALMACENAMIENTO DE DISPOSITIVOS
220579 | ORGANIZADOR DE FIBRA OPTICA TIPO RACK 19" 24 PUERTOS DUPLEX LC MONOMODO | UN | ORGANIZADOR | INDIRECTOS | RECURSOS DE TELECOMUNICACIONES | EQUIPOS DE TELECOMUNICACIONES | 43223339 | CAJA DE DISTRIBUCIÓN DE FIBRA ÓPTICA
220580 | RACK 19" 2 POSTES 24 UNIDADES DE RACK ABIERTO | UN | RACK | MATERIALES ESTANDAR | TABLEROS Y GABINETES | GABINETES TELECOMUNICACIONES | 43223308 | ESTANTES PARA EQUIPOS DE SISTEMAS DE RED
220581 | PATCHCORD FIBRA OPTICA LC-LC DUPLEX OS2 MONOMODO 9/125UM 2M | UN | PATCH CORD | INDIRECTOS | RECURSOS DE TELECOMUNICACIONES | CABLES-CONECTORES TELECOMUNICA | 43223326 | CABLE DE CONEXIÓN DE FIBRA ÓPTICA
220582 | CABLE OPTICO MPO-MPO HEMBRA OS2 MONOMODO 12HILOS 9/125UM 95M | UN | CABLE | INDIRECTOS | RECURSOS DE TELECOMUNICACIONES | CABLES-CONECTORES TELECOMUNICA | 43223326 | CABLE DE CONEXIÓN DE FIBRA ÓPTICA
220583 | CABLE OPTICO MPO-MPO HEMBRA OS2 MONOMODO 12HILOS 9/125UM 105M | UN | CABLE | INDIRECTOS | RECURSOS DE TELECOMUNICACIONES | CABLES-CONECTORES TELECOMUNICA | 43223326 | CABLE DE CONEXIÓN DE FIBRA ÓPTICA
220584 | CABLE OPTICO MPO-MPO HEMBRA OS2 MONOMODO 12HILOS 9/125UM 110M | UN | CABLE | INDIRECTOS | RECURSOS DE TELECOMUNICACIONES | CABLES-CONECTORES TELECOMUNICA | 43223326 | CABLE DE CONEXIÓN DE FIBRA ÓPTICA
220585 | CABLE OPTICO MPO-MPO HEMBRA OS2 MONOMODO 12HILOS 9/125UM 115M | UN | CABLE | INDIRECTOS | RECURSOS DE TELECOMUNICACIONES | CABLES-CONECTORES TELECOMUNICA | 43223326 | CABLE DE CONEXIÓN DE FIBRA ÓPTICA
220586 | CABLE OPTICO MPO-MPO HEMBRA OS2 MONOMODO 12HILOS 9/125UM 120M | UN | CABLE | INDIRECTOS | RECURSOS DE TELECOMUNICACIONES | CABLES-CONECTORES TELECOMUNICA | 43223326 | CABLE DE CONEXIÓN DE FIBRA ÓPTICA
220587 | CABLE OPTICO MPO-MPO HEMBRA OS2 MONOMODO 12HILOS 9/125UM 190M | UN | CABLE | INDIRECTOS | RECURSOS DE TELECOMUNICACIONES | CABLES-CONECTORES TELECOMUNICA | 43223326 | CABLE DE CONEXIÓN DE FIBRA ÓPTICA
220588 | CABLE OPTICO ACORAZADO MPO-MPO HEMBRA OS2 MONOMODO 12HILOS 9/125UM 190M | UN | CABLE | INDIRECTOS | RECURSOS DE TELECOMUNICACIONES | CABLES-CONECTORES TELECOMUNICA | 43223326 | CABLE DE CONEXIÓN DE FIBRA ÓPTICA
220589 | CABLE OPTICO MPO-MPO HEMBRA OS2 MONOMODO 12HILOS 9/125UM 200M | UN | CABLE | INDIRECTOS | RECURSOS DE TELECOMUNICACIONES | CABLES-CONECTORES TELECOMUNICA | 43223326 | CABLE DE CONEXIÓN DE FIBRA ÓPTICA
220590 | CABLE OPTICO MPO-MPO HEMBRA OS2 MONOMODO 12HILOS 9/125UM 205M | UN | CABLE | INDIRECTOS | RECURSOS DE TELECOMUNICACIONES | CABLES-CONECTORES TELECOMUNICA | 43223326 | CABLE DE CONEXIÓN DE FIBRA ÓPTICA
220591 | CABLE OPTICO MPO-MPO HEMBRA OS2 MONOMODO 12HILOS 9/125UM 210M | UN | CABLE | INDIRECTOS | RECURSOS DE TELECOMUNICACIONES | CABLES-CONECTORES TELECOMUNICA | 43223326 | CABLE DE CONEXIÓN DE FIBRA ÓPTICA
220592 | CABLE OPTICO MPO-MPO HEMBRA OS2 MONOMODO 12HILOS 9/125UM 215M | UN | CABLE | INDIRECTOS | RECURSOS DE TELECOMUNICACIONES | CABLES-CONECTORES TELECOMUNICA | 43223326 | CABLE DE CONEXIÓN DE FIBRA ÓPTICA
220593 | CABLE OPTICO MPO-MPO HEMBRA OS2 MONOMODO 12HILOS 9/125UM 220M | UN | CABLE | INDIRECTOS | RECURSOS DE TELECOMUNICACIONES | CABLES-CONECTORES TELECOMUNICA | 43223326 | CABLE DE CONEXIÓN DE FIBRA ÓPTICA
220594 | CABLE OPTICO MPO-MPO HEMBRA OS2 MONOMODO 12HILOS 9/125UM 225M | UN | CABLE | INDIRECTOS | RECURSOS DE TELECOMUNICACIONES | CABLES-CONECTORES TELECOMUNICA | 43223326 | CABLE DE CONEXIÓN DE FIBRA ÓPTICA
220595 | CABLE OPTICO MPO-MPO HEMBRA OS2 MONOMODO 12HILOS 9/125UM 230M | UN | CABLE | INDIRECTOS | RECURSOS DE TELECOMUNICACIONES | CABLES-CONECTORES TELECOMUNICA | 43223326 | CABLE DE CONEXIÓN DE FIBRA ÓPTICA
220596 | CABLE OPTICO MPO-MPO HEMBRA OS2 MONOMODO 12HILOS 9/125UM 235M | UN | CABLE | INDIRECTOS | RECURSOS DE TELECOMUNICACIONES | CABLES-CONECTORES TELECOMUNICA | 43223326 | CABLE DE CONEXIÓN DE FIBRA ÓPTICA
220597 | CABLE OPTICO MPO-MPO HEMBRA OS2 MONOMODO 12HILOS 9/125UM 240M | UN | CABLE | INDIRECTOS | RECURSOS DE TELECOMUNICACIONES | CABLES-CONECTORES TELECOMUNICA | 43223326 | CABLE DE CONEXIÓN DE FIBRA ÓPTICA
220598 | LICENCIA VSEC CHECKPOINT VIRTUAL ED PARA GATEWAY AZURE | UN | LICENCIA | SERVICIOS PROF/CORPORATIVOS | SERVICIOS Y RECURSOS DE TI | SOFTWARE Y EQUIPOS ASOCIADOS | 43231512 | SOFTWARE DE MANEJO DE LICENCIAS
220599 | FILTRO DE SUCCION METALICO PARKER HDA FTS110 PARA ESTACION HIDRAULICA REGULADOR DE VELOCIDAD | UN | REPUESTO FILTRO | EQUIPOS INGENIERIA | REPUESTOS Y EQUIPOS INGENIERA | REPUESTOS ESPECIFICOS | 20121445 | ACCESORIOS Y PARTES
220600 | JUEGO BRAZO AMORTIGUADOR SCHNEIDER ELECTRIC SCUARE D PARA INTERRUPTOR DE POTENCIA 123KV | UN | REPUESTO JUEGO | EQUIPOS INGENIERIA | REPUESTOS Y EQUIPOS INGENIERA | REPUESTOS ESPECIFICOS | 20121445 | ACCESORIOS Y PARTES
220601 | INTERRUPTOR DE POTENCIA 36KV 170KV TRIPOLAR 1250A 31.5KA VACIO PARA PATIO DE S/E | UN | INTERRUPTOR POTENCIA | EQUIPOS INGENIERIA | EQUIPO PROTEC MANIOBRA S/E-R/D | EQUIPO PROTECCION MANIOBRA S/E | 39121646 | BREAKER DE CIRCUITO DE GAS
220602 | CODO 45° PVC SANITARIA AGUAS RESIDUALES 4" (100MM) SN8 SOLDABLE PARED LISA AMBAR | UN | CODO | MATERIALES ESTANDAR | TUBERIAS ACCESORIOS DE TUBERIA | ACCESORIOS DE TUBERIA | 40172808 | CODOS PARA TUBOS DE PLÁSTICO PVC
220603 | UNION RECTA PVC SANITARIA AGUAS RESIDUALES 6" (150MM) CAMPANA A PARED LISA AMBAR | UN | UNION | MATERIALES ESTANDAR | TUBERIAS ACCESORIOS DE TUBERIA | ACCESORIOS DE TUBERIA | 40174908 | UNIONES PARA TUBOS DE PLÁSTICO PVC
220606 | CODO 90° PVC AGUA POTABLE PRESION 8" 200PSI RDE21 ESPIGO-CAMPANA | UN | CODO | MATERIALES ESTANDAR | TUBERIAS ACCESORIOS DE TUBERIA | ACCESORIOS DE TUBERIA | 40172808 | CODOS PARA TUBOS DE PLÁSTICO PVC
220607 | CODO 45° PVC AGUA POTABLE PRESION 8" 200PSI RDE21 ESPIGO-CAMPANA | UN | CODO | MATERIALES ESTANDAR | TUBERIAS ACCESORIOS DE TUBERIA | ACCESORIOS DE TUBERIA | 40172808 | CODOS PARA TUBOS DE PLÁSTICO PVC
220608 | LICENCIA ACCESS TERMINAL PARA RED DE CONTROL DE ACCESO(NAC) VR12 PERPETUA HUAWEI | UN | LICENCIA | SERVICIOS PROF/CORPORATIVOS | SERVICIOS Y RECURSOS DE TI | SOFTWARE Y EQUIPOS ASOCIADOS | 43231512 | SOFTWARE DE MANEJO DE LICENCIAS
220609 | LICENCIA MDM MOBICONTROL CON MANTENIMIENTO 12MESES PARA SUICHE | UN | LICENCIA | SERVICIOS PROF/CORPORATIVOS | SERVICIOS Y RECURSOS DE TI | SOFTWARE Y EQUIPOS ASOCIADOS | 43231512 | SOFTWARE DE MANEJO DE LICENCIAS
220610 | CABLE OPTICO MPO-MPO HEMBRA OS2 MONOMODO 12HILOS 9/125UM 140M | UN | CABLE | INDIRECTOS | RECURSOS DE TELECOMUNICACIONES | CABLES-CONECTORES TELECOMUNICA | 43223326 | CABLE DE CONEXIÓN DE FIBRA ÓPTICA
220611 | CABLE OPTICO ACORAZADO MPO-MPO HEMBRA OS2 MONOMODO 12HILOS 9/125UM 195M | UN | CABLE | INDIRECTOS | RECURSOS DE TELECOMUNICACIONES | CABLES-CONECTORES TELECOMUNICA | 43223326 | CABLE DE CONEXIÓN DE FIBRA ÓPTICA
220612 | CABLE AAC 2X4AWG + ACSR 1X4AWG TRIPLEX AISLADOS XLPE 600V 90°C NEUTRO AISLADO NEGRO | ML | CABLE | MATERIALES ESTANDAR | CABLES Y ALAMBRES | CABLES DE ALUMINIO | 26121665 | CABLE DE ALUMINIO DE BAJADA DE SERVICIO TRIPLE
220613 | CABLE AAC 2X1/0AWG + ACSR 1X2AWG TRIPLEX AISLADOS XLPE 600V 90°C NEUTRO AISLADO NEGRO | ML | CABLE | MATERIALES ESTANDAR | CABLES Y ALAMBRES | CABLES DE ALUMINIO | 26121665 | CABLE DE ALUMINIO DE BAJADA DE SERVICIO TRIPLE
220614 | CABLE COBRE 500KCMIL MONOPOLAR AISLADO XLPE/LLDPE 15KV 133% 90°C APANTALLADO CON CINTA NEGRO | ML | CABLE | MATERIALES ESTANDAR | CABLES Y ALAMBRES | CABLES DE COBRE | 26121634 | CABLE DE COBRE
220615 | CABLE COBRE 4/0AWG MONOPOLAR AISLADO XLPE/LLDPE 15KV 133% 90°C APANTALLADO CON CINTA NEGRO | ML | CABLE | MATERIALES ESTANDAR | CABLES Y ALAMBRES | CABLES DE COBRE | 26121634 | CABLE DE COBRE
220616 | ORGANIZADOR HORIZONTAL 1U 482MMX44MMX157MM NEGRO RACK 19" TERMOPLASTICO | UN | ORGANIZADOR | INDIRECTOS | MANTENIMIENTO DE EDIFICACIONES | INSTALACIONES ELECTRICAS | 56111603 | ORGANIZADORES PARA SISTEMAS DE PANELES
220617 | ORGANIZADOR VERTICAL 45U 125MMX2108MMX165MM NEGRO RACK 19" TERMOPLASTICO | UN | ORGANIZADOR | INDIRECTOS | MANTENIMIENTO DE EDIFICACIONES | INSTALACIONES ELECTRICAS | 56111603 | ORGANIZADORES PARA SISTEMAS DE PANELES
220618 | CANALETA FIBRA OPTICA 4X4"PVC RIGIDO AEREA 104MM X 104MM | ML | CANALETA | INDIRECTOS | MANTENIMIENTO DE EDIFICACIONES | INSTALACIONES ELECTRICAS | 39131712 | DUCTO DE CABLEADO
220619 | CANALETA FIBRA OPTICA 2X2"PVC RIGIDONO AEREA 57MM X 57MM | ML | CANALETA | INDIRECTOS | MANTENIMIENTO DE EDIFICACIONES | INSTALACIONES ELECTRICAS | 39131712 | DUCTO DE CABLEADO
220620 | PATCHCORD FO LC-LC DUPLEX OS2 MONOMODO 9/125UM 6M | UN | PATCH CORD | INDIRECTOS | RECURSOS DE TELECOMUNICACIONES | CABLES-CONECTORES TELECOMUNICA | 43223326 | CABLE DE CONEXIÓN DE FIBRA ÓPTICA
220622 | FUSIBLE LIMITADOR TIPO HH 125A 24KV | UN | FUSIBLE | MATERIALES ESTANDAR | ELEMENTOS PROTEC SISTE ELECTRI | FUSIBLES | 39121636 | LIMITADOR DE CORRIENTE
220623 | INTERRUPTOR TERMOMAGNETICO RIEL DIN 35MM 3X25A 6KA 120/240V CURVA K | UN | INTERRUPTOR | MATERIALES ESTANDAR | ELEMENTOS PROTEC SISTE ELECTRI | INTERRUPTORES TERMOMAGNETICOS | 39121602 | BREAKERS DE CIRCUITO MAGNÉTICO
220624 | TABLERO DE CONTROL PARA ALUMBRADO PUBLICO 200-240VCA CON RELE LATCHING 80A IP54 IK05 EXTERIOR | UN | TABLERO | MATERIALES ESTANDAR | TABLEROS Y GABINETES | TABLEROS CONTROL-PROTECCIONES | 39121107 | SISTEMAS DE CONTROL DE ILUMINACIÓN
220625 | TABLERO DE CONTROL PARA ALUMBRADO PUBLICO 200-240VCA CON RELE LATCHING 125A IP54 IK05 EXTERIOR | UN | TABLERO | MATERIALES ESTANDAR | TABLEROS Y GABINETES | TABLEROS CONTROL-PROTECCIONES | 39121107 | SISTEMAS DE CONTROL DE ILUMINACIÓN
220626 | TABLERO DE CONTROL PARA ALUMBRADO PUBLICO 200-240VCA CON RELE LATCHING 200A IP54 IK05 EXTERIOR | UN | TABLERO | MATERIALES ESTANDAR | TABLEROS Y GABINETES | TABLEROS CONTROL-PROTECCIONES | 39121107 | SISTEMAS DE CONTROL DE ILUMINACIÓN
220627 | POCKET PC 1.7GHZ 2GB RAM MICRO SD 16GB 1XRJ45 1XUSB 4.5" LCD TOUCHSCREEN 4G LTE CAMARA 8MP TECNOLOGIA 4G LTE BATERIA 3600MAH | UN | COMPUTADOR | SERVICIOS PROF/CORPORATIVOS | SERVICIOS Y RECURSOS DE TI | HARDWARE Y EQUIPOS ASOCIADOS | 43211507 | COMPUTADORES DE ESCRITORIO
220628 | IMPRESORA PORTATIL 4" 127MM/S203DPI RL 57MM USB BLUETOOTH BATERIA LION 2200MAH | UN | IMPRESORA | SERVICIOS PROF/CORPORATIVOS | SERVICIOS Y RECURSOS DE TI | HARDWARE Y EQUIPOS ASOCIADOS | 43212104 | IMPRESORAS DE INYECCIÓN DE TINTA
220629 | BOCINA CON STROBO 24VCC 55DB INTERIOR 142MM X 119MM X 33MM PARA CENTRAL DE GENERACION | UN | BOCINA STROBO | INDIRECTOS | MANTENIMIENTO DE EDIFICACIONES | INSTALACIONES ELECTRICAS | 46171602 | ALARMAS DE SEGURIDAD
220630 | DETECTOR FOTOELECTRICO ABS DCP 0-4100FPM 17-41VCC | UN | DETECTOR | INDIRECTOS | MANTENIMIENTO DE EDIFICACIONES | EQUIPOS DE SEGURIDAD | 46191501 | DETECTORES DE HUMO
220631 | TABLERO AMPLIFICADOR CONTROL ALARMAS CONTRAINCENDIOS ACERO 24VCC ROJO 457MMX368MMX117MM | UN | TABLERO AMPLIFICADOR POTENCIA | MATERIALES ESTANDAR | TABLEROS Y GABINETES | TABLEROS CONTROL-PROTECCIONES | 39121106 | SISTEMAS DE CONTROL O VIGILANCIA DE POTENCIA
220632 | DETECTOR ASPIRADOR LASER ULTRASONICO PLASTICO RS232 GPI 24VCC | UN | DETECTOR | INDIRECTOS | MANTENIMIENTO DE EDIFICACIONES | EQUIPOS DE SEGURIDAD | 46191501 | DETECTORES DE HUMO
220638 | TRANSFORMADOR DE SUMINISTRO DE POTENCIA 3F 8/11MVA KNAF 115KV 13.8KV YNYN0D11 650KV 1% 10 ACEITE VEGETAL CONMUTADOR BAJO CARGA | UN | TRANSFORMADOR | EQUIPOS INGENIERIA | TRANSFORMADORES | TRAFOS SUMINISTRO DE POTENCIA | 39121002 | TRANSFORMADORES DE SUMINISTRO DE POTENCIA
220656 | GATEWAY FIREWALL NGTP 4600 8 PUERTOS ETHERNET RJ45 8X10/100/1000BT 1XUSB | UN | GATEWAY | INDIRECTOS | RECURSOS DE TELECOMUNICACIONES | EQUIPOS DE TELECOMUNICACIONES | 43222605 | PUERTA DE ACCESO DE REDES
220657 | GATEWAY FIREWALL NGTP 12200 8 PUERTOS ETHERNET RJ45 8X10/100/1000BT 1XUSB | UN | GATEWAY | INDIRECTOS | RECURSOS DE TELECOMUNICACIONES | EQUIPOS DE TELECOMUNICACIONES | 43222605 | PUERTA DE ACCESO DE REDES
220658 | GATEWAY FIREWALL NGTP 5100 8 PUERTOS ETHERNET RJ45 8X10/100/1000BT 1XUSB | UN | GATEWAY | INDIRECTOS | RECURSOS DE TELECOMUNICACIONES | EQUIPOS DE TELECOMUNICACIONES | 43222605 | PUERTA DE ACCESO DE REDES
220659 | SISTEMA PREVENCION INTRUSOS IPS-TECNOLOGIA NGIPS SMS VLAN 4XSFP 1X10/100/1000BTX 3GB/S INSPECCION BASTIDOR 19" 2U | UN | SISTEMA | INDIRECTOS | RECURSOS DE TELECOMUNICACIONES | EQUIPOS DE TELECOMUNICACIONES | 43222634 | DISPOSITIVO DE MONITOREO O MANEJO DE REDES
220660 | GATEWAY FIREWALL 5200 8 PUERTOS ETHERNET RJ45 8X10/100/1000BT 2XUSB | UN | GATEWAY | INDIRECTOS | RECURSOS DE TELECOMUNICACIONES | EQUIPOS DE TELECOMUNICACIONES | 43222605 | PUERTA DE ACCESO DE REDES
220662 | VALVULA SELECTOR SIEX SVD20 G3/4" PARA SISTEMA CONTRA INCENDIO | UN | REPUESTO VALVULA | EQUIPOS INGENIERIA | REPUESTOS Y EQUIPOS INGENIERA | REPUESTOS ESPECIFICOS | 20121445 | ACCESORIOS Y PARTES
220663 | SISTEMA PREVENCION INTRUSOS TECNOLOGIA IPS 12XGE 12XSFP 120GB/S INSPECCION IPS BASTIDOR 19" 2U | UN | SISTEMA | INDIRECTOS | RECURSOS DE TELECOMUNICACIONES | EQUIPOS DE TELECOMUNICACIONES | 43222634 | DISPOSITIVO DE MONITOREO O MANEJO DE REDES
220664 | SERVIDOR FORMATO RACK SMS 2.4GHZ 6 NUCLEOS 64GB RAM 2X600GB RAID ALMACENAMIENTO 100-240VCA | UN | SERVIDOR | SERVICIOS PROF/CORPORATIVOS | SERVICIOS Y RECURSOS DE TI | HARDWARE Y EQUIPOS ASOCIADOS | 43211501 | SERVIDORES DE COMPUTADOR
220671 | ACTUADOR ELECTRO-HIDRAULICO NEYRPIC TIPO TR10 C3,8 PLANO 14 PARA REGULADORES | UN | REPUESTO ACTUADOR | EQUIPOS INGENIERIA | REPUESTOS Y EQUIPOS INGENIERA | REPUESTOS ESPECIFICOS | 20121445 | ACCESORIOS Y PARTES
220672 | ARANDELA SEVERN TRENT QUARTZ 1.28X1X0.048" 1080UD PARA EQUIPO DE DESINFECCION 8102-HO-160 | UN | REPUESTO ARANDELA | EQUIPOS INGENIERIA | REPUESTOS Y EQUIPOS INGENIERA | REPUESTOS ESPECIFICOS | 20121445 | ACCESORIOS Y PARTES
220673 | BALASTO ELECTRONICO SEVERN TRENT BALLAST HI OUTPUT 120-277V 24735UD PARA EQUIPO DE DESINFECCION 8102-HO-160 | UN | REPUESTO BALASTO | EQUIPOS INGENIERIA | REPUESTOS Y EQUIPOS INGENIERA | REPUESTOS ESPECIFICOS | 20121445 | ACCESORIOS Y PARTES
220674 | BOMBA ACEITE HYDAC UKF-KIT FPZ-3/4/0/P/100/20-N43 PARA AEROGENERADOR | UN | REPUESTO BOMBA | EQUIPOS INGENIERIA | REPUESTOS Y EQUIPOS INGENIERA | REPUESTOS ESPECIFICOS | 20121445 | ACCESORIOS Y PARTES
220675 | CUBIERTA DE CUARZO SEVERN TRENT SLEEVE QUARTZ OPEN 5330UD PARA EQUIPO DE DESINFECCION 8102-HO-160 | UN | REPUESTO CUBIERTA | EQUIPOS INGENIERIA | REPUESTOS Y EQUIPOS INGENIERA | REPUESTOS ESPECIFICOS | 20121445 | ACCESORIOS Y PARTES
220676 | LAMPARA UV SEVERN TRENT SERVICES UV GHO64T5L STEP 19566UD PARA EQUIPO DE DESINFECCION 8102-HO-160 | UN | REPUESTO LAMPARA | EQUIPOS INGENIERIA | REPUESTOS Y EQUIPOS INGENIERA | REPUESTOS ESPECIFICOS | 20121445 | ACCESORIOS Y PARTES
220677 | TABLERO DE DISTRIBUCION DE 2 CIRCUITOS 120-240VCA 60A PARA ALUMBRADO PUBLICO | UN | TABLERO | MATERIALES ESTANDAR | TABLEROS Y GABINETES | TABLERO DE DISTRIBUCION | 39121116 | TABLERO DE BAJO VOLTAJE
220678 | GABINETE RADIO COMUNICACION ACERO 120VCA INTEMPERIE IP65-IK5 GRIS 600X400X250MM | UN | GABINETE | MATERIALES ESTANDAR | TABLEROS Y GABINETES | TABLEROS CONTROL-PROTECCIONES | 39121106 | SISTEMAS DE CONTROL O VIGILANCIA DE POTENCIA
220679 | MEDIDOR DE GAS DIAFRAGMA IZQUIERDO DERECHO G1.6 2.5 M3/H 0.016 M3/H 40KPA RESIDENCIAL | UN | MEDIDOR | EQUIPOS INGENIERIA | MEDIDORES DE CONSUMO | MEDIDORES DE CONSUMO DE GAS | 41112508 | INDICADORES DE GAS
220680 | MANOMETRO ANALOGO 0-300PSI 0-2000KPA CARATULA 3 1/2" CONEXION INFERIOR 1/4" NPT EXACTITUD GRADO B 3% SPAN | UN | MANOMETRO | EQUIPOS INGENIERIA | INSTRUMENTACION Y CONTROL | MEDIDORES DE PRESION | 60104707 | MANÓMETROS
220681 | PLATINA ACERO A572 6MM X 51MM X 0.3M | UN | PLATINA | SOPORTE A LA OPERACIÓN | CONSUMIBLES | CONSUMIBLES DE FERRETERIA | 31231402 | PLATINA DE ACERO
220682 | PRENSAESTOPA ACERO INOXIDABLE ROSCA M20X1.5 PARA INSTALACIONES ELECTRICAS | UN | PRENSAESTOPA | MATERIALES ESTANDAR | TUBERIAS ACCESORIOS DE TUBERIA | ACCESORIOS DE TUBERIA | 40171707 | ADAPTADOR DE TUBO DE ACERO INOXIDABLE
220683 | RIEL TIPO OMEGA 35MM X 8MM | UN | RIEL | MATERIALES ESTANDAR | ELEMENTOS DE CONEXION | BORNERAS | 44111910 | RIELES O SUJETADORES PARA COLGAR TABLEROS
220684 | RODAMIENTO RODILLO CILINDRICO NU320 | UN | RODAMIENTO | MATERIALES ESTANDAR | REPUESTOS MATERIALES ESTANDAR | TRANSMISION POTENCIA MECANICA | 31171504 | RODAMIENTOS DE BALINERAS
220685 | TUBERIA PVC AGUA POTABLE PRESION 3" 200PSI RDE21 SOLDABLE TUBO 6M | ML | TUBERIA | MATERIALES ESTANDAR | TUBERIAS ACCESORIOS DE TUBERIA | CONDUCTOS | 40171517 | TUBO PVC PARA USO COMERCIAL
220686 | TUBERIA PVC AGUA POTABLE PRESION 16" 200PSI RDE21 ESPIGO-CAMPANA TUBO 6M | ML | TUBERIA | MATERIALES ESTANDAR | TUBERIAS ACCESORIOS DE TUBERIA | CONDUCTOS | 40171517 | TUBO PVC PARA USO COMERCIAL
220687 | BRIDA LOCA HIERRO DUCTIL 2" (50MM) PARA PEAD 63MM ASME B16.5 CLASE 150 | UN | BRIDA | MATERIALES ESTANDAR | VALVULAS, HIDRANTES Y UNIONES | UNIONES | 40174107 | BRIDA ENCAJADA POR SOLDADURA PARA TUBOS DE PLÁSTICO HDPE
220688 | TEE HIERRO DUCTIL AGUA POTABLE PRESION 180MM X 80MM 16BAR EXTREMO LISO | UN | TEE | MATERIALES ESTANDAR | TUBERIAS ACCESORIOS DE TUBERIA | ACCESORIOS DE TUBERIA | 40174604 | T PARA TUBOS DE HIERRO DÚCTIL
220689 | TEE HIERRO DUCTIL AGUA POTABLE PRESION 6" X 4" 232PSI EXTREMO LISO | UN | TEE | MATERIALES ESTANDAR | TUBERIAS ACCESORIOS DE TUBERIA | ACCESORIOS DE TUBERIA | 40174604 | T PARA TUBOS DE HIERRO DÚCTIL
220690 | CODO 45° PVC AGUA POTABLE PRESION 2 1/2" 200PSI RDE21 SOLDABLE | UN | CODO | MATERIALES ESTANDAR | TUBERIAS ACCESORIOS DE TUBERIA | ACCESORIOS DE TUBERIA | 40172808 | CODOS PARA TUBOS DE PLÁSTICO PVC
220691 | CODO 90° PVC AGUA POTABLE PRESION 2 1/2" 200PSI RDE21 SOLDABLE | UN | CODO | MATERIALES ESTANDAR | TUBERIAS ACCESORIOS DE TUBERIA | ACCESORIOS DE TUBERIA | 40172808 | CODOS PARA TUBOS DE PLÁSTICO PVC
220692 | UNION RECTA PVC AGUA POTABLE PRESION 1 1/4" SCH40 SOLDABLE | UN | UNION | MATERIALES ESTANDAR | TUBERIAS ACCESORIOS DE TUBERIA | ACCESORIOS DE TUBERIA | 40174908 | UNIONES PARA TUBOS DE PLÁSTICO PVC
220693 | UNION RECTA NOVAFORT PVC AGUAS RESIDUALES FLUJO LIBRE 6" CAMPANA AMBAR PARED LISA | UN | UNION | MATERIALES ESTANDAR | TUBERIAS ACCESORIOS DE TUBERIA | ACCESORIOS DE TUBERIA | 40174908 | UNIONES PARA TUBOS DE PLÁSTICO PVC
220694 | TEE PVC AGUA POTABLE PRESION 2 1/2" X 2 1/2" SCH40 SOLDABLE | UN | TEE | MATERIALES ESTANDAR | TUBERIAS ACCESORIOS DE TUBERIA | ACCESORIOS DE TUBERIA | 40174608 | T PARA TUBOS DE PLÁSTICO PVC
220695 | TEE PVC AGUA POTABLE PRESION 4" X 4" 315PSI SCH40 SOLDABLE NTC 1339 BLANCO | UN | TEE | MATERIALES ESTANDAR | TUBERIAS ACCESORIOS DE TUBERIA | ACCESORIOS DE TUBERIA | 40174608 | T PARA TUBOS DE PLÁSTICO PVC
220697 | TEE PVC SANITARIA AGUAS RESIDUALES 1 1/2" (40MM) X 1 1/2" (40MM) CAMPANA AMBAR | UN | TEE | MATERIALES ESTANDAR | TUBERIAS ACCESORIOS DE TUBERIA | ACCESORIOS DE TUBERIA | 40174608 | T PARA TUBOS DE PLÁSTICO PVC
220698 | TAPON COPA LISO PVC AGUA POTABLE PRESION 1 1/4" SCH40 ROSCABLE | UN | TAPON | MATERIALES ESTANDAR | TUBERIAS ACCESORIOS DE TUBERIA | ACCESORIOS DE TUBERIA | 40173508 | TAPONES PARA TUBOS DE PLÁSTICO PVC
220699 | TAPON COPA LISO PVC AGUA POTABLE PRESION 1 1/2" SCH40 ROSCABLE | UN | TAPON | MATERIALES ESTANDAR | TUBERIAS ACCESORIOS DE TUBERIA | ACCESORIOS DE TUBERIA | 40173508 | TAPONES PARA TUBOS DE PLÁSTICO PVC
220700 | TAPON COPA LISO PVC AGUA POTABLE PRESION 2 1/2" SCH40 ROSCABLE | UN | TAPON | MATERIALES ESTANDAR | TUBERIAS ACCESORIOS DE TUBERIA | ACCESORIOS DE TUBERIA | 40173508 | TAPONES PARA TUBOS DE PLÁSTICO PVC
220701 | BUJE PARA TAPON PVC SANITARIA AGUAS RESIDUALES FLUJO LIBRE 4" SOLDABLE NTC 1341 AMBAR | UN | BUJE | MATERIALES ESTANDAR | TUBERIAS ACCESORIOS DE TUBERIA | ACCESORIOS DE TUBERIA | 40173508 | TAPONES PARA TUBOS DE PLÁSTICO PVC
220702 | UNION UNIVERSAL PVC AGUA POTABLE PRESION 2 1/2" SCH40 ROSCA NPT | UN | UNION | MATERIALES ESTANDAR | TUBERIAS ACCESORIOS DE TUBERIA | ACCESORIOS DE TUBERIA | 40174908 | UNIONES PARA TUBOS DE PLÁSTICO PVC
220703 | REDUCCION PVC AGUA POTABLE PRESION 1 1/2" X 1 1/4" SCH40 SOLDABLE | UN | REDUCCION | MATERIALES ESTANDAR | TUBERIAS ACCESORIOS DE TUBERIA | ACCESORIOS DE TUBERIA | 40173608 | ACOPLAMIENTO REDUCTOR PARA TUBOS DE PLÁSTICO PVC
220704 | REDUCCION PVC AGUA POTABLE PRESION 2" X 1/2" SCH40 SOLDABLE | UN | REDUCCION | MATERIALES ESTANDAR | TUBERIAS ACCESORIOS DE TUBERIA | ACCESORIOS DE TUBERIA | 40173608 | ACOPLAMIENTO REDUCTOR PARA TUBOS DE PLÁSTICO PVC
220705 | REDUCCION PVC AGUA POTABLE PRESION 2" X 3/4" SCH40 SOLDABLE | UN | REDUCCION | MATERIALES ESTANDAR | TUBERIAS ACCESORIOS DE TUBERIA | ACCESORIOS DE TUBERIA | 40173608 | ACOPLAMIENTO REDUCTOR PARA TUBOS DE PLÁSTICO PVC
220706 | REDUCCION PVC AGUA POTABLE PRESION 2" X 1" SCH40 SOLDABLE | UN | REDUCCION | MATERIALES ESTANDAR | TUBERIAS ACCESORIOS DE TUBERIA | ACCESORIOS DE TUBERIA | 40173608 | ACOPLAMIENTO REDUCTOR PARA TUBOS DE PLÁSTICO PVC
220707 | REDUCCION PVC AGUA POTABLE PRESION 2" X 1 1/4" SCH40 SOLDABLE | UN | REDUCCION | MATERIALES ESTANDAR | TUBERIAS ACCESORIOS DE TUBERIA | ACCESORIOS DE TUBERIA | 40173608 | ACOPLAMIENTO REDUCTOR PARA TUBOS DE PLÁSTICO PVC
220708 | REDUCCION PVC AGUA POTABLE PRESION 1 1/4" X 1" SCH40 SOLDABLE | UN | REDUCCION | MATERIALES ESTANDAR | TUBERIAS ACCESORIOS DE TUBERIA | ACCESORIOS DE TUBERIA | 40173608 | ACOPLAMIENTO REDUCTOR PARA TUBOS DE PLÁSTICO PVC
220709 | REDUCCION PVC AGUA POTABLE PRESION 3/4" X 1" SCH40 SOLDABLE | UN | REDUCCION | MATERIALES ESTANDAR | TUBERIAS ACCESORIOS DE TUBERIA | ACCESORIOS DE TUBERIA | 40173608 | ACOPLAMIENTO REDUCTOR PARA TUBOS DE PLÁSTICO PVC
220710 | REDUCCION PVC AGUA POTABLE PRESION 1 1/4" X 1/2" SCH40 SOLDABLE | UN | REDUCCION | MATERIALES ESTANDAR | TUBERIAS ACCESORIOS DE TUBERIA | ACCESORIOS DE TUBERIA | 40173608 | ACOPLAMIENTO REDUCTOR PARA TUBOS DE PLÁSTICO PVC
220711 | YEE DOBLE PVC SANITARIA AGUAS RESIDUALES 4" (100MM) X 4" (100MM) CAMPANA PARED LISA AMBAR | UN | YEE | MATERIALES ESTANDAR | TUBERIAS ACCESORIOS DE TUBERIA | ACCESORIOS DE TUBERIA | 40175208 | Y DE CONEXIÓN PARA TUBOS DE PLÁSTICO PVC
220712 | CODO 90° PVC SANITARIA AGUAS RESIDUALES 6" (150MM) SN8 SOLDABLE PARED LISA | UN | CODO | MATERIALES ESTANDAR | TUBERIAS ACCESORIOS DE TUBERIA | ACCESORIOS DE TUBERIA | 40172808 | CODOS PARA TUBOS DE PLÁSTICO PVC
220713 | TEE PVC AGUA POTABLE PRESION 6" X 6" SCH40 SOLDABLE | UN | TEE | MATERIALES ESTANDAR | TUBERIAS ACCESORIOS DE TUBERIA | ACCESORIOS DE TUBERIA | 40174608 | T PARA TUBOS DE PLÁSTICO PVC
220714 | TEE HIERRO DUCTIL AGUA POTABLE PRESION 6" X 3" 232PSI CAMPANA PARA TUBERIA PVC | UN | TEE | MATERIALES ESTANDAR | TUBERIAS ACCESORIOS DE TUBERIA | ACCESORIOS DE TUBERIA | 40174604 | T PARA TUBOS DE HIERRO DÚCTIL
220715 | CODO 90° HIERRO DUCTIL AGUA POTABLE PRESION 2" 232PSI EXTREMO LISO | UN | CODO | MATERIALES ESTANDAR | TUBERIAS ACCESORIOS DE TUBERIA | ACCESORIOS DE TUBERIA | 40172804 | CODOS PARA TUBOS DE HIERRO DÚCTIL
220716 | TEE HIERRO DUCTIL AGUA POTABLE PRESION 10" X 4" 232PSI EXTREMO LISO | UN | TEE | MATERIALES ESTANDAR | TUBERIAS ACCESORIOS DE TUBERIA | ACCESORIOS DE TUBERIA | 40174604 | T PARA TUBOS DE HIERRO DÚCTIL
220717 | ADAPTADOR RAPIDO PVC AGUA POTABLE PRESION 16BAR 25MM UNION RAPIDA PARA PEAD X 3/4" ROSCA MACHO NPT | UN | ADAPTADOR | MATERIALES ESTANDAR | TUBERIAS ACCESORIOS DE TUBERIA | ACCESORIOS DE TUBERIA | 40171708 | ADAPTADOR DE TUBO PLÁSTICO PVC
220718 | ADAPTADOR RAPIDO PVC AGUA POTABLE PRESION 16BAR 25MM UNION RAPIDA PARA PEAD X 3/4" ROSCA HEMBRA NPT | UN | ADAPTADOR | MATERIALES ESTANDAR | TUBERIAS ACCESORIOS DE TUBERIA | ACCESORIOS DE TUBERIA | 40171708 | ADAPTADOR DE TUBO PLÁSTICO PVC
220719 | TEE RAPIDA PEAD PE100 AGUA POTABLE PRESION 25MM X 25MM 16BAR (232PSI) RDE11 | UN | TEE | MATERIALES ESTANDAR | TUBERIAS ACCESORIOS DE TUBERIA | ACCESORIOS DE TUBERIA | 40174611 | T PARA TUBOS DE PLÁSTICO HDPE
220720 | TEE RAPIDA PEAD PE100 AGUA POTABLE PRESION 32MM X 32MM 16BAR (232PSI) RDE11 | UN | TEE | MATERIALES ESTANDAR | TUBERIAS ACCESORIOS DE TUBERIA | ACCESORIOS DE TUBERIA | 40174611 | T PARA TUBOS DE PLÁSTICO HDPE
220721 | TEE RAPIDA PEAD PE100 AGUA POTABLE PRESION 20MM X 16MM 16BAR (232PSI) RDE11 | UN | TEE | MATERIALES ESTANDAR | TUBERIAS ACCESORIOS DE TUBERIA | ACCESORIOS DE TUBERIA | 40174611 | T PARA TUBOS DE PLÁSTICO HDPE
220722 | TEE RAPIDA PEAD PE100 AGUA POTABLE PRESION 20MM X 20MM 16BAR (232PSI) RDE11 | UN | TEE | MATERIALES ESTANDAR | TUBERIAS ACCESORIOS DE TUBERIA | ACCESORIOS DE TUBERIA | 40174611 | T PARA TUBOS DE PLÁSTICO HDPE
220723 | TEE HIERRO DUCTIL AGUA POTABLE PRESION 400MM X 150MM 25BAR EXTREMO LISO | UN | TEE | MATERIALES ESTANDAR | TUBERIAS ACCESORIOS DE TUBERIA | ACCESORIOS DE TUBERIA | 40174604 | T PARA TUBOS DE HIERRO DÚCTIL
220724 | ANILINA MINERAL NARANJA BOLSA POR 1LB | LB | ANILINA | MATERIALES ESTANDAR | MATERIA PROCESO FISICO-QUIMICO | REACTIVOS P/PLANTA TRATAMIENTO | 12171605 | PIGMENTOS ORGÁNICOS
220725 | ANILINA MINERAL AMARILLO BOLSA POR 1LB | LB | ANILINA | MATERIALES ESTANDAR | MATERIA PROCESO FISICO-QUIMICO | REACTIVOS P/PLANTA TRATAMIENTO | 12171605 | PIGMENTOS ORGÁNICOS
220726 | ANILINA MINERAL MORADO BOLSA POR 1LB | LB | ANILINA | MATERIALES ESTANDAR | MATERIA PROCESO FISICO-QUIMICO | REACTIVOS P/PLANTA TRATAMIENTO | 12171605 | PIGMENTOS ORGÁNICOS
220727 | HOJA DE LIJA DE AGUA NUMERO 150 | UN | LIJA | SOPORTE A LA OPERACIÓN | CONSUMIBLES | CONSUMIBLES DE FERRETERIA | 27111918 | LIJA MANUAL
220728 | ACOPLE AISLADOR TIPO CUENCA - LENGUETA ACERO/FUNDICION NODULAR IEC 16 (ANSI 52.3-52.5) | UN | ACOPLE | MATERIALES ESTANDAR | HERRAJES ELEMENTOS DE SUJECION | ELEMENTOS DE SUJECION | 31163207 | HORQUILLAS DE EJE O DE DISCO
220729 | ESPARRAGO 7/8" X 16" GALVANIZADO CON TUERCA Y ARANDELA | UN | ESPARRAGO | MATERIALES ESTANDAR | HERRAJES ELEMENTOS DE SUJECION | ELEMENTOS DE SUJECION | 31161502 | TORNILLOS DE ANCLAJE
220730 | GEL DE SILICE INDICADOR NARANJA SOLIDO 99% ELIMINACION DE HUMEDAD EN AIRE DE ENTRADA A TRANSFORMADORES BULTO 25KG | UN | SILICA | MATERIALES ESTANDAR | MATERIA PROCESO FISICO-QUIMICO | REACTIVOS P/PLANTA TRATAMIENTO | 41123003 | DESECANTES
220731 | RODAMIENTO DE BOLAS 6314 ZZ C3 | UN | RODAMIENTO | MATERIALES ESTANDAR | REPUESTOS MATERIALES ESTANDAR | TRANSMISION POTENCIA MECANICA | 31171504 | RODAMIENTOS DE BALINERAS
220732 | MODULO CONVERSOR REIVAX TTL-485-320057-0 PARA REGULADOR DE VELOCIDAD TENSION | UN | REPUESTO MODULO | EQUIPOS INGENIERIA | REPUESTOS Y EQUIPOS INGENIERA | REPUESTOS ESPECIFICOS | 20121445 | ACCESORIOS Y PARTES
220733 | VALVULA CHEQUE 361A2943P003 PARA SISTEMA FLUJO COMBUSTIBLE TURBINA GENERAL ELECTRIC 7FA GAS | UN | REPUESTO VALVULA | EQUIPOS INGENIERIA | REPUESTOS Y EQUIPOS INGENIERA | REPUESTOS ESPECIFICOS | 20121445 | ACCESORIOS Y PARTES
220734 | ESPARRAGO 5/8" X 3 1/2" GALVANIZADO CON TUERCA Y ARANDELA | UN | ESPARRAGO | MATERIALES ESTANDAR | HERRAJES ELEMENTOS DE SUJECION | ELEMENTOS DE SUJECION | 31161502 | TORNILLOS DE ANCLAJE
220735 | TUBERIA CCP AGUA POTABLE PRESION 24" 475PSI ESPIGO-CAMPANA AWWA C303 6M TUBO | ML | TUBERIA | MATERIALES ESTANDAR | TUBERIAS ACCESORIOS DE TUBERIA | CONDUCTOS | 40171510 | TUBO DE CONCRETO PARA USO COMERCIAL
220736 | TUBERIA CCP AGUA POTABLE PRESION 36" 475PSI ESPIGO-CAMPANA AWWA C303 6M TUBO | ML | TUBERIA | MATERIALES ESTANDAR | TUBERIAS ACCESORIOS DE TUBERIA | CONDUCTOS | 40171510 | TUBO DE CONCRETO PARA USO COMERCIAL
220737 | CORREA DE TRANSMISION 5VX 1700 DE CAUCHO DE 4 CANALES | UN | CORREA | MATERIALES ESTANDAR | REPUESTOS MATERIALES ESTANDAR | TRANSMISION POTENCIA MECANICA | 26111504 | CORREAS DE LA TRANSMISIÓN
220738 | PLATINA EN Z ACERO GALVANIZADO EN CALIENTE 2" X 1/4" 75X60X75MM | UN | PLATINA | SOPORTE A LA OPERACIÓN | CONSUMIBLES | CONSUMIBLES DE FERRETERIA | 31231402 | PLATINA DE ACERO
220739 | PLATINA EN Z ACERO GALVANIZADO EN CALIENTE 2" X 3/8" 75X60X75MM | UN | PLATINA | SOPORTE A LA OPERACIÓN | CONSUMIBLES | CONSUMIBLES DE FERRETERIA | 31231402 | PLATINA DE ACERO
220740 | ESCOBILLA MERSEN EG98B 38X25X13MM PARA EXITATRIZ | UN | REPUESTO ESCOBILLA | EQUIPOS INGENIERIA | REPUESTOS Y EQUIPOS INGENIERA | REPUESTOS ESPECIFICOS | 20121445 | ACCESORIOS Y PARTES
220741 | RODAMIENTO DE BOLAS 6012 ZZ | UN | RODAMIENTO | MATERIALES ESTANDAR | REPUESTOS MATERIALES ESTANDAR | TRANSMISION POTENCIA MECANICA | 31171504 | RODAMIENTOS DE BALINERAS
220742 | RODAMIENTO DE BOLAS 6310 ZZ | UN | RODAMIENTO | MATERIALES ESTANDAR | REPUESTOS MATERIALES ESTANDAR | TRANSMISION POTENCIA MECANICA | 31171504 | RODAMIENTOS DE BALINERAS
220743 | ESCOBILLA MERSEN EG98B 50X32X25MM PARA ANILLO COLECTOR | UN | REPUESTO ESCOBILLA | EQUIPOS INGENIERIA | REPUESTOS Y EQUIPOS INGENIERA | REPUESTOS ESPECIFICOS | 20121445 | ACCESORIOS Y PARTES
220744 | IMPULSOR PARA BOMBA CENTRIFUGA IHM 4X31 PE | UN | REPUESTO IMPULSOR | EQUIPOS INGENIERIA | REPUESTOS Y EQUIPOS INGENIERA | REPUESTOS ESPECIFICOS | 20121445 | ACCESORIOS Y PARTES
220745 | TARJETA COMUNICACIONES COMMAX SNMP SERIE LIV DX522 PARA ELECTRONICA DE POTENCIA LIV POWER INVERTER | UN | REPUESTO TARJETA | EQUIPOS INGENIERIA | REPUESTOS Y EQUIPOS INGENIERA | REPUESTOS ESPECIFICOS | 20121445 | ACCESORIOS Y PARTES
220753 | TERMINAL PREMOLDEADO TIPO INTERIOR 1000KCM 15KV AISLAMIENTO 100% | UN | PREMOLDEADO | MATERIALES ESTANDAR | ELEMENTOS PREMOLDEADOS | PREMOLDEADOS | 39121432 | TERMINALES ELÉCTRICOS
220754 | HOJA DE SIERRA SIN FIN BIMETALICA 1" X 3.35M 6-10 DIENTES POR PULGADA | UN | HOJA SIERRA | SOPORTE A LA OPERACIÓN | CONSUMIBLES | CONSUMIBLES DE HERRAMIENTAS | 23242112 | CUCHILLA DE SIERRA DE BANDA PARA CORTAR METAL
220755 | EMPAQUE TIPO CORDON BUNA 95MM X 12MM RECTANGULAR PARA COMPUERTA | ML | EMPAQUE | MATERIALES ESTANDAR | REPUESTOS MATERIALES ESTANDAR | ELEMENTOS DE SELLADO | 31152100 | CORDONES
220756 | EMPAQUE TIPO CORDON NITRILO (NBR) 1.20M X 1/8" RECTANGULAR PARA BOMBA/VALVULA/BRIDA | ML | EMPAQUE | MATERIALES ESTANDAR | REPUESTOS MATERIALES ESTANDAR | ELEMENTOS DE SELLADO | 31152100 | CORDONES
220757 | TRANSDUCTOR DE POTENCIA CAMILLE BAUER SINEAX P530 PARA SISTEMA DE CONTROL DE GENERADORES | UN | REPUESTO TRANSDUCTOR | EQUIPOS INGENIERIA | REPUESTOS Y EQUIPOS INGENIERA | REPUESTOS ESPECIFICOS | 20121445 | ACCESORIOS Y PARTES
220758 | PAPEL TERMICO 75MMX25M IMPRESORA TERMICA | UN | PAPEL | INDIRECTOS | EQUIPOS Y UTILES DE OFICINA | UTILES DE OFICINA | 14111818 | PAPEL TÉRMICO
220759 | CARPETA YOYO PLASTICA CARTA TRANSPARENTE HORIZONTAL | UN | CARPETA | INDIRECTOS | EQUIPOS Y UTILES DE OFICINA | UTILES DE OFICINA | 44122003 | CARPETAS
220760 | SELLO PARA RETIRO DE MEDIDOR TIPO ETIQUETA CON PAPEL ADHESIVO 5.5CMX35CM NEGOCIO ENERGIA | UN | SELLO SEGURIDAD | MATERIALES ESTANDAR | HERRAJES ELEMENTOS DE SUJECION | SELLOS DE SEGURIDAD | 24141504 | SELLOS DE SEGURIDAD A PRUEBA DE MANIPULACIÓN
220761 | CODO 45°-67.5° L=1.8M X 1.8M CCP AGUA POTABLE PRESION 36" (900MM) 40BAR (475PSI) SOLDABLE | UN | CODO | MATERIALES ESTANDAR | TUBERIAS ACCESORIOS DE TUBERIA | ACCESORIOS DE TUBERIA | 40172802 | CODOS PARA TUBOS DE ACERO AL CARBON
220762 | CODO 22.5°-45° L=1.10M X 1.10M CCP AGUA POTABLE PRESION 36" (900MM) 40BAR (475PSI) SOLDABLE | UN | CODO | MATERIALES ESTANDAR | TUBERIAS ACCESORIOS DE TUBERIA | ACCESORIOS DE TUBERIA | 40172802 | CODOS PARA TUBOS DE ACERO AL CARBON
220763 | CODO 90° PVC AGUA POTABLE PRESION 3" 200PSI RDE21 ESPIGO-CAMPANA | UN | CODO | MATERIALES ESTANDAR | TUBERIAS ACCESORIOS DE TUBERIA | ACCESORIOS DE TUBERIA | 40172808 | CODOS PARA TUBOS DE PLÁSTICO PVC
220764 | CODO 45° PVC AGUA POTABLE PRESION 3" 200PSI RDE21 ESPIGO-CAMPANA | UN | CODO | MATERIALES ESTANDAR | TUBERIAS ACCESORIOS DE TUBERIA | ACCESORIOS DE TUBERIA | 40172808 | CODOS PARA TUBOS DE PLÁSTICO PVC
220765 | TEE CCP AGUA POTABLE PRESION 24" (600MM) X 24" (600MM) L=1.6M X 1M 475PSI SOLDABLE | UN | TEE | MATERIALES ESTANDAR | TUBERIAS ACCESORIOS DE TUBERIA | ACCESORIOS DE TUBERIA | 40174602 | T PARA TUBOS DE ACERO AL CARBONO
220766 | TEE CCP AGUA POTABLE PRESION 36" (900MM) X 24" (600MM) L=1.8M X 0.8M 475PSI SOLDABLE | UN | TEE | MATERIALES ESTANDAR | TUBERIAS ACCESORIOS DE TUBERIA | ACCESORIOS DE TUBERIA | 40174602 | T PARA TUBOS DE ACERO AL CARBONO
220767 | TEE CCP AGUA POTABLE PRESION 24" (600MM) X 8" (200MM) L=0.5M 475PSI SOLDABLE | UN | TEE | MATERIALES ESTANDAR | TUBERIAS ACCESORIOS DE TUBERIA | ACCESORIOS DE TUBERIA | 40174602 | T PARA TUBOS DE ACERO AL CARBONO
220768 | TEE CCP AGUA POTABLE PRESION 362 X 8" (200MM) L=0.5M 475PSI SOLDABLE | UN | TEE | MATERIALES ESTANDAR | TUBERIAS ACCESORIOS DE TUBERIA | ACCESORIOS DE TUBERIA | 40174602 | T PARA TUBOS DE ACERO AL CARBONO
220769 | YEE CCP AGUA POTABLE PRESION 42" (1050MM) X 42" (1050MM) L=3.05M X 2.62M SENCILLA SOLDABLE | UN | YEE | MATERIALES ESTANDAR | TUBERIAS ACCESORIOS DE TUBERIA | ACCESORIOS DE TUBERIA | 40175202 | Y DE CONEXIÓN PARA TUBOS DE ACERO AL CARBONO
220770 | TUBERIA ALUMINIO CON RANURAS DIAMETRO 65.50MM LONGITUD 5.50M PARA INCLINOMETRO | UN | REPUESTO TUBERIA | EQUIPOS INGENIERIA | REPUESTOS Y EQUIPOS INGENIERA | REPUESTOS ESPECIFICOS | 20121445 | ACCESORIOS Y PARTES
220771 | BAHIA COMPACTA HIBRIDA 123KV 550KV 1250A 40KA CT=600-1200A/5-5-5A CL CT=0.5-10P15-10P15 BURDEN CT=60-30-30VA PT=110KV/V3/120V/V3-120V/V3 CL PT=1.0-0.5 BURDEN PT=60VA USO EXTERIOR 125VCC 125VCA | UN | BAHIA | EQUIPOS INGENIERIA | EQUIPOS DE SUBESTACION | SUBESTACIONES GIS | 26131812 | CONMUTADORES CON AISLAMIENTO DE GAS
220773 | BAHIA COMPACTA HIBRIDA 245KV 1050KV 1600A 40KA CT=600-1200A/5-5-5A CL CT=0.5-10P15-10P15 BURDEN CT=60-30-30VA PT=110KV/V3/120V/V3-120V/V3 CL PT=1.0-0.5 BURDEN PT=60VA USO EXTERIOR 125VCC 125VCA | UN | BAHIA | EQUIPOS INGENIERIA | EQUIPOS DE SUBESTACION | SUBESTACIONES GIS | 26131812 | CONMUTADORES CON AISLAMIENTO DE GAS
220774 | BAHIA COMPACTA HIBRIDA 145KV 550KV 660A 40KA CT=600-1200A/5-5-5A CL CT=10P20-10P20-10P20 BURDEN CT=20-20-20VA PT=115KV/110V/V3-110V/V3 CL PT=0.2-3P BURDEN PT=10-10VA USO EXTERIOR 125VCC 125VCA | UN | BAHIA | EQUIPOS INGENIERIA | EQUIPOS DE SUBESTACION | SUBESTACIONES GIS | 26131812 | CONMUTADORES CON AISLAMIENTO DE GAS
220775 | BAHIA COMPACTA HIBRIDA 52KV 325KV 980A 40KA CT=300-600A/5-5-5A CL CT=10P20-10P20-10P20 BURDEN CT=20-20-20VA PT=115KV/110V/V3-110V/V3 CL PT=0.2-3P BURDEN PT=10-10VA USO EXTERIOR 125VCC 125VCA | UN | BAHIA | EQUIPOS INGENIERIA | EQUIPOS DE SUBESTACION | SUBESTACIONES GIS | 26131812 | CONMUTADORES CON AISLAMIENTO DE GAS
220776 | GRASA DE BARIO BEIGE NLGI2 ANTI DESGASTE/ANTI CORROSION/ANTI OXIDACION/ALTA VELOCIDAD Y CARGAS RESISTENTES AL AGUA PARA RODAMIENTOS Y COJINETES LISOS/CONTACTOS/COMPONENTES ELECTRICOS 20KG | UN | GRASA | SOPORTE A LA OPERACIÓN | ACEITES Y LUBRICANTES | GRASAS | 15121902 | GRASA
220779 | CINTA SEÑALIZACION 12CM X 100M POLIETILENO | UN | CINTA | SOPORTE A LA OPERACIÓN | CONSUMIBLES | CONSUMIBLES DE FERRETERIA | 31201516 | CINTA REFLECTIVA
220780 | VALVULA DIAFRAGMA BERMAD RAM 400 2" | UN | REPUESTO VALVULA | EQUIPOS INGENIERIA | REPUESTOS Y EQUIPOS INGENIERA | REPUESTOS ESPECIFICOS | 20121445 | ACCESORIOS Y PARTES
220782 | CORTATUBO TIPO TIJERA PARA TUBERIA DE PLASTICO HASTA 1 5/8" | UN | CORTATUBO | SOPORTE A LA OPERACIÓN | HTAS-EQUIPOS SOPORTE OPERACION | HERRAMIENTAS MANUAL MECANICAS | 23241610 | CORTADOR DE TUBOS
220783 | LINTERNA DE MANO LED CON FLUJO LUMINOSO 145LM Y ALCANCE 130M | UN | LINTERNA | SOPORTE A LA OPERACIÓN | HTAS-EQUIPOS SOPORTE OPERACION | HERRAMIENTAS MANUAL ELECTRICAS | 39111610 | LINTERNAS
220785 | CABLE COBRE 3X6AWG FUERZA ALUMBRADO PUBLICO AISLADO XLPE/XLPE 600V 90°C NEGRO | ML | CABLE | MATERIALES ESTANDAR | CABLES Y ALAMBRES | CABLES DE COBRE | 26121634 | CABLE DE COBRE
220786 | CABLE COBRE 3X8AWG FUERZA ALUMBRADO PUBLICOAISLADO XLPE/XLPE 600V 90°C NEGRO | ML | CABLE | MATERIALES ESTANDAR | CABLES Y ALAMBRES | CABLES DE COBRE | 26121634 | CABLE DE COBRE
220787 | EJE ACERO INOXIDABLE AISI420 80MM X 1205.7MM PARA BOMBA CENTRIFUGA | UN | EJE | EQUIPOS INGENIERIA | REPUESTOS Y EQUIPOS INGENIERA | REPUESTOS DE DISEÑO | 40151732 | EJES DE BOMBAS
220788 | TEE HIERRO DUCTIL AGUA POTABLE PRESION 100MM X 100MM 25BAR BRIDADO ASME B16.5 CLASE 300 | UN | TEE | MATERIALES ESTANDAR | TUBERIAS ACCESORIOS DE TUBERIA | ACCESORIOS DE TUBERIA | 40174604 | T PARA TUBOS DE HIERRO DÚCTIL
220789 | TEE HIERRO DUCTIL AGUA POTABLE PRESION 100MM X 75MM 25BAR BRIDADO ASME B16.5 CLASE 300 | UN | TEE | MATERIALES ESTANDAR | TUBERIAS ACCESORIOS DE TUBERIA | ACCESORIOS DE TUBERIA | 40174604 | T PARA TUBOS DE HIERRO DÚCTIL
220790 | TEE HIERRO DUCTIL AGUA POTABLE PRESION 150MM X 100MM 25BAR BRIDADO ASME B16.5 CLASE 300 | UN | TEE | MATERIALES ESTANDAR | TUBERIAS ACCESORIOS DE TUBERIA | ACCESORIOS DE TUBERIA | 40174604 | T PARA TUBOS DE HIERRO DÚCTIL
220791 | TEE HIERRO DUCTIL AGUA POTABLE PRESION 150MM X 150MM 25BAR BRIDADO ASME B16.5 CLASE 300 | UN | TEE | MATERIALES ESTANDAR | TUBERIAS ACCESORIOS DE TUBERIA | ACCESORIOS DE TUBERIA | 40174604 | T PARA TUBOS DE HIERRO DÚCTIL
220792 | TEE HIERRO DUCTIL AGUA POTABLE PRESION 150MM X 75MM 25BAR BRIDADO ASME B16.5 CLASE 300 | UN | TEE | MATERIALES ESTANDAR | TUBERIAS ACCESORIOS DE TUBERIA | ACCESORIOS DE TUBERIA | 40174604 | T PARA TUBOS DE HIERRO DÚCTIL
220793 | TEE HIERRO DUCTIL AGUA POTABLE PRESION 200MM X 100MM 25BAR BRIDADO ASME B16.5 CLASE 300 | UN | TEE | MATERIALES ESTANDAR | TUBERIAS ACCESORIOS DE TUBERIA | ACCESORIOS DE TUBERIA | 40174604 | T PARA TUBOS DE HIERRO DÚCTIL
220794 | TEE HIERRO DUCTIL AGUA POTABLE PRESION 200MM X 150MM 25BAR BRIDADO ASME B16.5 CLASE 300 | UN | TEE | MATERIALES ESTANDAR | TUBERIAS ACCESORIOS DE TUBERIA | ACCESORIOS DE TUBERIA | 40174604 | T PARA TUBOS DE HIERRO DÚCTIL
220795 | TEE HIERRO DUCTIL AGUA POTABLE PRESION 75MM X 75MM 25BAR BRIDADO ASME B16.5 CLASE 300 | UN | TEE | MATERIALES ESTANDAR | TUBERIAS ACCESORIOS DE TUBERIA | ACCESORIOS DE TUBERIA | 40174604 | T PARA TUBOS DE HIERRO DÚCTIL
220796 | TEE HIERRO DUCTIL AGUA POTABLE PRESION 200MM X 50MM 25BAR BRIDADO ASME B16.5 CLASE 300 | UN | TEE | MATERIALES ESTANDAR | TUBERIAS ACCESORIOS DE TUBERIA | ACCESORIOS DE TUBERIA | 40174604 | T PARA TUBOS DE HIERRO DÚCTIL
220797 | CASCO DE SEGURIDAD SOMBRERO TIPO I CLASE E AMARILLO PROTECCION CABEZA | UN | CASCO | SOPORTE A LA OPERACIÓN | DOTACION | ELEMENTOS PROTECCION PERSONAL | 46181704 | CASCOS DE SEGURIDAD
220799 | JUNTA CARBON TURBINA UNIDAD 3 INSULA PLANOS PMY100MEC020IN-058-130-163 | UN | REPUESTO JUNTA | EQUIPOS INGENIERIA | REPUESTOS Y EQUIPOS INGENIERA | REPUESTOS ESPECIFICOS | 20121445 | ACCESORIOS Y PARTES
220800 | DISCO CORTE ACERO INOXIDABLE PARA TRONZADORA 14" X 3/32" | UN | DISCO CORTE | SOPORTE A LA OPERACIÓN | CONSUMIBLES | CONSUMIBLES DE HERRAMIENTAS | 27141001 | HERRAMIENTAS DE RECORTE O MOLDEO
220801 | CARRETA DE 100LT DE CONTENEDOR PLASTICO CON CHASIS MADERA | UN | CARRETA | SOPORTE A LA OPERACIÓN | HTAS-EQUIPOS SOPORTE OPERACION | ELEMENTOS Y EQUIPOS DE IZAJE | 24101501 | CARRETAS
220809 | CRUCETA METALICA 1500MM 2" X 2" X 1/4" RED SECUNDARIA | UN | CRUCETA | MATERIALES ESTANDAR | HERRAJES ELEMENTOS DE SUJECION | CRUCETAS, BRAZOS Y PERFILES | 39122113 | CRUCETA DEL POSTE DE UTILIDAD
220810 | AISLADOR SUSPENSION POLIMERICO 115KV 46" ANSI C29.12 CLASE 60-1 CUENCA Y BOLA | UN | AISLADOR ELECTRICO | MATERIALES ESTANDAR | AISLANTES ELECTRICOS | AISLADORES ELECTRICOS | 39121721 | AISLANTES ELECTRICOS
220811 | AISLADOR POSTE POLIMERICO 115KV 2286MM 1679MM IEC 61952 CLASE C6 CUENCA Y BOLA | UN | AISLADOR | MATERIALES ESTANDAR | AISLANTES ELECTRICOS | AISLADORES ELECTRICOS | 39121721 | AISLANTES ELECTRICOS
220812 | GABINETE 2 MEDIDORES AGUA METALICO 500X450MMX150MM 3MM RAL 7035 ET-AS-ME08-11 | UN | GABINETE | MATERIALES ESTANDAR | TABLEROS Y GABINETES | GABINETES DE MEDIDORES DE AGUA | 31261500 | CUBIERTAS Y CAJAS
220813 | GABINETE 3 MEDIDORES AGUA METALICO 700X450MMX150MM 3MM RAL 7035 ET-AS-ME08-11 | UN | GABINETE | MATERIALES ESTANDAR | TABLEROS Y GABINETES | GABINETES DE MEDIDORES DE AGUA | 31261500 | CUBIERTAS Y CAJAS
220814 | GABINETE 4 MEDIDORES AGUA METALICO 900X450MMX150MM 3MM RAL 7035 ET-AS-ME08-11 | UN | GABINETE | MATERIALES ESTANDAR | TABLEROS Y GABINETES | GABINETES DE MEDIDORES DE AGUA | 31261500 | CUBIERTAS Y CAJAS
220815 | GABINETE 5 MEDIDORES AGUA METALICO 1100X450MMX150MM 3MM RAL 7035 ET-AS-ME08-11 | UN | GABINETE | MATERIALES ESTANDAR | TABLEROS Y GABINETES | GABINETES DE MEDIDORES DE AGUA | 31261500 | CUBIERTAS Y CAJAS
220816 | GABINETE 6 MEDIDORES AGUA METALICO 1300X450MMX150MM 3MM RAL 7035 ET-AS-ME08-11 | UN | GABINETE | MATERIALES ESTANDAR | TABLEROS Y GABINETES | GABINETES DE MEDIDORES DE AGUA | 31261500 | CUBIERTAS Y CAJAS
220817 | GABINETE 2 MEDIDORES AGUA METALICO 500X650MMX150MM 3MM RAL 7035 ET-AS-ME08-11 | UN | GABINETE | MATERIALES ESTANDAR | TABLEROS Y GABINETES | GABINETES DE MEDIDORES DE AGUA | 31261500 | CUBIERTAS Y CAJAS
220818 | GABINETE 3 MEDIDORES AGUA METALICO 700X650MMX150MM 3MM RAL 7035 ET-AS-ME08-11 | UN | GABINETE | MATERIALES ESTANDAR | TABLEROS Y GABINETES | GABINETES DE MEDIDORES DE AGUA | 31261500 | CUBIERTAS Y CAJAS
220819 | GABINETE 4 MEDIDORES AGUA METALICO 900X650MMX150MM 3MM RAL 7035 ET-AS-ME08-11 | UN | GABINETE | MATERIALES ESTANDAR | TABLEROS Y GABINETES | GABINETES DE MEDIDORES DE AGUA | 31261500 | CUBIERTAS Y CAJAS
220820 | GABINETE 5 MEDIDORES AGUA METALICO 1100X650MMX150MM 3MM RAL 7035 ET-AS-ME08-11 | UN | GABINETE | MATERIALES ESTANDAR | TABLEROS Y GABINETES | GABINETES DE MEDIDORES DE AGUA | 31261500 | CUBIERTAS Y CAJAS
220821 | GABINETE 6 MEDIDORES AGUA METALICO 1300X650MMX150MM 3MM RAL 7035 ET-AS-ME08-11 | UN | GABINETE | MATERIALES ESTANDAR | TABLEROS Y GABINETES | GABINETES DE MEDIDORES DE AGUA | 31261500 | CUBIERTAS Y CAJAS
220822 | CAJA MEDIDOR PREPAGO AGUA METALICO 400X250MMX150MM 3MM RAL 7035 ET-AS-ME08-11 | UN | CAJA | MATERIALES ESTANDAR | CAJAS Y TAPAS | CAJA DE MEDIDOR PREPAGO AGUA | 39121305 | CAJAS A PRUEBA DE INTEMPERIE
220823 | CAJA MEDIDOR INDIVIDUAL AGUA METALICO 350X450MMX150MM 3MM RAL 7035 ET-AS-ME08-11 | UN | CAJA | MATERIALES ESTANDAR | CAJAS Y TAPAS | CAJA DE MEDIDOR PREPAGO AGUA | 39121305 | CAJAS A PRUEBA DE INTEMPERIE
220824 | MARCO METALICO CUADRADO PARA TAPA DE CAJA EMPALME 600MMX600MM | UN | MARCO | MATERIALES ESTANDAR | CAJAS Y TAPAS | TAPAS, MARCOS, ANILLOS | 30121605 | MARCOS DE POZO CON TAPAS DEL REGISTRO
220825 | MARCO METALICO CUADRADO PARA TAPA DE CAJA EMPALME 400MMX400MM | UN | MARCO | MATERIALES ESTANDAR | CAJAS Y TAPAS | TAPAS, MARCOS, ANILLOS | 30121605 | MARCOS DE POZO CON TAPAS DEL REGISTRO
220826 | TAPA PREFABRICADA POLIMERICA CUADRADA CAJA EMPALME ALCANTARILLADO 590MMX590MM VERDE | UN | TAPA | MATERIALES ESTANDAR | CAJAS Y TAPAS | TAPAS, MARCOS, ANILLOS | 30121713 | TAPA DE MANHOLE
220827 | TAPA PREFABRICADA POLIMERICA CUADRADA CAJA EMPALME ALCANTARILLADO 390MMX390MM 4.5MM VERDE | UN | TAPA | MATERIALES ESTANDAR | CAJAS Y TAPAS | TAPAS, MARCOS, ANILLOS | 30121713 | TAPA DE MANHOLE
220828 | TAPA PREFABRICADA CONCRETO CUADRADA CAJA EMPALME ALCANTARILLADO 590MMX590MM GRIS | UN | TAPA | MATERIALES ESTANDAR | CAJAS Y TAPAS | TAPAS, MARCOS, ANILLOS | 30121713 | TAPA DE MANHOLE
220829 | TAPA PREFABRICADA CONCRETO CUADRADA CAJA EMPALME ALCANTARILLADO 390MMX390MM 4.5MM GRIS | UN | TAPA | MATERIALES ESTANDAR | CAJAS Y TAPAS | TAPAS, MARCOS, ANILLOS | 30121713 | TAPA DE MANHOLE
220830 | BLINDAJE DE ASPIRACION TURBINA HIDRAULICA GENERACION | UN | REPUESTO BLINDAJE | EQUIPOS INGENIERIA | REPUESTOS Y EQUIPOS INGENIERA | REPUESTOS ESPECIFICOS | 20121445 | ACCESORIOS Y PARTES
220831 | BLINDAJE INFERIOR DE DISTRIBUCION TURBINA HIDRAULICA GENERACION | UN | REPUESTO BLINDAJE | EQUIPOS INGENIERIA | REPUESTOS Y EQUIPOS INGENIERA | REPUESTOS ESPECIFICOS | 20121445 | ACCESORIOS Y PARTES
220832 | BLINDAJE SUPERIOR DE DISTRIBUCION TURBINA HIDRAULICA GENERACION | UN | REPUESTO BLINDAJE | EQUIPOS INGENIERIA | REPUESTOS Y EQUIPOS INGENIERA | REPUESTOS ESPECIFICOS | 20121445 | ACCESORIOS Y PARTES
220833 | FONDO SUPERIOR TURBINA HIDRAULICA GENERACION | UN | REPUESTO FONDO | EQUIPOS INGENIERIA | REPUESTOS Y EQUIPOS INGENIERA | REPUESTOS ESPECIFICOS | 20121445 | ACCESORIOS Y PARTES
220834 | CHICANE PARA TURBINA HIDRAULICA GENERACION | UN | REPUESTO CHICANE | EQUIPOS INGENIERIA | REPUESTOS Y EQUIPOS INGENIERA | REPUESTOS ESPECIFICOS | 20121445 | ACCESORIOS Y PARTES
220835 | RUEDA FRANCIS PARA TURBINA HIDRAULICA GENERACION | UN | REPUESTO RUEDA | EQUIPOS INGENIERIA | REPUESTOS Y EQUIPOS INGENIERA | REPUESTOS ESPECIFICOS | 20121445 | ACCESORIOS Y PARTES
220836 | CONO DE RUEDA FRANCIS PARA TURBINA HIDRAULICA GENERACION | UN | REPUESTO CONO | EQUIPOS INGENIERIA | REPUESTOS Y EQUIPOS INGENIERA | REPUESTOS ESPECIFICOS | 20121445 | ACCESORIOS Y PARTES
220837 | EJE DE TURBINA CORTO - TURBINA HIDRAULICA GENERACION | UN | REPUESTO EJE | EQUIPOS INGENIERIA | REPUESTOS Y EQUIPOS INGENIERA | REPUESTOS ESPECIFICOS | 20121445 | ACCESORIOS Y PARTES
220838 | EJE DE TURBINA LARGO - TURBINA HIDRAULICA GENERACION | UN | REPUESTO EJE | EQUIPOS INGENIERIA | REPUESTOS Y EQUIPOS INGENIERA | REPUESTOS ESPECIFICOS | 20121445 | ACCESORIOS Y PARTES
220839 | TORNILLO DE ACOPLE RUEDA EJE PARA TURBINA HIDRAULICA GENERACION | UN | REPUESTO TORNILLO | EQUIPOS INGENIERIA | REPUESTOS Y EQUIPOS INGENIERA | REPUESTOS ESPECIFICOS | 20121445 | ACCESORIOS Y PARTES
220840 | CUÑA PARA RUEDA FRANCIS - TURBINA HIDRAULICA GENERACION | UN | REPUESTO CUÑA | EQUIPOS INGENIERIA | REPUESTOS Y EQUIPOS INGENIERA | REPUESTOS ESPECIFICOS | 20121445 | ACCESORIOS Y PARTES
220841 | LABERINTO MOVIL PARA TURBINA HIDRAULICA GENERACION | UN | REPUESTO LABERINTO | EQUIPOS INGENIERIA | REPUESTOS Y EQUIPOS INGENIERA | REPUESTOS ESPECIFICOS | 20121445 | ACCESORIOS Y PARTES
220842 | CHAVETA DE TORNILLO DE AMARRE PARA RUEDA FRANCIS | UN | REPUESTO CHAVETA | EQUIPOS INGENIERIA | REPUESTOS Y EQUIPOS INGENIERA | REPUESTOS ESPECIFICOS | 20121445 | ACCESORIOS Y PARTES
220843 | LABERINTO FIJO DE TURBINA | UN | REPUESTO LABERINTO | EQUIPOS INGENIERIA | REPUESTOS Y EQUIPOS INGENIERA | REPUESTOS ESPECIFICOS | 20121445 | ACCESORIOS Y PARTES
220844 | CAJA SELLO MECANICO PARA TURBINA HIDRAULICA GENERACION | UN | REPUESTO CAJA | EQUIPOS INGENIERIA | REPUESTOS Y EQUIPOS INGENIERA | REPUESTOS ESPECIFICOS | 20121445 | ACCESORIOS Y PARTES
220845 | JUNTA PLANA TURBINA HIDRAULICA GENERACION | UN | REPUESTO JUNTA | EQUIPOS INGENIERIA | REPUESTOS Y EQUIPOS INGENIERA | REPUESTOS ESPECIFICOS | 20121445 | ACCESORIOS Y PARTES
220846 | CARTER DE COJINETE TURBINA HIDRAULICA GENERACION | UN | REPUESTO CARTER | EQUIPOS INGENIERIA | REPUESTOS Y EQUIPOS INGENIERA | REPUESTOS ESPECIFICOS | 20121445 | ACCESORIOS Y PARTES
220847 | TUBO PITTOT DE TURBINA HIDRAULICA GENERACION | UN | REPUESTO TUBO | EQUIPOS INGENIERIA | REPUESTOS Y EQUIPOS INGENIERA | REPUESTOS ESPECIFICOS | 20121445 | ACCESORIOS Y PARTES
220848 | COJINETE DE TURBINA HIDRAULICA GENERACION | UN | REPUESTO COJINETE | EQUIPOS INGENIERIA | REPUESTOS Y EQUIPOS INGENIERA | REPUESTOS ESPECIFICOS | 20121445 | ACCESORIOS Y PARTES
220849 | SERPENTIN DE ENFRIAMIENTO PARA TURBINA HIDRAULICA GENERACION | UN | REPUESTO SERPENTIN | EQUIPOS INGENIERIA | REPUESTOS Y EQUIPOS INGENIERA | REPUESTOS ESPECIFICOS | 20121445 | ACCESORIOS Y PARTES
220850 | ALABE DIRECTRIZ PARA TURBINA HIDRAULICA GENERACION | UN | REPUESTO ALABE | EQUIPOS INGENIERIA | REPUESTOS Y EQUIPOS INGENIERA | REPUESTOS ESPECIFICOS | 20121445 | ACCESORIOS Y PARTES
220851 | BIELA PARA TURBINA HIDRAULICA GENERACION | UN | REPUESTO BIELA | EQUIPOS INGENIERIA | REPUESTOS Y EQUIPOS INGENIERA | REPUESTOS ESPECIFICOS | 20121445 | ACCESORIOS Y PARTES
220852 | BIELETA PARA TURBINA HIDRAULICA GENERACION | UN | REPUESTO BIELETA | EQUIPOS INGENIERIA | REPUESTOS Y EQUIPOS INGENIERA | REPUESTOS ESPECIFICOS | 20121445 | ACCESORIOS Y PARTES
220853 | CHUMACERA PARA TURBINA HIDRAULICA GENERACION | UN | REPUESTO CHUMACERA | EQUIPOS INGENIERIA | REPUESTOS Y EQUIPOS INGENIERA | REPUESTOS ESPECIFICOS | 20121445 | ACCESORIOS Y PARTES
220854 | BUJE DE ALABE DIAMETRO 75 MM DE CHUMACERA DE EJE DEL ALABE | UN | REPUESTO BUJE | EQUIPOS INGENIERIA | REPUESTOS Y EQUIPOS INGENIERA | REPUESTOS ESPECIFICOS | 20121445 | ACCESORIOS Y PARTES
220855 | BUJE DE ALABE DIAMETRO 55 MM DE CHUMACERA DE EJE DEL ALABE | UN | REPUESTO BUJE | EQUIPOS INGENIERIA | REPUESTOS Y EQUIPOS INGENIERA | REPUESTOS ESPECIFICOS | 20121445 | ACCESORIOS Y PARTES
220856 | PRENSAEMPAQUE DE CHUMACERA DE EJE DEL ALABE | UN | REPUESTO PRENSAEMPAQUE | EQUIPOS INGENIERIA | REPUESTOS Y EQUIPOS INGENIERA | REPUESTOS ESPECIFICOS | 20121445 | ACCESORIOS Y PARTES
220858 | ARANDELA PLANA REDONDA 2 1/2"ACERO INOXIDABLE ESPESOR 1/5" TOPE DE ALABE TURBINA HIDRAULICA | UN | ARANDELA | MATERIALES ESTANDAR | HERRAJES ELEMENTOS DE SUJECION | ELEMENTOS DE SUJECION | 31161807 | ARANDELAS PLANAS
220859 | TUERCA PORTA GRASERA DE ALABES | UN | REPUESTO TUERCA | EQUIPOS INGENIERIA | REPUESTOS Y EQUIPOS INGENIERA | REPUESTOS ESPECIFICOS | 20121445 | ACCESORIOS Y PARTES
220860 | TUBO DE COMPENSACION TURBINA HIDRAULICA GENERACION | UN | REPUESTO TUBO | EQUIPOS INGENIERIA | REPUESTOS Y EQUIPOS INGENIERA | REPUESTOS ESPECIFICOS | 20121445 | ACCESORIOS Y PARTES
220861 | BRIDA PARA TUBO DE COMPENSACION TURBINA HIDRAULICA GENERACION | UN | REPUESTO BRIDA | EQUIPOS INGENIERIA | REPUESTOS Y EQUIPOS INGENIERA | REPUESTOS ESPECIFICOS | 20121445 | ACCESORIOS Y PARTES
220862 | MIRILLA NIVEL DE ACEITE PARA COJINETES TURBINA HIDRAULICA GENERACION | UN | REPUESTO MIRILLA | EQUIPOS INGENIERIA | REPUESTOS Y EQUIPOS INGENIERA | REPUESTOS ESPECIFICOS | 20121445 | ACCESORIOS Y PARTES
220863 | BOMBA MECANICA TURBINA HIDRAULICA GENERACION | UN | REPUESTO BOMBA | EQUIPOS INGENIERIA | REPUESTOS Y EQUIPOS INGENIERA | REPUESTOS ESPECIFICOS | 20121445 | ACCESORIOS Y PARTES
220864 | FLOTADOR CARTER DE BOMBAS TURBINA HIDRAULICA GENERACION | UN | REPUESTO FLOTADOR | EQUIPOS INGENIERIA | REPUESTOS Y EQUIPOS INGENIERA | REPUESTOS ESPECIFICOS | 20121445 | ACCESORIOS Y PARTES
220865 | CORONA DEL CARTER DE BOMBAS TURBINA HIDRAULICA GENERACION | UN | REPUESTO CORONA | EQUIPOS INGENIERIA | REPUESTOS Y EQUIPOS INGENIERA | REPUESTOS ESPECIFICOS | 20121445 | ACCESORIOS Y PARTES
220866 | PIÑON RECTO PARA BOMBA MECANICA EN BAQUELITA | UN | REPUESTO PIÑON | EQUIPOS INGENIERIA | REPUESTOS Y EQUIPOS INGENIERA | REPUESTOS ESPECIFICOS | 20121445 | ACCESORIOS Y PARTES
220867 | PIÑON RECTO PARA BOMBA DE TRASEGO EN BAQUELITA | UN | REPUESTO PIÑON | EQUIPOS INGENIERIA | REPUESTOS Y EQUIPOS INGENIERA | REPUESTOS ESPECIFICOS | 20121445 | ACCESORIOS Y PARTES
220868 | BULON PARA BIELA - BIELETA TURBINA HIDRAULICA GENERACION | UN | REPUESTO BULON | EQUIPOS INGENIERIA | REPUESTOS Y EQUIPOS INGENIERA | REPUESTOS ESPECIFICOS | 20121445 | ACCESORIOS Y PARTES
220869 | SERPENTIN DEL REGULADOR TURBINA HIDRAULICA GENERACION | UN | REPUESTO SERPENTIN | EQUIPOS INGENIERIA | REPUESTOS Y EQUIPOS INGENIERA | REPUESTOS ESPECIFICOS | 20121445 | ACCESORIOS Y PARTES
220870 | CARCAZA DE LOS GATOS HIDRAULICOS TURBINA HIDRAULICA GENERACION | UN | REPUESTO CARCAZA | EQUIPOS INGENIERIA | REPUESTOS Y EQUIPOS INGENIERA | REPUESTOS ESPECIFICOS | 20121445 | ACCESORIOS Y PARTES
220871 | PISTON FRENO HIDRAULICO TURBINA HIDRAULICA GENERACION | UN | REPUESTO PISTON | EQUIPOS INGENIERIA | REPUESTOS Y EQUIPOS INGENIERA | REPUESTOS ESPECIFICOS | 20121445 | ACCESORIOS Y PARTES
220872 | CUERPO DE ORIFICIO COMPENSADOR | UN | REPUESTO CUERPO | EQUIPOS INGENIERIA | REPUESTOS Y EQUIPOS INGENIERA | REPUESTOS ESPECIFICOS | 20121445 | ACCESORIOS Y PARTES
220873 | BRIDA DE LA TUBERIA DE ALIVIO DE ORIFICIO COMPENSADOR | UN | REPUESTO BRIDA | EQUIPOS INGENIERIA | REPUESTOS Y EQUIPOS INGENIERA | REPUESTOS ESPECIFICOS | 20121445 | ACCESORIOS Y PARTES
220874 | BIELA DE POSICION DE ORIFICIO COMPENSADOR | UN | REPUESTO BIELA | EQUIPOS INGENIERIA | REPUESTOS Y EQUIPOS INGENIERA | REPUESTOS ESPECIFICOS | 20121445 | ACCESORIOS Y PARTES
220875 | EJE DE ORIFICIO COMPENSADOR | UN | REPUESTO EJE | EQUIPOS INGENIERIA | REPUESTOS Y EQUIPOS INGENIERA | REPUESTOS ESPECIFICOS | 20121445 | ACCESORIOS Y PARTES
220876 | CILINDRO DE EQUILIBRAJE 360 DE ORIFICIO COMPENSADOR | UN | REPUESTO CILINDRO | EQUIPOS INGENIERIA | REPUESTOS Y EQUIPOS INGENIERA | REPUESTOS ESPECIFICOS | 20121445 | ACCESORIOS Y PARTES
220877 | CILINDRO DE EQUILIBRAJE 380 DE ORIFICIO COMPENSADOR | UN | REPUESTO CILINDRO | EQUIPOS INGENIERIA | REPUESTOS Y EQUIPOS INGENIERA | REPUESTOS ESPECIFICOS | 20121445 | ACCESORIOS Y PARTES
220880 | ANILLO PRENSAEMPAQUE 360 DE ORIFICIO COMPENSADOR | UN | ANILLO | MATERIALES ESTANDAR | HERRAJES ELEMENTOS DE SUJECION | ELEMENTOS DE SUJECION | 27112808 | ANILLOS METÁLICOS
220881 | ANILLO PRENSAEMPAQUE 380 DE ORIFICIO COMPENSADOR | UN | ANILLO | MATERIALES ESTANDAR | HERRAJES ELEMENTOS DE SUJECION | ELEMENTOS DE SUJECION | 27112808 | ANILLOS METÁLICOS
220882 | ANILLO PORTA EMPAQUE 360 DE ORIFICIO COMPENSADOR | UN | ANILLO | MATERIALES ESTANDAR | HERRAJES ELEMENTOS DE SUJECION | ELEMENTOS DE SUJECION | 27112808 | ANILLOS METÁLICOS
220883 | TUERCA HEXAGONAL ACERO SAE 1045 1 3/4" G X 1 7/8" PARA EJE ORIFICIO COMPENSADOR DISTANCIA ENTRE CARAS 3" | UN | TUERCA | MATERIALES ESTANDAR | HERRAJES ELEMENTOS DE SUJECION | ELEMENTOS DE SUJECION | 31161727 | TUERCAS HEXAGONALES
220884 | CHAVETA DE SEGURIDAD TROMPO DE ORIFICIO COMPENSADOR | UN | REPUESTO CHAVETA | EQUIPOS INGENIERIA | REPUESTOS Y EQUIPOS INGENIERA | REPUESTOS ESPECIFICOS | 20121445 | ACCESORIOS Y PARTES
220885 | CUERPO DE LA VALVULA DEL BY-PASS | UN | REPUESTO CUERPO | EQUIPOS INGENIERIA | REPUESTOS Y EQUIPOS INGENIERA | REPUESTOS ESPECIFICOS | 20121445 | ACCESORIOS Y PARTES
220886 | EJE DEL OBTURADOR DEL BY-PASS | UN | REPUESTO EJE | EQUIPOS INGENIERIA | REPUESTOS Y EQUIPOS INGENIERA | REPUESTOS ESPECIFICOS | 20121445 | ACCESORIOS Y PARTES
220887 | PISTON DEL BY-PASS | UN | REPUESTO PISTON | EQUIPOS INGENIERIA | REPUESTOS Y EQUIPOS INGENIERA | REPUESTOS ESPECIFICOS | 20121445 | ACCESORIOS Y PARTES
220888 | BRIDA DE ACOPLE DEL BY-PASS | UN | REPUESTO BRIDA | EQUIPOS INGENIERIA | REPUESTOS Y EQUIPOS INGENIERA | REPUESTOS ESPECIFICOS | 20121445 | ACCESORIOS Y PARTES
220889 | TAPA DE ANILLO POSICION 1 DE VALVULA ESFERICA | UN | REPUESTO TAPA | EQUIPOS INGENIERIA | REPUESTOS Y EQUIPOS INGENIERA | REPUESTOS ESPECIFICOS | 20121445 | ACCESORIOS Y PARTES
220890 | ANILLO MOVIL POSICION 2 DE VALVULA ESFERICA DIAMETRO 854MM | UN | REPUESTO ANILLO | EQUIPOS INGENIERIA | REPUESTOS Y EQUIPOS INGENIERA | REPUESTOS ESPECIFICOS | 20121445 | ACCESORIOS Y PARTES
220891 | ANILLO POSICION 3 DE VALVULA ESFERICA DIAMETRO 905MM | UN | REPUESTO ANILLO | EQUIPOS INGENIERIA | REPUESTOS Y EQUIPOS INGENIERA | REPUESTOS ESPECIFICOS | 20121445 | ACCESORIOS Y PARTES
220892 | ANILLO FIJO DEL OBTURADOR DE VALVULA ESFERICA DIAMETRO 720MM | UN | REPUESTO ANILLO | EQUIPOS INGENIERIA | REPUESTOS Y EQUIPOS INGENIERA | REPUESTOS ESPECIFICOS | 20121445 | ACCESORIOS Y PARTES
220893 | RESORTE DEL ANILLO MOVIL P-0899 PARA VALVULA ESFERICA | UN | REPUESTO RESORTE | EQUIPOS INGENIERIA | REPUESTOS Y EQUIPOS INGENIERA | REPUESTOS ESPECIFICOS | 20121445 | ACCESORIOS Y PARTES
220894 | ESPARRAGO BRIDA AGUAS ABAJO DE VALVULA ESFERICA 1 1/4" X 190MM | UN | ESPARRAGO | MATERIALES ESTANDAR | HERRAJES ELEMENTOS DE SUJECION | ELEMENTOS DE SUJECION | 31161502 | TORNILLOS DE ANCLAJE
220895 | ESPARRAGO BRIDA AGUAS ARRIBA DE VALVULA ESFERICA 1 1/4" X 125MM | UN | ESPARRAGO | MATERIALES ESTANDAR | HERRAJES ELEMENTOS DE SUJECION | ELEMENTOS DE SUJECION | 31161502 | TORNILLOS DE ANCLAJE
220896 | VARILLA DE COBRE 12X3000MM PARA SELLO DE VALVULA ESFERICA | UN | VARILLA | MATERIALES ESTANDAR | HERRAJES ELEMENTOS DE SUJECION | HERRAJES PARA PUESTA A TIERRA | 39121613 | CONJUNTOS O DISPOSITIVOS DE POLO A TIERRA
220897 | VARILLA DE COBRE 15X3000MM PARA SELLO DE VALVULA ESFERICA | UN | VARILLA | MATERIALES ESTANDAR | HERRAJES ELEMENTOS DE SUJECION | HERRAJES PARA PUESTA A TIERRA | 39121613 | CONJUNTOS O DISPOSITIVOS DE POLO A TIERRA
220898 | BASE PATIN COJINETE DE EMPUJE | UN | REPUESTO BASE | EQUIPOS INGENIERIA | REPUESTOS Y EQUIPOS INGENIERA | REPUESTOS ESPECIFICOS | 20121445 | ACCESORIOS Y PARTES
220899 | PATIN COJINETE DE EMPUJE | UN | REPUESTO PATIN | EQUIPOS INGENIERIA | REPUESTOS Y EQUIPOS INGENIERA | REPUESTOS ESPECIFICOS | 20121445 | ACCESORIOS Y PARTES
220900 | DISCO DEL PATIN ESPESOR: 48MM DIAMETRO 530MM COJINETE DE EMPUJE UNIDADES 1 Y 2 | UN | REPUESTO DISCO | EQUIPOS INGENIERIA | REPUESTOS Y EQUIPOS INGENIERA | REPUESTOS ESPECIFICOS | 20121445 | ACCESORIOS Y PARTES
220901 | DISCO DEL PATIN ESPESOR: 42MM DIAMETRO 530MM COJINETE DE EMPUJE UNIDADES 3 Y 4 | UN | REPUESTO DISCO | EQUIPOS INGENIERIA | REPUESTOS Y EQUIPOS INGENIERA | REPUESTOS ESPECIFICOS | 20121445 | ACCESORIOS Y PARTES
220902 | COJINETE GUIA SUPERIOR DEL GENERADOR DIAMETRO 370MM | UN | REPUESTO COJINETE | EQUIPOS INGENIERIA | REPUESTOS Y EQUIPOS INGENIERA | REPUESTOS ESPECIFICOS | 20121445 | ACCESORIOS Y PARTES
220903 | COJINETE GUIA INFERIOR DEL GENERADOR DIAMETRO 500MM | UN | REPUESTO COJINETE | EQUIPOS INGENIERIA | REPUESTOS Y EQUIPOS INGENIERA | REPUESTOS ESPECIFICOS | 20121445 | ACCESORIOS Y PARTES
220904 | TORNILLO DE ACOPLE DEL GENERADOR CON EJE DE TURBINA | UN | REPUESTO TORNILLO | EQUIPOS INGENIERIA | REPUESTOS Y EQUIPOS INGENIERA | REPUESTOS ESPECIFICOS | 20121445 | ACCESORIOS Y PARTES
220905 | TAPA ANTISALPIQUE SOBRE TAPA DE LA CUBA DEL GENERADOR | UN | REPUESTO TAPA | EQUIPOS INGENIERIA | REPUESTOS Y EQUIPOS INGENIERA | REPUESTOS ESPECIFICOS | 20121445 | ACCESORIOS Y PARTES
220906 | CUÑA PARA GUIAS DE COMPUERTA DE FONDO REPRESA DE BOCAS | UN | REPUESTO CUÑA | EQUIPOS INGENIERIA | REPUESTOS Y EQUIPOS INGENIERA | REPUESTOS ESPECIFICOS | 20121445 | ACCESORIOS Y PARTES
220907 | TUERCA HEXAGONAL ACERO AL CARBONO 1040 ROSCA WHITWORTH 3 1/4" ESPESOR 80MM PARA COMPUERTA DE FONDO REPRESA PLANO P-1825 | UN | TUERCA | MATERIALES ESTANDAR | HERRAJES ELEMENTOS DE SUJECION | ELEMENTOS DE SUJECION | 31161727 | TUERCAS HEXAGONALES
220908 | TUERCA HEXAGONAL ACERO AL CARBONO 1040 ROSCA WHITWORTH 3 1/4" ESPESOR 40MM PARA COMPUERTA DE FONDO REPRESA PLANO P-1825 | UN | TUERCA | MATERIALES ESTANDAR | HERRAJES ELEMENTOS DE SUJECION | ELEMENTOS DE SUJECION | 31161727 | TUERCAS HEXAGONALES
220909 | TUERCA LARGAS PARA EJE COMPUERTA DE FONDO REPRESA | UN | REPUESTO TUERCA | EQUIPOS INGENIERIA | REPUESTOS Y EQUIPOS INGENIERA | REPUESTOS ESPECIFICOS | 20121445 | ACCESORIOS Y PARTES
220910 | EJE PRINCIPAL COMPUERTAS REPRESA DIAMETRO 82.5MM | UN | REPUESTO EJE | EQUIPOS INGENIERIA | REPUESTOS Y EQUIPOS INGENIERA | REPUESTOS ESPECIFICOS | 20121445 | ACCESORIOS Y PARTES
220911 | EJE SECUNDARIO COMPUERTAS REPRESA EJE SECUNDARIO DIAMETRO 3 1/4" | UN | REPUESTO EJE | EQUIPOS INGENIERIA | REPUESTOS Y EQUIPOS INGENIERA | REPUESTOS ESPECIFICOS | 20121445 | ACCESORIOS Y PARTES
220912 | GUIA COMPUERTA DE FONDO REPRESA | UN | REPUESTO GUIA | EQUIPOS INGENIERIA | REPUESTOS Y EQUIPOS INGENIERA | REPUESTOS ESPECIFICOS | 20121445 | ACCESORIOS Y PARTES
220913 | ESPARRAGO 1 1/4" X 24" GALVANIZADO CON TUERCA Y ARANDELA 7HILOS LARGO ROSCA #1: 2 3/4" LARGO ROSCA #2: 1 3/4" | UN | ESPARRAGO | MATERIALES ESTANDAR | HERRAJES ELEMENTOS DE SUJECION | ELEMENTOS DE SUJECION | 31161502 | TORNILLOS DE ANCLAJE
220914 | ESPARRAGO 1 1/4" X 21 1/2" GALVANIZADO CON TUERCA Y ARANDELA 7HILOS LARGO ROSCA #1: 2 3/4" LARGO ROSCA #2: 1 3/4" | UN | ESPARRAGO | MATERIALES ESTANDAR | HERRAJES ELEMENTOS DE SUJECION | ELEMENTOS DE SUJECION | 31161502 | TORNILLOS DE ANCLAJE
220915 | ESPARRAGO 1 1/4" X 16" GALVANIZADO CON TUERCA Y ARANDELA 7HILOS LARGO ROSCA #1: 2 3/4" LARGO ROSCA #2: 1 3/4" | UN | ESPARRAGO | MATERIALES ESTANDAR | HERRAJES ELEMENTOS DE SUJECION | ELEMENTOS DE SUJECION | 31161502 | TORNILLOS DE ANCLAJE
220916 | ESPARRAGO 1 1/4" X 14 1/8" GALVANIZADO CON TUERCA Y ARANDELA 7HILOS LARGO ROSCA #1: 2 3/4" LARGO ROSCA #2: 1 3/4" | UN | ESPARRAGO | MATERIALES ESTANDAR | HERRAJES ELEMENTOS DE SUJECION | ELEMENTOS DE SUJECION | 31161502 | TORNILLOS DE ANCLAJE
220917 | ESPARRAGO 1 1/4" X 11 3/8" GALVANIZADO CON TUERCA Y ARANDELA 7HILOS LARGO ROSCA #1: 2 3/4" LARGO ROSCA #2: 1 3/4" | UN | ESPARRAGO | MATERIALES ESTANDAR | HERRAJES ELEMENTOS DE SUJECION | ELEMENTOS DE SUJECION | 31161502 | TORNILLOS DE ANCLAJE
220918 | ESPARRAGO 1 1/4" X 10 1/8" GALVANIZADO CON TUERCA Y ARANDELA 7HILOS LARGO ROSCA #1: 2 3/4" LARGO ROSCA #2: 1 3/4" | UN | ESPARRAGO | MATERIALES ESTANDAR | HERRAJES ELEMENTOS DE SUJECION | ELEMENTOS DE SUJECION | 31161502 | TORNILLOS DE ANCLAJE
220919 | ESPARRAGO 1 1/4" X 4 3/16" GALVANIZADO CON TUERCA Y ARANDELA 7HILOS LARGO ROSCA #1: 2 3/4" LARGO ROSCA #2: 1 3/4" | UN | ESPARRAGO | MATERIALES ESTANDAR | HERRAJES ELEMENTOS DE SUJECION | ELEMENTOS DE SUJECION | 31161502 | TORNILLOS DE ANCLAJE
220921 | CUBIERTA DE CONDUCTOR CLASE 3 ESTILO A CAUCHO TIPO 2 LONGITUD 4.5FT DIAMETRO 1.5" | UN | CUBIERTA | SOPORTE A LA OPERACIÓN | HTAS-EQUIPOS SOPORTE OPERACION | LINEA VIVA | 30121712 | CUBIERTA DE POSTE
220923 | CUBIERTA DE CONDUCTOR CLASE 4 ESTILO C CAUCHO TIPO 2 LONGITUD 4.5FT DIAMETRO 1.5" | UN | CUBIERTA | SOPORTE A LA OPERACIÓN | HTAS-EQUIPOS SOPORTE OPERACION | LINEA VIVA | 30121712 | CUBIERTA DE POSTE
220924 | CUBIERTA DE CONDUCTOR CLASE 4 ESTILO C CAUCHO TIPO 2 LONGITUD 6FT DIAMETRO 1.5" | UN | CUBIERTA | SOPORTE A LA OPERACIÓN | HTAS-EQUIPOS SOPORTE OPERACION | LINEA VIVA | 30121712 | CUBIERTA DE POSTE
220925 | CUBIERTA DE CONDUCTOR CLASE 4 ESTILO D CAUCHO TIPO 2 LONGITUD 6FT DIAMETRO 1.5" | UN | CUBIERTA | SOPORTE A LA OPERACIÓN | HTAS-EQUIPOS SOPORTE OPERACION | LINEA VIVA | 30121712 | CUBIERTA DE POSTE
220926 | CUBIERTA DE CONDUCTOR CLASE 3 POLIETILENO TIPO 3 GRADO 3 LONGITUD 5FT DIAMETRO 1" | UN | CUBIERTA | SOPORTE A LA OPERACIÓN | HTAS-EQUIPOS SOPORTE OPERACION | LINEA VIVA | 30121712 | CUBIERTA DE POSTE
220927 | CUBIERTA DE CONDUCTOR CLASE 4 POLIETILENO TIPO 3 GRADO 3 LONGITUD 5FT DIAMETRO 1" | UN | CUBIERTA | SOPORTE A LA OPERACIÓN | HTAS-EQUIPOS SOPORTE OPERACION | LINEA VIVA | 30121712 | CUBIERTA DE POSTE
220928 | CUBIERTA DE CONDUCTOR CLASE 4 POLIETILENO TIPO 3 GRADO 3 LONGITUD 4.5FT DIAMETRO 1" | UN | CUBIERTA | SOPORTE A LA OPERACIÓN | HTAS-EQUIPOS SOPORTE OPERACION | LINEA VIVA | 30121712 | CUBIERTA DE POSTE
220929 | CUBIERTA DE CONDUCTOR RECTA CLASE 5 POLIETILENO TIPO 3 GRADO 3 LONGITUD 5FT DIAMETRO 1 3/4" | UN | CUBIERTA | SOPORTE A LA OPERACIÓN | HTAS-EQUIPOS SOPORTE OPERACION | LINEA VIVA | 30121712 | CUBIERTA DE POSTE
220930 | CUBIERTA DE CONDUCTOR ESPIRAL CLASE 5 POLIETILENO TIPO 3 GRADO 3 LONGITUD 5FT DIAMETRO 3" | UN | CUBIERTA | SOPORTE A LA OPERACIÓN | HTAS-EQUIPOS SOPORTE OPERACION | LINEA VIVA | 30121712 | CUBIERTA DE POSTE
220931 | CUBIERTA DE CONDUCTOR CLASE 6 POLIETILENO TIPO 3 GRADO 3 | UN | CUBIERTA | SOPORTE A LA OPERACIÓN | HTAS-EQUIPOS SOPORTE OPERACION | LINEA VIVA | 30121712 | CUBIERTA DE POSTE
220932 | CUBIERTA DE POSTE CLASE 4 DE POLIETILENO TIPO 3 GRADO 3 LONGITUD 4FT DIAMETRO 6" | UN | CUBIERTA | SOPORTE A LA OPERACIÓN | HTAS-EQUIPOS SOPORTE OPERACION | LINEA VIVA | 30121712 | CUBIERTA DE POSTE
220933 | CUBIERTA DE POSTE CLASE 4 DE POLIETILENO TIPO 3 GRADO 3 LONGITUD 6FT DIAMETRO 6" | UN | CUBIERTA | SOPORTE A LA OPERACIÓN | HTAS-EQUIPOS SOPORTE OPERACION | LINEA VIVA | 30121712 | CUBIERTA DE POSTE
220934 | CUBIERTA DE POSTE CLASE 4 DE POLIETILENO TIPO 3 GRADO 3 LONGITUD 1FT DIAMETRO 9" | UN | CUBIERTA | SOPORTE A LA OPERACIÓN | HTAS-EQUIPOS SOPORTE OPERACION | LINEA VIVA | 30121712 | CUBIERTA DE POSTE
220935 | CUBIERTA DE POSTE CLASE 4 DE POLIETILENO TIPO 3 GRADO 3 LONGITUD 2FT DIAMETRO 9" | UN | CUBIERTA | SOPORTE A LA OPERACIÓN | HTAS-EQUIPOS SOPORTE OPERACION | LINEA VIVA | 30121712 | CUBIERTA DE POSTE
220936 | CUBIERTA DE POSTE CLASE 4 DE POLIETILENO TIPO 3 GRADO 3 LONGITUD 4FT DIAMETRO 9" | UN | CUBIERTA | SOPORTE A LA OPERACIÓN | HTAS-EQUIPOS SOPORTE OPERACION | LINEA VIVA | 30121712 | CUBIERTA DE POSTE
220937 | CUBIERTA DE POSTE CLASE 4 DE POLIETILENO TIPO 3 GRADO 3 LONGITUD 6FT DIAMETRO 9" | UN | CUBIERTA | SOPORTE A LA OPERACIÓN | HTAS-EQUIPOS SOPORTE OPERACION | LINEA VIVA | 30121712 | CUBIERTA DE POSTE
220938 | CUBIERTA DE POSTE CLASE 4 DE POLIETILENO TIPO 3 GRADO 3 LONGITUD 2FT DIAMETRO 12" | UN | CUBIERTA | SOPORTE A LA OPERACIÓN | HTAS-EQUIPOS SOPORTE OPERACION | LINEA VIVA | 30121712 | CUBIERTA DE POSTE
220939 | CUBIERTA DE POSTE CLASE 4 DE POLIETILENO TIPO 3 GRADO 3 LONGITUD 4FT DIAMETRO 12" | UN | CUBIERTA | SOPORTE A LA OPERACIÓN | HTAS-EQUIPOS SOPORTE OPERACION | LINEA VIVA | 30121712 | CUBIERTA DE POSTE
220940 | CUBIERTA DE POSTE CLASE 4 DE POLIETILENO TIPO 3 GRADO 3 LONGITUD 6FT DIAMETRO 12" | UN | CUBIERTA | SOPORTE A LA OPERACIÓN | HTAS-EQUIPOS SOPORTE OPERACION | LINEA VIVA | 30121712 | CUBIERTA DE POSTE
220941 | CUBIERTA DE CORTACIRCUITO CLASE 2 CAUCHO TIPO 2 ALTO 24" ANCHO 15" DIAMETRO 3.5" | UN | CUBIERTA | SOPORTE A LA OPERACIÓN | HTAS-EQUIPOS SOPORTE OPERACION | LINEA VIVA | 30121712 | CUBIERTA DE POSTE
220942 | CUBIERTA DE CORTACIRCUITO CLASE 4 CAUCHO TIPO 2 ALTO 30" ANCHO 20" DIAMETRO 7" | UN | CUBIERTA | SOPORTE A LA OPERACIÓN | HTAS-EQUIPOS SOPORTE OPERACION | LINEA VIVA | 30121712 | CUBIERTA DE POSTE
220943 | CUBIERTA DE CORTACIRCUITO CLASE 3 ABS TIPO 3 GRADO 2 | UN | CUBIERTA | SOPORTE A LA OPERACIÓN | HTAS-EQUIPOS SOPORTE OPERACION | LINEA VIVA | 30121712 | CUBIERTA DE POSTE
220944 | CUBIERTA DE CRUCETA CLASE 2 CAUCHO TIPO 2 PARA CRUCETA 4X4.5" | UN | CUBIERTA | SOPORTE A LA OPERACIÓN | HTAS-EQUIPOS SOPORTE OPERACION | LINEA VIVA | 30121712 | CUBIERTA DE POSTE
220945 | CUBIERTA DE CRUCETA CLASE 4 CAUCHO TIPO 2 PARA CRUCETA 5.5X6" | UN | CUBIERTA | SOPORTE A LA OPERACIÓN | HTAS-EQUIPOS SOPORTE OPERACION | LINEA VIVA | 30121712 | CUBIERTA DE POSTE
220946 | CUBIERTA DE CRUCETA-AISLADOR PIN CLASE 4 POLIETILENO RIGIDO TIPO 3 GRADO 3 LONGITUD 24" DIAMETRO 6" | UN | CUBIERTA | SOPORTE A LA OPERACIÓN | HTAS-EQUIPOS SOPORTE OPERACION | LINEA VIVA | 30121712 | CUBIERTA DE POSTE
220947 | CUBIERTA DE CRUCETA-AISLADOR POSTE CLASE 4 ABS RIGIDO TIPO 3 GRADO 3 PARA CRUCETA 5X6" | UN | CUBIERTA | SOPORTE A LA OPERACIÓN | HTAS-EQUIPOS SOPORTE OPERACION | LINEA VIVA | 30121712 | CUBIERTA DE POSTE
220948 | CUBIERTA DE CRUCETA-AISLADOR POSTE CLASE 4 ABS RIGIDO TIPO 3 GRADO 3 PARA CRUCETA 3 3/4X4 3/4" | UN | CUBIERTA | SOPORTE A LA OPERACIÓN | HTAS-EQUIPOS SOPORTE OPERACION | LINEA VIVA | 30121712 | CUBIERTA DE POSTE
220949 | CUBIERTA DE AISLADOR PIN 55-4 CLASE 2 DE CAUCHO TIPO 2 LONGITUD 16" ALTO 6.5" | UN | CUBIERTA | SOPORTE A LA OPERACIÓN | HTAS-EQUIPOS SOPORTE OPERACION | LINEA VIVA | 30121712 | CUBIERTA DE POSTE
220950 | CUBIERTA DE AISLADOR PIN 55-5 CLASE 3 DE CAUCHO TIPO 2 LONGITUD 16" ALTO 8" | UN | CUBIERTA | SOPORTE A LA OPERACIÓN | HTAS-EQUIPOS SOPORTE OPERACION | LINEA VIVA | 30121712 | CUBIERTA DE POSTE
220951 | CUBIERTA DE AISLADOR PIN CLASE 4 DE CAUCHO TIPO 2 DIAMETRO 12" ALTO 16" | UN | CUBIERTA | SOPORTE A LA OPERACIÓN | HTAS-EQUIPOS SOPORTE OPERACION | LINEA VIVA | 30121712 | CUBIERTA DE POSTE
220952 | CUBIERTA PARA DOBLE AISLADOR DE SUSPENSION CLASE 3 DE POLIETILENO TIPO 3 GRADO 3 LONGITUD 34" ANCHO 11" ALTO 12 1/2" | UN | CUBIERTA | SOPORTE A LA OPERACIÓN | HTAS-EQUIPOS SOPORTE OPERACION | LINEA VIVA | 30121712 | CUBIERTA DE POSTE
220953 | CUBIERTA DE AISLADOR PIN-POSTE CLASE 3 DE POLIETILENO TIPO 3 GRADO 3 LONGITUD 13" ANCHO 6" ALTO 8.5" | UN | CUBIERTA | SOPORTE A LA OPERACIÓN | HTAS-EQUIPOS SOPORTE OPERACION | LINEA VIVA | 30121712 | CUBIERTA DE POSTE
220954 | CUBIERTA DE AISLADOR POSTE CLASE 3 DE POLIETILENO TIPO 3 GRADO 3 LONGITUD 21" ANCHO 8.5" ALTO 9" | UN | CUBIERTA | SOPORTE A LA OPERACIÓN | HTAS-EQUIPOS SOPORTE OPERACION | LINEA VIVA | 30121712 | CUBIERTA DE POSTE
220955 | CUBIERTA DE AISLADOR PIN-POSTE CLASE 4 DE POLIETILENO TIPO 3 GRADO 3 DIAMETRO AISLADOR 9" ALTO 12" | UN | CUBIERTA | SOPORTE A LA OPERACIÓN | HTAS-EQUIPOS SOPORTE OPERACION | LINEA VIVA | 30121712 | CUBIERTA DE POSTE
220956 | CUBIERTA DE AISLADOR PIN-POSTE CLASE 4 DE POLIETILENO TIPO 3 GRADO 3 DIAMETRO AISLADOR 9" ALTO 16.5" | UN | CUBIERTA | SOPORTE A LA OPERACIÓN | HTAS-EQUIPOS SOPORTE OPERACION | LINEA VIVA | 30121712 | CUBIERTA DE POSTE
220957 | CUBIERTA DE AISLADOR PIN CLASE 5 DE POLIETILENO TIPO 3 GRADO 3 LONGITUD 34" ANCHO 11.7" ALTO 10.8" | UN | CUBIERTA | SOPORTE A LA OPERACIÓN | HTAS-EQUIPOS SOPORTE OPERACION | LINEA VIVA | 30121712 | CUBIERTA DE POSTE
220958 | CUBIERTA DE AISLADOR POSTE CLASE 5 DE ABS TIPO 3 GRADO 3 | UN | CUBIERTA | SOPORTE A LA OPERACIÓN | HTAS-EQUIPOS SOPORTE OPERACION | LINEA VIVA | 30121712 | CUBIERTA DE POSTE
220959 | CUBIERTA DE DPS CLASE 4 DE CAUCHO TIPO 2 LONGITUD 15" DIAMETRO 4.5" | UN | CUBIERTA | SOPORTE A LA OPERACIÓN | HTAS-EQUIPOS SOPORTE OPERACION | LINEA VIVA | 30121712 | CUBIERTA DE POSTE
220960 | CUBIERTA DE DPS CLASE 4 DE CAUCHO TIPO 2 LONGITUD 22" DIAMETRO 5.5" | UN | CUBIERTA | SOPORTE A LA OPERACIÓN | HTAS-EQUIPOS SOPORTE OPERACION | LINEA VIVA | 30121712 | CUBIERTA DE POSTE
220961 | MANTA CERRADA CLASE 2 ESTILO B DE CAUCHO TIPO 2 ANCHO 22" LARGO 22" | UN | MANTA | SOPORTE A LA OPERACIÓN | HTAS-EQUIPOS SOPORTE OPERACION | LINEA VIVA | 30121712 | CUBIERTA DE POSTE
220962 | MANTA CERRADA CLASE 2 ESTILO B DE CAUCHO TIPO 2 ANCHO 27" LARGO 36" | UN | MANTA | SOPORTE A LA OPERACIÓN | HTAS-EQUIPOS SOPORTE OPERACION | LINEA VIVA | 30121712 | CUBIERTA DE POSTE
220963 | MANTA CERRADA CLASE 2 ESTILO B DE CAUCHO TIPO 2 ANCHO 36" LARGO 36" | UN | MANTA | SOPORTE A LA OPERACIÓN | HTAS-EQUIPOS SOPORTE OPERACION | LINEA VIVA | 30121712 | CUBIERTA DE POSTE
220964 | MANTA CERRADA CLASE 4 ESTILO B DE CAUCHO TIPO 2 ANCHO 22" LARGO 22" | UN | MANTA | SOPORTE A LA OPERACIÓN | HTAS-EQUIPOS SOPORTE OPERACION | LINEA VIVA | 30121712 | CUBIERTA DE POSTE
220965 | MANTA CERRADA CLASE 4 ESTILO B DE CAUCHO TIPO 2 ANCHO 27" LARGO 36" | UN | MANTA | SOPORTE A LA OPERACIÓN | HTAS-EQUIPOS SOPORTE OPERACION | LINEA VIVA | 30121712 | CUBIERTA DE POSTE
220966 | MANTA CERRADA CLASE 4 ESTILO B DE CAUCHO TIPO 2 ANCHO 36" LARGO 36" | UN | MANTA | SOPORTE A LA OPERACIÓN | HTAS-EQUIPOS SOPORTE OPERACION | LINEA VIVA | 30121712 | CUBIERTA DE POSTE
220967 | MANTA ABIERTA CLASE 2 ESTILO B DE CAUCHO TIPO 2 ANCHO 22" LARGO 22" | UN | MANTA | SOPORTE A LA OPERACIÓN | HTAS-EQUIPOS SOPORTE OPERACION | LINEA VIVA | 30121712 | CUBIERTA DE POSTE
220968 | MANTA ABIERTA CLASE 2 ESTILO B DE CAUCHO TIPO 2 ANCHO 36" LARGO 36" | UN | MANTA | SOPORTE A LA OPERACIÓN | HTAS-EQUIPOS SOPORTE OPERACION | LINEA VIVA | 30121712 | CUBIERTA DE POSTE
220969 | MANTA ABIERTA CLASE 4 ESTILO B DE CAUCHO TIPO 2 ANCHO 22" LARGO 22" | UN | MANTA | SOPORTE A LA OPERACIÓN | HTAS-EQUIPOS SOPORTE OPERACION | LINEA VIVA | 30121712 | CUBIERTA DE POSTE
220970 | MANTA ABIERTA CLASE 4 ESTILO B DE CAUCHO TIPO 2 ANCHO 36" LARGO 36" | UN | MANTA | SOPORTE A LA OPERACIÓN | HTAS-EQUIPOS SOPORTE OPERACION | LINEA VIVA | 30121712 | CUBIERTA DE POSTE
220971 | JUMPER DE CABLE TIPO 2 1/0AWG 1M 15KV CON GRAPA ESTILO II PICO DE PATO CLASE A | UN | BYPASS JUMPER | SOPORTE A LA OPERACIÓN | HTAS-EQUIPOS SOPORTE OPERACION | LINEA VIVA | 39121426 | PUENTE DE CONEXIÓN
220972 | JUMPER DE CABLE TIPO 2 2/0AWG 3.5M 15KV CON GRAPA ESTILO II PICO DE PATO CLASE A | UN | BYPASS JUMPER | SOPORTE A LA OPERACIÓN | HTAS-EQUIPOS SOPORTE OPERACION | LINEA VIVA | 39121426 | PUENTE DE CONEXIÓN
220973 | JUMPER DE CABLE TIPO 2 2/0AWG 5M 15KV CON GRAPA ESTILO II PICO DE PATO CLASE A | UN | BYPASS JUMPER | SOPORTE A LA OPERACIÓN | HTAS-EQUIPOS SOPORTE OPERACION | LINEA VIVA | 39121426 | PUENTE DE CONEXIÓN
220974 | JUMPER DE CABLE TIPO 2 1/0AWG 1M 35KV CON GRAPA ESTILO II PICO DE PATO CLASE A | UN | BYPASS JUMPER | SOPORTE A LA OPERACIÓN | HTAS-EQUIPOS SOPORTE OPERACION | LINEA VIVA | 39121426 | PUENTE DE CONEXIÓN
220975 | JUMPER DE CABLE TIPO 2 2/0AWG 3.5M 35KV CON GRAPA ESTILO II PICO DE PATO CLASE A | UN | BYPASS JUMPER | SOPORTE A LA OPERACIÓN | HTAS-EQUIPOS SOPORTE OPERACION | LINEA VIVA | 39121426 | PUENTE DE CONEXIÓN
220976 | JUMPER DE CABLE TIPO 2 2/0AWG 5M 35KV CON GRAPA ESTILO II PICO DE PATO CLASE A | UN | BYPASS JUMPER | SOPORTE A LA OPERACIÓN | HTAS-EQUIPOS SOPORTE OPERACION | LINEA VIVA | 39121426 | PUENTE DE CONEXIÓN
220977 | JUMPER DE CABLE TIPO 2 2/0AWG 3M 15KV CON GRAPA ESTILO I CLASE A | UN | BYPASS JUMPER | SOPORTE A LA OPERACIÓN | HTAS-EQUIPOS SOPORTE OPERACION | LINEA VIVA | 39121426 | PUENTE DE CONEXIÓN
220978 | JUMPER DE CABLE TIPO 2 2/0AWG 4M 15KV CON GRAPA ESTILO I CLASE A | UN | BYPASS JUMPER | SOPORTE A LA OPERACIÓN | HTAS-EQUIPOS SOPORTE OPERACION | LINEA VIVA | 39121426 | PUENTE DE CONEXIÓN
220979 | JUMPER DE CABLE TIPO 2 4/0AWG 3.6M 15KV CON GRAPA ESTILO I CLASE A | UN | BYPASS JUMPER | SOPORTE A LA OPERACIÓN | HTAS-EQUIPOS SOPORTE OPERACION | LINEA VIVA | 39121426 | PUENTE DE CONEXIÓN
220980 | JUMPER DE CABLE TIPO 2 1/0AWG 3.6M 35KV CON GRAPA ESTILO I CLASE A | UN | BYPASS JUMPER | SOPORTE A LA OPERACIÓN | HTAS-EQUIPOS SOPORTE OPERACION | LINEA VIVA | 39121426 | PUENTE DE CONEXIÓN
220981 | JUMPER DE CABLE TIPO 2 2/0AWG 1.5M 35KV CON GRAPA ESTILO I CLASE A | UN | BYPASS JUMPER | SOPORTE A LA OPERACIÓN | HTAS-EQUIPOS SOPORTE OPERACION | LINEA VIVA | 39121426 | PUENTE DE CONEXIÓN
220982 | JUMPER DE CABLE TIPO 2 2/0AWG 3M 35KV CON GRAPA ESTILO I CLASE A | UN | BYPASS JUMPER | SOPORTE A LA OPERACIÓN | HTAS-EQUIPOS SOPORTE OPERACION | LINEA VIVA | 39121426 | PUENTE DE CONEXIÓN
220983 | JUMPER DE CABLE TIPO 2 2/0AWG 4M 35KV CON GRAPA ESTILO I CLASE A | UN | BYPASS JUMPER | SOPORTE A LA OPERACIÓN | HTAS-EQUIPOS SOPORTE OPERACION | LINEA VIVA | 39121426 | PUENTE DE CONEXIÓN
220984 | PERTIGA TELESCOPICA DE 25FT FIBRA VIDRIO CON ACOPLE UNIVERSAL GANCHO UNIVERSAL DE 6 SECCIONES | UN | PERTIGA | SOPORTE A LA OPERACIÓN | HTAS-EQUIPOS SOPORTE OPERACION | LINEA VIVA | 27112813 | VARA DE EXTENSIÓN
220985 | PERTIGA TELESCOPICA DE 35FT FIBRA VIDRIO CON ACOPLE UNIVERSAL GANCHO UNIVERSAL DE 8 SECCIONES | UN | PERTIGA | SOPORTE A LA OPERACIÓN | HTAS-EQUIPOS SOPORTE OPERACION | LINEA VIVA | 27112813 | VARA DE EXTENSIÓN
220986 | PERTIGA RIGIDA DE 4FT FIBRA VIDRIO CON ACOPLE UNIVERSAL GANCHO UNIVERSAL DE 1 SECCION | UN | PERTIGA | SOPORTE A LA OPERACIÓN | HTAS-EQUIPOS SOPORTE OPERACION | LINEA VIVA | 27112813 | VARA DE EXTENSIÓN
220988 | PERTIGA RIGIDA DE 10FT FIBRA VIDRIO CON ACOPLE UNIVERSAL GANCHO UNIVERSAL DE 1 SECCION | UN | PERTIGA | SOPORTE A LA OPERACIÓN | HTAS-EQUIPOS SOPORTE OPERACION | LINEA VIVA | 27112813 | VARA DE EXTENSIÓN
220989 | PERTIGA RIGIDA DE 12FT FIBRA VIDRIO CON ACOPLE UNIVERSAL GANCHO UNIVERSAL DE 2 SECCIONES | UN | PERTIGA | SOPORTE A LA OPERACIÓN | HTAS-EQUIPOS SOPORTE OPERACION | LINEA VIVA | 27112813 | VARA DE EXTENSIÓN
220990 | PERTIGA RIGIDA DE 10FT FIBRA VIDRIO CON GANCHO CIZALLA DE 1 SECCION | UN | PERTIGA | SOPORTE A LA OPERACIÓN | HTAS-EQUIPOS SOPORTE OPERACION | LINEA VIVA | 27112813 | VARA DE EXTENSIÓN
220991 | PERTIGA RIGIDA DE 25FT FIBRA VIDRIO CON GANCHO PODADORA DE 1 SECCION | UN | PERTIGA | SOPORTE A LA OPERACIÓN | HTAS-EQUIPOS SOPORTE OPERACION | LINEA VIVA | 27112813 | VARA DE EXTENSIÓN
220992 | PERTIGA RIGIDA DE 6.5FT FIBRA VIDRIO CON GANCHO ESCOPETA DE 1 SECCION | UN | PERTIGA | SOPORTE A LA OPERACIÓN | HTAS-EQUIPOS SOPORTE OPERACION | LINEA VIVA | 27112813 | VARA DE EXTENSIÓN
220993 | PERTIGA TELESCOPICA DE 14FT FIBRA VIDRIO CON GANCHO ESCOPETA DE 4 SECCIONES | UN | PERTIGA | SOPORTE A LA OPERACIÓN | HTAS-EQUIPOS SOPORTE OPERACION | LINEA VIVA | 27112813 | VARA DE EXTENSIÓN
220994 | PERTIGA RIGIDA DE 4FT FIBRA VIDRIO CON GANCHO DESCONECTADOR DE 1 SECCION | UN | PERTIGA | SOPORTE A LA OPERACIÓN | HTAS-EQUIPOS SOPORTE OPERACION | LINEA VIVA | 27112813 | VARA DE EXTENSIÓN
220995 | PERTIGA RIGIDA DE 8FT FIBRA VIDRIO CON GANCHO DESCONECTADOR DE 1 SECCION | UN | PERTIGA | SOPORTE A LA OPERACIÓN | HTAS-EQUIPOS SOPORTE OPERACION | LINEA VIVA | 27112813 | VARA DE EXTENSIÓN
220996 | PERTIGA RIGIDA TENSORA DE 5FT PARA 34.5KV EN FIBRA VIDRIO CON DOBLE GANCHO CARGA DE 1 SECCION | UN | PERTIGA | SOPORTE A LA OPERACIÓN | HTAS-EQUIPOS SOPORTE OPERACION | LINEA VIVA | 27112813 | VARA DE EXTENSIÓN
220997 | PERTIGA RIGIDA TENSORA DE 5.5FT PARA 69KV EN FIBRA VIDRIO CON DOBLE GANCHO CARGA DE 1 SECCION | UN | PERTIGA | SOPORTE A LA OPERACIÓN | HTAS-EQUIPOS SOPORTE OPERACION | LINEA VIVA | 27112813 | VARA DE EXTENSIÓN
220998 | BASTON SUJETADOR CABLE DE 8FT EN FIBRA VIDRIO 1 SECCION | UN | BASTON | SOPORTE A LA OPERACIÓN | HTAS-EQUIPOS SOPORTE OPERACION | LINEA VIVA | 27112813 | VARA DE EXTENSIÓN
220999 | BASTON ESLABON TORNIQUETE-ANILLO GIRATORIO DE 4FT EN FIBRA VIDRIO 1 SECCION | UN | BASTON | SOPORTE A LA OPERACIÓN | HTAS-EQUIPOS SOPORTE OPERACION | LINEA VIVA | 27112813 | VARA DE EXTENSIÓN
221000 | BASTON ESLABON TORNIQUETE-ANILLO GIRATORIO DE 6FT EN FIBRA VIDRIO 1 SECCION | UN | BASTON | SOPORTE A LA OPERACIÓN | HTAS-EQUIPOS SOPORTE OPERACION | LINEA VIVA | 27112813 | VARA DE EXTENSIÓN
221001 | BASTON ESLABON ESPIRAL-ANILLO GIRATORIO DE 4FT EN FIBRA VIDRIO 1 SECCION | UN | BASTON | SOPORTE A LA OPERACIÓN | HTAS-EQUIPOS SOPORTE OPERACION | LINEA VIVA | 27112813 | VARA DE EXTENSIÓN
221002 | BASTON ESLABON ESPIRAL-ANILLO GIRATORIO DE 0.9FT EN FIBRA VIDRIO 1 SECCION | UN | BASTON | SOPORTE A LA OPERACIÓN | HTAS-EQUIPOS SOPORTE OPERACION | LINEA VIVA | 27112813 | VARA DE EXTENSIÓN
221003 | BASTON ESLABON RODILLO-ANILLO GIRATORIO DE 4FT EN FIBRA VIDRIO 1 SECCION | UN | BASTON | SOPORTE A LA OPERACIÓN | HTAS-EQUIPOS SOPORTE OPERACION | LINEA VIVA | 27112813 | VARA DE EXTENSIÓN
221004 | BASTON CON GANCHO CARGA-ANILLO GIRATORIO DE 1.5FT EN FIBRA VIDRIO 1 SECCION | UN | BASTON | SOPORTE A LA OPERACIÓN | HTAS-EQUIPOS SOPORTE OPERACION | LINEA VIVA | 27112813 | VARA DE EXTENSIÓN
221005 | BASTON PARA SUJECION JUMPER-GRAPA PICO PATO DE 1.25FT EN FIBRA VIDRIO 1 SECCION | UN | BASTON | SOPORTE A LA OPERACIÓN | HTAS-EQUIPOS SOPORTE OPERACION | LINEA VIVA | 27112813 | VARA DE EXTENSIÓN
221006 | BASTON PROTECCION PARA JUMPER-BUJE TRANSFORMADOR EN FIBRA VIDRIO 1 SECCION | UN | BASTON | SOPORTE A LA OPERACIÓN | HTAS-EQUIPOS SOPORTE OPERACION | LINEA VIVA | 27112813 | VARA DE EXTENSIÓN
221007 | BASTON DE PARQUEO PARA JUMPER-GRAPA ESTILO I EN FIBRA VIDRIO | UN | BASTON | SOPORTE A LA OPERACIÓN | HTAS-EQUIPOS SOPORTE OPERACION | LINEA VIVA | 27112813 | VARA DE EXTENSIÓN
221008 | BASTON JUMPER TEMPORAL PARA CORTACIRCUITO 25KV EN FIBRA VIDRIO 1 SECCION | UN | BASTON | SOPORTE A LA OPERACIÓN | HTAS-EQUIPOS SOPORTE OPERACION | LINEA VIVA | 27112813 | VARA DE EXTENSIÓN
221009 | CABLE 2AWG TIPO 2 PARA JUMPER 15KV | ML | ACCESORIOS LINEA VIVA | SOPORTE A LA OPERACIÓN | HTAS-EQUIPOS SOPORTE OPERACION | LINEA VIVA | 20122004 | ACCESORIOS DE PRUEBA
221010 | CABLE 1/0AWG TIPO 2 PARA JUMPER 15KV | ML | ACCESORIOS LINEA VIVA | SOPORTE A LA OPERACIÓN | HTAS-EQUIPOS SOPORTE OPERACION | LINEA VIVA | 20122004 | ACCESORIOS DE PRUEBA
221011 | CABLE 2/0AWG TIPO 2 PARA JUMPER 15KV | ML | ACCESORIOS LINEA VIVA | SOPORTE A LA OPERACIÓN | HTAS-EQUIPOS SOPORTE OPERACION | LINEA VIVA | 20122004 | ACCESORIOS DE PRUEBA
221012 | CABLE 4/0AWG TIPO 2 PARA JUMPER 15KV | ML | ACCESORIOS LINEA VIVA | SOPORTE A LA OPERACIÓN | HTAS-EQUIPOS SOPORTE OPERACION | LINEA VIVA | 20122004 | ACCESORIOS DE PRUEBA
221013 | CABLE 1/0AWG TIPO 2 PARA JUMPER 35KV | ML | ACCESORIOS LINEA VIVA | SOPORTE A LA OPERACIÓN | HTAS-EQUIPOS SOPORTE OPERACION | LINEA VIVA | 20122004 | ACCESORIOS DE PRUEBA
221014 | CABLE 2/0AWG TIPO 2 PARA JUMPER 35KV | ML | ACCESORIOS LINEA VIVA | SOPORTE A LA OPERACIÓN | HTAS-EQUIPOS SOPORTE OPERACION | LINEA VIVA | 20122004 | ACCESORIOS DE PRUEBA
221015 | TERMINAL DE CABLE 2AWG PARA JUMPER | UN | ACCESORIOS LINEA VIVA | SOPORTE A LA OPERACIÓN | HTAS-EQUIPOS SOPORTE OPERACION | LINEA VIVA | 20122004 | ACCESORIOS DE PRUEBA
221016 | TERMINAL DE CABLE 1/0AWG PARA JUMPER | UN | ACCESORIOS LINEA VIVA | SOPORTE A LA OPERACIÓN | HTAS-EQUIPOS SOPORTE OPERACION | LINEA VIVA | 20122004 | ACCESORIOS DE PRUEBA
221017 | TERMINAL DE CABLE 2/0AWG PARA JUMPER | UN | ACCESORIOS LINEA VIVA | SOPORTE A LA OPERACIÓN | HTAS-EQUIPOS SOPORTE OPERACION | LINEA VIVA | 20122004 | ACCESORIOS DE PRUEBA
221018 | TERMINAL DE CABLE 4/0AWG PARA JUMPER | UN | ACCESORIOS LINEA VIVA | SOPORTE A LA OPERACIÓN | HTAS-EQUIPOS SOPORTE OPERACION | LINEA VIVA | 20122004 | ACCESORIOS DE PRUEBA
221019 | GRAPA ESTILO II CLASE A PARA CABLE 2-4/0AWG PICO PATO DE JUMPER | UN | ACCESORIOS LINEA VIVA | SOPORTE A LA OPERACIÓN | HTAS-EQUIPOS SOPORTE OPERACION | LINEA VIVA | 20122004 | ACCESORIOS DE PRUEBA
221020 | GRAPA ESTILO I CLASE A PARA CABLE 2-4/0AWG DE JUMPER | UN | ACCESORIOS LINEA VIVA | SOPORTE A LA OPERACIÓN | HTAS-EQUIPOS SOPORTE OPERACION | LINEA VIVA | 20122004 | ACCESORIOS DE PRUEBA
221021 | PINZAS SUJECION DE MANTAS NYLON REFORZADO FIBRA DE VIDRIO MONTAJE CON PERTIGA | UN | PINZA SUJECION MANTA | SOPORTE A LA OPERACIÓN | HTAS-EQUIPOS SOPORTE OPERACION | LINEA VIVA | 27112105 | PINZAS
221022 | AJUSTADOR GANCHO G EN PERTIGA CON ACOPLE UNIVERSAL | UN | ACCESORIOS LINEA VIVA | SOPORTE A LA OPERACIÓN | HTAS-EQUIPOS SOPORTE OPERACION | LINEA VIVA | 20122004 | ACCESORIOS DE PRUEBA
221023 | GANCHO GIRATORIO PARA AMARRES EN PERTIGA CON ACOPLE UNIVERSAL | UN | ACCESORIOS LINEA VIVA | SOPORTE A LA OPERACIÓN | HTAS-EQUIPOS SOPORTE OPERACION | LINEA VIVA | 20122004 | ACCESORIOS DE PRUEBA
221024 | LAMINA GIRATORIA PARA AMARRES EN PERTIGA CON ACOPLE UNIVERSAL | UN | ACCESORIOS LINEA VIVA | SOPORTE A LA OPERACIÓN | HTAS-EQUIPOS SOPORTE OPERACION | LINEA VIVA | 20122004 | ACCESORIOS DE PRUEBA
221025 | GANCHO DESCONECTADOR UNIVERSAL EN PERTIGA CON ACOPLE UNIVERSAL | UN | ACCESORIOS LINEA VIVA | SOPORTE A LA OPERACIÓN | HTAS-EQUIPOS SOPORTE OPERACION | LINEA VIVA | 20122004 | ACCESORIOS DE PRUEBA
221026 | ESPEJO DE VISION CLARA EN PERTIGA CON ACOPLE UNIVERSAL | UN | ACCESORIOS LINEA VIVA | SOPORTE A LA OPERACIÓN | HTAS-EQUIPOS SOPORTE OPERACION | LINEA VIVA | 20122004 | ACCESORIOS DE PRUEBA
221027 | SOPORTE TEMPORAL TIPO CORREA LONGITUD 4FT EN FIBRA VIDRIO | UN | SOPORTE TEMPORAL LINEA VIVA | SOPORTE A LA OPERACIÓN | HTAS-EQUIPOS SOPORTE OPERACION | LINEA VIVA | 23153026 | MORDAZA DE SOPORTE
221028 | SOPORTE TEMPORAL TIPO CADENA EN FIBRA VIDRIO | UN | SOPORTE TEMPORAL LINEA VIVA | SOPORTE A LA OPERACIÓN | HTAS-EQUIPOS SOPORTE OPERACION | LINEA VIVA | 23153026 | MORDAZA DE SOPORTE
221029 | SOPORTE TEMPORAL DE LINEA TIPO MORDAZA EN FIBRA VIDRIO | UN | SOPORTE TEMPORAL LINEA VIVA | SOPORTE A LA OPERACIÓN | HTAS-EQUIPOS SOPORTE OPERACION | LINEA VIVA | 23153026 | MORDAZA DE SOPORTE
221031 | BORNERA CORRIENTE 630V 2 BORNES CALIBRE 20-8AWG RIEL DIN OMEGA 35MM/G 32MM | UN | BORNERA | MATERIALES ESTANDAR | ELEMENTOS DE CONEXION | BORNERAS | 39121410 | BLOQUES DE TERMINALES
221032 | BORNERA TENSION 600V 2 BORNES CALIBRE 22-8AWG RIEL DIN OMEGA 35MM/G 32MM | UN | BORNERA | MATERIALES ESTANDAR | ELEMENTOS DE CONEXION | BORNERAS | 39121410 | BLOQUES DE TERMINALES
221033 | BORNERA UNIVERSAL 1000V 2 BORNES CALIBRE 22-10AWG RIEL DIN OMEGA 35MM/G 32MM | UN | BORNERA | MATERIALES ESTANDAR | ELEMENTOS DE CONEXION | BORNERAS | 39121410 | BLOQUES DE TERMINALES
221034 | BORNERA SECCIONABLE 400V 2 BORNES CALIBRE 22-10AWG RIEL DIN OMEGA 35MM/G 32MM | UN | BORNERA | MATERIALES ESTANDAR | ELEMENTOS DE CONEXION | BORNERAS | 39121410 | BLOQUES DE TERMINALES
221035 | SOPORTE MARCACION BORNERA PVC 5MM X 40MM O TAPAS FINALES DE GRUPO | UN | SOPORTE | MATERIALES ESTANDAR | ELEMENTOS DE CONEXION | BORNERAS | 39121424 | TAPAS DEL BLOQUE DE TERMINALES
221036 | TAPA BORNERA CONTROL POLIAMIDA 1 MMX54MM | UN | TAPA | MATERIALES ESTANDAR | ELEMENTOS DE CONEXION | BORNERAS | 39121424 | TAPAS DEL BLOQUE DE TERMINALES
221037 | TAPA BORNERA TENSION POLIAMIDA 1 MMX64.5MM | UN | TAPA | MATERIALES ESTANDAR | ELEMENTOS DE CONEXION | BORNERAS | 39121424 | TAPAS DEL BLOQUE DE TERMINALES
221038 | TAPA BORNERA CORRIENTE POLIAMIDA 1 MMX53MM | UN | TAPA | MATERIALES ESTANDAR | ELEMENTOS DE CONEXION | BORNERAS | 39121424 | TAPAS DEL BLOQUE DE TERMINALES
221039 | RIEL TIPO TS32 (G) 32MMX15MM | UN | RIEL | MATERIALES ESTANDAR | ELEMENTOS DE CONEXION | BORNERAS | 44111910 | RIELES O SUJETADORES PARA COLGAR TABLEROS
221040 | RIEL TIPO OMEGA 35MMX7.5MM | UN | RIEL | MATERIALES ESTANDAR | ELEMENTOS DE CONEXION | BORNERAS | 44111910 | RIELES O SUJETADORES PARA COLGAR TABLEROS
221041 | RIEL TIPO OMEGA 35MMX15MM | UN | RIEL | MATERIALES ESTANDAR | ELEMENTOS DE CONEXION | BORNERAS | 44111910 | RIELES O SUJETADORES PARA COLGAR TABLEROS
221042 | RIEL TIPO OMEGA 35MMX5.5MM | UN | RIEL | MATERIALES ESTANDAR | ELEMENTOS DE CONEXION | BORNERAS | 44111910 | RIELES O SUJETADORES PARA COLGAR TABLEROS
221043 | SEPARADOR BORNERA CORRIENTE POLIAMIDA 3MMX51MM | UN | SEPARADOR | MATERIALES ESTANDAR | ELEMENTOS DE CONEXION | BORNERAS | 39121424 | TAPAS DEL BLOQUE DE TERMINALES
221044 | SEPARADOR BORNERA TENSION POLIAMIDA 3MMX51MM | UN | SEPARADOR | MATERIALES ESTANDAR | ELEMENTOS DE CONEXION | BORNERAS | 39121424 | TAPAS DEL BLOQUE DE TERMINALES
221045 | SEPARADOR BORNERA UNIVERSAL POLIAMIDA 3MMX51MM | UN | SEPARADOR | MATERIALES ESTANDAR | ELEMENTOS DE CONEXION | BORNERAS | 39121424 | TAPAS DEL BLOQUE DE TERMINALES
221046 | PLATINA ALUMINIO 6063 3/4" X 3/16" X 6M | UN | PLATINA | SOPORTE A LA OPERACIÓN | CONSUMIBLES | CONSUMIBLES DE FERRETERIA | 31231404 | PLATINA DE ALUMINIO
221047 | PLATINA ALUMINIO 6063 1/2" X 3/16" X 6M | UN | PLATINA | SOPORTE A LA OPERACIÓN | CONSUMIBLES | CONSUMIBLES DE FERRETERIA | 31231404 | PLATINA DE ALUMINIO
221048 | RESISTENCIA TUBULAR 300OHM 50W | UN | RESISTENCIA | MATERIALES ESTANDAR | REPUESTOS MATERIALES ESTANDAR | ELECTRICOS | 49201609 | BANDAS DE RESISTENCIA
221049 | INTERRUPTOR TERMOMAGNETICO RIEL DIN 35MM 2X1A 6KA 120/240V CURVA C | UN | INTERRUPTOR | MATERIALES ESTANDAR | ELEMENTOS PROTEC SISTE ELECTRI | INTERRUPTORES TERMOMAGNETICOS | 39121602 | BREAKERS DE CIRCUITO MAGNÉTICO
221050 | INTERRUPTOR TERMOMAGNETICO RIEL DIN 35MM 2X2A 6KA 120/240V CURVA Z | UN | INTERRUPTOR | MATERIALES ESTANDAR | ELEMENTOS PROTEC SISTE ELECTRI | INTERRUPTORES TERMOMAGNETICOS | 39121602 | BREAKERS DE CIRCUITO MAGNÉTICO
221051 | INTERRUPTOR TERMOMAGNETICO RIEL DIN 35MM 3X6A 10KA 120/240V CURVA B | UN | INTERRUPTOR | MATERIALES ESTANDAR | ELEMENTOS PROTEC SISTE ELECTRI | INTERRUPTORES TERMOMAGNETICOS | 39121602 | BREAKERS DE CIRCUITO MAGNÉTICO
221052 | CONTACTO AUXILIAR INVERSOR SHNEIDER ELECTRIC IOF-1 A9A26924 PARA INTERRUPTOR TERMOAMGNETICO RIEL ACTI9 | UN | CONTACTO | MATERIALES ESTANDAR | REPUESTOS MATERIALES ESTANDAR | ELEMENTOS MANDO Y SEÑALIZACION | 39122217 | INTERRUPTORES GIRATORIOS
221054 | PULSADOR RASANTE CON RETENCION 1NC-1NA TRANSPARENTE 125VCC | UN | PULSADOR | MATERIALES ESTANDAR | REPUESTOS MATERIALES ESTANDAR | TRANSMISION POTENCIA MECANICA | 39121545 | PARADAS DE EMERGENCIA
221055 | PULSADOR RASANTE SIN RETENCION MCB ROJO 125VCC | UN | PULSADOR | MATERIALES ESTANDAR | REPUESTOS MATERIALES ESTANDAR | TRANSMISION POTENCIA MECANICA | 39121545 | PARADAS DE EMERGENCIA
221056 | BLOQUE CONTACTOS SIEMENS 3SB3400 3SB3400-0P PARA SELECTOR DOS POSICIONES | UN | CONTACTO | MATERIALES ESTANDAR | REPUESTOS MATERIALES ESTANDAR | ELEMENTOS MANDO Y SEÑALIZACION | 39122217 | INTERRUPTORES GIRATORIOS
221057 | SELECTOR 2 POSICIONES 125/250VCC 5A | UN | SELECTOR | MATERIALES ESTANDAR | REPUESTOS MATERIALES ESTANDAR | ELEMENTOS MANDO Y SEÑALIZACION | 39122217 | INTERRUPTORES GIRATORIOS
221058 | PULSADOR RASANTE SIN RETENCION MCB AMARILLO 125VCC | UN | PULSADOR | MATERIALES ESTANDAR | REPUESTOS MATERIALES ESTANDAR | TRANSMISION POTENCIA MECANICA | 39121545 | PARADAS DE EMERGENCIA
221059 | PULSADOR RASANTE SIN RETENCION MCB VERDE 125VCC | UN | PULSADOR | MATERIALES ESTANDAR | REPUESTOS MATERIALES ESTANDAR | TRANSMISION POTENCIA MECANICA | 39121545 | PARADAS DE EMERGENCIA
221060 | TORNILLO MAQUINA CABEZA HEXAGONAL ACERO TROPICALIZADO 5MMX10MM | UN | TORNILLO | MATERIALES ESTANDAR | HERRAJES ELEMENTOS DE SUJECION | ELEMENTOS DE SUJECION | 31161504 | TORNILLOS DE MAQUINA
221061 | TORNILLO MAQUINA CABEZA HEXAGONAL ACERO TROPICALIZADO 6MMX15MM | UN | TORNILLO | MATERIALES ESTANDAR | HERRAJES ELEMENTOS DE SUJECION | ELEMENTOS DE SUJECION | 31161504 | TORNILLOS DE MAQUINA
221062 | CONECTOR COMPRESION BORNA TERMINAL OJO 3/8" COBRE ESTAÑANDO 1/0AWG 1 HUECO | UN | CONECTOR | MATERIALES ESTANDAR | ELEMENTOS DE CONEXION | CONECTORES | 39121456 | CONECTOR DE SUBESTACIÓN
221063 | PILOTO SEÑALIZACION LED ROJO 250CD 12VCC PARA TABLERO CONTROL | UN | BALIZA LUMINOSA | INDIRECTOS | SERV. SEÑALIZACION-SEÑALETICA | SEÑALIZACION | 32151503 | APILAMIENTO DE LUZ
221064 | GRAPA PRENSORA COBRE 2 CABLES 2/0AWG | UN | GRAPA | MATERIALES ESTANDAR | HERRAJES ELEMENTOS DE SUJECION | ELEMENTOS DE SUJECION | 39121705 | GRAPAS PARA CABLES
221065 | MOLDE DE GRAFITO TIPO UNION T CABLE 2/0AWG-VARILLA PAT 5/8, | UN | MOLDE | MATERIALES ESTANDAR | HERRAJES ELEMENTOS DE SUJECION | HERRAJES PARA PUESTA A TIERRA | 31102210 | OBJETOS DE COBRE FUNDIDOS EN MOLDE DE GRAFITO
221066 | MOLDE DE GRAFITO TIPO UNION T CABLE 2/0AWG-PLATINA 3/16,X1, | UN | MOLDE | MATERIALES ESTANDAR | HERRAJES ELEMENTOS DE SUJECION | HERRAJES PARA PUESTA A TIERRA | 31102210 | OBJETOS DE COBRE FUNDIDOS EN MOLDE DE GRAFITO
221067 | MOLDE DE GRAFITO TIPO UNION T CABLE 4/0AWG-PLATINA 3/16,X1, | UN | MOLDE | MATERIALES ESTANDAR | HERRAJES ELEMENTOS DE SUJECION | HERRAJES PARA PUESTA A TIERRA | 31102210 | OBJETOS DE COBRE FUNDIDOS EN MOLDE DE GRAFITO
221068 | MOLDE DE GRAFITO TIPO UNION PARALELO CABLE 4/0AWG-CABLE 4/0AWG | UN | MOLDE | MATERIALES ESTANDAR | HERRAJES ELEMENTOS DE SUJECION | HERRAJES PARA PUESTA A TIERRA | 31102210 | OBJETOS DE COBRE FUNDIDOS EN MOLDE DE GRAFITO
221069 | MOLDE DE GRAFITO TIPO UNION PARALELO CABLE 4/0AWG-CABLE 2/0AWG | UN | MOLDE | MATERIALES ESTANDAR | HERRAJES ELEMENTOS DE SUJECION | HERRAJES PARA PUESTA A TIERRA | 31102210 | OBJETOS DE COBRE FUNDIDOS EN MOLDE DE GRAFITO
221070 | MOLDE DE GRAFITO TIPO UNION RECTA CABLE 4/0AWG-CABLE 4/0AWG | UN | MOLDE | MATERIALES ESTANDAR | HERRAJES ELEMENTOS DE SUJECION | HERRAJES PARA PUESTA A TIERRA | 31102210 | OBJETOS DE COBRE FUNDIDOS EN MOLDE DE GRAFITO
221071 | MOLDE DE GRAFITO TIPO UNION T CABLE 2/0AWG-CABLE 2/0AWG | UN | MOLDE | MATERIALES ESTANDAR | HERRAJES ELEMENTOS DE SUJECION | HERRAJES PARA PUESTA A TIERRA | 31102210 | OBJETOS DE COBRE FUNDIDOS EN MOLDE DE GRAFITO
221072 | MOLDE DE GRAFITO TIPO UNION T CABLE 2/0AWG-VARILLA CORRUGADA 1, | UN | MOLDE | MATERIALES ESTANDAR | HERRAJES ELEMENTOS DE SUJECION | HERRAJES PARA PUESTA A TIERRA | 31102210 | OBJETOS DE COBRE FUNDIDOS EN MOLDE DE GRAFITO
221073 | MOLDE DE GRAFITO TIPO UNION T CABLE 4/0AWG-VARILLA CORRUGADA 1, | UN | MOLDE | MATERIALES ESTANDAR | HERRAJES ELEMENTOS DE SUJECION | HERRAJES PARA PUESTA A TIERRA | 31102210 | OBJETOS DE COBRE FUNDIDOS EN MOLDE DE GRAFITO
221074 | PINZA UNIVERSAL PARA SUJECION DEL MOLDE DE GRAFITO | UN | PINZA | MATERIALES ESTANDAR | HERRAJES ELEMENTOS DE SUJECION | HERRAJES PARA PUESTA A TIERRA | 31102210 | OBJETOS DE COBRE FUNDIDOS EN MOLDE DE GRAFITO
221075 | ANTORCHA O SOPLETE A GAS PARA CALENTAMIENTO DEL MOLDE DE GRAFITO INCLUYE TANQUE DE GAS Y BOQUILLA | UN | ANTORCHA | SOPORTE A LA OPERACIÓN | HTAS-EQUIPOS SOPORTE OPERACION | EQUIPOS SOPORTE A LA OPERACION | 40142205 | REGULADOR DE ACETILENO PARA SOLDADURA
221076 | RELE DE PROTECCION CONCENTRADOR DE SEÑALES 39 ENTRADAS DIGITALES 33 SALIDAS DIGITALES TENSION DEL TP 120VCA/V3 CORRIENTE DEL TC 1A/5A TENSION DE POLARIZACION 250VCD PROTOCOLO DE COMUNICACION TCP IEC 61850& IEC 60870-5-103& IEC 60870-5-104& DNP3 EMPOTRADO | UN | RELE | EQUIPOS INGENIERIA | EQUIPO PROTEC MANIOBRA S/E-R/D | EQUIPO PROTECCION MANIOBRA S/E | 39122331 | RELÉS DE CONTROL
221077 | RELE DE PROTECCION DIFERENCIAL DE TRAFO 35 ENTRADAS DIGITALES 25 SALIDAS DIGITALES TENSION DEL TP 120VCA/V3 CORRIENTE DEL TC 1A/5A TENSION DE POLARIZACION 250VCD PROTOCOLO DE COMUNICACION TCP IEC 61850, IEC 60870-5-103, IEC 60870-5-104, DNP3 EMPOTRADO | UN | RELE | EQUIPOS INGENIERIA | EQUIPO PROTEC MANIOBRA S/E-R/D | EQUIPO PROTECCION MANIOBRA S/E | 39122331 | RELÉS DE CONTROL
221078 | RELE DIFERENCIAL DE LINEA 23 ENTRADAS DIGITALES 22 SALIDAS DIGITALES TENSION DEL TP 115VCA/V3 CORRIENTE DEL TC 1A/5A TENSION DE POLARIZACION 250VCD PROTOCOLO DE COMUNICACION REDUNDANTEIEC 60870-5-103& IEC 61850 O DOBLE IEC 60870-5-103 O DNP3 Y DNP IP EMPOTRADO CON PMU Y AUTOMATIZACION | UN | RELE | EQUIPOS INGENIERIA | EQUIPO PROTEC MANIOBRA S/E-R/D | EQUIPO PROTECCION MANIOBRA S/E | 39122331 | RELÉS DE CONTROL
221079 | RELE DISTANCIA 23 ENTRADAS DIGITALES 22 SALIDAS DIGITALES TENSION DEL TP 115VCA/V3 CORRIENTE DEL TC 1A/5A TENSION DE POLARIZACION 250VCD PROTOCOLO DE COMUNICACION REDUNDANTEIEC 60870-5-103& IEC 61850 O DOBLE IEC 60870-5-103 O DNP3 Y DNP IP EMPOTRADO CON PMU Y AUTOMATIZACION | UN | RELE | EQUIPOS INGENIERIA | EQUIPO PROTEC MANIOBRA S/E-R/D | EQUIPO PROTECCION MANIOBRA S/E | 39122331 | RELÉS DE CONTROL
221080 | RELE DE PROTECCION SOBRECORRIENTE SIN CONTROLADOR DE BAHIA 11 ENTRADAS DIGITALES 9 SALIDAS DIGITALES TENSION DEL TP 115VCA/V3 CORRIENTE DEL TC 1A/5A TENSION DE POLARIZACION 250VCD PROTOCOLO DE COMUNICACION IEC 61850& IEC 60870-5-103& IEC 60870-5-104& MODBUS TCP& DNP3 EMPOTRADO CON PMU Y CONTROL | UN | RELE | EQUIPOS INGENIERIA | EQUIPO PROTEC MANIOBRA S/E-R/D | EQUIPO PROTECCION MANIOBRA S/E | 39122331 | RELÉS DE CONTROL
221081 | RELE DE PROTECCION SOBRECORRIENTE CON CONTROLADOR DE BAHIA 39 ENTRADAS DIGITALES 33 SALIDAS DIGITALES TENSION DEL TP 115VCA/V3 CORRIENTE DEL TC 1A/5A TENSION DE POLARIZACION 250VCD PROTOCOLO DE COMUNICACION IEC 61850& IEC 60870-5-103& IEC 60870-5-104& MODBUS TCP& DNP3 EMPOTRADO CON PMU Y CONTROL | UN | RELE | EQUIPOS INGENIERIA | EQUIPO PROTEC MANIOBRA S/E-R/D | EQUIPO PROTECCION MANIOBRA S/E | 39122331 | RELÉS DE CONTROL
221082 | RELE DE PROTECCION CONCENTRADOR DE SEÑALES CON CONTROLADOR DE BAHIA 4 ENTRADAS DIGITALES 8 SALIDAS DIGITALES TENSION DEL TP 115VCA/V3 CORRIENTE DEL TC 1A/5A TENSION DE POLARIZACION 250VCD PROTOCOLO DE COMUNICACION IEC 61850& IEC 60870-5-103& IEC 60870-5-104& MODBUS TCP& DNP3 EMPOTRADO CON PMU Y CONTROL | UN | RELE | EQUIPOS INGENIERIA | EQUIPO PROTEC MANIOBRA S/E-R/D | EQUIPO PROTECCION MANIOBRA S/E | 39122331 | RELÉS DE CONTROL
221089 | CONECTOR COMPRESIÓN BORNA TERMINAL COBRE ESTAÑADO 500KCMIL 1 HUECO | UN | CONECTOR | MATERIALES ESTANDAR | ELEMENTOS DE CONEXION | CONECTORES | 39121409 | CONECTORES DE CABLES ELÉCTRICOS
221127 | JUEGO DE EMPAQUES PARA REGULADOR GASCAT/DOMUS ETAPA 1 ESTACION DESCOMPRESORA GNC | UN | REPUESTO JUEGO | EQUIPOS INGENIERIA | REPUESTOS Y EQUIPOS INGENIERA | REPUESTOS ESPECIFICOS | 20121445 | ACCESORIOS Y PARTES
221128 | JUEGO DE EMPAQUES PARA REGULADOR PIETRO FIORENTINI/DIXI AP ETAPA 2 ESTACION DESCOMPRESORA GNC | UN | REPUESTO JUEGO | EQUIPOS INGENIERIA | REPUESTOS Y EQUIPOS INGENIERA | REPUESTOS ESPECIFICOS | 20121445 | ACCESORIOS Y PARTES
221151 | POLIMERO ANIONICO PARA DESHIDRATACION DE LODOS DE POTABILIZACION SACO POR 25KG | UN | POLIMERO | MATERIALES ESTANDAR | MATERIA PROCESO FISICO-QUIMICO | REACTIVOS P/PLANTA TRATAMIENTO | 47101608 | FLOCULANTES
221178 | TRANSFORMADOR 3F 250KVA 13200V 220-127V SUMERGIBLE ACEITE MINERAL | UN | TRANSFORMADOR | EQUIPOS INGENIERIA | TRANSFORMADORES | TRAFOS DISTRIBUCION POTENCIA | 39121001 | TRANSFORMADORES DE DISTRIBUCIÓN DE POTENCIA
221179 | ESLINGA DIELECTRICA DE RESTRICCION EN Y REGULABLE POLIAMIDA GANCHO 30MM/60MM 1.5-1.8M 5000LB SIN ABSORBEDOR TRABAJO EN ALTURAS | UN | ESLINGA | SOPORTE A LA OPERACIÓN | DOTACION | ELEMENTOS PROTECCION PERSONAL | 46182314 | ESLINGAS DE SEGURIDAD
221180 | PROTECTOR FACIAL PARA ESMERILAR VISOR POLICARBONATO CONTRA IMPACTOS 21CMX36CM TRANSPARENTE | UN | PROTECTOR FACIAL | SOPORTE A LA OPERACIÓN | DOTACION | ELEMENTOS PROTECCION PERSONAL | 46181702 | ESCUDOS FACIALES
221181 | TRANSFORMADOR 1F 5KVA 11400V 240-120V CONVENCIONAL ACEITE MINERAL | UN | TRANSFORMADOR | EQUIPOS INGENIERIA | TRANSFORMADORES | TRAFOS DISTRIBUCION POTENCIA | 39121001 | TRANSFORMADORES DE DISTRIBUCIÓN DE POTENCIA
221182 | TRANSFORMADOR 3F 75KVA 11400V 220-127V CONVENCIONAL ACEITE MINERAL | UN | TRANSFORMADOR | EQUIPOS INGENIERIA | TRANSFORMADORES | TRAFOS DISTRIBUCION POTENCIA | 39121001 | TRANSFORMADORES DE DISTRIBUCIÓN DE POTENCIA
221183 | TRANSFORMADOR 1F 3KVA 11400V 240-120V CONVENCIONAL ACEITE MINERAL | UN | TRANSFORMADOR | EQUIPOS INGENIERIA | TRANSFORMADORES | TRAFOS DISTRIBUCION POTENCIA | 39121001 | TRANSFORMADORES DE DISTRIBUCIÓN DE POTENCIA
221184 | PALUSTRE PUNTA EN V REDONDEADA 5" CON MANGO DE MADERA/POLIPROPILENO | UN | PALUSTRE | SOPORTE A LA OPERACIÓN | HTAS-EQUIPOS SOPORTE OPERACION | HERRAMIENTAS MANUAL MECANICAS | 27112201 | PALUSTRES
221268 | CABLE DE COMUNICACION RS485 2X2X24AWG CHAQUETA EN PVC | ML | CABLE | INDIRECTOS | RECURSOS DE TELECOMUNICACIONES | EQUIPOS DE TELECOMUNICACIONES | 26121616 | CABLE DE TELECOMUNICACIONES
221270 | MOTOR PARA INTERRUPTOR ABB REFERENCIA 1VCF339751S8909 | UN | REPUESTO MOTOR | EQUIPOS INGENIERIA | REPUESTOS Y EQUIPOS INGENIERA | REPUESTOS ESPECIFICOS | 20121445 | ACCESORIOS Y PARTES
221271 | TORNILLO BOLT PRATT & WITHNEY ST1222-12 PARA TURBINA DE POTENCIA TERMICA | UN | REPUESTO TORNILLO | EQUIPOS INGENIERIA | REPUESTOS Y EQUIPOS INGENIERA | REPUESTOS ESPECIFICOS | 20121445 | ACCESORIOS Y PARTES
221272 | TUERCA PRATT & WITHNEY 776703 PARA TURBINA DE POTENCIA TERMICA | UN | REPUESTO TUERCA | EQUIPOS INGENIERIA | REPUESTOS Y EQUIPOS INGENIERA | REPUESTOS ESPECIFICOS | 20121445 | ACCESORIOS Y PARTES
221273 | ARANDELA DE SEGURIDAD HPC WASHER-KEY PRATT & WITHNEY MS9276-14 PARA TURBINA DE POTENCIA TERMICA | UN | REPUESTO ARANDELA | EQUIPOS INGENIERIA | REPUESTOS Y EQUIPOS INGENIERA | REPUESTOS ESPECIFICOS | 20121445 | ACCESORIOS Y PARTES
221274 | TRANSFORMADOR DE SUMINISTRO DE POTENCIA 3F 0.5MVA 33KV 13.8KV DYN5 250KV 2.5% 5 ACEITE MINERAL | UN | TRANSFORMADOR | EQUIPOS INGENIERIA | TRANSFORMADORES | TRAFOS SUMINISTRO DE POTENCIA | 39121002 | TRANSFORMADORES DE SUMINISTRO DE POTENCIA
221275 | GRAPA DOBLE ALA DE ACERO AL CARBON 16"X24" 1000PSI REPARACION TUBERIA GAS DIAMETRO EXTERNO 406.4MM EMPAQUE BUNA N O SILICONA | UN | GRAPA GAS | MATERIALES ESTANDAR | HERRAJES ELEMENTOS DE SUJECION | ELEMENTOS DE SUJECION | 27112120 | GRAPAS C
221276 | GRAPA DOBLE ALA DE ACERO AL CARBON 20"X24" 1000PSI REPARACION TUBERIA GAS DIAMETRO EXTERNO 508MM EMPAQUE BUNA N O SILICONA | UN | GRAPA GAS | MATERIALES ESTANDAR | HERRAJES ELEMENTOS DE SUJECION | ELEMENTOS DE SUJECION | 27112120 | GRAPAS C
221277 | ADAPTADOR BRIDA UNIVERSAL 24" (600MM) 232PSI (16BAR) HIERRO DUCTIL PARA PVC/HD/HF/ACERO BRIDA ASME B16.5 CLASE 150 | UN | ADAPTADOR | MATERIALES ESTANDAR | VALVULAS, HIDRANTES Y UNIONES | UNIONES | 40173101 | BRIDA DE JUNTA DE EMPALME PARA TUBOS DE ACERO AL CARBONO
221278 | ARCILLA REACTIVABLE PARA MAQUINA REGENERADORA DE ACEITE MINERAL DIELECTRICO | UN | ARCILLA | MATERIALES ESTANDAR | MATERIA PROCESO FISICO-QUIMICO | REACTIVOS P/PLANTA TRATAMIENTO | 11111810 | TIERRA DE FULLER
221279 | ACEITE PARA COMPRESORES MONOGRADO GRADO SAE 40 MOTOR DIESEL API CF 55GL | UN | ACEITE | SOPORTE A LA OPERACIÓN | ACEITES Y LUBRICANTES | ACEITES LUBRICANTES | 15121501 | ACEITE MOTOR
221280 | TORRE DE TRANSMISION 115KV RETENCION PESADA LINEA BUTURAMA - AGUACHICA 1 CIRCUITO DISPOSICION VERTICAL SISTEMA AUTOSOPORTADO ALTURA CONDUCTOR MAS BAJO 25M PLANO TALLER 91B MODELO PLS-TOWER TORRE C C5-P9.0 | UN | TORRE | EQUIPOS INGENIERIA | TORRE TRANS ESTRUC EQUIPOS S/E | TORRES DE TRANSMISION | 39122119 | TORRE DE ACERO DE TRANSMISIÓN ELÉCTRICA
221281 | CONDENSADOR 40A 18KVAR 220V 60HZ PARALELO CORRECCIÓN FACTOR DE POTENCIA | UN | CONDENSADOR POTENCIA | EQUIPOS INGENIERIA | EQUIPOS DE SUBESTACION | SUBESTACIONES AIS | 32121511 | CAPACITOR DE ACEITE
221283 | PROTECTOR FACIAL CONTRA ARCO ELECTRICO 12CAL/CM2 VISOR POLICARBONATO 7.5"X20"X0.06" CON MENTONERA Y CASCO INCLUIDO | UN | PROTECTOR FACIAL | SOPORTE A LA OPERACIÓN | DOTACION | ELEMENTOS PROTECCION PERSONAL | 46181702 | ESCUDOS FACIALES
221291 | ESTATOR BOMBA NETZSCHS NDB4958436 3005 PARA BOMBA DE CAVIDAD PROGRESIVA NETZSCHS NM045-02S | UN | REPUESTO ESTATOR | EQUIPOS INGENIERIA | REPUESTOS Y EQUIPOS INGENIERA | REPUESTOS ESPECIFICOS | 20121445 | ACCESORIOS Y PARTES
221292 | ESTATOR BOMBA NETZSCHS NDB4957074 3005 PARA BOMBA DE CAVIDAD PROGRESIVA NETZSCHS NM045SY03S18V | UN | REPUESTO ESTATOR | EQUIPOS INGENIERIA | REPUESTOS Y EQUIPOS INGENIERA | REPUESTOS ESPECIFICOS | 20121445 | ACCESORIOS Y PARTES
221293 | BANCO DE BATERIA PLOMO-ACIDO 125VCC 60 CELDAS 200AH ELECTROLITO LIQUIDO TENSION NOMINAL POR CELDA 2VCC TENSION FINAL POR CELDA 1.8VCC TENSION DE IGUALACION POR CELDA 2.3-2.4VCC CON TAPON RECOMBINADOR | UN | BANCO BATERIAS | EQUIPOS INGENIERIA | ACUMULADOR REGULACION TENSION | CONVERSOR-FTE-REGULADORTENSION | 26111707 | BATERÍAS DE PLOMO-ÁCIDO
221294 | BANCO DE BATERIA PLOMO-ACIDO 125VCC 60 CELDAS 300AH TENSION NOMINAL POR CELDA 2VCC TENSION FINAL POR CELDA 1.8VCC TENSION DE IGUALACION POR CELDA 2.41-2.64VCC | UN | BANCO BATERIAS | EQUIPOS INGENIERIA | ACUMULADOR REGULACION TENSION | CONVERSOR-FTE-REGULADORTENSION | 26111707 | BATERÍAS DE PLOMO-ÁCIDO
221295 | SELLO MECANICO 360MM CHESTERTON 442 PARA TURBINA G1/G2 CENTRAL ESMERALDA | UN | REPUESTO SELLO MECANICO | EQUIPOS INGENIERIA | REPUESTOS Y EQUIPOS INGENIERA | REPUESTOS ESPECIFICOS | 20121445 | ACCESORIOS Y PARTES
221297 | TARJETA COMUNICACION ENDRESS & HAUSER 71021743 PARA MEDIDOR CAUDAL | UN | REPUESTO TARJETA | EQUIPOS INGENIERIA | REPUESTOS Y EQUIPOS INGENIERA | REPUESTOS ESPECIFICOS | 20121445 | ACCESORIOS Y PARTES
221313 | ESTATOR BOMBA NOVA ROTORS D7310042PK PARA BOMBA DE CAVIDAD PROGRESIVA NOVAROTORS DN 4K2 | UN | REPUESTO ESTATOR | EQUIPOS INGENIERIA | REPUESTOS Y EQUIPOS INGENIERA | REPUESTOS ESPECIFICOS | 20121445 | ACCESORIOS Y PARTES
221314 | PROYECTOR LED 150W 100-277VCA ALUMINIO | UN | PROYECTOR | MATERIALES ESTANDAR | ELEMENT ALUMB PUBLICO-NAVIDEÑO | ELEMENTOS DE ALUMBRADO PUBLICO | 39111818 | REFLECTOR DE LÁMPARA
221315 | LUMINARIA LED 150W 110-277VCA 60HZ HORIZONTAL CERRADA DRIVER ELECTRONICO 5700K | UN | LUMINARIA | MATERIALES ESTANDAR | ELEMENT ALUMB PUBLICO-NAVIDEÑO | ELEMENTOS DE ALUMBRADO PUBLICO | 39111603 | ALUMBRADO DE LA VIA PUBLICA
221316 | PROYECTOR LED 10W ALUMINIO 120-240VCA -100000 A 200000 CAND ALTA INTENSIDAD | UN | PROYECTOR | MATERIALES ESTANDAR | ELEMENT ALUMB PUBLICO-NAVIDEÑO | ELEMENTOS DE ALUMBRADO PUBLICO | 39111818 | REFLECTOR DE LÁMPARA
221317 | TUBERIA ACERO AL CARBONO ASTM A53 3/4" (20MM) 25000PSI (1700BAR) PARA SOLDAR TUBO 5.8-6M | ML | TUBERIA | MATERIALES ESTANDAR | TUBERIAS ACCESORIOS DE TUBERIA | CONDUCTOS | 40171501 | TUBO DE ACERO AL CARBONO SOLDADO PARA USO COMERCIAL
221318 | TUBERIA ACERO AL CARBONO ASTM A53 1" (25MM) 25000PSI (1700BAR) PARA SOLDAR TUBO 5.8-6M | ML | TUBERIA | MATERIALES ESTANDAR | TUBERIAS ACCESORIOS DE TUBERIA | CONDUCTOS | 40171501 | TUBO DE ACERO AL CARBONO SOLDADO PARA USO COMERCIAL
221319 | TUBERIA ACERO AL CARBONO ASTM A53 1 1/2" (40MM) 25000PSI (1700BAR) PARA SOLDAR TUBO 5.8-6M | UN | TUBERIA | MATERIALES ESTANDAR | TUBERIAS ACCESORIOS DE TUBERIA | CONDUCTOS | 40171501 | TUBO DE ACERO AL CARBONO SOLDADO PARA USO COMERCIAL
221320 | BOMBILLA FLUORESCENTE COMPACTA 32W 110-120VCA 6500K E27 2565LM | UN | BOMBILLA | INDIRECTOS | MANTENIMIENTO DE EDIFICACIONES | ILUMINACION DE EDIFICACIONES | 39101619 | LÁMPARAS COMPACTAS FLUORESCENTES CFL
221325 | CONTRATUERCA METALICA PARA CAJA INSTALACIONES ELECTRICAS ROSCA 3/4",CON DOS EMPAQUES | UN | PRENSAESTOPA | MATERIALES ESTANDAR | TUBERIAS ACCESORIOS DE TUBERIA | ACCESORIOS DE TUBERIA | 40171708 | ADAPTADOR DE TUBO PLÁSTICO PVC
221326 | CONTRATUERCA METALICA PARA CAJA INSTALACIONES ELECTRICAS ROSCA 1 1/2", CON DOS EMPAQUES | UN | PRENSAESTOPA | MATERIALES ESTANDAR | TUBERIAS ACCESORIOS DE TUBERIA | ACCESORIOS DE TUBERIA | 40171708 | ADAPTADOR DE TUBO PLÁSTICO PVC
221327 | MEDIDOR CAUDAL MECANICO 15MM (1/2") TIPO PREPAGO VELOCIDAD CHORRO MULTIPLE TRANSMISION MECANICA REGISTRO M3 MIN R315H MIN R160V ROSCADA MACHO G 3/4 B 16 BAR, | UN | MEDIDOR AGUA | EQUIPOS INGENIERIA | MEDIDORES DE CONSUMO | MEDIDORES DE CONSUMO DE AGUA | 41112504 | MEDIDORES DE AGUA
221350 | PEINE PUENTEADOR COBRE 10 POLOS PARA BORNERA DE CORRIENTE | UN | PEINE PUENTEADOR | SOPORTE A LA OPERACIÓN | HTAS-EQUIPOS SOPORTE OPERACION | LINEA VIVA | 39121426 | PUENTE DE CONEXIÓN
221351 | CODO 45° PVC AGUA POTABLE PRESION 6" 200PSI RDE21 ESPIGO-CAMPANA | UN | CODO | MATERIALES ESTANDAR | TUBERIAS ACCESORIOS DE TUBERIA | ACCESORIOS DE TUBERIA | 40172808 | CODOS PARA TUBOS DE PLÁSTICO PVC
221352 | CODO 45° PVC SANITARIA AGUAS RESIDUALES 3" (75MM) SN8 SOLDABLE PARED LISA AMBAR | UN | CODO | MATERIALES ESTANDAR | TUBERIAS ACCESORIOS DE TUBERIA | ACCESORIOS DE TUBERIA | 40172808 | CODOS PARA TUBOS DE PLÁSTICO PVC
221353 | CODO 90° PVC SANITARIA AGUAS RESIDUALES 3" (75MM) SN8 SOLDABLE PARED LISA AMBAR | UN | CODO | MATERIALES ESTANDAR | TUBERIAS ACCESORIOS DE TUBERIA | ACCESORIOS DE TUBERIA | 40172808 | CODOS PARA TUBOS DE PLÁSTICO PVC
221354 | CODO 90° PVC SANITARIA AGUAS RESIDUALES 4" (100MM) SN8 SOLDABLE PARED LISA AMBAR | UN | CODO | MATERIALES ESTANDAR | TUBERIAS ACCESORIOS DE TUBERIA | ACCESORIOS DE TUBERIA | 40172808 | CODOS PARA TUBOS DE PLÁSTICO PVC
221355 | CODO 90° PVC SANITARIA AGUAS RESIDUALES 6" (150MM) SN8 SOLDABLE PARED LISA AMBAR | UN | CODO | MATERIALES ESTANDAR | TUBERIAS ACCESORIOS DE TUBERIA | ACCESORIOS DE TUBERIA | 40172808 | CODOS PARA TUBOS DE PLÁSTICO PVC
221356 | PANEL DE CONTROL LIBERACION DE AGENTE GAMEWELL FLEX GF506R SISTEMA ANTI-INCENDIO. | UN | REPUESTO PANEL | EQUIPOS INGENIERIA | REPUESTOS Y EQUIPOS INGENIERA | REPUESTOS ESPECIFICOS | 20121445 | ACCESORIOS Y PARTES
221357 | PANEL CONTROL ALARMA INCENDIO ANALOGICO DIRECCIONABLE HOCHIKI FIRE NET 4127. | UN | REPUESTO PANEL | EQUIPOS INGENIERIA | REPUESTOS Y EQUIPOS INGENIERA | REPUESTOS ESPECIFICOS | 20121445 | ACCESORIOS Y PARTES
221358 | MOTOR MONOFASICO 1075RPM 0.75 HP 2.54A 220VAC | UN | MOTOR | EQUIPOS INGENIERIA | BOMBAS,COMPRESORES Y MOTORES | MOTORES | 26101116 | MOTOR AC DE FASE SENCILLA
221359 | CAPTURADOR DE CARGA 15KV, 300A - APERTURA, RUPTURA Y CAPTACION | UN | EQUIPO INTERRUPTOR CARGA | SOPORTE A LA OPERACIÓN | HTAS-EQUIPOS SOPORTE OPERACION | LINEA VIVA | 39122244 | INTERRUPTOR DE CORTE
221360 | CAPTURADOR DE CARGA 46KV, 200A - APERTURA, RUPTURA Y CAPTACION | UN | EQUIPO INTERRUPTOR CARGA | SOPORTE A LA OPERACIÓN | HTAS-EQUIPOS SOPORTE OPERACION | LINEA VIVA | 39122244 | INTERRUPTOR DE CORTE
221361 | EQUIPO INTERRUPCION BAJO CARGA TENSION NOMINAL 25KV TENSION MAXIMA 27KV CORRIENTE NOMINAL INTERRUPCION 630A CORRIENTE MAXIMA INTERRUPCION 900A | UN | EQUIPO INTERRUPTOR CARGA | SOPORTE A LA OPERACIÓN | HTAS-EQUIPOS SOPORTE OPERACION | LINEA VIVA | 39122244 | INTERRUPTOR DE CORTE
221362 | ANILLO ANCLAJE SOPORTE CIRCULAR EN ALUMINIO PARA CABLE AISLADO 1000KCM | UN | ANILLO | MATERIALES ESTANDAR | HERRAJES ELEMENTOS DE SUJECION | ELEMENTOS DE SUJECION | 39121705 | GRAPAS PARA CABLES
221363 | ANILLO SUSPENSION SOPORTE RECTANGULAR EN ALUMINIO PARA CABLE AISLADO 1000KCM | UN | ANILLO | MATERIALES ESTANDAR | HERRAJES ELEMENTOS DE SUJECION | ELEMENTOS DE SUJECION | 39121705 | GRAPAS PARA CABLES
221373 | RADIADOR AGUA AIRE 6BAR 35-45M3/H TEMPERATURA ENTRADA AIRE 60°C TEMPERATURA SALIDA AIRE 29°C PARA GENERADOR SINCRONICO | UN | RADIADOR | EQUIPOS INGENIERIA | EQUIPOS TERMICOS | EQUIPOS TERMICOS | 40101802 | INTERCAMBIADORES DE CALOR
221374 | ROUTER CAPA 3 CON FUNCIONES DE ROUTER+FIREWALL+VPN CON CAPACIDAD DE HASTA 6 MÓDULOS DE LÍNEA CADA UNO CON CAPACIDAD DE 6 PUERTOS CONFIGURABLES EN COBRE O FIBRA. INSTALACION EN RACK 19". | UN | ENRUTADOR | INDIRECTOS | RECURSOS DE TELECOMUNICACIONES | EQUIPOS DE TELECOMUNICACIONES | 43222609 | ENRUTADORES (ROUTERS) DE RED
221376 | ROUTER CAPA 3 CON FUNCIONES DE ROUTER+FIREWALL+VPN CON CAPACIDAD DE HASTA 2 MÓDULOS DE LÍNEA CADA UNO CON CAPACIDAD DE 6 PUERTOS CONFIGURABLES EN COBRE O FIBRA. INSTALACION EN RIEL DIN. | UN | ENRUTADOR | INDIRECTOS | RECURSOS DE TELECOMUNICACIONES | EQUIPOS DE TELECOMUNICACIONES | 43222609 | ENRUTADORES (ROUTERS) DE RED
221377 | SUICHE CAPA 2 MODULAR CON CAPACIDAD HASTA 6 MODULUOS CON 6 PUERTOS CADA UNO CONFIGURABLES EN COBRE O FIBRA, INSTALACION EN RACK DE 19". | UN | SUICHE | INDIRECTOS | RECURSOS DE TELECOMUNICACIONES | EQUIPOS DE TELECOMUNICACIONES | 43222612 | INTERRUPTORES DE RED
221378 | SWITCH CAPA 2 COMPACTO CON MÍNIMO 8 PUERTOS DE COBRE 10/100TX RJ45 Y 2 PUERTOS EN FIBRA FIJOS 1000LX MONOMODO CONECTOR LC, 1310NM, 10KM. MONTAJE EN RIEL DIN. | UN | SUICHE | INDIRECTOS | RECURSOS DE TELECOMUNICACIONES | EQUIPOS DE TELECOMUNICACIONES | 43222612 | INTERRUPTORES DE RED
221379 | SUICHE CAPA 2 COMPACTO CON 8 PUERTOS DE COBRE 10/100TX RJ45 FIJOS Y 1 PUERTO EN FIBRA FIJO 100FX MULTIMODO, CONECTOR LC, 1300NM. MONTAJE EN RIEL DIN | UN | SUICHE | INDIRECTOS | RECURSOS DE TELECOMUNICACIONES | EQUIPOS DE TELECOMUNICACIONES | 43222612 | INTERRUPTORES DE RED
221380 | TRANSCEPTOR ÓPTICO SFP 100FX MULTIMODO, CONECTOR LC, 1310NM, 2KM. | UN | TRANSCEPTOR | INDIRECTOS | RECURSOS DE TELECOMUNICACIONES | EQUIPOS DE TELECOMUNICACIONES | 43201553 | CONVERTIDORES DE TRANSCEPTORES Y MEDIOS
221381 | TRANSCEPTOR ÓPTICO SFP 100FX MONOMODO, CONECTOR LC, 1310NM, 20KM | UN | TRANSCEPTOR | INDIRECTOS | RECURSOS DE TELECOMUNICACIONES | EQUIPOS DE TELECOMUNICACIONES | 43201553 | CONVERTIDORES DE TRANSCEPTORES Y MEDIOS
221383 | TRANSCEPTOR ÓPTICO SFP 1000FX MULTIMODO, CONECTOR LC, 1310NM, 2KM. | UN | TRANSCEPTOR | INDIRECTOS | RECURSOS DE TELECOMUNICACIONES | EQUIPOS DE TELECOMUNICACIONES | 43201553 | CONVERTIDORES DE TRANSCEPTORES Y MEDIOS
221384 | TRANSCEPTOR ÓPTICO SFP 1000FX MONOMODO, CONECTOR LC, 1310NM, 10KM. | UN | TRANSCEPTOR | INDIRECTOS | RECURSOS DE TELECOMUNICACIONES | EQUIPOS DE TELECOMUNICACIONES | 43201553 | CONVERTIDORES DE TRANSCEPTORES Y MEDIOS
221385 | TRANSCEPTOR ÓPTICO SFP 1000FX MONOMODO, CONECTOR LC, 1310NM, 25KM. | UN | TRANSCEPTOR | INDIRECTOS | RECURSOS DE TELECOMUNICACIONES | EQUIPOS DE TELECOMUNICACIONES | 43201553 | CONVERTIDORES DE TRANSCEPTORES Y MEDIOS
221386 | PROTECTOR SOLAR FACTOR DE PROTECCION 60 | UN | PROTECTOR SOLAR | SOPORTE A LA OPERACIÓN | DOTACION | ELEMENTOS PROTECCION PERSONAL | 53131609 | PRODUCTOS DE PROTECCIÓN SOLAR
221390 | CABLE ALUMINIO 1000 KCMIL MONOPOLAR AISLADO XLPE/LLDPE 123KV 100% 90°C APANTALLADO HILOS NEGRO | ML | CABLE | MATERIALES ESTANDAR | CABLES Y ALAMBRES | CABLES DE ALUMINIO | 26121613 | CABLE AISLADO O FORRADO
221391 | TABLERO COLABORATIVO LED 86"4K 3840X2160 PTFT USB VGA HDMI RJ45 RS232 | UN | TABLERO COLABORATIVO | SERVICIOS PROF/CORPORATIVOS | SERVICIOS Y RECURSOS DE TI | HARDWARE Y EQUIPOS ASOCIADOS | 43211903 | MONITORES DE PANTALLA TÁCTIL (TOUCH)
221392 | TABLERO COLABORATIVO LED 70"4K 3840X2160 PTFT USB VGA HDMI RJ45 RS232 | UN | TABLERO COLABORATIVO | SERVICIOS PROF/CORPORATIVOS | SERVICIOS Y RECURSOS DE TI | HARDWARE Y EQUIPOS ASOCIADOS | 43211903 | MONITORES DE PANTALLA TÁCTIL (TOUCH)
221404 | FUENTE DE ALIMENTACION ENTRADA: BIFASICA 110/220VCA 50/60HZ 15A SALIDA: 2000W 53.5VCC 34.4A | UN | FUENTE | EQUIPOS INGENIERIA | ACUMULADOR REGULACION TENSION | CONVERSOR-FTE-REGULADORTENSION | 39121004 | UNIDADES DE SUMINISTRO DE ENERGÍA
221405 | FUSIBLE LIMITADOR 5A 600V | UN | FUSIBLE | MATERIALES ESTANDAR | ELEMENTOS PROTEC SISTE ELECTRI | FUSIBLES | 39121636 | LIMITADOR DE CORRIENTE
221413 | SUSCRIPCION FSLOGIX O365 (9X5) SUPPORT | UN | SOFTWARE Y SERVICIOS ASOCIADOS | SERVICIOS PROF/CORPORATIVOS | SERVICIOS Y RECURSOS DE TI | SOFTWARE Y EQUIPOS ASOCIADOS | 81112501 | SERVICIO DE LICENCIAS DEL SOFTWARE DEL COMPUTADOR
221415 | SERVICIO DE MANTENIMIENTO A DISTANCIA DE PROGRAMAS Y EQUIPOS, PARA EL PRODUCTO FSLOGIX O365 (9X5) SUPPORT | UN | SOFTWARE Y SERVICIOS ASOCIADOS | SERVICIOS PROF/CORPORATIVOS | SERVICIOS Y RECURSOS DE TI | SOFTWARE Y EQUIPOS ASOCIADOS | 43230000 | SOFTWARE
221417 | SERVICIO OUTSOURCING DE DIGITALIZACIÓN Y ORDENACIÓN DOCUMENTAL, ADMINISTRACIÓN DE ARCHIVOS ELECTRÓNICOS | UN | SOFTWARE Y EQUIPOS ASOCIADOS | INDIRECTOS | GESTION DOCUMENTAL | SERVICIOS DE REPROGRAFIA | 81112005 | SERVICIO DE ESCANEO DE DOCUMENTOS
221419 | TEE HIERRO DUCTIL AGUA POTABLE PRESION 3" X 3" 232PSI BRIDADO ASME B16.5 CLASE 150 | UN | TEE | MATERIALES ESTANDAR | TUBERIAS ACCESORIOS DE TUBERIA | ACCESORIOS DE TUBERIA | 40174604 | T PARA TUBOS DE HIERRO DÚCTIL
221420 | TEE HIERRO DUCTIL AGUA POTABLE PRESION 6" X 2" 232PSI BRIDADO ASME B16.5 CLASE 150 | UN | TEE | MATERIALES ESTANDAR | TUBERIAS ACCESORIOS DE TUBERIA | ACCESORIOS DE TUBERIA | 40174604 | T PARA TUBOS DE HIERRO DÚCTIL
221421 | TEE HIERRO DUCTIL AGUA POTABLE PRESION 6" X 6" 232PSI BRIDADO ASME B16.5 CLASE 150 | UN | TEE | MATERIALES ESTANDAR | TUBERIAS ACCESORIOS DE TUBERIA | ACCESORIOS DE TUBERIA | 40174604 | T PARA TUBOS DE HIERRO DÚCTIL
221422 | TEE HIERRO DUCTIL AGUA POTABLE PRESION 8" X 3" 232PSI BRIDADO ASME B16.5 CLASE 150 | UN | TEE | MATERIALES ESTANDAR | TUBERIAS ACCESORIOS DE TUBERIA | ACCESORIOS DE TUBERIA | 40174604 | T PARA TUBOS DE HIERRO DÚCTIL
221423 | TEE HIERRO DUCTIL AGUA POTABLE PRESION 8" X 8" 232PSI BRIDADO ASME B16.5 CLASE 150 | UN | TEE | MATERIALES ESTANDAR | TUBERIAS ACCESORIOS DE TUBERIA | ACCESORIOS DE TUBERIA | 40174604 | T PARA TUBOS DE HIERRO DÚCTIL
221424 | TEE HIERRO DUCTIL AGUA POTABLE PRESION 10" X 3" 232PSI BRIDADO ASME B16.5 CLASE 150 | UN | TEE | MATERIALES ESTANDAR | TUBERIAS ACCESORIOS DE TUBERIA | ACCESORIOS DE TUBERIA | 40174604 | T PARA TUBOS DE HIERRO DÚCTIL
221425 | TEE HIERRO DUCTIL AGUA POTABLE PRESION 12" X 2" 232PSI BRIDADO ASME B16.5 CLASE 150 | UN | TEE | MATERIALES ESTANDAR | TUBERIAS ACCESORIOS DE TUBERIA | ACCESORIOS DE TUBERIA | 40174604 | T PARA TUBOS DE HIERRO DÚCTIL
221427 | TEE HIERRO DUCTIL AGUA POTABLE PRESION 12" X 3" 232PSI BRIDADO ASME B16.5 CLASE 150 | UN | TEE | MATERIALES ESTANDAR | TUBERIAS ACCESORIOS DE TUBERIA | ACCESORIOS DE TUBERIA | 40174604 | T PARA TUBOS DE HIERRO DÚCTIL
221428 | TEE HIERRO DUCTIL AGUA POTABLE PRESION 350MM X 150MM 16BAR BRIDADO ASME B16.5 CLASE 150 | UN | TEE | MATERIALES ESTANDAR | TUBERIAS ACCESORIOS DE TUBERIA | ACCESORIOS DE TUBERIA | 40174604 | T PARA TUBOS DE HIERRO DÚCTIL
221429 | TEE HIERRO DUCTIL AGUA POTABLE PRESION 450MM X 100MM 16BAR BRIDADO ASME B16.5 CLASE 150 | UN | TEE | MATERIALES ESTANDAR | TUBERIAS ACCESORIOS DE TUBERIA | ACCESORIOS DE TUBERIA | 40174604 | T PARA TUBOS DE HIERRO DÚCTIL
221430 | TEE HIERRO DUCTIL AGUA POTABLE PRESION 450MM X 200MM 16BAR BRIDADO ASME B16.5 CLASE 150 | UN | TEE | MATERIALES ESTANDAR | TUBERIAS ACCESORIOS DE TUBERIA | ACCESORIOS DE TUBERIA | 40174604 | T PARA TUBOS DE HIERRO DÚCTIL
221431 | TEE HIERRO DUCTIL AGUA POTABLE PRESION 450MM X 400MM 16BAR BRIDADO ASME B16.5 CLASE 150 | UN | TEE | MATERIALES ESTANDAR | TUBERIAS ACCESORIOS DE TUBERIA | ACCESORIOS DE TUBERIA | 40174604 | T PARA TUBOS DE HIERRO DÚCTIL
221432 | TEE HIERRO DUCTIL AGUA POTABLE PRESION 450MM X 450MM 16BAR BRIDADO ASME B16.5 CLASE 150 | UN | TEE | MATERIALES ESTANDAR | TUBERIAS ACCESORIOS DE TUBERIA | ACCESORIOS DE TUBERIA | 40174604 | T PARA TUBOS DE HIERRO DÚCTIL
221433 | TEE HIERRO DUCTIL AGUA POTABLE PRESION 500MM X 100MM 16BAR BRIDADO ASME B16.5 CLASE 150 | UN | TEE | MATERIALES ESTANDAR | TUBERIAS ACCESORIOS DE TUBERIA | ACCESORIOS DE TUBERIA | 40174604 | T PARA TUBOS DE HIERRO DÚCTIL
221434 | TEE HIERRO DUCTIL AGUA POTABLE PRESION 500MM X 300MM 16BAR BRIDADO ASME B16.5 CLASE 150 | UN | TEE | MATERIALES ESTANDAR | TUBERIAS ACCESORIOS DE TUBERIA | ACCESORIOS DE TUBERIA | 40174604 | T PARA TUBOS DE HIERRO DÚCTIL
221435 | TEE HIERRO DUCTIL AGUA POTABLE PRESION 600MM X 300MM 16BAR BRIDADO ASME B16.5 CLASE 150 | UN | TEE | MATERIALES ESTANDAR | TUBERIAS ACCESORIOS DE TUBERIA | ACCESORIOS DE TUBERIA | 40174604 | T PARA TUBOS DE HIERRO DÚCTIL
221436 | TEE HIERRO DUCTIL AGUA POTABLE PRESION 600MM X 600MM 16BAR BRIDADO ASME B16.5 CLASE 150 | UN | TEE | MATERIALES ESTANDAR | TUBERIAS ACCESORIOS DE TUBERIA | ACCESORIOS DE TUBERIA | 40174604 | T PARA TUBOS DE HIERRO DÚCTIL
221437 | TEE HIERRO DUCTIL AGUA POTABLE PRESION 700MM X 400MM 16BAR BRIDADO ASME B16.5 CLASE 150 | UN | TEE | MATERIALES ESTANDAR | TUBERIAS ACCESORIOS DE TUBERIA | ACCESORIOS DE TUBERIA | 40174604 | T PARA TUBOS DE HIERRO DÚCTIL
221438 | CODO 11.25° HIERRO DUCTIL AGUA POTABLE PRESION 6" 232PSI BRIDADO ASME B16.5 CLASE 150 | UN | CODO | MATERIALES ESTANDAR | TUBERIAS ACCESORIOS DE TUBERIA | ACCESORIOS DE TUBERIA | 40172804 | CODOS PARA TUBOS DE HIERRO DÚCTIL
221439 | CODO 11.25° HIERRO DUCTIL AGUA POTABLE PRESION 8" 232PSI BRIDADO ASME B16.5 CLASE 150 | UN | CODO | MATERIALES ESTANDAR | TUBERIAS ACCESORIOS DE TUBERIA | ACCESORIOS DE TUBERIA | 40172804 | CODOS PARA TUBOS DE HIERRO DÚCTIL
221440 | CODO 22.5° HIERRO DUCTIL AGUA POTABLE PRESION 6" 232PSI BRIDADO ASME B16.5 CLASE 150 | UN | CODO | MATERIALES ESTANDAR | TUBERIAS ACCESORIOS DE TUBERIA | ACCESORIOS DE TUBERIA | 40172804 | CODOS PARA TUBOS DE HIERRO DÚCTIL
221441 | CODO 45° HIERRO DUCTIL AGUA POTABLE PRESION 4" 232PSI BRIDADO ASME B16.5 CLASE 150 | UN | CODO | MATERIALES ESTANDAR | TUBERIAS ACCESORIOS DE TUBERIA | ACCESORIOS DE TUBERIA | 40172804 | CODOS PARA TUBOS DE HIERRO DÚCTIL
221442 | CODO 45° HIERRO DUCTIL AGUA POTABLE PRESION 6" 232PSI BRIDADO ASME B16.5 CLASE 150 | UN | CODO | MATERIALES ESTANDAR | TUBERIAS ACCESORIOS DE TUBERIA | ACCESORIOS DE TUBERIA | 40172804 | CODOS PARA TUBOS DE HIERRO DÚCTIL
221443 | CODO 45° HIERRO DUCTIL AGUA POTABLE PRESION 10" 232PSI BRIDADO ASME B16.5 CLASE 150 | UN | CODO | MATERIALES ESTANDAR | TUBERIAS ACCESORIOS DE TUBERIA | ACCESORIOS DE TUBERIA | 40172804 | CODOS PARA TUBOS DE HIERRO DÚCTIL
221444 | CODO 45° HIERRO DUCTIL AGUA POTABLE PRESION 12" 232PSI BRIDADO ASME B16.5 CLASE 150 | UN | CODO | MATERIALES ESTANDAR | TUBERIAS ACCESORIOS DE TUBERIA | ACCESORIOS DE TUBERIA | 40172804 | CODOS PARA TUBOS DE HIERRO DÚCTIL
221445 | CODO 90° HIERRO DUCTIL AGUA POTABLE PRESION 3" 232PSI BRIDADO ASME B16.5 CLASE 150 | UN | CODO | MATERIALES ESTANDAR | TUBERIAS ACCESORIOS DE TUBERIA | ACCESORIOS DE TUBERIA | 40172804 | CODOS PARA TUBOS DE HIERRO DÚCTIL
221446 | CODO 90° HIERRO DUCTIL AGUA POTABLE PRESION 4" 232PSI BRIDADO ASME B16.5 CLASE 150 | UN | CODO | MATERIALES ESTANDAR | TUBERIAS ACCESORIOS DE TUBERIA | ACCESORIOS DE TUBERIA | 40172804 | CODOS PARA TUBOS DE HIERRO DÚCTIL
221447 | CODO 90° HIERRO DUCTIL AGUA POTABLE PRESION 6" 232PSI BRIDADO ASME B16.5 CLASE 150 | UN | CODO | MATERIALES ESTANDAR | TUBERIAS ACCESORIOS DE TUBERIA | ACCESORIOS DE TUBERIA | 40172804 | CODOS PARA TUBOS DE HIERRO DÚCTIL
221448 | CODO 90° HIERRO DUCTIL AGUA POTABLE PRESION 8" 232PSI BRIDADO ASME B16.5 CLASE 150 | UN | CODO | MATERIALES ESTANDAR | TUBERIAS ACCESORIOS DE TUBERIA | ACCESORIOS DE TUBERIA | 40172804 | CODOS PARA TUBOS DE HIERRO DÚCTIL
221449 | REDUCCION HIERRO DUCTIL AGUA POTABLE PRESION 3" X 2" 232PSI BRIDADO ASME B16.5 CLASE 150 | UN | REDUCCION | MATERIALES ESTANDAR | TUBERIAS ACCESORIOS DE TUBERIA | ACCESORIOS DE TUBERIA | 40173604 | ACOPLAMIENTO REDUCTOR PARA TUBOS DE HIERRO DÚCTIL
221450 | REDUCCION HIERRO DUCTIL AGUA POTABLE PRESION 4" X 2" 232PSI BRIDADO ASME B16.5 CLASE 150 | UN | REDUCCION | MATERIALES ESTANDAR | TUBERIAS ACCESORIOS DE TUBERIA | ACCESORIOS DE TUBERIA | 40173604 | ACOPLAMIENTO REDUCTOR PARA TUBOS DE HIERRO DÚCTIL
221451 | REDUCCION HIERRO DUCTIL AGUA POTABLE PRESION 4" X 3" 232PSI BRIDADO ASME B16.5 CLASE 150 | UN | REDUCCION | MATERIALES ESTANDAR | TUBERIAS ACCESORIOS DE TUBERIA | ACCESORIOS DE TUBERIA | 40173604 | ACOPLAMIENTO REDUCTOR PARA TUBOS DE HIERRO DÚCTIL
221452 | REDUCCION HIERRO DUCTIL AGUA POTABLE PRESION 6" X 2" 232PSI BRIDADO ASME B16.5 CLASE 150 | UN | REDUCCION | MATERIALES ESTANDAR | TUBERIAS ACCESORIOS DE TUBERIA | ACCESORIOS DE TUBERIA | 40173604 | ACOPLAMIENTO REDUCTOR PARA TUBOS DE HIERRO DÚCTIL
221453 | REDUCCION HIERRO DUCTIL AGUA POTABLE PRESION 6" X 3" 232PSI BRIDADO ASME B16.5 CLASE 150 | UN | REDUCCION | MATERIALES ESTANDAR | TUBERIAS ACCESORIOS DE TUBERIA | ACCESORIOS DE TUBERIA | 40173604 | ACOPLAMIENTO REDUCTOR PARA TUBOS DE HIERRO DÚCTIL
221454 | REDUCCION HIERRO DUCTIL AGUA POTABLE PRESION 6" X 4" 232PSI BRIDADO ASME B16.5 CLASE 150 | UN | REDUCCION | MATERIALES ESTANDAR | TUBERIAS ACCESORIOS DE TUBERIA | ACCESORIOS DE TUBERIA | 40173604 | ACOPLAMIENTO REDUCTOR PARA TUBOS DE HIERRO DÚCTIL
221455 | REDUCCION HIERRO DUCTIL AGUA POTABLE PRESION 8" X 4" 232PSI BRIDADO ASME B16.5 CLASE 150 | UN | REDUCCION | MATERIALES ESTANDAR | TUBERIAS ACCESORIOS DE TUBERIA | ACCESORIOS DE TUBERIA | 40173604 | ACOPLAMIENTO REDUCTOR PARA TUBOS DE HIERRO DÚCTIL
221456 | REDUCCION HIERRO DUCTIL AGUA POTABLE PRESION 8" X 6" 232PSI BRIDADO ASME B16.5 CLASE 150 | UN | REDUCCION | MATERIALES ESTANDAR | TUBERIAS ACCESORIOS DE TUBERIA | ACCESORIOS DE TUBERIA | 40173604 | ACOPLAMIENTO REDUCTOR PARA TUBOS DE HIERRO DÚCTIL
221457 | REDUCCION HIERRO DUCTIL AGUA POTABLE PRESION 10" X 6" 232PSI BRIDADO ASME B16.5 CLASE 150 | UN | REDUCCION | MATERIALES ESTANDAR | TUBERIAS ACCESORIOS DE TUBERIA | ACCESORIOS DE TUBERIA | 40173604 | ACOPLAMIENTO REDUCTOR PARA TUBOS DE HIERRO DÚCTIL
221458 | REDUCCION HIERRO DUCTIL AGUA POTABLE PRESION 12" X 4" 232PSI BRIDADO ASME B16.5 CLASE 150 | UN | REDUCCION | MATERIALES ESTANDAR | TUBERIAS ACCESORIOS DE TUBERIA | ACCESORIOS DE TUBERIA | 40173604 | ACOPLAMIENTO REDUCTOR PARA TUBOS DE HIERRO DÚCTIL
221459 | REDUCCION HIERRO DUCTIL AGUA POTABLE PRESION 12" X 6" 232PSI BRIDADO ASME B16.5 CLASE 150 | UN | REDUCCION | MATERIALES ESTANDAR | TUBERIAS ACCESORIOS DE TUBERIA | ACCESORIOS DE TUBERIA | 40173604 | ACOPLAMIENTO REDUCTOR PARA TUBOS DE HIERRO DÚCTIL
221460 | REDUCCION HIERRO DUCTIL AGUA POTABLE PRESION 12" X 8" 232PSI BRIDADO ASME B16.5 CLASE 150 | UN | REDUCCION | MATERIALES ESTANDAR | TUBERIAS ACCESORIOS DE TUBERIA | ACCESORIOS DE TUBERIA | 40173604 | ACOPLAMIENTO REDUCTOR PARA TUBOS DE HIERRO DÚCTIL
221461 | REDUCCION HIERRO DUCTIL AGUA POTABLE PRESION 12" X 10" 232PSI BRIDADO ASME B16.5 CLASE 150 | UN | REDUCCION | MATERIALES ESTANDAR | TUBERIAS ACCESORIOS DE TUBERIA | ACCESORIOS DE TUBERIA | 40173604 | ACOPLAMIENTO REDUCTOR PARA TUBOS DE HIERRO DÚCTIL
221462 | REDUCCION HIERRO DUCTIL AGUA POTABLE PRESION 14" X 6" 232PSI BRIDADO ASME B16.5 CLASE 150 | UN | REDUCCION | MATERIALES ESTANDAR | TUBERIAS ACCESORIOS DE TUBERIA | ACCESORIOS DE TUBERIA | 40173604 | ACOPLAMIENTO REDUCTOR PARA TUBOS DE HIERRO DÚCTIL
221463 | REDUCCION HIERRO DUCTIL AGUA POTABLE PRESION 400MM X 300MM 16BAR BRIDADO ASME B16.5 CLASE 150 | UN | REDUCCION | MATERIALES ESTANDAR | TUBERIAS ACCESORIOS DE TUBERIA | ACCESORIOS DE TUBERIA | 40173604 | ACOPLAMIENTO REDUCTOR PARA TUBOS DE HIERRO DÚCTIL
221464 | REDUCCION HIERRO DUCTIL AGUA POTABLE PRESION 450MM X 350MM 16BAR BRIDADO ASME B16.5 CLASE 150 | UN | REDUCCION | MATERIALES ESTANDAR | TUBERIAS ACCESORIOS DE TUBERIA | ACCESORIOS DE TUBERIA | 40173604 | ACOPLAMIENTO REDUCTOR PARA TUBOS DE HIERRO DÚCTIL
221465 | REDUCCION HIERRO DUCTIL AGUA POTABLE PRESION 500MM X 250MM 16BAR BRIDADO ASME B16.5 CLASE 150 | UN | REDUCCION | MATERIALES ESTANDAR | TUBERIAS ACCESORIOS DE TUBERIA | ACCESORIOS DE TUBERIA | 40173604 | ACOPLAMIENTO REDUCTOR PARA TUBOS DE HIERRO DÚCTIL
221466 | REDUCCION HIERRO DUCTIL AGUA POTABLE PRESION 500MM X 300MM 16BAR BRIDADO ASME B16.5 CLASE 150 | UN | REDUCCION | MATERIALES ESTANDAR | TUBERIAS ACCESORIOS DE TUBERIA | ACCESORIOS DE TUBERIA | 40173604 | ACOPLAMIENTO REDUCTOR PARA TUBOS DE HIERRO DÚCTIL
221467 | REDUCCION HIERRO DUCTIL AGUA POTABLE PRESION 500MM X 400MM 16BAR BRIDADO ASME B16.5 CLASE 150 | UN | REDUCCION | MATERIALES ESTANDAR | TUBERIAS ACCESORIOS DE TUBERIA | ACCESORIOS DE TUBERIA | 40173604 | ACOPLAMIENTO REDUCTOR PARA TUBOS DE HIERRO DÚCTIL
221468 | REDUCCION HIERRO DUCTIL AGUA POTABLE PRESION 500MM X 450MM 16BAR BRIDADO ASME B16.5 CLASE 150 | UN | REDUCCION | MATERIALES ESTANDAR | TUBERIAS ACCESORIOS DE TUBERIA | ACCESORIOS DE TUBERIA | 40173604 | ACOPLAMIENTO REDUCTOR PARA TUBOS DE HIERRO DÚCTIL
221469 | REDUCCION HIERRO DUCTIL AGUA POTABLE PRESION 600MM X 300MM 16BAR BRIDADO ASME B16.5 CLASE 150 | UN | REDUCCION | MATERIALES ESTANDAR | TUBERIAS ACCESORIOS DE TUBERIA | ACCESORIOS DE TUBERIA | 40173604 | ACOPLAMIENTO REDUCTOR PARA TUBOS DE HIERRO DÚCTIL
221470 | REDUCCION HIERRO DUCTIL AGUA POTABLE PRESION 600MM X 450MM 16BAR BRIDADO ASME B16.5 CLASE 150 | UN | REDUCCION | MATERIALES ESTANDAR | TUBERIAS ACCESORIOS DE TUBERIA | ACCESORIOS DE TUBERIA | 40173604 | ACOPLAMIENTO REDUCTOR PARA TUBOS DE HIERRO DÚCTIL
221471 | CABLE ACSR 4/0AWG BUCKEYE MONOPOLAR AISLADO XLPE 600V 90°C NEGRO | ML | CABLE | MATERIALES ESTANDAR | CABLES Y ALAMBRES | CABLES DE ALUMINIO | 26121613 | CABLE AISLADO O FORRADO
221472 | CABLE ALUMINIO RECUBIERTO DE COBRE CCA 1X6+1X6AWG CONCENTRICO AISLADO XLPE/XLPE 600V 90°C NEGRO | ML | CABLE | MATERIALES ESTANDAR | CABLES Y ALAMBRES | CABLES DE COBRE | 26121636 | CABLES DE ALIMENTACIÓN
221473 | CABLE ALUMINIO RECUBIERTO DE COBRE CCA 2X6+1X6AWG CONCENTRICO AISLADO XLPE/XLPE 600V 90°C NEGRO | ML | CABLE | MATERIALES ESTANDAR | CABLES Y ALAMBRES | CABLES DE COBRE | 26121636 | CABLES DE ALIMENTACIÓN
221474 | ALAMBRE COBRE 14AWG MONOPOLAR AISLADO XLPE 600V 90°C VERDE | ML | ALAMBRE | MATERIALES ESTANDAR | CABLES Y ALAMBRES | CABLES DE COBRE | 26121634 | CABLE DE COBRE
221475 | ALAMBRE COBRE 12AWG MONOPOLAR AISLADO XLPE 600V 90°C VERDE | ML | ALAMBRE | MATERIALES ESTANDAR | CABLES Y ALAMBRES | CABLES DE COBRE | 26121634 | CABLE DE COBRE
221476 | ALAMBRE COBRE 10AWG MONOPOLAR AISLADO XLPE 600V 90°C VERDE | ML | ALAMBRE | MATERIALES ESTANDAR | CABLES Y ALAMBRES | CABLES DE COBRE | 26121634 | CABLE DE COBRE
221477 | ALAMBRE COBRE 8AWG MONOPOLAR AISLADO XLPE 600V 90°C VERDE | ML | ALAMBRE | MATERIALES ESTANDAR | CABLES Y ALAMBRES | CABLES DE COBRE | 26121634 | CABLE DE COBRE
221478 | ALAMBRE COBRE 6AWG MONOPOLAR AISLADO XLPE 600V 90°C VERDE | ML | ALAMBRE | MATERIALES ESTANDAR | CABLES Y ALAMBRES | CABLES DE COBRE | 26121634 | CABLE DE COBRE
221479 | ALAMBRE COBRE 14AWG MONOPOLAR AISLADO XLPE 600V 90°C BLANCO | ML | ALAMBRE | MATERIALES ESTANDAR | CABLES Y ALAMBRES | CABLES DE COBRE | 26121634 | CABLE DE COBRE
221480 | ALAMBRE COBRE 12AWG MONOPOLAR AISLADO XLPE 600V 90°C BLANCO | ML | ALAMBRE | MATERIALES ESTANDAR | CABLES Y ALAMBRES | CABLES DE COBRE | 26121634 | CABLE DE COBRE
221481 | ALAMBRE COBRE 10AWG MONOPOLAR AISLADO XLPE 600V 90°C BLANCO | ML | ALAMBRE | MATERIALES ESTANDAR | CABLES Y ALAMBRES | CABLES DE COBRE | 26121634 | CABLE DE COBRE
221482 | ALAMBRE COBRE 8AWG MONOPOLAR AISLADO XLPE 600V 90°C BLANCO | ML | ALAMBRE | MATERIALES ESTANDAR | CABLES Y ALAMBRES | CABLES DE COBRE | 26121634 | CABLE DE COBRE
221483 | ALAMBRE COBRE 6AWG MONOPOLAR AISLADO XLPE 600V 90°C BLANCO | ML | ALAMBRE | MATERIALES ESTANDAR | CABLES Y ALAMBRES | CABLES DE COBRE | 26121634 | CABLE DE COBRE
221484 | CABLE COBRE 14AWG MONOPOLAR AISLADO XLPE 600V 90°C VERDE | ML | CABLE | MATERIALES ESTANDAR | CABLES Y ALAMBRES | CABLES DE COBRE | 26121634 | CABLE DE COBRE
221485 | CABLE COBRE 12AWG MONOPOLAR AISLADO XLPE 600V 90°C VERDE | ML | CABLE | MATERIALES ESTANDAR | CABLES Y ALAMBRES | CABLES DE COBRE | 26121634 | CABLE DE COBRE
221486 | CABLE COBRE 10AWG MONOPOLAR AISLADO XLPE 600V 90°C VERDE | ML | CABLE | MATERIALES ESTANDAR | CABLES Y ALAMBRES | CABLES DE COBRE | 26121634 | CABLE DE COBRE
221487 | CABLE COBRE 8AWG MONOPOLAR AISLADO XLPE 600V 90°C VERDE | ML | CABLE | MATERIALES ESTANDAR | CABLES Y ALAMBRES | CABLES DE COBRE | 26121634 | CABLE DE COBRE
221488 | CABLE COBRE 6AWG MONOPOLAR AISLADO XLPE 600V 90°C VERDE | ML | CABLE | MATERIALES ESTANDAR | CABLES Y ALAMBRES | CABLES DE COBRE | 26121634 | CABLE DE COBRE
221489 | CABLE COBRE 4AWG MONOPOLAR AISLADO XLPE 600V 90°C VERDE | ML | CABLE | MATERIALES ESTANDAR | CABLES Y ALAMBRES | CABLES DE COBRE | 26121634 | CABLE DE COBRE
221490 | CABLE COBRE 2AWG MONOPOLAR AISLADO XLPE 600V 90°C VERDE | ML | CABLE | MATERIALES ESTANDAR | CABLES Y ALAMBRES | CABLES DE COBRE | 26121634 | CABLE DE COBRE
221491 | CABLE COBRE 14AWG MONOPOLAR AISLADO XLPE 600V 90°C BLANCO | ML | CABLE | MATERIALES ESTANDAR | CABLES Y ALAMBRES | CABLES DE COBRE | 26121634 | CABLE DE COBRE
221492 | CABLE COBRE 12AWG MONOPOLAR AISLADO XLPE 600V 90°C BLANCO | ML | CABLE | MATERIALES ESTANDAR | CABLES Y ALAMBRES | CABLES DE COBRE | 26121634 | CABLE DE COBRE
221493 | CABLE COBRE 10AWG MONOPOLAR AISLADO XLPE 600V 90°C BLANCO | ML | CABLE | MATERIALES ESTANDAR | CABLES Y ALAMBRES | CABLES DE COBRE | 26121634 | CABLE DE COBRE
221494 | CABLE COBRE 8AWG MONOPOLAR AISLADO XLPE 600V 90°C BLANCO | ML | CABLE | MATERIALES ESTANDAR | CABLES Y ALAMBRES | CABLES DE COBRE | 26121634 | CABLE DE COBRE
221495 | CABLE COBRE 6AWG MONOPOLAR AISLADO XLPE 600V 90°C BLANCO | ML | CABLE | MATERIALES ESTANDAR | CABLES Y ALAMBRES | CABLES DE COBRE | 26121634 | CABLE DE COBRE
221496 | CABLE COBRE 4AWG MONOPOLAR AISLADO XLPE 600V 90°C BLANCO | ML | CABLE | MATERIALES ESTANDAR | CABLES Y ALAMBRES | CABLES DE COBRE | 26121634 | CABLE DE COBRE
221497 | CABLE COBRE 2AWG MONOPOLAR AISLADO XLPE 600V 90°C BLANCO | ML | CABLE | MATERIALES ESTANDAR | CABLES Y ALAMBRES | CABLES DE COBRE | 26121634 | CABLE DE COBRE
221498 | CABLE COBRE 10AWG MONOPOLAR AISLADO SILICONA 600V 200°C | ML | CABLE | MATERIALES ESTANDAR | CABLES Y ALAMBRES | CABLES DE COBRE | 26121634 | CABLE DE COBRE
221499 | CABLE COBRE 12AWG MONOPOLAR AISLADO SILICONA 600V 200°C | ML | CABLE | MATERIALES ESTANDAR | CABLES Y ALAMBRES | CABLES DE COBRE | 26121634 | CABLE DE COBRE
221500 | CABLE COBRE 14AWG MONOPOLAR AISLADO SILICONA 600V 200°C | ML | CABLE | MATERIALES ESTANDAR | CABLES Y ALAMBRES | CABLES DE COBRE | 26121634 | CABLE DE COBRE
221501 | CABLE COBRE 16AWG MONOPOLAR AISLADO SILICONA 600V 200°C | ML | CABLE | MATERIALES ESTANDAR | CABLES Y ALAMBRES | CABLES DE COBRE | 26121634 | CABLE DE COBRE
221523 | BATERIA PLOMO-ACIDO MONOBLOQUE 12VCC 145AH ELECTROLITO INMOVILIZADO | UN | BATERIA | EQUIPOS INGENIERIA | ACUMULADOR REGULACION TENSION | CONVERSOR-FTE-REGULADORTENSION | 26111707 | BATERÍAS DE PLOMO-ÁCIDO
221528 | SERVICIO DE CONSULTORIA EN SISTEMA RI REVENUE INTELLIGENCE DATA ANALYTICS | HR | CONSULTORIA Y SERVICIOS DE TI | SERVICIOS PROF/CORPORATIVOS | SERVICIOS Y RECURSOS DE TI | CONSULTORÍA DE TI | 93151502 | SERVICIOS DE SISTEMAS DE INFORMACIÓN O CONTROL DE EMPRESAS PÚBLICAS
221529 | SERVICIO DE CONSULTORIA EN SISTEMA RI REVENUE INTELLIGENCE PERDIDAS | HR | CONSULTORIA Y SERVICIOS DE TI | SERVICIOS PROF/CORPORATIVOS | SERVICIOS Y RECURSOS DE TI | CONSULTORÍA DE TI | 93151502 | SERVICIOS DE SISTEMAS DE INFORMACIÓN O CONTROL DE EMPRESAS PÚBLICAS
221530 | SERVICIO DE CONSULTORIA EN SISTEMA RI REVENUE INTELLIGENCE ETL HANA | HR | CONSULTORIA Y SERVICIOS DE TI | SERVICIOS PROF/CORPORATIVOS | SERVICIOS Y RECURSOS DE TI | CONSULTORÍA DE TI | 93151502 | SERVICIOS DE SISTEMAS DE INFORMACIÓN O CONTROL DE EMPRESAS PÚBLICAS
221531 | SERVICIO DE CONSULTORIA EN SISTEMA RI REVENUE INTELLIGENCE INFORMES | HR | CONSULTORIA Y SERVICIOS DE TI | SERVICIOS PROF/CORPORATIVOS | SERVICIOS Y RECURSOS DE TI | CONSULTORÍA DE TI | 93151502 | SERVICIOS DE SISTEMAS DE INFORMACIÓN O CONTROL DE EMPRESAS PÚBLICAS
221533 | SERVICIO DE CONSULTORIA EN SISTEMA RI REVENUE INTELLIGENCE EXPERTO EN PRODUCTO | HR | CONSULTORIA Y SERVICIOS DE TI | SERVICIOS PROF/CORPORATIVOS | SERVICIOS Y RECURSOS DE TI | CONSULTORÍA DE TI | 93151502 | SERVICIOS DE SISTEMAS DE INFORMACIÓN O CONTROL DE EMPRESAS PÚBLICAS
221534 | SERVICIO DE SOPORTE, ADMINISTRACION Y MANTENIMIENTO DE LICENCIAS DEL SISTEMA RI REVENUE INTELLIGENCE | HR | CONSULTORIA Y SERVICIOS DE TI | SERVICIOS PROF/CORPORATIVOS | SERVICIOS Y RECURSOS DE TI | CONSULTORÍA DE TI | 93151502 | SERVICIOS DE SISTEMAS DE INFORMACIÓN O CONTROL DE EMPRESAS PÚBLICAS
221542 | TABLERO DE SERVICIOS AUXILIARES METALICO CORRIENTE ALTERNA ESENCIALES SACAE TRIFASICO 208/120VCA IP52 800MMX2200MMX800MM | UN | GABINETE | MATERIALES ESTANDAR | TABLEROS Y GABINETES | GABINETES CONTROL-PROTECCIONES | 39121112 | TABLERO DE BAJO VOLTAJE DE CORRIENTE ALTERNA Y DIRECTA AC DC
221543 | TABLERO DE SERVICIOS AUXILIARES CORRIENTE ALTERNA NO ESENCIALES SACANE TRIFASICO 208/120VCA IP52 800MMX2200MMX800MM | UN | GABINETE | MATERIALES ESTANDAR | TABLEROS Y GABINETES | GABINETES CONTROL-PROTECCIONES | 39121112 | TABLERO DE BAJO VOLTAJE DE CORRIENTE ALTERNA Y DIRECTA AC DC
221544 | MODULO DE LINEA 2 PUERTOS SFP 1000LX,PARA ROUTER/SUICHE RUGGEDCOM RX1501 O RX1511 | UN | MODULO DE LINEA | INDIRECTOS | RECURSOS DE TELECOMUNICACIONES | CABLES-CONECTORES TELECOMUNICA | 43190000 | DISPOSITIVOS DE COMUNICACIONES Y ACCESORIOS
221545 | MODULO DE LINEA 4 PUERTOS SFP 100FX, PARA ROUTER/SUICHE RUGGEDCOM RX1501 O RX1511 | UN | MODULO DE LINEA | INDIRECTOS | RECURSOS DE TELECOMUNICACIONES | CABLES-CONECTORES TELECOMUNICA | 43190000 | DISPOSITIVOS DE COMUNICACIONES Y ACCESORIOS
221546 | MODULO DE LINEA 6 PUERTOS SFP 100FX, PARA ROUTER/SUICHE RUGGEDCOM RX1501 O RX1511 | UN | MODULO DE LINEA | INDIRECTOS | RECURSOS DE TELECOMUNICACIONES | CABLES-CONECTORES TELECOMUNICA | 43190000 | DISPOSITIVOS DE COMUNICACIONES Y ACCESORIOS
221547 | MODULO DE LINEA 4 PUERTOS FO 100FX LC MULTI 2KM, PARA ROUTER/SUICHE RUGGEDCOM RX1501 O RX1511 | UN | MODULO DE LINEA | INDIRECTOS | RECURSOS DE TELECOMUNICACIONES | CABLES-CONECTORES TELECOMUNICA | 43190000 | DISPOSITIVOS DE COMUNICACIONES Y ACCESORIOS
221548 | MODULO DE LINEA 3 PUERTOS SFP 100FX, PARA ROUTER/SUICHE RUGGEDCOM RX1501 O RX1511 | UN | MODULO DE LINEA | INDIRECTOS | RECURSOS DE TELECOMUNICACIONES | CABLES-CONECTORES TELECOMUNICA | 43190000 | DISPOSITIVOS DE COMUNICACIONES Y ACCESORIOS
221549 | MODULO LINEA 2 PUERTOS COBRE 10/100/1000 TX RJ45, PARA ROUTER/SUICHE RUGGEDCOM RX1501 O RX1511 | UN | MODULO DE LINEA | INDIRECTOS | RECURSOS DE TELECOMUNICACIONES | CABLES-CONECTORES TELECOMUNICA | 43190000 | DISPOSITIVOS DE COMUNICACIONES Y ACCESORIOS
221550 | MODULO LINEA 6 PUERTOS COBRE 10/100TX RJ45, PARA ROUTER/SUICHE RUGGEDCOM RX1501 O RX1511 | UN | MODULO DE LINEA | INDIRECTOS | RECURSOS DE TELECOMUNICACIONES | CABLES-CONECTORES TELECOMUNICA | 43190000 | DISPOSITIVOS DE COMUNICACIONES Y ACCESORIOS
221561 | CONECTOR COMPRESION BORNA TERMINAL OJO 5MM AISLADA COBRE ESTAÑADO 16-14AWG 600V | UN | CONECTOR | MATERIALES ESTANDAR | ELEMENTOS DE CONEXION | CONECTORES | 39121409 | CONECTORES DE CABLES ELÉCTRICOS
221562 | ESTUCO GRANIPLAST ESGRAFIADO POR CANECA COLOR BLANCO 30KG | UN | ESTUCO | SERVIC/MATERIALES CONSTRUCCION | MATERIALES DE CONSTRUCCION | MATERIALES DE CONSTRUCCION | 31201605 | MASILLAS
221563 | ESTUCO PARA PLACAS DE YESO DRYWALL POR CANECA COLOR BLANCO 28KG | UN | ESTUCO | SERVIC/MATERIALES CONSTRUCCION | MATERIALES DE CONSTRUCCION | MATERIALES DE CONSTRUCCION | 31201605 | MASILLAS
221564 | ESTUCO PLASTICO EXTERIOR POR BOLSA COLOR BLANCO 30KG | UN | ESTUCO | SERVIC/MATERIALES CONSTRUCCION | MATERIALES DE CONSTRUCCION | MATERIALES DE CONSTRUCCION | 31201605 | MASILLAS
221565 | ESTUCO PLASTICO EXTERIOR POR CANECA COLOR BLANCO 30KG | UN | ESTUCO | SERVIC/MATERIALES CONSTRUCCION | MATERIALES DE CONSTRUCCION | MATERIALES DE CONSTRUCCION | 31201605 | MASILLAS
221566 | ESTUCO PLASTICO INTERIOR POR BOLSA COLOR BLANCO 30KG | UN | ESTUCO | SERVIC/MATERIALES CONSTRUCCION | MATERIALES DE CONSTRUCCION | MATERIALES DE CONSTRUCCION | 31201605 | MASILLAS
221567 | ESTUCO PLASTICO INTERIOR POR CANECA COLOR BLANCO 30KG | UN | ESTUCO | SERVIC/MATERIALES CONSTRUCCION | MATERIALES DE CONSTRUCCION | MATERIALES DE CONSTRUCCION | 31201605 | MASILLAS
221568 | CANAL 9CM X 2CM CALIBRE 26 ALUMINIO 2.44ML | UN | CANAL | SERVIC/MATERIALES CONSTRUCCION | MATERIALES DE CONSTRUCCION | MATERIALES METALICOS | 30101706 | VIGAS DE ALUMINIO
221569 | PARAL 8.9CM X 3.2CM CALIBRE 24 ALUMINIO 2.44ML | UN | PARAL | SERVIC/MATERIALES CONSTRUCCION | MATERIALES DE CONSTRUCCION | MATERIALES METALICOS | 30101706 | VIGAS DE ALUMINIO
221570 | PERFIL ANGULAR EN ACERO GALVANIZADO 1" X 1" CALIBRE 26 | UN | PERFIL | SERVIC/MATERIALES CONSTRUCCION | MATERIALES DE CONSTRUCCION | MATERIALES METALICOS | 30101501 | ÁNGULOS DE ALEACIÓN FERROSA
221571 | TEJA ONDULADA POLICARBONATO N°8 COLOR BLANCO 2.44MX0.92M TRASLAPO LONGITUDINAL 0.05M TRASLAPO LATERAL 0.2M | UN | TEJA | SERVIC/MATERIALES CONSTRUCCION | MATERIALES DE CONSTRUCCION | MATERIALES PREFABRICADOS | 30151501 | TECHADO PREARMADO
221572 | AGENDA TIPO 01 21CMX27CM 100 HOJAS | UN | AGENDA | INDIRECTOS | EQUIPOS Y UTILES DE OFICINA | UTILES DE OFICINA | 14111531 | PAPEL LIBROS O CUADERNOS PARA BITÁCORAS
221573 | ALCANCIA PVC | UN | ALCANCIA | SERVICIOS PROF/CORPORATIVOS | SERV. PUBLICIDAD Y PROMOCION | PRODUCTOS MERCHANDISING | 60102910 | ALCANCÍA DE MONEDAS
221574 | BOLSA CAMBREL TELA NO TEJIDA ECOLOGICA COLORES SURTIDOS | UN | BOLSA | SERVICIOS PROF/CORPORATIVOS | SERV. PUBLICIDAD Y PROMOCION | PRODUCTOS MERCHANDISING | 53121608 | BOLSAS PARA COMPRAS
221575 | BOLSA YUTE NATURAL CON BOLSILLO ORGANIZADOR | UN | BOLSA | SERVICIOS PROF/CORPORATIVOS | SERV. PUBLICIDAD Y PROMOCION | PRODUCTOS MERCHANDISING | 53121608 | BOLSAS PARA COMPRAS
221576 | TULA POLIESTER COLORES SURTIDOS | UN | TULA | SERVICIOS PROF/CORPORATIVOS | SERV. PUBLICIDAD Y PROMOCION | PRODUCTOS MERCHANDISING | 53121602 | TULAS
221577 | CAMISETA PUBLICIDAD Y PROMOCION UNISEX | UN | CAMISETA | SOPORTE A LA OPERACIÓN | DOTACION | DOTACION CORPORATIVA | 53102301 | CAMISETAS INTERIORES
221578 | JUEGO COLORES TUBO X 6 ESTUCHE EN CARTON NATURAL | UN | COLORES | INDIRECTOS | EQUIPOS Y UTILES DE OFICINA | UTILES DE OFICINA | 44121707 | LÁPICES DE COLORES
221579 | LLAVERO METALICO | UN | LLAVERO | SERVICIOS PROF/CORPORATIVOS | SERV. PUBLICIDAD Y PROMOCION | PRODUCTOS MERCHANDISING | 46171505 | LLAVES
221580 | LLAVERO PLASTICO | UN | LLAVERO | SERVICIOS PROF/CORPORATIVOS | SERV. PUBLICIDAD Y PROMOCION | PRODUCTOS MERCHANDISING | 46171505 | LLAVES
221581 | PARAGUAS COLORES SURTIDOS APERTURA AUTOMATICA CIERRE MANUAL | UN | PARAGUAS | SERVICIOS PROF/CORPORATIVOS | SERV. PUBLICIDAD Y PROMOCION | PRODUCTOS MERCHANDISING | 53102505 | SOMBRILLAS
221582 | PARASOL CARRO FLEXIBLE NYLON PLATA | UN | PARASOL CARRO | SERVICIOS PROF/CORPORATIVOS | SERV. PUBLICIDAD Y PROMOCION | PRODUCTOS MERCHANDISING | 56101523 | PARAGÜEROS O SOPORTES PARA PARAGUAS
221583 | PENDON LONA METRO CON SOPORTE BACKING | ML | PENDON | SERVICIOS PROF/CORPORATIVOS | SERV. PUBLICIDAD Y PROMOCION | PRODUCTOS MERCHANDISING | 55121714 | PENDONES
221584 | PENDON LONA METRO CON SOPORTE RETRACTIL | ML | PENDON | SERVICIOS PROF/CORPORATIVOS | SERV. PUBLICIDAD Y PROMOCION | PRODUCTOS MERCHANDISING | 55121714 | PENDONES
221585 | PORTA CARNET RETRACTIL PLASTICO ABS CON CLIP PARA BOLSILLO | UN | PORTA CARNET | SERVICIOS PROF/CORPORATIVOS | SERV. PUBLICIDAD Y PROMOCION | PRODUCTOS MERCHANDISING | 55101513 | TARJETAS PARA INTERCAMBIAR
221586 | PORTACARTERA METALICA ANTIDELIZANTE 5KG | UN | LLAVERO | SERVICIOS PROF/CORPORATIVOS | SERV. PUBLICIDAD Y PROMOCION | PRODUCTOS MERCHANDISING | 46171505 | LLAVES
221587 | PORTADOCUMENTOS POLIESTER | UN | PORTADOCUMENTOS | SERVICIOS PROF/CORPORATIVOS | SERV. PUBLICIDAD Y PROMOCION | PRODUCTOS MERCHANDISING | 44111601 | BOLSAS PARA BILLETES O BILLETERAS
221588 | RELOJ MESA ANALOGO 1 PILA AA | UN | RELOJ | SERVICIOS PROF/CORPORATIVOS | SERV. PUBLICIDAD Y PROMOCION | PRODUCTOS MERCHANDISING | 54111602 | RELOJES DE MESA O REPISA
221589 | RELOJ PARED ANALOGO 1 PILA AA | UN | RELOJ | SERVICIOS PROF/CORPORATIVOS | SERV. PUBLICIDAD Y PROMOCION | PRODUCTOS MERCHANDISING | 54111602 | RELOJES DE MESA O REPISA
221590 | RELOJ MESA DIGITAL 1 PILA AA | UN | RELOJ | SERVICIOS PROF/CORPORATIVOS | SERV. PUBLICIDAD Y PROMOCION | PRODUCTOS MERCHANDISING | 54111602 | RELOJES DE MESA O REPISA
221591 | CANGURO/RIÑONERA POLIESTER 3 COMPARTIMENTOS COLORES SURTIDOS | UN | CANGURO | SERVICIOS PROF/CORPORATIVOS | SERV. PUBLICIDAD Y PROMOCION | PRODUCTOS MERCHANDISING | 24121502 | SACOS O BOLSAS PARA EMPACAR
221592 | TEES GOLF POLIPROPILENO 8 NARANJA CON GANCHO CARABINERO | UN | TEES GOLF | SERVICIOS PROF/CORPORATIVOS | SERV. PUBLICIDAD Y PROMOCION | PRODUCTOS MERCHANDISING | 49211604 | TEES DE GOLF
221593 | TEES GOLF POLIPROPILENO 8 VERDE CON GANCHO CARABINERO | UN | TEES GOLF | SERVICIOS PROF/CORPORATIVOS | SERV. PUBLICIDAD Y PROMOCION | PRODUCTOS MERCHANDISING | 49211604 | TEES DE GOLF
221595 | TERMO POLICARBONATO 850ML | UN | TERMO | SERVICIOS PROF/CORPORATIVOS | SERV. PUBLICIDAD Y PROMOCION | PRODUCTOS MERCHANDISING | 24122002 | BOTELLAS DE PLÁSTICO
221596 | TULA MANOS LIBRES POLIESTER COLORES SURTIDOS | UN | TULA | SERVICIOS PROF/CORPORATIVOS | SERV. PUBLICIDAD Y PROMOCION | PRODUCTOS MERCHANDISING | 53121602 | TULAS
221597 | LICENCIA CITRIX XENAPP ENTERPRISE ED(OPEN A) INDEFINIDA 1 USUARIO | UN | LICENCIA | SERVICIOS PROF/CORPORATIVOS | SERVICIOS Y RECURSOS DE TI | SOFTWARE Y EQUIPOS ASOCIADOS | 43231512 | SOFTWARE DE MANEJO DE LICENCIAS
221598 | LICENCIA CITRIX XENAPP ENTERPRISE INDEFINIDA 1 USUARIO | UN | LICENCIA | SERVICIOS PROF/CORPORATIVOS | SERVICIOS Y RECURSOS DE TI | SOFTWARE Y EQUIPOS ASOCIADOS | 43231512 | SOFTWARE DE MANEJO DE LICENCIAS
221599 | LICENCIA CITRIX XENAPP PLATINUM INDEFINIDA 1 USUARIO | UN | LICENCIA | SERVICIOS PROF/CORPORATIVOS | SERVICIOS Y RECURSOS DE TI | SOFTWARE Y EQUIPOS ASOCIADOS | 43231512 | SOFTWARE DE MANEJO DE LICENCIAS
221600 | LICENCIA CITRIX XENDESKTOP ENTERPRISE LICENCIA+MANTENIMIENTO INDEFINIDA CONCURRENTE | UN | LICENCIA | SERVICIOS PROF/CORPORATIVOS | SERVICIOS Y RECURSOS DE TI | SOFTWARE Y EQUIPOS ASOCIADOS | 43231512 | SOFTWARE DE MANEJO DE LICENCIAS
221601 | LICENCIA CITRIX XENDESKTOP PLATINUM INDEFINIDA CONCURRENTE | UN | LICENCIA | SERVICIOS PROF/CORPORATIVOS | SERVICIOS Y RECURSOS DE TI | SOFTWARE Y EQUIPOS ASOCIADOS | 43231512 | SOFTWARE DE MANEJO DE LICENCIAS
221602 | LICENCIA CITRIX XENSERVER ENTERPRISE LICENCIA+MANTENIMIENTO INDEFINIDA 1 USUARIO | UN | LICENCIA | SERVICIOS PROF/CORPORATIVOS | SERVICIOS Y RECURSOS DE TI | SOFTWARE Y EQUIPOS ASOCIADOS | 43231512 | SOFTWARE DE MANEJO DE LICENCIAS
221603 | LICENCIA CITRIX XENSERVER PLATINUM INDEFINIDA 1 USUARIO | UN | LICENCIA | SERVICIOS PROF/CORPORATIVOS | SERVICIOS Y RECURSOS DE TI | SOFTWARE Y EQUIPOS ASOCIADOS | 43231512 | SOFTWARE DE MANEJO DE LICENCIAS
221604 | LICENCIA DE RECURSOS 16AP PARA HUAWEI AC6605 | UN | LICENCIA | SERVICIOS PROF/CORPORATIVOS | SERVICIOS Y RECURSOS DE TI | SOFTWARE Y EQUIPOS ASOCIADOS | 43231512 | SOFTWARE DE MANEJO DE LICENCIAS
221605 | LICENCIA DE RECURSOS 64AP PARA HUAWEI AC6605 | UN | LICENCIA | SERVICIOS PROF/CORPORATIVOS | SERVICIOS Y RECURSOS DE TI | SOFTWARE Y EQUIPOS ASOCIADOS | 43231512 | SOFTWARE DE MANEJO DE LICENCIAS
221606 | LICENCIA ESIGHT WLAN INCREMENTAL NSHS00WLAN04 200APS | UN | LICENCIA | SERVICIOS PROF/CORPORATIVOS | SERVICIOS Y RECURSOS DE TI | SOFTWARE Y EQUIPOS ASOCIADOS | 43231512 | SOFTWARE DE MANEJO DE LICENCIAS
221607 | LICENCIA MICROSOFT ACCESS STANDARD 2013 INDEFINIDA 1 USUARIO | UN | LICENCIA | SERVICIOS PROF/CORPORATIVOS | SERVICIOS Y RECURSOS DE TI | SOFTWARE Y EQUIPOS ASOCIADOS | 43231512 | SOFTWARE DE MANEJO DE LICENCIAS
221608 | LICENCIA MICROSOFT BIZTALK ENTERPRISE INDEFINIDA LICENCIA SERVER | UN | LICENCIA | SERVICIOS PROF/CORPORATIVOS | SERVICIOS Y RECURSOS DE TI | SOFTWARE Y EQUIPOS ASOCIADOS | 43231512 | SOFTWARE DE MANEJO DE LICENCIAS
221609 | LICENCIA MICROSOFT DYNAMICS BASIC INDEFINIDA 1 USUARIO | UN | LICENCIA | SERVICIOS PROF/CORPORATIVOS | SERVICIOS Y RECURSOS DE TI | SOFTWARE Y EQUIPOS ASOCIADOS | 43231512 | SOFTWARE DE MANEJO DE LICENCIAS
221610 | LICENCIA MICROSOFT DYNAMICS ESSENTIAL INDEFINIDA 1 USUARIO | UN | LICENCIA | SERVICIOS PROF/CORPORATIVOS | SERVICIOS Y RECURSOS DE TI | SOFTWARE Y EQUIPOS ASOCIADOS | 43231512 | SOFTWARE DE MANEJO DE LICENCIAS
221611 | LICENCIA MICROSOFT DYNAMICS PROFESSIONAL INDEFINIDA 1 USUARIO | UN | LICENCIA | SERVICIOS PROF/CORPORATIVOS | SERVICIOS Y RECURSOS DE TI | SOFTWARE Y EQUIPOS ASOCIADOS | 43231512 | SOFTWARE DE MANEJO DE LICENCIAS
221612 | LICENCIA MICROSOFT DYNAMICS SERVER INDEFINIDA LICENCIA SERVER | UN | LICENCIA | SERVICIOS PROF/CORPORATIVOS | SERVICIOS Y RECURSOS DE TI | SOFTWARE Y EQUIPOS ASOCIADOS | 43231512 | SOFTWARE DE MANEJO DE LICENCIAS
221613 | LICENCIA MICROSOFT OFFICE STANDARD 2013 INDEFINIDA 1 USUARIO | UN | LICENCIA | SERVICIOS PROF/CORPORATIVOS | SERVICIOS Y RECURSOS DE TI | SOFTWARE Y EQUIPOS ASOCIADOS | 43231512 | SOFTWARE DE MANEJO DE LICENCIAS
221614 | LICENCIA MICROSOFT SHARE POINT SERVER INDEFINIDA LICENCIA SERVER | UN | LICENCIA | SERVICIOS PROF/CORPORATIVOS | SERVICIOS Y RECURSOS DE TI | SOFTWARE Y EQUIPOS ASOCIADOS | 43231512 | SOFTWARE DE MANEJO DE LICENCIAS
221615 | LICENCIA MICROSOFT VISIO PROFESSIONAL 2016 INDEFINIDA 1 USUARIO | UN | LICENCIA | SERVICIOS PROF/CORPORATIVOS | SERVICIOS Y RECURSOS DE TI | SOFTWARE Y EQUIPOS ASOCIADOS | 43231512 | SOFTWARE DE MANEJO DE LICENCIAS
221616 | LICENCIA MICROSOFT VISUAL STUDIO PROFESSIONAL INDEFINIDA 1 USUARIO | UN | LICENCIA | SERVICIOS PROF/CORPORATIVOS | SERVICIOS Y RECURSOS DE TI | SOFTWARE Y EQUIPOS ASOCIADOS | 43231512 | SOFTWARE DE MANEJO DE LICENCIAS
221617 | LICENCIA MICROSOFT WINDOWS SERVER DATACENTER INDEFINIDA LICENCIA SERVER | UN | LICENCIA | SERVICIOS PROF/CORPORATIVOS | SERVICIOS Y RECURSOS DE TI | SOFTWARE Y EQUIPOS ASOCIADOS | 43231512 | SOFTWARE DE MANEJO DE LICENCIAS
221618 | LICENCIA MICROSOFT WINDOWS SERVER STANDARD INDEFINIDA LICENCIA SERVER | UN | LICENCIA | SERVICIOS PROF/CORPORATIVOS | SERVICIOS Y RECURSOS DE TI | SOFTWARE Y EQUIPOS ASOCIADOS | 43231512 | SOFTWARE DE MANEJO DE LICENCIAS
221619 | LICENCIA PKI SERVIDOR ESTAMPA DE TIEMPO PERPETUA | UN | LICENCIA | SERVICIOS PROF/CORPORATIVOS | SERVICIOS Y RECURSOS DE TI | SOFTWARE Y EQUIPOS ASOCIADOS | 43231512 | SOFTWARE DE MANEJO DE LICENCIAS
221620 | LICENCIA PKI SERVIDOR FIRMADOR PERPETUA | UN | LICENCIA | SERVICIOS PROF/CORPORATIVOS | SERVICIOS Y RECURSOS DE TI | SOFTWARE Y EQUIPOS ASOCIADOS | 43231512 | SOFTWARE DE MANEJO DE LICENCIAS
221621 | LICENCIA QLIKVIEW DOCUMENT CAL 1 DOCUMENTO | UN | LICENCIA | SERVICIOS PROF/CORPORATIVOS | SERVICIOS Y RECURSOS DE TI | SOFTWARE Y EQUIPOS ASOCIADOS | 43231512 | SOFTWARE DE MANEJO DE LICENCIAS
221622 | LICENCIA QLIKVIEW NAMED USER CAL 1 USUARIO | UN | LICENCIA | SERVICIOS PROF/CORPORATIVOS | SERVICIOS Y RECURSOS DE TI | SOFTWARE Y EQUIPOS ASOCIADOS | 43231512 | SOFTWARE DE MANEJO DE LICENCIAS
221623 | LICENCIA QLIKVIEW UPGRADE FROM DOC CAL 1 USUARIO | UN | LICENCIA | SERVICIOS PROF/CORPORATIVOS | SERVICIOS Y RECURSOS DE TI | SOFTWARE Y EQUIPOS ASOCIADOS | 43231512 | SOFTWARE DE MANEJO DE LICENCIAS
221624 | LICENCIA SEWERGEMS 5000PIPE INDEFINIDA 1 USUARIO | UN | LICENCIA | SERVICIOS PROF/CORPORATIVOS | SERVICIOS Y RECURSOS DE TI | SOFTWARE Y EQUIPOS ASOCIADOS | 43231512 | SOFTWARE DE MANEJO DE LICENCIAS
221625 | LICENCIA WATERGEMS 10000PIPE INDEFINIDA 1 USUARIO | UN | LICENCIA | SERVICIOS PROF/CORPORATIVOS | SERVICIOS Y RECURSOS DE TI | SOFTWARE Y EQUIPOS ASOCIADOS | 43231512 | SOFTWARE DE MANEJO DE LICENCIAS
221626 | LICENCIA WATERGEMS 5000PIPE INDEFINIDA 1 USUARIO | UN | LICENCIA | SERVICIOS PROF/CORPORATIVOS | SERVICIOS Y RECURSOS DE TI | SOFTWARE Y EQUIPOS ASOCIADOS | 43231512 | SOFTWARE DE MANEJO DE LICENCIAS
221627 | LICENCIA WATERGEMS UNLIMITED INDEFINIDA 1 USUARIO | UN | LICENCIA | SERVICIOS PROF/CORPORATIVOS | SERVICIOS Y RECURSOS DE TI | SOFTWARE Y EQUIPOS ASOCIADOS | 43231512 | SOFTWARE DE MANEJO DE LICENCIAS
221628 | MICROSOFT EXCHANGE ENTERPRISE + SOFTWARE ASSURANCE 36 MESES | UN | LICENCIA | SERVICIOS PROF/CORPORATIVOS | SERVICIOS Y RECURSOS DE TI | SOFTWARE Y EQUIPOS ASOCIADOS | 43231512 | SOFTWARE DE MANEJO DE LICENCIAS
221629 | MICROSOFT EXCHANGE ENTERPRISE POR VOLUMEN + SA 36 MESES | UN | LICENCIA | SERVICIOS PROF/CORPORATIVOS | SERVICIOS Y RECURSOS DE TI | SOFTWARE Y EQUIPOS ASOCIADOS | 43231512 | SOFTWARE DE MANEJO DE LICENCIAS
221630 | MICROSOFT EXCHANGE ESTANDAR + SOFTWARE ASSURANCE 36 MESES | UN | LICENCIA | SERVICIOS PROF/CORPORATIVOS | SERVICIOS Y RECURSOS DE TI | SOFTWARE Y EQUIPOS ASOCIADOS | 43231512 | SOFTWARE DE MANEJO DE LICENCIAS
221631 | MICROSOFT FOREFRONT INDENTITY MANAGER + SA 36 MESES | UN | LICENCIA | SERVICIOS PROF/CORPORATIVOS | SERVICIOS Y RECURSOS DE TI | SOFTWARE Y EQUIPOS ASOCIADOS | 43231512 | SOFTWARE DE MANEJO DE LICENCIAS
221632 | MICROSOFT LYNC ESTANDAR + SOFTWARE ASSURANCE 36 MESES | UN | LICENCIA | SERVICIOS PROF/CORPORATIVOS | SERVICIOS Y RECURSOS DE TI | SOFTWARE Y EQUIPOS ASOCIADOS | 43231512 | SOFTWARE DE MANEJO DE LICENCIAS
221633 | MICROSOFT OFFICE 365 ENTERPRISE E3 23 MESES 1 USUARIO | UN | LICENCIA | SERVICIOS PROF/CORPORATIVOS | SERVICIOS Y RECURSOS DE TI | SOFTWARE Y EQUIPOS ASOCIADOS | 43231512 | SOFTWARE DE MANEJO DE LICENCIAS
221634 | MICROSOFT SHAREPOINT ESTANDAR + SOFTWARE ASSURANCE 36 MESES | UN | LICENCIA | SERVICIOS PROF/CORPORATIVOS | SERVICIOS Y RECURSOS DE TI | SOFTWARE Y EQUIPOS ASOCIADOS | 43231512 | SOFTWARE DE MANEJO DE LICENCIAS
221635 | MICROSOFT SYSTEM CENTER MANAGER CLIENT ML + SA 36 MESES | UN | LICENCIA | SERVICIOS PROF/CORPORATIVOS | SERVICIOS Y RECURSOS DE TI | SOFTWARE Y EQUIPOS ASOCIADOS | 43231512 | SOFTWARE DE MANEJO DE LICENCIAS
221636 | MICROSOFT WINDOWS SERVER DATACENTER + SOFTWARE ASSURANCE 36 MESES | UN | LICENCIA | SERVICIOS PROF/CORPORATIVOS | SERVICIOS Y RECURSOS DE TI | SOFTWARE Y EQUIPOS ASOCIADOS | 43231512 | SOFTWARE DE MANEJO DE LICENCIAS
221637 | MICROSOFT WINDOWS SERVER ESTANDAR + SOFTWARE ASSURANCE 36 MESES | UN | LICENCIA | SERVICIOS PROF/CORPORATIVOS | SERVICIOS Y RECURSOS DE TI | SOFTWARE Y EQUIPOS ASOCIADOS | 43231512 | SOFTWARE DE MANEJO DE LICENCIAS
221638 | SERVIDOR FORMATO RACK 2 PROCESADORES 64GB RAM 2X300GB ALMACENAMIENTO 2XGBE 1XTARJETA ILO UNIDAD DVD/CD MONTAJE EN RACK 1U 2 FUENTES DE PODER | UN | SERVIDOR | SERVICIOS PROF/CORPORATIVOS | SERVICIOS Y RECURSOS DE TI | HARDWARE Y EQUIPOS ASOCIADOS | 43211501 | SERVIDORES DE COMPUTADOR
221639 | SERVIDOR FORMATO RACK 2 PROCESADORES 64GB RAM 2X300GB 5X600GB 15000RPM RAID ALMACENAMIENTO 2XGBE 1XTARJETA ILO MONTAJE EN RACK 2U 2 FUENTES DE PODER | UN | SERVIDOR | SERVICIOS PROF/CORPORATIVOS | SERVICIOS Y RECURSOS DE TI | HARDWARE Y EQUIPOS ASOCIADOS | 43211501 | SERVIDORES DE COMPUTADOR
221640 | SERVIDOR BLADE 2 PROCESADORES 196GB RAM 2X300GB 15000RPM RAID1 ALMACENAMIENTO 2XGBE 2XHBA 16GB | UN | SERVIDOR | SERVICIOS PROF/CORPORATIVOS | SERVICIOS Y RECURSOS DE TI | HARDWARE Y EQUIPOS ASOCIADOS | 43211501 | SERVIDORES DE COMPUTADOR
221641 | SERVIDOR TORRE 1 PROCESADOR 64GB RAM 2X300GB 5X600GB ALMACENAMIENTO 2XGBE 1XTARJETA ILO UNIDAD DVD/CD 2 FUENTES DE PODER | UN | SERVIDOR | SERVICIOS PROF/CORPORATIVOS | SERVICIOS Y RECURSOS DE TI | HARDWARE Y EQUIPOS ASOCIADOS | 43211501 | SERVIDORES DE COMPUTADOR
221642 | SKYPE FOR BUSINESS SERVER ENTERPRISE + SOFTWARE ASSURANCE 36 MESES | UN | LICENCIA | SERVICIOS PROF/CORPORATIVOS | SERVICIOS Y RECURSOS DE TI | SOFTWARE Y EQUIPOS ASOCIADOS | 43231512 | SOFTWARE DE MANEJO DE LICENCIAS
221643 | SKYPE FOR BUSINESS SERVER ENTERPRISE POR VOLUMEN+SA 36 MESES | UN | LICENCIA | SERVICIOS PROF/CORPORATIVOS | SERVICIOS Y RECURSOS DE TI | SOFTWARE Y EQUIPOS ASOCIADOS | 43231512 | SOFTWARE DE MANEJO DE LICENCIAS
221644 | SKYPE FOR BUSINESS SERVER ESTANDAR + SOFTWARE ASSURANCE 36 MESES | UN | LICENCIA | SERVICIOS PROF/CORPORATIVOS | SERVICIOS Y RECURSOS DE TI | SOFTWARE Y EQUIPOS ASOCIADOS | 43231512 | SOFTWARE DE MANEJO DE LICENCIAS
221645 | SKYPE FOR BUSINESS SERVER ESTANDAR POR VOLUMEN + SA 36 MESES | UN | LICENCIA | SERVICIOS PROF/CORPORATIVOS | SERVICIOS Y RECURSOS DE TI | SOFTWARE Y EQUIPOS ASOCIADOS | 43231512 | SOFTWARE DE MANEJO DE LICENCIAS
221646 | WINDOWS REMOTE DESKTOP SERVER LICENCIA + SOFTWARE ASSURANCE 36 MESES | UN | LICENCIA | SERVICIOS PROF/CORPORATIVOS | SERVICIOS Y RECURSOS DE TI | SOFTWARE Y EQUIPOS ASOCIADOS | 43231512 | SOFTWARE DE MANEJO DE LICENCIAS
221647 | AURICULAR TIPO INTRAURICULAR COLORES SURTIDOS LARGO 120CM | UN | AURICULAR | SERVICIOS PROF/CORPORATIVOS | SERVICIOS Y RECURSOS DE TI | HARDWARE Y EQUIPOS ASOCIADOS | 52161514 | AUDÍFONOS
221648 | COMPUTADOR PORTATIL 2.9GHZ 2 NUCLEOS 8GB DDR3 1600 MHZ RAM 256GB SSD 500GB SATA3 ALMACENAMIENTO INTEL HD GRAPHICS 5500 PUERTOS 2XUSB VGA HDMI WINDOWS 8.1 PROFFESIONAL PANTALLA 14" CON CARGADOR BOLSO GUAYA TAG RFID | UN | COMPUTADOR | SERVICIOS PROF/CORPORATIVOS | SERVICIOS Y RECURSOS DE TI | HARDWARE Y EQUIPOS ASOCIADOS | 43211507 | COMPUTADORES DE ESCRITORIO
221649 | DISCO DURO EXTERNO 1TB 2.5" USB 3.0 | UN | DISCO | SERVICIOS PROF/CORPORATIVOS | SERVICIOS Y RECURSOS DE TI | HARDWARE Y EQUIPOS ASOCIADOS | 43201803 | UNIDADES DE DISCO DURO
221650 | MEMORIA USB 2.0 4GB SILICONA | UN | MEMORIA | SERVICIOS PROF/CORPORATIVOS | SERVICIOS Y RECURSOS DE TI | HARDWARE Y EQUIPOS ASOCIADOS | 43202010 | UNIDAD PEN O FLASH
221651 | PARLANTE 2W 180HZ-20KHZ ENTRADA DE AUDIO MEDIANTE USB Y 3.5MM CON SALIDA 3.5MM PARA AURICULARES | UN | PARLANTE | SERVICIOS PROF/CORPORATIVOS | SERVICIOS Y RECURSOS DE TI | HARDWARE Y EQUIPOS ASOCIADOS | 43211607 | PARLANTES DE COMPUTADOR
221652 | PARLANTE 3W 200HZ-18KHZ ENTRADA DE AUDIO MEDIANTE USB Y 3.5MM CON SALIDA 3.5MM PARA AURICULARES | UN | PARLANTE | SERVICIOS PROF/CORPORATIVOS | SERVICIOS Y RECURSOS DE TI | HARDWARE Y EQUIPOS ASOCIADOS | 43211607 | PARLANTES DE COMPUTADOR
221653 | ARANDELA PARA LINER DE FLUOROCARBONO | UN | REPUESTO ARANDELA | EQUIPOS INGENIERIA | REPUESTOS Y EQUIPOS INGENIERA | REPUESTOS ESPECIFICOS | 20121445 | ACCESORIOS Y PARTES
221654 | BANDEJA RECUENTO BACTERIANO INDEXX QUANTI-TRAY 2000 PARA QUANTI-TRAY SEALER | UN | REPUESTO BANDEJA | EQUIPOS INGENIERIA | REPUESTOS Y EQUIPOS INGENIERA | REPUESTOS ESPECIFICOS | 20121445 | ACCESORIOS Y PARTES
221655 | CABEZAL DE IMPRESION HP 727 COLORES B3P06A PARA IMPRESORA HP DESIGNJET T3500 | UN | REPUESTO CABEZAL | MATERIALES ESTANDAR | REPUESTOS MATERIALES ESTANDAR | RPTO SPECIFI MATERIAL ESTANDAR | 56111905 | PARTES O ACCESORIOS INDUSTRIALES
221656 | CABEZAL DE IMPRESION HP 771 NEGRO ROJO CE017A PARA IMPRESORA HP DESIGNJET Z6800 | UN | REPUESTO CABEZAL | MATERIALES ESTANDAR | REPUESTOS MATERIALES ESTANDAR | RPTO SPECIFI MATERIAL ESTANDAR | 56111905 | PARTES O ACCESORIOS INDUSTRIALES
221657 | CABEZAL DE IMPRESION HP 91 NEGRO CYAN C9460A PARA IMPRESORA HP DESIGNJET Z6100 | UN | REPUESTO CABEZAL | MATERIALES ESTANDAR | REPUESTOS MATERIALES ESTANDAR | RPTO SPECIFI MATERIAL ESTANDAR | 56111905 | PARTES O ACCESORIOS INDUSTRIALES
221658 | CABEZAL DE IMPRESION HP771 MAGNETA AMARILLO CE018A PARA IMPRESORA HP DESIGNJET Z6200 | UN | REPUESTO CABEZAL | MATERIALES ESTANDAR | REPUESTOS MATERIALES ESTANDAR | RPTO SPECIFI MATERIAL ESTANDAR | 56111905 | PARTES O ACCESORIOS INDUSTRIALES
221659 | CABEZAL DE IMPRESION HP771 MAGNETA CYAN CE019A PARA IMPRESORA HP DESIGNJET Z6200 | UN | REPUESTO CABEZAL | MATERIALES ESTANDAR | REPUESTOS MATERIALES ESTANDAR | RPTO SPECIFI MATERIAL ESTANDAR | 56111905 | PARTES O ACCESORIOS INDUSTRIALES
221660 | CABEZAL DE IMPRESION HP771 NEGRO GRIS CE020A PARA IMPRESORA HP DESIGNJET Z6200 | UN | REPUESTO CABEZAL | MATERIALES ESTANDAR | REPUESTOS MATERIALES ESTANDAR | RPTO SPECIFI MATERIAL ESTANDAR | 56111905 | PARTES O ACCESORIOS INDUSTRIALES
221661 | CABEZAL DE IMPRESION KIT HP 711 COLORES C1Q10A PARA IMPRESORA HP DESIGNJET T520/T120 | UN | REPUESTO CABEZAL | MATERIALES ESTANDAR | REPUESTOS MATERIALES ESTANDAR | RPTO SPECIFI MATERIAL ESTANDAR | 56111905 | PARTES O ACCESORIOS INDUSTRIALES
221662 | CABEZAL IMPRESION HP 84 NEGRO C5019A PARA IMPRESORA HP DESIGNJET 130R | UN | REPUESTO CABEZAL | MATERIALES ESTANDAR | REPUESTOS MATERIALES ESTANDAR | RPTO SPECIFI MATERIAL ESTANDAR | 56111905 | PARTES O ACCESORIOS INDUSTRIALES
221663 | CARTUCHO DE MANTENIMIENTO HP 761 CH649A PARA IMPRESORA HP DESIGNJET T7200 | UN | REPUESTO CARTUCHO | EQUIPOS INGENIERIA | REPUESTOS Y EQUIPOS INGENIERA | REPUESTOS ESPECIFICOS | 20121445 | ACCESORIOS Y PARTES
221664 | CARTUCHO DE MANTENIMIENTO HP 771 CH644A PARA IMPRESORA HP DESIGNJET Z6200 | UN | REPUESTO CARTUCHO | EQUIPOS INGENIERIA | REPUESTOS Y EQUIPOS INGENIERA | REPUESTOS ESPECIFICOS | 20121445 | ACCESORIOS Y PARTES
221665 | CARTUCHO DE MANTENIMIENTO HP 91 C9518A PARA IMPRESORA HP DESIGNJET Z6100 | UN | REPUESTO CARTUCHO | EQUIPOS INGENIERIA | REPUESTOS Y EQUIPOS INGENIERA | REPUESTOS ESPECIFICOS | 20121445 | ACCESORIOS Y PARTES
221666 | CARTUCHO DE TINTA 28ML HP 85 CYAN C9425A PARA IMPRESORA HP DESIGNJET 130R | UN | REPUESTO TONER | EQUIPOS INGENIERIA | REPUESTOS Y EQUIPOS INGENIERA | REPUESTOS ESPECIFICOS | 20121445 | ACCESORIOS Y PARTES
221667 | CARTUCHO DE TINTA 29ML HP 711 CYAN CZ130A PARA IMPRESORA HP DESIGNJET T520/T120 | UN | REPUESTO CARTUCHO | EQUIPOS INGENIERIA | REPUESTOS Y EQUIPOS INGENIERA | REPUESTOS ESPECIFICOS | 20121445 | ACCESORIOS Y PARTES
221668 | CARTUCHO DE TINTA 29ML HP 711 MAGNETA CZ131A PARA IMPRESORA HP DESIGNJET T520/T120 | UN | REPUESTO CARTUCHO | EQUIPOS INGENIERIA | REPUESTOS Y EQUIPOS INGENIERA | REPUESTOS ESPECIFICOS | 20121445 | ACCESORIOS Y PARTES
221669 | CARTUCHO DE TINTA 38ML HP 711 NEGRO CZ129A PARA IMPRESORA HP DESIGNJET T520/T120 | UN | REPUESTO CARTUCHO | EQUIPOS INGENIERIA | REPUESTOS Y EQUIPOS INGENIERA | REPUESTOS ESPECIFICOS | 20121445 | ACCESORIOS Y PARTES
221670 | CARTUCHO DE TINTA 400ML HP 765 AMARILLO CM992A PARA IMPRESORA HP DESIGNJET T7200 | UN | REPUESTO CARTUCHO | EQUIPOS INGENIERIA | REPUESTOS Y EQUIPOS INGENIERA | REPUESTOS ESPECIFICOS | 20121445 | ACCESORIOS Y PARTES
221671 | CARTUCHO DE TINTA 400ML HP 765 CYAN CM994A PARA IMPRESORA HP DESIGNJET T7200 | UN | REPUESTO CARTUCHO | EQUIPOS INGENIERIA | REPUESTOS Y EQUIPOS INGENIERA | REPUESTOS ESPECIFICOS | 20121445 | ACCESORIOS Y PARTES
221672 | CARTUCHO DE TINTA 400ML HP 765 GRIS CM995A PARA IMPRESORA HP DESIGNJET T7200 | UN | REPUESTO CARTUCHO | EQUIPOS INGENIERIA | REPUESTOS Y EQUIPOS INGENIERA | REPUESTOS ESPECIFICOS | 20121445 | ACCESORIOS Y PARTES
221673 | CARTUCHO DE TINTA 400ML HP 765 MAGNETA CM993A PARA IMPRESORA HP DESIGNJET T7200 | UN | REPUESTO CARTUCHO | EQUIPOS INGENIERIA | REPUESTOS Y EQUIPOS INGENIERA | REPUESTOS ESPECIFICOS | 20121445 | ACCESORIOS Y PARTES
221674 | CARTUCHO DE TINTA 69ML HP 85 AMARILLO C9427A PARA IMPRESORA HP DESIGNJET 130R | UN | REPUESTO CARTUCHO | EQUIPOS INGENIERIA | REPUESTOS Y EQUIPOS INGENIERA | REPUESTOS ESPECIFICOS | 20121445 | ACCESORIOS Y PARTES
221675 | CARTUCHO DE TINTA 69ML HP 85 CYAN C9428A PARA IMPRESORA HP DESIGNJET 130R | UN | REPUESTO CARTUCHO | EQUIPOS INGENIERIA | REPUESTOS Y EQUIPOS INGENIERA | REPUESTOS ESPECIFICOS | 20121445 | ACCESORIOS Y PARTES
221676 | CARTUCHO DE TINTA 69ML HP 85 MAGNETA C9429A PARA IMPRESORA HP DESIGNJET 130R | UN | REPUESTO CARTUCHO | EQUIPOS INGENIERIA | REPUESTOS Y EQUIPOS INGENIERA | REPUESTOS ESPECIFICOS | 20121445 | ACCESORIOS Y PARTES
221677 | CARTUCHO DE TINTA 775ML HP 765 GRIS OSCURO CM996A PARA IMPRESORA HP DESIGNJET T7200 | UN | REPUESTO CARTUCHO | EQUIPOS INGENIERIA | REPUESTOS Y EQUIPOS INGENIERA | REPUESTOS ESPECIFICOS | 20121445 | ACCESORIOS Y PARTES
221678 | CARTUCHO DE TINTA 775ML HP 771A AMARILLO B6Y18A PARA IMPRESORA HP DESIGNJET Z6800 | UN | REPUESTO CARTUCHO | EQUIPOS INGENIERIA | REPUESTOS Y EQUIPOS INGENIERA | REPUESTOS ESPECIFICOS | 20121445 | ACCESORIOS Y PARTES
221679 | CARTUCHO DE TINTA 775ML HP 771A CYAN B6Y20A PARA IMPRESORA HP DESIGNJET Z6800 | UN | REPUESTO CARTUCHO | EQUIPOS INGENIERIA | REPUESTOS Y EQUIPOS INGENIERA | REPUESTOS ESPECIFICOS | 20121445 | ACCESORIOS Y PARTES
221680 | CARTUCHO DE TINTA 775ML HP 771A GRIS B6Y22A PARA IMPRESORA HP DESIGNJET Z6200 | UN | REPUESTO CARTUCHO | EQUIPOS INGENIERIA | REPUESTOS Y EQUIPOS INGENIERA | REPUESTOS ESPECIFICOS | 20121445 | ACCESORIOS Y PARTES
221681 | CARTUCHO DE TINTA 775ML HP 771A MAGNETA B6Y17A PARA IMPRESORA HP DESIGNJET Z6800 | UN | REPUESTO CARTUCHO | EQUIPOS INGENIERIA | REPUESTOS Y EQUIPOS INGENIERA | REPUESTOS ESPECIFICOS | 20121445 | ACCESORIOS Y PARTES
221682 | CARTUCHO DE TINTA 775ML HP 771A MAGNETA CLARO B6Y19A PARA IMPRESORA HP DESIGNJET Z6800 | UN | REPUESTO CARTUCHO | EQUIPOS INGENIERIA | REPUESTOS Y EQUIPOS INGENIERA | REPUESTOS ESPECIFICOS | 20121445 | ACCESORIOS Y PARTES
221683 | CARTUCHO DE TINTA 775ML HP 771A NEGRO B6Y21A PARA IMPRESORA HP DESIGNJET Z6800 | UN | REPUESTO CARTUCHO | EQUIPOS INGENIERIA | REPUESTOS Y EQUIPOS INGENIERA | REPUESTOS ESPECIFICOS | 20121445 | ACCESORIOS Y PARTES
221684 | CARTUCHO DE TINTA 775ML HP 771A NEGRO MATE B6Y15A PARA IMPRESORA HP DESIGNJET Z6800 | UN | REPUESTO CARTUCHO | EQUIPOS INGENIERIA | REPUESTOS Y EQUIPOS INGENIERA | REPUESTOS ESPECIFICOS | 20121445 | ACCESORIOS Y PARTES
221685 | CARTUCHO DE TINTA 775ML HP 771A ROJO B6Y16A PARA IMPRESORA HP DESIGNJET Z6800 | UN | REPUESTO CARTUCHO | EQUIPOS INGENIERIA | REPUESTOS Y EQUIPOS INGENIERA | REPUESTOS ESPECIFICOS | 20121445 | ACCESORIOS Y PARTES
221686 | CARTUCHO DE TINTA 775ML HP 91 NEGRO C9464A PARA IMPRESORA HP DESIGNJET Z6100 | UN | REPUESTO CARTUCHO | EQUIPOS INGENIERIA | REPUESTOS Y EQUIPOS INGENIERA | REPUESTOS ESPECIFICOS | 20121445 | ACCESORIOS Y PARTES
221687 | CARTUCHO DE TINTA 80ML HP 711 NEGRO CZ133A PARA IMPRESORA HP DESIGNJET T520/T120 | UN | REPUESTO CARTUCHO | EQUIPOS INGENIERIA | REPUESTOS Y EQUIPOS INGENIERA | REPUESTOS ESPECIFICOS | 20121445 | ACCESORIOS Y PARTES
221688 | CARTUCHO DE TINTA HP 764 AMARILLO C1Q15A PARA IMPRESORA HP DESIGNJET T3500 | UN | REPUESTO CARTUCHO | EQUIPOS INGENIERIA | REPUESTOS Y EQUIPOS INGENIERA | REPUESTOS ESPECIFICOS | 20121445 | ACCESORIOS Y PARTES
221689 | CARTUCHO DE TINTA HP 764 CYAN C1Q13A PARA IMPRESORA HP DESIGNJET T3500 | UN | REPUESTO CARTUCHO | EQUIPOS INGENIERIA | REPUESTOS Y EQUIPOS INGENIERA | REPUESTOS ESPECIFICOS | 20121445 | ACCESORIOS Y PARTES
221690 | CARTUCHO DE TINTA HP 764 GRIS C1Q18A PARA IMPRESORA HP DESIGNJET T3500 | UN | REPUESTO CARTUCHO | EQUIPOS INGENIERIA | REPUESTOS Y EQUIPOS INGENIERA | REPUESTOS ESPECIFICOS | 20121445 | ACCESORIOS Y PARTES
221691 | CARTUCHO DE TINTA HP 764 MAGNETA C1Q14A PARA IMPRESORA HP DESIGNJET T3500 | UN | REPUESTO CARTUCHO | EQUIPOS INGENIERIA | REPUESTOS Y EQUIPOS INGENIERA | REPUESTOS ESPECIFICOS | 20121445 | ACCESORIOS Y PARTES
221692 | CARTUCHO DE TINTA HP 764 NEGRO C1Q17A PARA IMPRESORA HP DESIGNJET T3500 | UN | REPUESTO CARTUCHO | EQUIPOS INGENIERIA | REPUESTOS Y EQUIPOS INGENIERA | REPUESTOS ESPECIFICOS | 20121445 | ACCESORIOS Y PARTES
221693 | CARTUCHO DE TINTA HP 764 NEGRO MATE C1Q16A PARA IMPRESORA HP DESIGNJET T3500 | UN | REPUESTO CARTUCHO | EQUIPOS INGENIERIA | REPUESTOS Y EQUIPOS INGENIERA | REPUESTOS ESPECIFICOS | 20121445 | ACCESORIOS Y PARTES
221694 | CARTUCHO DE TINTA HP 765 NEGRO CM991A PARA IMPRESORA HP DESIGNJET T7200 | UN | REPUESTO CARTUCHO | EQUIPOS INGENIERIA | REPUESTOS Y EQUIPOS INGENIERA | REPUESTOS ESPECIFICOS | 20121445 | ACCESORIOS Y PARTES
221695 | CARTUCHO DE TINTA HP 773A MAGNETA C1Q25A PARA IMPRESORA HP DESIGNJET Z6800 | UN | REPUESTO CARTUCHO | EQUIPOS INGENIERIA | REPUESTOS Y EQUIPOS INGENIERA | REPUESTOS ESPECIFICOS | 20121445 | ACCESORIOS Y PARTES
221696 | CARTUCHO DE TINTA HP 85 MAGNETA C9426A PARA IMPRESORA HP DESIGNJET 130R | UN | REPUESTO CARTUCHO | EQUIPOS INGENIERIA | REPUESTOS Y EQUIPOS INGENIERA | REPUESTOS ESPECIFICOS | 20121445 | ACCESORIOS Y PARTES
221697 | CARTUCHO DE TINTA HP 95 TRICOLOR C8766WL PARA IMPRESORA HP OFFICEJET 100 | UN | REPUESTO CARTUCHO | EQUIPOS INGENIERIA | REPUESTOS Y EQUIPOS INGENIERA | REPUESTOS ESPECIFICOS | 20121445 | ACCESORIOS Y PARTES
221698 | CARTUCHO DE TINTA HP 970 NEGRO CN625AM PARA IMPRESORA HP OFFICEJET X476W | UN | REPUESTO CARTUCHO | EQUIPOS INGENIERIA | REPUESTOS Y EQUIPOS INGENIERA | REPUESTOS ESPECIFICOS | 20121445 | ACCESORIOS Y PARTES
221699 | CARTUCHO DE TINTA HP 971 MAGNETA CN627AM PARA IMPRESORA HP OFFICEJET X476W | UN | REPUESTO CARTUCHO | EQUIPOS INGENIERIA | REPUESTOS Y EQUIPOS INGENIERA | REPUESTOS ESPECIFICOS | 20121445 | ACCESORIOS Y PARTES
221700 | CARTUCHO DE TINTA HP 98 NEGRO C9364WL PARA IMPRESORA HP OFFICEJET 100 | UN | REPUESTO CARTUCHO | EQUIPOS INGENIERIA | REPUESTOS Y EQUIPOS INGENIERA | REPUESTOS ESPECIFICOS | 20121445 | ACCESORIOS Y PARTES
221701 | CARTUCHO DE TINTA HP971XL AMARILLO CN628AM PARA IMPRESORA HP OFFICEJET X476W | UN | REPUESTO CARTUCHO | EQUIPOS INGENIERIA | REPUESTOS Y EQUIPOS INGENIERA | REPUESTOS ESPECIFICOS | 20121445 | ACCESORIOS Y PARTES
221702 | CARTUCHO DE TINTA HP971XL CYAN CN626AM PARA IMPRESORA HP OFFICEJET X476W | UN | REPUESTO CARTUCHO | EQUIPOS INGENIERIA | REPUESTOS Y EQUIPOS INGENIERA | REPUESTOS ESPECIFICOS | 20121445 | ACCESORIOS Y PARTES
221703 | CARTUCHO IMPRESION 69ML HP 85 NEGRO C5016A PARA IMPRESORA HP DESIGNJET 130R | UN | REPUESTO CARTUCHO | EQUIPOS INGENIERIA | REPUESTOS Y EQUIPOS INGENIERA | REPUESTOS ESPECIFICOS | 20121445 | ACCESORIOS Y PARTES
221704 | CARTUCHO TINTA EPSON PARA IMPRESORA EPSON FX 2190 | UN | REPUESTO CARTUCHO | EQUIPOS INGENIERIA | REPUESTOS Y EQUIPOS INGENIERA | REPUESTOS ESPECIFICOS | 20121445 | ACCESORIOS Y PARTES
221705 | CARTUCHO TINTA EPSON PARA IMPRESORA VALIDADORA TM U295P | UN | REPUESTO CARTUCHO | EQUIPOS INGENIERIA | REPUESTOS Y EQUIPOS INGENIERA | REPUESTOS ESPECIFICOS | 20121445 | ACCESORIOS Y PARTES
221706 | CARTUCHO TINTA HEWLETT-PACKARD PARA HP LASERJET 1010/3015/3052/M1005 | UN | REPUESTO CARTUCHO | EQUIPOS INGENIERIA | REPUESTOS Y EQUIPOS INGENIERA | REPUESTOS ESPECIFICOS | 20121445 | ACCESORIOS Y PARTES
221707 | CARTUCHO TINTA HEWLETT-PACKARD PARA HP LASERJET 1212 HP | UN | REPUESTO CARTUCHO | EQUIPOS INGENIERIA | REPUESTOS Y EQUIPOS INGENIERA | REPUESTOS ESPECIFICOS | 20121445 | ACCESORIOS Y PARTES
221708 | CARTUCHO TINTA HEWLETT-PACKARD PARA HP LASERJET 1320 | UN | REPUESTO CARTUCHO | EQUIPOS INGENIERIA | REPUESTOS Y EQUIPOS INGENIERA | REPUESTOS ESPECIFICOS | 20121445 | ACCESORIOS Y PARTES
221709 | CARTUCHO TINTA HEWLETT-PACKARD PARA IMPRESORA PHOTO SMART SMART C4180 | UN | REPUESTO CARTUCHO | EQUIPOS INGENIERIA | REPUESTOS Y EQUIPOS INGENIERA | REPUESTOS ESPECIFICOS | 20121445 | ACCESORIOS Y PARTES
221710 | CARTUCHO TINTA HP 94 NEGRO C8765WPARA IMPRESORA HP DESIGNJET 100 | UN | REPUESTO CARTUCHO | EQUIPOS INGENIERIA | REPUESTOS Y EQUIPOS INGENIERA | REPUESTOS ESPECIFICOS | 20121445 | ACCESORIOS Y PARTES
221711 | CARTUCHO TONER HP 650A AMARILLO CE272A PARA IMPRESORA HP LASERJET M750DN | UN | REPUESTO TONER | EQUIPOS INGENIERIA | REPUESTOS Y EQUIPOS INGENIERA | REPUESTOS ESPECIFICOS | 20121445 | ACCESORIOS Y PARTES
221712 | CARTUCHO TONER HP 650A CYAN CE271A PARA IMPRESORA HP LASERJET M750DN | UN | REPUESTO TONER | EQUIPOS INGENIERIA | REPUESTOS Y EQUIPOS INGENIERA | REPUESTOS ESPECIFICOS | 20121445 | ACCESORIOS Y PARTES
221713 | CARTUCHO TONER HP 650A MAGNETA CE273A PARA IMPRESORA HP LASERJET M750DN | UN | REPUESTO TONER | EQUIPOS INGENIERIA | REPUESTOS Y EQUIPOS INGENIERA | REPUESTOS ESPECIFICOS | 20121445 | ACCESORIOS Y PARTES
221714 | CARTUCHO TONER HP 650A NEGRO CE270A PARA IMPRESORA HP LASERJET M750DN | UN | REPUESTO TONER | EQUIPOS INGENIERIA | REPUESTOS Y EQUIPOS INGENIERA | REPUESTOS ESPECIFICOS | 20121445 | ACCESORIOS Y PARTES
221715 | CARTUCHO TONER HP 827A AMARILLO CF302A PARA IMPRESORA HP LASERJET M880Z | UN | REPUESTO TONER | EQUIPOS INGENIERIA | REPUESTOS Y EQUIPOS INGENIERA | REPUESTOS ESPECIFICOS | 20121445 | ACCESORIOS Y PARTES
221716 | CARTUCHO TONER HP 827A CYAN CF301A PARA IMPRESORA HP LASERJET M880Z | UN | REPUESTO TONER | EQUIPOS INGENIERIA | REPUESTOS Y EQUIPOS INGENIERA | REPUESTOS ESPECIFICOS | 20121445 | ACCESORIOS Y PARTES
221717 | CARTUCHO TONER HP 827A MAGNETA CF303A PARA IMPRESORA HP LASERJET M880Z | UN | REPUESTO TONER | EQUIPOS INGENIERIA | REPUESTOS Y EQUIPOS INGENIERA | REPUESTOS ESPECIFICOS | 20121445 | ACCESORIOS Y PARTES
221718 | CARTUCHO TONER HP 827A NEGRO CF300A PARA IMPRESORA HP LASERJET M880Z | UN | REPUESTO TONER | EQUIPOS INGENIERIA | REPUESTOS Y EQUIPOS INGENIERA | REPUESTOS ESPECIFICOS | 20121445 | ACCESORIOS Y PARTES
221719 | CARTUCHO TONER HP 828A AMARILLO CF364A PARA IMPRESORA HP LASERJET M880Z | UN | REPUESTO TONER | EQUIPOS INGENIERIA | REPUESTOS Y EQUIPOS INGENIERA | REPUESTOS ESPECIFICOS | 20121445 | ACCESORIOS Y PARTES
221720 | CARTUCHO TONER HP 828A CYAN CF359A PARA IMPRESORA HP LASERJET M880Z | UN | REPUESTO TONER | EQUIPOS INGENIERIA | REPUESTOS Y EQUIPOS INGENIERA | REPUESTOS ESPECIFICOS | 20121445 | ACCESORIOS Y PARTES
221721 | CARTUCHO TONER HP 828A MAGNETA CF365A PARA IMPRESORA HP LASERJET M880Z | UN | REPUESTO TONER | EQUIPOS INGENIERIA | REPUESTOS Y EQUIPOS INGENIERA | REPUESTOS ESPECIFICOS | 20121445 | ACCESORIOS Y PARTES
221722 | CARTUCHO TONER HP 828A NEGRO CF358A PARA IMPRESORA HP LASERJET M880Z | UN | REPUESTO TONER | EQUIPOS INGENIERIA | REPUESTOS Y EQUIPOS INGENIERA | REPUESTOS ESPECIFICOS | 20121445 | ACCESORIOS Y PARTES
221723 | CINTA AMANO PARA REGISTRADOR PIX3000X | UN | REPUESTO CINTA | EQUIPOS INGENIERIA | REPUESTOS Y EQUIPOS INGENIERA | REPUESTOS ESPECIFICOS | 20121445 | ACCESORIOS Y PARTES
221724 | CINTA IMPRESORA VALIDADORA EPSON ERC32/TECMA-1350 | UN | REPUESTO CINTA | EQUIPOS INGENIERIA | REPUESTOS Y EQUIPOS INGENIERA | REPUESTOS ESPECIFICOS | 20121445 | ACCESORIOS Y PARTES
221725 | COLUMNA CAPILAR PARA CROMATOGRAFO DE GASES TIPO HP-5 | UN | REPUESTO COLUMNA | EQUIPOS INGENIERIA | REPUESTOS Y EQUIPOS INGENIERA | REPUESTOS ESPECIFICOS | 20121445 | ACCESORIOS Y PARTES
221726 | FERULA DE VESPEL/GRAFITO PARA COLUMNA DE 30 X 0.32M | UN | REPUESTO FERULA | EQUIPOS INGENIERIA | REPUESTOS Y EQUIPOS INGENIERA | REPUESTOS ESPECIFICOS | 20121445 | ACCESORIOS Y PARTES
221727 | JERINGA PARA INYECTOR AUTOMATICO GOLD STANDARD 5µL AGUJA 23-26s/42/HP | UN | REPUESTO JERINGA | EQUIPOS INGENIERIA | REPUESTOS Y EQUIPOS INGENIERA | REPUESTOS ESPECIFICOS | 20121445 | ACCESORIOS Y PARTES
221728 | LINER DEL DETECTOR DE CAPTURA DE ELECTRONES MIXING G2397-20540 | UN | REPUESTO LINER | EQUIPOS INGENIERIA | REPUESTOS Y EQUIPOS INGENIERA | REPUESTOS ESPECIFICOS | 20121445 | ACCESORIOS Y PARTES
221729 | LINER DEL INYECTOR TIPO SPLITLESS EN FIBRA DE VIDRIO CON UNA PUNTA | UN | REPUESTO LINER | EQUIPOS INGENIERIA | REPUESTOS Y EQUIPOS INGENIERA | REPUESTOS ESPECIFICOS | 20121445 | ACCESORIOS Y PARTES
221730 | SELLO AGILENT 5188-5367 PARA INYECTOR DE ORO CROMATOGRAFO DE GASES | UN | REPUESTO SELLO | EQUIPOS INGENIERIA | REPUESTOS Y EQUIPOS INGENIERA | REPUESTOS ESPECIFICOS | 20121445 | ACCESORIOS Y PARTES
221731 | SEPTA DEL INYECTOR 11MM SANGRADO Y TEMPERATURA OPTIMIZADOS | UN | REPUESTO SEPTA | EQUIPOS INGENIERIA | REPUESTOS Y EQUIPOS INGENIERA | REPUESTOS ESPECIFICOS | 20121445 | ACCESORIOS Y PARTES
221732 | SERVIDOR IBM POWER E850 RACK TELECOMUNICACIONES 4U | UN | REPUESTO SERVIDOR | EQUIPOS INGENIERIA | REPUESTOS Y EQUIPOS INGENIERA | REPUESTOS ESPECIFICOS | 20121445 | ACCESORIOS Y PARTES
221733 | TARJETA INTERFAZ E1 16CANALES HUAWEI NED3ML1A/NED3ML1B PARA ROUTER MPLS | UN | REPUESTO TARJETA | EQUIPOS INGENIERIA | REPUESTOS Y EQUIPOS INGENIERA | REPUESTOS ESPECIFICOS | 20121445 | ACCESORIOS Y PARTES
221734 | DIFUSOR 4 VIAS 24X24" | UN | DIFUSOR | EQUIPOS INGENIERIA | REPUESTOS Y EQUIPOS INGENIERA | BASES Y SOPORTES | 40101505 | DIFUSORES DE AIRE
221735 | BASE EVAPORTADOR-MANEJADOR EN HIERRO ESTRUCTURAL TIPO MECANICO | UN | BASE | EQUIPOS INGENIERIA | REPUESTOS Y EQUIPOS INGENIERA | BASES Y SOPORTES | 31162506 | SOPORTE DE PARED
221736 | BASE UNIDAD CONDENSADOR EN HIERRO ESTRUCTURAL TIPO MECANIO | UN | BASE | EQUIPOS INGENIERIA | REPUESTOS Y EQUIPOS INGENIERA | BASES Y SOPORTES | 31162506 | SOPORTE DE PARED
221737 | BASE UNIDAD MANEJADOR EN HIERRO ESTRUCURAL TIPO MECANICO | UN | BASE | EQUIPOS INGENIERIA | REPUESTOS Y EQUIPOS INGENIERA | BASES Y SOPORTES | 31162506 | SOPORTE DE PARED
221738 | SOPORTE UNIDAD CONDENSADOR EN NEOPRENO TIPO MECANICO | UN | SOPORTE | EQUIPOS INGENIERIA | REPUESTOS Y EQUIPOS INGENIERA | BASES Y SOPORTES | 31162506 | SOPORTE DE PARED
221739 | TAPA CON SEPTA EN PTFE-SILICONA ROJA DE 12MM COLOR AZUL PARA VIAL DE VIDRIO DE 2ML | UN | TAPA | EQUIPOS INGENIERIA | MATERIALES EQUIPOS LABORATORIO | MATERIALES DE LABORATORIO | 41121710 | CIERRES O TAPAS PARA TUBOS DE ENSAYO
221740 | VIAL DE VIDRIO 20ML CON TAPA ROSCA Y SEPTA DE 16MM TRANSPARENTE PARA TOMA DE MUESTRAS | UN | VIAL | EQUIPOS INGENIERIA | MATERIALES EQUIPOS LABORATORIO | MATERIALES DE LABORATORIO | 41121806 | FRASCOS PARA LABORATORIO
221741 | VIAL DE VIDRIO 2ML CON TAPA ROSCA DE 9MM TRANSPARENTE PARA CROMATOGRAFO DE GASES | UN | VIAL | EQUIPOS INGENIERIA | MATERIALES EQUIPOS LABORATORIO | MATERIALES DE LABORATORIO | 41121806 | FRASCOS PARA LABORATORIO
221742 | GPS PANTALLA TFT TRANSFLECTIVA PILAS AA IPX7 160X240PIXELES CON ALTIMETRO BAROMETRICO - BRUJULA ELECTRONICA Y CAMARA 5MEGAPIXELES | UN | GPS | EQUIPOS INGENIERIA | INSTRUMENTACION Y CONTROL | EQUIPOS ELECTRONICA Y CONTROL | 25173107 | SISTEMAS DE POSICIONAMIENTO GLOBAL DE VEHÍCULOS
221744 | SELLO SEGURIDAD ADHESIVO PAPEL SUSPENSION POR FALTA DE PAGO COMERCIAL | UN | SELLO SEGURIDAD | MATERIALES ESTANDAR | HERRAJES ELEMENTOS DE SUJECION | SELLOS DE SEGURIDAD | 24141504 | SELLOS DE SEGURIDAD A PRUEBA DE MANIPULACIÓN
221745 | IMPERMEABILIZANTE ACUOSO MONOCOMPONENTE 18KG | UN | IMPERMEABILIZANTE | MATERIALES ESTANDAR | MATERIA PROCESO FISICO-QUIMICO | RECUBRIMIENTOS Y SOLVENTES | 12164905 | AGENTE DE IMPERMEABILIZACIÓN
221746 | PINTURA TRAFICO BASE SOLVENTE NEGRA ACABADO ANTIDESLIZANTE PARA METALES MADERAS Y CONCRETO 1 GALON | UN | PINTURA | MATERIALES ESTANDAR | MATERIA PROCESO FISICO-QUIMICO | RECUBRIMIENTOS Y SOLVENTES | 31211515 | PINTURA BASADA EN DISOLVENTE
221747 | REJILLA SANITARIA SIFON PLASTICA 3CM X 2CM 2" | UN | REJILLA | MATERIALES ESTANDAR | REPUESTOS MATERIALES ESTANDAR | REPUESTOS MTTO EDIFICACIONES | 30103206 | REJILLA DE PLÁSTICO
221748 | SELLO LENGÜETA SANITARIO PLASTICO / CAUCHO | UN | SELLO LENGUETA | MATERIALES ESTANDAR | REPUESTOS MATERIALES ESTANDAR | REPUESTOS MTTO EDIFICACIONES | 60124002 | TAPONES DE CORCHO O ACCESORIOS
221749 | VALVULA SANITARIO TANQUE ALTO 15MM (1/2") | UN | VALVULA SANITARIO | MATERIALES ESTANDAR | REPUESTOS MATERIALES ESTANDAR | REPUESTOS MTTO EDIFICACIONES | 42142203 | ACCESORIOS PARA BAÑOS O TANQUES DE HIDROTERAPIA
221750 | CANDADO 70MM DE ANCHO GRILLETE DE ACERO ENDURECIDO CUERPO DE LATON PARA USO GENERAL | UN | CANDADO | SOPORTE A LA OPERACIÓN | HTAS-EQUIPOS SOPORTE OPERACION | ELEMENTOS DE BLOQUEO | 46171501 | CANDADOS
221751 | CIZALLA MANUAL 14" MANGOS ENCAUCHETADOS | UN | CIZALLA | SOPORTE A LA OPERACIÓN | HTAS-EQUIPOS SOPORTE OPERACION | HERRAMIENTAS MANUAL MECANICAS | 23241616 | CORTADOR DE CABLE O ALAMBRE
221752 | CIZALLA MANUAL 18" MANGOS ENCAUCHETADOS | UN | CIZALLA | SOPORTE A LA OPERACIÓN | HTAS-EQUIPOS SOPORTE OPERACION | HERRAMIENTAS MANUAL MECANICAS | 23241616 | CORTADOR DE CABLE O ALAMBRE
221753 | CIZALLA MANUAL 24" MANGOS ENCAUCHETADOS | UN | CIZALLA | SOPORTE A LA OPERACIÓN | HTAS-EQUIPOS SOPORTE OPERACION | HERRAMIENTAS MANUAL MECANICAS | 23241616 | CORTADOR DE CABLE O ALAMBRE
221754 | COPA LARGA 1/2" DE 6 PUNTAS CUADRANTE 1/2" | UN | COPA | SOPORTE A LA OPERACIÓN | HTAS-EQUIPOS SOPORTE OPERACION | HERRAMIENTAS MANUAL MECANICAS | 27111704 | ENCHUFES
221755 | COPA EXTRALARGA 11/16" DE 6 PUNTAS CUADRANTE 1/2" | UN | COPA | SOPORTE A LA OPERACIÓN | HTAS-EQUIPOS SOPORTE OPERACION | HERRAMIENTAS MANUAL MECANICAS | 27111704 | ENCHUFES
221759 | CIZALLA MANUAL 21"/30" MANGOS AISLADOS FRP | UN | CIZALLA | SOPORTE A LA OPERACIÓN | HTAS-EQUIPOS SOPORTE OPERACION | HERRAMIENTAS MANUAL MECANICAS | 23241616 | CORTADOR DE CABLE O ALAMBRE
221760 | CIZALLA MANUAL 26"/36" MANGOS AISLADOS FRP | UN | CIZALLA | SOPORTE A LA OPERACIÓN | HTAS-EQUIPOS SOPORTE OPERACION | HERRAMIENTAS MANUAL MECANICAS | 23241616 | CORTADOR DE CABLE O ALAMBRE
221761 | LIMA MECANICA REDONDA 250MM CON PICADO BASTO SIMPLE ENCABADA PARA DESBASTE | UN | LIMA | SOPORTE A LA OPERACIÓN | HTAS-EQUIPOS SOPORTE OPERACION | HERRAMIENTAS MANUAL MECANICAS | 27111930 | LIMA REDONDA
221762 | LLAVE MIXTA 1/2" BOCA FIJA - ESTRELLA | UN | LLAVE | SOPORTE A LA OPERACIÓN | HTAS-EQUIPOS SOPORTE OPERACION | HERRAMIENTAS MANUAL MECANICAS | 27111713 | LLAVES DE COMBINACIÓN
221763 | LLAVE MIXTA 11/16" BOCA FIJA - ESTRELLA | UN | LLAVE | SOPORTE A LA OPERACIÓN | HTAS-EQUIPOS SOPORTE OPERACION | HERRAMIENTAS MANUAL MECANICAS | 27111713 | LLAVES DE COMBINACIÓN
221764 | LLAVE MIXTA 15/16" BOCA FIJA - ESTRELLA | UN | LLAVE | SOPORTE A LA OPERACIÓN | HTAS-EQUIPOS SOPORTE OPERACION | HERRAMIENTAS MANUAL MECANICAS | 27111713 | LLAVES DE COMBINACIÓN
221765 | LLAVE MIXTA 3/4" BOCA FIJA - ESTRELLA | UN | LLAVE | SOPORTE A LA OPERACIÓN | HTAS-EQUIPOS SOPORTE OPERACION | HERRAMIENTAS MANUAL MECANICAS | 27111713 | LLAVES DE COMBINACIÓN
221766 | LLAVE MIXTA 5/8" BOCA FIJA - ESTRELLA | UN | LLAVE | SOPORTE A LA OPERACIÓN | HTAS-EQUIPOS SOPORTE OPERACION | HERRAMIENTAS MANUAL MECANICAS | 27111713 | LLAVES DE COMBINACIÓN
221767 | LLAVE MIXTA 9/16" BOCA FIJA - ESTRELLA | UN | LLAVE | SOPORTE A LA OPERACIÓN | HTAS-EQUIPOS SOPORTE OPERACION | HERRAMIENTAS MANUAL MECANICAS | 27111713 | LLAVES DE COMBINACIÓN
221768 | LLAVE RATCHET CUADRANTE DE 1/2" DE 10" | UN | RATCHET | SOPORTE A LA OPERACIÓN | HTAS-EQUIPOS SOPORTE OPERACION | HERRAMIENTAS MANUAL MECANICAS | 27111711 | TRINQUETES
221769 | NAVAJA MULTIUSO 3 3/4" HOJA CURVA ACERO INOXIDABLE CON CACHA DE MADERA | UN | NAVAJA | SOPORTE A LA OPERACIÓN | HTAS-EQUIPOS SOPORTE OPERACION | HERRAMIENTAS MANUAL MECANICAS | 27111504 | NAVAJAS DE BOLSILLO
221770 | PALA COA RECTA LONGITUD 1600MM PALA EN ACERO AL CARBONO CABO EN MADERA CON FRENO | UN | PALA COA | SOPORTE A LA OPERACIÓN | HTAS-EQUIPOS SOPORTE OPERACION | HERRAMIENTAS MANUAL MECANICAS | 27112013 | EXCAVADORA DE HOYOS PARA POSTES
221771 | PALIN ACERO TEMPLADO CABO 2M MADERA | UN | PALA | SOPORTE A LA OPERACIÓN | HTAS-EQUIPOS SOPORTE OPERACION | HERRAMIENTAS MANUAL MECANICAS | 27112004 | PALAS
221772 | PRENSA DE BANCO DE TORNILLO CON MORDAZA 2AWG - 3/0AWG | UN | MORDAZA | SOPORTE A LA OPERACIÓN | HTAS-EQUIPOS SOPORTE OPERACION | HERRAMIENTAS MANUAL MECANICAS | 27112102 | TORNILLOS DE BANCO
221773 | PRENSA DE BANCO DE TORNILLO CON MORDAZA 4/0AWG - 336.4MCM | UN | MORDAZA | SOPORTE A LA OPERACIÓN | HTAS-EQUIPOS SOPORTE OPERACION | HERRAMIENTAS MANUAL MECANICAS | 27112102 | TORNILLOS DE BANCO
221774 | LINTERNA DE MANO LED CON FLUJO LUMINOSO 450LM Y ALCANCE 10M | UN | LINTERNA | SOPORTE A LA OPERACIÓN | HTAS-EQUIPOS SOPORTE OPERACION | HERRAMIENTAS MANUAL ELECTRICAS | 39111610 | LINTERNAS
221775 | TALADRO PERCUTOR ELECTRICO 110V DE 1/2" 500W 2600RPM 44200IPM | UN | TALADRO | SOPORTE A LA OPERACIÓN | HTAS-EQUIPOS SOPORTE OPERACION | HERRAMIENTAS MANUAL ELECTRICAS | 27112703 | TALADRADORAS ELÉCTRICAS
221776 | BYPASS JUMPER DE CABLE TIPO 2 2/0AWG 1.5M 15KV CON GRAPA ESTILO I MADIBULA CLASE A | UN | BYPASS JUMPER | SOPORTE A LA OPERACIÓN | HTAS-EQUIPOS SOPORTE OPERACION | LINEA VIVA | 39121426 | PUENTE DE CONEXIÓN
221778 | CUBIERTA DE CONDUCTOR CLASE 3 ESTILO A CAUCHO TIPO 2 COLOR NARANJA LONGITUD 3FT DIAMETRO 1.5" | UN | CUBIERTA | SOPORTE A LA OPERACIÓN | HTAS-EQUIPOS SOPORTE OPERACION | LINEA VIVA | 30121712 | CUBIERTA DE POSTE
221779 | CUBIERTA DE CONDUCTOR CLASE 3 ESTILO A CAUCHO TIPO 2 COLOR NARANJA LONGITUD 6FT DIAMETRO 1.5" | UN | CUBIERTA | SOPORTE A LA OPERACIÓN | HTAS-EQUIPOS SOPORTE OPERACION | LINEA VIVA | 30121712 | CUBIERTA DE POSTE
221780 | CUBIERTA DE CONDUCTOR CLASE 4 ESTILO C CAUCHO TIPO 2 COLOR NARANJA LONGITUD 6FT DIAMETRO 1.5" | UN | CUBIERTA | SOPORTE A LA OPERACIÓN | HTAS-EQUIPOS SOPORTE OPERACION | LINEA VIVA | 30121712 | CUBIERTA DE POSTE
221781 | CUBIERTA DE POSTE CLASE 4 CAUCHO TIPO 3 COLOR NARANJA LONGITUD 2FT DIAMETRO 9" | UN | CUBIERTA | SOPORTE A LA OPERACIÓN | HTAS-EQUIPOS SOPORTE OPERACION | LINEA VIVA | 30121712 | CUBIERTA DE POSTE
221782 | CUBIERTA DE POSTE CLASE 4 CAUCHO TIPO 3 COLOR NARANJA LONGITUD 6FT DIAMETRO 12" | UN | CUBIERTA | SOPORTE A LA OPERACIÓN | HTAS-EQUIPOS SOPORTE OPERACION | LINEA VIVA | 30121712 | CUBIERTA DE POSTE
221783 | CUBIERTA DE POSTE CLASE 4 CAUCHO TIPO 3 COLOR NARANJA LONGITUD 6FT DIAMETRO 9" | UN | CUBIERTA | SOPORTE A LA OPERACIÓN | HTAS-EQUIPOS SOPORTE OPERACION | LINEA VIVA | 30121712 | CUBIERTA DE POSTE
221784 | SOPORTE TEMPORAL TIPO CORREA LONGITUD 6FT EN FIBRA VIDRIO | UN | SOPORTE TEMPORAL | SOPORTE A LA OPERACIÓN | HTAS-EQUIPOS SOPORTE OPERACION | LINEA VIVA | 23153026 | MORDAZA DE SOPORTE
221785 | MANGA DIELECTRICA CLASE 2 TENSION USO 17KV ESTILO A TIPO I TALLA REGULAR | UN | MANGA | SOPORTE A LA OPERACIÓN | HTAS-EQUIPOS SOPORTE OPERACION | LINEA VIVA | 46181516 | MANGAS DE SEGURIDAD
221786 | MANGA DIELECTRICA CLASE 4 TENSION USO 36KV ESTILO A TIPO I TALLA REGULAR | UN | MANGA | SOPORTE A LA OPERACIÓN | HTAS-EQUIPOS SOPORTE OPERACION | LINEA VIVA | 46181516 | MANGAS DE SEGURIDAD
221787 | MANGA DIELECTRICA CLASE 4 TENSION USO 36KV ESTILO B TIPO I TALLA LARGA | UN | MANGA | SOPORTE A LA OPERACIÓN | HTAS-EQUIPOS SOPORTE OPERACION | LINEA VIVA | 46181516 | MANGAS DE SEGURIDAD
221789 | PERTIGA RIGIDA DE 12" FIBRA VIDRIO CON ACOPLE UNIVERSAL GANCHO UNIVERSAL DE 2 SECCIONES | UN | PERTIGA | SOPORTE A LA OPERACIÓN | HTAS-EQUIPOS SOPORTE OPERACION | LINEA VIVA | 27112813 | VARA DE EXTENSIÓN
221790 | PERTIGA RIGIDA REDONDA DE 6FT FIBRA VIDRIO CON GANCHO UNIVERSAL DE 1 SECCION | UN | PERTIGA | SOPORTE A LA OPERACIÓN | HTAS-EQUIPOS SOPORTE OPERACION | LINEA VIVA | 27112813 | VARA DE EXTENSIÓN
221791 | CINTA POLIPROPILENO 10CMX100M | ML | CINTA | SOPORTE A LA OPERACIÓN | HTAS-EQUIPOS SOPORTE OPERACION | ELEMENTOS Y EQUIPOS DE IZAJE | 60123203 | CINTAS SINTÉTICAS
221792 | CINTA POLIPROPILENO 30CMX300M | ML | CINTA | SOPORTE A LA OPERACIÓN | HTAS-EQUIPOS SOPORTE OPERACION | ELEMENTOS Y EQUIPOS DE IZAJE | 60123203 | CINTAS SINTÉTICAS
221793 | ESLINGA DE AMARRE 1T 6M DE POLIESTER CON TENSOR Y GANCHOS CERRADOS DOBLE EN U | UN | ESLINGA | SOPORTE A LA OPERACIÓN | HTAS-EQUIPOS SOPORTE OPERACION | ELEMENTOS Y EQUIPOS DE IZAJE | 31151906 | CORREAS PARA AMARRAR LOS RACHES
221794 | AGARRADORA DE MORZADAS DENTADAS HALADO CABLE ACERO DE 3.18MM A 12.7MM | UN | AGARRADORA | SOPORTE A LA OPERACIÓN | HTAS-EQUIPOS SOPORTE OPERACION | ELEMENTOS Y EQUIPOS DE IZAJE | 46182308 | AGARRES PARA HALAR
221796 | GATO HIDRAULICO 10T TIPO BOTELLA CON ALTURA DE 150MM A 230MM | UN | GATO | SOPORTE A LA OPERACIÓN | HTAS-EQUIPOS SOPORTE OPERACION | ELEMENTOS Y EQUIPOS DE IZAJE | 24101612 | GATOS
221798 | POLIPASTO MANUAL DE PALANCA 0.75T DE 1.5M CARGA POR CADENA | UN | POLIPASTO | SOPORTE A LA OPERACIÓN | HTAS-EQUIPOS SOPORTE OPERACION | ELEMENTOS Y EQUIPOS DE IZAJE | 24101608 | MALACATES O GÜINCHES
221799 | POLIPASTO MANUAL DE PALANCA 1T - 2.5M CARGA POR CORREA DE NAILON | UN | POLIPASTO | SOPORTE A LA OPERACIÓN | HTAS-EQUIPOS SOPORTE OPERACION | ELEMENTOS Y EQUIPOS DE IZAJE | 24101608 | MALACATES O GÜINCHES
221800 | POLIPASTO MANUAL 2T - 180M CARGA POR CUERDA | UN | POLIPASTO | SOPORTE A LA OPERACIÓN | HTAS-EQUIPOS SOPORTE OPERACION | ELEMENTOS Y EQUIPOS DE IZAJE | 24101608 | MALACATES O GÜINCHES
221801 | CINTA METRICA 5M X 3/4" | UN | CINTA | SOPORTE A LA OPERACIÓN | HTAS-EQUIPOS SOPORTE OPERACION | INSTRUMENTOS DE MEDICION | 27111801 | CINTAS MÉTRICAS
221802 | DETECTOR DE AUSENCIA DE TENSION 3-36KV CON BATERIA A 9V PARA PERTIGA DETECCION POR CONTACTO CON ALARMA VISUAL | UN | DETECTOR | SOPORTE A LA OPERACIÓN | HTAS-EQUIPOS SOPORTE OPERACION | INSTRUMENTOS DE MEDICION | 41113669 | DETECTOR DE LÍNEA DE VOLTAJE
221803 | DETECTOR DE AUSENCIA DE TENSION 4-35KV CON BATERIA A 9V PARA PERTIGA DETECCION POR CONTACTO CON ALARMA VISUAL Y AUDIBLE | UN | DETECTOR | SOPORTE A LA OPERACIÓN | HTAS-EQUIPOS SOPORTE OPERACION | INSTRUMENTOS DE MEDICION | 41113669 | DETECTOR DE LÍNEA DE VOLTAJE
221804 | FLEXOMETRO 5M X 3/4" | UN | FLEXOMETRO | SOPORTE A LA OPERACIÓN | HTAS-EQUIPOS SOPORTE OPERACION | INSTRUMENTOS DE MEDICION | 27111801 | CINTAS MÉTRICAS
221805 | MULTIMETRO CON PINZA AMPERIMETRICA, FRECUENCIMETRO Y TERMOMETRO CAT III / CAT IV 50MV-1000V 500UA-10A 50-500MOHM 1NF-100MF 99.99-999.99HZ -200°C A -1350°C | UN | MULTIMETRO | SOPORTE A LA OPERACIÓN | HTAS-EQUIPOS SOPORTE OPERACION | INSTRUMENTOS DE MEDICION | 41113630 | MULTÍMETROS
221806 | PINZA AMPERIMETRICA 0-1000VCA 0-1000A FRECUNECIA 0-500HZ | UN | PINZA | SOPORTE A LA OPERACIÓN | HTAS-EQUIPOS SOPORTE OPERACION | INSTRUMENTOS DE MEDICION | 41113678 | PROBADOR DE ABRAZADERA
221807 | LINTERNA LED FRONTAL PARA CASCO CON FLUJO LUMINOSO 100LM Y ALCANCE 55M | UN | LINTERNA | SOPORTE A LA OPERACIÓN | HTAS-EQUIPOS SOPORTE OPERACION | HERRAMIENTAS MANUAL ELECTRICAS | 39111610 | LINTERNAS
221808 | BOLSO PARA ALMACENAR GUANTE DIELECTRICO EN LONETA 229X406MM | UN | BOLSO | SOPORTE A LA OPERACIÓN | DOTACION | ELEMENTOS PROTECCION PERSONAL | 53121705 | ESTUCHES PARA EQUIPOS
221809 | ESTUCHE PARA PERTIGA 8FT EN POLIESTER IMPERMEABLE | UN | BOLSO | SOPORTE A LA OPERACIÓN | DOTACION | ELEMENTOS PROTECCION PERSONAL | 53121705 | ESTUCHES PARA EQUIPOS
221810 | CAMISA ADMINISTRATIVO FEMENINO TALLA 10 | UN | CAMISA | SOPORTE A LA OPERACIÓN | DOTACION | DOTACION CORPORATIVA | 53102301 | CAMISETAS INTERIORES
221811 | CAMISA ADMINISTRATIVO FEMENINO TALLA 12 | UN | CAMISA | SOPORTE A LA OPERACIÓN | DOTACION | DOTACION CORPORATIVA | 53102301 | CAMISETAS INTERIORES
221812 | CAMISA ADMINISTRATIVO FEMENINO TALLA 14 | UN | CAMISA | SOPORTE A LA OPERACIÓN | DOTACION | DOTACION CORPORATIVA | 53102301 | CAMISETAS INTERIORES
221813 | CAMISA ADMINISTRATIVO FEMENINO TALLA 16 | UN | CAMISA | SOPORTE A LA OPERACIÓN | DOTACION | DOTACION CORPORATIVA | 53102301 | CAMISETAS INTERIORES
221814 | CAMISA ADMINISTRATIVO FEMENINO TALLA 18 | UN | CAMISA | SOPORTE A LA OPERACIÓN | DOTACION | DOTACION CORPORATIVA | 53102301 | CAMISETAS INTERIORES
221815 | CAMISA ADMINISTRATIVO FEMENINO TALLA 20 | UN | CAMISA | SOPORTE A LA OPERACIÓN | DOTACION | DOTACION CORPORATIVA | 53102301 | CAMISETAS INTERIORES
221816 | CAMISA ADMINISTRATIVO FEMENINO TALLA 22 | UN | CAMISA | SOPORTE A LA OPERACIÓN | DOTACION | DOTACION CORPORATIVA | 53102301 | CAMISETAS INTERIORES
221817 | CAMISA ADMINISTRATIVO FEMENINO TALLA 24 | UN | CAMISA | SOPORTE A LA OPERACIÓN | DOTACION | DOTACION CORPORATIVA | 53102301 | CAMISETAS INTERIORES
221818 | CAMISA ADMINISTRATIVO FEMENINO TALLA 26 | UN | CAMISA | SOPORTE A LA OPERACIÓN | DOTACION | DOTACION CORPORATIVA | 53102301 | CAMISETAS INTERIORES
221819 | CAMISA ADMINISTRATIVO FEMENINO TALLA 30 | UN | CAMISA | SOPORTE A LA OPERACIÓN | DOTACION | DOTACION CORPORATIVA | 53102301 | CAMISETAS INTERIORES
221820 | CAMISA ADMINISTRATIVO FEMENINO TALLA 6 | UN | CAMISA | SOPORTE A LA OPERACIÓN | DOTACION | DOTACION CORPORATIVA | 53102301 | CAMISETAS INTERIORES
221821 | CAMISA ADMINISTRATIVO FEMENINO TALLA 8 | UN | CAMISA | SOPORTE A LA OPERACIÓN | DOTACION | DOTACION CORPORATIVA | 53102301 | CAMISETAS INTERIORES
221822 | CAMISA ADMINISTRATIVO FEMENINO TALLA MATERNA | UN | CAMISA | SOPORTE A LA OPERACIÓN | DOTACION | DOTACION CORPORATIVA | 53102301 | CAMISETAS INTERIORES
221823 | CAMISA ADMINISTRATIVO MASCULINO TALLA 34 | UN | CAMISA | SOPORTE A LA OPERACIÓN | DOTACION | DOTACION CORPORATIVA | 53102301 | CAMISETAS INTERIORES
221824 | CAMISA ADMINISTRATIVO MASCULINO TALLA 36 | UN | CAMISA | SOPORTE A LA OPERACIÓN | DOTACION | DOTACION CORPORATIVA | 53102301 | CAMISETAS INTERIORES
221825 | CAMISA ADMINISTRATIVO MASCULINO TALLA 38 | UN | CAMISA | SOPORTE A LA OPERACIÓN | DOTACION | DOTACION DEPORTIVA | 46181526 | CAMISAS PROTECTORAS
221826 | CAMISA ADMINISTRATIVO MASCULINO TALLA 40 | UN | CAMISA | SOPORTE A LA OPERACIÓN | DOTACION | DOTACION DEPORTIVA | 46181526 | CAMISAS PROTECTORAS
221827 | CAMISA ADMINISTRATIVO MASCULINO TALLA 42 | UN | CAMISA | SOPORTE A LA OPERACIÓN | DOTACION | DOTACION DEPORTIVA | 46181526 | CAMISAS PROTECTORAS
221828 | CAMISA ADMINISTRATIVO MASCULINO TALLA 44 | UN | CAMISA | SOPORTE A LA OPERACIÓN | DOTACION | DOTACION DEPORTIVA | 46181526 | CAMISAS PROTECTORAS
221829 | CAMISA ADMINISTRATIVO MASCULINO TALLA 46 | UN | CAMISA | SOPORTE A LA OPERACIÓN | DOTACION | DOTACION DEPORTIVA | 46181526 | CAMISAS PROTECTORAS
221830 | CAMISA OPERARIO MIXTO TALLA 40 | UN | CAMISA | SOPORTE A LA OPERACIÓN | DOTACION | DOTACION DEPORTIVA | 46181526 | CAMISAS PROTECTORAS
221831 | CAMISA OPERARIO MIXTO TALLA 42 | UN | CAMISA | SOPORTE A LA OPERACIÓN | DOTACION | DOTACION DEPORTIVA | 46181526 | CAMISAS PROTECTORAS
221832 | CAMISA OPERARIO MIXTO TALLA 44 | UN | CAMISA | SOPORTE A LA OPERACIÓN | DOTACION | DOTACION DEPORTIVA | 46181526 | CAMISAS PROTECTORAS
221833 | CAMISETA ADMINISTRATIVO FEMENINO TALLA L | UN | CAMISETA | SOPORTE A LA OPERACIÓN | DOTACION | DOTACION CORPORATIVA | 53102301 | CAMISETAS INTERIORES
221834 | CAMISETA ADMINISTRATIVO FEMENINO TALLA M | UN | CAMISETA | SOPORTE A LA OPERACIÓN | DOTACION | DOTACION CORPORATIVA | 53102301 | CAMISETAS INTERIORES
221835 | CAMISETA ADMINISTRATIVO FEMENINO TALLA S | UN | CAMISETA | SOPORTE A LA OPERACIÓN | DOTACION | DOTACION CORPORATIVA | 53102301 | CAMISETAS INTERIORES
221836 | CAMISETA ADMINISTRATIVO FEMENINO TALLA XL | UN | CAMISETA | SOPORTE A LA OPERACIÓN | DOTACION | DOTACION CORPORATIVA | 53102301 | CAMISETAS INTERIORES
221837 | CAMISETA ADMINISTRATIVO FEMENINO TALLA XS | UN | CAMISETA | SOPORTE A LA OPERACIÓN | DOTACION | DOTACION CORPORATIVA | 53102301 | CAMISETAS INTERIORES
221838 | CAMISETA ADMINISTRATIVO FEMENINO TALLA XXL | UN | CAMISETA | SOPORTE A LA OPERACIÓN | DOTACION | DOTACION CORPORATIVA | 53102301 | CAMISETAS INTERIORES
221839 | CAMISETA ADMINISTRATIVO FEMENINO TALLA XXXL | UN | CAMISETA | SOPORTE A LA OPERACIÓN | DOTACION | DOTACION CORPORATIVA | 53102301 | CAMISETAS INTERIORES
221840 | CAMISETA ADMINISTRATIVO MASCULINO TALLA 34 | UN | CAMISETA | SOPORTE A LA OPERACIÓN | DOTACION | DOTACION CORPORATIVA | 53102301 | CAMISETAS INTERIORES
221841 | CAMISETA ADMINISTRATIVO MASCULINO TALLA 36 | UN | CAMISETA | SOPORTE A LA OPERACIÓN | DOTACION | DOTACION CORPORATIVA | 53102301 | CAMISETAS INTERIORES
221842 | CAMISETA ADMINISTRATIVO MASCULINO TALLA 38 | UN | CAMISETA | SOPORTE A LA OPERACIÓN | DOTACION | DOTACION CORPORATIVA | 53102301 | CAMISETAS INTERIORES
221843 | CAMISETA ADMINISTRATIVO MASCULINO TALLA 40 | UN | CAMISETA | SOPORTE A LA OPERACIÓN | DOTACION | DOTACION CORPORATIVA | 53102301 | CAMISETAS INTERIORES
221844 | CAMISETA ADMINISTRATIVO MASCULINO TALLA 42 | UN | CAMISETA | SOPORTE A LA OPERACIÓN | DOTACION | DOTACION CORPORATIVA | 53102301 | CAMISETAS INTERIORES
221845 | CAMISETA ADMINISTRATIVO MASCULINO TALLA 44 | UN | CAMISETA | SOPORTE A LA OPERACIÓN | DOTACION | DOTACION CORPORATIVA | 53102301 | CAMISETAS INTERIORES
221846 | CAMISETA ADMINISTRATIVO MASCULINO TALLA XXXL | UN | CAMISETA | SOPORTE A LA OPERACIÓN | DOTACION | DOTACION CORPORATIVA | 53102301 | CAMISETAS INTERIORES
221847 | CAMISETA ADMINISTRATIVO MATERNA | UN | CAMISETA | SOPORTE A LA OPERACIÓN | DOTACION | DOTACION CORPORATIVA | 53102301 | CAMISETAS INTERIORES
221848 | BALACLAVA MONOCULAR IGNIFUGA ATPV 20-28 CAL/CM2 PROTECCION CABEZA CARA CUELLO | UN | CAPUCHA | SOPORTE A LA OPERACIÓN | DOTACION | ELEMENTOS PROTECCION PERSONAL | 46181710 | CAPUCHA PROTECTORA
221850 | OVEROL MASCULINO TALLA 30 | UN | OVEROL | SOPORTE A LA OPERACIÓN | DOTACION | ELEMENTOS PROTECCION PERSONAL | 46181503 | OVEROLES DE PROTECCIÓN
221851 | CHAQUETA CORPORATIVA FEMENINO TALLA XL | UN | CHAQUETA | SOPORTE A LA OPERACIÓN | DOTACION | DOTACION DEPORTIVA | 53101804 | ABRIGOS O CHAQUETAS PARA MUJER
221852 | CHAQUETA PROTECCION ARCO ELECTRICO ATPV MINIMO 20 CAL/CM2 TALLA L | UN | CHAQUETA | SOPORTE A LA OPERACIÓN | DOTACION | ELEMENTOS PROTECCION PERSONAL | 46181508 | ROPA PARA DEMORAR EL FUEGO
221853 | CHAQUETA PROTECCION ARCO ELECTRICO ATPV MINIMO 20 CAL/CM2 TALLA M | UN | CHAQUETA | SOPORTE A LA OPERACIÓN | DOTACION | ELEMENTOS PROTECCION PERSONAL | 46181508 | ROPA PARA DEMORAR EL FUEGO
221854 | CHAQUETA PROTECCION ARCO ELECTRICO ATPV MINIMO 20 CAL/CM2 TALLA XL | UN | CHAQUETA | SOPORTE A LA OPERACIÓN | DOTACION | ELEMENTOS PROTECCION PERSONAL | 46181508 | ROPA PARA DEMORAR EL FUEGO
221855 | ESLINGA SENCILLA FIBRA NOMEX 1.8M 5000LB GANCHO 19MM CON ABSORBEDOR TRABAJO EN ALTURAS | UN | ESLINGA | SOPORTE A LA OPERACIÓN | DOTACION | ELEMENTOS PROTECCION PERSONAL | 46182314 | ESLINGAS DE SEGURIDAD
221856 | ESTUCHE PARA HERRAMIENTAS 3 BOLSILLOS EN LONA ALTA RESISTENCIA | UN | ESTUCHE | SOPORTE A LA OPERACIÓN | DOTACION | ELEMENTOS PROTECCION PERSONAL | 53121705 | ESTUCHES PARA EQUIPOS
221857 | ESTUCHE PARA NAVAJA 12CM LARGO EN LONA ALTA RESISTENCIA | UN | ESTUCHE | SOPORTE A LA OPERACIÓN | DOTACION | ELEMENTOS PROTECCION PERSONAL | 53121705 | ESTUCHES PARA EQUIPOS
221858 | ESTUCHE PARA PERTIGA 4-8 CUERPOS EN LONA POLIESTER ALTA RESISTENCIA | UN | ESTUCHE | SOPORTE A LA OPERACIÓN | DOTACION | ELEMENTOS PROTECCION PERSONAL | 53121705 | ESTUCHES PARA EQUIPOS
221859 | GORRA BEISBOL ALGODON COLORES SURTIDOS | UN | GORRA | SOPORTE A LA OPERACIÓN | DOTACION | DOTACION DEPORTIVA | 53102516 | GORRAS
221860 | GUANTE PROTECTOR TALLA 10 PARA GUANTE DIELECTRICO 1000V CL 0 CUERO PROTECCION MANOS | PR | GUANTE | SOPORTE A LA OPERACIÓN | DOTACION | ELEMENTOS PROTECCION PERSONAL | 46181537 | GUANTES AISLANTES
221861 | GUANTE PROTECTOR TALLA 10 PARA GUANTE DIELECTRICO 17000V CL 2 CUERO PROTECCION MANOS | PR | GUANTE | SOPORTE A LA OPERACIÓN | DOTACION | ELEMENTOS PROTECCION PERSONAL | 46181537 | GUANTES AISLANTES
221862 | GUANTE PROTECTOR TALLA 10 PARA GUANTE DIELECTRICO 36000V CL 4 CUERO PROTECCION MANOS | PR | GUANTE | SOPORTE A LA OPERACIÓN | DOTACION | ELEMENTOS PROTECCION PERSONAL | 46181537 | GUANTES AISLANTES
221863 | GUANTE PROTECTOR TALLA 11 PARA GUANTE DIELECTRICO 1000V CL 0 CUERO PROTECCION MANOS | PR | GUANTE | SOPORTE A LA OPERACIÓN | DOTACION | ELEMENTOS PROTECCION PERSONAL | 46181537 | GUANTES AISLANTES
221864 | GUANTE PROTECTOR TALLA 11 PARA GUANTE DIELECTRICO 17000V CL 2 CUERO PROTECCION MANOS | PR | GUANTE | SOPORTE A LA OPERACIÓN | DOTACION | ELEMENTOS PROTECCION PERSONAL | 46181537 | GUANTES AISLANTES
221865 | GUANTE PROTECTOR TALLA 11 PARA GUANTE DIELECTRICO 36000V CL 4 CUERO PROTECCION MANOS | PR | GUANTE | SOPORTE A LA OPERACIÓN | DOTACION | ELEMENTOS PROTECCION PERSONAL | 46181537 | GUANTES AISLANTES
221866 | GUANTE PROTECTOR TALLA 8 1/2 PARA GUANTE DIELECTRICO 1000V CL 0 CUERO PROTECCION MANOS | PR | GUANTE | SOPORTE A LA OPERACIÓN | DOTACION | ELEMENTOS PROTECCION PERSONAL | 46181537 | GUANTES AISLANTES
221867 | GUANTE PROTECTOR TALLA 8 1/2 PARA GUANTE DIELECTRICO 17000V CL 2 CUERO PROTECCION MANOS | PR | GUANTE | SOPORTE A LA OPERACIÓN | DOTACION | ELEMENTOS PROTECCION PERSONAL | 46181537 | GUANTES AISLANTES
221868 | GUANTE PROTECTOR TALLA 8 1/2 PARA GUANTE DIELECTRICO 36000V CL 4 CUERO PROTECCION MANOS | PR | GUANTE | SOPORTE A LA OPERACIÓN | DOTACION | ELEMENTOS PROTECCION PERSONAL | 46181537 | GUANTES AISLANTES
221869 | GUANTE PROTECTOR TALLA 8 PARA GUANTE DIELECTRICO 1000V CL 0 CUERO PROTECCION MANOS | PR | GUANTE | SOPORTE A LA OPERACIÓN | DOTACION | ELEMENTOS PROTECCION PERSONAL | 46181537 | GUANTES AISLANTES
221870 | GUANTE PROTECTOR TALLA 8 PARA GUANTE DIELECTRICO 17000V CL 2 CUERO PROTECCION MANOS | PR | GUANTE | SOPORTE A LA OPERACIÓN | DOTACION | ELEMENTOS PROTECCION PERSONAL | 46181537 | GUANTES AISLANTES
221871 | GUANTE PROTECTOR TALLA 8 PARA GUANTE DIELECTRICO 36000V CL 4 CUERO PROTECCION MANOS | PR | GUANTE | SOPORTE A LA OPERACIÓN | DOTACION | ELEMENTOS PROTECCION PERSONAL | 46181537 | GUANTES AISLANTES
221872 | GUANTE PROTECTOR TALLA 9 1/2 PARA GUANTE DIELECTRICO 1000V CL 0 CUERO PROTECCION MANOS | PR | GUANTE | SOPORTE A LA OPERACIÓN | DOTACION | ELEMENTOS PROTECCION PERSONAL | 46181537 | GUANTES AISLANTES
221873 | GUANTE PROTECTOR TALLA 9 1/2 PARA GUANTE DIELECTRICO 17000V CL 2 CUERO PROTECCION MANOS | PR | GUANTE | SOPORTE A LA OPERACIÓN | DOTACION | ELEMENTOS PROTECCION PERSONAL | 46181537 | GUANTES AISLANTES
221874 | GUANTE PROTECTOR TALLA 9 1/2 PARA GUANTE DIELECTRICO 36000V CL 4 CUERO PROTECCION MANOS | PR | GUANTE | SOPORTE A LA OPERACIÓN | DOTACION | ELEMENTOS PROTECCION PERSONAL | 46181537 | GUANTES AISLANTES
221875 | GUANTE PROTECTOR TALLA 9 PARA GUANTE DIELECTRICO 1000V CL 0 CUERO PROTECCION MANOS | PR | GUANTE | SOPORTE A LA OPERACIÓN | DOTACION | ELEMENTOS PROTECCION PERSONAL | 46181537 | GUANTES AISLANTES
221876 | GUANTE PROTECTOR TALLA 9 PARA GUANTE DIELECTRICO 17000V CL 2 CUERO PROTECCION MANOS | PR | GUANTE | SOPORTE A LA OPERACIÓN | DOTACION | ELEMENTOS PROTECCION PERSONAL | 46181537 | GUANTES AISLANTES
221877 | GUANTE PROTECTOR TALLA 9 PARA GUANTE DIELECTRICO 36000V CL 4 CUERO PROTECCION MANOS | PR | GUANTE | SOPORTE A LA OPERACIÓN | DOTACION | ELEMENTOS PROTECCION PERSONAL | 46181537 | GUANTES AISLANTES
221879 | PANTALON ADMINISTRATIVO FEMENINO MATERNA | UN | PANTALON | SOPORTE A LA OPERACIÓN | DOTACION | DOTACION CORPORATIVA | 53101504 | PANTALONES LARGOS O CORTOS O PANTALONETAS PARA MUJER
221880 | PANTALON ADMINISTRATIVO FEMENINO TALLA 10 | UN | PANTALON | SOPORTE A LA OPERACIÓN | DOTACION | DOTACION CORPORATIVA | 53101504 | PANTALONES LARGOS O CORTOS O PANTALONETAS PARA MUJER
221881 | PANTALON ADMINISTRATIVO FEMENINO TALLA 12 | UN | PANTALON | SOPORTE A LA OPERACIÓN | DOTACION | DOTACION CORPORATIVA | 53101504 | PANTALONES LARGOS O CORTOS O PANTALONETAS PARA MUJER
221882 | PANTALON ADMINISTRATIVO FEMENINO TALLA 14 | UN | PANTALON | SOPORTE A LA OPERACIÓN | DOTACION | DOTACION CORPORATIVA | 53101504 | PANTALONES LARGOS O CORTOS O PANTALONETAS PARA MUJER
221883 | PANTALON ADMINISTRATIVO FEMENINO TALLA 16 | UN | PANTALON | SOPORTE A LA OPERACIÓN | DOTACION | DOTACION CORPORATIVA | 53101504 | PANTALONES LARGOS O CORTOS O PANTALONETAS PARA MUJER
221884 | PANTALON ADMINISTRATIVO FEMENINO TALLA 18 | UN | PANTALON | SOPORTE A LA OPERACIÓN | DOTACION | DOTACION CORPORATIVA | 53101504 | PANTALONES LARGOS O CORTOS O PANTALONETAS PARA MUJER
221885 | PANTALON ADMINISTRATIVO FEMENINO TALLA 20 | UN | PANTALON | SOPORTE A LA OPERACIÓN | DOTACION | DOTACION CORPORATIVA | 53101504 | PANTALONES LARGOS O CORTOS O PANTALONETAS PARA MUJER
221886 | PANTALON ADMINISTRATIVO FEMENINO TALLA 22 | UN | PANTALON | SOPORTE A LA OPERACIÓN | DOTACION | DOTACION CORPORATIVA | 53101504 | PANTALONES LARGOS O CORTOS O PANTALONETAS PARA MUJER
221887 | PANTALON ADMINISTRATIVO FEMENINO TALLA 26 | UN | PANTALON | SOPORTE A LA OPERACIÓN | DOTACION | DOTACION CORPORATIVA | 53101504 | PANTALONES LARGOS O CORTOS O PANTALONETAS PARA MUJER
221888 | PANTALON ADMINISTRATIVO FEMENINO TALLA 30 | UN | PANTALON | SOPORTE A LA OPERACIÓN | DOTACION | DOTACION CORPORATIVA | 53101504 | PANTALONES LARGOS O CORTOS O PANTALONETAS PARA MUJER
221889 | PANTALON ADMINISTRATIVO FEMENINO TALLA 6 | UN | PANTALON | SOPORTE A LA OPERACIÓN | DOTACION | DOTACION CORPORATIVA | 53101504 | PANTALONES LARGOS O CORTOS O PANTALONETAS PARA MUJER
221890 | PANTALON ADMINISTRATIVO FEMENINO TALLA 8 | UN | PANTALON | SOPORTE A LA OPERACIÓN | DOTACION | DOTACION CORPORATIVA | 53101504 | PANTALONES LARGOS O CORTOS O PANTALONETAS PARA MUJER
221891 | PANTALON ADMINISTRATIVO MASCULINO TALLA 28 | UN | PANTALON | SOPORTE A LA OPERACIÓN | DOTACION | DOTACION DEPORTIVA | 53101502 | PANTALONES LARGOS O CORTOS O PANTALONETAS PARA HOMBRE
221892 | PANTALON ADMINISTRATIVO MASCULINO TALLA 30 | UN | PANTALON | SOPORTE A LA OPERACIÓN | DOTACION | DOTACION DEPORTIVA | 53101502 | PANTALONES LARGOS O CORTOS O PANTALONETAS PARA HOMBRE
221893 | PANTALON ADMINISTRATIVO MASCULINO TALLA 32 | UN | PANTALON | SOPORTE A LA OPERACIÓN | DOTACION | DOTACION DEPORTIVA | 53101502 | PANTALONES LARGOS O CORTOS O PANTALONETAS PARA HOMBRE
221894 | PANTALON ADMINISTRATIVO MASCULINO TALLA 34 | UN | PANTALON | SOPORTE A LA OPERACIÓN | DOTACION | DOTACION DEPORTIVA | 53101502 | PANTALONES LARGOS O CORTOS O PANTALONETAS PARA HOMBRE
221895 | PANTALON ADMINISTRATIVO MASCULINO TALLA 35 | UN | PANTALON | SOPORTE A LA OPERACIÓN | DOTACION | DOTACION DEPORTIVA | 53101502 | PANTALONES LARGOS O CORTOS O PANTALONETAS PARA HOMBRE
221896 | PANTALON ADMINISTRATIVO MASCULINO TALLA 36 | UN | PANTALON | SOPORTE A LA OPERACIÓN | DOTACION | DOTACION DEPORTIVA | 53101502 | PANTALONES LARGOS O CORTOS O PANTALONETAS PARA HOMBRE
221897 | PANTALON ADMINISTRATIVO MASCULINO TALLA 38 | UN | PANTALON | SOPORTE A LA OPERACIÓN | DOTACION | DOTACION DEPORTIVA | 53101502 | PANTALONES LARGOS O CORTOS O PANTALONETAS PARA HOMBRE
221898 | PANTALON ADMINISTRATIVO MASCULINO TALLA 40 | UN | PANTALON | SOPORTE A LA OPERACIÓN | DOTACION | DOTACION DEPORTIVA | 53101502 | PANTALONES LARGOS O CORTOS O PANTALONETAS PARA HOMBRE
221899 | PANTALON ADMINISTRATIVO MASCULINO TALLA 42 | UN | PANTALON | SOPORTE A LA OPERACIÓN | DOTACION | DOTACION DEPORTIVA | 53101502 | PANTALONES LARGOS O CORTOS O PANTALONETAS PARA HOMBRE
221900 | PANTALON DIELECTRICO MASCULINO TALLA 28 | UN | PANTALON | SOPORTE A LA OPERACIÓN | DOTACION | DOTACION DEPORTIVA | 53101502 | PANTALONES LARGOS O CORTOS O PANTALONETAS PARA HOMBRE
221901 | PANTALON DIELECTRICO MASCULINO TALLA 30 | UN | PANTALON | SOPORTE A LA OPERACIÓN | DOTACION | DOTACION DEPORTIVA | 53101502 | PANTALONES LARGOS O CORTOS O PANTALONETAS PARA HOMBRE
221902 | PANTALON DIELECTRICO MASCULINO TALLA 32 | UN | PANTALON | SOPORTE A LA OPERACIÓN | DOTACION | DOTACION DEPORTIVA | 53101502 | PANTALONES LARGOS O CORTOS O PANTALONETAS PARA HOMBRE
221903 | PANTALON DIELECTRICO MASCULINO TALLA 34 | UN | PANTALON | SOPORTE A LA OPERACIÓN | DOTACION | DOTACION DEPORTIVA | 53101502 | PANTALONES LARGOS O CORTOS O PANTALONETAS PARA HOMBRE
221904 | PANTALON DIELECTRICO MASCULINO TALLA 36 | UN | PANTALON | SOPORTE A LA OPERACIÓN | DOTACION | DOTACION DEPORTIVA | 53101502 | PANTALONES LARGOS O CORTOS O PANTALONETAS PARA HOMBRE
221905 | PANTALON DIELECTRICO MASCULINO TALLA 38 | UN | PANTALON | SOPORTE A LA OPERACIÓN | DOTACION | DOTACION DEPORTIVA | 53101502 | PANTALONES LARGOS O CORTOS O PANTALONETAS PARA HOMBRE
221906 | PANTALON DIELECTRICO MASCULINO TALLA 40 | UN | PANTALON | SOPORTE A LA OPERACIÓN | DOTACION | DOTACION DEPORTIVA | 53101502 | PANTALONES LARGOS O CORTOS O PANTALONETAS PARA HOMBRE
221907 | PANTALON DIELECTRICO MASCULINO TALLA 42 | UN | PANTALON | SOPORTE A LA OPERACIÓN | DOTACION | DOTACION DEPORTIVA | 53101502 | PANTALONES LARGOS O CORTOS O PANTALONETAS PARA HOMBRE
221908 | PANTALON DIELECTRICO MASCULINO TALLA 44 | UN | PANTALON | SOPORTE A LA OPERACIÓN | DOTACION | DOTACION DEPORTIVA | 53101502 | PANTALONES LARGOS O CORTOS O PANTALONETAS PARA HOMBRE
221910 | ZAPATO EJECUTIVO FEMENINO T/35 COLOR BEIGE | PR | ZAPATO | SOPORTE A LA OPERACIÓN | DOTACION | ELEMENTOS PROTECCION PERSONAL | 53111602 | ZAPATOS PARA MUJER
221911 | ZAPATO EJECUTIVO FEMENINO T/35 COLOR CAFE | PR | ZAPATO | SOPORTE A LA OPERACIÓN | DOTACION | ELEMENTOS PROTECCION PERSONAL | 53111602 | ZAPATOS PARA MUJER
221912 | ZAPATO EJECUTIVO FEMENINO T/35 COLOR NEGRO | PR | ZAPATO | SOPORTE A LA OPERACIÓN | DOTACION | ELEMENTOS PROTECCION PERSONAL | 53111602 | ZAPATOS PARA MUJER
221913 | ZAPATO EJECUTIVO FEMENINO T/36 COLOR BEIGE | PR | ZAPATO | SOPORTE A LA OPERACIÓN | DOTACION | ELEMENTOS PROTECCION PERSONAL | 53111602 | ZAPATOS PARA MUJER
221914 | ZAPATO EJECUTIVO FEMENINO T/36 COLOR CAFE | PR | ZAPATO | SOPORTE A LA OPERACIÓN | DOTACION | ELEMENTOS PROTECCION PERSONAL | 53111602 | ZAPATOS PARA MUJER
221915 | ZAPATO EJECUTIVO FEMENINO T/36 COLOR NEGRO | PR | ZAPATO | SOPORTE A LA OPERACIÓN | DOTACION | ELEMENTOS PROTECCION PERSONAL | 53111602 | ZAPATOS PARA MUJER
221916 | ZAPATO EJECUTIVO FEMENINO T/37 COLOR BEIGE | PR | ZAPATO | SOPORTE A LA OPERACIÓN | DOTACION | ELEMENTOS PROTECCION PERSONAL | 53111602 | ZAPATOS PARA MUJER
221917 | ZAPATO EJECUTIVO FEMENINO T/37 COLOR CAFE | PR | ZAPATO | SOPORTE A LA OPERACIÓN | DOTACION | ELEMENTOS PROTECCION PERSONAL | 53111602 | ZAPATOS PARA MUJER
221918 | ZAPATO EJECUTIVO FEMENINO T/37 COLOR NEGRO | PR | ZAPATO | SOPORTE A LA OPERACIÓN | DOTACION | ELEMENTOS PROTECCION PERSONAL | 53111602 | ZAPATOS PARA MUJER
221919 | ZAPATO EJECUTIVO FEMENINO T/38 COLOR BEIGE | PR | ZAPATO | SOPORTE A LA OPERACIÓN | DOTACION | ELEMENTOS PROTECCION PERSONAL | 53111602 | ZAPATOS PARA MUJER
221920 | ZAPATO EJECUTIVO FEMENINO T/38 COLOR CAFE | PR | ZAPATO | SOPORTE A LA OPERACIÓN | DOTACION | ELEMENTOS PROTECCION PERSONAL | 53111602 | ZAPATOS PARA MUJER
221921 | ZAPATO EJECUTIVO FEMENINO T/38 COLOR NEGRO | PR | ZAPATO | SOPORTE A LA OPERACIÓN | DOTACION | ELEMENTOS PROTECCION PERSONAL | 53111602 | ZAPATOS PARA MUJER
221922 | ZAPATO EJECUTIVO FEMENINO T/39 COLOR BEIGE | PR | ZAPATO | SOPORTE A LA OPERACIÓN | DOTACION | ELEMENTOS PROTECCION PERSONAL | 53111602 | ZAPATOS PARA MUJER
221923 | ZAPATO EJECUTIVO FEMENINO T/39 COLOR CAFE | PR | ZAPATO | SOPORTE A LA OPERACIÓN | DOTACION | ELEMENTOS PROTECCION PERSONAL | 53111602 | ZAPATOS PARA MUJER
221924 | ZAPATO EJECUTIVO FEMENINO T/39 COLOR NEGRO | PR | ZAPATO | SOPORTE A LA OPERACIÓN | DOTACION | ELEMENTOS PROTECCION PERSONAL | 53111602 | ZAPATOS PARA MUJER
221925 | ZAPATO EJECUTIVO FEMENINO T/40 COLOR BEIGE | PR | ZAPATO | SOPORTE A LA OPERACIÓN | DOTACION | ELEMENTOS PROTECCION PERSONAL | 53111602 | ZAPATOS PARA MUJER
221926 | ZAPATO EJECUTIVO FEMENINO T/40 COLOR CAFE | PR | ZAPATO | SOPORTE A LA OPERACIÓN | DOTACION | ELEMENTOS PROTECCION PERSONAL | 53111602 | ZAPATOS PARA MUJER
221927 | ZAPATO EJECUTIVO FEMENINO T/40 COLOR NEGRO | PR | ZAPATO | SOPORTE A LA OPERACIÓN | DOTACION | ELEMENTOS PROTECCION PERSONAL | 53111602 | ZAPATOS PARA MUJER
221928 | ZAPATO EJECUTIVO FEMENINO T/41 COLOR BEIGE | PR | ZAPATO | SOPORTE A LA OPERACIÓN | DOTACION | ELEMENTOS PROTECCION PERSONAL | 53111602 | ZAPATOS PARA MUJER
221929 | ZAPATO EJECUTIVO FEMENINO T/41 COLOR CAFE | PR | ZAPATO | SOPORTE A LA OPERACIÓN | DOTACION | ELEMENTOS PROTECCION PERSONAL | 53111602 | ZAPATOS PARA MUJER
221930 | ZAPATO EJECUTIVO FEMENINO T/41 COLOR NEGRO | PR | ZAPATO | SOPORTE A LA OPERACIÓN | DOTACION | ELEMENTOS PROTECCION PERSONAL | 53111602 | ZAPATOS PARA MUJER
221931 | CORREA FEMENINA T/10 | UN | CORREA | SOPORTE A LA OPERACIÓN | DOTACION | DOTACION CORPORATIVA | 53102501 | CINTURONES O TIRANTES
221932 | CORREA FEMENINA T/12 | UN | CORREA | SOPORTE A LA OPERACIÓN | DOTACION | DOTACION CORPORATIVA | 53102501 | CINTURONES O TIRANTES
221933 | CORREA FEMENINA T/14 | UN | CORREA | SOPORTE A LA OPERACIÓN | DOTACION | DOTACION CORPORATIVA | 53102501 | CINTURONES O TIRANTES
221934 | CORREA FEMENINA T/16 | UN | CORREA | SOPORTE A LA OPERACIÓN | DOTACION | DOTACION CORPORATIVA | 53102501 | CINTURONES O TIRANTES
221935 | CORREA FEMENINA T/18 | UN | CORREA | SOPORTE A LA OPERACIÓN | DOTACION | DOTACION CORPORATIVA | 53102501 | CINTURONES O TIRANTES
221936 | CORREA FEMENINA T/20 | UN | CORREA | SOPORTE A LA OPERACIÓN | DOTACION | DOTACION CORPORATIVA | 53102501 | CINTURONES O TIRANTES
221937 | CORREA FEMENINA T/22 | UN | CORREA | SOPORTE A LA OPERACIÓN | DOTACION | DOTACION CORPORATIVA | 53102501 | CINTURONES O TIRANTES
221938 | CORREA FEMENINA T/26 | UN | CORREA | SOPORTE A LA OPERACIÓN | DOTACION | DOTACION CORPORATIVA | 53102501 | CINTURONES O TIRANTES
221939 | CORREA FEMENINA T/28 | UN | CORREA | SOPORTE A LA OPERACIÓN | DOTACION | DOTACION CORPORATIVA | 53102501 | CINTURONES O TIRANTES
221940 | CORREA FEMENINA T/6 | UN | CORREA | SOPORTE A LA OPERACIÓN | DOTACION | DOTACION CORPORATIVA | 53102501 | CINTURONES O TIRANTES
221941 | CORREA FEMENINA T/8 | UN | CORREA | SOPORTE A LA OPERACIÓN | DOTACION | DOTACION CORPORATIVA | 53102501 | CINTURONES O TIRANTES
221942 | CORREA MASCULINA T/30 | UN | CORREA | SOPORTE A LA OPERACIÓN | DOTACION | DOTACION CORPORATIVA | 53102501 | CINTURONES O TIRANTES
221943 | CORREA MASCULINA T/32 | UN | CORREA | SOPORTE A LA OPERACIÓN | DOTACION | DOTACION CORPORATIVA | 53102501 | CINTURONES O TIRANTES
221944 | CORREA MASCULINA T/34 | UN | CORREA | SOPORTE A LA OPERACIÓN | DOTACION | DOTACION CORPORATIVA | 53102501 | CINTURONES O TIRANTES
221945 | CORREA MASCULINA T/36 | UN | CORREA | SOPORTE A LA OPERACIÓN | DOTACION | DOTACION CORPORATIVA | 53102501 | CINTURONES O TIRANTES
221946 | CORREA MASCULINA T/38 | UN | CORREA | SOPORTE A LA OPERACIÓN | DOTACION | DOTACION CORPORATIVA | 53102501 | CINTURONES O TIRANTES
221947 | CORREA MASCULINA T/40 | UN | CORREA | SOPORTE A LA OPERACIÓN | DOTACION | DOTACION CORPORATIVA | 53102501 | CINTURONES O TIRANTES
221948 | CORREA MASCULINA T/42 | UN | CORREA | SOPORTE A LA OPERACIÓN | DOTACION | DOTACION CORPORATIVA | 53102501 | CINTURONES O TIRANTES
221949 | MORRAL LONA COLORES SURTIDOS | UN | BOLSO | SOPORTE A LA OPERACIÓN | DOTACION | DOTACION CORPORATIVA | 53121603 | MORRALES
221950 | MORRAL LONA POLIESTER COLORES SURTIDOS | UN | BOLSO | SOPORTE A LA OPERACIÓN | DOTACION | DOTACION CORPORATIVA | 53121603 | MORRALES
221951 | SUETER FEMENINO TALLA L | UN | SUETER | SOPORTE A LA OPERACIÓN | DOTACION | DOTACION CORPORATIVA | 53101704 | SWEATERS PARA MUJER
221952 | SUETER FEMENINO TALLA M | UN | SUETER | SOPORTE A LA OPERACIÓN | DOTACION | DOTACION CORPORATIVA | 53101704 | SWEATERS PARA MUJER
221953 | SUETER FEMENINO TALLA S | UN | SUETER | SOPORTE A LA OPERACIÓN | DOTACION | DOTACION CORPORATIVA | 53101704 | SWEATERS PARA MUJER
221954 | SUETER FEMENINO TALLA XL | UN | SUETER | SOPORTE A LA OPERACIÓN | DOTACION | DOTACION CORPORATIVA | 53101704 | SWEATERS PARA MUJER
221955 | SUETER FEMENINO TALLA XS | UN | SUETER | SOPORTE A LA OPERACIÓN | DOTACION | DOTACION CORPORATIVA | 53101704 | SWEATERS PARA MUJER
221956 | SUETER FEMENINO TALLA XXL | UN | SUETER | SOPORTE A LA OPERACIÓN | DOTACION | DOTACION CORPORATIVA | 53101704 | SWEATERS PARA MUJER
221957 | SUETER FEMENINO TALLA XXS | UN | SUETER | SOPORTE A LA OPERACIÓN | DOTACION | DOTACION CORPORATIVA | 53101704 | SWEATERS PARA MUJER
221958 | SUETER FEMENINO TALLA XXXL | UN | SUETER | SOPORTE A LA OPERACIÓN | DOTACION | DOTACION CORPORATIVA | 53101704 | SWEATERS PARA MUJER
221959 | SUETER MASCULINO TALLA L | UN | SUETER | SOPORTE A LA OPERACIÓN | DOTACION | DOTACION CORPORATIVA | 53101702 | SWEATERS PARA HOMBRE
221960 | SUETER MASCULINO TALLA M | UN | SUETER | SOPORTE A LA OPERACIÓN | DOTACION | DOTACION CORPORATIVA | 53101702 | SWEATERS PARA HOMBRE
221961 | SUETER MASCULINO TALLA S | UN | SUETER | SOPORTE A LA OPERACIÓN | DOTACION | DOTACION CORPORATIVA | 53101702 | SWEATERS PARA HOMBRE
221962 | SUETER MASCULINO TALLA XL | UN | SUETER | SOPORTE A LA OPERACIÓN | DOTACION | DOTACION CORPORATIVA | 53101702 | SWEATERS PARA HOMBRE
221963 | SUETER MASCULINO TALLA XXL | UN | SUETER | SOPORTE A LA OPERACIÓN | DOTACION | DOTACION CORPORATIVA | 53101702 | SWEATERS PARA HOMBRE
221964 | SUETER MASCULINO TALLA XXXL | UN | SUETER | SOPORTE A LA OPERACIÓN | DOTACION | DOTACION CORPORATIVA | 53101702 | SWEATERS PARA HOMBRE
221965 | BICICLETA TODO TERRENO RIN 24"-26" 18 CAMBIOS MARCO AERODINAMICO | UN | BICICLETA | SOPORTE A LA OPERACIÓN | TRANSPORTES Y TALLERES | COMPRA DE VEHÍCULOS | 25101503 | CARROS
221966 | SUMINISTRO DE 500BOMBA HIDRAULICA | UN | MTTO Y SUMINISTRO DE REPUESTOS | SOPORTE A LA OPERACIÓN | TRANSPORTES Y TALLERES | MANTENIMIENTO Y REPUESTOS | 78181508 | MANTENIMIENTO Y REPARACIÓN DE CAMIONES PESADOS
221967 | SUMINISTRO DE 500BRAZOS ARTICULADOS G | UN | MTTO Y SUMINISTRO DE REPUESTOS | SOPORTE A LA OPERACIÓN | TRANSPORTES Y TALLERES | MANTENIMIENTO Y REPUESTOS | 78181508 | MANTENIMIENTO Y REPARACIÓN DE CAMIONES PESADOS
221968 | SUMINISTRO DE 500CILINDROS DE ARTICULACION G | UN | MTTO Y SUMINISTRO DE REPUESTOS | SOPORTE A LA OPERACIÓN | TRANSPORTES Y TALLERES | MANTENIMIENTO Y REPUESTOS | 78181508 | MANTENIMIENTO Y REPARACIÓN DE CAMIONES PESADOS
221969 | SUMINISTRO DE 500CONT INFERIORES SUPERIORES | UN | MTTO Y SUMINISTRO DE REPUESTOS | SOPORTE A LA OPERACIÓN | TRANSPORTES Y TALLERES | MANTENIMIENTO Y REPUESTOS | 78181508 | MANTENIMIENTO Y REPARACIÓN DE CAMIONES PESADOS
221970 | SUMINISTRO DE 500TOMA FUERZA | UN | MTTO Y SUMINISTRO DE REPUESTOS | SOPORTE A LA OPERACIÓN | TRANSPORTES Y TALLERES | MANTENIMIENTO Y REPUESTOS | 78181508 | MANTENIMIENTO Y REPARACIÓN DE CAMIONES PESADOS
221971 | SUMINISTRO DE ACEITE DIFERENCIAL 1/4 GL EQ PRESION SUCCION | UN | MTTO Y SUMINISTRO DE REPUESTOS | SOPORTE A LA OPERACIÓN | TRANSPORTES Y TALLERES | MANTENIMIENTO Y REPUESTOS | 78181508 | MANTENIMIENTO Y REPARACIÓN DE CAMIONES PESADOS
221972 | SUMINISTRO DE ACEITE HIDRAULICO ISO 68 GL GALON EQ PRESION SUCCION | UN | MTTO Y SUMINISTRO DE REPUESTOS | SOPORTE A LA OPERACIÓN | TRANSPORTES Y TALLERES | MANTENIMIENTO Y REPUESTOS | 78181508 | MANTENIMIENTO Y REPARACIÓN DE CAMIONES PESADOS
221973 | SUMINISTRO DE ACEITE MOTOR CJ4/SM X 1/4GALON | UN | MTTO Y SUMINISTRO DE REPUESTOS | SOPORTE A LA OPERACIÓN | TRANSPORTES Y TALLERES | MANTENIMIENTO Y REPUESTOS | 78181508 | MANTENIMIENTO Y REPARACIÓN DE CAMIONES PESADOS
221974 | SUMINISTRO DE BALANCINES SUSPEN TRAS 2/LADOS VEH/LIVI/TOYO | UN | MTTO Y SUMINISTRO DE REPUESTOS | SOPORTE A LA OPERACIÓN | TRANSPORTES Y TALLERES | MANTENIMIENTO Y REPUESTOS | 78181508 | MANTENIMIENTO Y REPARACIÓN DE CAMIONES PESADOS
221975 | SUMINISTRO DE BANDAS FRENOS (JUEGO COMPLETO) VEH/LIVI/TOYO | UN | MTTO Y SUMINISTRO DE REPUESTOS | SOPORTE A LA OPERACIÓN | TRANSPORTES Y TALLERES | MANTENIMIENTO Y REPUESTOS | 78181508 | MANTENIMIENTO Y REPARACIÓN DE CAMIONES PESADOS
221976 | SUMINISTRO DE BANDAS X EJE (DELANTERO) REPUESTOS CANAS | UN | MTTO Y SUMINISTRO DE REPUESTOS | SOPORTE A LA OPERACIÓN | TRANSPORTES Y TALLERES | MANTENIMIENTO Y REPUESTOS | 78181508 | MANTENIMIENTO Y REPARACIÓN DE CAMIONES PESADOS
221977 | SUMINISTRO DE BANDAS X EJE (TRASERO) REPUESTOS CANAS | UN | MTTO Y SUMINISTRO DE REPUESTOS | SOPORTE A LA OPERACIÓN | TRANSPORTES Y TALLERES | MANTENIMIENTO Y REPUESTOS | 78181508 | MANTENIMIENTO Y REPARACIÓN DE CAMIONES PESADOS
221978 | SUMINISTRO DE BANDAS X EJE RPG VEHIC PESADO | UN | MTTO Y SUMINISTRO DE REPUESTOS | SOPORTE A LA OPERACIÓN | TRANSPORTES Y TALLERES | MANTENIMIENTO Y REPUESTOS | 78181508 | MANTENIMIENTO Y REPARACIÓN DE CAMIONES PESADOS
221979 | SUMINISTRO DE BARRA DIRECCION CORRECTIVO MO CANAS | UN | MTTO Y SUMINISTRO DE REPUESTOS | SOPORTE A LA OPERACIÓN | TRANSPORTES Y TALLERES | MANTENIMIENTO Y REPUESTOS | 78181508 | MANTENIMIENTO Y REPARACIÓN DE CAMIONES PESADOS
221980 | SUMINISTRO DE BARRA ESTABILIZADORA SUSPENSION RUEDAS VEH PES | UN | MTTO Y SUMINISTRO DE REPUESTOS | SOPORTE A LA OPERACIÓN | TRANSPORTES Y TALLERES | MANTENIMIENTO Y REPUESTOS | 78181508 | MANTENIMIENTO Y REPARACIÓN DE CAMIONES PESADOS
221981 | SUMINISTRO DE BATERIA HUMEDA 12 VDC 68-74 AH (5%) | UN | MTTO Y SUMINISTRO DE REPUESTOS | SOPORTE A LA OPERACIÓN | TRANSPORTES Y TALLERES | MANTENIMIENTO Y REPUESTOS | 78181508 | MANTENIMIENTO Y REPARACIÓN DE CAMIONES PESADOS
221982 | SUMINISTRO DE BATERIA RPG VEHIC PESADO | UN | MTTO Y SUMINISTRO DE REPUESTOS | SOPORTE A LA OPERACIÓN | TRANSPORTES Y TALLERES | MANTENIMIENTO Y REPUESTOS | 78181508 | MANTENIMIENTO Y REPARACIÓN DE CAMIONES PESADOS
221983 | SUMINISTRO DE BOMBA HIDRAULICA CORRECTIVO MO CANAS | UN | MTTO Y SUMINISTRO DE REPUESTOS | SOPORTE A LA OPERACIÓN | TRANSPORTES Y TALLERES | MANTENIMIENTO Y REPUESTOS | 78181508 | MANTENIMIENTO Y REPARACIÓN DE CAMIONES PESADOS
221984 | SUMINISTRO DE BOTELLA CARDAN DELANTERA VEH/LIVI/TOYO | UN | MTTO Y SUMINISTRO DE REPUESTOS | SOPORTE A LA OPERACIÓN | TRANSPORTES Y TALLERES | MANTENIMIENTO Y REPUESTOS | 78181508 | MANTENIMIENTO Y REPARACIÓN DE CAMIONES PESADOS
221985 | SUMINISTRO DE BOTELLA CARDAN TRASERA VEH/LIVI/TOYO | UN | MTTO Y SUMINISTRO DE REPUESTOS | SOPORTE A LA OPERACIÓN | TRANSPORTES Y TALLERES | MANTENIMIENTO Y REPUESTOS | 78181508 | MANTENIMIENTO Y REPARACIÓN DE CAMIONES PESADOS
221986 | SUMINISTRO DE CAMARAS FRENO TRASERO X1 RPG REPUESTO | UN | MTTO Y SUMINISTRO DE REPUESTOS | SOPORTE A LA OPERACIÓN | TRANSPORTES Y TALLERES | MANTENIMIENTO Y REPUESTOS | 78181508 | MANTENIMIENTO Y REPARACIÓN DE CAMIONES PESADOS
221987 | SUMINISTRO DE CAMPANA DELANTERA X1 RPG REPUESTO | UN | MTTO Y SUMINISTRO DE REPUESTOS | SOPORTE A LA OPERACIÓN | TRANSPORTES Y TALLERES | MANTENIMIENTO Y REPUESTOS | 78181508 | MANTENIMIENTO Y REPARACIÓN DE CAMIONES PESADOS
221988 | SUMINISTRO DE CAUCHO BARRA ESTABILIZADORA JG VEH/LIVI/TOYO | UN | MTTO Y SUMINISTRO DE REPUESTOS | SOPORTE A LA OPERACIÓN | TRANSPORTES Y TALLERES | MANTENIMIENTO Y REPUESTOS | 78181508 | MANTENIMIENTO Y REPARACIÓN DE CAMIONES PESADOS
221989 | SUMINISTRO DE CILIN HIDRA ESTABILIZADOR CAMB CORRECTIVO MO CANAS | UN | MTTO Y SUMINISTRO DE REPUESTOS | SOPORTE A LA OPERACIÓN | TRANSPORTES Y TALLERES | MANTENIMIENTO Y REPUESTOS | 78181508 | MANTENIMIENTO Y REPARACIÓN DE CAMIONES PESADOS
221990 | SUMINISTRO DE CILIN HIDRA ESTABILIZADOR EMPA CORRECTIVO MO CANAS | UN | MTTO Y SUMINISTRO DE REPUESTOS | SOPORTE A LA OPERACIÓN | TRANSPORTES Y TALLERES | MANTENIMIENTO Y REPUESTOS | 78181508 | MANTENIMIENTO Y REPARACIÓN DE CAMIONES PESADOS
221991 | SUMINISTRO DE COMPRESOR DE AIRE RPG VEHIC PESADO | UN | MTTO Y SUMINISTRO DE REPUESTOS | SOPORTE A LA OPERACIÓN | TRANSPORTES Y TALLERES | MANTENIMIENTO Y REPUESTOS | 78181508 | MANTENIMIENTO Y REPARACIÓN DE CAMIONES PESADOS
221992 | SUMINISTRO DE CORREA TRAPEZOIDAL VEH/LIVI/TOYO | UN | MTTO Y SUMINISTRO DE REPUESTOS | SOPORTE A LA OPERACIÓN | TRANSPORTES Y TALLERES | MANTENIMIENTO Y REPUESTOS | 78181508 | MANTENIMIENTO Y REPARACIÓN DE CAMIONES PESADOS
221993 | SUMINISTRO DE CORREAS DE ACCESORIOS RPG VEHIC PESADO | UN | MTTO Y SUMINISTRO DE REPUESTOS | SOPORTE A LA OPERACIÓN | TRANSPORTES Y TALLERES | MANTENIMIENTO Y REPUESTOS | 78181508 | MANTENIMIENTO Y REPARACIÓN DE CAMIONES PESADOS
221994 | SUMINISTRO DE CR ANTI-RUIDOS DE MUELLES SIST/SUSPENSI/RUEDA/EUROMOTOR | UN | MTTO Y SUMINISTRO DE REPUESTOS | SOPORTE A LA OPERACIÓN | TRANSPORTES Y TALLERES | MANTENIMIENTO Y REPUESTOS | 78181508 | MANTENIMIENTO Y REPARACIÓN DE CAMIONES PESADOS
221995 | SUMINISTRO DE CRUCETAS CARDAN (C/U) VEH/LIVI/TOYO | UN | MTTO Y SUMINISTRO DE REPUESTOS | SOPORTE A LA OPERACIÓN | TRANSPORTES Y TALLERES | MANTENIMIENTO Y REPUESTOS | 78181508 | MANTENIMIENTO Y REPARACIÓN DE CAMIONES PESADOS
221996 | SUMINISTRO DE CULATA MOTOR RPG VEHIC PESADO | UN | MTTO Y SUMINISTRO DE REPUESTOS | SOPORTE A LA OPERACIÓN | TRANSPORTES Y TALLERES | MANTENIMIENTO Y REPUESTOS | 78181508 | MANTENIMIENTO Y REPARACIÓN DE CAMIONES PESADOS
221997 | SUMINISTRO DE DC BUJES DE MUELLES DSIST/SUSP Y RUEDAS/EUROMOTOR | UN | MTTO Y SUMINISTRO DE REPUESTOS | SOPORTE A LA OPERACIÓN | TRANSPORTES Y TALLERES | MANTENIMIENTO Y REPUESTOS | 78181508 | MANTENIMIENTO Y REPARACIÓN DE CAMIONES PESADOS
221998 | SUMINISTRO DE DC GORROS ECONOMIZADORES DSISMOTOR/EUROMOTOR | UN | MTTO Y SUMINISTRO DE REPUESTOS | SOPORTE A LA OPERACIÓN | TRANSPORTES Y TALLERES | MANTENIMIENTO Y REPUESTOS | 78181508 | MANTENIMIENTO Y REPARACIÓN DE CAMIONES PESADOS
221999 | SUMINISTRO DE DC RETENEDOR TRASERO CIGÜEÑAL DSISMOTOR/EUROMOTOR | UN | MTTO Y SUMINISTRO DE REPUESTOS | SOPORTE A LA OPERACIÓN | TRANSPORTES Y TALLERES | MANTENIMIENTO Y REPUESTOS | 78181508 | MANTENIMIENTO Y REPARACIÓN DE CAMIONES PESADOS
222000 | SUMINISTRO DE DISCOS FRENOS VEH/LIVI/TOYO | UN | MTTO Y SUMINISTRO DE REPUESTOS | SOPORTE A LA OPERACIÓN | TRANSPORTES Y TALLERES | MANTENIMIENTO Y REPUESTOS | 78181508 | MANTENIMIENTO Y REPARACIÓN DE CAMIONES PESADOS
222001 | SUMINISTRO DE DREN SEPARA AGUA/COMBUSTIB V/P MOTOR | UN | MTTO Y SUMINISTRO DE REPUESTOS | SOPORTE A LA OPERACIÓN | TRANSPORTES Y TALLERES | MANTENIMIENTO Y REPUESTOS | 78181508 | MANTENIMIENTO Y REPARACIÓN DE CAMIONES PESADOS
222002 | SUMINISTRO DE EMPAQUE CILIN HIDRAUL ESTABIL REPUESTOS CANAS | UN | MTTO Y SUMINISTRO DE REPUESTOS | SOPORTE A LA OPERACIÓN | TRANSPORTES Y TALLERES | MANTENIMIENTO Y REPUESTOS | 78181508 | MANTENIMIENTO Y REPARACIÓN DE CAMIONES PESADOS
222003 | SUMINISTRO DE EMPAQUE DE MULTIPLE ADM/ESC RPG VEHICULO PESADO | UN | MTTO Y SUMINISTRO DE REPUESTOS | SOPORTE A LA OPERACIÓN | TRANSPORTES Y TALLERES | MANTENIMIENTO Y REPUESTOS | 78181508 | MANTENIMIENTO Y REPARACIÓN DE CAMIONES PESADOS
222004 | SUMINISTRO DE EMPAQUE MULTIPL ADMISIO/ESCAPE RPG REPUESTO | UN | MTTO Y SUMINISTRO DE REPUESTOS | SOPORTE A LA OPERACIÓN | TRANSPORTES Y TALLERES | MANTENIMIENTO Y REPUESTOS | 78181508 | MANTENIMIENTO Y REPARACIÓN DE CAMIONES PESADOS
222005 | SUMINISTRO DE EMPAQUE TAPA VALVULAS RPG REPUESTO | UN | MTTO Y SUMINISTRO DE REPUESTOS | SOPORTE A LA OPERACIÓN | TRANSPORTES Y TALLERES | MANTENIMIENTO Y REPUESTOS | 78181508 | MANTENIMIENTO Y REPARACIÓN DE CAMIONES PESADOS
222006 | SUMINISTRO DE ENFLANCHE CARDAN TRASERO VEH/LIVI/TOYO | UN | MTTO Y SUMINISTRO DE REPUESTOS | SOPORTE A LA OPERACIÓN | TRANSPORTES Y TALLERES | MANTENIMIENTO Y REPUESTOS | 78181508 | MANTENIMIENTO Y REPARACIÓN DE CAMIONES PESADOS
222007 | SUMINISTRO DE FAN CLUTCH RPG REPUESTO | UN | MTTO Y SUMINISTRO DE REPUESTOS | SOPORTE A LA OPERACIÓN | TRANSPORTES Y TALLERES | MANTENIMIENTO Y REPUESTOS | 78181508 | MANTENIMIENTO Y REPARACIÓN DE CAMIONES PESADOS
222008 | SUMINISTRO DE FILTRO AIRE RPG REPUESTO | UN | MTTO Y SUMINISTRO DE REPUESTOS | SOPORTE A LA OPERACIÓN | TRANSPORTES Y TALLERES | MANTENIMIENTO Y REPUESTOS | 78181508 | MANTENIMIENTO Y REPARACIÓN DE CAMIONES PESADOS
222009 | SUMINISTRO DE FILTRO COMBUSTIBLE PPAL RPG REPUESTO | UN | MTTO Y SUMINISTRO DE REPUESTOS | SOPORTE A LA OPERACIÓN | TRANSPORTES Y TALLERES | MANTENIMIENTO Y REPUESTOS | 78181508 | MANTENIMIENTO Y REPARACIÓN DE CAMIONES PESADOS
222010 | SUMINISTRO DE FILTRO COMBUSTIBLE SECUNDA RPG REPUESTO | UN | MTTO Y SUMINISTRO DE REPUESTOS | SOPORTE A LA OPERACIÓN | TRANSPORTES Y TALLERES | MANTENIMIENTO Y REPUESTOS | 78181508 | MANTENIMIENTO Y REPARACIÓN DE CAMIONES PESADOS
222011 | SUMINISTRO DE FILTRO DE AIRE RPG VEHIC PESADO | UN | MTTO Y SUMINISTRO DE REPUESTOS | SOPORTE A LA OPERACIÓN | TRANSPORTES Y TALLERES | MANTENIMIENTO Y REPUESTOS | 78181508 | MANTENIMIENTO Y REPARACIÓN DE CAMIONES PESADOS
222012 | SUMINISTRO DE FILTRO SEPARADOR AGUA/COMBUSTI RPG REPUESTO | UN | MTTO Y SUMINISTRO DE REPUESTOS | SOPORTE A LA OPERACIÓN | TRANSPORTES Y TALLERES | MANTENIMIENTO Y REPUESTOS | 78181508 | MANTENIMIENTO Y REPARACIÓN DE CAMIONES PESADOS
222013 | SUMINISTRO DE FILTRO SEPARADOR DE AGUA/COMBU REPUESTOS CANAS | UN | MTTO Y SUMINISTRO DE REPUESTOS | SOPORTE A LA OPERACIÓN | TRANSPORTES Y TALLERES | MANTENIMIENTO Y REPUESTOS | 78181508 | MANTENIMIENTO Y REPARACIÓN DE CAMIONES PESADOS
222014 | SUMINISTRO DE FILTRO SUCC ACEITE DEP SIS HID REPUESTOS CANAS | UN | MTTO Y SUMINISTRO DE REPUESTOS | SOPORTE A LA OPERACIÓN | TRANSPORTES Y TALLERES | MANTENIMIENTO Y REPUESTOS | 78181508 | MANTENIMIENTO Y REPARACIÓN DE CAMIONES PESADOS
222015 | SUMINISTRO DE FILTRO SUCCION ACEIT DEPOSITO SISTEMA HIDRAU RPG REPUESTO | UN | MTTO Y SUMINISTRO DE REPUESTOS | SOPORTE A LA OPERACIÓN | TRANSPORTES Y TALLERES | MANTENIMIENTO Y REPUESTOS | 78181508 | MANTENIMIENTO Y REPARACIÓN DE CAMIONES PESADOS
222016 | SUMINISTRO DE FRENO DE AHOGO RPG VEHIC PESADO | UN | MTTO Y SUMINISTRO DE REPUESTOS | SOPORTE A LA OPERACIÓN | TRANSPORTES Y TALLERES | MANTENIMIENTO Y REPUESTOS | 78181508 | MANTENIMIENTO Y REPARACIÓN DE CAMIONES PESADOS
222017 | SUMINISTRO DE GNV | M3 | MTTO Y SUMINISTRO DE REPUESTOS | SOPORTE A LA OPERACIÓN | TRANSPORTES Y TALLERES | MANTENIMIENTO Y REPUESTOS | 78181508 | MANTENIMIENTO Y REPARACIÓN DE CAMIONES PESADOS
222018 | SUMINISTRO DE KIT COMPLETO REPARACIÓN MOTOR RPG VEHIC PESADO | UN | MTTO Y SUMINISTRO DE REPUESTOS | SOPORTE A LA OPERACIÓN | TRANSPORTES Y TALLERES | MANTENIMIENTO Y REPUESTOS | 78181508 | MANTENIMIENTO Y REPARACIÓN DE CAMIONES PESADOS
222019 | SUMINISTRO DE KIT COMPLETO REPARACION MOTOR VEH/LIVI/TOYO | UN | MTTO Y SUMINISTRO DE REPUESTOS | SOPORTE A LA OPERACIÓN | TRANSPORTES Y TALLERES | MANTENIMIENTO Y REPUESTOS | 78181508 | MANTENIMIENTO Y REPARACIÓN DE CAMIONES PESADOS
222020 | SUMINISTRO DE KIT DE COMBUSTIBLE | UN | MTTO Y SUMINISTRO DE REPUESTOS | SOPORTE A LA OPERACIÓN | TRANSPORTES Y TALLERES | MANTENIMIENTO Y REPUESTOS | 78181508 | MANTENIMIENTO Y REPARACIÓN DE CAMIONES PESADOS
222021 | SUMINISTRO DE KIT EMBRAGUE RPG VEHIC PESADO | UN | MTTO Y SUMINISTRO DE REPUESTOS | SOPORTE A LA OPERACIÓN | TRANSPORTES Y TALLERES | MANTENIMIENTO Y REPUESTOS | 78181508 | MANTENIMIENTO Y REPARACIÓN DE CAMIONES PESADOS
222022 | SUMINISTRO DE KIT EMPAQUE CAJA O BBA DIR HCA | UN | MTTO Y SUMINISTRO DE REPUESTOS | SOPORTE A LA OPERACIÓN | TRANSPORTES Y TALLERES | MANTENIMIENTO Y REPUESTOS | 78181508 | MANTENIMIENTO Y REPARACIÓN DE CAMIONES PESADOS
222023 | SUMINISTRO DE KIT EMPAQUETADURA CAJA DE CAMB | UN | MTTO Y SUMINISTRO DE REPUESTOS | SOPORTE A LA OPERACIÓN | TRANSPORTES Y TALLERES | MANTENIMIENTO Y REPUESTOS | 78181508 | MANTENIMIENTO Y REPARACIÓN DE CAMIONES PESADOS
222024 | SUMINISTRO DE KIT RPTOS CAL BBA INY | UN | MTTO Y SUMINISTRO DE REPUESTOS | SOPORTE A LA OPERACIÓN | TRANSPORTES Y TALLERES | MANTENIMIENTO Y REPUESTOS | 78181508 | MANTENIMIENTO Y REPARACIÓN DE CAMIONES PESADOS
222025 | SUMINISTRO DE KIT RPTOS REP BBA INY | UN | MTTO Y SUMINISTRO DE REPUESTOS | SOPORTE A LA OPERACIÓN | TRANSPORTES Y TALLERES | MANTENIMIENTO Y REPUESTOS | 78181508 | MANTENIMIENTO Y REPARACIÓN DE CAMIONES PESADOS
222026 | SUMINISTRO DE KIT RPTOS REP INYECTORES | UN | MTTO Y SUMINISTRO DE REPUESTOS | SOPORTE A LA OPERACIÓN | TRANSPORTES Y TALLERES | MANTENIMIENTO Y REPUESTOS | 78181508 | MANTENIMIENTO Y REPARACIÓN DE CAMIONES PESADOS
222027 | SUMINISTRO DE KIT RPTOS TURBOCOMPRESOR | UN | MTTO Y SUMINISTRO DE REPUESTOS | SOPORTE A LA OPERACIÓN | TRANSPORTES Y TALLERES | MANTENIMIENTO Y REPUESTOS | 78181508 | MANTENIMIENTO Y REPARACIÓN DE CAMIONES PESADOS
222028 | SUMINISTRO DE KIT SPEED Y CORONA DIF | UN | MTTO Y SUMINISTRO DE REPUESTOS | SOPORTE A LA OPERACIÓN | TRANSPORTES Y TALLERES | MANTENIMIENTO Y REPUESTOS | 78181508 | MANTENIMIENTO Y REPARACIÓN DE CAMIONES PESADOS
222029 | SUMINISTRO DE LIQUIDO FRENOS SISTEMA FRENOS VEH LIV | UN | MTTO Y SUMINISTRO DE REPUESTOS | SOPORTE A LA OPERACIÓN | TRANSPORTES Y TALLERES | MANTENIMIENTO Y REPUESTOS | 78181508 | MANTENIMIENTO Y REPARACIÓN DE CAMIONES PESADOS
222030 | SUMINISTRO DE LLANTA 1000 20 DOBLE SERVICIO | UN | MTTO Y SUMINISTRO DE REPUESTOS | SOPORTE A LA OPERACIÓN | TRANSPORTES Y TALLERES | MANTENIMIENTO Y REPUESTOS | 78181508 | MANTENIMIENTO Y REPARACIÓN DE CAMIONES PESADOS
222031 | SUMINISTRO DE LLANTA 205/75R16 PISTERAS | UN | MTTO Y SUMINISTRO DE REPUESTOS | SOPORTE A LA OPERACIÓN | TRANSPORTES Y TALLERES | MANTENIMIENTO Y REPUESTOS | 78181508 | MANTENIMIENTO Y REPARACIÓN DE CAMIONES PESADOS
222032 | SUMINISTRO DE LLANTA 235/75 R16 TRACCION | UN | MTTO Y SUMINISTRO DE REPUESTOS | SOPORTE A LA OPERACIÓN | TRANSPORTES Y TALLERES | MANTENIMIENTO Y REPUESTOS | 78181508 | MANTENIMIENTO Y REPARACIÓN DE CAMIONES PESADOS
222033 | SUMINISTRO DE LLANTA 275/70R22.5 DIRECCIONAL | UN | MTTO Y SUMINISTRO DE REPUESTOS | SOPORTE A LA OPERACIÓN | TRANSPORTES Y TALLERES | MANTENIMIENTO Y REPUESTOS | 78181508 | MANTENIMIENTO Y REPARACIÓN DE CAMIONES PESADOS
222034 | SUMINISTRO DE LLANTA 28/9 R15 DIRECCIONAL | UN | MTTO Y SUMINISTRO DE REPUESTOS | SOPORTE A LA OPERACIÓN | TRANSPORTES Y TALLERES | MANTENIMIENTO Y REPUESTOS | 78181508 | MANTENIMIENTO Y REPARACIÓN DE CAMIONES PESADOS
222035 | SUMINISTRO DE LLANTA 750 16 DOBLE SERVICIO | UN | MTTO Y SUMINISTRO DE REPUESTOS | SOPORTE A LA OPERACIÓN | TRANSPORTES Y TALLERES | MANTENIMIENTO Y REPUESTOS | 78181508 | MANTENIMIENTO Y REPARACIÓN DE CAMIONES PESADOS
222036 | SUMINISTRO DE LLANTA RADIAL MIXTA 235/75 R15 TRACCION | UN | MTTO Y SUMINISTRO DE REPUESTOS | SOPORTE A LA OPERACIÓN | TRANSPORTES Y TALLERES | MANTENIMIENTO Y REPUESTOS | 78181508 | MANTENIMIENTO Y REPARACIÓN DE CAMIONES PESADOS
222037 | SUMINISTRO DE LLANTA RADIAL MIXTA 7.50 R16 | UN | MTTO Y SUMINISTRO DE REPUESTOS | SOPORTE A LA OPERACIÓN | TRANSPORTES Y TALLERES | MANTENIMIENTO Y REPUESTOS | 78181508 | MANTENIMIENTO Y REPARACIÓN DE CAMIONES PESADOS
222038 | SUMINISTRO DE LLANTA TRACCION 235/65R16 | UN | MTTO Y SUMINISTRO DE REPUESTOS | SOPORTE A LA OPERACIÓN | TRANSPORTES Y TALLERES | MANTENIMIENTO Y REPUESTOS | 78181508 | MANTENIMIENTO Y REPARACIÓN DE CAMIONES PESADOS
222039 | SUMINISTRO DE LLANTA TRACCION 265/70R16 TRACCION 50 - 50 | UN | MTTO Y SUMINISTRO DE REPUESTOS | SOPORTE A LA OPERACIÓN | TRANSPORTES Y TALLERES | MANTENIMIENTO Y REPUESTOS | 78181508 | MANTENIMIENTO Y REPARACIÓN DE CAMIONES PESADOS
222040 | SUMINISTRO DE LLANTA TRACCION 295/80R22.5 80%TROCHA | UN | MTTO Y SUMINISTRO DE REPUESTOS | SOPORTE A LA OPERACIÓN | TRANSPORTES Y TALLERES | MANTENIMIENTO Y REPUESTOS | 78181508 | MANTENIMIENTO Y REPARACIÓN DE CAMIONES PESADOS
222041 | SUMINISTRO DE LLANTAS ESPECIALES | UN | MTTO Y SUMINISTRO DE REPUESTOS | SOPORTE A LA OPERACIÓN | TRANSPORTES Y TALLERES | MANTENIMIENTO Y REPUESTOS | 78181508 | MANTENIMIENTO Y REPARACIÓN DE CAMIONES PESADOS
222042 | SUMINISTRO DE LUCES DIRECCIONAL FAROLAS STOP PREVENTIVO MO CANAS | UN | MTTO Y SUMINISTRO DE REPUESTOS | SOPORTE A LA OPERACIÓN | TRANSPORTES Y TALLERES | MANTENIMIENTO Y REPUESTOS | 78181508 | MANTENIMIENTO Y REPARACIÓN DE CAMIONES PESADOS
222043 | SUMINISTRO DE MOTOR HCO GIRO CARR ALTA PRES | UN | MTTO Y SUMINISTRO DE REPUESTOS | SOPORTE A LA OPERACIÓN | TRANSPORTES Y TALLERES | MANTENIMIENTO Y REPUESTOS | 78181508 | MANTENIMIENTO Y REPARACIÓN DE CAMIONES PESADOS
222044 | SUMINISTRO DE NEUMATICOS 1000 20 | UN | MTTO Y SUMINISTRO DE REPUESTOS | SOPORTE A LA OPERACIÓN | TRANSPORTES Y TALLERES | MANTENIMIENTO Y REPUESTOS | 78181508 | MANTENIMIENTO Y REPARACIÓN DE CAMIONES PESADOS
222045 | SUMINISTRO DE NEUMATICOS 750 16 | UN | MTTO Y SUMINISTRO DE REPUESTOS | SOPORTE A LA OPERACIÓN | TRANSPORTES Y TALLERES | MANTENIMIENTO Y REPUESTOS | 78181508 | MANTENIMIENTO Y REPARACIÓN DE CAMIONES PESADOS
222046 | SUMINISTRO DE NEUMATICOS 900 20 | UN | MTTO Y SUMINISTRO DE REPUESTOS | SOPORTE A LA OPERACIÓN | TRANSPORTES Y TALLERES | MANTENIMIENTO Y REPUESTOS | 78181508 | MANTENIMIENTO Y REPARACIÓN DE CAMIONES PESADOS
222047 | SUMINISTRO DE PASTA ANTIDESLIZAN CILINDRO X1 RPG REPUESTO | UN | MTTO Y SUMINISTRO DE REPUESTOS | SOPORTE A LA OPERACIÓN | TRANSPORTES Y TALLERES | MANTENIMIENTO Y REPUESTOS | 78181508 | MANTENIMIENTO Y REPARACIÓN DE CAMIONES PESADOS
222048 | SUMINISTRO DE PASTAS FRENO (JUEGO COMPLETO) VEH/LIVI/TOYO | UN | MTTO Y SUMINISTRO DE REPUESTOS | SOPORTE A LA OPERACIÓN | TRANSPORTES Y TALLERES | MANTENIMIENTO Y REPUESTOS | 78181508 | MANTENIMIENTO Y REPARACIÓN DE CAMIONES PESADOS
222049 | SUMINISTRO DE R MANGUERA Y CONEX HIDRAULICO EQUIPOS ALCE NO COMBUSTION | UN | MTTO Y SUMINISTRO DE REPUESTOS | SOPORTE A LA OPERACIÓN | TRANSPORTES Y TALLERES | MANTENIMIENTO Y REPUESTOS | 78181508 | MANTENIMIENTO Y REPARACIÓN DE CAMIONES PESADOS
222050 | SUMINISTRO DE RACHET FRENOS SISTEM FRENOS VEH PES | UN | MTTO Y SUMINISTRO DE REPUESTOS | SOPORTE A LA OPERACIÓN | TRANSPORTES Y TALLERES | MANTENIMIENTO Y REPUESTOS | 78181508 | MANTENIMIENTO Y REPARACIÓN DE CAMIONES PESADOS
222051 | SUMINISTRO DE RAN EJE ENTRADA DE LA BOMBA | UN | MTTO Y SUMINISTRO DE REPUESTOS | SOPORTE A LA OPERACIÓN | TRANSPORTES Y TALLERES | MANTENIMIENTO Y REPUESTOS | 78181508 | MANTENIMIENTO Y REPARACIÓN DE CAMIONES PESADOS
222052 | SUMINISTRO DE REPUESTO ANILLOS ESTANDAR RPG MOTOS | UN | MTTO Y SUMINISTRO DE REPUESTOS | SOPORTE A LA OPERACIÓN | TRANSPORTES Y TALLERES | MANTENIMIENTO Y REPUESTOS | 78181508 | MANTENIMIENTO Y REPARACIÓN DE CAMIONES PESADOS
222053 | SUMINISTRO DE REPUESTO ASIENTO Y AGUJA RPG MOTOS | UN | MTTO Y SUMINISTRO DE REPUESTOS | SOPORTE A LA OPERACIÓN | TRANSPORTES Y TALLERES | MANTENIMIENTO Y REPUESTOS | 78181508 | MANTENIMIENTO Y REPARACIÓN DE CAMIONES PESADOS
222054 | SUMINISTRO DE REPUESTO BANDA FRENO DELANTERO RPG MOTOS | UN | MTTO Y SUMINISTRO DE REPUESTOS | SOPORTE A LA OPERACIÓN | TRANSPORTES Y TALLERES | MANTENIMIENTO Y REPUESTOS | 78181508 | MANTENIMIENTO Y REPARACIÓN DE CAMIONES PESADOS
222055 | SUMINISTRO DE REPUESTO BANDA FRENO TRASERO RPG MOTOS | UN | MTTO Y SUMINISTRO DE REPUESTOS | SOPORTE A LA OPERACIÓN | TRANSPORTES Y TALLERES | MANTENIMIENTO Y REPUESTOS | 78181508 | MANTENIMIENTO Y REPARACIÓN DE CAMIONES PESADOS
222056 | SUMINISTRO DE REPUESTO BANDAS RPG MOTOS | UN | MTTO Y SUMINISTRO DE REPUESTOS | SOPORTE A LA OPERACIÓN | TRANSPORTES Y TALLERES | MANTENIMIENTO Y REPUESTOS | 78181508 | MANTENIMIENTO Y REPARACIÓN DE CAMIONES PESADOS
222057 | SUMINISTRO DE REPUESTO BATERIA 12V RPG MOTOS | UN | MTTO Y SUMINISTRO DE REPUESTOS | SOPORTE A LA OPERACIÓN | TRANSPORTES Y TALLERES | MANTENIMIENTO Y REPUESTOS | 78181508 | MANTENIMIENTO Y REPARACIÓN DE CAMIONES PESADOS
222058 | SUMINISTRO DE REPUESTO BIELA RPG MOTOS | UN | MTTO Y SUMINISTRO DE REPUESTOS | SOPORTE A LA OPERACIÓN | TRANSPORTES Y TALLERES | MANTENIMIENTO Y REPUESTOS | 78181508 | MANTENIMIENTO Y REPARACIÓN DE CAMIONES PESADOS
222059 | SUMINISTRO DE REPUESTO BOBINA DE ALTA RPG MOTOS | UN | MTTO Y SUMINISTRO DE REPUESTOS | SOPORTE A LA OPERACIÓN | TRANSPORTES Y TALLERES | MANTENIMIENTO Y REPUESTOS | 78181508 | MANTENIMIENTO Y REPARACIÓN DE CAMIONES PESADOS
222060 | SUMINISTRO DE REPUESTO BOMBILLO STOP RPG MOTOS | UN | MTTO Y SUMINISTRO DE REPUESTOS | SOPORTE A LA OPERACIÓN | TRANSPORTES Y TALLERES | MANTENIMIENTO Y REPUESTOS | 78181508 | MANTENIMIENTO Y REPARACIÓN DE CAMIONES PESADOS
222061 | SUMINISTRO DE REPUESTO BUJIA RPG MOTOS | UN | MTTO Y SUMINISTRO DE REPUESTOS | SOPORTE A LA OPERACIÓN | TRANSPORTES Y TALLERES | MANTENIMIENTO Y REPUESTOS | 78181508 | MANTENIMIENTO Y REPARACIÓN DE CAMIONES PESADOS
222062 | SUMINISTRO DE REPUESTO CAJA RPG MOTOS | UN | MTTO Y SUMINISTRO DE REPUESTOS | SOPORTE A LA OPERACIÓN | TRANSPORTES Y TALLERES | MANTENIMIENTO Y REPUESTOS | 78181508 | MANTENIMIENTO Y REPARACIÓN DE CAMIONES PESADOS
222063 | SUMINISTRO DE REPUESTO CARBURACION RPG MOTOS | UN | MTTO Y SUMINISTRO DE REPUESTOS | SOPORTE A LA OPERACIÓN | TRANSPORTES Y TALLERES | MANTENIMIENTO Y REPUESTOS | 78181508 | MANTENIMIENTO Y REPARACIÓN DE CAMIONES PESADOS
222064 | SUMINISTRO DE REPUESTO CARENAJE RPG MOTOS | UN | MTTO Y SUMINISTRO DE REPUESTOS | SOPORTE A LA OPERACIÓN | TRANSPORTES Y TALLERES | MANTENIMIENTO Y REPUESTOS | 78181508 | MANTENIMIENTO Y REPARACIÓN DE CAMIONES PESADOS
222065 | SUMINISTRO DE REPUESTO CDI RPG MOTOS | UN | MTTO Y SUMINISTRO DE REPUESTOS | SOPORTE A LA OPERACIÓN | TRANSPORTES Y TALLERES | MANTENIMIENTO Y REPUESTOS | 78181508 | MANTENIMIENTO Y REPARACIÓN DE CAMIONES PESADOS
222066 | SUMINISTRO DE REPUESTO COMANDOS RPG MOTOS | UN | MTTO Y SUMINISTRO DE REPUESTOS | SOPORTE A LA OPERACIÓN | TRANSPORTES Y TALLERES | MANTENIMIENTO Y REPUESTOS | 78181508 | MANTENIMIENTO Y REPARACIÓN DE CAMIONES PESADOS