244396 | PERFIL EN L ACERO AL CARBONO 6M 2" X 2" X 1/4" | UN | PERFIL | SERVIC/MATERIALES CONSTRUCCION | MATERIALES DE CONSTRUCCION | MATERIALES METALICOS | 30101501 | ÁNGULOS DE ALEACIÓN FERROSA
244397 | EMPAQUE PARA INTERCAMBIADOR DE CALOR GEA RENZMANN WKDL 315Z | UN | REPUESTO EMPAQUE | EQUIPOS INGENIERIA | REPUESTOS Y EQUIPOS INGENIERA | REPUESTOS ESPECIFICOS | 20121445 | ACCESORIOS Y PARTES
244398 | MANDO DE OPERACION TRIPOLAR COMPLETO SECCIONADOR MESA GATICA 245KV AE-90 | UN | REPUESTO MANDO | EQUIPOS INGENIERIA | REPUESTOS Y EQUIPOS INGENIERA | REPUESTOS ESPECIFICOS | 20121445 | ACCESORIOS Y PARTES
244399 | SUICHE TRIFASICO SUMERGIBLE 15 KV 600 A, 3 VIAS: 1 VIA TIPO BARRA + 1 VIA DE SECCIONAMIENTO + 1 VIA DE INTERRUPCION, CON MEDICION DE TENSION Y CORRIENTE | UN | SUICHE SUMERGIBLE | EQUIPOS INGENIERIA | EQUIPO PROTEC MANIOBRA S/E-R/D | EQUIPO PROTECCION MANIOBRA S/E | 39121639 | INTERRUPTOR DE VACIO
244400 | SUICHE TRIFASICO SUMERGIBLE 15 KV 600 A, 3 VIAS: 1 VIA TIPO BARRA + 2 VIAS DE INTERRUPCION, CON MEDICION DE TENSION Y CORRIENTE | UN | SUICHE SUMERGIBLE | EQUIPOS INGENIERIA | EQUIPO PROTEC MANIOBRA S/E-R/D | EQUIPO PROTECCION MANIOBRA S/E | 39121639 | INTERRUPTOR DE VACIO
244401 | SUICHE TRIFASICO SUMERGIBLE 15 KV 600 A, 2 VIAS CON FUNCIONES DE SECCIONAMIENTO | UN | SUICHE SUMERGIBLE | EQUIPOS INGENIERIA | EQUIPO PROTEC MANIOBRA S/E-R/D | EQUIPO PROTECCION MANIOBRA S/E | 39121639 | INTERRUPTOR DE VACIO
244402 | CONECTOR DE PUESTA A TIERRA ACERO AUSTENITICO 304 TIPO FLEJE-VARILLA 30-35MM AJUSTABLE CON TORNILLO | UN | CONECTOR | MATERIALES ESTANDAR | HERRAJES ELEMENTOS DE SUJECION | HERRAJES PARA PUESTA A TIERRA | 39121613 | CONJUNTOS O DISPOSITIVOS DE POLO A TIERRA
244403 | GRAPA DE RETENCION ALUMINIO TIPO PISTOLA 1113KCMIL - 1272KCMIL | UN | GRAPA | MATERIALES ESTANDAR | HERRAJES ELEMENTOS DE SUJECION | ELEMENTOS DE SUJECION | 39121705 | GRAPAS PARA CABLES
244404 | TORNILLO DRYWALL DE ENSAMBLE M4 X 1 1/2 | UN | TORNILLO | MATERIALES ESTANDAR | HERRAJES ELEMENTOS DE SUJECION | ELEMENTOS DE SUJECION | 31161509 | TORNILLOS PARA DRYWALL
244405 | TORNILLO DRYWALL DE ENSAMBLE M4 X 2 1/2" | UN | TORNILLO | MATERIALES ESTANDAR | HERRAJES ELEMENTOS DE SUJECION | ELEMENTOS DE SUJECION | 31161509 | TORNILLOS PARA DRYWALL
244406 | SENSOR DE TEMPERATURA RTD PRATT & WHITNEY CT116809 PARA COLD BUFFER TURBINA DE GAS FT8 | UN | REPUESTO SENSOR | EQUIPOS INGENIERIA | REPUESTOS Y EQUIPOS INGENIERA | REPUESTOS ESPECIFICOS | 20121445 | ACCESORIOS Y PARTES
244407 | CABLE OPTICO 12H ADSS ITU-T G.652D MONOMODO EXTERIOR 0.5UM SPAN 300M | ML | CABLE OPTICO | INDIRECTOS | RECURSOS DE TELECOMUNICACIONES | EQUIPOS DE TELECOMUNICACIONES | 26121607 | CABLE DE FIBRA ÓPTICA
244413 | MADERA ZAPAN 20CM X 2CM X 3M | UN | MADERA | SERVIC/MATERIALES CONSTRUCCION | MATERIALES DE CONSTRUCCION | MATERIALES DE CONSTRUCCION | 30103605 | TABLONES DE MADERA
244414 | MADERA ZAPAN 8CM X 4CM X 3M | UN | MADERA | SERVIC/MATERIALES CONSTRUCCION | MATERIALES DE CONSTRUCCION | MATERIALES DE CONSTRUCCION | 30103605 | TABLONES DE MADERA
244415 | TORNILLO BRISTOL ACERO INOXIDABLE M6 X 16MM CABEZA AVELLANADA CON TUERCA Y ARANDELA | UN | TORNILLO | MATERIALES ESTANDAR | HERRAJES ELEMENTOS DE SUJECION | ELEMENTOS DE SUJECION | 31161532 | TORNILLO ALLEN
244416 | LAMINA ALFAJOR ALUMINIO 6MMX1MX2M | UN | LAMINA | SOPORTE A LA OPERACIÓN | CONSUMIBLES | CONSUMIBLES DE FERRETERIA | 31231404 | PLATINA DE ALUMINIO
244417 | LAMINA ALFAJOR ALUMINIO 6MMX1.22MX2.44M | UN | LAMINA | SOPORTE A LA OPERACIÓN | CONSUMIBLES | CONSUMIBLES DE FERRETERIA | 31231404 | PLATINA DE ALUMINIO
244418 | SERVICIO DE CAMBIO DE RED DE CLORO PLANTA DE POTABILIZACION- SISTEMA DE RED DE GAS DE CLORO | UN | MTTO REDES AGUAS P/A | SERVICIOS DE MANTENIMIENTO | MANTENIMIENTO DE REDES | MANTENIMIENTO REDES ACUEDUCTO | 83101604 | SERVICIOS DE GASODUCTOS
244419 | SERVICIO DE FABRICACION DE EMPAQUES PARA VALVULAS DE AGUAS | UN | EQUIPOS DE AGUA | SERVICIOS DE MANTENIMIENTO | MANTENIMIENTO EQUIPO OPERATIVO | MANTENIMIENTO EQUIPOS DE AGUA | 72154401 | SERVICIOS DE FABRICACIÓN DE ACCESORIOS PARA TUBERÍAS
244420 | MANTENIMIENTO GENERAL DE BOMBAS SUMERGIBLES INCLUYE MATERIALES MANO DE OBRA Y PRUEBAS | UN | EQUIPOS DE ENERGIA | SERVICIOS DE MANTENIMIENTO | MANTENIMIENTO EQUIPO OPERATIVO | MANTENIMIENTO EQUIPOS ENERGIA | 73152103 | SERVICIOS DE MANTENIMIENTO DE EQUIPOS DE INGENIERÍA
244422 | SERVICIOS DE FORMACION AVANZADA A DIRIGENTES-FAD DISEÑADO Y DIRIGIDO A DIRECTIVOS DEL GRUPO EPM | UN | CAPACITACION Y CONSULTORIA | SERVICIOS PROF/CORPORATIVOS | SERVICIOS DE RECURSOS HUMANOS | CAPACITACION Y CONSULTORIA | 80101504 | SERVICIOS DE ASESORAMIENTO SOBRE PLANIFICACIÓN ESTRATÉGICA
244424 | DISEÑAR RED DE CONDUCCION O IMPULSION CON TUBERIA DE DIAMETRO NOMINAL DE 600MM Y PRESIONES NOMINALES A DEFINIR EN LOS DISEÑOS | ML | MTTO REDES AGUAS P/A | SERVICIOS DE MANTENIMIENTO | MANTENIMIENTO DE REDES | MANTENIMIENTO REDES ACUEDUCTO | 72141119 | SERVICIO DE CONSTRUCCIÓN DE ACUEDUCTOS
244425 | DISEÑAR RED DE CONDUCCION O IMPULSION CON TUBERIA DE DIAMETRO NOMINAL DE 700MM Y PRESIONES NOMINALES A DEFINIR EN LOS DISEÑOS | ML | MTTO REDES AGUAS P/A | SERVICIOS DE MANTENIMIENTO | MANTENIMIENTO DE REDES | MANTENIMIENTO REDES ACUEDUCTO | 72141119 | SERVICIO DE CONSTRUCCIÓN DE ACUEDUCTOS
244426 | DISEÑAR RED DE CONDUCCION O IMPULSION CON TUBERIA DE DIAMETRO NOMINAL DE 1500MM Y PRESIONES NOMINALES A DEFINIR EN LOS DISEÑOS | ML | MTTO REDES AGUAS P/A | SERVICIOS DE MANTENIMIENTO | MANTENIMIENTO DE REDES | MANTENIMIENTO REDES ACUEDUCTO | 72141119 | SERVICIO DE CONSTRUCCIÓN DE ACUEDUCTOS
244427 | DISEÑAR TANQUE DE ALMACENAMIENTO CON UNA CAPACIDAD DE 5.000 M3, EXPANDIBLE A 10.000 M3, EN VIDRIO FUSIONADO AL ACERO(VFA) | ML | MTTO REDES AGUAS P/A | SERVICIOS DE MANTENIMIENTO | MANTENIMIENTO DE REDES | MANTENIMIENTO REDES ACUEDUCTO | 72141119 | SERVICIO DE CONSTRUCCIÓN DE ACUEDUCTOS
244428 | COORDINACION DE PROYECTO | HR | MTTO REDES AGUAS P/A | SERVICIOS DE MANTENIMIENTO | MANTENIMIENTO DE REDES | MANTENIMIENTO REDES ACUEDUCTO | 72141119 | SERVICIO DE CONSTRUCCIÓN DE ACUEDUCTOS
244429 | INSPECCION Y ASESORIA EN HIDRAULICA Y REDES ACUEDUCTO Y ALCANTARILLADO | HR | MTTO REDES AGUAS P/A | SERVICIOS DE MANTENIMIENTO | MANTENIMIENTO DE REDES | MANTENIMIENTO REDES ACUEDUCTO | 72141119 | SERVICIO DE CONSTRUCCIÓN DE ACUEDUCTOS
244430 | INSPECCION Y ASESORIA EN INGENIERIA ELECTRICA | HR | MTTO REDES AGUAS P/A | SERVICIOS DE MANTENIMIENTO | MANTENIMIENTO DE REDES | MANTENIMIENTO REDES ACUEDUCTO | 72141119 | SERVICIO DE CONSTRUCCIÓN DE ACUEDUCTOS
244431 | INSPECCION Y ASESORIA EN INGENIERIA MECANICA | HR | MTTO REDES AGUAS P/A | SERVICIOS DE MANTENIMIENTO | MANTENIMIENTO DE REDES | MANTENIMIENTO REDES ACUEDUCTO | 72141119 | SERVICIO DE CONSTRUCCIÓN DE ACUEDUCTOS
244432 | INSPECCION Y ASESORIA INGENIERIA ESTRUCTURAL | HR | MTTO REDES AGUAS P/A | SERVICIOS DE MANTENIMIENTO | MANTENIMIENTO DE REDES | MANTENIMIENTO REDES ACUEDUCTO | 72141119 | SERVICIO DE CONSTRUCCIÓN DE ACUEDUCTOS
244433 | INSPECCION Y ASESORIA EN AUTOMATIZACION | HR | MTTO REDES AGUAS P/A | SERVICIOS DE MANTENIMIENTO | MANTENIMIENTO DE REDES | MANTENIMIENTO REDES ACUEDUCTO | 72141119 | SERVICIO DE CONSTRUCCIÓN DE ACUEDUCTOS
244434 | INSPECCION Y ASESORIA EN TELECOMUNICACIONES | HR | MTTO REDES AGUAS P/A | SERVICIOS DE MANTENIMIENTO | MANTENIMIENTO DE REDES | MANTENIMIENTO REDES ACUEDUCTO | 72141119 | SERVICIO DE CONSTRUCCIÓN DE ACUEDUCTOS
244435 | INSPECCION Y ASESORIA EN GEOTECNIA | HR | MTTO REDES AGUAS P/A | SERVICIOS DE MANTENIMIENTO | MANTENIMIENTO DE REDES | MANTENIMIENTO REDES ACUEDUCTO | 72141119 | SERVICIO DE CONSTRUCCIÓN DE ACUEDUCTOS
244436 | INSPECCION Y ASESORIA EN EL AREA DE GEOLOGIA | HR | MTTO REDES AGUAS P/A | SERVICIOS DE MANTENIMIENTO | MANTENIMIENTO DE REDES | MANTENIMIENTO REDES ACUEDUCTO | 72141119 | SERVICIO DE CONSTRUCCIÓN DE ACUEDUCTOS
244437 | INSPECCION Y ASESORIA PLANES DE MANEJO Y PERMISOS DE TRANSITO | HR | MTTO REDES AGUAS P/A | SERVICIOS DE MANTENIMIENTO | MANTENIMIENTO DE REDES | MANTENIMIENTO REDES ACUEDUCTO | 72141119 | SERVICIO DE CONSTRUCCIÓN DE ACUEDUCTOS
244438 | INFORME DE INSPECCION Y ASESORIA | UN | MTTO REDES AGUAS P/A | SERVICIOS DE MANTENIMIENTO | MANTENIMIENTO DE REDES | MANTENIMIENTO REDES ACUEDUCTO | 72141119 | SERVICIO DE CONSTRUCCIÓN DE ACUEDUCTOS
244441 | CINTURON DE CIERRE ACERO AL CARBONO API 5LX52 AGUA POTABLE PRESION 600MM 6.35MM ANCHO 300MM PARA SOLDAR | UN | CINTURON | MATERIALES ESTANDAR | TUBERIAS ACCESORIOS DE TUBERIA | ACCESORIOS DE TUBERIA | 30264411 | PALANQUILLA DE ACERO AL CARBÓN ENROLLADO EN FRÍO
244442 | CINTURON DE CIERRE ACERO AL CARBONO API 5LX52 AGUA POTABLE PRESION 600MM 9.53MM ANCHO 300MM PARA SOLDAR | UN | CINTURON | MATERIALES ESTANDAR | TUBERIAS ACCESORIOS DE TUBERIA | ACCESORIOS DE TUBERIA | 30264411 | PALANQUILLA DE ACERO AL CARBÓN ENROLLADO EN FRÍO
244443 | CODOS RANGO 0-22.5°; 22.5-45°; 45-67.5°; 67.5-90° ACERO AL CARBONO API 5LX52 AGUA POTABLE PRESION 600MM 6.35MM ESPIGO-CAMPANA PARA SOLDAR REVESTIMIENTO INTERIOR PINTURA EPOXICA Y EXTERIOR PINTURA POLIURETANO | UN | CODO | MATERIALES ESTANDAR | TUBERIAS ACCESORIOS DE TUBERIA | ACCESORIOS DE TUBERIA | 40172802 | CODOS PARA TUBOS DE ACERO AL CARBON
244444 | CODOS RANGO 0-22.5°; 22.5-45°; 45-67.5°; 67.5-90° ACERO AL CARBONO API 5LX52 AGUA POTABLE PRESION 600MM 9.53MM ESPIGO-CAMPANA PARA SOLDAR REVESTIMIENTO INTERIOR PINTURA EPOXICA Y EXTERIOR PINTURA POLIURETANO | UN | CODO | MATERIALES ESTANDAR | TUBERIAS ACCESORIOS DE TUBERIA | ACCESORIOS DE TUBERIA | 40172802 | CODOS PARA TUBOS DE ACERO AL CARBON
244447 | ARENA FILTRANTE SOLIDO GRANULAR P/TRATAMIENTO DE AGUA SOLUBILIDAD EN AGUA MENOR 5 TAMAÑO EFECTIVO 0.45 A 0.55MM PUREZA EN CUARZO DEL 98%DUREZA DE 7 COEFICIENTE UNIFORMIDAD MENOR 1.7 | M3 | ARENA FILTRANTE | MATERIALES ESTANDAR | MATERIA PROCESO FISICO-QUIMICO | ELEMENTOS LIMPIEZA INDUSTRIAL | 12163902 | REMOVEDORES O CONVERTIDORES DE INCRUSTACIONES
244449 | SILLA GIRATORIA, ESPALDAR RECLINABLE CON BLOQUEO EN 5 POSICIONES, ASIENTO DESLIZABLE TAPIZADO ESPUMA EN POLIURETANO INYECTADA MOLDEADA, DENSIDAD 60 TELAS 100% POLIÉSTER APOYO LUMBAR PLÁSTICO GRADUABLE EN ALTURA, MECANISMO SYNCRO, TENSIÓN GRADUABLE, DE ACUERDO AL PESO DEL USUARIO, BASE EN RESINA PLÁSTICA COLOR NEGRO, RODACHINAS EN NYLON, DIÁMETRO 50 MM BRAZOS AJUSTABLES EN ALTURA Y PROFUNDIDAD (HORIZONTALMENTE MEDIANTE PERILLA DEBAJO DE LOS BRAZOS), APOYABRAZOS EN POLIURETANO (PU), CAPACIDAD DE PESO HASTA 200 KG | UN | SILLA | INDIRECTOS | AMUEBLAMIENTO Y/O ELEMENTOS | AMUEBLAMIENTO OFICINAS | 56112104 | SILLAS PARA EJECUTIVOS
244468 | TENDEDERO DE PARED EN ACERO EXPANSIBLE DE 100X92,5X33CM DOBLE TUBO | UN | TENDEDERO | INDIRECTOS | AMUEBLAMIENTO Y/O ELEMENTOS | AMUEBLAMIENTO CAMPAMENTOS | 56101607 | SECADORA DE ROPA PARA EXTERIORES
244469 | CONSOLA BEHRINGER QX1002 USB MICROFONO XLR CONECTOR TRS | UN | CONSOLA | INDIRECTOS | ELECTRODOMESTICOS | APARATOS ELECTRONICO D/CONSUMO | 52161557 | CONSOLA FIJA DE JUEGOS DE COMPUTADOR
244473 | SERVICIO DE ASESORIA PARA PRESENTACION DEL PROYECTO GESTION DE ACTIVOS | UN | SERVICIOS INGENIERIA | SERVICIOS TECNICOS/ INGENIERIA | CONS. TECNICA/SERV. INGENIERIA | SERVICIOS INGENIERIA | 81101701 | SERVICIOS DE INGENIERÍA ELÉCTRICA
244478 | SERVICIO DE INSPECCION DEL MEDIDOR DE FLUJO MEDICION DE CAUDALES ELECTROMAGNETICO | UN | MTTO REDES AGUAS P/A | SERVICIOS DE MANTENIMIENTO | MANTENIMIENTO EQUIPO OPERATIVO | MANTENIMIENTO EQUIPOS DE AGUA | 72154302 | SERVICIO DE INSTALACIÓN Y MANTENIMIENTO DE MOTORES
244479 | CAJA DE CARTON 270MMX370MMX230MM | UN | CAJA | INDIRECTOS | EQUIPOS Y UTILES DE OFICINA | UTILES DE OFICINA | 24121503 | CAJAS PARA EMPACAR
244489 | ETIQUETA AUTOADHESIVA BLANCO SE/BRILLANTE ESP/80GR 5CMX10CM TECNOLOGIA HOTMELT RANGO DE TEMPERATURA DE OPERACION 0 A 60 GRADOS CON UNA TERMINACION EN LAMINADO BRILLANTE O MATE LAMINADO DE ALTA TEMPERATURA | UN | ETIQUETA | INDIRECTOS | EQUIPOS Y UTILES DE OFICINA | UTILES DE OFICINA | 55121606 | ETIQUETAS AUTO ADHESIVAS
244490 | ROTULO METALICO ACERO 304 C/22 FOTOGRABADAS Ø 4CM CONTENIDO DE CROMO-NIQUEL Y BAJA EN CARBONO FABRICADAS POR EL PROCESO DE FOTOGRABADO CON PINTURAS HORNEABLE RESISTENTES A LAS TEMPERATURAS EXTREMAS ( ALTAS/ BAJAS) Y RESISTENTE A LA INTEMPERIE | UN | ROTULO | INDIRECTOS | EQUIPOS Y UTILES DE OFICINA | UTILES DE OFICINA | 55121606 | ETIQUETAS AUTO ADHESIVAS
244491 | SERVICIO DE MANTENIMIENTO DE LOS CONMUTADORES BAJO CARGA MR DE TRANSFORMADORES DE POTENCIA | UN | SERVICIOS INGENIERIA | SERVICIOS DE MANTENIMIENTO | MANTENIMIENTO EQUIPO OPERATIVO | MANTENIMIENTO TRANSFORMADORES | 73152108 | SERVICIO DE MANTENIMIENTO Y REPARACIÓN DE EQUIPOS ELÉCTRICOS
244492 | TRANSFORMADOR DE MEDIDA COMBINADO 3F-4H 13.2/V3/0.12/V3 KV TC 0.5S 2.5 VA TP 0.5 10 VA MEDIDOR 0.5S 1NM 0NP | UN | TRANASFORMADOR | EQUIPOS INGENIERIA | TRANSFORMADORES | TRANSFORMADORES DE MEDIDA | 39121003 | TRANSFORMADORES DE INSTRUMENTOS
244493 | TRANSFORMADOR DE MEDIDA COMBINADO 3F-4H 13.2/V3/0.12/V3 KV TC 0.5S 2.5 VA TP 0.5 10 VA MEDIDOR 0.5S-1NM 0NP | UN | TRANSFORMADOR | EQUIPOS INGENIERIA | TRANSFORMADORES | TRANSFORMADORES DE MEDIDA | 39121003 | TRANSFORMADORES DE INSTRUMENTOS
244494 | TRANSFORMADOR DE MEDIDA COMBINADO 3F-4H 13.2/V3/0.12/V3 KV TC 0.5S 2.5 VA TP 0.5 10 VA MEDIDOR 0.5S-1NM 0NP | UN | TRANSFORMADOR | EQUIPOS INGENIERIA | TRANSFORMADORES | TRANSFORMADORES DE MEDIDA | 39121003 | TRANSFORMADORES DE INSTRUMENTOS
244495 | TRANSFORMADOR 3F 400KVA 34500V 220-127V CONVENCIONAL ACEITE VEGETAL | UN | TRANSFORMADOR | EQUIPOS INGENIERIA | TRANSFORMADORES | TRAFOS DISTRIBUCION POTENCIA | 39121001 | TRANSFORMADORES DE DISTRIBUCIÓN DE POTENCIA
244496 | SERVICIO DE GESTION DE INCIDENTES DISPONIBILIDAD | UN | SERVICIOS ASOCIADOS A INTERNET | SERVICIOS PROF/CORPORATIVOS | SERVICIOS Y RECURSOS DE TI | SERVICIOS ASOCIADOS A INTERNET | 81111801 | SEGURIDAD DE LOS COMPUTADORES, REDES O INTERNET
244497 | SERVICIO DE RED TEAM | UN | SERVICIOS ASOCIADOS A INTERNET | SERVICIOS PROF/CORPORATIVOS | SERVICIOS Y RECURSOS DE TI | SERVICIOS ASOCIADOS A INTERNET | 81111801 | SEGURIDAD DE LOS COMPUTADORES, REDES O INTERNET
244498 | SERVICIO DE ANALISIS FORENSE | UN | SERVICIOS ASOCIADOS A INTERNET | SERVICIOS PROF/CORPORATIVOS | SERVICIOS Y RECURSOS DE TI | SERVICIOS ASOCIADOS A INTERNET | 81111801 | SEGURIDAD DE LOS COMPUTADORES, REDES O INTERNET
244499 | SERVICIO DE OPERACION SOFTWARE ANTIMALWARE | UN | SERVICIOS ASOCIADOS A INTERNET | SERVICIOS PROF/CORPORATIVOS | SERVICIOS Y RECURSOS DE TI | SERVICIOS ASOCIADOS A INTERNET | 81111801 | SEGURIDAD DE LOS COMPUTADORES, REDES O INTERNET
244500 | SERVICIO DE GESTION DE INCIDENTES DISPONIBILIDAD HORA ADICIONAL | UN | SERVICIOS ASOCIADOS A INTERNET | SERVICIOS PROF/CORPORATIVOS | SERVICIOS Y RECURSOS DE TI | SERVICIOS ASOCIADOS A INTERNET | 81111801 | SEGURIDAD DE LOS COMPUTADORES, REDES O INTERNET
244501 | UPS ONLINE MONOFASICA 120VCA - 110/120VCA CON TARJETA DE RED PARA RACK DE 19 PULGADAS, ONDA SENOIDAL PURA FP. 0.99; BATERIAS PACK X 4 / 12 V 9 Ah; CONECTOR DE ENTRADA NEMA 5-15 R, CONECTOR DE SALIDA PANEL CON 8 SALIDAS NEMA 5-15 R, CONECTOR PARA BANCO DE BATERIAS EXTERNAS | UN | UPS | EQUIPOS INGENIERIA | ACUMULADOR REGULACION TENSION | CONVERSOR-FTE-REGULADORTENSION | 39121011 | FUENTES ININTERRUMPIBLES DE POTENCIA
244502 | CARBON ANTRACITA GRANULADO PARA TRATAMIENTO DE AGUAS TAMAÑO EFECTIVO 0.9 A 1.1MM DUREZA 3 SOLUBILIDAD EN HCL 40% INFERIOR AL 5% COEFICIENTE UNIFORMIDAD MENOR 1.7 | M3 | CARBON | MATERIALES ESTANDAR | MATERIA PROCESO FISICO-QUIMICO | REACTIVOS P/PLANTA TRATAMIENTO | 11101522 | CARBÓN ACTIVADO
244503 | CONECTOR COMPRESION BORNA TERMINAL AISLADO 600V TIPO PIN AHUECADO COBRE 18-22AWG | UN | CONECTOR | MATERIALES ESTANDAR | ELEMENTOS DE CONEXION | CONECTORES | 39121456 | CONECTOR DE SUBESTACIÓN
244504 | CONECTOR COMPRESION BORNA TERMINAL AISLADO 600V TIPO PIN AHUECADO COBRE 14-16AWG | UN | CONECTOR | MATERIALES ESTANDAR | ELEMENTOS DE CONEXION | CONECTORES | 39121456 | CONECTOR DE SUBESTACIÓN
244505 | CONECTOR COMPRESION BORNA TERMINAL AISLADO 600V TIPO PIN AHUECADO COBRE 10-12AWG | UN | CONECTOR | MATERIALES ESTANDAR | ELEMENTOS DE CONEXION | CONECTORES | 39121456 | CONECTOR DE SUBESTACIÓN
244506 | CONECTOR COMPRESION BORNA TERMINAL AISLADO 600V TIPO PIN AHUECADO DOBLE COBRE 18-22AWG | UN | CONECTOR | MATERIALES ESTANDAR | ELEMENTOS DE CONEXION | CONECTORES | 39121456 | CONECTOR DE SUBESTACIÓN
244507 | CONECTOR COMPRESION BORNA TERMINAL AISLADO 600V TIPO PIN AHUECADO DOBLE COBRE 10-12AWG | UN | CONECTOR | MATERIALES ESTANDAR | ELEMENTOS DE CONEXION | CONECTORES | 39121456 | CONECTOR DE SUBESTACIÓN
244508 | SENSOR DE TEMPERATURA INGERSOLL RAND-37952306 | UN | REPUESTO SENSOR | EQUIPOS INGENIERIA | REPUESTOS Y EQUIPOS INGENIERA | REPUESTOS ESPECIFICOS | 20121445 | ACCESORIOS Y PARTES
244509 | CONECTOR COMPRESION BORNA TERMINAL AISLADO 600V TIPO PIN AHUECADO DOBLE COBRE 14-16AWG | UN | CONECTOR | MATERIALES ESTANDAR | ELEMENTOS DE CONEXION | CONECTORES | 39121409 | CONECTORES DE CABLES ELÉCTRICOS
244510 | CONECTOR COMPRESION BORNA TERMINAL AISLADO 600V TIPO U COBRE 12-10AWG PARA TORNILLO 3/16” | UN | CONECTOR | MATERIALES ESTANDAR | ELEMENTOS DE CONEXION | CONECTORES | 39121456 | CONECTOR DE SUBESTACIÓN
244511 | CONECTOR COMPRESION BORNA TERMINAL AISLADO 600V TIPO U COBRE 14-16AWG PARA TORNILLO 3/16” | UN | CONECTOR | MATERIALES ESTANDAR | ELEMENTOS DE CONEXION | CONECTORES | 39121456 | CONECTOR DE SUBESTACIÓN
244512 | CONECTOR COMPRESION BORNA TERMINAL AISLADO 600V TIPO U COBRE 18-22AWG PARA TORNILLO 3/16” | UN | CONECTOR | MATERIALES ESTANDAR | ELEMENTOS DE CONEXION | CONECTORES | 39121456 | CONECTOR DE SUBESTACIÓN
244513 | CINTA ADHESIVA PANDUIT S100X150VAC PARA ETIQUETADORA | UN | REPUESTO CINTA | EQUIPOS INGENIERIA | REPUESTOS Y EQUIPOS INGENIERA | REPUESTOS ESPECIFICOS | 20121445 | ACCESORIOS Y PARTES
244514 | CINTA PANDUIT REFERENCIA H000X034H2C | UN | REPUESTO CINTA | EQUIPOS INGENIERIA | REPUESTOS Y EQUIPOS INGENIERA | REPUESTOS ESPECIFICOS | 20121445 | ACCESORIOS Y PARTES
244515 | CINTA PANDUIT REFERENCIA C100X050YJC | UN | REPUESTO CINTA | EQUIPOS INGENIERIA | REPUESTOS Y EQUIPOS INGENIERA | REPUESTOS ESPECIFICOS | 20121445 | ACCESORIOS Y PARTES
244516 | CINTA PANDUIT REFERENCIA S100X075VAC | UN | REPUESTO CINTA | EQUIPOS INGENIERIA | REPUESTOS Y EQUIPOS INGENIERA | REPUESTOS ESPECIFICOS | 20121445 | ACCESORIOS Y PARTES
244517 | CINTA PANDUIT REFERENCIA C200X100YMC | UN | REPUESTO CINTA | EQUIPOS INGENIERIA | REPUESTOS Y EQUIPOS INGENIERA | REPUESTOS ESPECIFICOS | 20121445 | ACCESORIOS Y PARTES
244518 | MICROSUICHE HONEYWELL REFERENCIA DTE7-2RN-PG DT-DPDT PIN EMBOLO | UN | REPUESTO MICROSUICHE | EQUIPOS INGENIERIA | REPUESTOS Y EQUIPOS INGENIERA | REPUESTOS ESPECIFICOS | 20121445 | ACCESORIOS Y PARTES
244519 | ADITIVO MICROBICIDA PRESERVANTE PARA SISTEMAS DE OSMOSIS INVERSA RECIPIENTE PRESENTACION EN KG | KG | BIOCIDA | MATERIALES ESTANDAR | MATERIA PROCESO FISICO-QUIMICO | ADITIVOS | 12164001 | MICROBICIDAS REGISTRADOS
244520 | ADITIVO MICROBICIDA DE SANITIZACION PARA SISTEMA DE OSMOSIS INVERSA | KG | ADITIVO | MATERIALES ESTANDAR | MATERIA PROCESO FISICO-QUIMICO | ADITIVOS | 12164001 | MICROBICIDAS REGISTRADOS
244521 | REMOVEDOR DE INCRUSTACIONES ALCALINO SOLUBLE EN AGUA PARA SISTEMAS DE OSMOSIS INVERSA RECIPIENTE PRESENTACION EN KG | KG | DESINCRUSTANTE | MATERIALES ESTANDAR | MATERIA PROCESO FISICO-QUIMICO | ELEMENTOS LIMPIEZA INDUSTRIAL | 12163902 | REMOVEDORES O CONVERTIDORES DE INCRUSTACIONES
244522 | REMOVEDOR DE INCRUSTACIONES ACIDO SOLUBLE EN AGUA PARA SISTEMAS DE OSMOSIS INVERSA RECIPIENTE PRESENTACION EN KG | KG | DESINCRUSTANTE | MATERIALES ESTANDAR | MATERIA PROCESO FISICO-QUIMICO | ELEMENTOS LIMPIEZA INDUSTRIAL | 12163902 | REMOVEDORES O CONVERTIDORES DE INCRUSTACIONES
244523 | LIMPIADOR DISPERSANTE ORGANICO BASE SURFACTANTE ANIONICO PARA SISTEMAS DE OSMOSIS INVERSA RECIPIENTE PRESENTACION EN KG | KG | DISPERSANTE | MATERIALES ESTANDAR | MATERIA PROCESO FISICO-QUIMICO | ELEMENTOS LIMPIEZA INDUSTRIAL | 47131805 | LIMPIADORES DE PROPÓSITO GENERAL
244524 | JUEGO DE TOMA DE MUESTRAS PARA ANALISIS DE PCBS EN ACEITES DIELECTRICOS X 11 PIEZAS | JG | JUEGO PCBS | EQUIPOS INGENIERIA | MATERIALES EQUIPOS LABORATORIO | MATERIALES DE LABORATORIO | 41121800 | ARTÍCULOS DE VIDRIO O PLÁSTICO Y SUMINISTROS GENERALES DE LABORATORIO
244525 | SERVICIO DE RECARGA CON NITROGENO DE CILINDRO PILOTO | UN | MTTO EQUIPOS CONTRA INCENDIO | INDIRECTOS | COM, ALQ/MTTO EQ. NO OPERATIVO | MTTO EQUIPOS CONTRA INCENDIO | 72101509 | SERVICIO DE MANTENIMIENTO O REPARACIÓN DE EQUIPOS Y SISTEMAS DE PROTECCIÓN CONTRA INCENDIOS
244526 | CONECTOR SOPORTE FORJADO EN ALUMINIO PARA CABLE ACSR 1113 MCM MONTADO SOBRE DISCO FIJO Ø 158MM PDC Ø 127MM | UN | CONECTOR | MATERIALES ESTANDAR | ELEMENTOS DE CONEXION | CONECTORES | 39121456 | CONECTOR DE SUBESTACIÓN
244527 | CONECTOR SOPORTE FORJADO EN ALUMINIO PARA CABLE ACSR 477 MCM MONTADO SOBRE DISCO FIJO Ø 158MM PDC Ø 127MM | UN | CONECTOR | MATERIALES ESTANDAR | ELEMENTOS DE CONEXION | CONECTORES | 39121456 | CONECTOR DE SUBESTACIÓN
244531 | MONITOR INDUSTRIAL LED 55" 1920X1080P 60HZ DSUB DVI-D HDMI CVBS MINI JACK | UN | MONITOR | SERVICIOS PROF/CORPORATIVOS | SERVICIOS Y RECURSOS DE TI | HARDWARE Y EQUIPOS ASOCIADOS | 43211902 | PANELES O MONITORES DE PANTALLA DE CRISTAL LIQUIDO
244533 | SUMINISTRO DE LLANTA 195/75 R16 PISTERAS | UN | MTTO Y SUMINISTRO DE REPUESTOS | SOPORTE A LA OPERACIÓN | TRANSPORTES Y TALLERES | MANTENIMIENTO Y REPUESTOS | 78181500 | SERVICIOS DE MANTENIMIENTO Y REPARACIÓN DE VEHÍCULOS
244534 | SUMINISTRO DE LLANTA TRASERA 315/80R22.5 DIRECCION | UN | MTTO Y SUMINISTRO DE REPUESTOS | SOPORTE A LA OPERACIÓN | TRANSPORTES Y TALLERES | MANTENIMIENTO Y REPUESTOS | 78181500 | SERVICIOS DE MANTENIMIENTO Y REPARACIÓN DE VEHÍCULOS
244535 | SUMINISTRO DE LLANTA 225/70 R15 MIXTA | UN | MTTO Y SUMINISTRO DE REPUESTOS | SOPORTE A LA OPERACIÓN | TRANSPORTES Y TALLERES | MANTENIMIENTO Y REPUESTOS | 78181500 | SERVICIOS DE MANTENIMIENTO Y REPARACIÓN DE VEHÍCULOS
244536 | SUMINISTRO DE LLANTA 225/65 R16 TRACCION | UN | MTTO Y SUMINISTRO DE REPUESTOS | SOPORTE A LA OPERACIÓN | TRANSPORTES Y TALLERES | MANTENIMIENTO Y REPUESTOS | 78181500 | SERVICIOS DE MANTENIMIENTO Y REPARACIÓN DE VEHÍCULOS
244537 | SUMINISTRO LLANTA 31X10 R16 TRACCION | UN | MTTO Y SUMINISTRO DE REPUESTOS | SOPORTE A LA OPERACIÓN | TRANSPORTES Y TALLERES | MANTENIMIENTO Y REPUESTOS | 78181500 | SERVICIOS DE MANTENIMIENTO Y REPARACIÓN DE VEHÍCULOS
244538 | SUMINISTRO DE LLANTA TRASERA 315/80R22.5 TRACCION | UN | MTTO Y SUMINISTRO DE REPUESTOS | SOPORTE A LA OPERACIÓN | TRANSPORTES Y TALLERES | MANTENIMIENTO Y REPUESTOS | 78181500 | SERVICIOS DE MANTENIMIENTO Y REPARACIÓN DE VEHÍCULOS
244539 | SUMINISTRO DE LLANTA 225/65 R16 MIXTA | UN | MTTO Y SUMINISTRO DE REPUESTOS | SOPORTE A LA OPERACIÓN | TRANSPORTES Y TALLERES | MANTENIMIENTO Y REPUESTOS | 78181500 | SERVICIOS DE MANTENIMIENTO Y REPARACIÓN DE VEHÍCULOS
244540 | SUMINISTRO LLANTA 285/70R19.5 DIRECCIONAL | UN | MTTO Y SUMINISTRO DE REPUESTOS | SOPORTE A LA OPERACIÓN | TRANSPORTES Y TALLERES | MANTENIMIENTO Y REPUESTOS | 78181500 | SERVICIOS DE MANTENIMIENTO Y REPARACIÓN DE VEHÍCULOS
244541 | SUMINISTRO LLANTA 145/65R15 MIXTA | UN | MTTO Y SUMINISTRO DE REPUESTOS | SOPORTE A LA OPERACIÓN | TRANSPORTES Y TALLERES | MANTENIMIENTO Y REPUESTOS | 78181500 | SERVICIOS DE MANTENIMIENTO Y REPARACIÓN DE VEHÍCULOS
244542 | SUMINISTRO DE LLANTA 175/60 R15 MIXTA | UN | MTTO Y SUMINISTRO DE REPUESTOS | SOPORTE A LA OPERACIÓN | TRANSPORTES Y TALLERES | MANTENIMIENTO Y REPUESTOS | 78181500 | SERVICIOS DE MANTENIMIENTO Y REPARACIÓN DE VEHÍCULOS
244543 | SUMINISTRO DE LLANTA 225/75 R16 MIXTA | UN | MTTO Y SUMINISTRO DE REPUESTOS | SOPORTE A LA OPERACIÓN | TRANSPORTES Y TALLERES | MANTENIMIENTO Y REPUESTOS | 78181500 | SERVICIOS DE MANTENIMIENTO Y REPARACIÓN DE VEHÍCULOS
244544 | SUMINISTRO DE LLANTA 5X8 MACISA TRACCION | UN | MTTO Y SUMINISTRO DE REPUESTOS | SOPORTE A LA OPERACIÓN | TRANSPORTES Y TALLERES | MANTENIMIENTO Y REPUESTOS | 78181500 | SERVICIOS DE MANTENIMIENTO Y REPARACIÓN DE VEHÍCULOS
244545 | SUMINISTRAR Y CAMBIAR RIN 22.5 5 O 10 VENTILAS | UN | MTTO Y SUMINISTRO DE REPUESTOS | SOPORTE A LA OPERACIÓN | TRANSPORTES Y TALLERES | MANTENIMIENTO Y REPUESTOS | 78181500 | SERVICIOS DE MANTENIMIENTO Y REPARACIÓN DE VEHÍCULOS
244546 | PLATINA DE ALUMINIO 50MMX20MMX1.5MM CON CUATRO PERFORACIONES DE SUJECION DE DIAMETRO 3/32" Y ESQUINAS REDONDEADAS | UN | PLATINA | SOPORTE A LA OPERACIÓN | CONSUMIBLES | CONSUMIBLES DE FERRETERIA | 31231404 | PLATINA DE ALUMINIO
244547 | ANTICORROSIVA ALQUIDICA A BASE DE CROMATO DE ZINC DE SECADO RAPIDO COLOR VERDE OLIVA | GL | ANTICORROSIVO | MATERIALES ESTANDAR | MATERIA PROCESO FISICO-QUIMICO | RECUBRIMIENTOS Y SOLVENTES | 31211518 | PINTURA ANTIÓXIDO
244548 | CONECTOR COMPRESION BORNA TERMINAL AISLADO 600V TIPO OJO COBRE 10-12AWG PARA TORNILLO 6MM | UN | CONECTOR | MATERIALES ESTANDAR | ELEMENTOS DE CONEXION | CONECTORES | 39121409 | CONECTORES DE CABLES ELÉCTRICOS
244549 | CONECTOR COMPRES BORN TERM AIS 600V CU 14-16AWG TIPO OJO 6MM | UN | CONECTOR | MATERIALES ESTANDAR | ELEMENTOS DE CONEXION | CONECTORES | 39121409 | CONECTORES DE CABLES ELÉCTRICOS
244550 | CONECTOR COMPRESION BORNA TERMINAL AISLADO 600V TIPO OJO COBRE 14-16AWG PARA TORNILLO 4MM | UN | CONECTOR | MATERIALES ESTANDAR | ELEMENTOS DE CONEXION | CONECTORES | 39121409 | CONECTORES DE CABLES ELÉCTRICOS
244551 | CONECTOR COMPRESION BORNA TERMINAL AISLADO 600V TIPO OJO COBRE 14-16AWG PARA TORNILLO 3MM | UN | CONECTOR | MATERIALES ESTANDAR | ELEMENTOS DE CONEXION | CONECTORES | 39121409 | CONECTORES DE CABLES ELÉCTRICOS
244553 | KIT IMPRESORA PORTATIL MARCACION TERMICA | UN | IMPRESORA | SOPORTE A LA OPERACIÓN | HTAS-EQUIPOS SOPORTE OPERACION | EQUIPOS SOPORTE A LA OPERACION | 43212108 | IMPRESORAS DE CINTA TÉRMICA
244556 | MANTENIMIENTO DE FILTROS | UN | MANTENIMIENTO TANQUES | SERVICIOS DE MANTENIMIENTO | MTTO INFRAESTR PROVISION AGUAS | MANTENIMIENTO TANQUES | 72154056 | SERVICIO DE MANTENIMIENTO O REPARACIÓN DE TANQUES
244557 | CABLE COBRE EXTRA FLEXIBLE 16AWG MONOPOLAR AISLADO TPE 600 V 75ºC GRIS | ML | CABLE | MATERIALES ESTANDAR | CABLES Y ALAMBRES | CABLES DE COBRE | 26121634 | CABLE DE COBRE
244558 | CABLE COBRE EXTRA FLEXIBLE 16AWG MONOPOLAR AISLADO TPE 600 V 75ºC VERDE | ML | CABLE | MATERIALES ESTANDAR | CABLES Y ALAMBRES | CABLES DE COBRE | 26121634 | CABLE DE COBRE
244559 | CABLE COBRE EXTRA FLEXIBLE 16AWG MONOPOLAR AISLADO TPE 600 V 75ºC ROJO | ML | CABLE | MATERIALES ESTANDAR | CABLES Y ALAMBRES | CABLES DE COBRE | 26121634 | CABLE DE COBRE
244560 | CABLE COBRE EXTRA FLEXIBLE 16AWG MONOPOLAR AISLADO TPE 600 V 75ºC AMARILLO | ML | CABLE | MATERIALES ESTANDAR | CABLES Y ALAMBRES | CABLES DE COBRE | 26121634 | CABLE DE COBRE
244561 | CABLE COBRE EXTRA FLEXIBLE 16AWG MONOPOLAR AISLADO TPE 600 V 75ºC BLANCO | ML | CABLE | MATERIALES ESTANDAR | CABLES Y ALAMBRES | CABLES DE COBRE | 26121634 | CABLE DE COBRE
244562 | CABLE COBRE EXTRA FLEXIBLE 12AWG MONOPOLAR AISLADO TPE 600 V 75ºC GRIS | ML | CABLE | MATERIALES ESTANDAR | CABLES Y ALAMBRES | CABLES DE COBRE | 26121634 | CABLE DE COBRE
244563 | CABLE COBRE EXTRA FLEXIBLE 12AWG MONOPOLAR AISLADO TPE 600 V 75ºC VERDE | ML | CABLE | MATERIALES ESTANDAR | CABLES Y ALAMBRES | CABLES DE COBRE | 26121634 | CABLE DE COBRE
244564 | CABLE COBRE EXTRA FLEXIBLE 12AWG MONOPOLAR AISLADO TPE 600 V 75ºC ROJO | ML | CABLE | MATERIALES ESTANDAR | CABLES Y ALAMBRES | CABLES DE COBRE | 26121634 | CABLE DE COBRE
244565 | CABLE COBRE EXTRA FLEXIBLE 12AWG MONOPOLAR AISLADO TPE 600 V 75ºC AMARILLO | ML | CABLE | MATERIALES ESTANDAR | CABLES Y ALAMBRES | CABLES DE COBRE | 26121634 | CABLE DE COBRE
244566 | CABLE COBRE EXTRA FLEXIBLE 12AWG MONOPOLAR AISLADO TPE 600 V 75ºC BLANCO | ML | CABLE | MATERIALES ESTANDAR | CABLES Y ALAMBRES | CABLES DE COBRE | 26121634 | CABLE DE COBRE
244567 | CONECTOR RECTO LIQUID TIGHT FUNDIDO EN ZINC PARA CORAZA FLEXIBLE O TUBERIA IMC DE 1" | UN | CONECTOR | MATERIALES ESTANDAR | TUBERIAS ACCESORIOS DE TUBERIA | ACCESORIOS DE TUBERIA | 40171707 | ADAPTADOR DE TUBO DE ACERO INOXIDABLE
244568 | CONECTOR RECTO LIQUID TIGHT FUNDIDO EN ZINC PARA CORAZA FLEXIBLE O TUBERIA IMC DE 1 1/2" | UN | CONECTOR | MATERIALES ESTANDAR | TUBERIAS ACCESORIOS DE TUBERIA | ACCESORIOS DE TUBERIA | 40171707 | ADAPTADOR DE TUBO DE ACERO INOXIDABLE
244569 | CONECTOR RECTO LIQUID TIGHT FUNDIDO EN ZINC PARA CORAZA FLEXIBLE O TUBERIA IMC DE 2 1/2'' | UN | CONECTOR | MATERIALES ESTANDAR | TUBERIAS ACCESORIOS DE TUBERIA | ACCESORIOS DE TUBERIA | 40171707 | ADAPTADOR DE TUBO DE ACERO INOXIDABLE
244570 | CONECTOR RECTO LIQUID TIGHT FUNDIDO EN ZINC PARA CORAZA FLEXIBLE O TUBERIA IMC DE 4'' | UN | CONECTOR | MATERIALES ESTANDAR | TUBERIAS ACCESORIOS DE TUBERIA | ACCESORIOS DE TUBERIA | 40171707 | ADAPTADOR DE TUBO DE ACERO INOXIDABLE
244571 | CONECTOR CURVO 90° LIQUID TIGHT FUNDIDO EN ZINC PARA CORAZA FLEXIBLE O TUBERIA IMC DE 1'' | UN | CONECTOR | MATERIALES ESTANDAR | TUBERIAS ACCESORIOS DE TUBERIA | ACCESORIOS DE TUBERIA | 40171707 | ADAPTADOR DE TUBO DE ACERO INOXIDABLE
244572 | CONECTOR CURVO 90° LIQUID TIGHT FUNDIDO EN ZINC PARA CORAZA FLEXIBLE O TUBERIA IMC DE 1 1/2'' | UN | CONECTOR | MATERIALES ESTANDAR | TUBERIAS ACCESORIOS DE TUBERIA | ACCESORIOS DE TUBERIA | 40171707 | ADAPTADOR DE TUBO DE ACERO INOXIDABLE
244573 | CONECTOR CURVO 90° LIQUID TIGHT FUNDIDO EN ZINC PARA CORAZA FLEXIBLE O TUBERIA IMC DE 2 1/2'' | UN | CONECTOR | MATERIALES ESTANDAR | TUBERIAS ACCESORIOS DE TUBERIA | ACCESORIOS DE TUBERIA | 40171707 | ADAPTADOR DE TUBO DE ACERO INOXIDABLE
244574 | CONECTOR CURVO 90° LIQUID TIGHT FUNDIDO EN ZINC PARA CORAZA FLEXIBLE O TUBERIA IMC DE 4'' | UN | CONECTOR | MATERIALES ESTANDAR | TUBERIAS ACCESORIOS DE TUBERIA | ACCESORIOS DE TUBERIA | 40171707 | ADAPTADOR DE TUBO DE ACERO INOXIDABLE
244575 | SERVICIO DE CONFIGURACION DE EQUIPOS DE CONTROL DE LOS PUNTOS DE MEDICION DE GASODUCTO | UN | REDES GAS | SERVICIOS DE MANTENIMIENTO | MANTENIMIENTO DE REDES | MTTO REDES GAS | 72141113 | SERVICIO DE CONSTRUCCIÓN DE TUBERÍAS PARA GAS Y PETRÓLEO
244578 | MEMBRANA DE POLIAMIDA DOW BW30 HR-440I PARA SISTEMA DE OSMOSIS INVERSA DE TERMOSIERRA | UN | REPUESTO MEMBRANA | EQUIPOS INGENIERIA | REPUESTOS Y EQUIPOS INGENIERA | REPUESTOS ESPECIFICOS | 20121445 | ACCESORIOS Y PARTES
244579 | PERNO DE EXPANSION 1/2" X 1 1/2" | UN | TORNILLO | MATERIALES ESTANDAR | HERRAJES ELEMENTOS DE SUJECION | ELEMENTOS DE SUJECION | 31161601 | PERNOS DE ANCLAJE
244580 | CONDULETA ROSCADA EN CRUZ ALUMINIO 1" GRIS | UN | CONDULETA | MATERIALES ESTANDAR | CAJAS Y TAPAS | CAJA DE PASO O EMPALME | 40175304 | CAJAS DE CONEXIÓN DE TUBOS
244581 | REDUCCION BUSHING ALUMINIO-COBRE PARA INSTALACIONES ELECTRICAS 1" X 3/4" ROSCA MNPT | UN | REDUCCION | MATERIALES ESTANDAR | TUBERIAS ACCESORIOS DE TUBERIA | ACCESORIOS DE TUBERIA | 40173602 | ACOPLAMIENTO REDUCTOR PARA TUBOS DE ACERO AL CARBONO
244582 | TRANSFORMADOR DE IGNICIÓN REFERENCIA 2326346 PARA MOTOGENERADOR A GAS MODELO G3516 GAS ENGINE 4EK | UN | REPUESTO TRANSFORMADOR IGNIC | EQUIPOS INGENIERIA | REPUESTOS Y EQUIPOS INGENIERA | REPUESTOS ESPECIFICOS | 20121445 | ACCESORIOS Y PARTES
244583 | REGULADOR DE TEMPERATURA DEL REFRIGERANTE CATERPILLAR 248-5513 PARA MOTOGENERADOR G3516 | UN | REPUESTO REGULADOR | EQUIPOS INGENIERIA | REPUESTOS Y EQUIPOS INGENIERA | REPUESTOS ESPECIFICOS | 20121445 | ACCESORIOS Y PARTES
244584 | JUNTA DE EXPANSION FLEXIBLE ANTIVIBRATORIA 6" (150MM) 150PSI (10BAR) ACERO AL CARBONO BRIDA ASME B16.5 SELLO EPDM PARA ACERO INOXIDABLE | UN | JUNTA | MATERIALES ESTANDAR | VALVULAS, HIDRANTES Y UNIONES | UNIONES | 40172901 | UNIONES DE EXTENSIÓN PARA TUBOS DE ACERO AL CARBONO
244585 | CAJA DE EMPALME OCTAGONAL METALICA GALVANIZADA 89.5MMX89.5MMX38.5MM GRIS | UN | CAJA | MATERIALES ESTANDAR | CAJAS Y TAPAS | CAJA DE PASO O EMPALME | 40175304 | CAJAS DE CONEXIÓN DE TUBOS
244589 | DISCO DE DESBASTE ACERO INOXIDABLE 4 1/2" X 1/8" X 7/8" A 30 T 13300RPM 90° TIPO 42 CENTRO DEPRIMIDO | UN | DISCO ABRASIVO | SOPORTE A LA OPERACIÓN | CONSUMIBLES | CONSUMIBLES DE HERRAMIENTAS | 31191506 | DISCOS ABRASIVOS
244590 | DISCO DE DESBASTE ACERO INOXIDABLE 4 1/2" X 1/4" X 7/8" A 24 S 13300RPM 90° TIPO 27 CENTRO DEPRIMIDO | UN | DISCO ABRASIVO | SOPORTE A LA OPERACIÓN | CONSUMIBLES | CONSUMIBLES DE HERRAMIENTAS | 31191506 | DISCOS ABRASIVOS
244591 | DISCO FLAP ACERO INOXIDABLE 4 1/2" X 7/8" Z 40 13000RPM 15°-25° CENTRO DEPRIMIDO | UN | DISCO ABRASIVO | SOPORTE A LA OPERACIÓN | CONSUMIBLES | CONSUMIBLES DE HERRAMIENTAS | 31191506 | DISCOS ABRASIVOS
244592 | DISCO FLAP ACERO INOXIDABLE 4 1/2" X 7/8" Z 60 13300RPM 15°-25° CENTRO DEPRIMIDO | UN | DISCO ABRASIVO | SOPORTE A LA OPERACIÓN | CONSUMIBLES | CONSUMIBLES DE HERRAMIENTAS | 31191506 | DISCOS ABRASIVOS
244593 | DISCO FLAP ACERO INOXIDABLE 4 1/2" X 7/8" Z 80 13300RPM 15°-25° CENTRO DEPRIMIDO | UN | DISCO ABRASIVO | SOPORTE A LA OPERACIÓN | CONSUMIBLES | CONSUMIBLES DE HERRAMIENTAS | 31191506 | DISCOS ABRASIVOS
244594 | DISCO FLAP ACERO INOXIDABLE 4 1/2" X 7/8" Z 120 13300RPM 15°-25° CENTRO DEPRIMIDO | UN | DISCO ABRASIVO | SOPORTE A LA OPERACIÓN | CONSUMIBLES | CONSUMIBLES DE HERRAMIENTAS | 31191506 | DISCOS ABRASIVOS
244595 | GRATA CIRCULAR ENTORCHADA PLANA 4 1/2" X 0,020" ACERO INOXIDABLE ROSCA MULTI W5/8" M14 13000 RPM | UN | GRATA | SOPORTE A LA OPERACIÓN | CONSUMIBLES | CONSUMIBLES DE HERRAMIENTAS | 31171805 | CEPILLOS DE RUEDA
244596 | DISCO DE CORTE ACERO INOXIDABLE 4 1/2" X 1/16" X 7/8" A 36 T 13300 RPM 90° TIPO 41 | UN | DISCO ABRASIVO | SOPORTE A LA OPERACIÓN | CONSUMIBLES | CONSUMIBLES DE HERRAMIENTAS | 31191506 | DISCOS ABRASIVOS
244597 | PRESTACION DE SERVICIOS DE CAPACITACION Y FORMACION EN INCLUSION LABORAL DE PERSONAS CON DISCAPACIDAD | ME | CAPACITACION Y CONSULTORIA | SERVICIOS PROF/CORPORATIVOS | SERVICIOS DE RECURSOS HUMANOS | CAPACITACION Y CONSULTORIA | 80101511 | SERVICIO DE ASESORAMIENTO EN RECURSOS HUMANOS
244599 | CODO ACERO AL CARBÓN DE 90 GRADOS SCH 40 X 4PG | UN | CODO | MATERIALES ESTANDAR | TUBERIAS ACCESORIOS DE TUBERIA | ACCESORIOS DE TUBERIA | 40173302 | BOQUILLAS PARA TUBOS DE ACERO AL CARBONO
244601 | AMPOLLA BIOINDICADORA PARA CHEQUEO DEL PROCESO DE AUTOCLAVE CAJA 100 UNIDADES | UN | AMPOLLA | EQUIPOS INGENIERIA | MATERIALES EQUIPOS LABORATORIO | MATERIALES DE LABORATORIO | 41116132 | CONTROLES DE CALIDAD O CALIBRADORES O ESTÁNDARES PARA MICROBIOLOGÍA O BACTERIOLOGÍA
244602 | ASAS EN ARGOLLA DESECHABLES DE 10UL CAJA POR 1000 UNIDADES | UN | ASAS | EQUIPOS INGENIERIA | MATERIALES EQUIPOS LABORATORIO | MATERIALES DE LABORATORIO | 41115822 | ACCESORIOS O SUMINISTROS PARA ANALIZADORES DE MICROBIOLOGÍA
244603 | ASAS EN ARGOLLA CALIBRADA EN METAL DE 1UL | UN | ASAS | EQUIPOS INGENIERIA | MATERIALES EQUIPOS LABORATORIO | MATERIALES DE LABORATORIO | 41115822 | ACCESORIOS O SUMINISTROS PARA ANALIZADORES DE MICROBIOLOGÍA
244604 | ASAS EN ARGOLLA CALIBRADA EN METAL DE 10UL | UN | ASAS | EQUIPOS INGENIERIA | MATERIALES EQUIPOS LABORATORIO | MATERIALES DE LABORATORIO | 41115822 | ACCESORIOS O SUMINISTROS PARA ANALIZADORES DE MICROBIOLOGÍA
244605 | CAPSULA DE MUESTREO PARA FILTRACION DE GIARDIA Y CRYPTOSIDIUM CAJA 25 UNIDADES | UN | CAPSULA | EQUIPOS INGENIERIA | MATERIALES EQUIPOS LABORATORIO | MATERIALES DE LABORATORIO | 41115822 | ACCESORIOS O SUMINISTROS PARA ANALIZADORES DE MICROBIOLOGÍA
244606 | CARBON ACTIVADO GRADO REACTIVO PARA ANALISIS > 30% BOLSA 1000G | UN | CARBON | MATERIALES ESTANDAR | MATERIA PROCESO FISICO-QUIMICO | REACTIVOS P/PLANTA TRATAMIENTO | 41116105 | REACTIVOS O SOLUCIONES QUÍMICAS
244607 | CUBREOBJETOS CAJA 100 UNIDADES | UN | CUBREOBJETO | EQUIPOS INGENIERIA | MATERIALES EQUIPOS LABORATORIO | MATERIALES DE LABORATORIO | 41122602 | PORTAOBJETOS DE MICROSCOPIO
244608 | FILTRO HEPA PARA CABINA DE FLUJO LAMINAR COMPATIBLE CON CABINA SHC-4A2 | UN | FILTRO | EQUIPOS INGENIERIA | REPUESTOS Y EQUIPOS INGENIERA | REPUESTOS ESPECIFICOS | 20121445 | ACCESORIOS Y PARTES
244609 | FLUORURO DE POTASIO GRADO REACTIVO PARA ANALISIS AL 99% FRASCO 1000G | UN | FLUORURO | MATERIALES ESTANDAR | MATERIA PROCESO FISICO-QUIMICO | REACTIVOS P/PLANTA TRATAMIENTO | 41116105 | REACTIVOS O SOLUCIONES QUÍMICAS
244610 | FRASCOS DE VIDRIO TAPA ROSCA AUTOCLAVABLES DE 1000ML | UN | FRASCO | EQUIPOS INGENIERIA | MATERIALES EQUIPOS LABORATORIO | MATERIALES DE LABORATORIO | 41121806 | FRASCOS PARA LABORATORIO
244611 | FRASCOS DE VIDRIO TAPA ROSCA AUTOCLAVABLES DE 100ML | UN | FRASCO | EQUIPOS INGENIERIA | MATERIALES EQUIPOS LABORATORIO | MATERIALES DE LABORATORIO | 41121806 | FRASCOS PARA LABORATORIO
244612 | FRASCOS DE VIDRIO TAPA ROSCA AUTOCLAVABLES DE 250ML | UN | FRASCO | EQUIPOS INGENIERIA | MATERIALES EQUIPOS LABORATORIO | MATERIALES DE LABORATORIO | 41121806 | FRASCOS PARA LABORATORIO
244613 | FRASCOS DE VIDRIO TAPA ROSCA AUTOCLAVABLES DE 500ML | UN | FRASCO | EQUIPOS INGENIERIA | MATERIALES EQUIPOS LABORATORIO | MATERIALES DE LABORATORIO | 41121806 | FRASCOS PARA LABORATORIO
244614 | PINZA PUNTA PLANA EN ACERO INOXIDABLE | UN | PINZA | EQUIPOS INGENIERIA | MATERIALES EQUIPOS LABORATORIO | MATERIALES DE LABORATORIO | 41122413 | PINZAS PARA LABORATORIO
244615 | PIPETAS PASTEUR DE VIDRIO 230MM CAJA 250 UNIDADES | UN | PIPETA | EQUIPOS INGENIERIA | MATERIALES EQUIPOS LABORATORIO | MATERIALES DE LABORATORIO | 41121510 | PIPETAS VOLUMÉTRICAS
244616 | PIPETAS PASTEUR DE VIDRIO 230MM CAJA 500 UNIDADES | UN | PIPETA | EQUIPOS INGENIERIA | MATERIALES EQUIPOS LABORATORIO | MATERIALES DE LABORATORIO | 41121510 | PIPETAS VOLUMÉTRICAS
244617 | PORTAOBJETOS DE VIDRIO CAJA 50 UNIDADES | UN | PORTAOBJETOS | EQUIPOS INGENIERIA | MATERIALES EQUIPOS LABORATORIO | MATERIALES DE LABORATORIO | 41122601 | PORTAOBJETOS PARA MICROSCOPIOS
244618 | PROBETA DE VIDRIO CLASE A DE 100ML | UN | PROBETA | EQUIPOS INGENIERIA | MATERIALES EQUIPOS LABORATORIO | MATERIALES DE LABORATORIO | 41121805 | CILINDROS GRADUADOS PARA LABORATORIO
244619 | PUNTAS COMPATIBLES CON PIPETAS BRAND DE 1000UL BOLSA POR 1000 UNIDADES | UN | PUNTA | EQUIPOS INGENIERIA | REPUESTOS Y EQUIPOS INGENIERA | REPUESTOS ESPECIFICOS | 20121445 | ACCESORIOS Y PARTES
244620 | PUNTAS COMPATIBLES CON PIPETAS BRAND DE 100UL BOLSA POR 1000 UNIDADES | UN | PUNTA | EQUIPOS INGENIERIA | REPUESTOS Y EQUIPOS INGENIERA | REPUESTOS ESPECIFICOS | 20121445 | ACCESORIOS Y PARTES
244621 | PUNTAS COMPATIBLES CON PIPETAS BRAND DE 10ML BOLSA POR 1000 UNIDADES | UN | PUNTA | EQUIPOS INGENIERIA | REPUESTOS Y EQUIPOS INGENIERA | REPUESTOS ESPECIFICOS | 20121445 | ACCESORIOS Y PARTES
244622 | PUNTAS COMPATIBLES CON PIPETAS BRAND DE 10ML RACK POR 18 PUNTAS | UN | PUNTA | EQUIPOS INGENIERIA | REPUESTOS Y EQUIPOS INGENIERA | REPUESTOS ESPECIFICOS | 20121445 | ACCESORIOS Y PARTES
244623 | PUNTAS COMPATIBLES CON PIPETAS BRAND DE 10UL BOLSA POR 1000 UNIDADES | UN | PUNTA | EQUIPOS INGENIERIA | REPUESTOS Y EQUIPOS INGENIERA | REPUESTOS ESPECIFICOS | 20121445 | ACCESORIOS Y PARTES
244624 | PUNTAS COMPATIBLES CON PIPETAS BRAND DE 200UL BOLSA POR 1000 UNIDADES | UN | PUNTA | EQUIPOS INGENIERIA | REPUESTOS Y EQUIPOS INGENIERA | REPUESTOS ESPECIFICOS | 20121445 | ACCESORIOS Y PARTES
244625 | PUNTAS COMPATIBLES CON PIPETAS THERMO SCIENTIFIC DE 10ML BOLSA POR 500 UNIDADES | UN | PUNTA | EQUIPOS INGENIERIA | REPUESTOS Y EQUIPOS INGENIERA | REPUESTOS ESPECIFICOS | 20121445 | ACCESORIOS Y PARTES
244626 | PUNTAS COMPATIBLES CON PIPETAS THERMO SCIENTIFIC DE 10ML RACK POR 18 PUNTAS | UN | PUNTA | EQUIPOS INGENIERIA | REPUESTOS Y EQUIPOS INGENIERA | REPUESTOS ESPECIFICOS | 20121445 | ACCESORIOS Y PARTES
244627 | PUNTAS COMPATIBLES CON PIPETAS THERMO SCIENTIFIC DE 5ML BOLSA POR 500 UNIDADES | UN | PUNTA | EQUIPOS INGENIERIA | REPUESTOS Y EQUIPOS INGENIERA | REPUESTOS ESPECIFICOS | 20121445 | ACCESORIOS Y PARTES
244628 | PUNTAS COMPATIBLES CON PIPETAS THERMO SCIENTIFIC DE 5ML RACK POR 75 PUNTAS | UN | PUNTA | EQUIPOS INGENIERIA | REPUESTOS Y EQUIPOS INGENIERA | REPUESTOS ESPECIFICOS | 20121445 | ACCESORIOS Y PARTES
244629 | RECIPIENTES COLAPSIBLES DE LDPE 10L DE CAPACIDAD PAQUETE 10 UNIDADES | UN | COLAPSIBLE | EQUIPOS INGENIERIA | MATERIALES EQUIPOS LABORATORIO | MATERIALES DE LABORATORIO | 41121818 | BOTELLA DE ALMACENAMIENTO PARA LABORATORIO
244630 | SULFATO DE ALUMINIO GRADO REACTIVO PARA ANALISIS AL 51 A 59% FRASCO 1000G | UN | SULFATO | MATERIALES ESTANDAR | MATERIA PROCESO FISICO-QUIMICO | REACTIVOS P/PLANTA TRATAMIENTO | 41116105 | REACTIVOS O SOLUCIONES QUÍMICAS
244631 | MEDIO BASE DE AGAR SANGRE BAB FRASCO POR 500G | UN | REACTIVO | MATERIALES ESTANDAR | MATERIA PROCESO FISICO-QUIMICO | REACTIVOS P/PLANTA TRATAMIENTO | 41106204 | MEDIO AGAR EMBOTELLADO O EN BANDAS PARA BACTERIAS
244632 | MEDIO AGAR R2A FRASCO POR 500G | UN | REACTIVO | MATERIALES ESTANDAR | MATERIA PROCESO FISICO-QUIMICO | REACTIVOS P/PLANTA TRATAMIENTO | 41106204 | MEDIO AGAR EMBOTELLADO O EN BANDAS PARA BACTERIAS
244633 | EMULSION ACUOSA ANTIESPUMANTE AL 30% FRASCO POR 100ML | UN | ANTIESPUMANTE | MATERIALES ESTANDAR | MATERIA PROCESO FISICO-QUIMICO | REACTIVOS P/PLANTA TRATAMIENTO | 41116105 | REACTIVOS O SOLUCIONES QUÍMICAS
244634 | KIT COLORACION DE GRAM 5 FRASCOS DE 500ML CADA UNO | UN | KIT | MATERIALES ESTANDAR | MATERIA PROCESO FISICO-QUIMICO | REACTIVOS P/PLANTA TRATAMIENTO | 12161503 | KITS DE REACTIVOS
244635 | EDTA 0;5M FRASCO POR 100ML | UN | REACTIVO | MATERIALES ESTANDAR | MATERIA PROCESO FISICO-QUIMICO | REACTIVOS P/PLANTA TRATAMIENTO | 41116105 | REACTIVOS O SOLUCIONES QUÍMICAS
244636 | ESTANDAR DE QUISTES DE GIARDA Y CRYPTOSPORIDIUM 100 OOQUISTES CAJA CON 6 VIALES | UN | ESTANDAR | MATERIALES ESTANDAR | MATERIA PROCESO FISICO-QUIMICO | REACTIVOS P/PLANTA TRATAMIENTO | 41116107 | CONTROLES DE CALIDAD O CALIBRADORES O ESTÁNDARES QUÍMICOS
244637 | TIOSULFATO DE SODIO MAYOR O IGUAL AL 99.5% FRASCO POR 500G | UN | REACTIVO | MATERIALES ESTANDAR | MATERIA PROCESO FISICO-QUIMICO | REACTIVOS P/PLANTA TRATAMIENTO | 41116105 | REACTIVOS O SOLUCIONES QUÍMICAS
244638 | SOLUCION SALINA BUFFER FOSFATO PAQUETE PARA PREPARAR 1 LITRO DE SOLUCION | UN | REACTIVO | MATERIALES ESTANDAR | MATERIA PROCESO FISICO-QUIMICO | REACTIVOS P/PLANTA TRATAMIENTO | 41116105 | REACTIVOS O SOLUCIONES QUÍMICAS
244639 | REACTIVO PARA DETERMINACION DE PSEUDOMONAS CAJA POR 20 PRUEBAS | UN | REACTIVO | MATERIALES ESTANDAR | MATERIA PROCESO FISICO-QUIMICO | REACTIVOS P/PLANTA TRATAMIENTO | 41116105 | REACTIVOS O SOLUCIONES QUÍMICAS
244640 | REACTIVO PARA DETERMINACION DE PSEUDOMONAS CAJA POR 200 PRUEBAS | UN | REACTIVO | MATERIALES ESTANDAR | MATERIA PROCESO FISICO-QUIMICO | REACTIVOS P/PLANTA TRATAMIENTO | 41116105 | REACTIVOS O SOLUCIONES QUÍMICAS
244641 | TRIS HIDROCLORURO BASE MAYOR A 99.9% FRASCO 1 LITRO | UN | REACTIVO | MATERIALES ESTANDAR | MATERIA PROCESO FISICO-QUIMICO | REACTIVOS P/PLANTA TRATAMIENTO | 41116105 | REACTIVOS O SOLUCIONES QUÍMICAS
244642 | REACTIVO POLISORBATO 20 FRASCO POR 100ML | UN | REACTIVO | MATERIALES ESTANDAR | MATERIA PROCESO FISICO-QUIMICO | REACTIVOS P/PLANTA TRATAMIENTO | 41116105 | REACTIVOS O SOLUCIONES QUÍMICAS
244643 | KIT PARA SEPARACION DE GIARDA Y CRYPTOSPORIDIUM EN FRASCO PARA REALIZAR 50 PRUEBAS | UN | KIT | MATERIALES ESTANDAR | MATERIA PROCESO FISICO-QUIMICO | REACTIVOS P/PLANTA TRATAMIENTO | 12161503 | KITS DE REACTIVOS
244647 | SERVICIOS LEGALES PERITAJE CONTRATO OBRA CIVIL ELABORACION DE INFORMES Y CONSULTORIA, ACOMPAÑAMIENTO TECNICO Y TESTIMONIO TECNICO PARA LA ATENCION DE LAS CONTROVERSIAS SURGIDAS CON OCASION DE LA EJECUCION DE CONTRATOS | UN | SERVICIOS LEGALES | SERVICIOS PROF/CORPORATIVOS | SERVICIOS LEGALES | SERVICIOS LEGALES | 80121704 | SERVICIOS LEGALES SOBRE CONTRATOS
244648 | SERVICIO DE PRUEBA HIDROSTATICA DE GAS EN VEHICULOS | UN | MANTENIMIENTO Y REPUESTOS | SOPORTE A LA OPERACIÓN | TRANSPORTES Y TALLERES | MANTENIMIENTO Y REPUESTOS | 78181505 | SERVICIOS DE INSPECCIÓN DE VEHÍCULOS
244649 | SERVICIO DE RECERTIFICACION DE VEHICULOS A GAS | UN | MANTENIMIENTO Y REPUESTOS | SOPORTE A LA OPERACIÓN | TRANSPORTES Y TALLERES | MANTENIMIENTO Y REPUESTOS | 78181505 | SERVICIOS DE INSPECCIÓN DE VEHÍCULOS
244652 | KIT DE BLANDOS PARA VALVULA REGULADORA MARCA FISHER R1098X00702, R627X000A12, R6352X00012 | UN | KIT | EQUIPOS INGENIERIA | REPUESTOS Y EQUIPOS INGENIERA | REPUESTOS ESPECIFICOS | 20121445 | ACCESORIOS Y PARTES
244653 | KIT DE BLANDOS PARA VALVULA REGULADORA DE MARCA FISHER DE SERIAL N° 15474310 | UN | KIT | EQUIPOS INGENIERIA | REPUESTOS Y EQUIPOS INGENIERA | REPUESTOS ESPECIFICOS | 20121445 | ACCESORIOS Y PARTES
244656 | SERVICIO DE ANALISIS DE AZUFRE CORROSIVO EN ACEITE DIELECTRICO DE TRANSFORMADOR | UN | SERVICIO DE ANALISIS | SERVICIOS TECNICOS/ INGENIERIA | SERVICIOS DE LABORATORIO | SERVICIO DE ANALISIS | 81101802 | SERVICIOS DE INGENIERÍA DE PROCESOS QUÍMICOS
244659 | SERVICIO DE ASESORIA EN EL USO DE EQUIPOS DE DIAGNOSTICOS ELECTRICOS DE PLANTAS DE GENERACION ENERGIA | UN | SERVICIOS INGENIERIA | SERVICIOS TECNICOS/ INGENIERIA | CONS. TECNICA/SERV. INGENIERIA | SERVICIOS INGENIERIA | 81101701 | SERVICIOS DE INGENIERÍA ELÉCTRICA
244660 | FUENTE DE ALIMENTACION 88/132VCA 50/60HZ 120W 24/28VCC 5A CORRIENTE DE SALIDA MONOFASICA | UN | FUENTE | EQUIPOS INGENIERIA | ACUMULADOR REGULACION TENSION | CONVERSOR-FTE-REGULADORTENSION | 39121004 | UNIDADES DE SUMINISTRO DE ENERGÍA
244663 | ANCLAJE DE EXPANSION TIPO CUÑA 1/2” X 4 1/2” ACERO INOXIDABLE PARA ANCLAJE EN CONCRETO | UN | ANCLAJE | MATERIALES ESTANDAR | HERRAJES ELEMENTOS DE SUJECION | ELEMENTOS DE SUJECION | 31162102 | ANCLAJES DE CUÑA
244664 | TORNILLO DE MAQUINA CABEZA HEXAGONAL ACERO GALVANIZADO 1/2" X 20" | UN | TORNILLO | MATERIALES ESTANDAR | HERRAJES ELEMENTOS DE SUJECION | ELEMENTOS DE SUJECION | 31161504 | TORNILLOS DE MAQUINA
244665 | TUBERIA PVC TIPO DB 3" ESPIGO-CAMPANA TUBO 6M PARA INSTALACIONES ELECTRICAS | ML | TUBERIA | MATERIALES ESTANDAR | TUBERIAS ACCESORIOS DE TUBERIA | CONDUCTOS | 40171517 | TUBO PVC PARA USO COMERCIAL
244666 | BOMBA SUMERGIBLE TIPO TURBINA ETAPAS:1 PARA AGUA CRUDA CAUDAL: 1.6LT/S CABEZA HIDRAULICA: 6.5M ACOPLE RIGIDO AISI 431 EFICIENCIA HIDRAULICA:55% MOTOR: 1/3HP 120VCA 1F 60HZ 3360RPM | UN | BOMBA | EQUIPOS INGENIERIA | BOMBAS,COMPRESORES Y MOTORES | BOMBAS | 40151513 | BOMBAS SUMERGIBLES
244667 | ESTUCO EN POLVO A BASE DE YESO COLOR BLANCO BOLSA X 25KG | UN | ESTUCO | SERVIC/MATERIALES CONSTRUCCION | MATERIALES DE CONSTRUCCION | MATERIALES DE CONSTRUCCION | 31201605 | MASILLAS
244671 | SERVICIO DE MANTENIMIENTO DE PUENTE GRUA EN CENTRALES DE GENERACION | UN | MTTO INFRAE GENERACION HIDRAUL | SERVICIOS DE MANTENIMIENTO | MTTO INFRAE CENTRAL GENERACION | MTTO INFRAE GENERACION HIDRAUL | 72154300 | SERVICIOS DE MANTENIMIENTO Y REPARACIÓN DE EQUIPO MOTIVO Y GENERACIÓN DE ENERGÍA ELÉCTRICA
244672 | SERVICIO DE INSTALACION DE CABLE DE CARGA PUENTE GRUA EN CENTRALES DE GENERACION | UN | MTTO INFRAE GENERACION HIDRAUL | SERVICIOS DE MANTENIMIENTO | MTTO INFRAE CENTRAL GENERACION | MTTO INFRAE GENERACION HIDRAUL | 72154300 | SERVICIOS DE MANTENIMIENTO Y REPARACIÓN DE EQUIPO MOTIVO Y GENERACIÓN DE ENERGÍA ELÉCTRICA
244673 | BRIDA PARA SOLDAR ACERO AGUA POTABLE PRESION 2 1/2" CLASE 150 ASME B16.5 ASTM A36 | UN | BRIDA | MATERIALES ESTANDAR | VALVULAS, HIDRANTES Y UNIONES | UNIONES | 40174101 | BRIDA ENCAJADA POR SOLDADURA PARA TUBOS DE ACERO AL CARBONO
244674 | CODO 2" A 90° PARA SOLDAR ACERO AL CARBON SCH40 | UN | CODO | MATERIALES ESTANDAR | TUBERIAS ACCESORIOS DE TUBERIA | ACCESORIOS DE TUBERIA | 40183101 | CODO DE TUBO
244675 | CODO 2 1/2" A 90° PARA SOLDAR ACERO AL CARBON SCH40 | UN | CODO | MATERIALES ESTANDAR | TUBERIAS ACCESORIOS DE TUBERIA | ACCESORIOS DE TUBERIA | 40183101 | CODO DE TUBO
244676 | TUBING ESTIRADO EN FRIO ZINCADO SIN COSTURA DIÁMETRO 12MM X 1.5MM x 3M 233 BAR DIN 2445 (DIN 2391/C) | ML | TUBING | MATERIALES ESTANDAR | TUBERIAS ACCESORIOS DE TUBERIA | CONDUCTOS | 40171622 | TUBO DE ACERO INOXIDABLE SIN UNIONES PARA USO INDUSTRIAL
244677 | TUBING ESTIRADO EN FRIO ZINCADO SIN COSTURA DIÁMETRO 20MM X 2MM x 3M 197 BAR DIN 2445 (DIN 2391/C) | ML | TUBING | MATERIALES ESTANDAR | TUBERIAS ACCESORIOS DE TUBERIA | CONDUCTOS | 40171622 | TUBO DE ACERO INOXIDABLE SIN UNIONES PARA USO INDUSTRIAL
244678 | TUBING ESTIRADO EN FRIO ZINCADO SIN COSTURA DIÁMETRO 28MM X 2MM x 3M 128 BAR DIN 2445 (DIN 2391/C) | ML | TUBING | MATERIALES ESTANDAR | TUBERIAS ACCESORIOS DE TUBERIA | CONDUCTOS | 40171622 | TUBO DE ACERO INOXIDABLE SIN UNIONES PARA USO INDUSTRIAL
244679 | RACOR UNION RECTO 12MM OD-OD ZINCADO PARA TUBING | UN | RACOR | MATERIALES ESTANDAR | TUBERIAS ACCESORIOS DE TUBERIA | ACCESORIOS DE TUBERIA | 40183110 | CONECTOR DE TUBO
244680 | RACOR UNION RECTO 20MM OD-OD ZINCADO PARA TUBING | UN | RACOR | MATERIALES ESTANDAR | MATERIA PROCESO FISICO-QUIMICO | REACTIVOS P/PLANTA TRATAMIENTO | 41116107 | CONTROLES DE CALIDAD O CALIBRADORES O ESTÁNDARES QUÍMICOS
244681 | RACOR UNION RECTO 28MM OD-OD ZINCADO PARA TUBING | UN | RACOR | MATERIALES ESTANDAR | TUBERIAS ACCESORIOS DE TUBERIA | ACCESORIOS DE TUBERIA | 40183110 | CONECTOR DE TUBO
244682 | RACOR UNION RECTO 12OD - 1/2" NPT ZINCADO PARA TUBING | UN | RACOR | MATERIALES ESTANDAR | TUBERIAS ACCESORIOS DE TUBERIA | ACCESORIOS DE TUBERIA | 40183110 | CONECTOR DE TUBO
244683 | RACOR UNION RECTO 28OD - 1" NPT ZINCADO PARA TUBING | UN | RACOR | MATERIALES ESTANDAR | TUBERIAS ACCESORIOS DE TUBERIA | ACCESORIOS DE TUBERIA | 40183110 | CONECTOR DE TUBO
244684 | RACOR UNION RECTO 12OD - 1/2" G ZINCADO PARA TUBING | UN | RACOR | MATERIALES ESTANDAR | TUBERIAS ACCESORIOS DE TUBERIA | ACCESORIOS DE TUBERIA | 40183110 | CONECTOR DE TUBO
244685 | RACOR UNION RECTO 28OD - 1" G ZINCADO PARA TUBING | UN | RACOR | MATERIALES ESTANDAR | TUBERIAS ACCESORIOS DE TUBERIA | ACCESORIOS DE TUBERIA | 40183110 | CONECTOR DE TUBO
244686 | RACOR UNION CODO 90° 12MM OD-OD ZINCADO PARA TUBING | UN | RACOR | MATERIALES ESTANDAR | TUBERIAS ACCESORIOS DE TUBERIA | ACCESORIOS DE TUBERIA | 40183110 | CONECTOR DE TUBO
244687 | RACOR UNION CODO 90° 20MM OD-OD ZINCADO PARA TUBING | UN | RACOR | MATERIALES ESTANDAR | TUBERIAS ACCESORIOS DE TUBERIA | ACCESORIOS DE TUBERIA | 40183110 | CONECTOR DE TUBO
244688 | RACOR UNION CODO 90° 28MM OD-OD ZINCADO PARA TUBING | UN | RACOR | MATERIALES ESTANDAR | TUBERIAS ACCESORIOS DE TUBERIA | ACCESORIOS DE TUBERIA | 40183110 | CONECTOR DE TUBO
244689 | RACOR UNION CODO 90° 28OD - 1" NPT ZINCADO PARA TUBING | UN | RACOR | MATERIALES ESTANDAR | TUBERIAS ACCESORIOS DE TUBERIA | ACCESORIOS DE TUBERIA | 40183110 | CONECTOR DE TUBO
244690 | RACOR UNION CODO 90° 28OD - 1" G ZINCADO PARA TUBING | UN | RACOR | MATERIALES ESTANDAR | TUBERIAS ACCESORIOS DE TUBERIA | ACCESORIOS DE TUBERIA | 40183110 | CONECTOR DE TUBO
244692 | RACOR TEE ACERO AL CARBONO ZINCADO TUBING 12MM OD X 12MM OD 5800PSI | UN | RACOR | MATERIALES ESTANDAR | TUBERIAS ACCESORIOS DE TUBERIA | ACCESORIOS DE TUBERIA | 40183110 | CONECTOR DE TUBO
244694 | INTERRUPTOR DC ALTA VELOCIDAD AEG GERAPID 4207 LBK 2X2 PARA SISTEMA EXCITACION REGULADOR DE TENSION ABB | UN | REPUESTO INTERRUPTOR | EQUIPOS INGENIERIA | REPUESTOS Y EQUIPOS INGENIERA | REPUESTOS ESPECIFICOS | 20121445 | ACCESORIOS Y PARTES
244696 | MANOMETRO ANALOGO 0-100BAR CARATULA DE 4" CONEXION VERTICAL INFERIOR 1/2"NPT, CLASE 1.0 | UN | MANOMETRO | EQUIPOS INGENIERIA | INSTRUMENTACION Y CONTROL | MEDIDORES DE PRESION | 60104707 | MANÓMETROS
244697 | PERNO DE EXPANSION MACHO ACERO INOXIDABLE 5/8” X 4 1/2" | UN | PERNO EXPANSION | MATERIALES ESTANDAR | HERRAJES ELEMENTOS DE SUJECION | ELEMENTOS DE SUJECION | 31161601 | PERNOS DE ANCLAJE
244699 | SOPORTE ADHESIVO CUADRADO 28,6MM DE LADO PARA AMARRE DE CABLES | UN | SOPORTE | SOPORTE A LA OPERACIÓN | CONSUMIBLES | CONSUMIBLES DE FERRETERIA | 39121703 | ENLACES DE CABLES
244701 | GRATA DE LIJA ACERO INOXIDABLE 1" X 1" ESIPIGO 1/4" A 60 20000RPM | UN | GRATA | SOPORTE A LA OPERACIÓN | CONSUMIBLES | CONSUMIBLES DE HERRAMIENTAS | 31191506 | DISCOS ABRASIVOS
244702 | GRATA DE LIJA ACERO INOXIDABLE 1" X 1" ESIPIGO 1/4" A 80 20000RPM | UN | GRATA | SOPORTE A LA OPERACIÓN | CONSUMIBLES | CONSUMIBLES DE HERRAMIENTAS | 31191506 | DISCOS ABRASIVOS
244703 | SHAMPOO CON CERA AUTOBRILLANTEP/AUTOMOVILES 600 ML PROTECTOR CONTRA RAYOS UV | UN | SHAMPOO | MATERIALES ESTANDAR | MATERIA PROCESO FISICO-QUIMICO | ELEMENTOS LIMPIEZA INDUSTRIAL | 47131825 | LIMPIADORES DE SUPERFICIE DE CONTACTO
244704 | GRATA DE LIJA ACERO INOXIDABLE 1" X 1" ESIPIGO 1/4" A 120 20000RPM | UN | GRATA | SOPORTE A LA OPERACIÓN | CONSUMIBLES | CONSUMIBLES DE HERRAMIENTAS | 31191506 | DISCOS ABRASIVOS
244705 | GRATA DE LIJA ACERO INOXIDABLE 1" X 1" ESIPIGO 1/4" A 220 20000RPM | UN | GRATA | SOPORTE A LA OPERACIÓN | CONSUMIBLES | CONSUMIBLES DE HERRAMIENTAS | 31191506 | DISCOS ABRASIVOS
244706 | GRATA DE LIJA ACERO INOXIDABLE 1" X 1" ESIPIGO 1/4" A 320 20000RPM | UN | GRATA | SOPORTE A LA OPERACIÓN | CONSUMIBLES | CONSUMIBLES DE HERRAMIENTAS | 31191506 | DISCOS ABRASIVOS
244707 | GRATA DE LIJA ACERO INOXIDABLE 1" X 1" ESIPIGO 1/4" A 400 20000RPM | UN | GRATA | SOPORTE A LA OPERACIÓN | CONSUMIBLES | CONSUMIBLES DE HERRAMIENTAS | 31191506 | DISCOS ABRASIVOS
244708 | GRATA DE LIJA ACERO INOXIDABLE 1 1/2" X 1" ESIPIGO 1/4" A 60 20000RPM | UN | GRATA | SOPORTE A LA OPERACIÓN | CONSUMIBLES | CONSUMIBLES DE HERRAMIENTAS | 31191506 | DISCOS ABRASIVOS
244709 | GRATA DE LIJA ACERO INOXIDABLE 1 1/2" X 1" ESIPIGO 1/4" A 80 20000RPM | UN | GRATA | SOPORTE A LA OPERACIÓN | CONSUMIBLES | CONSUMIBLES DE HERRAMIENTAS | 31191506 | DISCOS ABRASIVOS
244710 | GRATA DE LIJA ACERO INOXIDABLE 1 1/2" X 1" ESIPIGO 1/4" A 120 20000RPM | UN | GRATA | SOPORTE A LA OPERACIÓN | CONSUMIBLES | CONSUMIBLES DE HERRAMIENTAS | 31191506 | DISCOS ABRASIVOS
244711 | GRATA DE LIJA ACERO INOXIDABLE 1 1/2" X 1" ESIPIGO 1/4" A 220 20000RPM | UN | GRATA | SOPORTE A LA OPERACIÓN | CONSUMIBLES | CONSUMIBLES DE HERRAMIENTAS | 31191506 | DISCOS ABRASIVOS
244712 | GRATA DE LIJA ACERO INOXIDABLE 1 1/2" X 1" ESIPIGO 1/4" A 320 20000RPM | UN | GRATA | SOPORTE A LA OPERACIÓN | CONSUMIBLES | CONSUMIBLES DE HERRAMIENTAS | 31191506 | DISCOS ABRASIVOS
244713 | GRATA DE LIJA ACERO INOXIDABLE 1 1/2" X 1" ESIPIGO 1/4" A 400 20000RPM | UN | GRATA | SOPORTE A LA OPERACIÓN | CONSUMIBLES | CONSUMIBLES DE HERRAMIENTAS | 31191506 | DISCOS ABRASIVOS
244714 | GRATA DE LIJA ACERO INOXIDABLE 3" X 1" ESPIGO 1/4" A 60 20000RPM | UN | GRATA | SOPORTE A LA OPERACIÓN | CONSUMIBLES | CONSUMIBLES DE HERRAMIENTAS | 31191506 | DISCOS ABRASIVOS
244715 | GRATA DE LIJA ACERO INOXIDABLE 3" X 1" ESPIGO 1/4" A 80 20000RPM | UN | GRATA | SOPORTE A LA OPERACIÓN | CONSUMIBLES | CONSUMIBLES DE HERRAMIENTAS | 31191506 | DISCOS ABRASIVOS
244716 | GRATA DE LIJA ACERO INOXIDABLE 3" X 1" ESPIGO 1/4" A 120 20000RPM | UN | GRATA | SOPORTE A LA OPERACIÓN | CONSUMIBLES | CONSUMIBLES DE HERRAMIENTAS | 31191506 | DISCOS ABRASIVOS
244717 | GRATA DE LIJA ACERO INOXIDABLE 3" X 1" ESPIGO 1/4" A 220 20000RPM | UN | GRATA | SOPORTE A LA OPERACIÓN | CONSUMIBLES | CONSUMIBLES DE HERRAMIENTAS | 31191506 | DISCOS ABRASIVOS
244718 | GRATA DE LIJA ACERO INOXIDABLE 3" X 1" ESPIGO 1/4" A 320 20000RPM | UN | GRATA | SOPORTE A LA OPERACIÓN | CONSUMIBLES | CONSUMIBLES DE HERRAMIENTAS | 31191506 | DISCOS ABRASIVOS
244719 | GRATA DE LIJA ACERO INOXIDABLE 3" X 1" ESPIGO 1/4" A 400 20000RPM | UN | GRATA | SOPORTE A LA OPERACIÓN | CONSUMIBLES | CONSUMIBLES DE HERRAMIENTAS | 31191506 | DISCOS ABRASIVOS
244724 | PLACA IDENTIFICACIÓN EQUIPOS DE SUBESTACIONES COLOR POR FASE 400X200MM | UN | PLACA SEÑALIZACION | INDIRECTOS | SERV. SEÑALIZACION-SEÑALETICA | SEÑALIZACION | 55121704 | SEÑALES DE SEGURIDAD
244727 | MODULO DE COMUNICACIONES (COMM_BOARD) PARA RELE ENTEC EVR2A-NT | UN | REPUESTO MODULO | EQUIPOS INGENIERIA | REPUESTOS Y EQUIPOS INGENIERA | REPUESTOS ESPECIFICOS | 20121445 | ACCESORIOS Y PARTES
244728 | BANDEJA PORTACABLE TIPO ESCALERA AEREA EN ACERO GALVANIZADO TRAMO 2.40M ALTURA 80MM X ANCHO 600MM | UN | BANDEJA | MATERIALES ESTANDAR | HERRAJES ELEMENTOS DE SUJECION | BANDEJAS PORTACABLES | 39131704 | BANDEJA DE CABLES
244729 | BANDEJA PORTACABLE TIPO ESCALERA AEREA EN ACERO GALVANIZADO TRAMO 2.40M ALTURA 80MM X ANCHO 500MM | UN | BANDEJA | MATERIALES ESTANDAR | HERRAJES ELEMENTOS DE SUJECION | BANDEJAS PORTACABLES | 39131704 | BANDEJA DE CABLES
244730 | CURVA 90° HORIZONTAL AEREA EN ACERO GALVANIZADO RADIO 300MM X ALTURA 80MM X ANCHO 600MM PARA BANDEJA TIPO ESCALERA | UN | BANDEJA | MATERIALES ESTANDAR | HERRAJES ELEMENTOS DE SUJECION | BANDEJAS PORTACABLES | 39131704 | BANDEJA DE CABLES
244731 | CURVA 90° HORIZONTAL AEREA EN ACERO GALVANIZADO RADIO 300MM X ALTURA 80MM X ANCHO 500MM PARA BANDEJA TIPO ESCALERA | UN | BANDEJA | MATERIALES ESTANDAR | HERRAJES ELEMENTOS DE SUJECION | BANDEJAS PORTACABLES | 39131704 | BANDEJA DE CABLES
244732 | CURVA 90° HORIZONTAL AEREA EN ACERO GALVANIZADO RADIO 300MM X ALTURA 80MM X ANCHO 400MM PARA BANDEJA TIPO ESCALERA | UN | BANDEJA | MATERIALES ESTANDAR | HERRAJES ELEMENTOS DE SUJECION | BANDEJAS PORTACABLES | 39131704 | BANDEJA DE CABLES
244733 | CURVA 90° HORIZONTAL AEREA EN ACERO GALVANIZADO RADIO 300MM X ALTURA 80MM X ANCHO 200MM PARA BANDEJA TIPO ESCALERA | UN | BANDEJA | MATERIALES ESTANDAR | HERRAJES ELEMENTOS DE SUJECION | BANDEJAS PORTACABLES | 39131704 | BANDEJA DE CABLES
244734 | CURVA 90° HORIZONTAL AEREA EN ACERO GALVANIZADO RADIO 600MM X ALTURA 80MM X ANCHO 600MM PARA BANDEJA TIPO ESCALERA | UN | BANDEJA | MATERIALES ESTANDAR | HERRAJES ELEMENTOS DE SUJECION | BANDEJAS PORTACABLES | 39131704 | BANDEJA DE CABLES
244735 | CURVA 90° HORIZONTAL AEREA EN ACERO GALVANIZADO RADIO 600MM X ALTURA 80MM X ANCHO 500MM PARA BANDEJA TIPO ESCALERA | UN | BANDEJA | MATERIALES ESTANDAR | HERRAJES ELEMENTOS DE SUJECION | BANDEJAS PORTACABLES | 39131704 | BANDEJA DE CABLES
244736 | CURVA 90° HORIZONTAL AEREA EN ACERO GALVANIZADO RADIO 600MM X ALTURA 80MM X ANCHO 400MM PARA BANDEJA TIPO ESCALERA | UN | BANDEJA | MATERIALES ESTANDAR | HERRAJES ELEMENTOS DE SUJECION | BANDEJAS PORTACABLES | 39131704 | BANDEJA DE CABLES
244737 | CURVA 90° HORIZONTAL AEREA EN ACERO GALVANIZADO RADIO 600MM X ALTURA 80MM X ANCHO 300MM PARA BANDEJA TIPO ESCALERA | UN | BANDEJA | MATERIALES ESTANDAR | HERRAJES ELEMENTOS DE SUJECION | BANDEJAS PORTACABLES | 39131704 | BANDEJA DE CABLES
244738 | CURVA 90° HORIZONTAL AEREA EN ACERO GALVANIZADO RADIO 600MM X ALTURA 80MM X ANCHO 200MM PARA BANDEJA TIPO ESCALERA | UN | BANDEJA | MATERIALES ESTANDAR | HERRAJES ELEMENTOS DE SUJECION | BANDEJAS PORTACABLES | 39131704 | BANDEJA DE CABLES
244739 | CURVA 45° HORIZONTAL AEREA EN ACERO GALVANIZADO RADIO 300MM X ALTURA 80MM X ANCHO 600MM PARA BANDEJA TIPO ESCALERA | UN | BANDEJA | MATERIALES ESTANDAR | HERRAJES ELEMENTOS DE SUJECION | BANDEJAS PORTACABLES | 39131704 | BANDEJA DE CABLES
244740 | CURVA 45° HORIZONTAL AEREA EN ACERO GALVANIZADO RADIO 300MM X ALTURA 80MM X ANCHO 500MM PARA BANDEJA TIPO ESCALERA | UN | BANDEJA | MATERIALES ESTANDAR | HERRAJES ELEMENTOS DE SUJECION | BANDEJAS PORTACABLES | 39131704 | BANDEJA DE CABLES
244741 | CURVA 45° HORIZONTAL AEREA EN ACERO GALVANIZADO RADIO 300MM X ALTURA 80MM X ANCHO 300MM PARA BANDEJA TIPO ESCALERA | UN | BANDEJA | MATERIALES ESTANDAR | HERRAJES ELEMENTOS DE SUJECION | BANDEJAS PORTACABLES | 39131704 | BANDEJA DE CABLES
244742 | CURVA 45° HORIZONTAL AEREA EN ACERO GALVANIZADO RADIO 300MM X ALTURA 80MM X ANCHO 200MM PARA BANDEJA TIPO ESCALERA | UN | BANDEJA | MATERIALES ESTANDAR | HERRAJES ELEMENTOS DE SUJECION | BANDEJAS PORTACABLES | 39131704 | BANDEJA DE CABLES
244743 | CURVA HORIZONTAL AJUSTABLE AEREA EN ACERO GALVANIZADO ALTURA 80MM X ANCHO 600MM PARA BANDEJA TIPO ESCALERA | UN | BANDEJA | MATERIALES ESTANDAR | HERRAJES ELEMENTOS DE SUJECION | BANDEJAS PORTACABLES | 39131704 | BANDEJA DE CABLES
244744 | CURVA HORIZONTAL AJUSTABLE AEREA EN ACERO GALVANIZADO ALTURA 80MM X ANCHO 500MM PARA BANDEJA TIPO ESCALERA | UN | BANDEJA | MATERIALES ESTANDAR | HERRAJES ELEMENTOS DE SUJECION | BANDEJAS PORTACABLES | 39131704 | BANDEJA DE CABLES
244745 | CURVA HORIZONTAL AJUSTABLE AEREA EN ACERO GALVANIZADO ALTURA 80MM X ANCHO 400MM PARA BANDEJA TIPO ESCALERA | UN | BANDEJA | MATERIALES ESTANDAR | HERRAJES ELEMENTOS DE SUJECION | BANDEJAS PORTACABLES | 39131704 | BANDEJA DE CABLES
244746 | CURVA HORIZONTAL AJUSTABLE AEREA EN ACERO GALVANIZADO ALTURA 80MM X ANCHO 300MM PARA BANDEJA TIPO ESCALERA | UN | BANDEJA | MATERIALES ESTANDAR | HERRAJES ELEMENTOS DE SUJECION | BANDEJAS PORTACABLES | 39131704 | BANDEJA DE CABLES
244747 | CURVA HORIZONTAL AJUSTABLE AEREA EN ACERO GALVANIZADO ALTURA 80MM X ANCHO 200MM PARA BANDEJA TIPO ESCALERA | UN | BANDEJA | MATERIALES ESTANDAR | HERRAJES ELEMENTOS DE SUJECION | BANDEJAS PORTACABLES | 39131704 | BANDEJA DE CABLES
244748 | CURVA 90° VERTICAL EXTERNA AEREA EN ACERO GALVANIZADO RADIO 300MM X ALTURA 80MM X ANCHO 600MM PARA BANDEJA TIPO ESCALERA | UN | BANDEJA | MATERIALES ESTANDAR | HERRAJES ELEMENTOS DE SUJECION | BANDEJAS PORTACABLES | 39131704 | BANDEJA DE CABLES
244749 | CURVA 90° VERTICAL EXTERNA AEREA EN ACERO GALVANIZADO RADIO 300MM X ALTURA 80MM X ANCHO 500MM PARA BANDEJA TIPO ESCALERA | UN | BANDEJA | MATERIALES ESTANDAR | HERRAJES ELEMENTOS DE SUJECION | BANDEJAS PORTACABLES | 39131704 | BANDEJA DE CABLES
244750 | CURVA 90° VERTICAL EXTERNA AEREA EN ACERO GALVANIZADO RADIO 300MM X ALTURA 80MM X ANCHO 400MM PARA BANDEJA TIPO ESCALERA | UN | BANDEJA | MATERIALES ESTANDAR | HERRAJES ELEMENTOS DE SUJECION | BANDEJAS PORTACABLES | 39131704 | BANDEJA DE CABLES
244751 | CURVA 90° VERTICAL EXTERNA AEREA EN ACERO GALVANIZADO RADIO 300MM X ALTURA 80MM X ANCHO 300MM PARA BANDEJA TIPO ESCALERA | UN | BANDEJA | MATERIALES ESTANDAR | HERRAJES ELEMENTOS DE SUJECION | BANDEJAS PORTACABLES | 39131704 | BANDEJA DE CABLES
244752 | CURVA 90° VERTICAL EXTERNA AEREA EN ACERO GALVANIZADO RADIO 300MM X ALTURA 80MM X ANCHO 200MM PARA BANDEJA TIPO ESCALERA | UN | BANDEJA | MATERIALES ESTANDAR | HERRAJES ELEMENTOS DE SUJECION | BANDEJAS PORTACABLES | 39131704 | BANDEJA DE CABLES
244753 | CURVA 90° VERTICAL INTERNA AEREA EN ACERO GALVANIZADO RADIO 300MM X ALTURA 80MM X ANCHO 600MM PARA BANDEJA TIPO ESCALERA | UN | BANDEJA | MATERIALES ESTANDAR | HERRAJES ELEMENTOS DE SUJECION | BANDEJAS PORTACABLES | 39131704 | BANDEJA DE CABLES
244754 | CURVA 90° VERTICAL INTERNA AEREA EN ACERO GALVANIZADO RADIO 300MM X ALTURA 80MM X ANCHO 500MM PARA BANDEJA TIPO ESCALERA | UN | BANDEJA | MATERIALES ESTANDAR | HERRAJES ELEMENTOS DE SUJECION | BANDEJAS PORTACABLES | 39131704 | BANDEJA DE CABLES
244755 | DERIVACION HORIZONTAL TIPO T AEREA EN ACERO GALVANIZADO ALTURA 80MM X ANCHO 600MM PARA BANDEJA TIPO ESCALERA | UN | BANDEJA | MATERIALES ESTANDAR | HERRAJES ELEMENTOS DE SUJECION | BANDEJAS PORTACABLES | 39131704 | BANDEJA DE CABLES
244756 | DERIVACION HORIZONTAL TIPO T AEREA EN ACERO GALVANIZADO ALTURA 80MM X ANCHO 500MM PARA BANDEJA TIPO ESCALERA | UN | BANDEJA | MATERIALES ESTANDAR | HERRAJES ELEMENTOS DE SUJECION | BANDEJAS PORTACABLES | 39131704 | BANDEJA DE CABLES
244757 | DERIVACION HORIZONTAL TIPO X AEREA EN ACERO GALVANIZADO ALTURA 80MM X ANCHO 600MM PARA BANDEJA TIPO ESCALERA | UN | BANDEJA | MATERIALES ESTANDAR | HERRAJES ELEMENTOS DE SUJECION | BANDEJAS PORTACABLES | 39131704 | BANDEJA DE CABLES
244758 | DERIVACION HORIZONTAL TIPO X AEREA EN ACERO GALVANIZADO ALTURA 80MM X ANCHO 500MM PARA BANDEJA TIPO ESCALERA | UN | BANDEJA | MATERIALES ESTANDAR | HERRAJES ELEMENTOS DE SUJECION | BANDEJAS PORTACABLES | 39131704 | BANDEJA DE CABLES
244759 | DERIVACION HORIZONTAL TIPO X AEREA EN ACERO GALVANIZADO ALTURA 80MM X ANCHO 400MM PARA BANDEJA TIPO ESCALERA | UN | BANDEJA | MATERIALES ESTANDAR | HERRAJES ELEMENTOS DE SUJECION | BANDEJAS PORTACABLES | 39131704 | BANDEJA DE CABLES
244760 | DERIVACION HORIZONTAL TIPO X AEREA EN ACERO GALVANIZADO ALTURA 80MM X ANCHO 300MM PARA BANDEJA TIPO ESCALERA | UN | BANDEJA | MATERIALES ESTANDAR | HERRAJES ELEMENTOS DE SUJECION | BANDEJAS PORTACABLES | 39131704 | BANDEJA DE CABLES
244761 | DERIVACION HORIZONTAL TIPO X AEREA EN ACERO GALVANIZADO ALTURA 80MM X ANCHO 200MM PARA BANDEJA TIPO ESCALERA | UN | BANDEJA | MATERIALES ESTANDAR | HERRAJES ELEMENTOS DE SUJECION | BANDEJAS PORTACABLES | 39131704 | BANDEJA DE CABLES
244762 | REDUCCION IZQUIERDA AEREA EN ACERO GALVANIZADO ALTURA 80MM X ANCHO 600MM-500MM PARA BANDEJA TIPO ESCALERA | UN | BANDEJA | MATERIALES ESTANDAR | HERRAJES ELEMENTOS DE SUJECION | BANDEJAS PORTACABLES | 39131704 | BANDEJA DE CABLES
244763 | REDUCCION DERECHA AEREA EN ACERO GALVANIZADO ALTURA 80MM X ANCHO 600MM-500MM PARA BANDEJA TIPO ESCALERA | UN | BANDEJA | MATERIALES ESTANDAR | HERRAJES ELEMENTOS DE SUJECION | BANDEJAS PORTACABLES | 39131704 | BANDEJA DE CABLES
244764 | REDUCCION SIMETRICA AEREA EN ACERO GALVANIZADO ALTURA 80MM X ANCHO 600MM-500MM PARA BANDEJA TIPO ESCALERA | UN | BANDEJA | MATERIALES ESTANDAR | HERRAJES ELEMENTOS DE SUJECION | BANDEJAS PORTACABLES | 39131704 | BANDEJA DE CABLES
244765 | REDUCCION IZQUIERDA AEREA EN ACERO GALVANIZADO ALTURA 80MM X ANCHO 500MM-400MM PARA BANDEJA TIPO ESCALERA | UN | BANDEJA | MATERIALES ESTANDAR | HERRAJES ELEMENTOS DE SUJECION | BANDEJAS PORTACABLES | 39131704 | BANDEJA DE CABLES
244766 | REDUCCION DERECHA AEREA EN ACERO GALVANIZADO ALTURA 80MM X ANCHO 500MM-400MM PARA BANDEJA TIPO ESCALERA | UN | BANDEJA | MATERIALES ESTANDAR | HERRAJES ELEMENTOS DE SUJECION | BANDEJAS PORTACABLES | 39131704 | BANDEJA DE CABLES
244767 | REDUCCION SIMETRICA AEREA EN ACERO GALVANIZADO ALTURA 80MM X ANCHO 500MM-400MM PARA BANDEJA TIPO ESCALERA | UN | BANDEJA | MATERIALES ESTANDAR | HERRAJES ELEMENTOS DE SUJECION | BANDEJAS PORTACABLES | 39131704 | BANDEJA DE CABLES
244768 | REDUCCION IZQUIERDA AEREA EN ACERO GALVANIZADO ALTURA 80MM X ANCHO 400MM-300MM PARA BANDEJA TIPO ESCALERA | UN | BANDEJA | MATERIALES ESTANDAR | HERRAJES ELEMENTOS DE SUJECION | BANDEJAS PORTACABLES | 39131704 | BANDEJA DE CABLES
244769 | REDUCCION DERECHA AEREA EN ACERO GALVANIZADO ALTURA 80MM X ANCHO 400MM-300MM PARA BANDEJA TIPO ESCALERA | UN | BANDEJA | MATERIALES ESTANDAR | HERRAJES ELEMENTOS DE SUJECION | BANDEJAS PORTACABLES | 39131704 | BANDEJA DE CABLES
244770 | REDUCCION SIMETRICA AEREA EN ACERO GALVANIZADO ALTURA 80MM X ANCHO 400MM-300MM PARA BANDEJA TIPO ESCALERA | UN | BANDEJA | MATERIALES ESTANDAR | HERRAJES ELEMENTOS DE SUJECION | BANDEJAS PORTACABLES | 39131704 | BANDEJA DE CABLES
244771 | REDUCCION IZQUIERDA AEREA EN ACERO GALVANIZADO ALTURA 80MM X ANCHO 300MM-200MM PARA BANDEJA TIPO ESCALERA | UN | BANDEJA | MATERIALES ESTANDAR | HERRAJES ELEMENTOS DE SUJECION | BANDEJAS PORTACABLES | 39131704 | BANDEJA DE CABLES
244772 | REDUCCION DERECHA AEREA EN ACERO GALVANIZADO ALTURA 80MM X ANCHO 300MM-200MM PARA BANDEJA TIPO ESCALERA | UN | BANDEJA | MATERIALES ESTANDAR | HERRAJES ELEMENTOS DE SUJECION | BANDEJAS PORTACABLES | 39131704 | BANDEJA DE CABLES
244773 | REDUCCION SIMETRICA AEREA EN ACERO GALVANIZADO ALTURA 80MM X ANCHO 300MM-200MM PARA BANDEJA TIPO ESCALERA | UN | BANDEJA | MATERIALES ESTANDAR | HERRAJES ELEMENTOS DE SUJECION | BANDEJAS PORTACABLES | 39131704 | BANDEJA DE CABLES
244774 | TAPA SUPERIOR AEREA EN ACERO GALVANIZADO LARGO 1200MM X ANCHO 600MM PARA BANDEJA TIPO ESCALERA | UN | BANDEJA | MATERIALES ESTANDAR | HERRAJES ELEMENTOS DE SUJECION | BANDEJAS PORTACABLES | 39131704 | BANDEJA DE CABLES
244775 | TAPA INFERIOR AEREA EN ACERO GALVANIZADO LARGO 1200MM X ANCHO 600MM PARA BANDEJA TIPO ESCALERA | UN | BANDEJA | MATERIALES ESTANDAR | HERRAJES ELEMENTOS DE SUJECION | BANDEJAS PORTACABLES | 39131704 | BANDEJA DE CABLES
244776 | TAPA SUPERIOR AEREA EN ACERO GALVANIZADO LARGO 1200MM X ANCHO 500MM PARA BANDEJA TIPO ESCALERA | UN | BANDEJA | MATERIALES ESTANDAR | HERRAJES ELEMENTOS DE SUJECION | BANDEJAS PORTACABLES | 39131704 | BANDEJA DE CABLES
244777 | TAPA INFERIOR AEREA EN ACERO GALVANIZADO LARGO 1200MM X ANCHO 500MM PARA BANDEJA TIPO ESCALERA | UN | BANDEJA | MATERIALES ESTANDAR | HERRAJES ELEMENTOS DE SUJECION | BANDEJAS PORTACABLES | 39131704 | BANDEJA DE CABLES
244778 | TAPA SUPERIOR AEREA EN ACERO GALVANIZADO LARGO 1200MM X ANCHO 400MM PARA BANDEJA TIPO ESCALERA | UN | BANDEJA | MATERIALES ESTANDAR | HERRAJES ELEMENTOS DE SUJECION | BANDEJAS PORTACABLES | 39131704 | BANDEJA DE CABLES
244779 | TAPA SUPERIOR AEREA EN ACERO GALVANIZADO LARGO 1200MM X ANCHO 300MM PARA BANDEJA TIPO ESCALERA | UN | BANDEJA | MATERIALES ESTANDAR | HERRAJES ELEMENTOS DE SUJECION | BANDEJAS PORTACABLES | 39131704 | BANDEJA DE CABLES
244780 | SOPORTE MENSULA DOBLE 600MM PARA BANDEJA PORTACABLE TIPO ESCALERA | UN | SOPORTE MENSULA | MATERIALES ESTANDAR | HERRAJES ELEMENTOS DE SUJECION | BANDEJAS PORTACABLES | 39131705 | DISPOSITIVOS Y ACCESORIOS DE BANDEJA DE CABLE
244781 | SOPORTE MENSULA DOBLE 500MM PARA BANDEJA PORTACABLE TIPO ESCALERA | UN | SOPORTE MENSULA | MATERIALES ESTANDAR | HERRAJES ELEMENTOS DE SUJECION | BANDEJAS PORTACABLES | 39131705 | DISPOSITIVOS Y ACCESORIOS DE BANDEJA DE CABLE
244782 | SOPORTE MENSULA SENCILLO 400MM PARA BANDEJA PORTACABLE TIPO ESCALERA | UN | SOPORTE MENSULA | MATERIALES ESTANDAR | HERRAJES ELEMENTOS DE SUJECION | BANDEJAS PORTACABLES | 39131705 | DISPOSITIVOS Y ACCESORIOS DE BANDEJA DE CABLE
244783 | SOPORTE MENSULA SENCILLO 300MM PARA BANDEJA PORTACABLE TIPO ESCALERA | UN | SOPORTE MENSULA | MATERIALES ESTANDAR | HERRAJES ELEMENTOS DE SUJECION | BANDEJAS PORTACABLES | 39131705 | DISPOSITIVOS Y ACCESORIOS DE BANDEJA DE CABLE
244784 | SOPORTE MENSULA SENCILLO 200MM PARA BANDEJA PORTACABLE TIPO ESCALERA | UN | SOPORTE MENSULA | MATERIALES ESTANDAR | HERRAJES ELEMENTOS DE SUJECION | BANDEJAS PORTACABLES | 39131705 | DISPOSITIVOS Y ACCESORIOS DE BANDEJA DE CABLE
244785 | SOPORTE ANCLAJE 4 PERNOS 500MM PARA BANDEJA PORTACABLE TIPO ESCALERA | UN | SOPORTE ANCLAJE | MATERIALES ESTANDAR | HERRAJES ELEMENTOS DE SUJECION | BANDEJAS PORTACABLES | 39131705 | DISPOSITIVOS Y ACCESORIOS DE BANDEJA DE CABLE
244786 | SOPORTE ANCLAJE 4 PERNOS 800MM PARA BANDEJA PORTACABLE TIPO ESCALERA | UN | SOPORTE ANCLAJE | MATERIALES ESTANDAR | HERRAJES ELEMENTOS DE SUJECION | BANDEJAS PORTACABLES | 39131705 | DISPOSITIVOS Y ACCESORIOS DE BANDEJA DE CABLE
244787 | SOPORTE ANCLAJE 4 PERNOS 1200MM PARA BANDEJA PORTACABLE TIPO ESCALERA | UN | SOPORTE ANCLAJE | MATERIALES ESTANDAR | HERRAJES ELEMENTOS DE SUJECION | BANDEJAS PORTACABLES | 39131705 | DISPOSITIVOS Y ACCESORIOS DE BANDEJA DE CABLE
244788 | SOPORTE ANCLAJE 4 PERNOS 1400MM PARA BANDEJA PORTACABLE TIPO ESCALERA | UN | SOPORTE ANCLAJE | MATERIALES ESTANDAR | HERRAJES ELEMENTOS DE SUJECION | BANDEJAS PORTACABLES | 39131705 | DISPOSITIVOS Y ACCESORIOS DE BANDEJA DE CABLE
244791 | GABINETE PARA CONTADOR SERVICIOS AUXILIARES COLD ROLLED CALIBRE 18 70CMX50CMX25CM IP 55 CON LLAVE | UN | GABINETE | MATERIALES ESTANDAR | TABLEROS Y GABINETES | GABINETES CONTROL-PROTECCIONES | 39121112 | TABLERO DE BAJO VOLTAJE DE CORRIENTE ALTERNA Y DIRECTA AC DC
244792 | VARILLA APORTE SOLDADURA TIG ER 410 NIMO 1/16" | KG | SOLDADURA | SOPORTE A LA OPERACIÓN | CONSUMIBLES | CONSUMIBLES DE FERRETERIA | 23271812 | BARRA DE SOLDADURA
244797 | ELECTRODO REVESTIDO E-410NIMO-15 13/4"X1/8" LONGITUD 350MM PARA ACERO INOXIDABLE BOHLER FOX CN SUPRA AWS A5.4 | KG | ELECTRODO | SOPORTE A LA OPERACIÓN | CONSUMIBLES | CONSUMIBLES DE FERRETERIA | 23271810 | ELECTRODO DE SOLDADURA
244798 | ELECTRODO REVESTIDO E-410NIMO-15 13/4"X3/32" LONGITUD 300MM PARA ACERO INOXIDABLEBOHLER FOX CN SUPRA AWS A5.4 | KG | ELECTRODO | SOPORTE A LA OPERACIÓN | CONSUMIBLES | CONSUMIBLES DE FERRETERIA | 23271810 | ELECTRODO DE SOLDADURA
244799 | ELECTRODO REVESTIDO E-410NIMO-15 13/4"X5/32" LONGITUD 350MM PARA ACERO INOXIDABLE BOHLER FOX CN SUPRA AWS A5.4 | KG | ELECTRODO | SOPORTE A LA OPERACIÓN | CONSUMIBLES | CONSUMIBLES DE FERRETERIA | 23271810 | ELECTRODO DE SOLDADURA
244802 | RODAMIENTO DE AGUJAS AXK 6085 | UN | RODAMIENTO | MATERIALES ESTANDAR | REPUESTOS MATERIALES ESTANDAR | TRANSMISION POTENCIA MECANICA | 31171512 | RODAMIENTO DE AGUJAS
244803 | ARANDELA AS 6085 IA PARA RODAMIENTOS AXIALES DE AGUJA | UN | ARANDELA | MATERIALES ESTANDAR | HERRAJES ELEMENTOS DE SUJECION | ELEMENTOS DE SUJECION | 31161807 | ARANDELAS PLANAS
244806 | VISOR DE PROTECTOR FACIAL PARA ESMERILAR POLICARBONATO 21X36CM TRANSPARENTE CONTRA IMPACTOS | UN | VISOR | SOPORTE A LA OPERACIÓN | DOTACION | ELEMENTOS PROTECCION PERSONAL | 46181702 | ESCUDOS FACIALES
244807 | SOFTWARE DE SOPORTE PARA DATALOGGER | UN | SOFTWARE Y EQUIPOS ASOCIADOS | SERVICIOS PROF/CORPORATIVOS | SERVICIOS Y RECURSOS DE TI | SOFTWARE Y EQUIPOS ASOCIADOS | 43230000 | SOFTWARE
244808 | TUBERIA CONDUIT METALICA + PVC CORRUGADA 2 1/2" SCH40 ESPIGO-CAMPANA ROLLO | ML | TUBERIA | MATERIALES ESTANDAR | TUBERIAS ACCESORIOS DE TUBERIA | CONDUCTOS | 40171517 | TUBO PVC PARA USO COMERCIAL
244809 | TUBERIA CONDUIT METALICA + PVC CORRUGADA 4" SCH40 ESPIGO-CAMPANA ROLLO | ML | TUBERIA | MATERIALES ESTANDAR | TUBERIAS ACCESORIOS DE TUBERIA | CONDUCTOS | 40171517 | TUBO PVC PARA USO COMERCIAL
244810 | LIMPIEZA DE TUBERIA DEACERO AL CARBON DE GAS CON CHORRO DE ARENA SAND BLASTING | UN | REDES GAS | SERVICIOS DE MANTENIMIENTO | MANTENIMIENTO DE REDES | MTTO REDES GAS | 72141113 | SERVICIO DE CONSTRUCCIÓN DE TUBERÍAS PARA GAS Y PETRÓLEO
244811 | GALVANIZADO EN CALIENTE TUBERIAS GNC GAS | UN | REDES GAS | SERVICIOS DE MANTENIMIENTO | MANTENIMIENTO DE REDES | MTTO REDES GAS | 72141113 | SERVICIO DE CONSTRUCCIÓN DE TUBERÍAS PARA GAS Y PETRÓLEO
244812 | SISTEMA PREVENCION INTRUSO TIPPING POINT 8400 TX 3GB | UN | HARDWARE | SERVICIOS PROF/CORPORATIVOS | SERVICIOS Y RECURSOS DE TI | SERVICIOS ASOCIADOS A INTERNET | 81111801 | SEGURIDAD DE LOS COMPUTADORES, REDES O INTERNET
244813 | SISTEMA PREVENCION INTRUSO TIPPING POINT 8400 TX 5GB | UN | HARDWARE | SERVICIOS PROF/CORPORATIVOS | SERVICIOS Y RECURSOS DE TI | SERVICIOS ASOCIADOS A INTERNET | 81111801 | SEGURIDAD DE LOS COMPUTADORES, REDES O INTERNET
244827 | SERVICIO DE DISEÑO DE ALIVIADERO GEOMETRIA DE LA CAMARA, SIN INCLUIR EL COSTO DEL DISEÑO DE LAS REDES DE ENTRADA Y DE SALIDA O LEVANTAMIENTO TOPOGRAFICO | UN | OBRAS GESTION AGUAS RESIDUALES | SERVICIOS TECNICOS/ INGENIERIA | REDES | STI REDES AGUAS P/A | 72141120 | SERVICIO DE CONSTRUCCIÓN DE LÍNEAS DE ALCANTARILLADO
244831 | TRANSPORTE DE CARGA EXTRADIMENSIONADA DE 65 TONELADAS | UN | TRANSPORTE DE CARGA | SOPORTE A LA OPERACIÓN | TRANSPORTES Y TALLERES | TRANSPORTE DE CARGA | 78101802 | SERVICIOS TRANSPORTE DE CARGA POR CARRETERA (EN CAMIÓN) A NIVEL REGIONAL Y NACIONAL
244847 | DPS TIPO ENCHUFABLE EN RIEL 120/208VCA 40KA 175KV CLASE II 3F-4H 2 MODOS | UN | DPS | EQUIPOS INGENIERIA | EQUIPO PROTEC MANIOBRA S/E-R/D | EQUIPO PROTECCION MANIOBRA S/E | 60104923 | DESCARGADOR
244849 | UPS 24VDC/24VDC/5 BATERIA 1 X 24VDC 1.3AH AGM VRLA | UN | UPS | EQUIPOS INGENIERIA | ACUMULADOR REGULACION TENSION | CONVERSOR-FTE-REGULADORTENSION | 39121011 | FUENTES ININTERRUMPIBLES DE POTENCIA
244850 | TRANSFORMADOR 1F 0.5KVA 13200V 120V CONVENCIONAL ACEITE VEGETAL | UN | TRANSFORMADOR | EQUIPOS INGENIERIA | TRANSFORMADORES | TRAFOS DISTRIBUCION POTENCIA | 39121001 | TRANSFORMADORES DE DISTRIBUCIÓN DE POTENCIA
244851 | TRANSFORMADOR 1F 0.5KVA 34500V 240-120V CONVENCIONAL ACEITE VEGETAL | UN | TRANSFORMADOR | EQUIPOS INGENIERIA | TRANSFORMADORES | TRAFOS DISTRIBUCION POTENCIA | 39121001 | TRANSFORMADORES DE DISTRIBUCIÓN DE POTENCIA
244852 | GRAPA DE SUSPENSION ALUMINIO 1113-1272KCMIL | UN | GRAPA | MATERIALES ESTANDAR | HERRAJES ELEMENTOS DE SUJECION | ELEMENTOS DE SUJECION | 39121705 | GRAPAS PARA CABLES
244853 | MODULO DIFERENCIAL FALLA A TIERRA SCHNEIDER ELECTRIC VIGI ADD-ON LV429215 PARA INTERRUPTOR TERMOMAGNETICO COMPACT/COMPACT NSX | UN | REPUESTO MODULO | EQUIPOS INGENIERIA | REPUESTOS Y EQUIPOS INGENIERA | REPUESTOS ESPECIFICOS | 20121445 | ACCESORIOS Y PARTES
244854 | RODAMIENTO DE BOLAS 6203 2RS 1/2 | UN | RODAMIENTO | MATERIALES ESTANDAR | REPUESTOS MATERIALES ESTANDAR | TRANSMISION POTENCIA MECANICA | 31171504 | RODAMIENTOS DE BALINERAS
244855 | SERVICIO TRANSPORTE, TARIFA HORA CAMIONETA VANS O MICROBUS | HR | TRANSPORTE DE CARGA | SOPORTE A LA OPERACIÓN | TRANSPORTES Y TALLERES | TRANPORTE DE PERSONAS | 78111803 | SERVICIOS DE BUSES CONTRATADOS
244856 | SERVICIO TRANSPORTE, TARIFA HORA CAMIONETA DE ESTACAS CON CUBIERTA | HR | TRANSPORTE DE CARGA | SOPORTE A LA OPERACIÓN | TRANSPORTES Y TALLERES | TRANSPORTE DE CARGA | 78101802 | SERVICIOS TRANSPORTE DE CARGA POR CARRETERA (EN CAMIÓN) A NIVEL REGIONAL Y NACIONAL
244857 | SERVICIO TRANSPORTE, TARIFA HORA CAMIONETA DOBLE CABINA | HR | TRANSPORTE DE CARGA | SOPORTE A LA OPERACIÓN | TRANSPORTES Y TALLERES | TRANSPORTE DE CARGA | 78101802 | SERVICIOS TRANSPORTE DE CARGA POR CARRETERA (EN CAMIÓN) A NIVEL REGIONAL Y NACIONAL
244858 | SERVICIO TRANSPORTE, TARIFA HORA FURGON DE 4 A 10 TONELADAS | HR | TRANSPORTE DE CARGA | SOPORTE A LA OPERACIÓN | TRANSPORTES Y TALLERES | TRANSPORTE DE CARGA | 78101802 | SERVICIOS TRANSPORTE DE CARGA POR CARRETERA (EN CAMIÓN) A NIVEL REGIONAL Y NACIONAL
244860 | ELABORACION DE LA DOCUMENTACION PARA EL SISTEMA DE GESTION DE LA CALIDAD INTEGRADO EN LOS LABORATORIOS DEL GRUPO EPM | HR | CONSULTORIA ESTRATEGICA | SERVICIOS PROF/CORPORATIVOS | CONSULTORIA ESTRATEGICA | CONSULTORIA ESTRATEGICA | 80101500 | SERVICIOS DE CONSULTORÍA DE NEGOCIOS Y ADMINISTRACIÓN CORPORATIVA
244863 | CONSULTORIA ESTRATEGIA | UN | CONSULTORIA ESTRATEGICA | SERVICIOS PROF/CORPORATIVOS | CONSULTORIA ESTRATEGICA | CONSULTORIA ESTRATEGICA | 80101500 | SERVICIOS DE CONSULTORÍA DE NEGOCIOS Y ADMINISTRACIÓN CORPORATIVA
244865 | FRESA ROTATIVA METAL DURO CILINDRICA SIN CORTE FRONTAL 6MM X 6MM X 18MM X 50MM | UN | FRESA | SOPORTE A LA OPERACIÓN | CONSUMIBLES | CONSUMIBLES DE HERRAMIENTAS | 23251706 | REBABAS GIRATORIAS
244866 | FRESA ROTATIVA METAL DURO CILINDRICA SIN CORTE FRONTAL 6MM X 6MM X 25MM X 50MM | UN | FRESA | SOPORTE A LA OPERACIÓN | CONSUMIBLES | CONSUMIBLES DE HERRAMIENTAS | 23251706 | REBABAS GIRATORIAS
244867 | FRESA ROTATIVA METAL DURO CILINDRICA SIN CORTE FRONTAL 12.5MM X 6MM X 25MM X 70MM | UN | FRESA | SOPORTE A LA OPERACIÓN | CONSUMIBLES | CONSUMIBLES DE HERRAMIENTAS | 23251706 | REBABAS GIRATORIAS
244868 | FRESA ROTATIVA METAL DURO CILINDRICA SIN CORTE FRONTAL 16MM X 6MM X 25MM X 70MM | UN | FRESA | SOPORTE A LA OPERACIÓN | CONSUMIBLES | CONSUMIBLES DE HERRAMIENTAS | 23251706 | REBABAS GIRATORIAS
244869 | FRESA ROTATIVA METAL DURO CILINDRICA CORTE FRONTAL 6MM X 6MM X 18MM X 50MM | UN | FRESA | SOPORTE A LA OPERACIÓN | CONSUMIBLES | CONSUMIBLES DE HERRAMIENTAS | 23251706 | REBABAS GIRATORIAS
244870 | FRESA ROTATIVA METAL DURO CILINDRICA CORTE FRONTAL 12.5MM X 6MM X 25MM X 70MM | UN | FRESA | SOPORTE A LA OPERACIÓN | CONSUMIBLES | CONSUMIBLES DE HERRAMIENTAS | 23251706 | REBABAS GIRATORIAS
244872 | FRESA ROTATIVA METAL DURO CILINDRICA CORTE FRONTAL 16MM X 6MM X 25MM X 70MM | UN | FRESA | SOPORTE A LA OPERACIÓN | CONSUMIBLES | CONSUMIBLES DE HERRAMIENTAS | 23251706 | REBABAS GIRATORIAS
244873 | FRESA ROTATIVA METAL DURO PUNTA RADIAL SEMIESFERICA 6MM X 6MM X 18MM X 50MM | UN | FRESA | SOPORTE A LA OPERACIÓN | CONSUMIBLES | CONSUMIBLES DE HERRAMIENTAS | 23251706 | REBABAS GIRATORIAS
244874 | FRESA ROTATIVA METAL DURO PUNTA RADIAL SEMIESFERICA 12.5MM X 6MM X 25MM X 70MM | UN | FRESA | SOPORTE A LA OPERACIÓN | CONSUMIBLES | CONSUMIBLES DE HERRAMIENTAS | 23251706 | REBABAS GIRATORIAS
244875 | FRESA ROTATIVA METAL DURO PUNTA RADIAL SEMIESFERICA 16MM X 6MM X 25MM X 70MM | UN | FRESA | SOPORTE A LA OPERACIÓN | CONSUMIBLES | CONSUMIBLES DE HERRAMIENTAS | 23251706 | REBABAS GIRATORIAS
244876 | FRESA ROTATIVA METAL DURO PUNTA ESFERICA 12.5MM X 6MM X 11MM X 55MM | UN | FRESA | SOPORTE A LA OPERACIÓN | CONSUMIBLES | CONSUMIBLES DE HERRAMIENTAS | 23251706 | REBABAS GIRATORIAS
244877 | FRESA ROTATIVA METAL DURO PUNTA ESFERICA 16MM X 6MM X 14MM X 58MM | UN | FRESA | SOPORTE A LA OPERACIÓN | CONSUMIBLES | CONSUMIBLES DE HERRAMIENTAS | 23251706 | REBABAS GIRATORIAS
244878 | FRESA ROTATIVA METAL DURO PUNTA ESFERICA 19MM X 6MM X 16MM X 62MM | UN | FRESA | SOPORTE A LA OPERACIÓN | CONSUMIBLES | CONSUMIBLES DE HERRAMIENTAS | 23251706 | REBABAS GIRATORIAS
244879 | FRESA ROTATIVA METAL DURO PUNTA OVALADA 16MM X 6MM X 25MM X 70MM | UN | FRESA | SOPORTE A LA OPERACIÓN | CONSUMIBLES | CONSUMIBLES DE HERRAMIENTAS | 23251706 | REBABAS GIRATORIAS
244880 | FRESA ROTATIVA METAL DURO PUNTA OVALADA 19MM X 6MM X 25MM X 70MM | UN | FRESA | SOPORTE A LA OPERACIÓN | CONSUMIBLES | CONSUMIBLES DE HERRAMIENTAS | 23251706 | REBABAS GIRATORIAS
244882 | FRESA ROTATIVA METAL DURO CONICA PUNTA REDONDA 16MM X 6MM X 25MM X 70MM | UN | FRESA | SOPORTE A LA OPERACIÓN | CONSUMIBLES | CONSUMIBLES DE HERRAMIENTAS | 23251706 | REBABAS GIRATORIAS
244883 | FRESA ROTATIVA METAL DURO CONICA PUNTA REDONDA 19MM X 6MM X 38MM X 83MM | UN | FRESA | SOPORTE A LA OPERACIÓN | CONSUMIBLES | CONSUMIBLES DE HERRAMIENTAS | 23251706 | REBABAS GIRATORIAS
244884 | FRESA ROTATIVA METAL DURO CONICA PUNTADA 16MM X 6MM X 25MM X 70MM | UN | FRESA | SOPORTE A LA OPERACIÓN | CONSUMIBLES | CONSUMIBLES DE HERRAMIENTAS | 23251706 | REBABAS GIRATORIAS
244885 | FRESA ROTATIVA METAL DURO CONICA PUNTADA 19MM X 6MM X 38MM X 83MM | UN | FRESA | SOPORTE A LA OPERACIÓN | CONSUMIBLES | CONSUMIBLES DE HERRAMIENTAS | 23251706 | REBABAS GIRATORIAS
244890 | FRESA ROTATIVA METAL DURO TIPO LLAMA 16MM X 6MM X 30MM X 77MM | UN | FRESA | SOPORTE A LA OPERACIÓN | CONSUMIBLES | CONSUMIBLES DE HERRAMIENTAS | 23251706 | REBABAS GIRATORIAS
244891 | FRESA ROTATIVA METAL DURO TIPO LLAMA 19MM X 6MM X 41MM X 86MM | UN | FRESA | SOPORTE A LA OPERACIÓN | CONSUMIBLES | CONSUMIBLES DE HERRAMIENTAS | 23251706 | REBABAS GIRATORIAS
244892 | FRESA ROTATIVA METAL DURO CONICA INVERTIDA 16MM X 6MM X 19MM X 64MM | UN | FRESA | SOPORTE A LA OPERACIÓN | CONSUMIBLES | CONSUMIBLES DE HERRAMIENTAS | 23251706 | REBABAS GIRATORIAS
244893 | FRESA ROTATIVA METAL DURO CONICA INVERTIDA 19MM X 6MM X 16MM X 61MM | UN | FRESA | SOPORTE A LA OPERACIÓN | CONSUMIBLES | CONSUMIBLES DE HERRAMIENTAS | 23251706 | REBABAS GIRATORIAS
244894 | SELLO TAPA VALVULA 2 VIAS REFERENCIA CXIA05T000SV01A | UN | REPUESTO SELLO | EQUIPOS INGENIERIA | REPUESTOS Y EQUIPOS INGENIERA | REPUESTOS ESPECIFICOS | 20121445 | ACCESORIOS Y PARTES
244895 | SELLO DE VALVULA PARA CILINDRO M100 REFERENCIA CXIM100000SV01A | UN | REPUESTO SELLO | EQUIPOS INGENIERIA | REPUESTOS Y EQUIPOS INGENIERA | REPUESTOS ESPECIFICOS | 20121445 | ACCESORIOS Y PARTES
244901 | INTERRUPTOR TERMOMAGNETICO CAJA MOLDEADA ATORNILLABLE 3X100A 25KA 480VCA | UN | INTERRUPTOR | MATERIALES ESTANDAR | ELEMENTOS PROTEC SISTE ELECTRI | INTERRUPTORES TERMOMAGNETICOS | 39121616 | BREAKERS DE CIRCUITO DE CAJA MOLDEADA
244902 | TARJETA DE COMUNICACION REMOTA GALLEON AS-400 PARA UPS X10B 6KVA | UN | REPUESTO TARJETA | EQUIPOS INGENIERIA | REPUESTOS Y EQUIPOS INGENIERA | REPUESTOS ESPECIFICOS | 20121445 | ACCESORIOS Y PARTES
244903 | MODULO CONTROLADOR PARA UPS MODULAR GAMATRONIC POWER PLUS 3X208VCA | UN | REPUESTO MODULO | EQUIPOS INGENIERIA | REPUESTOS Y EQUIPOS INGENIERA | REPUESTOS ESPECIFICOS | 20121445 | ACCESORIOS Y PARTES
244916 | DPS PARA SEÑAL ANALOGICA 4-20MA COMPACTA 24VDC 10KA PHOENIX CONTACT TT-2-PE- 24DC P/N 2838186 MONTAJE RIEL DIN PARA TABLERO DE CONTROL | UN | REPUESTO DPS | EQUIPOS INGENIERIA | REPUESTOS Y EQUIPOS INGENIERA | REPUESTOS ESPECIFICOS | 20121445 | ACCESORIOS Y PARTES
244917 | SERVICIO DE RECAUDO DE FACTURAS REALIZADAS POR UN TERCERO | PS | SERVICIOS DE CREDITO Y CARTERA | SERVICIOS PROF/CORPORATIVOS | SERVICIOS COMERCIALES | SERVICIOS DE CREDITO Y CARTERA | 84101704 | SERVICIOS DE COBRO DE LA DEUDA
244919 | JUEGO DE EMPAQUES CATERPILLAR 355-0763 PARA CULATA DE MOTOGENERADOR G3516 | JG | REPUESTO EMPAQUE | EQUIPOS INGENIERIA | REPUESTOS Y EQUIPOS INGENIERA | REPUESTOS ESPECIFICOS | 20121445 | ACCESORIOS Y PARTES
244920 | INDICADOR PARA CAMBIO DE FILTRO DE AIRE CATERPILLAR 4W-5820 PARA MOTOGENERADOR G3516 | UN | REPUESTO INDICADOR | EQUIPOS INGENIERIA | REPUESTOS Y EQUIPOS INGENIERA | REPUESTOS ESPECIFICOS | 20121445 | ACCESORIOS Y PARTES
244921 | SUJETADOR DE ALMOHADILLA CATERPILLAR 6V-0186 PARA MOTOGENERADOR G3516 | UN | REPUESTO SUJETADOR | EQUIPOS INGENIERIA | REPUESTOS Y EQUIPOS INGENIERA | REPUESTOS ESPECIFICOS | 20121445 | ACCESORIOS Y PARTES
244932 | HUMIFICADOR ULTRASÓNICO NEBULIZADOR POTENCIA: 200W VOLTAJE: 24V RUIDO: 36-45 DB NÚMERO DE MODELO: DK6-24C CERTIFICACIÓN: BS, SAA MÉTODO DE HUMIFICACIÓN: DESCARGA DE ROCIADO DE VAPOR CONTROL DE HUMEDAD: MANUAL CAPACIDAD: 2.6-4L VOLUMEN DE NIEBLA: 2.800ML/HORA | UN | DESHUMIDIFICADOR | MATERIALES ESTANDAR | REPUESTOS MATERIALES ESTANDAR | EQUIPOS DE SUBESTACION | 40101902 | DESHUMIDIFICADORES
244933 | BOMBILLO DESING F32 400050000 PROYECTOR ANSI LUMENS 4000 RANGO DE ILUMINACIÓN 1,177 LUX CONSUMO ELÉCTRICO 360W | UN | REPUESTO BOMBILLO | EQUIPOS INGENIERIA | REPUESTOS Y EQUIPOS INGENIERA | REPUESTOS ESPECIFICOS | 20121445 | ACCESORIOS Y PARTES
244934 | BOMBILLO WATER WARE FACTOR DE PROYECCIÓN: 0.9M – 10M/ 3FT – 32.8FT CONSUMO: 280W BRILLO: 4000 LUMENS VIDA ÚTIL: 3.000 - 4.000 HORAS | UN | REPUESTO BOMBILLO | EQUIPOS INGENIERIA | REPUESTOS Y EQUIPOS INGENIERA | REPUESTOS ESPECIFICOS | 20121445 | ACCESORIOS Y PARTES
244935 | BOMBILLO VIEW SONIC BRILLO: 5.700 LUMENS ECO-MODE: 4.500 LUMENS CONTRASTE: 7.500:1 VIDA ÚTIL: 2.000 HORAS / 5.000 HORAS (ECO) TIPO DE LÁMPARA: UHP POTENCIA DE LA LÁMPARA: 300 WATTS | UN | REPUESTO BOMBILLO | EQUIPOS INGENIERIA | REPUESTOS Y EQUIPOS INGENIERA | REPUESTOS ESPECIFICOS | 20121445 | ACCESORIOS Y PARTES
244937 | CHIP DMD DISPOSITIVO DE MICRO ESPEJOS DIGITALES PROYECTOR BENQ RESOLUCIÓN: 1280X800 WXGA PARA PROYECTOR BENQ MW814 ST | UN | REPUESTO CHIP | EQUIPOS INGENIERIA | REPUESTOS Y EQUIPOS INGENIERA | REPUESTOS ESPECIFICOS | 20121445 | ACCESORIOS Y PARTES
244938 | CIRCULO CROMATICO RUEDA DE COLORES 6 SEGMENTOS TIPO DE DISPLAY: 2CM DLP (1) VELOCIDAD: 6X PARA PROYECTOR BENQ MW814 ST | UN | REPUESTO CHIP | EQUIPOS INGENIERIA | REPUESTOS Y EQUIPOS INGENIERA | REPUESTOS ESPECIFICOS | 20121445 | ACCESORIOS Y PARTES
244942 | PINTURA ACRILICA TIPO 1 BASE AGUA ACABADO MATE PARA MUROS INTERIOR Y EXTERIOR MAXIMA LAVABILIDAD 1/4 GALON | UN | PINTURA | MATERIALES ESTANDAR | MATERIA PROCESO FISICO-QUIMICO | RECUBRIMIENTOS Y SOLVENTES | 31211502 | PINTURAS DE AGUA
244943 | PINTURA ACRILICA TIPO 1 BASE AGUA ACABADO MATE PARA MUROS INTERIOR Y EXTERIOR LAVABILIDAD 1 GALON | UN | PINTURA | MATERIALES ESTANDAR | MATERIA PROCESO FISICO-QUIMICO | RECUBRIMIENTOS Y SOLVENTES | 31211502 | PINTURAS DE AGUA
244944 | PINTURA ACRILICA TIPO 1 BASE AGUA ACABADO MATE PARA MUROS INTERIOR Y EXTERIOR LAVABILIDAD CANECA X 5 GALONES | UN | PINTURA | MATERIALES ESTANDAR | MATERIA PROCESO FISICO-QUIMICO | RECUBRIMIENTOS Y SOLVENTES | 31211502 | PINTURAS DE AGUA
244945 | PINTURA ACRILICA BASE AGUA ACABADO MATE PARA MAMPOSTERIA EXTERIOR ESTUCO LADRILLO ALTA RESISITENCIA CON BLOQUEADOR SOLAR 1/4 GALON | UN | PINTURA | MATERIALES ESTANDAR | MATERIA PROCESO FISICO-QUIMICO | RECUBRIMIENTOS Y SOLVENTES | 31211502 | PINTURAS DE AGUA
244946 | PINTURA ACRILICA BASE AGUA ACABADO MATE PARA MAMPOSTERIA EXTERIOR ESTUCO LADRILLO ALTA RESISITENCIA CON BLOQUEADOR SOLAR 1 GALON | UN | PINTURA | MATERIALES ESTANDAR | MATERIA PROCESO FISICO-QUIMICO | RECUBRIMIENTOS Y SOLVENTES | 31211502 | PINTURAS DE AGUA
244947 | PINTURA ACRILICA BASE AGUA ACABADO MATE PARA MAMPOSTERIA EXTERIOR ESTUCO LADRILLO ALTA RESISITENCIA CON BLOQUEADOR SOLAR CANECA X 5 GALONES | UN | PINTURA | MATERIALES ESTANDAR | MATERIA PROCESO FISICO-QUIMICO | RECUBRIMIENTOS Y SOLVENTES | 31211502 | PINTURAS DE AGUA
244948 | PINTURA ACRILICA PARA DEMARCACION Y PROTECCION DE ESCENARIOS DEPORTIVOS BASE AGUA PARA DEMARCACION Y PROTECCION DE ESCENARIOS DEPORTIVOS ALTA RESISTENCIA ANTIDESLIZANTE 1 GALON | UN | PINTURA | MATERIALES ESTANDAR | MATERIA PROCESO FISICO-QUIMICO | RECUBRIMIENTOS Y SOLVENTES | 31211502 | PINTURAS DE AGUA
244949 | PINTURA ACRILICA PARA DEMARCACION Y PROTECCION DE ESCENARIOS DEPORTIVOS BASE AGUA PARA DEMARCACION Y PROTECCION DE ESCENARIOS DEPORTIVOS ALTA RESISTENCIA ANTIDESLIZANTE CANECA X 5 GALONES | UN | PINTURA | MATERIALES ESTANDAR | MATERIA PROCESO FISICO-QUIMICO | RECUBRIMIENTOS Y SOLVENTES | 31211502 | PINTURAS DE AGUA
244950 | PINTURA ACRILICA PARA DEMARCACION Y SEÑALIZACION RESISITENTE A LA ABRASION SEVERA VISIBILIDAD DIURNA Y NOCTURNA 1 GALON | UN | PINTURA | MATERIALES ESTANDAR | MATERIA PROCESO FISICO-QUIMICO | RECUBRIMIENTOS Y SOLVENTES | 31211502 | PINTURAS DE AGUA
244951 | PINTURA ACRILICA PARA DEMARCACION Y SEÑALIZACION RESISITENTE A LA ABRASION SEVERA VISIBILIDAD DIURNA Y NOCTURNA CANECA X 5 GALONES | UN | PINTURA | MATERIALES ESTANDAR | MATERIA PROCESO FISICO-QUIMICO | RECUBRIMIENTOS Y SOLVENTES | 31211502 | PINTURAS DE AGUA
244952 | PINTURA ACRILICA ALTA ASEPSIA BASE AGUA ALTA RESISTENCIA PARA MUROS INTERIORES 1 GALON | UN | PINTURA | MATERIALES ESTANDAR | MATERIA PROCESO FISICO-QUIMICO | RECUBRIMIENTOS Y SOLVENTES | 31211502 | PINTURAS DE AGUA
244953 | PINTURA ACRILICA ALTA ASEPSIA BASE AGUA ALTA RESISTENCIA PARA MUROS INTERIORES CANECA X 5 GALONES | UN | PINTURA | MATERIALES ESTANDAR | MATERIA PROCESO FISICO-QUIMICO | RECUBRIMIENTOS Y SOLVENTES | 31211502 | PINTURAS DE AGUA
244954 | PINTURA EPOXICA BASE SOLVENTE (2 COMPONENTES) PARA SUPERFICIES METALICAS INTERIORES SOMETIDOS A ASEPSIAS RUTINARIAS 1 GALON | UN | PINTURA | MATERIALES ESTANDAR | MATERIA PROCESO FISICO-QUIMICO | RECUBRIMIENTOS Y SOLVENTES | 31211502 | PINTURAS DE AGUA
244955 | PINTURA EPOXICA BASE AGUA (2 COMPONENTES) PARA PROTEGER MUROS INTERIORES SOMETIDOS A ASEPSIAS RUTINARIAS 1 GALON | UN | PINTURA | MATERIALES ESTANDAR | MATERIA PROCESO FISICO-QUIMICO | RECUBRIMIENTOS Y SOLVENTES | 31211502 | PINTURAS DE AGUA
244956 | PINTURA EPOXICA POLIAMIDA BASE SOLVENTE (2 COMPONENTES) PARA PROTEGER ESTRUCTURAS EN CONCRETO MADERA Y METAL QUE REQUIERAN ALTO GRADO DE ASEPSIA BUENA RESISTENCIA QUIMICA O ALTO GRADO DE HUMEDAD 1 GALON | UN | PINTURA | MATERIALES ESTANDAR | MATERIA PROCESO FISICO-QUIMICO | RECUBRIMIENTOS Y SOLVENTES | 31211502 | PINTURAS DE AGUA
244957 | ESMALTE POLIURETANO BASE SOLVENTE (2 COMPONENTES) PARA AMBIENTES INDUSTRIALES DE ALTA CONTAMINACION ACABADO BRILLANTE RESISTENTE A LA ABRASION 1 GALON | UN | PINTURA | MATERIALES ESTANDAR | MATERIA PROCESO FISICO-QUIMICO | RECUBRIMIENTOS Y SOLVENTES | 31211502 | PINTURAS DE AGUA
244958 | PINTURA CON RECUBRIMIENTO ALQUIMICO PROTECCION ANTICORROSIVA SECADO RAPIDO 1 GALON | UN | PINTURA | MATERIALES ESTANDAR | MATERIA PROCESO FISICO-QUIMICO | RECUBRIMIENTOS Y SOLVENTES | 31211518 | PINTURA ANTIÓXIDO
244959 | LACA CATALIZADA TRANSPARENTE MATE CON CATALIAZDOR (2 COMPONENTES) APLICACION INTERIOR SECADO RAPIDO 1 GALON | UN | LACA | MATERIALES ESTANDAR | MATERIA PROCESO FISICO-QUIMICO | RECUBRIMIENTOS Y SOLVENTES | 31211703 | LACAS
244960 | LACA CATALIZADA TRANSPARENTE MATE CON CATALIAZDOR (2 COMPONENTES) APLICACION INTERIOR SECADO RAPIDO CANECA X 5 GALONES | UN | LACA | MATERIALES ESTANDAR | MATERIA PROCESO FISICO-QUIMICO | RECUBRIMIENTOS Y SOLVENTES | 31211703 | LACAS
244961 | ESMALTE SINTETICO BASE SOLVENTE ACABADO BRILLANTE PARA MUROS METALES Y MADERAS INTERIORES Y EXTERIORES MAXIMA RESISTENCIA A LA INTERPERIE 1/4 GALON | UN | ESMALTE | MATERIALES ESTANDAR | MATERIA PROCESO FISICO-QUIMICO | RECUBRIMIENTOS Y SOLVENTES | 31211501 | PINTURAS DE ESMALTE
244963 | ESMALTE SINTETICO BASE SOLVENTE ACABADO BRILLANTE PARA MUROS METALES Y MADERAS INTERIORES Y EXTERIORES MAXIMA RESISTENCIA A LA INTERPERIE 1 GALON | UN | ESMALTE | MATERIALES ESTANDAR | MATERIA PROCESO FISICO-QUIMICO | RECUBRIMIENTOS Y SOLVENTES | 31211501 | PINTURAS DE ESMALTE
244964 | BARNIZ SINTETICO BASE SOLVENTE TINTE PARA MADERA USO INTERIOR 1/4 GALON | UN | BARNIZ | MATERIALES ESTANDAR | MATERIA PROCESO FISICO-QUIMICO | RECUBRIMIENTOS Y SOLVENTES | 31211501 | PINTURAS DE ESMALTE
244965 | BARNIZ SINTETICO BASE SOLVENTE TINTE PARA MADERA USO INTERIOR 1 GALON | UN | BARNIZ | MATERIALES ESTANDAR | MATERIA PROCESO FISICO-QUIMICO | RECUBRIMIENTOS Y SOLVENTES | 31211501 | PINTURAS DE ESMALTE
244966 | BARNIZ TIPO URETANO TRANSPARENTE BASE SOLVENTE PARA MADERA EXTERIOR 1/4 GALON | UN | BARNIZ | MATERIALES ESTANDAR | MATERIA PROCESO FISICO-QUIMICO | RECUBRIMIENTOS Y SOLVENTES | 31211501 | PINTURAS DE ESMALTE
244967 | BARNIZ TIPO URETANO TRANSPARENTE BASE SOLVENTE PARA MADERA EXTERIOR 1 GALON | UN | BARNIZ | MATERIALES ESTANDAR | MATERIA PROCESO FISICO-QUIMICO | RECUBRIMIENTOS Y SOLVENTES | 31211501 | PINTURAS DE ESMALTE
244970 | RENOVACION LICENCIAMIENTO DE INSPECCION TIPPINGPOINT 3GBPS SOFTWARE DE EQUIPOS DE SEGURIDAD DE RED Y DE REDES PRIVADAS VIRTUALES VPN | UN | SOFTWARE Y EQUIPOS ASOCIADOS | SERVICIOS PROF/CORPORATIVOS | SERVICIOS Y RECURSOS DE TI | SOFTWARE Y EQUIPOS ASOCIADOS | 43233204 | SOFTWARE DE EQUIPOS DE SEGURIDAD DE RED Y DE REDES PRIVADAS VIRTUALES VPN
244971 | RENOVACION SUSCRIPCION FIRMAS DE AMENAZAS THREATDV SOFTWARE DE EQUIPOS DE SEGURIDAD DE RED Y DE REDES PRIVADAS VIRTUALES VPN | UN | SOFTWARE Y EQUIPOS ASOCIADOS | SERVICIOS PROF/CORPORATIVOS | SERVICIOS Y RECURSOS DE TI | SOFTWARE Y EQUIPOS ASOCIADOS | 43233204 | SOFTWARE DE EQUIPOS DE SEGURIDAD DE RED Y DE REDES PRIVADAS VIRTUALES VPN
244972 | RENOVACION SOPORTE HARDWARE TIPPINGPOINT 8400TX SOFTWARE DE EQUIPOS DE SEGURIDAD DE RED Y DE REDES PRIVADAS VIRTUALES VPN | UN | SOFTWARE Y EQUIPOS ASOCIADOS | SERVICIOS PROF/CORPORATIVOS | SERVICIOS Y RECURSOS DE TI | SOFTWARE Y EQUIPOS ASOCIADOS | 43233204 | SOFTWARE DE EQUIPOS DE SEGURIDAD DE RED Y DE REDES PRIVADAS VIRTUALES VPN
244973 | RENOVACION SOPORTE HARDWARE SMS H3 SOFTWARE DE EQUIPOS DE SEGURIDAD DE RED Y DE REDES PRIVADAS VIRTUALES VPN | UN | SOFTWARE Y EQUIPOS ASOCIADOS | SERVICIOS PROF/CORPORATIVOS | SERVICIOS Y RECURSOS DE TI | SOFTWARE Y EQUIPOS ASOCIADOS | 43233204 | SOFTWARE DE EQUIPOS DE SEGURIDAD DE RED Y DE REDES PRIVADAS VIRTUALES VPN
244974 | CONO ABRASIVO PARA DESBASTE ACERO INOXIDABLE 15MM X 50MM X 75MM ZA 16 M14 18435RPM R5B5 | UN | CONO ABRASIVO | SOPORTE A LA OPERACIÓN | CONSUMIBLES | CONSUMIBLES DE HERRAMIENTAS | 31191510 | PIEDRAS ABRASIVAS
244975 | VALVULA MARIPOSA DOBLE EXCENTRICIDAD 6” (150MM) 145PSI (10BAR) PVC WAFER ASME CLASE 150 CUERPO CORTO ASIENTO ELASTOMERICO ACCIONAMIENTO MANUAL | UN | VALVULA MARIPOSA | MATERIALES ESTANDAR | VALVULAS, HIDRANTES Y UNIONES | VALVULAS | 40141620 | VÁLVULAS DE MARIPOSA CON DISEÑO DE DISCO
244976 | FUENTE DE ALIMENTACION ININTERRUMPIDA -TRIO-UPS/1AC/24DC ENTRADA: 100-240VCA 120W BATERIA: 1X24VCC 1.3/3.4/7.2/12AH SALIDA: 24VCC 5A | UN | UPS | EQUIPOS INGENIERIA | ACUMULADOR REGULACION TENSION | CONVERSOR-FTE-REGULADORTENSION | 39121011 | FUENTES ININTERRUMPIBLES DE POTENCIA
244977 | EMPAQUE PLANO CIRCULAR MOYNO BK085K 4102001300 PARA ESTATOR DE BOMBA DE CAVIDAD PROGRESIVA MOYNO 2J345G1-CDQ | UN | REPUESTO EMPAQUE | EQUIPOS INGENIERIA | REPUESTOS Y EQUIPOS INGENIERA | REPUESTOS ESPECIFICOS | 20121445 | ACCESORIOS Y PARTES
244978 | HIDROLAVADORA ELECTRICA POTENCIA 3 .5 HP / 2.6 KW PRESION MAXIMA 1900 PSI CAUDAL 8 L/MIN VOLTAJE (VOL/FASE) 110 V/1 TEMPERATURA MAXIMA AGUA 60°C V DIMENSIONES 390 X 243 X 235 PESO 20 KG TIPO DE BOMBA PISTON CERAMICO | UN | HIDROLAVADORA | INDIRECTOS | ELECTRODOMESTICOS | GRANDES ELECTRODOMESTICOS | 25191740 | MÁQUINA PARA LAVAR VEHÍCULOS
244979 | PODADORA DE ALTURA COMBUSTIBLE CILINDRADA 31.4 CM3 POTENCIA 1.4 HP PESO 7.2 KG CAPACIDAD DEPOSITO 0.530 LTS TIPO COMBUSTIBLE ALCANCE 5M (2.7M – 3.9M) HERRAMIENTA DE CORTE ACOPLE ESPADA ROLLOMATIC CADENA ¼” PM3 | UN | PODADORA | SOPORTE A LA OPERACIÓN | HTAS-EQUIPOS SOPORTE OPERACION | HERRAMIENTAS MANUAL MECANICAS | 27112019 | SIERRA PODADORA
244980 | MOTOSIERRA ELECTRICA 1200W ALIMENTACION COMBUSTIBLE POTENCIA ABSORBIDA 3.9 / 5.3 KW/HP LONGITUD DE LA ESPADA 37 – 75CM CAPACIDAD DE CORTE A 90° 250MM | UN | MOTOSIERRA | SOPORTE A LA OPERACIÓN | HTAS-EQUIPOS SOPORTE OPERACION | HERRAMIENTAS MANUAL ELECTRICAS | 27112746 | SIERRA DE CADENA
244982 | LUMINARIA NEON T12 2X54W 110/220V ANTIEXPLOSION CARCASA METALICA ACERO AL CARBONO FIJACION TECHO CON CADENA IP68 1200MM X 300MM X 250MM | UN | LUMINARIA | INDIRECTOS | MANTENIMIENTO DE EDIFICACIONES | ILUMINACION DE EDIFICACIONES | 39111501 | ARTEFACTOS FLUORESCENTES
244983 | ETIQUETA AUTOADHESIVA TAMAÑO CARTA 21.5CM X 28 CM 100 UNIDADES | UN | AUTOADHESIVO | INDIRECTOS | EQUIPOS Y UTILES DE OFICINA | UTILES DE OFICINA | 55121606 | ETIQUETAS AUTO ADHESIVAS
244984 | SERVICIO DE MANTENIMIENTO DE HIDROLAVADORAS | UN | COM, ALQ/MTTO EQ. NO OPERATIVO | INDIRECTOS | COM, ALQ/MTTO EQ. NO OPERATIVO | COM, ALQ/MTTO EQ. NO OPERATIVO | 73152100 | SERVICIOS DE MANTENIMIENTO Y REPARACIÓN DE EQUIPO DE MANUFACTURA
244985 | SELLO DE PAPEL RECONEXION | UN | SELLO DE RECONEXION | INDIRECTOS | EQUIPOS Y UTILES DE OFICINA | UTILES DE OFICINA | 44121600 | SUMINISTROS DE ESCRITORIO
244986 | SELLO DE PAPEL SUSPENSIÓN | UN | SELLO DE SUSPENSION | INDIRECTOS | EQUIPOS Y UTILES DE OFICINA | UTILES DE OFICINA | 44121600 | SUMINISTROS DE ESCRITORIO
244987 | COMPRESOR DE TORNILLO 1 ETAPAS AIRE 260 ACFM 110 PSI 60HP VELOCIDAD VARIABLE | UN | COMPRESOR | EQUIPOS INGENIERIA | BOMBAS,COMPRESORES Y MOTORES | COMPRESORES | 40151601 | COMPRESORES DE AIRE
244988 | PINTURA EPOXICA BASE SOLVENTE (2 COMPONENTES) PARA PROTEGER MUROS Y PISOS INTERIORES SOMETIDOS A ASEPSIAS RUTINARIAS 1 GALON | UN | PINTURA | MATERIALES ESTANDAR | MATERIA PROCESO FISICO-QUIMICO | RECUBRIMIENTOS Y SOLVENTES | 31211502 | PINTURAS DE AGUA
244989 | SOLVENTE TIPO REMOVEDOR 1GL PARA ELIMINACION DE PINTURA O BARNICES | GL | REMOVEDOR | MATERIALES ESTANDAR | SUSTANCIAS CONTROLADAS | SUSTANCIA CONTROLADA LIQUIDA | 31211604 | DILUYENTES PARA PINTURAS
244990 | RODAMIENTO RODILLOS CILINDRICO NU 1022 M C3 | UN | RODAMIENTO | MATERIALES ESTANDAR | REPUESTOS MATERIALES ESTANDAR | TRANSMISION POTENCIA MECANICA | 31171547 | RODAMIENTO CILÍNDRICO
244991 | RODAMIENTO DE BOLAS 6022 C4 | UN | RODAMIENTO | MATERIALES ESTANDAR | REPUESTOS MATERIALES ESTANDAR | TRANSMISION POTENCIA MECANICA | 31171504 | RODAMIENTOS DE BALINERAS
244992 | ROTOVAR ACOPLE EJE FLEXIBLE TRIFASICO 2 HP A 3600 RPM 1000/12000 RPM 6,2 A / 220 V PIÑONES HELICOIDALES BRAZO ESCUALIZABLE 360° | UN | ROTOVAR | SOPORTE A LA OPERACIÓN | HTAS-EQUIPOS SOPORTE OPERACION | HERRAMIENTAS MANUAL ELECTRICAS | 27112704 | AMOLADORA ELÉCTRICAS
244993 | JUEGO REPARACION PROYECTOR MH INDUSTRIAL 70W 277V E27 TUBULAR ALUMBRADO TUNELES | JG | JUEGO REPARACION | MATERIALES ESTANDAR | ELEMENT ALUMB PUBLICO-NAVIDEÑO | ELEMENTOS DE ALUMBRADO PUBLICO | 39111603 | ALUMBRADO DE LA VIA PUBLICA
244994 | JUEGO REPARACION PROYECTOR MH INDUSTRIAL 150W 277V E40 TUBULAR T-46 ALUMBRADO TUNELES | JG | JUEGO REPARACION | MATERIALES ESTANDAR | ELEMENT ALUMB PUBLICO-NAVIDEÑO | ELEMENTOS DE ALUMBRADO PUBLICO | 39111603 | ALUMBRADO DE LA VIA PUBLICA
244995 | JUEGO REPARACION PROYECTOR MH INDUSTRIAL 250W 277V E40 TUBULAR T-46 ALUMBRADO TUNELES | JG | JUEGO REPARACION | MATERIALES ESTANDAR | ELEMENT ALUMB PUBLICO-NAVIDEÑO | ELEMENTOS DE ALUMBRADO PUBLICO | 39111603 | ALUMBRADO DE LA VIA PUBLICA
244996 | JUEGO REPARACION PROYECTOR MH INDUSTRIAL 400W 277V E40 OVALAR ALUMBRADO TUNELES | JG | JUEGO REPARACION | MATERIALES ESTANDAR | ELEMENT ALUMB PUBLICO-NAVIDEÑO | ELEMENTOS DE ALUMBRADO PUBLICO | 39111603 | ALUMBRADO DE LA VIA PUBLICA
244997 | JUEGO REPARACION PROYECTOR MH INDUSTRIAL 277V/1000W MH PROYECTOR ALUMBRADO TUNELES METALHALIDE 1000W E40 OVALAR | JG | JUEGO REPARACION | MATERIALES ESTANDAR | ELEMENT ALUMB PUBLICO-NAVIDEÑO | ELEMENTOS DE ALUMBRADO PUBLICO | 39111603 | ALUMBRADO DE LA VIA PUBLICA
244998 | SERVICIO DE INTERVENTORIA DE ESTUDIOS DE ADECUACION DE TIERRAS | UN | CONSULTORIA ESTRATEGICA | SERVICIOS PROF/CORPORATIVOS | CONSULTORIA ESTRATEGICA | CONSULTORIA ESTRATEGICA | 81101516 | SERVICIO DE CONSULTORÍA DE ENERGÍA O SERVICIOS PÚBLICOS
244999 | BOMBA SUMERGIBLE TIPO TURBINA 1 ETAPA PARA AGUA CAUDAL: 1450 M¦3/H 40MCA MODELO DE LA BOMBA M1-345/300B POTENCIA DEL MOTOR 300HP POTENCIA CONSUMIDA 270 HP VELOCIDAD 1750 RPM CANTIDAD DE ETAPAS 1, RENDIMIENTO DEL 90%, RENDIMIENTO DE LA BOMBA 80% TIPO ANFIBIA, CONSTRUCTIVO MONO BLOQUE, AISLAMIENTO IPW 68 (NBR 6146), FACTOR DE SERVICIO 1,15 TENSIÓN 440V FRECUENCIA 60 HZ | UN | BOMBA | EQUIPOS INGENIERIA | BOMBAS,COMPRESORES Y MOTORES | BOMBAS | 40151513 | BOMBAS SUMERGIBLES
245000 | PAPELERA DE RESIDUOS 10L PLASTICA ALTO 28CM ANCHO 40CM COLORES VARIADOS | UN | PAPELERA | INDIRECTOS | SERVICIOS E IMPLEMENTOS ASEO | INSUMOS DE ASEO | 24101510 | CONTENEDOR DE BASURA PLÁSTICO
245001 | PAPELERA DE RESIDUOS 53L PLASTICA ALTO 39CM COLORES VARIADOS | UN | PAPELERA | INDIRECTOS | SERVICIOS E IMPLEMENTOS ASEO | INSUMOS DE ASEO | 24101510 | CONTENEDOR DE BASURA PLÁSTICO
245002 | MIRA TOPOGRAFICA 7 ML ALUMINIO CALIBRE MATERIAL 1.5 MM TAMAÑO 7 ML DIVISIONES 1 MM | UN | MIRA | SOPORTE A LA OPERACIÓN | HTAS-EQUIPOS SOPORTE OPERACION | INSTRUMENTOS DE MEDICION | 41111601 | MICRÓMETROS
245003 | RODAMIENTO DE BOLAS 6002 C3 | UN | RODAMIENTO | MATERIALES ESTANDAR | REPUESTOS MATERIALES ESTANDAR | TRANSMISION POTENCIA MECANICA | 31171504 | RODAMIENTOS DE BALINERAS
245004 | RODAMIENTO DE BOLAS 6001-C-2Z-C3 | UN | RODAMIENTO | MATERIALES ESTANDAR | REPUESTOS MATERIALES ESTANDAR | TRANSMISION POTENCIA MECANICA | 31171504 | RODAMIENTOS DE BALINERAS
245008 | SOPORTE MURO PARA MONITOR INDUSTRIAL DE 55” EQUALIZABLE | UN | SOPORTE | INDIRECTOS | AMUEBLAMIENTO Y/O ELEMENTOS | AMUEBLAMIENTO OFICINAS | 45111802 | SOPORTES PARA TELEVISIONES
245009 | BOBINA SOLENOIDE PARA VALVULA DE 1/2 PG SERVOACCIONADA | UN | REPUESTO BOBINA | EQUIPOS INGENIERIA | REPUESTOS Y EQUIPOS INGENIERA | REPUESTOS ESPECIFICOS | 20121445 | ACCESORIOS Y PARTES
245012 | RODAMIENTO DE BOLAS 6004-2Z-C3 | UN | RODAMIENTO | MATERIALES ESTANDAR | REPUESTOS MATERIALES ESTANDAR | TRANSMISION POTENCIA MECANICA | 31171504 | RODAMIENTOS DE BALINERAS
245013 | SOPORTE DE NEXT GENERATION FIREWALL | UN | HARDWARE Y EQUIPOS ASOCIADOS | SERVICIOS PROF/CORPORATIVOS | SERVICIOS Y RECURSOS DE TI | HARDWARE Y EQUIPOS ASOCIADOS | 32130000 | PIEZAS DE COMPONENTES Y HARDWARE ELECTRÓNICOS Y ACCESORIOS
245014 | JUEGO DE REACTIVOS NALCO ELIMIN-OX 460-P3115.88 PARA COLORIMETRO DR/890 | JG | REPUESTO REACTIVO | EQUIPOS INGENIERIA | REPUESTOS Y EQUIPOS INGENIERA | REPUESTOS ESPECIFICOS | 20121445 | ACCESORIOS Y PARTES
245015 | ACTUADOR ELECTRICO CLA-VAL CRD-34 PARA VÁLVULAS REGULADORAS DE PRESION CLA-VAL | UN | REPUESTO ACTUADOR | EQUIPOS INGENIERIA | REPUESTOS Y EQUIPOS INGENIERA | REPUESTOS ESPECIFICOS | 20121445 | ACCESORIOS Y PARTES
245016 | JUEGO DE EMPAQUES MOYNO KPJ952 4221059000 PARA JUNTA DE ENGRANAJES BOMBA DE CAVIDAD PROGRESIVA MOYNO 2J175G1-CDQ | JG | REPUESTO EMPAQUE | EQUIPOS INGENIERIA | REPUESTOS Y EQUIPOS INGENIERA | REPUESTOS ESPECIFICOS | 20121445 | ACCESORIOS Y PARTES
245020 | SERVICIO DE INTERNET CAP DRP BOGOTA | UN | SERVICIOS ASOCIADOS A INTERNET | SERVICIOS PROF/CORPORATIVOS | SERVICIOS Y RECURSOS DE TI | SERVICIOS ASOCIADOS A INTERNET | 83121703 | SERVICIOS RELACIONADOS CON EL INTERNET
245021 | SERVICIO DE AGENCIA DE PUBLICIDAD | UN | SERVICIOS OPERADOR LOGISTICO | SERVICIOS PROF/CORPORATIVOS | SERV. PUBLICIDAD Y PROMOCION | SERVICIOS OPERADOR LOGISTICO | 82101800 | SERVICIOS DE AGENCIA DE PUBLICIDAD
245024 | PLC SICAM A8000 CPU CP-8050 | UN | REPUESTO PLC | EQUIPOS INGENIERIA | REPUESTOS Y EQUIPOS INGENIERA | REPUESTOS ESPECIFICOS | 20121445 | ACCESORIOS Y PARTES
245025 | PLC SICAM A8000 FUENTE PS-8642 | UN | REPUESTO PLC | EQUIPOS INGENIERIA | REPUESTOS Y EQUIPOS INGENIERA | REPUESTOS ESPECIFICOS | 20121445 | ACCESORIOS Y PARTES
245027 | PLC SICAM A8000 MODULO I/O CI-8532 | UN | REPUESTO PLC | EQUIPOS INGENIERIA | REPUESTOS Y EQUIPOS INGENIERA | REPUESTOS ESPECIFICOS | 20121445 | ACCESORIOS Y PARTES
245028 | PLC SICAM A8000 MODULO ETHERNET CM-6812 | UN | REPUESTO PLC | EQUIPOS INGENIERIA | REPUESTOS Y EQUIPOS INGENIERA | REPUESTOS ESPECIFICOS | 20121445 | ACCESORIOS Y PARTES
245029 | PLC SICAM A8000 FLASH CARD 2GB | UN | REPUESTO PLC | EQUIPOS INGENIERIA | REPUESTOS Y EQUIPOS INGENIERA | REPUESTOS ESPECIFICOS | 20121445 | ACCESORIOS Y PARTES
245030 | PLC SICAM A8000 ETHERNET PATCH CABLE (20 M) | UN | REPUESTO PLC | EQUIPOS INGENIERIA | REPUESTOS Y EQUIPOS INGENIERA | REPUESTOS ESPECIFICOS | 20121445 | ACCESORIOS Y PARTES
245031 | CONDULETA ROSCADA EN LL ALUMINIO 4" GRIS | UN | CONDULETA | MATERIALES ESTANDAR | CAJAS Y TAPAS | CAJA DE PASO O EMPALME | 40175304 | CAJAS DE CONEXIÓN DE TUBOS
245032 | CONDULETA ROSCADA EN LL ALUMINIO 3/4" GRIS | UN | CONDULETA | MATERIALES ESTANDAR | CAJAS Y TAPAS | CAJA DE PASO O EMPALME | 40175304 | CAJAS DE CONEXIÓN DE TUBOS
245033 | SENSOR DE PROXIMIDAD ULTRASONICO 10-30VCC <=200MA 30-350 MM UM18 | UN | SENSOR | EQUIPOS INGENIERIA | INSTRUMENTACION Y CONTROL | DETECTORES | 41111926 | SENSORES DE PROXIMIDAD
245034 | SOFTWARE TOOLBOX Ref 6MF7060-4FA50-0AA0 | UN | SOFTWARE | SERVICIOS PROF/CORPORATIVOS | SERVICIOS Y RECURSOS DE TI | SOFTWARE Y EQUIPOS ASOCIADOS | 43231512 | SOFTWARE DE MANEJO DE LICENCIAS
245035 | SOFTWARE DIGSI 5 RELES PROTECIONES SIPROTEC V5 | UN | SOFTWARE | SERVICIOS PROF/CORPORATIVOS | SERVICIOS Y RECURSOS DE TI | SOFTWARE Y EQUIPOS ASOCIADOS | 43231512 | SOFTWARE DE MANEJO DE LICENCIAS
245036 | SOFTWARE SICAM SICAM SCC EDITOR PANEL | UN | SOFTWARE | SERVICIOS PROF/CORPORATIVOS | SERVICIOS Y RECURSOS DE TI | SOFTWARE Y EQUIPOS ASOCIADOS | 43231512 | SOFTWARE DE MANEJO DE LICENCIAS
245037 | SOFTWARE SICAM SICAM SCC PROCESO PANEL IHM | UN | SOFTWARE | SERVICIOS PROF/CORPORATIVOS | SERVICIOS Y RECURSOS DE TI | SOFTWARE Y EQUIPOS ASOCIADOS | 43231512 | SOFTWARE DE MANEJO DE LICENCIAS
245038 | VALVULA SOLENOIDE DE 1/2 PG SERVOACCIONADA DE 2/2 VIAS | UN | VALVULA | MATERIALES ESTANDAR | VALVULAS, HIDRANTES Y UNIONES | VALVULAS | 40141605 | VÁLVULAS SOLENOIDES
245039 | INTERFAZ HOMBRE MAQUINA 12" 2.16GHZX4 8GB RAM 500GB HMI TABLERO DE CONTROL 2XGBE 2XUSB RS232/422/485 24VCC | UN | HMI | SERVICIOS PROF/CORPORATIVOS | SERVICIOS Y RECURSOS DE TI | HARDWARE Y EQUIPOS ASOCIADOS | 43211509 | COMPUTADORES DE TABLETA
245040 | PANTALLA TACTIL HMI POWERCOMMAND HMI211 300-6014 PARA SISTEMA DE CONTROL PLANTA CUMMINS | UN | REPUESTO PANTALLA | EQUIPOS INGENIERIA | REPUESTOS Y EQUIPOS INGENIERA | REPUESTOS ESPECIFICOS | 20121445 | ACCESORIOS Y PARTES
245041 | INHIBIDOR DE NITRIFICACION PARA ANALISIS DE AGUA 5G/L BOTELLA 25ML | UN | INHIBIDOR | MATERIALES ESTANDAR | MATERIA PROCESO FISICO-QUIMICO | REACTIVOS P/PLANTA TRATAMIENTO | 41116105 | REACTIVOS O SOLUCIONES QUÍMICAS
245042 | VARILLA HIERRO CORRUGADO DELGADO 3/8" EN CHIPA FLEJES PREFABRICADOS ROLLO X 50KG | KG | VARILLA | SERVIC/MATERIALES CONSTRUCCION | MATERIALES DE CONSTRUCCION | MATERIALES METALICOS | 30102404 | VARILLAS DE ACERO
245043 | PEGANTE PARA CERAMICA BASE DE CEMENTO | BS | PEGANTE | MATERIALES ESTANDAR | MATERIA PROCESO FISICO-QUIMICO | PEGANTES Y ADHESIVOS | 31201610 | PEGAMENTOS
245046 | LUMINARIA LED 36W 85-277VCA 60HZ 5000K/6500K CHASIS ALUMINIO EMPOTRADA/SOBREPUESTA IP20 600MM X 600MM | UN | LUMINARIA | INDIRECTOS | MANTENIMIENTO DE EDIFICACIONES | ILUMINACION DE EDIFICACIONES | 39111501 | ARTEFACTOS FLUORESCENTES
245050 | LUMINARIA LED 40W 85-277VCA 60HZ 5000K/6500K CHASIS ALUMINIO EMPOTRADA/SOBREPUESTA IP20 600MM X 600MM | UN | LUMINARIA | INDIRECTOS | MANTENIMIENTO DE EDIFICACIONES | ILUMINACION DE EDIFICACIONES | 39111501 | ARTEFACTOS FLUORESCENTES
245054 | LUMINARIA LED 42W 85-277VCA 60HZ 5000K/6500K CHASIS ALUMINIO EMPOTRADA/SOBREPUESTA IP20 600MM X 600MM | UN | LUMINARIA | INDIRECTOS | MANTENIMIENTO DE EDIFICACIONES | ILUMINACION DE EDIFICACIONES | 39111501 | ARTEFACTOS FLUORESCENTES
245055 | LUMINARIA LED 48W 85-277VCA 60HZ 5000K/6500K CHASIS ALUMINIO EMPOTRADA/SOBREPUESTA IP20 600MM X 600MM | UN | LUMINARIA | INDIRECTOS | MANTENIMIENTO DE EDIFICACIONES | ILUMINACION DE EDIFICACIONES | 39111501 | ARTEFACTOS FLUORESCENTES
245057 | REACTIVO COMBINADO DPD PARA ANALISIS DE CLORO LIBRE EN POLVO EN ALMOHADILLAS, PARA 10 ML DE MUESTRA; DE 0,02-2,00 MG/L CL2. PAQUETE POR 100 UNIDADES | UN | REACTIVO | MATERIALES ESTANDAR | MATERIA PROCESO FISICO-QUIMICO | REACTIVOS P/PLANTA TRATAMIENTO | 41116105 | REACTIVOS O SOLUCIONES QUÍMICAS
245058 | RACOR RECTO DE 12 MM X 3/8 G ZINCADO PARA TUBING OD-OD | UN | RACOR | MATERIALES ESTANDAR | TUBERIAS ACCESORIOS DE TUBERIA | ACCESORIOS DE TUBERIA | 40174902 | UNIONES PARA TUBOS DE ACERO AL CARBONO
245059 | JUEGO PARA DETERMINACION DE SULFUROS FRASCOS R1 10G R2 100ML R3 100ML MACHEREY NAGEL | UN | KIT SULFUROS | MATERIALES ESTANDAR | MATERIA PROCESO FISICO-QUIMICO | REACTIVOS P/PLANTA TRATAMIENTO | 12161503 | KITS DE REACTIVOS
245060 | ESTANDAR SULFUROS TRAZABLE A MATERIAL DE REFERNCIA 10MG/ML 6 AMPOLLAS DE 1.5ML CADA UNA | UN | ESTANDAR SULFUROS | MATERIALES ESTANDAR | MATERIA PROCESO FISICO-QUIMICO | REACTIVOS P/PLANTA TRATAMIENTO | 41116104 | KITS O SUMINISTROS PARA PRUEBAS QUÍMICAS
245061 | TRANSFORMADOR DE CORRIENTE PARA MEDIDA 300A/5A CLASE 0.2S 20VA 36KV 1NM 2NP 5P30 50VA USO EXTERIOR | UN | TRANSFORMADOR | EQUIPOS INGENIERIA | TRANSFORMADORES | TRANSFORMADORES DE MEDIDA | 39121032 | TRANSFORMADOR DE CORRIENTE
245062 | TRANSFORMADOR DE CORRIENTE PARA MEDIDA 200A/5A CLASE 0.2S 20VA 36KV 1NM 2NP 5P30 50VA USO EXTERIOR | UN | TRANSFORMADOR | EQUIPOS INGENIERIA | TRANSFORMADORES | TRANSFORMADORES DE MEDIDA | 39121032 | TRANSFORMADOR DE CORRIENTE
245063 | TRANSFORMADOR DE CORRIENTE PARA MEDIDA 800A/5A CLASE 0.2S 20VA 36KV 1NM 2NP 5P30 40VA USO EXTERIOR | UN | TRANSFORMADOR | EQUIPOS INGENIERIA | TRANSFORMADORES | TRANSFORMADORES DE MEDIDA | 39121032 | TRANSFORMADOR DE CORRIENTE
245064 | LAMPARA ESTROBOSCOPICA PARA MEDICION DE REVOLUCIONES POR MINUTO TIPO DE MEDICION 30 - 12.500 RPM INTERVALO 1 RPM LECTURA 0,0001 BRILLO DE DESTELLOS 800LUX RECARGABLE 12 V | UN | LAMPARA | SOPORTE A LA OPERACIÓN | HTAS-EQUIPOS SOPORTE OPERACION | INSTRUMENTOS DE MEDICION | 41115317 | ESTROBOSCOPIOS
245065 | ANALIZADOR DE ESTADO DE LAS BATRERIAS, IMPEDANCIA, TENSION Y RESISTENCIA MEDICION 0.0 - 0.1 OHM INTERVALO 0 - 16 V TIPO DE LECTURA 0.0001 OHM - 0.001V BATERIA LI-ION | UN | ANALIZADOR | SOPORTE A LA OPERACIÓN | HTAS-EQUIPOS SOPORTE OPERACION | INSTRUMENTOS DE MEDICION | 26111719 | PROBADORES DE BATERÍAS
245066 | ANALIZADOR PRUEBAS ESTATICAS Y DINAMICAS DE MOTORES, VERIFICACION DEL CIRCUITO DE ALIMENTACIÓN Y ESTADO DEL MOTOR RANGO TENSION DE PRUEBA 250 - 5000 V MEDIDA AISLAMIENTO HASTA 3 T OHM DURACION CICLO DE PRUEBAS 3 MINUTOS VERIFICACION ESTATICA CAPACITANCIA-IMPEDANCIA VERIFIACION DINAMICA 1 FACTOR DE POTENCIA VERIFIACION DINAMICA 2 EXCENTRICIDAD VERIFIACION DINAMICA 3 EFICIENCIA VERIFIACION DINAMICA 4 PAR ALIMENTACION AC O BATERIA | UN | ANALIZADOR | SOPORTE A LA OPERACIÓN | HTAS-EQUIPOS SOPORTE OPERACION | INSTRUMENTOS DE MEDICION | 25191820 | MULTÍMETRO DE MOTOR
245067 | MEDICION EN INTERRUPTORES DE TIEMPOS DE OPERACIÓN, SINCRONIZACIÓN, RESISTENCIA DE CONTACTOS, TIEMPOS DE DISPARO, VELOCIDAD DE APERTURA Y CIERRE RANGO DE RESISTENCIA 10 - 7000 OHM ENTRADAS CONTACTO SECO 3 CANALES CAPACIDAD DE COMANDOS 30A - 250VAC LECTURA DE CORRIENTE 0 - 20A DC @ 5KHZ PANTALLA LCD ALIMENTACION 8A / 120-240 VAC | UN | ANALIZADOR | SOPORTE A LA OPERACIÓN | HTAS-EQUIPOS SOPORTE OPERACION | INSTRUMENTOS DE MEDICION | 41113657 | PROBADOR DE DISYUNTOR (INTERRUPTOR)
245068 | MEDIDOR AUTOMATICO DE RELACION DE TRASFORMACION EN TRANSFORMADORES DE POTENCIA Y CORRIENTE TIPO RELACION DE TRANSFORMACION RANGO DE MEDICION 0.8 - 15.000 VOLTAJE DE PRUEBA 4 VCA @ 0.5A, 40 VCA @ 0.07A MEDICION ANGULO DE FASE 0 - 360°PANTALLA LCD ALIMENTACION 90-240 VCA, 50/60 HZ | UN | MEDIDOR | SOPORTE A LA OPERACIÓN | HTAS-EQUIPOS SOPORTE OPERACION | INSTRUMENTOS DE MEDICION | 41113679 | EQUIPO DE PRUEBA DE TRANSFORMADOR DE CORRIENTE Y TRANSFORMADOR POTENCIAL
245069 | REPARACION DE TALADRO MARTILLO DEMOLEDOR ROMPE PAVIMENTO | UN | COM, ALQ/MTTO EQ. NO OPERATIVO | INDIRECTOS | COM, ALQ/MTTO EQ. NO OPERATIVO | COM, ALQ/MTTO EQ. NO OPERATIVO | 73152100 | SERVICIOS DE MANTENIMIENTO Y REPARACIÓN DE EQUIPO DE MANUFACTURA
245070 | MANTENIMIENTO GENERAL TALADRO MARTILLO DEMOLEDOR ROMPE PAVIMENTO | UN | COM, ALQ/MTTO EQ. NO OPERATIVO | INDIRECTOS | COM, ALQ/MTTO EQ. NO OPERATIVO | COM, ALQ/MTTO EQ. NO OPERATIVO | 73152100 | SERVICIOS DE MANTENIMIENTO Y REPARACIÓN DE EQUIPO DE MANUFACTURA
245071 | SERVICIO DE CENTRAL DE MEDIOS ESTUDIO FOTOGRAFICO O FOTOS FIJAS | UN | SERVICIOS OPERADOR LOGISTICO | SERVICIOS PROF/CORPORATIVOS | SERV. PUBLICIDAD Y PROMOCION | SERVICIOS OPERADOR LOGISTICO | 82131604 | SERVICIOS DE ESTUDIO FOTOGRÁFICO O FOTOS FIJAS
245078 | SUMINISTRO ACOPLE HEMBRA 3/8 X 1/4 MTTO EXTINTOR | UN | MANTENIMIENTO EXTINTORES | INDIRECTOS | COM, ALQ/MTTO EQ. NO OPERATIVO | MANTENIMIENTO EXTINTORES | 72101516 | SERVICIO DE INSPECCIÓN, MANTENIMIENTO O REPARACIÓN DE EXTINGUIDORES DE FUEGO
245079 | SUMINISTRO ACOPLE HEMBRA ¼ X 1/4 MTTO EXTINTOR | UN | MANTENIMIENTO EXTINTORES | INDIRECTOS | COM, ALQ/MTTO EQ. NO OPERATIVO | MANTENIMIENTO EXTINTORES | 72101516 | SERVICIO DE INSPECCIÓN, MANTENIMIENTO O REPARACIÓN DE EXTINGUIDORES DE FUEGO
245080 | SUMINISTRO ADAPTADOR 3/8 X 14 PP MTTO EXTINTOR | UN | MANTENIMIENTO EXTINTORES | INDIRECTOS | COM, ALQ/MTTO EQ. NO OPERATIVO | MANTENIMIENTO EXTINTORES | 72101516 | SERVICIO DE INSPECCIÓN, MANTENIMIENTO O REPARACIÓN DE EXTINGUIDORES DE FUEGO
245081 | SUMINISTRO ADAPTADOR 5/8 X 5/8 PP MTTO EXTINTOR | UN | MANTENIMIENTO EXTINTORES | INDIRECTOS | COM, ALQ/MTTO EQ. NO OPERATIVO | MANTENIMIENTO EXTINTORES | 72101516 | SERVICIO DE INSPECCIÓN, MANTENIMIENTO O REPARACIÓN DE EXTINGUIDORES DE FUEGO
245082 | SUMINISTRO AMARRE PLASTICO TIPO CINTURON MTTO EXTINTOR | UN | MANTENIMIENTO EXTINTORES | INDIRECTOS | COM, ALQ/MTTO EQ. NO OPERATIVO | MANTENIMIENTO EXTINTORES | 72101516 | SERVICIO DE INSPECCIÓN, MANTENIMIENTO O REPARACIÓN DE EXTINGUIDORES DE FUEGO
245083 | SUMINISTRO BOQUILLA EXTINTOR 2 LB MTTO EXTINTOR | UN | MANTENIMIENTO EXTINTORES | INDIRECTOS | COM, ALQ/MTTO EQ. NO OPERATIVO | MANTENIMIENTO EXTINTORES | 72101516 | SERVICIO DE INSPECCIÓN, MANTENIMIENTO O REPARACIÓN DE EXTINGUIDORES DE FUEGO
245084 | SUMINISTRO BOQUILLA MACHO MTTO EXTINTOR | UN | MANTENIMIENTO EXTINTORES | INDIRECTOS | COM, ALQ/MTTO EQ. NO OPERATIVO | MANTENIMIENTO EXTINTORES | 72101516 | SERVICIO DE INSPECCIÓN, MANTENIMIENTO O REPARACIÓN DE EXTINGUIDORES DE FUEGO
245085 | SUMINISTRO BOQUILLA PARA SATELITES Y/O RODANTES MTTO EXTINTOR | UN | MANTENIMIENTO EXTINTORES | INDIRECTOS | COM, ALQ/MTTO EQ. NO OPERATIVO | MANTENIMIENTO EXTINTORES | 72101516 | SERVICIO DE INSPECCIÓN, MANTENIMIENTO O REPARACIÓN DE EXTINGUIDORES DE FUEGO
245086 | SUMINISTRO CABEZOTE CO2 MTTO EXTINTOR | UN | MANTENIMIENTO EXTINTORES | INDIRECTOS | COM, ALQ/MTTO EQ. NO OPERATIVO | MANTENIMIENTO EXTINTORES | 72101516 | SERVICIO DE INSPECCIÓN, MANTENIMIENTO O REPARACIÓN DE EXTINGUIDORES DE FUEGO
245087 | SUMINISTRO CAPSULA 1/4 MTTO EXTINTOR | UN | MANTENIMIENTO EXTINTORES | INDIRECTOS | COM, ALQ/MTTO EQ. NO OPERATIVO | MANTENIMIENTO EXTINTORES | 72101516 | SERVICIO DE INSPECCIÓN, MANTENIMIENTO O REPARACIÓN DE EXTINGUIDORES DE FUEGO
245088 | SUMINISTRO CAPSULA DE DIOXIDO DE CARBONO CO2 MTTO EXTINTOR | UN | MANTENIMIENTO EXTINTORES | INDIRECTOS | COM, ALQ/MTTO EQ. NO OPERATIVO | MANTENIMIENTO EXTINTORES | 72101516 | SERVICIO DE INSPECCIÓN, MANTENIMIENTO O REPARACIÓN DE EXTINGUIDORES DE FUEGO
245089 | SUMINISTRO CILINDRO EXTINTOR 2 LIBRAS MTTO EXTINTOR | UN | MANTENIMIENTO EXTINTORES | INDIRECTOS | COM, ALQ/MTTO EQ. NO OPERATIVO | MANTENIMIENTO EXTINTORES | 72101516 | SERVICIO DE INSPECCIÓN, MANTENIMIENTO O REPARACIÓN DE EXTINGUIDORES DE FUEGO
245090 | SUMINISTRO CILINDRO EXTINTOR 5 LIBRAS MTTO EXTINTOR | UN | MANTENIMIENTO EXTINTORES | INDIRECTOS | COM, ALQ/MTTO EQ. NO OPERATIVO | MANTENIMIENTO EXTINTORES | 72101516 | SERVICIO DE INSPECCIÓN, MANTENIMIENTO O REPARACIÓN DE EXTINGUIDORES DE FUEGO
245091 | SUMINISTRO CILINDRO EXTINTOR 10 LIBRAS MTTO EXTINTOR | UN | MANTENIMIENTO EXTINTORES | INDIRECTOS | COM, ALQ/MTTO EQ. NO OPERATIVO | MANTENIMIENTO EXTINTORES | 72101516 | SERVICIO DE INSPECCIÓN, MANTENIMIENTO O REPARACIÓN DE EXTINGUIDORES DE FUEGO
245092 | SUMINISTRO CILINDRO EXTINTOR 20 LIBRAS MTTO EXTINTOR | UN | MANTENIMIENTO EXTINTORES | INDIRECTOS | COM, ALQ/MTTO EQ. NO OPERATIVO | MANTENIMIENTO EXTINTORES | 72101516 | SERVICIO DE INSPECCIÓN, MANTENIMIENTO O REPARACIÓN DE EXTINGUIDORES DE FUEGO
245093 | SUMINISTRO CILINDRO EXTINTOR 30 LIBRAS MTTO EXTINTOR | UN | MANTENIMIENTO EXTINTORES | INDIRECTOS | COM, ALQ/MTTO EQ. NO OPERATIVO | MANTENIMIENTO EXTINTORES | 72101516 | SERVICIO DE INSPECCIÓN, MANTENIMIENTO O REPARACIÓN DE EXTINGUIDORES DE FUEGO
245094 | SUMINISTRO CILINDRO EXTINTOR DE AGUA A PRESION H2O MTTO EXTINTOR | UN | MANTENIMIENTO EXTINTORES | INDIRECTOS | COM, ALQ/MTTO EQ. NO OPERATIVO | MANTENIMIENTO EXTINTORES | 72101516 | SERVICIO DE INSPECCIÓN, MANTENIMIENTO O REPARACIÓN DE EXTINGUIDORES DE FUEGO
245095 | SUMINISTRO CILINDRO EXTINTOR SATELITE MTTO EXTINTOR | UN | MANTENIMIENTO EXTINTORES | INDIRECTOS | COM, ALQ/MTTO EQ. NO OPERATIVO | MANTENIMIENTO EXTINTORES | 72101516 | SERVICIO DE INSPECCIÓN, MANTENIMIENTO O REPARACIÓN DE EXTINGUIDORES DE FUEGO
245096 | SUMINISTRO CINTURON ALUMINIO EXTINTOR CO2 15 LB MTTO EXTINTOR | UN | MANTENIMIENTO EXTINTORES | INDIRECTOS | COM, ALQ/MTTO EQ. NO OPERATIVO | MANTENIMIENTO EXTINTORES | 72101516 | SERVICIO DE INSPECCIÓN, MANTENIMIENTO O REPARACIÓN DE EXTINGUIDORES DE FUEGO
245097 | SUMINISTRO CINTURON SOPORTE CORNETA EXTINTOR CO2 MTTO EXTINTOR | UN | MANTENIMIENTO EXTINTORES | INDIRECTOS | COM, ALQ/MTTO EQ. NO OPERATIVO | MANTENIMIENTO EXTINTORES | 72101516 | SERVICIO DE INSPECCIÓN, MANTENIMIENTO O REPARACIÓN DE EXTINGUIDORES DE FUEGO
245098 | SUMINISTRO CONJUNTO DE VALVULAR CO2 1” MTTO EXTINTOR | UN | MANTENIMIENTO EXTINTORES | INDIRECTOS | COM, ALQ/MTTO EQ. NO OPERATIVO | MANTENIMIENTO EXTINTORES | 72101516 | SERVICIO DE INSPECCIÓN, MANTENIMIENTO O REPARACIÓN DE EXTINGUIDORES DE FUEGO
245099 | SUMINISTRO CORNETA FIBRA DE VIDRIO CO2 MTTO EXTINTOR | UN | MANTENIMIENTO EXTINTORES | INDIRECTOS | COM, ALQ/MTTO EQ. NO OPERATIVO | MANTENIMIENTO EXTINTORES | 72101516 | SERVICIO DE INSPECCIÓN, MANTENIMIENTO O REPARACIÓN DE EXTINGUIDORES DE FUEGO
245100 | SUMINISTRO CORNETA PLASTICA CO2 15 MTTO EXTINTOR | UN | MANTENIMIENTO EXTINTORES | INDIRECTOS | COM, ALQ/MTTO EQ. NO OPERATIVO | MANTENIMIENTO EXTINTORES | 72101516 | SERVICIO DE INSPECCIÓN, MANTENIMIENTO O REPARACIÓN DE EXTINGUIDORES DE FUEGO
245101 | SUMINISTRO CORNETA CO2 -VERIFICAR MTTO EXTINTOR | UN | MANTENIMIENTO EXTINTORES | INDIRECTOS | COM, ALQ/MTTO EQ. NO OPERATIVO | MANTENIMIENTO EXTINTORES | 72101516 | SERVICIO DE INSPECCIÓN, MANTENIMIENTO O REPARACIÓN DE EXTINGUIDORES DE FUEGO
245102 | SUMINISTRO DIFUSOR CORNETA CO2 MTTO EXTINTOR | UN | MANTENIMIENTO EXTINTORES | INDIRECTOS | COM, ALQ/MTTO EQ. NO OPERATIVO | MANTENIMIENTO EXTINTORES | 72101516 | SERVICIO DE INSPECCIÓN, MANTENIMIENTO O REPARACIÓN DE EXTINGUIDORES DE FUEGO
245103 | SUMINISTRO DISCO DE SEGURIDAD MTTO EXTINTOR | UN | MANTENIMIENTO EXTINTORES | INDIRECTOS | COM, ALQ/MTTO EQ. NO OPERATIVO | MANTENIMIENTO EXTINTORES | 72101516 | SERVICIO DE INSPECCIÓN, MANTENIMIENTO O REPARACIÓN DE EXTINGUIDORES DE FUEGO
245104 | SUMINISTRO EJE DE CARRETILLA PARA EXTINTOR 90LB | UN | MANTENIMIENTO EXTINTORES | INDIRECTOS | COM, ALQ/MTTO EQ. NO OPERATIVO | MANTENIMIENTO EXTINTORES | 72101516 | SERVICIO DE INSPECCIÓN, MANTENIMIENTO O REPARACIÓN DE EXTINGUIDORES DE FUEGO
245105 | SUMINISTRO EMPAQUE EN VITON MTTO EXTINTOR | UN | MANTENIMIENTO EXTINTORES | INDIRECTOS | COM, ALQ/MTTO EQ. NO OPERATIVO | MANTENIMIENTO EXTINTORES | 72101516 | SERVICIO DE INSPECCIÓN, MANTENIMIENTO O REPARACIÓN DE EXTINGUIDORES DE FUEGO
245106 | SUMINISTRO EMPAQUE EN NITRILO MTTO EXTINTOR | UN | MANTENIMIENTO EXTINTORES | INDIRECTOS | COM, ALQ/MTTO EQ. NO OPERATIVO | MANTENIMIENTO EXTINTORES | 72101516 | SERVICIO DE INSPECCIÓN, MANTENIMIENTO O REPARACIÓN DE EXTINGUIDORES DE FUEGO
245107 | SUMINISTRO FERRUL EN LATON P/MANGUERA 3/4 MTTO EXTINTOR | UN | MANTENIMIENTO EXTINTORES | INDIRECTOS | COM, ALQ/MTTO EQ. NO OPERATIVO | MANTENIMIENTO EXTINTORES | 72101516 | SERVICIO DE INSPECCIÓN, MANTENIMIENTO O REPARACIÓN DE EXTINGUIDORES DE FUEGO
245108 | SUMINISTRO FERRUL MANGUERA GRUESA 1/2 MTTO EXTINTOR | UN | MANTENIMIENTO EXTINTORES | INDIRECTOS | COM, ALQ/MTTO EQ. NO OPERATIVO | MANTENIMIENTO EXTINTORES | 72101516 | SERVICIO DE INSPECCIÓN, MANTENIMIENTO O REPARACIÓN DE EXTINGUIDORES DE FUEGO
245109 | SUMINISTRO LLANTA GIRATORIA MTTO EXTINTOR | UN | MANTENIMIENTO EXTINTORES | INDIRECTOS | COM, ALQ/MTTO EQ. NO OPERATIVO | MANTENIMIENTO EXTINTORES | 72101516 | SERVICIO DE INSPECCIÓN, MANTENIMIENTO O REPARACIÓN DE EXTINGUIDORES DE FUEGO
245110 | SUMINISTRO MANGO AISLANTE CORNETA CO2 MTTO EXTINTOR | UN | MANTENIMIENTO EXTINTORES | INDIRECTOS | COM, ALQ/MTTO EQ. NO OPERATIVO | MANTENIMIENTO EXTINTORES | 72101516 | SERVICIO DE INSPECCIÓN, MANTENIMIENTO O REPARACIÓN DE EXTINGUIDORES DE FUEGO
245111 | SUMINISTRO MANGUERA EXTINTOR 10/20 MTTO EXTINTOR | UN | MANTENIMIENTO EXTINTORES | INDIRECTOS | COM, ALQ/MTTO EQ. NO OPERATIVO | MANTENIMIENTO EXTINTORES | 72101516 | SERVICIO DE INSPECCIÓN, MANTENIMIENTO O REPARACIÓN DE EXTINGUIDORES DE FUEGO
245112 | SUMINISTRO MANGUERA P/EXTINTOR AGUA PRESION/PLASTICA MTTO EXTINTOR | UN | MANTENIMIENTO EXTINTORES | INDIRECTOS | COM, ALQ/MTTO EQ. NO OPERATIVO | MANTENIMIENTO EXTINTORES | 72101516 | SERVICIO DE INSPECCIÓN, MANTENIMIENTO O REPARACIÓN DE EXTINGUIDORES DE FUEGO
245113 | SUMINISTRO MANGUERA EXTINTOR ABC CORTA MTTO EXTINTOR | UN | MANTENIMIENTO EXTINTORES | INDIRECTOS | COM, ALQ/MTTO EQ. NO OPERATIVO | MANTENIMIENTO EXTINTORES | 72101516 | SERVICIO DE INSPECCIÓN, MANTENIMIENTO O REPARACIÓN DE EXTINGUIDORES DE FUEGO
245114 | SUMINISTRO MANGUERA EXTINTOR ABC LARGA MTTO EXTINTOR | UN | MANTENIMIENTO EXTINTORES | INDIRECTOS | COM, ALQ/MTTO EQ. NO OPERATIVO | MANTENIMIENTO EXTINTORES | 72101516 | SERVICIO DE INSPECCIÓN, MANTENIMIENTO O REPARACIÓN DE EXTINGUIDORES DE FUEGO
245115 | SUMINISTRO MANGUERA PARA EXTINTOR CO2 CORTA MTTO EXTINTOR | UN | MANTENIMIENTO EXTINTORES | INDIRECTOS | COM, ALQ/MTTO EQ. NO OPERATIVO | MANTENIMIENTO EXTINTORES | 72101516 | SERVICIO DE INSPECCIÓN, MANTENIMIENTO O REPARACIÓN DE EXTINGUIDORES DE FUEGO
245116 | SUMINISTRO MANGUERA PARA EXTINTOR CO2 LARGA MTTO EXTINTOR | UN | MANTENIMIENTO EXTINTORES | INDIRECTOS | COM, ALQ/MTTO EQ. NO OPERATIVO | MANTENIMIENTO EXTINTORES | 72101516 | SERVICIO DE INSPECCIÓN, MANTENIMIENTO O REPARACIÓN DE EXTINGUIDORES DE FUEGO
245117 | SUMINISTRO MANGUERA EXTINTOR PQS CORTA MTTO EXTINTOR | UN | MANTENIMIENTO EXTINTORES | INDIRECTOS | COM, ALQ/MTTO EQ. NO OPERATIVO | MANTENIMIENTO EXTINTORES | 72101516 | SERVICIO DE INSPECCIÓN, MANTENIMIENTO O REPARACIÓN DE EXTINGUIDORES DE FUEGO
245118 | SUMINISTRO MANGUERA EXTINTOR PQS LARGA MTTO EXTINTOR | UN | MANTENIMIENTO EXTINTORES | INDIRECTOS | COM, ALQ/MTTO EQ. NO OPERATIVO | MANTENIMIENTO EXTINTORES | 72101516 | SERVICIO DE INSPECCIÓN, MANTENIMIENTO O REPARACIÓN DE EXTINGUIDORES DE FUEGO
245119 | SUMINISTRO MANGUERA SATELITE MTTO EXTINTOR | UN | MANTENIMIENTO EXTINTORES | INDIRECTOS | COM, ALQ/MTTO EQ. NO OPERATIVO | MANTENIMIENTO EXTINTORES | 72101516 | SERVICIO DE INSPECCIÓN, MANTENIMIENTO O REPARACIÓN DE EXTINGUIDORES DE FUEGO
245120 | SUMINISTRO MANGO PARA EXTINTOR DE CO2 MTTO EXTINTOR | UN | MANTENIMIENTO EXTINTORES | INDIRECTOS | COM, ALQ/MTTO EQ. NO OPERATIVO | MANTENIMIENTO EXTINTORES | 72101516 | SERVICIO DE INSPECCIÓN, MANTENIMIENTO O REPARACIÓN DE EXTINGUIDORES DE FUEGO
245121 | SUMINISTRO MANIJA SUPERIOR/INFERIOR EXTIN AGUA A PRESION MTTO EXTINTOR | UN | MANTENIMIENTO EXTINTORES | INDIRECTOS | COM, ALQ/MTTO EQ. NO OPERATIVO | MANTENIMIENTO EXTINTORES | 72101516 | SERVICIO DE INSPECCIÓN, MANTENIMIENTO O REPARACIÓN DE EXTINGUIDORES DE FUEGO
245122 | SUMINISTRO MANOMETRO 125 MTTO EXTINTOR | UN | MANTENIMIENTO EXTINTORES | INDIRECTOS | COM, ALQ/MTTO EQ. NO OPERATIVO | MANTENIMIENTO EXTINTORES | 72101516 | SERVICIO DE INSPECCIÓN, MANTENIMIENTO O REPARACIÓN DE EXTINGUIDORES DE FUEGO
245123 | SUMINISTRO MANOMETRO 150 MTTO EXTINTOR | UN | MANTENIMIENTO EXTINTORES | INDIRECTOS | COM, ALQ/MTTO EQ. NO OPERATIVO | MANTENIMIENTO EXTINTORES | 72101516 | SERVICIO DE INSPECCIÓN, MANTENIMIENTO O REPARACIÓN DE EXTINGUIDORES DE FUEGO
245124 | SUMINISTRO MANOMETRO 195 MTTO EXTINTOR | UN | MANTENIMIENTO EXTINTORES | INDIRECTOS | COM, ALQ/MTTO EQ. NO OPERATIVO | MANTENIMIENTO EXTINTORES | 72101516 | SERVICIO DE INSPECCIÓN, MANTENIMIENTO O REPARACIÓN DE EXTINGUIDORES DE FUEGO
245125 | SUMINISTRO MANOMETRO 240 MTTO EXTINTOR | UN | MANTENIMIENTO EXTINTORES | INDIRECTOS | COM, ALQ/MTTO EQ. NO OPERATIVO | MANTENIMIENTO EXTINTORES | 72101516 | SERVICIO DE INSPECCIÓN, MANTENIMIENTO O REPARACIÓN DE EXTINGUIDORES DE FUEGO
245126 | SUMINISTRO MANOMETRO DE PQS Y ABC MTTO EXTINTOR | UN | MANTENIMIENTO EXTINTORES | INDIRECTOS | COM, ALQ/MTTO EQ. NO OPERATIVO | MANTENIMIENTO EXTINTORES | 72101516 | SERVICIO DE INSPECCIÓN, MANTENIMIENTO O REPARACIÓN DE EXTINGUIDORES DE FUEGO
245127 | SUMINISTRO MANOMETRO P/EXTINTOR AGUA A PRESION MTTO EXTINTOR | UN | MANTENIMIENTO EXTINTORES | INDIRECTOS | COM, ALQ/MTTO EQ. NO OPERATIVO | MANTENIMIENTO EXTINTORES | 72101516 | SERVICIO DE INSPECCIÓN, MANTENIMIENTO O REPARACIÓN DE EXTINGUIDORES DE FUEGO
245128 | SUMINISTRO NIPLE ¼ X 16 MTTO EXTINTOR | UN | MANTENIMIENTO EXTINTORES | INDIRECTOS | COM, ALQ/MTTO EQ. NO OPERATIVO | MANTENIMIENTO EXTINTORES | 72101516 | SERVICIO DE INSPECCIÓN, MANTENIMIENTO O REPARACIÓN DE EXTINGUIDORES DE FUEGO
245129 | SUMINISTRO NIPLE ¼ X 9 MTTO EXTINTOR | UN | MANTENIMIENTO EXTINTORES | INDIRECTOS | COM, ALQ/MTTO EQ. NO OPERATIVO | MANTENIMIENTO EXTINTORES | 72101516 | SERVICIO DE INSPECCIÓN, MANTENIMIENTO O REPARACIÓN DE EXTINGUIDORES DE FUEGO
245130 | SUMINISTRO NIPLE ¼ X 10 MTTO EXTINTOR | UN | MANTENIMIENTO EXTINTORES | INDIRECTOS | COM, ALQ/MTTO EQ. NO OPERATIVO | MANTENIMIENTO EXTINTORES | 72101516 | SERVICIO DE INSPECCIÓN, MANTENIMIENTO O REPARACIÓN DE EXTINGUIDORES DE FUEGO
245131 | SUMINISTRO NIPLE ENTRADA REGULADOR MTTO EXTINTOR | UN | MANTENIMIENTO EXTINTORES | INDIRECTOS | COM, ALQ/MTTO EQ. NO OPERATIVO | MANTENIMIENTO EXTINTORES | 72101516 | SERVICIO DE INSPECCIÓN, MANTENIMIENTO O REPARACIÓN DE EXTINGUIDORES DE FUEGO
245132 | SUMINISTRO NIPLE CO2 MTTO EXTINTOR | UN | MANTENIMIENTO EXTINTORES | INDIRECTOS | COM, ALQ/MTTO EQ. NO OPERATIVO | MANTENIMIENTO EXTINTORES | 72101516 | SERVICIO DE INSPECCIÓN, MANTENIMIENTO O REPARACIÓN DE EXTINGUIDORES DE FUEGO
245133 | SUMINISTRO ORING NITRILO CO2 MTTO EXTINTOR | UN | MANTENIMIENTO EXTINTORES | INDIRECTOS | COM, ALQ/MTTO EQ. NO OPERATIVO | MANTENIMIENTO EXTINTORES | 72101516 | SERVICIO DE INSPECCIÓN, MANTENIMIENTO O REPARACIÓN DE EXTINGUIDORES DE FUEGO
245134 | SUMINISTRO PINES CORNETA CO2 MTTO EXTINTOR | UN | MANTENIMIENTO EXTINTORES | INDIRECTOS | COM, ALQ/MTTO EQ. NO OPERATIVO | MANTENIMIENTO EXTINTORES | 72101516 | SERVICIO DE INSPECCIÓN, MANTENIMIENTO O REPARACIÓN DE EXTINGUIDORES DE FUEGO
245135 | SUMINISTRO REDUCCION GALVANIZADA 3/8X1/4 MTTO EXTINTOR | UN | MANTENIMIENTO EXTINTORES | INDIRECTOS | COM, ALQ/MTTO EQ. NO OPERATIVO | MANTENIMIENTO EXTINTORES | 72101516 | SERVICIO DE INSPECCIÓN, MANTENIMIENTO O REPARACIÓN DE EXTINGUIDORES DE FUEGO
245136 | SUMINISTRO REDUCCION PROGEN GRANDE MTTO EXTINTOR | UN | MANTENIMIENTO EXTINTORES | INDIRECTOS | COM, ALQ/MTTO EQ. NO OPERATIVO | MANTENIMIENTO EXTINTORES | 72101516 | SERVICIO DE INSPECCIÓN, MANTENIMIENTO O REPARACIÓN DE EXTINGUIDORES DE FUEGO
245137 | SUMINISTRO REDUCCION PROGEN PEQUEÑA MTTO EXTINTOR | UN | MANTENIMIENTO EXTINTORES | INDIRECTOS | COM, ALQ/MTTO EQ. NO OPERATIVO | MANTENIMIENTO EXTINTORES | 72101516 | SERVICIO DE INSPECCIÓN, MANTENIMIENTO O REPARACIÓN DE EXTINGUIDORES DE FUEGO
245138 | SUMINISTRO RESORTE ACCION MANUAL MTTO EXTINTOR | UN | MANTENIMIENTO EXTINTORES | INDIRECTOS | COM, ALQ/MTTO EQ. NO OPERATIVO | MANTENIMIENTO EXTINTORES | 72101516 | SERVICIO DE INSPECCIÓN, MANTENIMIENTO O REPARACIÓN DE EXTINGUIDORES DE FUEGO
245139 | SUMINISTRO SOPORTE PLATINA PARA EXTINTOR MTTO EXTINTOR | UN | MANTENIMIENTO EXTINTORES | INDIRECTOS | COM, ALQ/MTTO EQ. NO OPERATIVO | MANTENIMIENTO EXTINTORES | 72101516 | SERVICIO DE INSPECCIÓN, MANTENIMIENTO O REPARACIÓN DE EXTINGUIDORES DE FUEGO
245140 | SUMINISTRO TAPON SEGURIDAD MTTO EXTINTOR | UN | MANTENIMIENTO EXTINTORES | INDIRECTOS | COM, ALQ/MTTO EQ. NO OPERATIVO | MANTENIMIENTO EXTINTORES | 72101516 | SERVICIO DE INSPECCIÓN, MANTENIMIENTO O REPARACIÓN DE EXTINGUIDORES DE FUEGO
245141 | SUMINISTRO TERMINAL MANGUERA PQS MTTO EXTINTOR | UN | MANTENIMIENTO EXTINTORES | INDIRECTOS | COM, ALQ/MTTO EQ. NO OPERATIVO | MANTENIMIENTO EXTINTORES | 72101516 | SERVICIO DE INSPECCIÓN, MANTENIMIENTO O REPARACIÓN DE EXTINGUIDORES DE FUEGO
245142 | SUMINISTRO TERMOSELLAR MTTO EXTINTOR | UN | MANTENIMIENTO EXTINTORES | INDIRECTOS | COM, ALQ/MTTO EQ. NO OPERATIVO | MANTENIMIENTO EXTINTORES | 72101516 | SERVICIO DE INSPECCIÓN, MANTENIMIENTO O REPARACIÓN DE EXTINGUIDORES DE FUEGO
245143 | SUMINISTRO TUBO EXTINTOR 10/20 MTTO EXTINTOR | UN | MANTENIMIENTO EXTINTORES | INDIRECTOS | COM, ALQ/MTTO EQ. NO OPERATIVO | MANTENIMIENTO EXTINTORES | 72101516 | SERVICIO DE INSPECCIÓN, MANTENIMIENTO O REPARACIÓN DE EXTINGUIDORES DE FUEGO
245144 | SUMINISTRO TUBO EXTINTOR 2 LB MTTO EXTINTOR | UN | MANTENIMIENTO EXTINTORES | INDIRECTOS | COM, ALQ/MTTO EQ. NO OPERATIVO | MANTENIMIENTO EXTINTORES | 72101516 | SERVICIO DE INSPECCIÓN, MANTENIMIENTO O REPARACIÓN DE EXTINGUIDORES DE FUEGO
245145 | SUMINISTRO TUBO EXTINTOR 5 LB MTTO EXTINTOR | UN | MANTENIMIENTO EXTINTORES | INDIRECTOS | COM, ALQ/MTTO EQ. NO OPERATIVO | MANTENIMIENTO EXTINTORES | 72101516 | SERVICIO DE INSPECCIÓN, MANTENIMIENTO O REPARACIÓN DE EXTINGUIDORES DE FUEGO
245146 | SUMINISTRO TUBO EXTINTOR H2O/CO2 MTTO EXTINTOR | UN | MANTENIMIENTO EXTINTORES | INDIRECTOS | COM, ALQ/MTTO EQ. NO OPERATIVO | MANTENIMIENTO EXTINTORES | 72101516 | SERVICIO DE INSPECCIÓN, MANTENIMIENTO O REPARACIÓN DE EXTINGUIDORES DE FUEGO
245147 | SUMINISTRO TUBO SIFON CILINDRO CO2 50 LB MTTO EXTINTOR | UN | MANTENIMIENTO EXTINTORES | INDIRECTOS | COM, ALQ/MTTO EQ. NO OPERATIVO | MANTENIMIENTO EXTINTORES | 72101516 | SERVICIO DE INSPECCIÓN, MANTENIMIENTO O REPARACIÓN DE EXTINGUIDORES DE FUEGO
245148 | SUMINISTRO TUERCA 1 INOX MTTO EXTINTOR | UN | MANTENIMIENTO EXTINTORES | INDIRECTOS | COM, ALQ/MTTO EQ. NO OPERATIVO | MANTENIMIENTO EXTINTORES | 72101516 | SERVICIO DE INSPECCIÓN, MANTENIMIENTO O REPARACIÓN DE EXTINGUIDORES DE FUEGO
245149 | SUMINISTRO TUERCA ENTRADA REGULADOR OXIGE MTTO EXTINTOR | UN | MANTENIMIENTO EXTINTORES | INDIRECTOS | COM, ALQ/MTTO EQ. NO OPERATIVO | MANTENIMIENTO EXTINTORES | 72101516 | SERVICIO DE INSPECCIÓN, MANTENIMIENTO O REPARACIÓN DE EXTINGUIDORES DE FUEGO
245150 | SUMINISTRO VALVULA DE BOLA 1/4 MTTO EXTINTOR | UN | MANTENIMIENTO EXTINTORES | INDIRECTOS | COM, ALQ/MTTO EQ. NO OPERATIVO | MANTENIMIENTO EXTINTORES | 72101516 | SERVICIO DE INSPECCIÓN, MANTENIMIENTO O REPARACIÓN DE EXTINGUIDORES DE FUEGO
245151 | SUMINISTRO VALVULA EXTINTOR CO2 10/15/20/50/90 MTTO EXTINTOR | UN | MANTENIMIENTO EXTINTORES | INDIRECTOS | COM, ALQ/MTTO EQ. NO OPERATIVO | MANTENIMIENTO EXTINTORES | 72101516 | SERVICIO DE INSPECCIÓN, MANTENIMIENTO O REPARACIÓN DE EXTINGUIDORES DE FUEGO
245152 | SUMINISTRO VALVULA EXTINTOR SATELITE MTTO EXTINTOR | UN | MANTENIMIENTO EXTINTORES | INDIRECTOS | COM, ALQ/MTTO EQ. NO OPERATIVO | MANTENIMIENTO EXTINTORES | 72101516 | SERVICIO DE INSPECCIÓN, MANTENIMIENTO O REPARACIÓN DE EXTINGUIDORES DE FUEGO
245153 | SUMINISTRO VALVULA GRANDE 10/20/H2O MTTO EXTINTOR | UN | MANTENIMIENTO EXTINTORES | INDIRECTOS | COM, ALQ/MTTO EQ. NO OPERATIVO | MANTENIMIENTO EXTINTORES | 72101516 | SERVICIO DE INSPECCIÓN, MANTENIMIENTO O REPARACIÓN DE EXTINGUIDORES DE FUEGO
245154 | SUMINISTRO VALVULA PEQUEÑA EXTINTOR 2-3-5 LB MTTO EXTINTOR | UN | MANTENIMIENTO EXTINTORES | INDIRECTOS | COM, ALQ/MTTO EQ. NO OPERATIVO | MANTENIMIENTO EXTINTORES | 72101516 | SERVICIO DE INSPECCIÓN, MANTENIMIENTO O REPARACIÓN DE EXTINGUIDORES DE FUEGO
245155 | SUMINISTRO VALVULA PROGEN PEQUEÑA MTTO EXTINTOR | UN | MANTENIMIENTO EXTINTORES | INDIRECTOS | COM, ALQ/MTTO EQ. NO OPERATIVO | MANTENIMIENTO EXTINTORES | 72101516 | SERVICIO DE INSPECCIÓN, MANTENIMIENTO O REPARACIÓN DE EXTINGUIDORES DE FUEGO
245156 | SUMINISTRO VALVULA TECNI/GASEX MTTO EXTINTOR | UN | MANTENIMIENTO EXTINTORES | INDIRECTOS | COM, ALQ/MTTO EQ. NO OPERATIVO | MANTENIMIENTO EXTINTORES | 72101516 | SERVICIO DE INSPECCIÓN, MANTENIMIENTO O REPARACIÓN DE EXTINGUIDORES DE FUEGO
245157 | SUMINISTRO VALVULA VOLANTE CO2 50 MTTO EXTINTOR | UN | MANTENIMIENTO EXTINTORES | INDIRECTOS | COM, ALQ/MTTO EQ. NO OPERATIVO | MANTENIMIENTO EXTINTORES | 72101516 | SERVICIO DE INSPECCIÓN, MANTENIMIENTO O REPARACIÓN DE EXTINGUIDORES DE FUEGO
245158 | SUMINISTRO VALVULA EXTINTOR PQS PORTATIL MTTO EXTINTOR | UN | MANTENIMIENTO EXTINTORES | INDIRECTOS | COM, ALQ/MTTO EQ. NO OPERATIVO | MANTENIMIENTO EXTINTORES | 72101516 | SERVICIO DE INSPECCIÓN, MANTENIMIENTO O REPARACIÓN DE EXTINGUIDORES DE FUEGO
245159 | SUMINISTRO VALVULA EXTINTOR CO2 PORTATIL MTTO EXTINTOR | UN | MANTENIMIENTO EXTINTORES | INDIRECTOS | COM, ALQ/MTTO EQ. NO OPERATIVO | MANTENIMIENTO EXTINTORES | 72101516 | SERVICIO DE INSPECCIÓN, MANTENIMIENTO O REPARACIÓN DE EXTINGUIDORES DE FUEGO
245160 | SUMINISTRO VALVULA EXTINTOR PQS RODANTE Y/O SATELITE MTTO EXTINTOR | UN | MANTENIMIENTO EXTINTORES | INDIRECTOS | COM, ALQ/MTTO EQ. NO OPERATIVO | MANTENIMIENTO EXTINTORES | 72101516 | SERVICIO DE INSPECCIÓN, MANTENIMIENTO O REPARACIÓN DE EXTINGUIDORES DE FUEGO
245161 | SUMINISTRO VALVULA EXTINTOR CO2 RODANTE Y/O SATELITE MTTO EXTINTOR | UN | MANTENIMIENTO EXTINTORES | INDIRECTOS | COM, ALQ/MTTO EQ. NO OPERATIVO | MANTENIMIENTO EXTINTORES | 72101516 | SERVICIO DE INSPECCIÓN, MANTENIMIENTO O REPARACIÓN DE EXTINGUIDORES DE FUEGO
245162 | SUMINISTRO VASTAGO SATELITE MTTO EXTINTOR | UN | MANTENIMIENTO EXTINTORES | INDIRECTOS | COM, ALQ/MTTO EQ. NO OPERATIVO | MANTENIMIENTO EXTINTORES | 72101516 | SERVICIO DE INSPECCIÓN, MANTENIMIENTO O REPARACIÓN DE EXTINGUIDORES DE FUEGO
245163 | SUMINISTRO VASTAGO VALVULA EXTINTOR CO2 MTTO EXTINTOR | UN | MANTENIMIENTO EXTINTORES | INDIRECTOS | COM, ALQ/MTTO EQ. NO OPERATIVO | MANTENIMIENTO EXTINTORES | 72101516 | SERVICIO DE INSPECCIÓN, MANTENIMIENTO O REPARACIÓN DE EXTINGUIDORES DE FUEGO
245165 | PUNTA CONTACTO INTERRUPTORHLC 36 – 52KV EN COBRE 30%-TUNGSTENO 70% CAPACIDAD DE CORRIENTE MAYOR O IGUAL A 1250A CAPACIDAD DE CORRIENTE DE CORTO MAYOR O IGUAL A 31,5 KA | UN | CONTACTO | EQUIPOS INGENIERIA | REPUESTOS Y EQUIPOS INGENIERA | REPUESTOS DE DISEÑO | 39121522 | CONTACTOS ELÉCTRICOS
245166 | PUNTA CONTACTO INTERRUPTORHLR84/2501E420/2504EHLC36-52KV COBRE 30% -TUNGSTENO 70% CAPACIDAD DE CORRIENTE MAYOR O IGUAL A 2500A CAPACIDAD DE CORRIENTE DE CORTO MAYOR O IGUAL A 50 KA | UN | CONTACTO | EQUIPOS INGENIERIA | REPUESTOS Y EQUIPOS INGENIERA | REPUESTOS DE DISEÑO | 39121522 | CONTACTOS ELÉCTRICOS
245167 | SERVICIO DE CALIBRACION Y BALANCEO DE EJES DE MOTOR CON TECNOLOGIA LASER A COMPRESORES DE GAS NATURAL | EA | EQUIPOS DE GAS | SERVICIOS DE MANTENIMIENTO | MANTENIMIENTO EQUIPO OPERATIVO | MANTENIMIENTO EQUIPOS DE GAS | 81141504 | REPARACIÓN O CALIBRACIÓN DE PRUEBAS DE EQUIPO
245168 | LAMINA DURACUSTIC PARA CIELO RASO TERMOACUSTICA EN FIBRA DE VIDRIO BLANCO DE 0,62mt X1,24mt X 5/8" RECUBIERTA EN PELICULA POLIVINIL DURACUSTIC CAJA X 16 UNIDADES | CJ | LAMINA | MATERIALES ESTANDAR | REPUESTOS MATERIALES ESTANDAR | REPUESTOS MTTO EDIFICACIONES | 11151512 | FIBRAS DE VIDRIO
245169 | MANTO ASFALTICO CON FIBRA DE VIDRIO DE 3mm FOILALUMINIO GRAFADO ALMA POLIETILENO ANCHO 1 mt ROLLO X 10mt | RL | MANTO ASFALTICO | MATERIALES ESTANDAR | REPUESTOS MATERIALES ESTANDAR | REPUESTOS MTTO EDIFICACIONES | 30121601 | ASFALTO
245170 | TELA ASFALTICA POLIESTER ALGODÓN 450 ANCHO 1,20 X 20 mt | RL | TELA ASFALTICA | MATERIALES ESTANDAR | REPUESTOS MATERIALES ESTANDAR | REPUESTOS MTTO EDIFICACIONES | 30121601 | ASFALTO
245171 | ADOBE CREATIVE CLOUD DE ADOBE SYSTEMS CON ACCESO A LOS SOFTWARES DE DISEÑO GRAFICO, EDICION DE VIDEO, DISEÑO WEB Y SERVICIOS EN LA NUBE | UN | LICENCIAS | SERVICIOS PROF/CORPORATIVOS | SERVICIOS Y RECURSOS DE TI | SOFTWARE Y EQUIPOS ASOCIADOS | 43231512 | SOFTWARE DE MANEJO DE LICENCIAS
245173 | CANDADO NO CONDUCTOR 40MM GRILLETE DE ALUMINIO CUERPO DE NYLON-FIBRA DE VIDRIO PARA BLOQUEO DE EQUIPOS ELECTRICOS | UN | CANDADO | SOPORTE A LA OPERACIÓN | HTAS-EQUIPOS SOPORTE OPERACION | ELEMENTOS DE BLOQUEO | 46171501 | CANDADOS
245174 | SUMINISTRO DE VALLA TIPO TOTEM | UN | SERVICIOS DE SEÑALIZACION | INDIRECTOS | SERV. SEÑALIZACION-SEÑALETICA | SERVICIOS DE SEÑALIZACION | 55121700 | SEÑALIZACIÓN
245175 | SUMINISTRO DE SEÑALES BACKHOUSE ACRILICO | UN | SERVICIOS DE SEÑALIZACION | INDIRECTOS | SERV. SEÑALIZACION-SEÑALETICA | SERVICIOS DE SEÑALIZACION | 55121700 | SEÑALIZACIÓN
245176 | SUMINISTRO DE ACRILICOS LISOS EN VINILO ADHESIVO | UN | SERVICIOS DE SEÑALIZACION | INDIRECTOS | SERV. SEÑALIZACION-SEÑALETICA | SERVICIOS DE SEÑALIZACION | 55121700 | SEÑALIZACIÓN
245177 | SUMINISTRO DE ADHESIVO PARA VIDRIERAS CON LOGO | UN | SERVICIOS DE SEÑALIZACION | INDIRECTOS | SERV. SEÑALIZACION-SEÑALETICA | SERVICIOS DE SEÑALIZACION | 55121700 | SEÑALIZACIÓN
245178 | SUMINISTRO DE SIMBOLOS PARA VIDRIERA | UN | SERVICIOS DE SEÑALIZACION | INDIRECTOS | SERV. SEÑALIZACION-SEÑALETICA | SERVICIOS DE SEÑALIZACION | 55121700 | SEÑALIZACIÓN
245179 | SUMINISTRO DE LOGOS EN VINILO ADHESIVO | UN | SERVICIOS DE SEÑALIZACION | INDIRECTOS | SERV. SEÑALIZACION-SEÑALETICA | SERVICIOS DE SEÑALIZACION | 55121700 | SEÑALIZACIÓN
245180 | SUMINISTRO DE VALLITAS DOBLES CARA | UN | SERVICIOS DE SEÑALIZACION | INDIRECTOS | SERV. SEÑALIZACION-SEÑALETICA | SERVICIOS DE SEÑALIZACION | 55121700 | SEÑALIZACIÓN
245181 | SUMINISTRO DE CARTELERA INFORMATIVA | UN | SERVICIOS DE SEÑALIZACION | INDIRECTOS | SERV. SEÑALIZACION-SEÑALETICA | SERVICIOS DE SEÑALIZACION | 55121700 | SEÑALIZACIÓN
245182 | SUMINISTRO DE PLACAS PARA ESTANTERIA EN ACERO | UN | SERVICIOS DE SEÑALIZACION | INDIRECTOS | SERV. SEÑALIZACION-SEÑALETICA | SERVICIOS DE SEÑALIZACION | 55121700 | SEÑALIZACIÓN
245183 | SUMINISTRO DE VALLA PARA TANQUE EN LAMINA GALVANIZADA | UN | SERVICIOS DE SEÑALIZACION | INDIRECTOS | SERV. SEÑALIZACION-SEÑALETICA | SERVICIOS DE SEÑALIZACION | 55121700 | SEÑALIZACIÓN
245184 | SERVICIO DE INSTALACION DE VALLA TIPO TOTEM | UN | SERVICIOS DE SEÑALIZACION | INDIRECTOS | SERV. SEÑALIZACION-SEÑALETICA | SERVICIOS DE SEÑALIZACION | 55121700 | SEÑALIZACIÓN
245185 | SERVICIO DE INSTALACION DE SEÑALES BACKHOUSE ACRILICO | UN | SERVICIOS DE SEÑALIZACION | INDIRECTOS | SERV. SEÑALIZACION-SEÑALETICA | SERVICIOS DE SEÑALIZACION | 55121700 | SEÑALIZACIÓN
245186 | SERVICIO DE INSTALACION DE ACRILICOS LISOS EN VINILO ADHESIVO | UN | SERVICIOS DE SEÑALIZACION | INDIRECTOS | SERV. SEÑALIZACION-SEÑALETICA | SERVICIOS DE SEÑALIZACION | 55121700 | SEÑALIZACIÓN
245187 | SERVICIO DE INSTALACION DE ADHESIVO PARA VIDRIERAS CON LOGO | UN | SERVICIOS DE SEÑALIZACION | INDIRECTOS | SERV. SEÑALIZACION-SEÑALETICA | SERVICIOS DE SEÑALIZACION | 55121700 | SEÑALIZACIÓN
245188 | SERVICIO DE INSTALACION DE SIMBOLOS PARA VIDRIERA | UN | SERVICIOS DE SEÑALIZACION | INDIRECTOS | SERV. SEÑALIZACION-SEÑALETICA | SERVICIOS DE SEÑALIZACION | 55121700 | SEÑALIZACIÓN
245189 | SERVICIO DE INSTALACION DE LOGOS EN VINILO ADHESIVO | UN | SERVICIOS DE SEÑALIZACION | INDIRECTOS | SERV. SEÑALIZACION-SEÑALETICA | SERVICIOS DE SEÑALIZACION | 55121700 | SEÑALIZACIÓN
245190 | SERVICIO DE INSTALACION DE VALLITAS DOBLES CARA | UN | SERVICIOS DE SEÑALIZACION | INDIRECTOS | SERV. SEÑALIZACION-SEÑALETICA | SERVICIOS DE SEÑALIZACION | 55121700 | SEÑALIZACIÓN
245191 | SERVICIO DE INSTALACION DE CARTELERA INFORMATIVA | UN | SERVICIOS DE SEÑALIZACION | INDIRECTOS | SERV. SEÑALIZACION-SEÑALETICA | SERVICIOS DE SEÑALIZACION | 55121700 | SEÑALIZACIÓN
245192 | SERVICIO DE INSTALACION DE PLACAS PARA ESTANTERIA EN ACERO | UN | SERVICIOS DE SEÑALIZACION | INDIRECTOS | SERV. SEÑALIZACION-SEÑALETICA | SERVICIOS DE SEÑALIZACION | 55121700 | SEÑALIZACIÓN
245193 | SERVICIO DE INSTALACION DE VALLA PARA TANQUE EN LAMINA GALVANIZADA | UN | SERVICIOS DE SEÑALIZACION | INDIRECTOS | SERV. SEÑALIZACION-SEÑALETICA | SERVICIOS DE SEÑALIZACION | 55121700 | SEÑALIZACIÓN
245194 | LICENCIAMIENTO ADMINFO SOFTWARE PARA CARTERA Y FINANCIERO | UN | LICENCIAMIENTO ADMINFO | SERVICIOS PROF/CORPORATIVOS | SERVICIOS Y RECURSOS DE TI | SOFTWARE Y EQUIPOS ASOCIADOS | 43231512 | SOFTWARE DE MANEJO DE LICENCIAS
245195 | BUJE 245KV PORCELANA OIP ABB WTXF BR 2751 2002-CB PARA AUTOTRANSFORMADOR 46/60MVA TOSHIBA A96049 S/E BELLO | UN | REPUESTO BUJE | EQUIPOS INGENIERIA | REPUESTOS Y EQUIPOS INGENIERA | REPUESTOS ESPECIFICOS | 20121445 | ACCESORIOS Y PARTES
245196 | BUJE 170KV PORCELANA OIP ABB GOB BR 123 143 PARA AUTOTRANSFORMADOR 46/60MVA TOSHIBA A96049 S/E BELLO | UN | REPUESTO BUJE | EQUIPOS INGENIERIA | REPUESTOS Y EQUIPOS INGENIERA | REPUESTOS ESPECIFICOS | 20121445 | ACCESORIOS Y PARTES
245197 | BUJE 100KV PORCELANA OIP ABB GOB BR 123 185 PARA AUTOTRANSFORMADOR 46/60MVA TOSHIBA A96049 S/E BELLO | UN | REPUESTO BUJE | EQUIPOS INGENIERIA | REPUESTOS Y EQUIPOS INGENIERA | REPUESTOS ESPECIFICOS | 20121445 | ACCESORIOS Y PARTES
245198 | LICENCIA MODULO IPS FIREWALL CHECKPOINT 1.5 GBPS IPS THOROUGHPUT IMIX TRAFFIC BLEND INSPECCION PAQUETES EN RED DETECCION AMENAZAS GEO PROTECCION | UN | LICENCIA | SERVICIOS PROF/CORPORATIVOS | SERVICIOS Y RECURSOS DE TI | SERVICIOS ASOCIADOS A INTERNET | 81111801 | SEGURIDAD DE LOS COMPUTADORES, REDES O INTERNET
245199 | ACUMULADOR HIDRAULICO 55L 360BAR VALVULA DE GAS EN ACERO AL CARBON M50 X1.5 VALVULA DE LLEANO 5/8" UNF VEJIGA CAUCHO NITRILO(NBR) -20°C A 80°C ACEITE/NITROGENO CONEXION DE PUERTO DE FLUIDO 2" BSP ISO 228 | UN | ACUMULADOR | EQUIPOS INGENIERIA | TANQUES | TANQUES DE ALMACENAMIENTO | 27131510 | DEPÓSITOS DE ACUMULADOR
245200 | TRANSFORMADOR DE CORRIENTE PARA MEDIDA 150A/5A CLASE 0.2S 20VA 36KV 1NM 2NP 5P30 30VA USO EXTERIOR | UN | TRANSFORMADOR | EQUIPOS INGENIERIA | TRANSFORMADORES | TRANSFORMADORES DE MEDIDA | 39121032 | TRANSFORMADOR DE CORRIENTE
245201 | TRANSFORMADOR DE CORRIENTE PARA MEDIDA 200A/5A CLASE 0.2S 20VA 36KV 1NM 2NP 5P30 40VA USO EXTERIOR | UN | TRANSFORMADOR | EQUIPOS INGENIERIA | TRANSFORMADORES | TRANSFORMADORES DE MEDIDA | 39121032 | TRANSFORMADOR DE CORRIENTE
245202 | TRANSFORMADOR DE CORRIENTE PARA MEDIDA 200A/5A CLASE 0.2S 20VA 36KV 1NM 2NP 5P30 30VA USO EXTERIOR | UN | TRANSFORMADOR | EQUIPOS INGENIERIA | TRANSFORMADORES | TRANSFORMADORES DE MEDIDA | 39121032 | TRANSFORMADOR DE CORRIENTE
245204 | TRANSFORMADOR DE CORRIENTE PARA MEDIDA 300A/5A CLASE 0.2S 20VA 36KV 1NM 2NP 5P30 30VA USO EXTERIOR | UN | TRANSFORMADOR | EQUIPOS INGENIERIA | TRANSFORMADORES | TRANSFORMADORES DE MEDIDA | 39121032 | TRANSFORMADOR DE CORRIENTE
245205 | TRANSFORMADOR DE CORRIENTE PARA MEDIDA 300A/5A CLASE 0.2S 20VA 36KV 1NM 2NP 5P30 40VA USO EXTERIOR | UN | TRANSFORMADOR | EQUIPOS INGENIERIA | TRANSFORMADORES | TRANSFORMADORES DE MEDIDA | 39121032 | TRANSFORMADOR DE CORRIENTE
245207 | TRANSFORMADOR DE CORRIENTE PARA MEDIDA 400A/5A CLASE 0.2S 20VA 36KV 1NM 2NP 5P30 40VA USO EXTERIOR | UN | TRANSFORMADOR | EQUIPOS INGENIERIA | TRANSFORMADORES | TRANSFORMADORES DE MEDIDA | 39121032 | TRANSFORMADOR DE CORRIENTE
245208 | TRANSFORMADOR DE CORRIENTE PARA MEDIDA 600A/5A CLASE 0.2S 20VA 36KV 1NM 2NP 5P30 40VA USO EXTERIOR | UN | TRANSFORMADOR | EQUIPOS INGENIERIA | TRANSFORMADORES | TRANSFORMADORES DE MEDIDA | 39121032 | TRANSFORMADOR DE CORRIENTE
245209 | CELDA REMONTE DE BARRAS 17.5KV 630A 31.5KA METAL-CLAD IEC 62271-200 AIRE | UN | CELDA | EQUIPOS INGENIERIA | EQUIPO PROTEC MANIOBRA S/E-R/D | CELDAS DE MEDIA TENSION | 39121115 | TABLERO DE CONTROLES DE MEDIO VOLTAJE
245210 | PLACA REFLECTIVA TEXTO INDICADO EN ORDEN DE COMPRA POLIESTER REFORZADO CON FIBRA DE VIDRIO RECTANGULAR 420MM X 100MM AMARILLO-VERDE FLUORESCENTE | UN | PLACA SEÑALIZACION | INDIRECTOS | SERV. SEÑALIZACION-SEÑALETICA | SEÑALIZACION | 55121704 | SEÑALES DE SEGURIDAD
245211 | NEXT GENERATION FIREWALL FOR GATEWAY 5400 | UN | LICENCIAS | SERVICIOS PROF/CORPORATIVOS | SERVICIOS Y RECURSOS DE TI | SOFTWARE Y EQUIPOS ASOCIADOS | 43231512 | SOFTWARE DE MANEJO DE LICENCIAS
245212 | NEXT GENERATION FIREWALL FOR GATEWAY 5400 HA | UN | LICENCIAS | SERVICIOS PROF/CORPORATIVOS | SERVICIOS Y RECURSOS DE TI | SOFTWARE Y EQUIPOS ASOCIADOS | 43231512 | SOFTWARE DE MANEJO DE LICENCIAS
245213 | CONDULETA ROSCADA EN LL ALUMINIO 3/4" GRIS | UN | CONDULETA | MATERIALES ESTANDAR | CAJAS Y TAPAS | CAJA DE PASO O EMPALME | 40175304 | CAJAS DE CONEXIÓN DE TUBOS
245214 | NEXT GENERATION FIREWALL FOR GATEWAY 1200R | UN | LICENCIAS | SERVICIOS PROF/CORPORATIVOS | SERVICIOS Y RECURSOS DE TI | SOFTWARE Y EQUIPOS ASOCIADOS | 43231512 | SOFTWARE DE MANEJO DE LICENCIAS
245215 | SMARTEVENT AND SMARTREPORTER 25 GATEWAYS | UN | LICENCIAS | SERVICIOS PROF/CORPORATIVOS | SERVICIOS Y RECURSOS DE TI | SOFTWARE Y EQUIPOS ASOCIADOS | 43231512 | SOFTWARE DE MANEJO DE LICENCIAS
245216 | NEXT GENERATION FIREWALL CPAP-SG4400 - NGFW | UN | LICENCIAS | SERVICIOS PROF/CORPORATIVOS | SERVICIOS Y RECURSOS DE TI | SOFTWARE Y EQUIPOS ASOCIADOS | 43231512 | SOFTWARE DE MANEJO DE LICENCIAS
245217 | CONDULETA ROSCADA EN LR ALUMINIO 1" GRIS | UN | CONDULETA | MATERIALES ESTANDAR | CAJAS Y TAPAS | CAJA DE PASO O EMPALME | 40175304 | CAJAS DE CONEXIÓN DE TUBOS
245218 | NEXT GENERATION FIREWALL HA CPAP-SG4400 - NGFW-HA | UN | LICENCIAS | SERVICIOS PROF/CORPORATIVOS | SERVICIOS Y RECURSOS DE TI | SOFTWARE Y EQUIPOS ASOCIADOS | 43231512 | SOFTWARE DE MANEJO DE LICENCIAS
245219 | CONDULETA ROSCADA EN LR ALUMINIO 1/2" GRIS | UN | CONDULETA | MATERIALES ESTANDAR | CAJAS Y TAPAS | CAJA DE PASO O EMPALME | 40175304 | CAJAS DE CONEXIÓN DE TUBOS
245220 | CONDULETA ROSCADA EN LR ALUMINIO 3/4" GRIS | UN | CONDULETA | MATERIALES ESTANDAR | CAJAS Y TAPAS | CAJA DE PASO O EMPALME | 40175304 | CAJAS DE CONEXIÓN DE TUBOS
245221 | CAJA DE EMPALME RECTANGULAR PLASTICA PVC 190X145X80MM BLANCA | UN | CAJA | MATERIALES ESTANDAR | CAJAS Y TAPAS | CAJA DE PASO O EMPALME | 40175304 | CAJAS DE CONEXIÓN DE TUBOS
245222 | CAJA DE EMPALME RECTANGULAR PLASTICA PVC 250X200X90MM BLANCA | UN | CAJA | MATERIALES ESTANDAR | CAJAS Y TAPAS | CAJA DE PASO O EMPALME | 40175304 | CAJAS DE CONEXIÓN DE TUBOS
245223 | CAJA DE EMPALME RECTANGULAR PLASTICA PVC 310X230X130MM BLANCA | UN | CAJA | MATERIALES ESTANDAR | CAJAS Y TAPAS | CAJA DE PASO O EMPALME | 40175304 | CAJAS DE CONEXIÓN DE TUBOS
245225 | SUMINISTRO DE SEÑALES BACKHOUSE ACRILICO FOTOLUMINISCENTE | UN | SERVICIOS DE SEÑALIZACION | INDIRECTOS | SERV. SEÑALIZACION-SEÑALETICA | SERVICIOS DE SEÑALIZACION | 55121700 | SEÑALIZACIÓN
245227 | MACHUELO ISO PULGADAS 1/4" UNC | UN | MACHO PARA ROSCAR | SOPORTE A LA OPERACIÓN | HTAS-EQUIPOS SOPORTE OPERACION | HERRAMIENTAS MANUAL MECANICAS | 27112806 | MACHOS DE ROSCADO
245229 | RESISTENCIA TUBULAR DOBLADA EN M CERRADA DE 5/16" DE 230 X 240 MM CONEXIONES EN LATON DE 1/2" X 19 MM | UN | RESISTENCIA | MATERIALES ESTANDAR | REPUESTOS MATERIALES ESTANDAR | ELECTRICOS | 49201609 | BANDAS DE RESISTENCIA
245240 | SERVICIO DE RECOLECCION DE MUESTRA PUNTUAL EN CORRIENTES DE RIO O QUEBRADAS CON MEDICION DE PH, TEMPERATURA Y OXIGENO DISUELTO | UN | SERVICIO DE MUESTREO | SERVICIOS TECNICOS/ INGENIERIA | SERVICIOS DE LABORATORIO | SERVICIO DE MUESTREO | 81102600 | SERVICIOS DE MUESTREO
245241 | SERVICIO DE RECOLECCION DE MUESTRA INTEGRADA EN CORRIENTES DE RIO O QUEBRADAS CON MEDICION DE PH, TEMPERATURA Y OXIGENO DISUELTO A CADA ALICUOTA | UN | SERVICIO DE MUESTREO | SERVICIOS TECNICOS/ INGENIERIA | SERVICIOS DE LABORATORIO | SERVICIO DE MUESTREO | 81102600 | SERVICIOS DE MUESTREO
245242 | SERVICIO DE AFORO EN CORRIENTE DE RIO | UN | SERVICIO DE MUESTREO | SERVICIOS TECNICOS/ INGENIERIA | SERVICIOS DE LABORATORIO | SERVICIO DE MUESTREO | 81102600 | SERVICIOS DE MUESTREO
245243 | SERVICIO DE RECOLECCION DE MUESTRA COMPUESTA CON CAUDAL EN SISTEMAS DE AGUAS RESIDUALES, O DESCARGUES DE PLANTAS DE POTABILIZACION, POR 24 HORAS; INCLUYE TOMA DE LAMINA DE AGUA PARA AFORO, MEDICION DE PH Y TEMPERATURA CADA 20 MINUTOS | UN | SERVICIO DE MUESTREO | SERVICIOS TECNICOS/ INGENIERIA | SERVICIOS DE LABORATORIO | SERVICIO DE MUESTREO | 81102600 | SERVICIOS DE MUESTREO
245244 | SERVICIO DE ESTUDIO DE CARACTERIZACION DE VERTIMIENTOS LIQUIDOS EN DESCARGUE INDUSTRIAS, O REDES DE ALCANTARILLADO, POR 8 HORAS; INCLUYE MEDIR EN CAMPO: AFORO, PH, TEMPERATURA, CONDUCTIVIDAD CADA 15 MINUTOS; SOLIDOS SEDIMENTABLES CADA 30 MINUTOS; CON CONFORMACION DE LA MUESTRA, Y TOMA DE MUESTRAS PUNTUALES PARA ANALISIS DE GRASAS Y METALES | UN | SERVICIO DE MUESTREO | SERVICIOS TECNICOS/ INGENIERIA | SERVICIOS DE LABORATORIO | SERVICIO DE MUESTREO | 81102600 | SERVICIOS DE MUESTREO
245245 | SERVICIO DE RECOLECCION DE MUESTRA PUNTUAL DE AGUA POTABLE EN RED DE DISTRIBUCION MUNICIPAL, TANQUES DE ALMACENAMIENTO O PLANTAS DE POTABILIZACION, CON MEDICION DE CLORO RESIDUAL Y PH. | UN | SERVICIO DE MUESTREO | SERVICIOS TECNICOS/ INGENIERIA | SERVICIOS DE LABORATORIO | SERVICIO DE MUESTREO | 81102600 | SERVICIOS DE MUESTREO
245246 | SERVICIO DE RECOLECCION DE MUESTRA PUNTUAL DE AGUA POTABLE EN RED DE DISTRIBUCION MUNICIPAL, TANQUES DE ALMACENAMIENTO O PLANTAS DE POTABILIZACION UBICADA FUERA DEL AREA METROPOLITANA, CON MEDICION DE CLORO RESIDUAL Y PH | UN | SERVICIO DE MUESTREO | SERVICIOS TECNICOS/ INGENIERIA | SERVICIOS DE LABORATORIO | SERVICIO DE MUESTREO | 81102600 | SERVICIOS DE MUESTREO
245247 | VARILLA CUADRADA ACERO INOXIDABLE 40MMX40MMX3000MM | UN | VARILLA | SERVIC/MATERIALES CONSTRUCCION | MATERIALES DE CONSTRUCCION | MATERIALES METALICOS | 30102404 | VARILLAS DE ACERO
245248 | INTERRUPTOR DE POTENCIA 500V TRIPOLAR 800A 66KA EXTRAIBLE EN VACIO PARA CELDA DE BAJA TENSION | UN | REPUESTO INTERRUPTOR | EQUIPOS INGENIERIA | REPUESTOS Y EQUIPOS INGENIERA | REPUESTOS ESPECIFICOS | 20121445 | ACCESORIOS Y PARTES
245249 | INTERRUPTOR TERMOMAGNETICO REGULABLE CAJA MOLDEADA FIJO 3X(160-400)A 55KA 415VCA | UN | REPUESTO INTERRUPTOR | EQUIPOS INGENIERIA | REPUESTOS Y EQUIPOS INGENIERA | REPUESTOS ESPECIFICOS | 20121445 | ACCESORIOS Y PARTES
245250 | RELE TERMICO 2NA+2NC SIEMENS 3RN2010- 1BW30 REARME AUTOMATICO, AISLAMIENTO GALVANIZADO | UN | REPUESTO RELE | EQUIPOS INGENIERIA | REPUESTOS Y EQUIPOS INGENIERA | REPUESTOS ESPECIFICOS | 20121445 | ACCESORIOS Y PARTES
245251 | SERVICIO DE DETERMINACION INHIBIDOR DE OXIDACION DBPC BALO NORMA IEEE VOL 2 NO 3 | UN | SERVICIO DE MUESTREO | SERVICIOS TECNICOS/ INGENIERIA | SERVICIOS DE LABORATORIO | SERVICIO DE MUESTREO | 81102600 | SERVICIOS DE MUESTREO
245252 | SERVICIO DE MEDICION DE CONTENIDO DE PCBS MEDIANTE ANALISIS DE CROMATOGRAFIA CON DETECTOR DE CAPTURA DE ELECTRONES BAJO LA NORMA ASTM D-4059 DE 2010 | UN | SERVICIO DE MUESTREO | SERVICIOS TECNICOS/ INGENIERIA | SERVICIOS DE LABORATORIO | SERVICIO DE MUESTREO | 81102600 | SERVICIOS DE MUESTREO
245253 | SERVICIO DE MEDICION GRADO POLIMERIZACION DEL PAPEL POR VISCOSIMETRIA BAJO NORMA ASTM D4243 | UN | SERVICIO DE MUESTREO | SERVICIOS TECNICOS/ INGENIERIA | SERVICIOS DE LABORATORIO | SERVICIO DE MUESTREO | 81102600 | SERVICIOS DE MUESTREO
245254 | SERVICIO DE MEDICION DE GASES COMBUSTIBLES DISUELTOS-DGA BAJO LA NORMA ASTM D3612 | UN | SERVICIO DE MUESTREO | SERVICIOS TECNICOS/ INGENIERIA | SERVICIOS DE LABORATORIO | SERVICIO DE MUESTREO | 81102600 | SERVICIOS DE MUESTREO
245255 | SERVICIO DE MEDICION TENSION INTERFACIAL ASTM D971 BAJO NORMA ASTM D971 | UN | SERVICIO DE MUESTREO | SERVICIOS TECNICOS/ INGENIERIA | SERVICIOS DE LABORATORIO | SERVICIO DE MUESTREO | 81102600 | SERVICIOS DE MUESTREO
245256 | SERVICIO DE MEDICION NUMERO DE NEUTRALIZACION BAJO ASTM D974 | UN | SERVICIO DE MUESTREO | SERVICIOS TECNICOS/ INGENIERIA | SERVICIOS DE LABORATORIO | SERVICIO DE MUESTREO | 81102600 | SERVICIOS DE MUESTREO
245257 | SERVICIO DE MEDICION CONTENIDO DE AZUFRE CORROSIVO BAJO NORMA ASTM-D1275, METODO B | UN | SERVICIO DE MUESTREO | SERVICIOS TECNICOS/ INGENIERIA | SERVICIOS DE LABORATORIO | SERVICIO DE MUESTREO | 81102600 | SERVICIOS DE MUESTREO
245258 | SELLO ADHESIVO TIPO ETIQUETA LST INDUSTRIAL CINTA SEGURIDAD DE 7.5 X 1.5 CM PARA CONTROL DE INSTALACIONES GAS | UN | SELLO | MATERIALES ESTANDAR | HERRAJES ELEMENTOS DE SUJECION | SELLOS DE SEGURIDAD | 24141504 | SELLOS DE SEGURIDAD A PRUEBA DE MANIPULACIÓN
245259 | ESPARRAGO 5/8" X 4" GALVANIZADO CON TUERCA Y ARANDELA | UN | ESPARRAGO | MATERIALES ESTANDAR | HERRAJES ELEMENTOS DE SUJECION | ELEMENTOS DE SUJECION | 31161502 | TORNILLOS DE ANCLAJE
245260 | ESPARRAGO 3/4" X 4 1/2" GALVANIZADO CON TUERCA Y ARANDELA | UN | ESPARRAGO | MATERIALES ESTANDAR | HERRAJES ELEMENTOS DE SUJECION | ELEMENTOS DE SUJECION | 31161502 | TORNILLOS DE ANCLAJE
245261 | ESPARRAGO 3/4" X 5" GALVANIZADO CON TUERCA Y ARANDELA | UN | ESPARRAGO | MATERIALES ESTANDAR | HERRAJES ELEMENTOS DE SUJECION | ELEMENTOS DE SUJECION | 31161502 | TORNILLOS DE ANCLAJE
245262 | ESPARRAGO 7/8" X 6" GALVANIZADO CON TUERCA Y ARANDELA | UN | ESPARRAGO | MATERIALES ESTANDAR | HERRAJES ELEMENTOS DE SUJECION | ELEMENTOS DE SUJECION | 31161502 | TORNILLOS DE ANCLAJE
245263 | ESPARRAGO 1 1/8" X 16 1/2" GALVANIZADO CON TUERCA Y ARANDELA | UN | ESPARRAGO | MATERIALES ESTANDAR | HERRAJES ELEMENTOS DE SUJECION | ELEMENTOS DE SUJECION | 31161502 | TORNILLOS DE ANCLAJE
245264 | ESPARRAGO 1 1/4" X 8" GALVANIZADO CON TUERCA Y ARANDELA | UN | ESPARRAGO | MATERIALES ESTANDAR | HERRAJES ELEMENTOS DE SUJECION | ELEMENTOS DE SUJECION | 31161502 | TORNILLOS DE ANCLAJE
245265 | ESPARRAGO 1 1/4" X 17" GALVANIZADO CON TUERCA Y ARANDELA | UN | ESPARRAGO | MATERIALES ESTANDAR | HERRAJES ELEMENTOS DE SUJECION | ELEMENTOS DE SUJECION | 31161502 | TORNILLOS DE ANCLAJE
245266 | RODAMIENTO DE BOLAS 6036 M C3 | UN | RODAMIENTO | MATERIALES ESTANDAR | REPUESTOS MATERIALES ESTANDAR | TRANSMISION POTENCIA MECANICA | 31171504 | RODAMIENTOS DE BALINERAS
245267 | JUNTA DE EXPANSION FLEXIBLE ANTIVIBRATORIA 10" (250MM) 150PSI (10BAR) ACERO AL CARBONO BRIDA ASME B16.5 SELLO EPDM PARA ACERO INOXIDABLE | UN | JUNTA | MATERIALES ESTANDAR | VALVULAS, HIDRANTES Y UNIONES | UNIONES | 40172901 | UNIONES DE EXTENSIÓN PARA TUBOS DE ACERO AL CARBONO
245268 | CELDA LLEGADA-SALIDA 17.5KV EN VACIO EXTRAIBLE 630A ICC 31.5KA 95KV METAL-CLAD TC 200-400/5A 0.5S FS10 5P20 20VA TP 13.2/V3/0 115/V3 0.2+3P 10VA | UN | CELDA | EQUIPOS INGENIERIA | EQUIPO PROTEC MANIOBRA S/E-R/D | CELDAS DE MEDIA TENSION | 39121115 | TABLERO DE CONTROLES DE MEDIO VOLTAJE
245269 | CELDA LLEGADA-SALIDA 17.5KV EN VACIO EXTRAIBLE 630A ICC 31.5KA 95KV METAL-CLAD TC 300-600/5A 0.5S FS10 5P30 30VA TP 13.2/V3/0 115/V3 0.5+3P 10VA | UN | CELDA | EQUIPOS INGENIERIA | EQUIPO PROTEC MANIOBRA S/E-R/D | CELDAS DE MEDIA TENSION | 39121115 | TABLERO DE CONTROLES DE MEDIO VOLTAJE
245270 | CELDA SALIDA 17.5KV VACIO 630A 31.5KA METAL-CLAD 200-400A/5A 0.5S/FS10/75P20/20VA IEC 62271-200 VACIO | UN | CELDA | EQUIPOS INGENIERIA | EQUIPO PROTEC MANIOBRA S/E-R/D | CELDAS DE MEDIA TENSION | 39121115 | TABLERO DE CONTROLES DE MEDIO VOLTAJE
245271 | CELDA SALIDA 17.5KV VACIO 630A 31.5KA METAL-CLAD 300-600A/5A 0.5S/FS10/5P20/20VA IEC 62271-200 VACIO | UN | CELDA | EQUIPOS INGENIERIA | EQUIPO PROTEC MANIOBRA S/E-R/D | CELDAS DE MEDIA TENSION | 39121115 | TABLERO DE CONTROLES DE MEDIO VOLTAJE
245272 | CELDA LLEGADA-SALIDA 36KV EN VACIO EXTRAIBLE 1250A ICC 31.5KA 170KV METAL-CLAD TC 200-400/5A 0.5S FS10 5P20 20VA | UN | CELDA | EQUIPOS INGENIERIA | EQUIPO PROTEC MANIOBRA S/E-R/D | CELDAS DE MEDIA TENSION | 39121115 | TABLERO DE CONTROLES DE MEDIO VOLTAJE
245273 | ESPARRAGO 1/2" X 6" GALVANIZADO CON TUERCA Y ARANDELA | UN | ESPARRAGO | MATERIALES ESTANDAR | HERRAJES ELEMENTOS DE SUJECION | ELEMENTOS DE SUJECION | 31161502 | TORNILLOS DE ANCLAJE
245274 | SUMINISTRO DE PUESTO SECRETARIAL | UN | AMUEBLAMIENTO OFICINAS | INDIRECTOS | AMUEBLAMIENTO Y/O ELEMENTOS | AMUEBLAMIENTO OFICINAS | 56101700 | MUEBLES DE OFICINA
245275 | SUMINISTRO DE SOFA | UN | AMUEBLAMIENTO OFICINAS | INDIRECTOS | AMUEBLAMIENTO Y/O ELEMENTOS | AMUEBLAMIENTO OFICINAS | 56101700 | MUEBLES DE OFICINA
245276 | SUMINISTRO DE POLTRONA | UN | AMUEBLAMIENTO OFICINAS | INDIRECTOS | AMUEBLAMIENTO Y/O ELEMENTOS | AMUEBLAMIENTO OFICINAS | 56101700 | MUEBLES DE OFICINA
245277 | SUMINISTRO DE PORTA MATERAS | UN | AMUEBLAMIENTO OFICINAS | INDIRECTOS | AMUEBLAMIENTO Y/O ELEMENTOS | AMUEBLAMIENTO OFICINAS | 56101700 | MUEBLES DE OFICINA
245278 | SUMINISTRO DE MESA DE CENTRO | UN | AMUEBLAMIENTO OFICINAS | INDIRECTOS | AMUEBLAMIENTO Y/O ELEMENTOS | AMUEBLAMIENTO OFICINAS | 56101700 | MUEBLES DE OFICINA
245279 | SUMINISTRO DE MESA CIRCULAR | UN | AMUEBLAMIENTO OFICINAS | INDIRECTOS | AMUEBLAMIENTO Y/O ELEMENTOS | AMUEBLAMIENTO OFICINAS | 56101700 | MUEBLES DE OFICINA
245280 | SUMINISTRO DE POLTRONA ESTRUCTURA BASE TRINEO | UN | AMUEBLAMIENTO OFICINAS | INDIRECTOS | AMUEBLAMIENTO Y/O ELEMENTOS | AMUEBLAMIENTO OFICINAS | 56101700 | MUEBLES DE OFICINA
245281 | SUMINISTRO DE ESCRITORIO | UN | AMUEBLAMIENTO OFICINAS | INDIRECTOS | AMUEBLAMIENTO Y/O ELEMENTOS | AMUEBLAMIENTO OFICINAS | 56101700 | MUEBLES DE OFICINA
245282 | SUMINISTRO DE MESA PARA REUNION | UN | AMUEBLAMIENTO OFICINAS | INDIRECTOS | AMUEBLAMIENTO Y/O ELEMENTOS | AMUEBLAMIENTO OFICINAS | 56101700 | MUEBLES DE OFICINA
245283 | SERVICIO DE INSTALACION DE AMUEBLAMIENTO | UN | AMUEBLAMIENTO OFICINAS | INDIRECTOS | AMUEBLAMIENTO Y/O ELEMENTOS | AMUEBLAMIENTO OFICINAS | 56101700 | MUEBLES DE OFICINA
245284 | SUMINISTRO DE MARCO METALICO RIOSTRADO PARA ESTANTERIA PESADA | UN | AMUEBLAMIENTO BODEGAS | INDIRECTOS | AMUEBLAMIENTO Y/O ELEMENTOS | AMUEBLAMIENTO BODEGAS | 78131702 | SERVICIO DE ALMACENAJE SOBRE LA SUPERFICIE O EN DEPÓSITOS
245285 | SUMINISTRO VIGA METALICA PARA ESTANTERIA PESADA | UN | AMUEBLAMIENTO BODEGAS | INDIRECTOS | AMUEBLAMIENTO Y/O ELEMENTOS | AMUEBLAMIENTO BODEGAS | 78131702 | SERVICIO DE ALMACENAJE SOBRE LA SUPERFICIE O EN DEPÓSITOS
245286 | SUMINISTRO DE PARRILLA PARA ESTANTERIA PESADA | UN | AMUEBLAMIENTO BODEGAS | INDIRECTOS | AMUEBLAMIENTO Y/O ELEMENTOS | AMUEBLAMIENTO BODEGAS | 78131702 | SERVICIO DE ALMACENAJE SOBRE LA SUPERFICIE O EN DEPÓSITOS
245287 | SUMINISTRO DE TARIMA METALICA CON ESCALON | UN | AMUEBLAMIENTO BODEGAS | INDIRECTOS | AMUEBLAMIENTO Y/O ELEMENTOS | AMUEBLAMIENTO BODEGAS | 78131702 | SERVICIO DE ALMACENAJE SOBRE LA SUPERFICIE O EN DEPÓSITOS
245288 | SERVICIO DE TRANSPORTE Y TRASLADO DE ESTANTERIA PARA ALMACENAMIENTO | UN | AMUEBLAMIENTO BODEGAS | INDIRECTOS | AMUEBLAMIENTO Y/O ELEMENTOS | AMUEBLAMIENTO BODEGAS | 78131702 | SERVICIO DE ALMACENAJE SOBRE LA SUPERFICIE O EN DEPÓSITOS
245289 | SUMINISTRO DE SEÑALIZACION PARA ADECUACION DE PUNTOS VIRTUALES EN OFICINAS | UN | SERVICIOS DE SEÑALIZACION | INDIRECTOS | SERV. SEÑALIZACION-SEÑALETICA | SERVICIOS DE SEÑALIZACION | 55121700 | SEÑALIZACIÓN
245290 | SERVICIO DE INSTALACION DE SEÑALIZACION PARA ADECUACION DE PUNTOS VIRTUALES EN OFICINAS | UN | SERVICIOS DE SEÑALIZACION | INDIRECTOS | SERV. SEÑALIZACION-SEÑALETICA | SERVICIOS DE SEÑALIZACION | 55121700 | SEÑALIZACIÓN
245291 | SUMINISTRO DE SEÑAL DESCOLGADA PARA TAQUILLAS | UN | SERVICIOS DE SEÑALIZACION | INDIRECTOS | SERV. SEÑALIZACION-SEÑALETICA | SERVICIOS DE SEÑALIZACION | 55121700 | SEÑALIZACIÓN
245292 | SERVICIO DE INSTALACION DE SEÑAL DESCOLGADA PARA TAQUILLAS | UN | SERVICIOS DE SEÑALIZACION | INDIRECTOS | SERV. SEÑALIZACION-SEÑALETICA | SERVICIOS DE SEÑALIZACION | 55121700 | SEÑALIZACIÓN
245293 | SUMINISTRO DE AVISO EXTERIOR | UN | SERVICIOS DE SEÑALIZACION | INDIRECTOS | SERV. SEÑALIZACION-SEÑALETICA | SERVICIOS DE SEÑALIZACION | 55121700 | SEÑALIZACIÓN
245294 | SERVICIO DE INSTALACION DE AVISO EXTERIOR | UN | SERVICIOS DE SEÑALIZACION | INDIRECTOS | SERV. SEÑALIZACION-SEÑALETICA | SERVICIOS DE SEÑALIZACION | 55121700 | SEÑALIZACIÓN
245295 | SUMINISTRO DE BUZON DE SUGERENCIA | UN | SERVICIOS DE SEÑALIZACION | INDIRECTOS | SERV. SEÑALIZACION-SEÑALETICA | SERVICIOS DE SEÑALIZACION | 55121700 | SEÑALIZACIÓN
245296 | SERVICIO DE INSTALACION DE BUZON DE SUGERENCIA | UN | SERVICIOS DE SEÑALIZACION | INDIRECTOS | SERV. SEÑALIZACION-SEÑALETICA | SERVICIOS DE SEÑALIZACION | 55121700 | SEÑALIZACIÓN
245297 | SUMINISTRO DE SEÑAL EN POLIESTIRENO | UN | SERVICIOS DE SEÑALIZACION | INDIRECTOS | SERV. SEÑALIZACION-SEÑALETICA | SERVICIOS DE SEÑALIZACION | 55121700 | SEÑALIZACIÓN
245298 | SERVICIO DE INSTALACION DE SEÑAL EN POLIESTIRENO | UN | SERVICIOS DE SEÑALIZACION | INDIRECTOS | SERV. SEÑALIZACION-SEÑALETICA | SERVICIOS DE SEÑALIZACION | 55121700 | SEÑALIZACIÓN
245299 | SUMINISTRO DE SEÑAL PARA PUNTO VIRTUAL | UN | SERVICIOS DE SEÑALIZACION | INDIRECTOS | SERV. SEÑALIZACION-SEÑALETICA | SERVICIOS DE SEÑALIZACION | 55121700 | SEÑALIZACIÓN
245300 | SERVICIO DE INSTALACION DE SEÑAL PARA PUNTO VIRTUAL | UN | SERVICIOS DE SEÑALIZACION | INDIRECTOS | SERV. SEÑALIZACION-SEÑALETICA | SERVICIOS DE SEÑALIZACION | 55121700 | SEÑALIZACIÓN
245301 | SUMINISTRO DE SEÑAL DESCOLGADA DE TAQUILLAS | UN | SERVICIOS DE SEÑALIZACION | INDIRECTOS | SERV. SEÑALIZACION-SEÑALETICA | SERVICIOS DE SEÑALIZACION | 55121700 | SEÑALIZACIÓN
245302 | SERVICIO DE INSTALACION DE SEÑAL DESCOLGADA DE TAQUILLAS | UN | SERVICIOS DE SEÑALIZACION | INDIRECTOS | SERV. SEÑALIZACION-SEÑALETICA | SERVICIOS DE SEÑALIZACION | 55121700 | SEÑALIZACIÓN
245304 | SERVICIO DE MANTENIMIENTO MECANISMO DE OPERACIÓN DEL INTERRUPTOR ABB VD4 DE 13,2 KV | UN | EQUIPOS DE ENERGIA | SERVICIOS DE MANTENIMIENTO | MANTENIMIENTO EQUIPO OPERATIVO | MANTENIMIENTO EQUIPOS ENERGIA | 73171501 | SERVICIOS DE FABRICACIÓN DE EQUIPO DE GENERACIÓN, TRANSMISIÓN O DISTRIBUCIÓN DE ENERGÍA
245305 | SENSOR DE REFERENCIA PHMETRO HONEYWELL REFERENCIA 7773 NO. PARTE 31117481-501 MARCA HONEYWELL | UN | REPUESTO SENSOR | EQUIPOS INGENIERIA | REPUESTOS Y EQUIPOS INGENIERA | REPUESTOS ESPECIFICOS | 20121445 | ACCESORIOS Y PARTES
245309 | SENSOR DE MEDIDA PHMETRO HONEYWELL REFERENCIA 7773 NO. PARTE 31117390-501 MARCA HONEYWELL | UN | REPUESTO SENSOR | EQUIPOS INGENIERIA | REPUESTOS Y EQUIPOS INGENIERA | REPUESTOS ESPECIFICOS | 20121445 | ACCESORIOS Y PARTES
245310 | SENSOR DE COMPENSACION TEMPERATURA PHMETRO HONEYWELL REFERENCIA 7773 NO. PARTE 31022289-501 MARCA HONEYWELL | UN | SENSOR REPUESTO | EQUIPOS INGENIERIA | REPUESTOS Y EQUIPOS INGENIERA | REPUESTOS ESPECIFICOS | 20121445 | ACCESORIOS Y PARTES
245311 | MODULO DISPLAY LCD CON BACKLIT PARA ANALIZADOR PH Y CONDUCTIVIDAD EN LÍNEA HONEYWELL 9782 NO. PARTE 51198176-502 MARCA HONEYWELL | UN | MODULO REPUESTO | EQUIPOS INGENIERIA | REPUESTOS Y EQUIPOS INGENIERA | REPUESTOS ESPECIFICOS | 20121445 | ACCESORIOS Y PARTES
245312 | TARJETA MICROPROCESSOR PC PARA ANALIZADOR PH Y CONDUCTIVIDAD EN LÍNEA HONEYWELL 9782 NO. PARTE 51205502-501 MARCA HONEYWELL | UN | TARJETA REPUESTO | EQUIPOS INGENIERIA | REPUESTOS Y EQUIPOS INGENIERA | REPUESTOS ESPECIFICOS | 20121445 | ACCESORIOS Y PARTES
245313 | TARJETA POWER SUPPLY PC PARA ANALIZADOR PH Y CONDUCTIVIDAD EN LÍNEA HONEYWELL 9782 NO. PARTE 51205501-501 MARCA HONEYWELL | UN | TARJETA REPUESTO | EQUIPOS INGENIERIA | REPUESTOS Y EQUIPOS INGENIERA | REPUESTOS ESPECIFICOS | 20121445 | ACCESORIOS Y PARTES
245314 | PREAMPLIFICADOR ENCAPSULADO EN CHASIS DE ACERO INOXIDABLE PARA INTERFAZ ENTRE ELECTRODOS Y ANALIZADORES DE PH Y CONDUCTIVIDAD EN LÍNEA HONEYWELL 9782 NO. PARTE 31022283 MARCA HONEYWELL | UN | PREAMPLIFICADOR REPUESTO | EQUIPOS INGENIERIA | REPUESTOS Y EQUIPOS INGENIERA | REPUESTOS ESPECIFICOS | 20121445 | ACCESORIOS Y PARTES
245315 | SENSOR CONDUCTIVIDAD NO. PARTE 04973-X01-333-20-00-000-000 MARCA HONEYWELL | UN | REPUESTO SENSOR | EQUIPOS INGENIERIA | REPUESTOS Y EQUIPOS INGENIERA | REPUESTOS ESPECIFICOS | 20121445 | ACCESORIOS Y PARTES
245316 | SENSOR CONDUCTIVIDAD. NO. PARTE 04973-XX1-333-20-00-000-000 MARCA HONEYWELL | UN | REPUESTO SENSOR | EQUIPOS INGENIERIA | REPUESTOS Y EQUIPOS INGENIERA | REPUESTOS ESPECIFICOS | 20121445 | ACCESORIOS Y PARTES
245317 | RELE AUXILIAR RAPIDO ENCHUFABLE MINIATURA 125VCC 10-13MS 3 CONTACTOS ABIERTOS 10A | UN | RELE | EQUIPOS INGENIERIA | EQUIPO PROTEC MANIOBRA S/E-R/D | RELES | 39122307 | RELÉ AUXILIAR
245318 | ESTATOR BOMBA MOYNO 2J175G1-CDQ 410-4000-402 PARA BOMBA DE CAVIDAD PROGRESIVA | UN | REPUESTO BOMBA | EQUIPOS INGENIERIA | REPUESTOS Y EQUIPOS INGENIERA | REPUESTOS ESPECIFICOS | 20121445 | ACCESORIOS Y PARTES
245319 | SERVICIO DE FOTOGRAFIA PUBLICITARIA | UN | SERVICIOS OPERADOR LOGISTICO | SERVICIOS PROF/CORPORATIVOS | SERV. PUBLICIDAD Y PROMOCION | SERVICIOS OPERADOR LOGISTICO | 82131604 | SERVICIOS DE ESTUDIO FOTOGRÁFICO O FOTOS FIJAS
245320 | SERVICIO DE MODELO PARA FOTOGRAFIA PUBLICITARIA | UN | SERVICIOS OPERADOR LOGISTICO | SERVICIOS PROF/CORPORATIVOS | SERV. PUBLICIDAD Y PROMOCION | SERVICIOS OPERADOR LOGISTICO | 82101800 | SERVICIOS DE AGENCIA DE PUBLICIDAD
245321 | SERVICIO DE DISEÑO DE MICROSITIO | HJ | SERVICIOS OPERADOR LOGISTICO | SERVICIOS PROF/CORPORATIVOS | SERV. PUBLICIDAD Y PROMOCION | SERVICIOS OPERADOR LOGISTICO | 82101800 | SERVICIOS DE AGENCIA DE PUBLICIDAD
245322 | SERVICIO DE AVISO PUBLICITARIO QUE EMERGE DE UNA PAGINA WEB | UN | SERVICIOS OPERADOR LOGISTICO | SERVICIOS PROF/CORPORATIVOS | SERV. PUBLICIDAD Y PROMOCION | SERVICIOS OPERADOR LOGISTICO | 82101800 | SERVICIOS DE AGENCIA DE PUBLICIDAD
245323 | SERVICIO DE ILUSTRACIONES 2D ALTA COMPLEJIDAD | UN | SERVICIOS OPERADOR LOGISTICO | SERVICIOS PROF/CORPORATIVOS | SERV. PUBLICIDAD Y PROMOCION | SERVICIOS OPERADOR LOGISTICO | 82101800 | SERVICIOS DE AGENCIA DE PUBLICIDAD
245324 | SERVICIO DE ILUSTRACIONES 2D BAJA COMPLEJIDAD | UN | SERVICIOS OPERADOR LOGISTICO | SERVICIOS PROF/CORPORATIVOS | SERV. PUBLICIDAD Y PROMOCION | SERVICIOS OPERADOR LOGISTICO | 82101800 | SERVICIOS DE AGENCIA DE PUBLICIDAD
245325 | SERVICIO DE ILUSTRACION DE ALTA COMPLEJIDAD CON SECUENCIA PARA UNA HISTORIA | UN | SERVICIOS OPERADOR LOGISTICO | SERVICIOS PROF/CORPORATIVOS | SERV. PUBLICIDAD Y PROMOCION | SERVICIOS OPERADOR LOGISTICO | 82101800 | SERVICIOS DE AGENCIA DE PUBLICIDAD
245326 | SERVICIO DE ILUSTRACION 3D DE ALTA COMPLEJIDAD | UN | SERVICIOS OPERADOR LOGISTICO | SERVICIOS PROF/CORPORATIVOS | SERV. PUBLICIDAD Y PROMOCION | SERVICIOS OPERADOR LOGISTICO | 82101800 | SERVICIOS DE AGENCIA DE PUBLICIDAD
245327 | SERVICIO DE ANIMACION 2D | UN | SERVICIOS OPERADOR LOGISTICO | SERVICIOS PROF/CORPORATIVOS | SERV. PUBLICIDAD Y PROMOCION | SERVICIOS OPERADOR LOGISTICO | 82101800 | SERVICIOS DE AGENCIA DE PUBLICIDAD
245328 | SERVICIO DE ANIMACIION 3D | UN | SERVICIOS OPERADOR LOGISTICO | SERVICIOS PROF/CORPORATIVOS | SERV. PUBLICIDAD Y PROMOCION | SERVICIOS OPERADOR LOGISTICO | 82101800 | SERVICIOS DE AGENCIA DE PUBLICIDAD
245329 | SERVICIO DE PRODUCCION DE ANIMACIONES TIPO COMERCIAL MOTION GRAFICS | UN | SERVICIOS OPERADOR LOGISTICO | SERVICIOS PROF/CORPORATIVOS | SERV. PUBLICIDAD Y PROMOCION | SERVICIOS OPERADOR LOGISTICO | 82101800 | SERVICIOS DE AGENCIA DE PUBLICIDAD
245330 | SERVICIO DE PRODUCCION DE PIEZAS MULTIMEDIALES INTERACTIVAS | UN | SERVICIOS OPERADOR LOGISTICO | SERVICIOS PROF/CORPORATIVOS | SERV. PUBLICIDAD Y PROMOCION | SERVICIOS OPERADOR LOGISTICO | 82101800 | SERVICIOS DE AGENCIA DE PUBLICIDAD
245331 | SERVICIO DE PREPRODUCCION, PRODUCCION Y POST PRODUCCION DE COMERCIAL PUBLICITARIO | UN | SERVICIOS OPERADOR LOGISTICO | SERVICIOS PROF/CORPORATIVOS | SERV. PUBLICIDAD Y PROMOCION | SERVICIOS OPERADOR LOGISTICO | 82101800 | SERVICIOS DE AGENCIA DE PUBLICIDAD
245332 | SERVICIO DE PREPRODUCCION, PRODUCCION Y POST PRODUCCION DE CUÑA PUBLICITARIA | UN | SERVICIOS OPERADOR LOGISTICO | SERVICIOS PROF/CORPORATIVOS | SERV. PUBLICIDAD Y PROMOCION | SERVICIOS OPERADOR LOGISTICO | 82101800 | SERVICIOS DE AGENCIA DE PUBLICIDAD
245333 | SERVICIO DE PREPRODUCCION, PRODUCCION Y POST PRODUCCION DE JINGLE PUBLICITARIO | UN | SERVICIOS OPERADOR LOGISTICO | SERVICIOS PROF/CORPORATIVOS | SERV. PUBLICIDAD Y PROMOCION | SERVICIOS OPERADOR LOGISTICO | 82101800 | SERVICIOS DE AGENCIA DE PUBLICIDAD
245334 | SERVICIO DE DISEÑO MEDIO DE BALANCE E INFORMES ANUALES | UN | SERVICIOS OPERADOR LOGISTICO | SERVICIOS PROF/CORPORATIVOS | SERV. PUBLICIDAD Y PROMOCION | SERVICIOS OPERADOR LOGISTICO | 82101800 | SERVICIOS DE AGENCIA DE PUBLICIDAD
245335 | PROYECTOR LED 50W 100-277V 60HZ 3000/5000K 100LM/W IP65 ALUMINIO | UN | PROYECTOR | MATERIALES ESTANDAR | ELEMENT ALUMB PUBLICO-NAVIDEÑO | ELEMENTOS DE ALUMBRADO PUBLICO | 39111818 | REFLECTOR DE LÁMPARA
245336 | LUMINARIA WALL PACK TIPO LED 29/50W 100-277VCA 3000/5000K CUERPO NEGRO INYECTADA EN ALUMINIO SOBREPUESTA IP65 200MM X 160MM X 102MM | UN | LUMINARIA | INDIRECTOS | MANTENIMIENTO DE EDIFICACIONES | ILUMINACION DE EDIFICACIONES | 39111501 | ARTEFACTOS FLUORESCENTES
245337 | SERVICIO DE ADMINISTRACION DE PORTALES WEB Y REDES SOCIALES | UN | SERVICIOS ASOCIADOS A INTERNET | SERVICIOS PROF/CORPORATIVOS | SERVICIOS Y RECURSOS DE TI | SERVICIOS ASOCIADOS A INTERNET | 83121703 | SERVICIOS RELACIONADOS CON EL INTERNET
245338 | BOMBA NEUMÁTICA PARA COMPROBACIONES 700PTP-1 FLUKE | UN | BOMBA | EQUIPOS INGENIERIA | MATERIALES EQUIPOS LABORATORIO | EQUIPOS DE LABORATORIO | 41105101 | BOMBAS DE VACÍO PARA LABORATORIO
245339 | REDUCCION ACERO AL CARBONO API 5L/ASTM A53 AGUA POTABLE PRESION 200MM X 150MM SCH40 PARA SOLDAR | UN | REDUCCION | MATERIALES ESTANDAR | TUBERIAS ACCESORIOS DE TUBERIA | ACCESORIOS DE TUBERIA | 40173602 | ACOPLAMIENTO REDUCTOR PARA TUBOS DE ACERO AL CARBONO
245340 | ETIQUETA DE 98MM X 29MM PARA IMPRESORA ZEBRA S4M ROLLO POR 2000 UNIDADES | RL | ETIQUETA | INDIRECTOS | EQUIPOS Y UTILES DE OFICINA | UTILES DE OFICINA | 55121606 | ETIQUETAS AUTO ADHESIVAS
245341 | IMPERMEABLE VIAS TELA PVC POLIESTER CALIBRE 22 (280 MICRAS) CON RECUBRIMIENTO DE NYLON COLOR AMARILLO INCLUYE ZAPATILLAS Y TULA CONFECCION ES TERMO SELLADA | UN | IMPERMEABLE | SOPORTE A LA OPERACIÓN | DOTACION | ELEMENTOS PROTECCION PERSONAL | 46181545 | VESTIDO IMPERMEABLE
245342 | TORNILLO GOLOSO ACERO 6MM X 1" PUNTA BROCA | UN | TORNILLO | MATERIALES ESTANDAR | HERRAJES ELEMENTOS DE SUJECION | ELEMENTOS DE SUJECION | 31161528 | TORNILLO AUTO – ENTRANTE
245343 | TORNILLO GOLOSO ACERO 8MM X 1/2" PUNTA BROCA CON CABEZA EXTRAPLANA | UN | TORNILLO | MATERIALES ESTANDAR | HERRAJES ELEMENTOS DE SUJECION | ELEMENTOS DE SUJECION | 31161528 | TORNILLO AUTO – ENTRANTE
245344 | TORNILLO GOLOSO ACERO 8MM X 1/2" PUNTA AGUDA CON CABEZA EXTRAPLANA | UN | TORNILLO | MATERIALES ESTANDAR | HERRAJES ELEMENTOS DE SUJECION | ELEMENTOS DE SUJECION | 31161528 | TORNILLO AUTO – ENTRANTE
245345 | TORNILLO GOLOSO ACERO 8" X 3/4" | UN | TORNILLO | MATERIALES ESTANDAR | HERRAJES ELEMENTOS DE SUJECION | ELEMENTOS DE SUJECION | 31161528 | TORNILLO AUTO – ENTRANTE
245346 | TORNILLO GOLOSO ACERO 7MM X 7/16" PUNTA BROCA TIPO PAN | UN | TORNILLO | MATERIALES ESTANDAR | HERRAJES ELEMENTOS DE SUJECION | ELEMENTOS DE SUJECION | 31161528 | TORNILLO AUTO – ENTRANTE
245347 | TORNILLO GOLOSO ACERO 7MM X 7/16" PUNTA AGUDA TIPO PAN | UN | TORNILLO | MATERIALES ESTANDAR | HERRAJES ELEMENTOS DE SUJECION | ELEMENTOS DE SUJECION | 31161528 | TORNILLO AUTO – ENTRANTE
245348 | TORNILLOS AUTOPERFORANTES 8MM X 1/4" PUNTA BROCA CON ALETAS CABEZA CON ESTRIAS AUTOAVELLAN | UN | TORNILLO | MATERIALES ESTANDAR | HERRAJES ELEMENTOS DE SUJECION | ELEMENTOS DE SUJECION | 31161511 | TORNILLOS DE APRIETE
245349 | MACHUELO ISO PULGADAS 1/4" UNC | UN | MACHO PARA ROSCAR | SOPORTE A LA OPERACIÓN | HTAS-EQUIPOS SOPORTE OPERACION | HERRAMIENTAS MANUAL MECANICAS | 27112806 | MACHOS DE ROSCADO
245350 | SUJETADOR DE BANDEJA A MENSULA INCLUYE TUERCA MORDAZA DE 1/2" | UN | SUJETADOR BANDEJA | MATERIALES ESTANDAR | HERRAJES ELEMENTOS DE SUJECION | BANDEJAS PORTACABLES | 39131705 | DISPOSITIVOS Y ACCESORIOS DE BANDEJA DE CABLE
245351 | PLATINA DE UNION LAMINA DE ACERO CALIBRE 12MM PARA BANDEJA PORTACABLE TIPO ESCALERA | UN | PLATINA UNION BANDEJA | MATERIALES ESTANDAR | HERRAJES ELEMENTOS DE SUJECION | BANDEJAS PORTACABLES | 39131705 | DISPOSITIVOS Y ACCESORIOS DE BANDEJA DE CABLE
245352 | IMPULSOR KSB SPY 700-750 AS OP 595076 PARA BOMBAS DE INFLUENTE IP | UN | REPUESTO IMPULSOR | EQUIPOS INGENIERIA | REPUESTOS Y EQUIPOS INGENIERA | REPUESTOS ESPECIFICOS | 20121445 | ACCESORIOS Y PARTES
245353 | BOBINA BAJA TENSION 480V PARA TRANSFORMADOR 2MVA 13.2KV/480V | UN | REPUESTO BOBINA | EQUIPOS INGENIERIA | REPUESTOS Y EQUIPOS INGENIERA | REPUESTOS ESPECIFICOS | 20121445 | ACCESORIOS Y PARTES
245354 | ARNES TIPO H POLIESTER MULTIPROPOSITO SIN CINTURON LUMBAR 5000LB TRABAJO EN ALTURAS | UN | ARNES | SOPORTE A LA OPERACIÓN | DOTACION | ELEMENTOS PROTECCION PERSONAL | 46182306 | ARNESES O CINTURONES DE SEGURIDAD
245355 | DRIVER HASTA 40W 600-1200MA 33-54VCC | UN | DRIVER | MATERIALES ESTANDAR | ELEMENT ALUMB PUBLICO-NAVIDEÑO | ELEMENTOS DE ALUMBRADO PUBLICO | 45111808 | CONTROLES DE ILUMINACIÓN
245356 | DRIVER HASTA 75W 900-1400MA 42-54VCC | UN | DRIVER | MATERIALES ESTANDAR | ELEMENT ALUMB PUBLICO-NAVIDEÑO | ELEMENTOS DE ALUMBRADO PUBLICO | 45111808 | CONTROLES DE ILUMINACIÓN
245357 | DRIVER HASTA 85W 700-1150MA 57-114VCC | UN | DRIVER | MATERIALES ESTANDAR | ELEMENT ALUMB PUBLICO-NAVIDEÑO | ELEMENTOS DE ALUMBRADO PUBLICO | 45111808 | CONTROLES DE ILUMINACIÓN
245358 | DRIVER HASTA 100W 500-1050MA 72-143VCC | UN | DRIVER | MATERIALES ESTANDAR | ELEMENT ALUMB PUBLICO-NAVIDEÑO | ELEMENTOS DE ALUMBRADO PUBLICO | 45111808 | CONTROLES DE ILUMINACIÓN
245359 | DRIVER HASTA 150W 500-1050MA 108-285VCC | UN | DRIVER | MATERIALES ESTANDAR | ELEMENT ALUMB PUBLICO-NAVIDEÑO | ELEMENTOS DE ALUMBRADO PUBLICO | 45111808 | CONTROLES DE ILUMINACIÓN
245360 | DRIVER HASTA 200W 500-1150MA 142-285VCC | UN | DRIVER | MATERIALES ESTANDAR | ELEMENT ALUMB PUBLICO-NAVIDEÑO | ELEMENTOS DE ALUMBRADO PUBLICO | 45111808 | CONTROLES DE ILUMINACIÓN
245361 | DRIVER HASTA 240W 500-1050MA 171-343VCC | UN | DRIVER | MATERIALES ESTANDAR | ELEMENT ALUMB PUBLICO-NAVIDEÑO | ELEMENTOS DE ALUMBRADO PUBLICO | 45111808 | CONTROLES DE ILUMINACIÓN
245362 | DRIVER HASTA 100W 0-4A 24VCC | UN | DRIVER | MATERIALES ESTANDAR | ELEMENT ALUMB PUBLICO-NAVIDEÑO | ELEMENTOS DE ALUMBRADO PUBLICO | 45111808 | CONTROLES DE ILUMINACIÓN
245363 | ANALIZADOR DE RED TRIFASICA AUTOALIMENTADO L-L 400VCA L-N 46VCA-277VCA 5A 45HZ-65HZ COMUNICACION MODBUS TCP MONTAJE EN RIEL DIN | UN | ANALIZADOR | SOPORTE A LA OPERACIÓN | HTAS-EQUIPOS SOPORTE OPERACION | INSTRUMENTOS DE MEDICION | 41113711 | ANALIZADORES DE RED
245364 | BOBINA BAJA TENSION 480V PARA TRANSFORMADOR 1.5MVA 13.2KV/480V | UN | REPUESTO BOBINA | EQUIPOS INGENIERIA | REPUESTOS Y EQUIPOS INGENIERA | REPUESTOS ESPECIFICOS | 20121445 | ACCESORIOS Y PARTES
245365 | SERVICIO DE DIAGNOSTICO DE CARLDERAS CLEAVER BROOKS AGUAS RESIDUALES | UN | EQUIPOS DE AGUA | SERVICIOS DE MANTENIMIENTO | MANTENIMIENTO EQUIPO OPERATIVO | MANTENIMIENTO EQUIPOS DE AGUA | 72154302 | SERVICIO DE INSTALACIÓN Y MANTENIMIENTO DE MOTORES
245367 | SERVICIO CIBSERSEGURIDAD ANTIDDOS INTERNET | UN | SERVICIOS ASOCIADOS A INTERNET | SERVICIOS PROF/CORPORATIVOS | SERVICIOS Y RECURSOS DE TI | SERVICIOS ASOCIADOS A INTERNET | 81111801 | SEGURIDAD DE LOS COMPUTADORES, REDES O INTERNET
245389 | LUMINARIA LED 35W 100-277V 60HZ HORIZONTAL 4000K IP66 | UN | LUMINARIA | MATERIALES ESTANDAR | ELEMENT ALUMB PUBLICO-NAVIDEÑO | ELEMENTOS DE ALUMBRADO PUBLICO | 39111603 | ALUMBRADO DE LA VIA PUBLICA
245400 | ADITIVO INHIBIDOR DE CORROSION PARA SISTEMA DE CALENTAMIENTO DE GAS RECIPIENTE X 5 GALONES | UN | ADITIVO | MATERIALES ESTANDAR | MATERIA PROCESO FISICO-QUIMICO | ADITIVOS | 15121804 | PREPARACION CONTRA OXIDO
245401 | JUEGO DE REACTIVOS PARA DETERMINACION DE SILICE RANGO DE 3UG/L A 1000UG/L CAJA 250 PRUEBAS | JG | REACTIVO | MATERIALES ESTANDAR | MATERIA PROCESO FISICO-QUIMICO | REACTIVOS P/PLANTA TRATAMIENTO | 12161503 | KITS DE REACTIVOS
245402 | SODA CAUSTICA (NAOH) 98% EN ESCAMAS SACO X 25 KILOGRAMOS | UN | REACTIVO | MATERIALES ESTANDAR | SUSTANCIAS CONTROLADAS | SUSTANCIA CONTROLADA LIQUIDA | 12352316 | HIDRÓXIDO DE SODIO
245403 | ADITIVO ALGUICIDA PARA TRATAMIENTO DE AGUA FRASCO X 1 GALON A BASE DE ALQUILDIMETILBENCILAMONIO CLORURO | UN | ADITIVO | MATERIALES ESTANDAR | MATERIA PROCESO FISICO-QUIMICO | ADITIVOS | 47101601 | ALGUICIDAS
245404 | ADHESIVO ESTER METACRILATO URETANO INCOLORO MULTIPROPOSITO TUBO X 25 MILILITROS | UN | ADHESIVO | MATERIALES ESTANDAR | MATERIA PROCESO FISICO-QUIMICO | PEGANTES Y ADHESIVOS | 31201601 | ADHESIVOS QUÍMICOS
245405 | REDUCTOR DE VELOCIDAD DODGE SCXT-215 247338 PARA TORNILLO TRANSPORTADOR LODOS | UN | REPUESTO REDUCTOR | EQUIPOS INGENIERIA | REPUESTOS Y EQUIPOS INGENIERA | REPUESTOS ESPECIFICOS | 20121445 | ACCESORIOS Y PARTES
245406 | REDUCTOR DE VELOCIDAD DODGE SCXT-515 247338 PARA TORNILLO TRANSPORTADOR LODOS | UN | REPUESTO REDUCTOR | EQUIPOS INGENIERIA | REPUESTOS Y EQUIPOS INGENIERA | REPUESTOS ESPECIFICOS | 20121445 | ACCESORIOS Y PARTES
245407 | GRASA COMPLEJO DE SULFONATO MARRON CLARO NLGI2 SINTETICO PAO GRADO ALIMENTICIO H1 ANTI-HERRUMBRE/ANTI CORROSION/EXTREMA PRESION/ANTI-DESGASTE PARA COJINETES/CADENAS/ENGRANAJES 18KG | UN | GRASA | SOPORTE A LA OPERACIÓN | ACEITES Y LUBRICANTES | GRASAS | 15121902 | GRASA
245408 | ETIQUETA AUTOADHESIVA EN POLIPROPILENO DE 50MMX15MM PARA IMPRESIÓN, POR UNIDAD EN PRESENTACION DE ROLLO EN DOBLE HILERA | UN | ETIQUETA | INDIRECTOS | EQUIPOS Y UTILES DE OFICINA | UTILES DE OFICINA | 55121606 | ETIQUETAS AUTO ADHESIVAS
245409 | ADHESIVO ACRILICO PARA SELLE DE MEDIDORES DE ENERGIA 45ML | UN | ADHESIVO | MATERIALES ESTANDAR | MATERIA PROCESO FISICO-QUIMICO | PEGANTES Y ADHESIVOS | 31201636 | ADHESIVO DE CIANOACRILATO
245410 | PUNTAS PARA APLICACION DE ADHESIVO ACRILICO POR UNIDAD | UN | PUNTA | EQUIPOS INGENIERIA | MATERIALES EQUIPOS LABORATORIO | MATERIALES DE LABORATORIO | 41121800 | ARTÍCULOS DE VIDRIO O PLÁSTICO Y SUMINISTROS GENERALES DE LABORATORIO
245411 | MULTITRANSDUCTOR DE POTENCIA CAMILLE BAUER SINEAX M562 PARA SISTEMA DE CONTROL DE GENERADORES | UN | REPUESTO MULTITRANSDUCTOR | EQUIPOS INGENIERIA | REPUESTOS Y EQUIPOS INGENIERA | REPUESTOS ESPECIFICOS | 20121445 | ACCESORIOS Y PARTES
245412 | TRANSFORMADOR DE POTENCIAL INDUCTIVO 115KV/V3 115V/V3 115V/V3 115V/V3 CLASE 0.2 3P 3P 10VA 10VA 10VA 145KV 1NM 2NP USO EXTERIOR | UN | TRANSFORMADOR | EQUIPOS INGENIERIA | TRANSFORMADORES | TRANSFORMADORES DE MEDIDA | 39121033 | TRANSFORMADOR POTENCIAL
245413 | CANAL EN C 3"X3"X3" ACERO 6ML ASTM A-36 | UN | CANAL | SERVIC/MATERIALES CONSTRUCCION | MATERIALES DE CONSTRUCCION | MATERIALES METALICOS | 30101706 | VIGAS DE ALUMINIO
245414 | PLATINA DE ACERO 1/4"X1 1/2"X6M | UN | PLATINA | SOPORTE A LA OPERACIÓN | CONSUMIBLES | CONSUMIBLES DE FERRETERIA | 31231402 | PLATINA DE ACERO
245415 | INSERTO ALUMINIO CALIDAD AERONÁUTICA DE ALTA RESISTENCIA A LA TORSION PESO DE 12 PUNTAS LLAVE HIDRAULICA PARA TUERCAS DE 55MM CAPACIDAD DE TRABAJO EN TORQUE Y TENSIÓN CON CLAMP | UN | INSERTO | SOPORTE A LA OPERACIÓN | HTAS-EQUIPOS SOPORTE OPERACION | HERRAMIENTAS MANUAL MECANICAS | 27112720 | HERRAMIENTAS DE PAR DE TORSIÓN
245418 | BOLSA DE FILTRACION DE GRAN TAMAÑO PARA LA HERRAMIENTA DD-WMS 100 (SISTEMAS DE PERFORACION CON DIAMANTE) BOLSA FILTRANTE DD/WMS 100 MP5 GRANDE SISTEMA DE RECIRCULACION DE AGUA PARA EL TALADRO SACANUCLEOS HILTI | UN | REPUESTO BOLSA DE FILTRACION | EQUIPOS INGENIERIA | REPUESTOS Y EQUIPOS INGENIERA | REPUESTOS ESPECIFICOS | 20121445 | ACCESORIOS Y PARTES
245419 | SERVICIO DE INSTALACION Y PUESTA EN FUNCIONAMIENTO DE LOS ELEMENTOS TELEMANDO + BALISA LUMINOSA (INCLUIDAS PRUEBAS OPERATIVAS) PARA GRUA PORTICO DE CAPACIDAD 10 TONELADAS | UN | EQUIPOS DE GAS | SERVICIOS DE MANTENIMIENTO | MANTENIMIENTO EQUIPO OPERATIVO | MANTENIMIENTO EQUIPOS DE GAS | 24101600 | EQUIPO DE IZAJE Y ACCESORIOS
245426 | MEDIDOR DE GAS TIPO TURBINA G1000 1600 AM3/H 30 AM3/H PMOP 28BARM ERM | UN | MEDIDOR | EQUIPOS INGENIERIA | MEDIDORES DE CONSUMO | MEDIDORES DE CONSUMO DE GAS | 41112508 | INDICADORES DE GAS
245428 | CONECTOR PERNADO TERMINAL RECTO ALUMINIO 795KCMIL A PLATINA (100X100) DE 4 PERFORACIONES A 44.5MM | UN | CONECTOR | MATERIALES ESTANDAR | ELEMENTOS DE CONEXION | CONECTORES | 39121456 | CONECTOR DE SUBESTACIÓN
245429 | TRANSFORMADOR DE POTENCIAL INDUCTIVO 33KV/V3 115V/V3 115V/V3 CLASE 0.2 3P 10VA 10VA 36KV 1NM 1NP USO EXTERIOR | UN | TRANSFORMADOR | EQUIPOS INGENIERIA | TRANSFORMADORES | TRANSFORMADORES DE MEDIDA | 39121033 | TRANSFORMADOR POTENCIAL
245433 | MALETERO PARA MOTO 34 LT TRABAJO PESADO | UN | REPUESTO | SOPORTE A LA OPERACIÓN | TRANSPORTES Y TALLERES | MANTENIMIENTO Y REPUESTOS | 60124509 | SETS DE VEHÍCULOS
245434 | MALETERO PARA MOTO 46 LT TRABAJO PESADO | UN | REPUESTO | SOPORTE A LA OPERACIÓN | TRANSPORTES Y TALLERES | MANTENIMIENTO Y REPUESTOS | 60124509 | SETS DE VEHÍCULOS
245441 | PLANOTECA HORIZONTAL 5 GAVETAS 0.8M X 1.1M X 0.8M LAMINA COLD ROLLED CALIBRE 22 PARA PLANOS | UN | PLANOTECA | INDIRECTOS | MANTENIMIENTO DE EDIFICACIONES | INSTALACIONES ELECTRICAS | 56101516 | CÓMODAS
245444 | MANTENIMIENTO CORRECTIVO DE COMPRESORES - AGUAS | UN | EQUIPOS DE AGUA | SERVICIOS DE MANTENIMIENTO | MANTENIMIENTO EQUIPO OPERATIVO | MANTENIMIENTO EQUIPOS DE AGUA | 72154302 | SERVICIO DE INSTALACIÓN Y MANTENIMIENTO DE MOTORES
245445 | MANTENIMIENTO PREVENTIVO DE COMPRESORES - AGUAS | UN | EQUIPOS DE AGUA | SERVICIOS DE MANTENIMIENTO | MANTENIMIENTO EQUIPO OPERATIVO | MANTENIMIENTO EQUIPOS DE AGUA | 72154302 | SERVICIO DE INSTALACIÓN Y MANTENIMIENTO DE MOTORES
245446 | CABLE HDMI MACHO MACHO PUNTA GIRATORIA 360 DE 4.5M 1080P 3D 4K DEEP COLOR | UN | CABLE | INDIRECTOS | RECURSOS DE TELECOMUNICACIONES | CABLES-CONECTORES TELECOMUNICA | 26121620 | CABLE PARA INTERCONEXIONES
245447 | SERVICIOS DE INTERVENTORIA POR INSTALACION LEGALIZADA, DEL SISTEMA DE DISTRIBUCION LOCAL DE ENERGIA DEL GRUPO EPM POR FUERA DEL AREA METROPOLITANA | UN | SERVICIOS INGENIERIA | SERVICIOS TECNICOS/ INGENIERIA | CONS. TECNICA/SERV. INGENIERIA | SERVICIOS INGENIERIA | 81101701 | SERVICIOS DE INGENIERÍA ELÉCTRICA
245448 | SERVICIOS DE INTERVENTORIA PARA REVISION DE DISEÑOS EXISTENTES, DEL SISTEMA DE DISTRIBUCION LOCAL DE ENERGIA DEL GRUPO EPM POR FUERA DEL AREA METROPOLITANA | UN | SERVICIOS INGENIERIA | SERVICIOS TECNICOS/ INGENIERIA | CONS. TECNICA/SERV. INGENIERIA | SERVICIOS INGENIERIA | 81101701 | SERVICIOS DE INGENIERÍA ELÉCTRICA
245449 | SERVICIOS DE INTERVENTORIA PARA REVISION DE DISEÑOS NUEVOS, DEL SISTEMA DE DISTRIBUCION LOCAL DE ENERGIA DEL GRUPO EPM POR FUERA DEL AREA METROPOLITANA | UN | SERVICIOS INGENIERIA | SERVICIOS TECNICOS/ INGENIERIA | CONS. TECNICA/SERV. INGENIERIA | SERVICIOS INGENIERIA | 81101701 | SERVICIOS DE INGENIERÍA ELÉCTRICA
245450 | MANGUERA POLIETILENO 4MM ESPESOR 1MM 8BAR PARA PRODUCTOS QUIMICOS | ML | MANGUERA | MATERIALES ESTANDAR | TUBERIAS ACCESORIOS DE TUBERIA | CONDUCTOS | 40142008 | MANGUERAS DE AGUA
245451 | MANGUERA POLIETILENO 7.5MM ESPESOR 1.25MM 8BAR PARA PRODUCTOS QUIMICOS COLOR BLANCO LECHOSO | ML | MANGUERA | MATERIALES ESTANDAR | TUBERIAS ACCESORIOS DE TUBERIA | CONDUCTOS | 40142008 | MANGUERAS DE AGUA
245452 | MANGUERA POLIETILENO 6MM ESPESOR 1MM 8BAR PARA PRODUCTOS QUIMICOS COLOR BLANCO LECHOSO | ML | MANGUERA | MATERIALES ESTANDAR | TUBERIAS ACCESORIOS DE TUBERIA | CONDUCTOS | 40142008 | MANGUERAS DE AGUA
245453 | MANGUERA POLIETILENO 12MM ESPESOR 2MM 8BAR PARA PRODUCTOS QUIMICOS COLOR BLANCO LECHOSO | ML | MANGUERA | MATERIALES ESTANDAR | TUBERIAS ACCESORIOS DE TUBERIA | CONDUCTOS | 40142008 | MANGUERAS DE AGUA
245454 | MANGUERA POLIETILENO 9MM ESPESOR 1.5MM 8BAR PARA PRODUCTOS QUIMICOS COLOR BLANCO LECHOSO | ML | MANGUERA | MATERIALES ESTANDAR | TUBERIAS ACCESORIOS DE TUBERIA | CONDUCTOS | 40142008 | MANGUERAS DE AGUA
245455 | MANGUERA PVC CON REFUERZO EN NYLON 1" ESPESOR 4MM 10BAR PARA PRODUCTOS QUIMICOS COLOR TRANSPARENTE | ML | MANGUERA | MATERIALES ESTANDAR | TUBERIAS ACCESORIOS DE TUBERIA | CONDUCTOS | 40142008 | MANGUERAS DE AGUA
245456 | MANGUERA PVC CON REFUERZO EN NYLON 1/2" ESPESOR 4MM 10BAR PARA PRODUCTOS QUIMICOS COLOR TRANSPARENTE | ML | MANGUERA | MATERIALES ESTANDAR | TUBERIAS ACCESORIOS DE TUBERIA | CONDUCTOS | 40142008 | MANGUERAS DE AGUA
245457 | ALAMBRE PARA SOLDADURA ACERO INOXIDABLE EC410NIMO 1.6MM AWS A5.22 | UN | ALAMBRE | SOPORTE A LA OPERACIÓN | CONSUMIBLES | CONSUMIBLES DE FERRETERIA | 23271813 | ALAMBRE DE SOLDADURA
245460 | PANTALONETA DEPORTIVO ENTRENAMIENTO BRIGADA MASCULINO TALLA S | UN | PANTALONETA | SOPORTE A LA OPERACIÓN | DOTACION | DOTACION DEPORTIVA | 53101502 | PANTALONES LARGOS O CORTOS O PANTALONETAS PARA HOMBRE
245461 | PANTALONETA DEPORTIVO ENTRENAMIENTO BRIGADA MASCULINO TALLA M | UN | PANTALONETA | SOPORTE A LA OPERACIÓN | DOTACION | DOTACION DEPORTIVA | 53101502 | PANTALONES LARGOS O CORTOS O PANTALONETAS PARA HOMBRE
245462 | PANTALONETA DEPORTIVO ENTRENAMIENTO BRIGADA MASCULINO TALLA L | UN | PANTALONETA | SOPORTE A LA OPERACIÓN | DOTACION | DOTACION DEPORTIVA | 53101502 | PANTALONES LARGOS O CORTOS O PANTALONETAS PARA HOMBRE
245463 | PANTALONETA DEPORTIVO ENTRENAMIENTO BRIGADA MASCULINO TALLA XL | UN | PANTALONETA | SOPORTE A LA OPERACIÓN | DOTACION | DOTACION DEPORTIVA | 53101502 | PANTALONES LARGOS O CORTOS O PANTALONETAS PARA HOMBRE
245464 | PANTALONETA DEPORTIVO ENTRENAMIENTO BRIGADA MASCULINO TALLA XXL | UN | PANTALONETA | SOPORTE A LA OPERACIÓN | DOTACION | DOTACION DEPORTIVA | 53101502 | PANTALONES LARGOS O CORTOS O PANTALONETAS PARA HOMBRE
245465 | PANTALONETA DEPORTIVO ENTRENAMIENTO BRIGADA FEMENINO TALLA XS | UN | PANTALONETA | SOPORTE A LA OPERACIÓN | DOTACION | DOTACION CORPORATIVA | 53101504 | PANTALONES LARGOS O CORTOS O PANTALONETAS PARA MUJER
245466 | PANTALONETA DEPORTIVO ENTRENAMIENTO BRIGADA FEMENINO TALLA S | UN | PANTALONETA | SOPORTE A LA OPERACIÓN | DOTACION | DOTACION CORPORATIVA | 53101504 | PANTALONES LARGOS O CORTOS O PANTALONETAS PARA MUJER
245467 | PANTALONETA DEPORTIVO ENTRENAMIENTO BRIGADA FEMENINO TALLA M | UN | PANTALONETA | SOPORTE A LA OPERACIÓN | DOTACION | DOTACION CORPORATIVA | 53101504 | PANTALONES LARGOS O CORTOS O PANTALONETAS PARA MUJER
245468 | PANTALONETA DEPORTIVO ENTRENAMIENTO BRIGADA FEMENINO TALLA L | UN | PANTALONETA | SOPORTE A LA OPERACIÓN | DOTACION | DOTACION CORPORATIVA | 53101504 | PANTALONES LARGOS O CORTOS O PANTALONETAS PARA MUJER
245469 | CAMISETA ENTRENAMIENTO BRIGADA FEMENINO TALLA XS | UN | CAMISETA | SOPORTE A LA OPERACIÓN | DOTACION | DOTACION CORPORATIVA | 53102301 | CAMISETAS INTERIORES
245470 | CAMISETA ENTRENAMIENTO BRIGADA FEMENINO TALLA L | UN | CAMISETA | SOPORTE A LA OPERACIÓN | DOTACION | DOTACION CORPORATIVA | 53102301 | CAMISETAS INTERIORES
245471 | CHAQUETA ENTRENAMIENTO BRIGADA FEMENINO TALLA XS | UN | CHAQUETA | SOPORTE A LA OPERACIÓN | DOTACION | DOTACION DEPORTIVA | 53101804 | ABRIGOS O CHAQUETAS PARA MUJER
245472 | CHAQUETA ENTRENAMIENTO BRIGADA FEMENINO TALLA L | UN | CHAQUETA | SOPORTE A LA OPERACIÓN | DOTACION | DOTACION DEPORTIVA | 53101804 | ABRIGOS O CHAQUETAS PARA MUJER
245473 | PANTALON DEPORTIVO/SUDADERA ENTRENAMIENTO BRIGADA FEMENINO TALLA XS | UN | PANTALON | SOPORTE A LA OPERACIÓN | DOTACION | DOTACION CORPORATIVA | 53101504 | PANTALONES LARGOS O CORTOS O PANTALONETAS PARA MUJER
245474 | PANTALON DEPORTIVO/SUDADERA ENTRENAMIENTO BRIGADA FEMENINO TALLA L | UN | PANTALON | SOPORTE A LA OPERACIÓN | DOTACION | DOTACION CORPORATIVA | 53101504 | PANTALONES LARGOS O CORTOS O PANTALONETAS PARA MUJER
245475 | INTERRUPTOR DE TEMPERATURA SCI FENWAL 27121-0 PARA TURBINA DE GAS PRATT & WHITNEY FT8 | UN | INTERRUPTOR DE TEMPERATURA | EQUIPOS INGENIERIA | REPUESTOS Y EQUIPOS INGENIERA | REPUESTOS ESPECIFICOS | 20121445 | ACCESORIOS Y PARTES
245476 | REPUESTO TECLADO PARA EQUIPO ANALITICO EN LINEA SC200 MEDICION DE PH, CLORO Y CONDUCTIVIDAD | UN | REPUESTO TECLADO | EQUIPOS INGENIERIA | REPUESTOS Y EQUIPOS INGENIERA | REPUESTOS ESPECIFICOS | 20121445 | ACCESORIOS Y PARTES
245477 | MATERIAL DE REFERENCIA CERTIFICADO COLIFORMES TOTALES; COLIFORMES TERMOTOLERANTES (FECALES); E COLI; AGUA NO TRATADA METODO SM 9223B NUMERO MAS PROBABLE COLILERT | UN | KIT | MATERIALES ESTANDAR | MATERIA PROCESO FISICO-QUIMICO | REACTIVOS P/PLANTA TRATAMIENTO | 41116104 | KITS O SUMINISTROS PARA PRUEBAS QUÍMICAS
245478 | MATERIAL DE REFERENCIA CERTIFICADO COLIFORMES TOTALES Y E COLI AGUA TRATADA METODO SM 9223B PRESENCIA/AUSENCIA COLILERT | UN | KIT | MATERIALES ESTANDAR | MATERIA PROCESO FISICO-QUIMICO | REACTIVOS P/PLANTA TRATAMIENTO | 41116104 | KITS O SUMINISTROS PARA PRUEBAS QUÍMICAS
245479 | MATERIAL DE REFERENCIA CERTIFICADO MEDICION DE TURBIEDAD (0.5-8 NTU) MATRIZ AGUA POTABLE 2 ML | UN | ENSAYO | MATERIALES ESTANDAR | MATERIA PROCESO FISICO-QUIMICO | REACTIVOS P/PLANTA TRATAMIENTO | 41116104 | KITS O SUMINISTROS PARA PRUEBAS QUÍMICAS
245480 | MATERIAL DE REFERENCIA CERTIFICADO MEDICION DE TURBIEDAD (0.5-8 NTU) MATRIZ AGUA POTABLE 500 ML | UN | ENSAYO | MATERIALES ESTANDAR | MATERIA PROCESO FISICO-QUIMICO | REACTIVOS P/PLANTA TRATAMIENTO | 41116104 | KITS O SUMINISTROS PARA PRUEBAS QUÍMICAS
245481 | MATERIAL DE REFERENCIA CERTIFICADO ALCALINIDAD (10-120MG/L), CONDUCTIVIDAD (200-1200MG/L), CLORUROS (35-275MG/L), SULFATOS (5-125MG/L), FLUORUROS (0.3-4MG/L), DUREZA TOTAL (17-440MG/L), DUREZA CALCICA (8.7-275MG/L), NITRATOS (0.25-40MG/L), NITRITOS (0,4-4,0MG/L) MATRIZ AGUA RESIDUAL Y NATURAL PRESENTACION EN KIT Y POR 15 ML | UN | ENSAYO | MATERIALES ESTANDAR | MATERIA PROCESO FISICO-QUIMICO | REACTIVOS P/PLANTA TRATAMIENTO | 41116104 | KITS O SUMINISTROS PARA PRUEBAS QUÍMICAS
245482 | MATERIAL DE REFERENCIA CERTIFICADO ALCALINIDAD (10-120MG/L), CONDUCTIVIDAD (200-1200MG/L), CLORUROS (35-275MG/L), SULFATOS (5-125MG/L), FLUORUROS (0.3-4MG/L), DUREZA TOTAL (17-440MG/L), DUREZA CALCICA (8.7-275MG/L), NITRATOS (0.25-40MG/L), NITRITOS (0,4-4,0MG/L) MATRIZ AGUA RESIDUAL Y NATURAL PRESENTACION EN KIT Y POR 15 ML | UN | ENSAYO | MATERIALES ESTANDAR | MATERIA PROCESO FISICO-QUIMICO | REACTIVOS P/PLANTA TRATAMIENTO | 41116104 | KITS O SUMINISTROS PARA PRUEBAS QUÍMICAS
245483 | MATERIAL DE REFERENCIA CERTIFICADO ALCALINIDAD (25-200MG/L), CONDUCTIVIDAD (130-1300 US/CM), CLORUROS (20-160MG/L), SULFATOS (25-250MG/L), FLUORUROS (1-8MG/L), DUREZA TOTAL (83-307MG/L), DUREZA CALCICA (75-225MG/L), NITRATOS (3-10MG/L), NITRITOS (0.4-2.0), CALCIO (30-90MG/L), MAGNESIO (2-20MG/L), POTASIO (10-40MG/L), SODIO (12-50MG/L) MATRIZ AGUA POTABLE PRESENTACION POR KIT Y 15 ML | UN | ENSAYO | MATERIALES ESTANDAR | MATERIA PROCESO FISICO-QUIMICO | REACTIVOS P/PLANTA TRATAMIENTO | 41116104 | KITS O SUMINISTROS PARA PRUEBAS QUÍMICAS
245484 | MATERIAL DE REFERENCIA CERTIFICADO ALCALINIDAD (25-200MG/L), CONDUCTIVIDAD (130-1300 US/CM), CLORUROS (20-160MG/L), SULFATOS (25-250MG/L), FLUORUROS (1-8MG/L), DUREZA TOTAL (83-307MG/L), DUREZA CALCICA (75-225MG/L), NITRATOS (3-10MG/L), NITRITOS (0.4-2.0), CALCIO (30-90MG/L), MAGNESIO (2-20MG/L), POTASIO (10-40MG/L), SODIO (12-50MG/L) MATRIZ AGUA POTABLE PRESENTACION POR KIT Y 20 ML | UN | ENSAYO | MATERIALES ESTANDAR | MATERIA PROCESO FISICO-QUIMICO | REACTIVOS P/PLANTA TRATAMIENTO | 41116104 | KITS O SUMINISTROS PARA PRUEBAS QUÍMICAS
245485 | MATERIAL DE REFERENCIA CERTIFICADO VISCOSIDAD S60 FRASCO 500 ML | UN | ENSAYO | MATERIALES ESTANDAR | MATERIA PROCESO FISICO-QUIMICO | REACTIVOS P/PLANTA TRATAMIENTO | 41116104 | KITS O SUMINISTROS PARA PRUEBAS QUÍMICAS
245486 | MATERIAL DE REFERENCIA CERTIFICADO VISCOSIDAD N35 FRASCO 500 ML | UN | ENSAYO | MATERIALES ESTANDAR | MATERIA PROCESO FISICO-QUIMICO | REACTIVOS P/PLANTA TRATAMIENTO | 41116104 | KITS O SUMINISTROS PARA PRUEBAS QUÍMICAS
245487 | MATERIAL DE REFERENCIA CERTIFICADO COLOR (10-75 UC) MATRIZ AGUA NATURAL Y AGUA RESIDUAL 125ML | UN | ENSAYO | MATERIALES ESTANDAR | MATERIA PROCESO FISICO-QUIMICO | REACTIVOS P/PLANTA TRATAMIENTO | 41116104 | KITS O SUMINISTROS PARA PRUEBAS QUÍMICAS
245488 | MATERIAL DE REFERENCIA CERTIFICADO COLOR (10-75 UC) MATRIZ AGUA NATURAL Y AGUA RESIDUAL 20ML | UN | ENSAYO | MATERIALES ESTANDAR | MATERIA PROCESO FISICO-QUIMICO | REACTIVOS P/PLANTA TRATAMIENTO | 41116104 | KITS O SUMINISTROS PARA PRUEBAS QUÍMICAS
245489 | MATERIAL DE REFERENCIA CERTIFICADO COLOR (10-75 UC) MATRIZ AGUA POTABLE 125ML | UN | ENSAYO | MATERIALES ESTANDAR | MATERIA PROCESO FISICO-QUIMICO | REACTIVOS P/PLANTA TRATAMIENTO | 41116104 | KITS O SUMINISTROS PARA PRUEBAS QUÍMICAS
245490 | MATERIAL DE REFERENCIA CERTIFICADO COLOR (10-75 UC) MATRIZ AGUA POTABLE 20ML | UN | ENSAYO | MATERIALES ESTANDAR | MATERIA PROCESO FISICO-QUIMICO | REACTIVOS P/PLANTA TRATAMIENTO | 41116104 | KITS O SUMINISTROS PARA PRUEBAS QUÍMICAS
245491 | MATERIAL DE REFERENCIA CERTIFICADO CARBONO ORGANICO TOTAL (1.3-13MG/L) MATRIZ AGUA POTABLE 125 ML | UN | ENSAYO | MATERIALES ESTANDAR | MATERIA PROCESO FISICO-QUIMICO | REACTIVOS P/PLANTA TRATAMIENTO | 41116104 | KITS O SUMINISTROS PARA PRUEBAS QUÍMICAS
245492 | MATERIAL DE REFERENCIA CERTIFICADO CARBONO ORGANICO TOTAL (1.3-13MG/L)MATRIZ AGUA POTABLE 20 ML | UN | ENSAYO | MATERIALES ESTANDAR | MATERIA PROCESO FISICO-QUIMICO | REACTIVOS P/PLANTA TRATAMIENTO | 41116104 | KITS O SUMINISTROS PARA PRUEBAS QUÍMICAS
245493 | MATERIAL DE REFERENCIA CERTIFICADO CROMO HEXAVALENTE (0.09-0.900MG/L) MATRIZ AGUA NATURAL Y AGUA RESIDUAL 15 ML | UN | ENSAYO | MATERIALES ESTANDAR | MATERIA PROCESO FISICO-QUIMICO | REACTIVOS P/PLANTA TRATAMIENTO | 41116104 | KITS O SUMINISTROS PARA PRUEBAS QUÍMICAS
245494 | MATERIAL DE REFERENCIA CERTIFICADO CROMO HEXAVALENTE (0.09-0.900MG/L) MATRIZ AGUA NATURAL Y AGUA RESIDUAL 20 ML | UN | ENSAYO | MATERIALES ESTANDAR | MATERIA PROCESO FISICO-QUIMICO | REACTIVOS P/PLANTA TRATAMIENTO | 41116104 | KITS O SUMINISTROS PARA PRUEBAS QUÍMICAS
245495 | MATERIAL DE REFERENCIA CERTIFICADO DQO (30-250MG/L); DBO (18-230MG/L) Y COT (6-100MG/L) MATRIZ AGUA NATURAL Y RESIDUAL 15ML | UN | ENSAYO | MATERIALES ESTANDAR | MATERIA PROCESO FISICO-QUIMICO | REACTIVOS P/PLANTA TRATAMIENTO | 41116104 | KITS O SUMINISTROS PARA PRUEBAS QUÍMICAS
245496 | MATERIAL DE REFERENCIA CERTIFICADO DQO (30-250MG/L); DBO (18-230MG/L) Y COT (6-100MG/L) MATRIZ AGUA NATURAL Y RESIDUAL 20ML | UN | ENSAYO | MATERIALES ESTANDAR | MATERIA PROCESO FISICO-QUIMICO | REACTIVOS P/PLANTA TRATAMIENTO | 41116104 | KITS O SUMINISTROS PARA PRUEBAS QUÍMICAS
245497 | MATERIAL DE REFERENCIA CERTIFICADO GRASAS Y ACEITES (20-200MG/L) MATRIZ AGUA NATURAL Y RESIDUAL 250 ML | UN | ENSAYO | MATERIALES ESTANDAR | MATERIA PROCESO FISICO-QUIMICO | REACTIVOS P/PLANTA TRATAMIENTO | 41116104 | KITS O SUMINISTROS PARA PRUEBAS QUÍMICAS
245498 | MATERIAL DE REFERENCIA CERTIFICADO GRASAS Y ACEITES (20-200MG/L) MATRIZ AGUA NATURAL Y RESIDUAL 2ML | UN | ENSAYO | MATERIALES ESTANDAR | MATERIA PROCESO FISICO-QUIMICO | REACTIVOS P/PLANTA TRATAMIENTO | 41116104 | KITS O SUMINISTROS PARA PRUEBAS QUÍMICAS
245499 | MATERIAL DE REFERENCIA CERTIFICADO BORO (800-2000) ALUMINIO (200-4000UG/L), ANTIMONIO (90-900UG/L), ARSENICO (70-900UG/L), BARIO (100-2500UG/L), CADMIO (8-2500UG/L), CROMO TOTAL (17-3000UG/L), COBALTO (28-2500UG/L), COBRE (40-3000UG/L), HIERRO (200-4000UG/L), MANGANESO (70-4000UG/L), MERCURIO (2-30 UG/L), MOLIBDENO (60-600 UG/L), NIQUEL (80-3500 UG/L), PLATA (100-1000UG/L), PLOMO (70-4000UG/L), SELENIO (30-2000UG/L) Y ZINC (100-2000UG/L) MATRIZ AGUA NATURAL Y RESIDUAL 20ML | UN | ENSAYO | MATERIALES ESTANDAR | MATERIA PROCESO FISICO-QUIMICO | REACTIVOS P/PLANTA TRATAMIENTO | 41116104 | KITS O SUMINISTROS PARA PRUEBAS QUÍMICAS
245500 | MATERIAL DE REFERENCIA CERTIFICADO ANTIMONIO (6-50UG/L), BARIO (500-3000UG/L), BORO (800-2000UG/L), MOLIBDENO (15-130 UG/L), PLATA (20-300 UG/L), ALUMINIO (130-1000UG/L), ARSENICO (5-50UG/L), CADMIO (2-50UG/L), CROMO TOTAL (10-200UG/L), COBRE (50-2000UG/L), HIERRO (100-1800UG/L), PLOMO (5-100UG/L), MANGANESO (40-900UG/L), MERCURIO (0.5-10UG/L), NIQUEL (10-500UG/L), SELENIO (10-100UG/L), ZINC (200-2000UG/L) MATRIZ AGUA POTABLE 20ML | UN | ENSAYO | MATERIALES ESTANDAR | MATERIA PROCESO FISICO-QUIMICO | REACTIVOS P/PLANTA TRATAMIENTO | 41116104 | KITS O SUMINISTROS PARA PRUEBAS QUÍMICAS
245501 | MATERIAL DE REFERENCIA CERTIFICADO ARSENICO (40-400 UG/L), CADMIO (40-400 UG/L), CROMO (40-400 UG/L), COBRE (40-400 UG/L), MERCURIO (1-35 UG/L), MOLIBDENO (30-300 UG/L), NIQUEL (40-500 UG/L), PLOMO (40-400 UG/L), POTASIO (1400-25000 UG/L), SELENIO (40-400 UG/L) Y ZINC (100-1000 UG/L) MATRIZ SUELO 30G | UN | ENSAYO | MATERIALES ESTANDAR | MATERIA PROCESO FISICO-QUIMICO | REACTIVOS P/PLANTA TRATAMIENTO | 41116104 | KITS O SUMINISTROS PARA PRUEBAS QUÍMICAS
245502 | MATERIAL DE REFERENCIA CERTIFICADO ARSENICO (40-400 UG/L), CADMIO (40-400 UG/L), CROMO (40-400 UG/L), COBRE (40-400 UG/L), MERCURIO (1-35 UG/L), MOLIBDENO (30-300 UG/L), NIQUEL (40-500 UG/L), PLOMO (40-400 UG/L), POTASIO (1400-25000 UG/L), SELENIO (40-400 UG/L) Y ZINC (100-1000 UG/L) MATRIZ SUELO 40G | UN | ENSAYO | MATERIALES ESTANDAR | MATERIA PROCESO FISICO-QUIMICO | REACTIVOS P/PLANTA TRATAMIENTO | 41116104 | KITS O SUMINISTROS PARA PRUEBAS QUÍMICAS
245503 | MATERIAL DE REFERENCIA CERTIFICADO NITROGENO TOTAL (5-35MG/L) FOSFORO TOTAL (0.5-10MG/L) MATRIZ AGUA NATURAL/AGUA RESIDUAL 15ML | UN | ENSAYO | MATERIALES ESTANDAR | MATERIA PROCESO FISICO-QUIMICO | REACTIVOS P/PLANTA TRATAMIENTO | 41116104 | KITS O SUMINISTROS PARA PRUEBAS QUÍMICAS
245504 | MATERIAL DE REFERENCIA CERTIFICADO NITROGENO TOTAL (5-35MG/L) FOSFORO TOTAL (0.5-10MG/L) MATRIZ AGUA NATURAL/AGUA RESIDUAL 500ML | UN | ENSAYO | MATERIALES ESTANDAR | MATERIA PROCESO FISICO-QUIMICO | REACTIVOS P/PLANTA TRATAMIENTO | 41116104 | KITS O SUMINISTROS PARA PRUEBAS QUÍMICAS
245505 | MATERIAL DE REFERENCIA CERTIFICADO PH (5-10 UNIDADES DE PH) MATRIZ AGUA NATURAL Y RESIDUAL 250ML | UN | ENSAYO | MATERIALES ESTANDAR | MATERIA PROCESO FISICO-QUIMICO | REACTIVOS P/PLANTA TRATAMIENTO | 41116104 | KITS O SUMINISTROS PARA PRUEBAS QUÍMICAS
245506 | MATERIAL DE REFERENCIA CERTIFICADO PH (5-10 UNIDADES DE PH) MATRIZ AGUA POTABLE 250ML | UN | ENSAYO | MATERIALES ESTANDAR | MATERIA PROCESO FISICO-QUIMICO | REACTIVOS P/PLANTA TRATAMIENTO | 41116104 | KITS O SUMINISTROS PARA PRUEBAS QUÍMICAS
245507 | MATERIAL DE REFERENCIA CERTIFICADO SOLIDOS SUSPENDIDOS TOTALES (23-100MG/L) Y SOLIDOS TOTALES (140-675MG/L) MATRIZ AGUA NATURAL Y RESIDUAL 24ML | UN | ENSAYO | MATERIALES ESTANDAR | MATERIA PROCESO FISICO-QUIMICO | REACTIVOS P/PLANTA TRATAMIENTO | 41116104 | KITS O SUMINISTROS PARA PRUEBAS QUÍMICAS
245508 | MATERIAL DE REFERENCIA CERTIFICADO SOLIDOS SUSPENDIDOS TOTALES (23-100MG/L) Y SOLIDOS TOTALES (140-675MG/L) MATRIZ AGUA NATURAL Y RESIDUAL 1.5G | UN | ENSAYO | MATERIALES ESTANDAR | MATERIA PROCESO FISICO-QUIMICO | REACTIVOS P/PLANTA TRATAMIENTO | 41116104 | KITS O SUMINISTROS PARA PRUEBAS QUÍMICAS
245509 | MATERIAL DE REFERENCIA CERTIFICADO PARA LA DETERMINACION DE TRIHALOMETANOS (0.005-0.050MG/L) EN LA MATRIZ AGUA POTABLE 1.2ML | UN | ENSAYO | MATERIALES ESTANDAR | MATERIA PROCESO FISICO-QUIMICO | REACTIVOS P/PLANTA TRATAMIENTO | 41116104 | KITS O SUMINISTROS PARA PRUEBAS QUÍMICAS
245510 | MATERIAL DE REFERENCIA CERTIFICADO TRIHALOMETANOS (0.005-0.050MG/L) MATRIZ AGUA POTABLE 2ML | UN | ENSAYO | MATERIALES ESTANDAR | MATERIA PROCESO FISICO-QUIMICO | REACTIVOS P/PLANTA TRATAMIENTO | 41116104 | KITS O SUMINISTROS PARA PRUEBAS QUÍMICAS
245511 | MATERIAL DE REFERENCIA CERTIFICADO AMONIO (1-20MG/L) ORTOFOSFATOS (0.5-5.5MG/L) MATRIZ AGUAS NATURALES Y RESIDUALES 15ML | UN | ENSAYO | MATERIALES ESTANDAR | MATERIA PROCESO FISICO-QUIMICO | REACTIVOS P/PLANTA TRATAMIENTO | 41116104 | KITS O SUMINISTROS PARA PRUEBAS QUÍMICAS
245512 | MATERIAL DE REFERENCIA CERTIFICADO AMONIO (1-20MG/L) ORTOFOSFATOS (0.5-5.5MG/L) MATRIZ AGUAS NATURALES Y RESIDUALES 20ML | UN | ENSAYO | MATERIALES ESTANDAR | MATERIA PROCESO FISICO-QUIMICO | REACTIVOS P/PLANTA TRATAMIENTO | 41116104 | KITS O SUMINISTROS PARA PRUEBAS QUÍMICAS
245513 | MATERIAL DE REFERENCIA CERTIFICADO ACIDEZ (650–1800MG/L) MATRIZ AGUAS NATURALES Y RESIDUALES 250ML | UN | ENSAYO | MATERIALES ESTANDAR | MATERIA PROCESO FISICO-QUIMICO | REACTIVOS P/PLANTA TRATAMIENTO | 41116104 | KITS O SUMINISTROS PARA PRUEBAS QUÍMICAS
245514 | MATERIAL DE REFERENCIA CERTIFICADO ACIDEZ (650–1800MG/L) MATRIZ AGUAS NATURALES Y RESIDUALES 20ML | UN | ENSAYO | MATERIALES ESTANDAR | MATERIA PROCESO FISICO-QUIMICO | REACTIVOS P/PLANTA TRATAMIENTO | 41116104 | KITS O SUMINISTROS PARA PRUEBAS QUÍMICAS
245515 | MATERIAL DE REFERENCIA CERTIFICADO VISCOSIDAD N100 FRASCO 500 ML | UN | ENSAYO | MATERIALES ESTANDAR | MATERIA PROCESO FISICO-QUIMICO | REACTIVOS P/PLANTA TRATAMIENTO | 41116104 | KITS O SUMINISTROS PARA PRUEBAS QUÍMICAS
245516 | MATERIAL DE REFERENCIA CERTIFICADO SOLIDOS SEDIMENTABLES (5–50MG/L) MATRIZ AGUAS NATURALES Y RESIDUALES 60ML | UN | ENSAYO | MATERIALES ESTANDAR | MATERIA PROCESO FISICO-QUIMICO | REACTIVOS P/PLANTA TRATAMIENTO | 41116104 | KITS O SUMINISTROS PARA PRUEBAS QUÍMICAS
245517 | MATERIAL DE REFERENCIA CERTIFICADO MEDICION DE SOLIDOS SEDIMENTABLES (5–50MG/L) MATRIZ AGUAS NATURALES Y RESIDUALES 30ML | UN | ENSAYO | MATERIALES ESTANDAR | MATERIA PROCESO FISICO-QUIMICO | REACTIVOS P/PLANTA TRATAMIENTO | 41116104 | KITS O SUMINISTROS PARA PRUEBAS QUÍMICAS
245518 | MATERIAL DE REFERENCIA CERTIFICADO SOLIDOS TOTALES VOLATILES (100–500MG/L) MATRIZ AGUAS NATURALES Y RESIDUALES 12ML | UN | ENSAYO | MATERIALES ESTANDAR | MATERIA PROCESO FISICO-QUIMICO | REACTIVOS P/PLANTA TRATAMIENTO | 41116104 | KITS O SUMINISTROS PARA PRUEBAS QUÍMICAS
245519 | MATERIAL DE REFERENCIA CERTIFICADO SOLIDOS TOTALES VOLATILES (100–500MG/L) MATRIZ AGUAS NATURALES Y RESIDUALES 1.2G | UN | ENSAYO | MATERIALES ESTANDAR | MATERIA PROCESO FISICO-QUIMICO | REACTIVOS P/PLANTA TRATAMIENTO | 41116104 | KITS O SUMINISTROS PARA PRUEBAS QUÍMICAS
245520 | MATERIAL DE REFERENCIA CERTIFICADO MEDICION DE SULFUROS (2-10MG/L) MATRIZ AGUAS NATURALES Y RESIDUALES 10ML | UN | ENSAYO | MATERIALES ESTANDAR | MATERIA PROCESO FISICO-QUIMICO | REACTIVOS P/PLANTA TRATAMIENTO | 41116104 | KITS O SUMINISTROS PARA PRUEBAS QUÍMICAS
245521 | MATERIAL DE REFERENCIA CERTIFICADO MEDICION DE SULFUROS (2-10MG/L) MATRIZ AGUAS NATURALES Y RESIDUALES 20ML | UN | ENSAYO | MATERIALES ESTANDAR | MATERIA PROCESO FISICO-QUIMICO | REACTIVOS P/PLANTA TRATAMIENTO | 41116104 | KITS O SUMINISTROS PARA PRUEBAS QUÍMICAS
245522 | MATERIAL DE REFERENCIA CERTIFICADO MEDICION SURFACTANTES (0.2-1MG/L) MATRIZ AGUAS NATURALES Y RESIDUALES 15ML | UN | ENSAYO | MATERIALES ESTANDAR | MATERIA PROCESO FISICO-QUIMICO | REACTIVOS P/PLANTA TRATAMIENTO | 41116104 | KITS O SUMINISTROS PARA PRUEBAS QUÍMICAS
245523 | MATERIAL DE REFERENCIA CERTIFICADO MEDICION SURFACTANTES (0.2-1MG/L) MATRIZ AGUAS NATURALES Y RESIDUALES 20ML | UN | ENSAYO | MATERIALES ESTANDAR | MATERIA PROCESO FISICO-QUIMICO | REACTIVOS P/PLANTA TRATAMIENTO | 41116104 | KITS O SUMINISTROS PARA PRUEBAS QUÍMICAS
245524 | MATERIAL DE REFERENCIA CERTIFICADO MEDICION DE TURBIEDAD (0.5-8 NTU) MATRIZ AGUAS NATURALES Y RESIDUALES 15ML | UN | ENSAYO | MATERIALES ESTANDAR | MATERIA PROCESO FISICO-QUIMICO | REACTIVOS P/PLANTA TRATAMIENTO | 41116104 | KITS O SUMINISTROS PARA PRUEBAS QUÍMICAS
245525 | MATERIAL DE REFERENCIA CERTIFICADO MEDICION DE TURBIEDAD (0.5-8 NTU) MATRIZ AGUAS NATURALES Y RESIDUALES 500ML | UN | ENSAYO | MATERIALES ESTANDAR | MATERIA PROCESO FISICO-QUIMICO | REACTIVOS P/PLANTA TRATAMIENTO | 41116104 | KITS O SUMINISTROS PARA PRUEBAS QUÍMICAS
245526 | MATERIAL DE REFERENCIA CERTIFICADO MEDICION DE CLORO RESIDUAL (0;5-3MG/L)MATRIZ AGUA POTABLE 2ML | UN | ENSAYO | MATERIALES ESTANDAR | MATERIA PROCESO FISICO-QUIMICO | REACTIVOS P/PLANTA TRATAMIENTO | 41116104 | KITS O SUMINISTROS PARA PRUEBAS QUÍMICAS
245527 | MATERIAL DE REFERENCIA CERTIFICADO MEDICION DE VISCOSIDAD N350 FRASCO POR 500ML | UN | ENSAYO | MATERIALES ESTANDAR | MATERIA PROCESO FISICO-QUIMICO | REACTIVOS P/PLANTA TRATAMIENTO | 41116104 | KITS O SUMINISTROS PARA PRUEBAS QUÍMICAS
245528 | ESTANDAR AGUA/ACEITE PARA DETERMINACION DE HUMEDAD POR TITULACION COULOMETRICA KARL FISCHER (15-30 PPM H2O) AMPOLLA DE VIDRIO 8ML TRAZABLE A MATERIAL DE REFERENCIA | UN | ENSAYO | MATERIALES ESTANDAR | MATERIA PROCESO FISICO-QUIMICO | REACTIVOS P/PLANTA TRATAMIENTO | 41116107 | CONTROLES DE CALIDAD O CALIBRADORES O ESTÁNDARES QUÍMICOS
245529 | ESTANDAR DE AGUA 0.01% PARA DETERMINACION DE HUMEDAD POR TITULACION COULOMETRICA KARL FISCHER AMPOLLA DE VIDRIO 8ML TRAZABLE A MATERIAL DE REFERENCIA | UN | ENSAYO | MATERIALES ESTANDAR | MATERIA PROCESO FISICO-QUIMICO | REACTIVOS P/PLANTA TRATAMIENTO | 41116107 | CONTROLES DE CALIDAD O CALIBRADORES O ESTÁNDARES QUÍMICOS
245530 | ENSAYO DE APTITUD PARA AMONIO (1-20MG/L) ORTOFOSFATOS (0.5-5.5MG/L) MATRIZ AGUAS NATURALES Y RESIDUALES 15 ML | UN | ENSAYO | MATERIALES ESTANDAR | MATERIA PROCESO FISICO-QUIMICO | REACTIVOS P/PLANTA TRATAMIENTO | 41116104 | KITS O SUMINISTROS PARA PRUEBAS QUÍMICAS
245531 | ENSAYO DE APTITUD PARA AMONIO (1-20MG/L) ORTOFOSFATOS (0.5-5.5MG/L) MATRIZ AGUAS NATURALES Y RESIDUALES 20 ML | UN | ENSAYO | MATERIALES ESTANDAR | MATERIA PROCESO FISICO-QUIMICO | REACTIVOS P/PLANTA TRATAMIENTO | 41116104 | KITS O SUMINISTROS PARA PRUEBAS QUÍMICAS
245532 | ENSAYO DE APTITUD PARA CROMO HEXAVALENTE (0.09 – 0.900MG/L) MATRIZ AGUAS NATURALES Y RESIDUALES 15 ML | UN | ENSAYO | MATERIALES ESTANDAR | MATERIA PROCESO FISICO-QUIMICO | REACTIVOS P/PLANTA TRATAMIENTO | 41116104 | KITS O SUMINISTROS PARA PRUEBAS QUÍMICAS
245533 | ENSAYO DE APTITUD PARA CROMO HEXAVALENTE (0.09 – 0.900MG/L) MATRIZ AGUAS NATURALES Y RESIDUALES 20 ML | UN | ENSAYO | MATERIALES ESTANDAR | MATERIA PROCESO FISICO-QUIMICO | REACTIVOS P/PLANTA TRATAMIENTO | 41116104 | KITS O SUMINISTROS PARA PRUEBAS QUÍMICAS
245534 | ENSAYO DE APTITUD PARA DEMANDA QUIMICA DE OXIGENO (30 -250 MG/L); DEMANDA BIOQUIMICA DE OXIGENO (18 – 230 MG/L); CARBONO ORGANICO TOTAL (6 – 100 MG/L) MATRIZ AGUAS NATURALES Y RESIDUALES 15 ML | UN | ENSAYO | MATERIALES ESTANDAR | MATERIA PROCESO FISICO-QUIMICO | REACTIVOS P/PLANTA TRATAMIENTO | 41116104 | KITS O SUMINISTROS PARA PRUEBAS QUÍMICAS
245535 | ENSAYO DE APTITUD PARA DEMANDA QUIMICA DE OXIGENO (30 -250 MG/L); DEMANDA BIOQUIMICA DE OXIGENO (18 – 230 MG/L); CARBONO ORGANICO TOTAL (6 – 100 MG/L) MATRIZ AGUAS NATURALES Y RESIDUALES 20 ML | UN | ENSAYO | MATERIALES ESTANDAR | MATERIA PROCESO FISICO-QUIMICO | REACTIVOS P/PLANTA TRATAMIENTO | 41116104 | KITS O SUMINISTROS PARA PRUEBAS QUÍMICAS
245536 | ENSAYO DE APTITUD PARA GRASAS Y ACEITES (20-200MG/L) MATRIZ AGUAS NATURALES Y RESIDUALES 24 ML | UN | ENSAYO | MATERIALES ESTANDAR | MATERIA PROCESO FISICO-QUIMICO | REACTIVOS P/PLANTA TRATAMIENTO | 41116104 | KITS O SUMINISTROS PARA PRUEBAS QUÍMICAS
245537 | ENSAYO DE APTITUD PARA GRASAS Y ACEITES (20-200MG/L) MATRIZ AGUAS NATURALES Y RESIDUALES 2 ML | ML | ENSAYO | MATERIALES ESTANDAR | MATERIA PROCESO FISICO-QUIMICO | REACTIVOS P/PLANTA TRATAMIENTO | 41116104 | KITS O SUMINISTROS PARA PRUEBAS QUÍMICAS
245538 | ENSAYO DE APTITUD PARA NITROGENO TOTAL (5-35MG/L) Y FOSFORO TOTAL (0.5-10MG/L) MATRIZ AGUAS NATURALES Y RESIDUALES 15 ML | UN | ENSAYO | MATERIALES ESTANDAR | MATERIA PROCESO FISICO-QUIMICO | REACTIVOS P/PLANTA TRATAMIENTO | 41116104 | KITS O SUMINISTROS PARA PRUEBAS QUÍMICAS
245539 | ENSAYO DE APTITUD PARA NITROGENO TOTAL (5-35MG/L) Y FOSFORO TOTAL (0.5-10MG/L) MATRIZ AGUAS NATURALES Y RESIDUALES 500 ML | UN | ENSAYO | MATERIALES ESTANDAR | MATERIA PROCESO FISICO-QUIMICO | REACTIVOS P/PLANTA TRATAMIENTO | 41116104 | KITS O SUMINISTROS PARA PRUEBAS QUÍMICAS
245540 | ENSAYO DE APTITUD PARA SOLIDOS SEDIMENTABLES (5 – 50MG/L) MATRIZ AGUAS NATURALES Y RESIDUALES 60 ML | UN | ENSAYO | MATERIALES ESTANDAR | MATERIA PROCESO FISICO-QUIMICO | REACTIVOS P/PLANTA TRATAMIENTO | 41116104 | KITS O SUMINISTROS PARA PRUEBAS QUÍMICAS
245541 | ENSAYO DE APTITUD PARA SOLIDOS SEDIMENTABLES (5 – 50MG/L) MATRIZ AGUAS NATURALES Y RESIDUALES 1.2 ML | UN | ENSAYO | MATERIALES ESTANDAR | MATERIA PROCESO FISICO-QUIMICO | REACTIVOS P/PLANTA TRATAMIENTO | 41116104 | KITS O SUMINISTROS PARA PRUEBAS QUÍMICAS
245542 | ENSAYO DE APTITUD PARA SOLIDOS SUSPENDIDOS TOTALES (23-100MG/L); SOLIDOS TOTALES (140 – 675 MG/L) Y SOLIDOS DISUELTOS TOTALES (140 – 650 MG/L) MATRIZ AGUAS NATURALES Y RESIDUALES 24 ML | UN | ENSAYO | MATERIALES ESTANDAR | MATERIA PROCESO FISICO-QUIMICO | REACTIVOS P/PLANTA TRATAMIENTO | 41116104 | KITS O SUMINISTROS PARA PRUEBAS QUÍMICAS
245543 | ENSAYO DE APTITUD PARA SOLIDOS SUSPENDIDOS TOTALES (23-100MG/L); SOLIDOS TOTALES (140 – 675 MG/L) Y SOLIDOS DISUELTOS TOTALES (140 – 650 MG/L) MATRIZ AGUAS NATURALES Y RESIDUALES 1.5 G | UN | ENSAYO | MATERIALES ESTANDAR | MATERIA PROCESO FISICO-QUIMICO | REACTIVOS P/PLANTA TRATAMIENTO | 41116104 | KITS O SUMINISTROS PARA PRUEBAS QUÍMICAS
245544 | ENSAYO DE APTITUD PARA SOLIDOS TOTALES VOLATILES (100 – 500MG/L) MATRIZ AGUAS NATURALES Y RESIDUALES 12 ML | UN | ENSAYO | MATERIALES ESTANDAR | MATERIA PROCESO FISICO-QUIMICO | REACTIVOS P/PLANTA TRATAMIENTO | 41116104 | KITS O SUMINISTROS PARA PRUEBAS QUÍMICAS
245545 | ENSAYO DE APTITUD PARA SOLIDOS TOTALES VOLATILES (100 – 500MG/L) MATRIZ AGUAS NATURALES Y RESIDUALES 1.2 G | UN | ENSAYO | MATERIALES ESTANDAR | MATERIA PROCESO FISICO-QUIMICO | REACTIVOS P/PLANTA TRATAMIENTO | 41116104 | KITS O SUMINISTROS PARA PRUEBAS QUÍMICAS
245546 | ENSAYO DE APTITUD PARA SURFACTANTES (0.2 – 1.0MG/L) MATRIZ AGUAS NATURALES Y RESIDUALES 15 ML | UN | ENSAYO | MATERIALES ESTANDAR | MATERIA PROCESO FISICO-QUIMICO | REACTIVOS P/PLANTA TRATAMIENTO | 41116104 | KITS O SUMINISTROS PARA PRUEBAS QUÍMICAS
245547 | ENSAYO DE APTITUD PARA SURFACTANTES (0.2 – 1.0MG/L) MATRIZ AGUAS NATURALES Y RESIDUALES 20 ML | UN | ENSAYO | MATERIALES ESTANDAR | MATERIA PROCESO FISICO-QUIMICO | REACTIVOS P/PLANTA TRATAMIENTO | 41116104 | KITS O SUMINISTROS PARA PRUEBAS QUÍMICAS
245548 | ENSAYO DE APTITUD PARA ALCALINIDAD (10-120MG/L); CONDUCTIVIDAD (200-1200US/CM); CLORUROS (35-275MG/L); SULFATOS (25-250MG/L); FLUORUROS (0.3-4MG/L); DUREZA TOTAL (17-440MG/L); DUREZA CALCICA (8.7-275MG/L); NITRATOS (0.25-40MG/L); NITRITOS (0.4-4.0MG/L); CALCIO (3.5-110MG/L); MAGNESIO (2-40MG/L); POTASIO (4-40MG/L); SODIO (6-100MG/L); MATRIZ AGUAS NATURALES Y RESIDUALES POR KIT Y 15 ML | UN | ENSAYO | MATERIALES ESTANDAR | MATERIA PROCESO FISICO-QUIMICO | REACTIVOS P/PLANTA TRATAMIENTO | 41116104 | KITS O SUMINISTROS PARA PRUEBAS QUÍMICAS
245549 | ENSAYO DE APTITUD PARA ALCALINIDAD (10-120MG/L); CONDUCTIVIDAD (200-1200US/CM); CLORUROS (35-275MG/L); SULFATOS (25-250MG/L); FLUORUROS (0.3-4MG/L); DUREZA TOTAL (17-440MG/L); DUREZA CALCICA (8.7-275MG/L); NITRATOS (0.25-40MG/L); NITRITOS (0.4-4.0MG/L); CALCIO (3.5-110MG/L); MAGNESIO (2-40MG/L); POTASIO (4-40MG/L); SODIO (6-100MG/L); MATRIZ AGUAS NATURALES Y RESIDUALES POR KIT Y 20 ML | UN | ENSAYO | MATERIALES ESTANDAR | MATERIA PROCESO FISICO-QUIMICO | REACTIVOS P/PLANTA TRATAMIENTO | 41116104 | KITS O SUMINISTROS PARA PRUEBAS QUÍMICAS
245550 | ENSAYO DE APTITUD PARA ALCALINIDAD (25-200MG/L); CONDUCTIVIDAD (130-1300US/CM); CLORUROS (20-160MG/L); SULFATOS (25-250MG/L); FLUORUROS (1-8MG/L); DUREZA TOTAL (83-307MG/L); DUREZA CALCICA (75-225MG/L); NITRATOS (3-10MG/L); NITRITOS (0.4-2.0MG/L); CALCIO (30-90MG/L); MAGNESIO (2-20MG/L); POTASIO (10-40MG/L); SODIO (12-50MG/L); MATRIZ AGUA POTABLE POR KIT Y 15ML | UN | ENSAYO | MATERIALES ESTANDAR | MATERIA PROCESO FISICO-QUIMICO | REACTIVOS P/PLANTA TRATAMIENTO | 41116104 | KITS O SUMINISTROS PARA PRUEBAS QUÍMICAS
245551 | ENSAYO DE APTITUD PARA ALCALINIDAD (25-200MG/L); CONDUCTIVIDAD (130-1300US/CM); CLORUROS (20-160MG/L); SULFATOS (25-250MG/L); FLUORUROS (1-8MG/L); DUREZA TOTAL (83-307MG/L); DUREZA CALCICA (75-225MG/L); NITRATOS (3-10MG/L); NITRITOS (0.4-2.0MG/L); CALCIO (30-90MG/L); MAGNESIO (2-20MG/L); POTASIO (10-40MG/L); SODIO (12-50MG/L); MATRIZ AGUA POTABLE POR KIT Y 20ML | UN | ENSAYO | MATERIALES ESTANDAR | MATERIA PROCESO FISICO-QUIMICO | REACTIVOS P/PLANTA TRATAMIENTO | 41116104 | KITS O SUMINISTROS PARA PRUEBAS QUÍMICAS
245552 | ENSAYO DE APTITUD PARA PH (5 – 10) MATRIZ AGUAS NATURALES Y RESIDUALES 20 ML | UN | ENSAYO | MATERIALES ESTANDAR | MATERIA PROCESO FISICO-QUIMICO | REACTIVOS P/PLANTA TRATAMIENTO | 41116104 | KITS O SUMINISTROS PARA PRUEBAS QUÍMICAS
245553 | ENSAYO DE APTITUD PARA PH (5 – 10) MATRIZ AGUAS NATURALES Y RESIDUALES 100 ML | UN | ENSAYO | MATERIALES ESTANDAR | MATERIA PROCESO FISICO-QUIMICO | REACTIVOS P/PLANTA TRATAMIENTO | 41116104 | KITS O SUMINISTROS PARA PRUEBAS QUÍMICAS
245554 | ENSAYO DE APTITUD PARA PH (5 – 10) MATRIZ AGUAS NATURALES Y RESIDUALES 250 ML | UN | ENSAYO | MATERIALES ESTANDAR | MATERIA PROCESO FISICO-QUIMICO | REACTIVOS P/PLANTA TRATAMIENTO | 41116104 | KITS O SUMINISTROS PARA PRUEBAS QUÍMICAS
245555 | ENSAYO DE APTITUD PARA PH (5 – 10) MATRIZ AGUA POTABLE 20 ML | UN | ENSAYO | MATERIALES ESTANDAR | MATERIA PROCESO FISICO-QUIMICO | REACTIVOS P/PLANTA TRATAMIENTO | 41116104 | KITS O SUMINISTROS PARA PRUEBAS QUÍMICAS
245556 | ENSAYO DE APTITUD PARA PH (5 – 10) MATRIZ AGUA POTABLE 100 ML | UN | ENSAYO | MATERIALES ESTANDAR | MATERIA PROCESO FISICO-QUIMICO | REACTIVOS P/PLANTA TRATAMIENTO | 41116104 | KITS O SUMINISTROS PARA PRUEBAS QUÍMICAS
245557 | ENSAYO DE APTITUD PARA PH (5 – 10) MATRIZ AGUA POTABLE 250 ML | UN | ENSAYO | MATERIALES ESTANDAR | MATERIA PROCESO FISICO-QUIMICO | REACTIVOS P/PLANTA TRATAMIENTO | 41116104 | KITS O SUMINISTROS PARA PRUEBAS QUÍMICAS
245558 | ENSAYO DE APTITUD PARA TURBIEDAD (2 – 30 NTU) MATRIZ AGUAS NATURALES Y RESIDUALES 500 ML | UN | ENSAYO | MATERIALES ESTANDAR | MATERIA PROCESO FISICO-QUIMICO | REACTIVOS P/PLANTA TRATAMIENTO | 41116104 | KITS O SUMINISTROS PARA PRUEBAS QUÍMICAS
245559 | ENSAYO DE APTITUD PARA TURBIEDAD (2 – 30 NTU) MATRIZ AGUAS NATURALES Y RESIDUALES 15 ML | UN | ENSAYO | MATERIALES ESTANDAR | MATERIA PROCESO FISICO-QUIMICO | REACTIVOS P/PLANTA TRATAMIENTO | 41116104 | KITS O SUMINISTROS PARA PRUEBAS QUÍMICAS
245560 | ENSAYO DE APTITUD PARA COLOR (10 – 75 UC) MATRIZ AGUAS NATURALES Y RESIDUALES 125 ML | UN | ENSAYO | MATERIALES ESTANDAR | MATERIA PROCESO FISICO-QUIMICO | REACTIVOS P/PLANTA TRATAMIENTO | 41116104 | KITS O SUMINISTROS PARA PRUEBAS QUÍMICAS
245561 | ENSAYO DE APTITUD PARA COLOR (10 – 75 UC) MATRIZ AGUAS NATURALES Y RESIDUALES 20 ML | UN | ENSAYO | MATERIALES ESTANDAR | MATERIA PROCESO FISICO-QUIMICO | REACTIVOS P/PLANTA TRATAMIENTO | 41116104 | KITS O SUMINISTROS PARA PRUEBAS QUÍMICAS
245562 | ENSAYO DE APTITUD PARA COLOR (5 – 300 UC) MATRIZ AGUA POTABLE 125 ML | UN | ENSAYO | MATERIALES ESTANDAR | MATERIA PROCESO FISICO-QUIMICO | REACTIVOS P/PLANTA TRATAMIENTO | 41116104 | KITS O SUMINISTROS PARA PRUEBAS QUÍMICAS
245563 | ENSAYO DE APTITUD PARA COLOR (5 – 300 UC) MATRIZ AGUA POTABLE 20 ML | UN | ENSAYO | MATERIALES ESTANDAR | MATERIA PROCESO FISICO-QUIMICO | REACTIVOS P/PLANTA TRATAMIENTO | 41116104 | KITS O SUMINISTROS PARA PRUEBAS QUÍMICAS
245564 | ENSAYO DE APTITUD PARA METALES EN SUELO: ARSENICO (40-400 MG/KG), CADMIO (40-400 MG/KG), CROMO (40-400 MG/KG), COBRE (40-400 MG/KG), MERCURIO (1-35 MG/KG), MOLIBDENO (30-300 MG/KG), NIQUEL (40-500 MG/KG), PLOMO (40-400 MG/KG), ZINC (100-1000 MG/KG), SELENIO (40-400 MG/KG), POTASIO (1400-25000 MG/KG) MATRIZ SUELOS 40G | UN | ENSAYO | MATERIALES ESTANDAR | MATERIA PROCESO FISICO-QUIMICO | REACTIVOS P/PLANTA TRATAMIENTO | 41116104 | KITS O SUMINISTROS PARA PRUEBAS QUÍMICAS
245565 | ENSAYO DE APTITUD PARA METALES EN SUELO: ARSENICO (40-400 MG/KG), CADMIO (40-400 MG/KG), CROMO (40-400 MG/KG), COBRE (40-400 MG/KG), MERCURIO (1-35 MG/KG), MOLIBDENO (30-300 MG/KG), NIQUEL (40-500 MG/KG), PLOMO (40-400 MG/KG), ZINC (100-1000 MG/KG), SELENIO (40-400 MG/KG), POTASIO (1400-25000 MG/KG) MATRIZ SUELOS 30G | UN | ENSAYO | MATERIALES ESTANDAR | MATERIA PROCESO FISICO-QUIMICO | REACTIVOS P/PLANTA TRATAMIENTO | 41116104 | KITS O SUMINISTROS PARA PRUEBAS QUÍMICAS
245566 | ENSAYO DE APTITUD METALES EN AGUA: ALUMINIO (130-1000UG/L), ARSENICO (5-50UG/L), CADMIO (2-50UG/L), CROMO TOTAL (10-200UG/L), COBRE (50-2000UG/L), HIERRO (100-1800UG/L), PLOMO (5-100UG/L), MANGANESO (40-900UG/L), MERCURIO (0.5-10UG/L), NIQUEL (10-500UG/L), SELENIO (10-100UG/L), ZINC (200-2000UG/L); ANTIMONIO (6-50UG/L); BARIO (500-3000UG/L); BORO (800-2000UG/L); MOLIBDENO (15-130UG/L); PLATA (20-300UG/L) MATRIZ AGUA POTABLE 500ML | UN | ENSAYO | MATERIALES ESTANDAR | MATERIA PROCESO FISICO-QUIMICO | REACTIVOS P/PLANTA TRATAMIENTO | 41116104 | KITS O SUMINISTROS PARA PRUEBAS QUÍMICAS
245567 | ENSAYO DE APTITUD METALES EN AGUA: ALUMINIO (130-1000UG/L), ARSENICO (5-50UG/L), CADMIO (2-50UG/L), CROMO TOTAL (10-200UG/L), COBRE (50-2000UG/L), HIERRO (100-1800UG/L), PLOMO (5-100UG/L), MANGANESO (40-900UG/L), MERCURIO (0.5-10UG/L), NIQUEL (10-500UG/L), SELENIO (10-100UG/L), ZINC (200-2000UG/L); ANTIMONIO (6-50UG/L); BARIO (500-3000UG/L); BORO (800-2000UG/L); MOLIBDENO (15-130UG/L); PLATA (20-300UG/L) MATRIZ AGUA POTABLE 20ML | UN | ENSAYO | MATERIALES ESTANDAR | MATERIA PROCESO FISICO-QUIMICO | REACTIVOS P/PLANTA TRATAMIENTO | 41116104 | KITS O SUMINISTROS PARA PRUEBAS QUÍMICAS
245568 | ENSAYO DE APTITUD METALES EN AGUA: ALUMINIO (200 - 4000 UG/L); ARSENICO (70-900 UG/L); CADMIO (8-2500UG/L); CROMO TOTAL (17-3000UG/L); COBALTO (28-2500UG/L); COBRE (40-3000UG/L); HIERRO (200-4000UG/L); PLOMO (70-4000UG/L); MANGANESO (70-4000UG/L); MERCURIO (2-30UG/L); NIQUEL (80-3500UG/L); SELENIO (90-2000UG/L); ZINC (100-2000UG/L); ANTIMONIO (90-900UG/L); BARIO (100-2500 UG/L); BORO (800-2000 UG/L); MOLIBDENO (60-600 UG/L); PLATA (100-1000 UG/L) MATRIZ AGUAS NATURALES Y RESIDUALES 500 ML | UN | ENSAYO | MATERIALES ESTANDAR | MATERIA PROCESO FISICO-QUIMICO | REACTIVOS P/PLANTA TRATAMIENTO | 41116104 | KITS O SUMINISTROS PARA PRUEBAS QUÍMICAS
245569 | ENSAYO DE APTITUD METALES EN AGUA: ALUMINIO (200 - 4000 UG/L); ARSENICO (70-900 UG/L); CADMIO (8-2500UG/L); CROMO TOTAL (17-3000UG/L); COBALTO (28-2500UG/L); COBRE (40-3000UG/L); HIERRO (200-4000UG/L); PLOMO (70-4000UG/L); MANGANESO (70-4000UG/L); MERCURIO (2-30UG/L); NIQUEL (80-3500UG/L); SELENIO (90-2000UG/L); ZINC (100-2000UG/L); ANTIMONIO (90-900UG/L); BARIO (100-2500 UG/L); BORO (800-2000 UG/L); MOLIBDENO (60-600 UG/L); PLATA (100-1000 UG/L) MATRIZ AGUAS NATURALES Y RESIDUALES 20 ML | UN | ENSAYO | MATERIALES ESTANDAR | MATERIA PROCESO FISICO-QUIMICO | REACTIVOS P/PLANTA TRATAMIENTO | 41116104 | KITS O SUMINISTROS PARA PRUEBAS QUÍMICAS
245570 | ENSAYO DE APTITUD PARA TRIHALOMETANOS (0.005 – 0.050MG/L) MATRIZ AGUA POTABLE 2 ML | UN | ENSAYO | MATERIALES ESTANDAR | MATERIA PROCESO FISICO-QUIMICO | REACTIVOS P/PLANTA TRATAMIENTO | 41116104 | KITS O SUMINISTROS PARA PRUEBAS QUÍMICAS
245571 | ENSAYO DE APTITUD PARA TRIHALOMETANOS (0.005 – 0.050MG/L) MATRIZ AGUA POTABLE 1.2 ML | UN | ENSAYO | MATERIALES ESTANDAR | MATERIA PROCESO FISICO-QUIMICO | REACTIVOS P/PLANTA TRATAMIENTO | 41116104 | KITS O SUMINISTROS PARA PRUEBAS QUÍMICAS
245572 | ENSAYO DE APTITUD PARA TURBIEDAD (0.5 – 8 NTU) MATRIZ AGUA POTABLE 15 ML | UN | ENSAYO | MATERIALES ESTANDAR | MATERIA PROCESO FISICO-QUIMICO | REACTIVOS P/PLANTA TRATAMIENTO | 41116104 | KITS O SUMINISTROS PARA PRUEBAS QUÍMICAS
245573 | ENSAYO DE APTITUD PARA TURBIEDAD (0.5 – 8 NTU) MATRIZ AGUA POTABLE 500 ML | UN | ENSAYO | MATERIALES ESTANDAR | MATERIA PROCESO FISICO-QUIMICO | REACTIVOS P/PLANTA TRATAMIENTO | 41116104 | KITS O SUMINISTROS PARA PRUEBAS QUÍMICAS
245574 | ENSAYO DE APTITUD PARA ACIDEZ (650 – 1800 MG/L) MATRIZ AGUAS NATURALES Y RESIDUALES 250 ML | UN | ENSAYO | MATERIALES ESTANDAR | MATERIA PROCESO FISICO-QUIMICO | REACTIVOS P/PLANTA TRATAMIENTO | 41116104 | KITS O SUMINISTROS PARA PRUEBAS QUÍMICAS
245575 | ENSAYO DE APTITUD PARA ACIDEZ (650 – 1800 MG/L) MATRIZ AGUAS NATURALES Y RESIDUALES 20 ML | UN | ENSAYO | MATERIALES ESTANDAR | MATERIA PROCESO FISICO-QUIMICO | REACTIVOS P/PLANTA TRATAMIENTO | 41116104 | KITS O SUMINISTROS PARA PRUEBAS QUÍMICAS
245576 | ENSAYO DE APTITUD PARA SULFUROS (2 – 10 MG/L) MATRIZ AGUAS NATURALES Y RESIDUALES 10 ML | UN | ENSAYO | MATERIALES ESTANDAR | MATERIA PROCESO FISICO-QUIMICO | REACTIVOS P/PLANTA TRATAMIENTO | 41116104 | KITS O SUMINISTROS PARA PRUEBAS QUÍMICAS
245577 | ENSAYO DE APTITUD PARA SULFUROS (2 – 10 MG/L) MATRIZ AGUAS NATURALES Y RESIDUALES 20 ML | UN | ENSAYO | MATERIALES ESTANDAR | MATERIA PROCESO FISICO-QUIMICO | REACTIVOS P/PLANTA TRATAMIENTO | 41116104 | KITS O SUMINISTROS PARA PRUEBAS QUÍMICAS
245578 | ENSAYO DE APTITUD PARA CLORO RESIDUAL (0.5 – 3.0 MG/L) MATRIZ AGUA POTABLE 2 ML | UN | ENSAYO | MATERIALES ESTANDAR | MATERIA PROCESO FISICO-QUIMICO | REACTIVOS P/PLANTA TRATAMIENTO | 41116104 | KITS O SUMINISTROS PARA PRUEBAS QUÍMICAS
245579 | ENSAYO DE APTITUD PARA CARBONO ORGANICO TOTAL COT (1.3 – 13.0 MG/L) MATRIZ AGUA POTABLE 20 ML | UN | ENSAYO | MATERIALES ESTANDAR | MATERIA PROCESO FISICO-QUIMICO | REACTIVOS P/PLANTA TRATAMIENTO | 41116104 | KITS O SUMINISTROS PARA PRUEBAS QUÍMICAS
245580 | ENSAYO DE APTITUD PARA LA DETERMINACIÓN DE HETEROTROFOS EN AGUA TRATADA POR EL METODO SM 9215D FILTRACION POR MEMBRANA | UN | ENSAYO | MATERIALES ESTANDAR | MATERIA PROCESO FISICO-QUIMICO | REACTIVOS P/PLANTA TRATAMIENTO | 41116104 | KITS O SUMINISTROS PARA PRUEBAS QUÍMICAS
245581 | ENSAYO DE APTITUD PARA DETERMINACION DE COLIFORMES TOTALES Y E. COLI EN AGUAS NATURALES Y RESIDUALES POR EL METODO SM 9223B NUMERO MÁS PROBABLE COLILERT. | UN | ENSAYO | MATERIALES ESTANDAR | MATERIA PROCESO FISICO-QUIMICO | REACTIVOS P/PLANTA TRATAMIENTO | 41116104 | KITS O SUMINISTROS PARA PRUEBAS QUÍMICAS
245582 | ENSAYO DE APTITUD PARA LA DETERMINACION DE COLIFORMES TOTALES Y E. COLI EN AGUA POTABLE POR EL METODO SM 9223B PRESENCIA/AUSENCIA COLILERT | UN | ENSAYO | MATERIALES ESTANDAR | MATERIA PROCESO FISICO-QUIMICO | REACTIVOS P/PLANTA TRATAMIENTO | 41116104 | KITS O SUMINISTROS PARA PRUEBAS QUÍMICAS
245583 | ENSAYO DE APTITUD PARA LA DETERMINACION DE GIARDIA Y CRYPTOSPORIDIUM EN AGUA POTABLE POR EL METODO EPA 1623.1:2012 | UN | ENSAYO | MATERIALES ESTANDAR | MATERIA PROCESO FISICO-QUIMICO | REACTIVOS P/PLANTA TRATAMIENTO | 41116104 | KITS O SUMINISTROS PARA PRUEBAS QUÍMICAS
245584 | ENSAYO DE APTITUD PARA LA DETERMINACION DE PSEUDOMONAS AERUGINOSA EN AGUA POTABLE POR EL METODO ISO 16266-2:2018 NUMERO MAS PROBABLE PSEUDALERT | UN | ENSAYO | MATERIALES ESTANDAR | MATERIA PROCESO FISICO-QUIMICO | REACTIVOS P/PLANTA TRATAMIENTO | 41116104 | KITS O SUMINISTROS PARA PRUEBAS QUÍMICAS
245585 | MATERIAL DE REFERENCIA CERTIFICADO PARA HETEROTROFOS EN AGUA POTABLE POR EL METODO SM 9215D FILTRACION POR MEMBRANA | UN | REACTIVO | MATERIALES ESTANDAR | MATERIA PROCESO FISICO-QUIMICO | REACTIVOS P/PLANTA TRATAMIENTO | 41116104 | KITS O SUMINISTROS PARA PRUEBAS QUÍMICAS
245586 | MATERIAL DE REFERENCIA CERTIFICADO PARA PSEUDOMONAS AERUGINOSA EN AGUA POTABLE POR EL METODO ISO 16266-2:2018 NUMERO MAS PROBABLE PSEUDALERT | JG | REACTIVO | MATERIALES ESTANDAR | MATERIA PROCESO FISICO-QUIMICO | REACTIVOS P/PLANTA TRATAMIENTO | 41116104 | KITS O SUMINISTROS PARA PRUEBAS QUÍMICAS
245587 | MADERA ABARCO 18CM X 1" X 3.20M | UN | MADERA | SERVIC/MATERIALES CONSTRUCCION | MATERIALES DE CONSTRUCCION | MATERIALES DE CONSTRUCCION | 30103605 | TABLONES DE MADERA
245588 | MADERA ABARCO 9CM X 4.5CM X 3.20M | UN | MADERA | SERVIC/MATERIALES CONSTRUCCION | MATERIALES DE CONSTRUCCION | MATERIALES DE CONSTRUCCION | 30103605 | TABLONES DE MADERA
245589 | CODO 90° ACERO INOXIDABLE 3" (75MM) SCH10 ROSCA HEMBRA NPT | UN | CODO | MATERIALES ESTANDAR | TUBERIAS ACCESORIOS DE TUBERIA | ACCESORIOS DE TUBERIA | 40172807 | CODOS PARA TUBOS DE ACERO INOXIDABLE
245591 | TUBERIA ACERO INOXIDABLE 304 3" (75MM) SCH40 TUBO 5.8-6M | ML | TUBERIA | MATERIALES ESTANDAR | TUBERIAS ACCESORIOS DE TUBERIA | CONDUCTOS | 40171622 | TUBO DE ACERO INOXIDABLE SIN UNIONES PARA USO INDUSTRIAL
245592 | TEE ACERO INOXIDABLE 3" (75MM) X 3" (75MM) SCH40 ROSCA HEMBRA NPT | UN | TEE | MATERIALES ESTANDAR | TUBERIAS ACCESORIOS DE TUBERIA | ACCESORIOS DE TUBERIA | 40174607 | T PARA TUBOS DE ACERO INOXIDABLE
245593 | UNION RECTA ACERO INOXIDABLE 3" (75MM) SCH10 ROSCA HEMBRA NPT | UN | UNION | MATERIALES ESTANDAR | TUBERIAS ACCESORIOS DE TUBERIA | ACCESORIOS DE TUBERIA | 40174907 | UNIONES PARA TUBOS DE ACERO INOXIDABLE
245595 | SERVICIO DE MONTAJE E INSTALACION DE INTERRUPTORES DE PROTECCION Y SECCIONADOR PRINCIPAL DE MOTORES DE BOMBEO ESTACIONES DE BOMBEO | UN | EQUIPOS DE AGUA | SERVICIOS DE MANTENIMIENTO | MANTENIMIENTO EQUIPO OPERATIVO | MANTENIMIENTO EQUIPOS DE AGUA | 72154302 | SERVICIO DE INSTALACIÓN Y MANTENIMIENTO DE MOTORES
245600 | BOTELLAS DE CARTER PARA COMPRESORES DE PISTON | UN | BOTELLA | EQUIPOS INGENIERIA | MATERIALES EQUIPOS LABORATORIO | MATERIALES DE LABORATORIO | 41121800 | ARTÍCULOS DE VIDRIO O PLÁSTICO Y SUMINISTROS GENERALES DE LABORATORIO
245601 | BOTELLAS MUESTREO ACEITE ESTERILIZADA DE 8 OZ | UN | BOTELLA | EQUIPOS INGENIERIA | MATERIALES EQUIPOS LABORATORIO | MATERIALES DE LABORATORIO | 41121800 | ARTÍCULOS DE VIDRIO O PLÁSTICO Y SUMINISTROS GENERALES DE LABORATORIO
245602 | TUBERIA DE 1/4" OD X 500 FT PARA MUESTREO ACEITE MANGUERA | RL | TUBERIA | EQUIPOS INGENIERIA | MATERIALES EQUIPOS LABORATORIO | MATERIALES DE LABORATORIO | 41121800 | ARTÍCULOS DE VIDRIO O PLÁSTICO Y SUMINISTROS GENERALES DE LABORATORIO
245603 | SECADOR DE ACEITE SIN MIRILLA DE POLISULFONA, NPT 1/2" | UN | FILTRO SECADOR | EQUIPOS INGENIERIA | REPUESTOS Y EQUIPOS INGENIERA | REPUESTOS ESPECIFICOS | 20121445 | ACCESORIOS Y PARTES
245604 | LUMINARIA LED LINEAL 2X32W 100-240V 60HZ 3200LM 6500K IRC70 100LM/W POLICARBONATO EMPOTRADA IP65 1260MM X 120MM X 100MM | UN | LUMINARIA | INDIRECTOS | MANTENIMIENTO DE EDIFICACIONES | ILUMINACION DE EDIFICACIONES | 39111501 | ARTEFACTOS FLUORESCENTES
245605 | SERVICIO DE MANTENIMIENTO Y CALIBRACION DE SIMULADOR DE FLUJO MAGNETICO | UN | EQUIPOS DE AGUA | SERVICIOS DE MANTENIMIENTO | MANTENIMIENTO EQUIPO OPERATIVO | MANTENIMIENTO EQUIPOS DE AGUA | 41116212 | CONTROLES DE CALIDAD O CALIBRADORES O ESTÁNDARES PARA MONITORES O MEDIDORES
245606 | ALAMBRE PARA SOLDADURA ACERO INOXIDABLE EC410NIMO 1.2MM AWS A5.22 | KG | ALAMBRE | SOPORTE A LA OPERACIÓN | CONSUMIBLES | CONSUMIBLES DE FERRETERIA | 23271813 | ALAMBRE DE SOLDADURA
245613 | ALTAVOZ 200W-400W 60HZ-20KHZ 8OHMS INALAMBRICO CONTINUO PROGRAMADO | UN | ALTAVOZ | SERVICIOS PROF/CORPORATIVOS | SERVICIOS Y RECURSOS DE TI | HARDWARE Y EQUIPOS ASOCIADOS | 43221503 | ALTO PARLANTES PARA TELECOMUNICACIONES
245615 | TRANSPORTE, VALOR HORA REQUERIMIENTO VEH. CON CAPACIDAD ENTRE 5 A 9 PASAJEROS | HR | TRANPORTE DE PERSONAS | SOPORTE A LA OPERACIÓN | TRANSPORTES Y TALLERES | TRANPORTE DE PERSONAS | 78111803 | SERVICIOS DE BUSES CONTRATADOS
245616 | TRANSPORTE, VALOR HORA ESPERA REQUERIMIENTO VEH. CON CAPACIDAD ENTRE 5 A 9 PASAJEROS | HR | TRANPORTE DE PERSONAS | SOPORTE A LA OPERACIÓN | TRANSPORTES Y TALLERES | TRANPORTE DE PERSONAS | 78111803 | SERVICIOS DE BUSES CONTRATADOS
245617 | TRANSPORTE, VALOR HORA ESPERA REQUERIMIENTO VEH. CON CAPACIDAD ENTRE 10 A 15 PASAJEROS | HR | TRANPORTE DE PERSONAS | SOPORTE A LA OPERACIÓN | TRANSPORTES Y TALLERES | TRANPORTE DE PERSONAS | 78111803 | SERVICIOS DE BUSES CONTRATADOS
245618 | TRANSPORTE, VALOR HORA ESPERA REQUERIMIENTO VEH. CON CAPACIDAD ENTRE 16 A 20 PASAJEROS | HR | TRANPORTE DE PERSONAS | SOPORTE A LA OPERACIÓN | TRANSPORTES Y TALLERES | TRANPORTE DE PERSONAS | 78111803 | SERVICIOS DE BUSES CONTRATADOS
245619 | TRANSPORTE, VALOR HORA ESPERA REQUERIMIENTO VEH. CON CAPACIDAD ENTRE 21 A 25 PASAJEROS | HR | TRANPORTE DE PERSONAS | SOPORTE A LA OPERACIÓN | TRANSPORTES Y TALLERES | TRANPORTE DE PERSONAS | 78111803 | SERVICIOS DE BUSES CONTRATADOS
245620 | TRANSPORTE, VALOR HORA ESPERA REQUERIMIENTO VEH. CON CAPACIDAD ENTRE 26 A 30 PASAJEROS | HR | TRANPORTE DE PERSONAS | SOPORTE A LA OPERACIÓN | TRANSPORTES Y TALLERES | TRANPORTE DE PERSONAS | 78111803 | SERVICIOS DE BUSES CONTRATADOS
245621 | TRANSPORTE, VALOR HORA ESPERA REQUERIMIENTO VEH. CON CAPACIDAD ENTRE 31 A 35 PASAJEROS | HR | TRANPORTE DE PERSONAS | SOPORTE A LA OPERACIÓN | TRANSPORTES Y TALLERES | TRANPORTE DE PERSONAS | 78111803 | SERVICIOS DE BUSES CONTRATADOS
245622 | TRANSPORTE, VALOR HORA ESPERA REQUERIMIENTO VEH. CON CAPACIDAD ENTRE 36 A 40 PASAJEROS | HR | TRANPORTE DE PERSONAS | SOPORTE A LA OPERACIÓN | TRANSPORTES Y TALLERES | TRANPORTE DE PERSONAS | 78111803 | SERVICIOS DE BUSES CONTRATADOS
245623 | TRANSPORTE, VALOR HORA EVENTO VEH. CON CAPACIDAD ENTRE 5 A 9 PASAJEROS | HR | TRANPORTE DE PERSONAS | SOPORTE A LA OPERACIÓN | TRANSPORTES Y TALLERES | TRANPORTE DE PERSONAS | 78111803 | SERVICIOS DE BUSES CONTRATADOS
245624 | TRANSPORTE, VALOR HORA ESPERA EVENTO VEH. CON CAPACIDAD ENTRE 5 A 9 PASAJEROS | HR | TRANPORTE DE PERSONAS | SOPORTE A LA OPERACIÓN | TRANSPORTES Y TALLERES | TRANPORTE DE PERSONAS | 78111803 | SERVICIOS DE BUSES CONTRATADOS
245625 | TRANSPORTE, VALOR HORA ESPERA EVENTO VEH. CON CAPACIDAD ENTRE 10 A 15 PASAJEROS | HR | TRANPORTE DE PERSONAS | SOPORTE A LA OPERACIÓN | TRANSPORTES Y TALLERES | TRANPORTE DE PERSONAS | 78111803 | SERVICIOS DE BUSES CONTRATADOS
245626 | TRANSPORTE, VALOR HORA ESPERA EVENTO VEH. CON CAPACIDAD ENTRE 16 A 20 PASAJEROS | HR | TRANPORTE DE PERSONAS | SOPORTE A LA OPERACIÓN | TRANSPORTES Y TALLERES | TRANPORTE DE PERSONAS | 78111803 | SERVICIOS DE BUSES CONTRATADOS
245627 | TRANSPORTE, VALOR HORA ESPERA EVENTO VEH. CON CAPACIDAD ENTRE 21 A 25 PASAJEROS | HR | TRANPORTE DE PERSONAS | SOPORTE A LA OPERACIÓN | TRANSPORTES Y TALLERES | TRANPORTE DE PERSONAS | 78111803 | SERVICIOS DE BUSES CONTRATADOS
245628 | TRANSPORTE, VALOR HORA ESPERA EVENTO VEH. CON CAPACIDAD ENTRE 26 A 30 PASAJEROS | HR | TRANPORTE DE PERSONAS | SOPORTE A LA OPERACIÓN | TRANSPORTES Y TALLERES | TRANPORTE DE PERSONAS | 78111803 | SERVICIOS DE BUSES CONTRATADOS
245629 | TRANSPORTE, VALOR HORA ESPERA EVENTO VEH. CON CAPACIDAD ENTRE 31 A 35 PASAJEROS | HR | TRANPORTE DE PERSONAS | SOPORTE A LA OPERACIÓN | TRANSPORTES Y TALLERES | TRANPORTE DE PERSONAS | 78111803 | SERVICIOS DE BUSES CONTRATADOS
245630 | TRANSPORTE, VALOR HORA ESPERA EVENTO VEH. CON CAPACIDAD ENTRE 36 A 40 PASAJEROS | HR | TRANPORTE DE PERSONAS | SOPORTE A LA OPERACIÓN | TRANSPORTES Y TALLERES | TRANPORTE DE PERSONAS | 78111803 | SERVICIOS DE BUSES CONTRATADOS
245631 | TRANSPORTE, VIAJE RECORRIDO HASTA 100 KM VEH. CON CAPACIDAD ENTRE 5 A 9 PASAJEROS | UN | TRANPORTE DE PERSONAS | SOPORTE A LA OPERACIÓN | TRANSPORTES Y TALLERES | TRANPORTE DE PERSONAS | 78111803 | SERVICIOS DE BUSES CONTRATADOS
245632 | TRANSPORTE, VIAJE RECORRIDO HASTA 150 KM VEH. CON CAPACIDAD ENTRE 5 A 9 PASAJEROS | UN | TRANPORTE DE PERSONAS | SOPORTE A LA OPERACIÓN | TRANSPORTES Y TALLERES | TRANPORTE DE PERSONAS | 78111803 | SERVICIOS DE BUSES CONTRATADOS
245633 | TRANSPORTE, VIAJE RECORRIDO HASTA 200 KM VEH. CON CAPACIDAD ENTRE 5 A 9 PASAJEROS | UN | TRANPORTE DE PERSONAS | SOPORTE A LA OPERACIÓN | TRANSPORTES Y TALLERES | TRANPORTE DE PERSONAS | 78111803 | SERVICIOS DE BUSES CONTRATADOS
245634 | TRANSPORTE, VIAJE RECORRIDO HASTA 250 KM VEH. CON CAPACIDAD ENTRE 5 A 9 PASAJEROS | UN | TRANPORTE DE PERSONAS | SOPORTE A LA OPERACIÓN | TRANSPORTES Y TALLERES | TRANPORTE DE PERSONAS | 78111803 | SERVICIOS DE BUSES CONTRATADOS
245635 | TRANSPORTE, VIAJE RECORRIDO HASTA 300 KM VEH. CON CAPACIDAD ENTRE 5 A 9 PASAJEROS | UN | TRANPORTE DE PERSONAS | SOPORTE A LA OPERACIÓN | TRANSPORTES Y TALLERES | TRANPORTE DE PERSONAS | 78111803 | SERVICIOS DE BUSES CONTRATADOS
245636 | TRANSPORTE, VIAJE RECORRIDO HASTA 350 KM VEH. CON CAPACIDAD ENTRE 5 A 9 PASAJEROS | UN | TRANPORTE DE PERSONAS | SOPORTE A LA OPERACIÓN | TRANSPORTES Y TALLERES | TRANPORTE DE PERSONAS | 78111803 | SERVICIOS DE BUSES CONTRATADOS
245637 | TRANSPORTE, VIAJE RECORRIDO HASTA 400 KM VEH. CON CAPACIDAD ENTRE 5 A 9 PASAJEROS | UN | TRANPORTE DE PERSONAS | SOPORTE A LA OPERACIÓN | TRANSPORTES Y TALLERES | TRANPORTE DE PERSONAS | 78111803 | SERVICIOS DE BUSES CONTRATADOS
245638 | TRANSPORTE, VIAJE RECORRIDO MAYOR 400 KM VEH. CON CAPACIDAD ENTRE 5 A 9 PASAJEROS | UN | TRANPORTE DE PERSONAS | SOPORTE A LA OPERACIÓN | TRANSPORTES Y TALLERES | TRANPORTE DE PERSONAS | 78111803 | SERVICIOS DE BUSES CONTRATADOS
245643 | SERVICIO DE AUTOMATIZACION CHATBOT | UN | SOFTWARE Y EQUIPOS ASOCIADOS | SERVICIOS PROF/CORPORATIVOS | SERVICIOS Y RECURSOS DE TI | SOFTWARE Y EQUIPOS ASOCIADOS | 43230000 | SOFTWARE
245649 | CONECTOR TIPO N MACHO PARA CABLES COAXIAL LMR 100/240/300/400/600 0-11 GHZ 50 OHM RG8 2500VRMS PERDIDA DE INSERCIÓN <20DB PARA PONCHAR O CRIMAR | UN | CONECTOR | INDIRECTOS | RECURSOS DE TELECOMUNICACIONES | EQUIPOS DE TELECOMUNICACIONES | 39121414 | CONECTORES COAXIALES
245651 | MALETA PORTAHERRAMIENTAS EN ABS CON ARMAZON DE ALUMINION CON GANCHOS EN FORMA DE (D) CERRADURA DE COMBINACION DE 3 NUMEROS Y 2 CERRADURAS BASCULANTES CARGA MAXIMA DE 15 KG,DIMENSION ANCHO EXTERIOR (INTERIOR) 465 (440) MM, DIMENSION ALTURA EXTERIOR (INTERIOR) 200 (180) MM, DIMENSION PROFUNDIDAD EXTERIOR (INTERIOR) 410 (350) MM PESO NETO 5680 GR | UN | MALETA | SOPORTE A LA OPERACIÓN | HTAS-EQUIPOS SOPORTE OPERACION | HERRAMIENTAS MANUAL MECANICAS | 23231001 | PORTAHERRAMIENTAS
245652 | KIT REACTIVO PARA DETERMINACION DE MANGANESO RANGO DE 0.006MG/L A 0.7002MG/L MN CAJA 50 PRUEBAS | JG | REACTIVO | MATERIALES ESTANDAR | MATERIA PROCESO FISICO-QUIMICO | REACTIVOS P/PLANTA TRATAMIENTO | 12161503 | KITS DE REACTIVOS
245653 | KIT REACTIVO PARA DETERMINACION DE DUREZA RANGO DE 8UG/L - 1000UG/L DE CA Y MG COMO CACO3 FRASCO 100 PRUEBAS | UN | REACTIVO | MATERIALES ESTANDAR | MATERIA PROCESO FISICO-QUIMICO | REACTIVOS P/PLANTA TRATAMIENTO | 12161503 | KITS DE REACTIVOS
245654 | KIT REACTIVO PARA DETERMINACION DE NITRITOS EN POLVO EN ALMOHADILLAS RANGO 2-250MG/L NO2-N PAQUETE X 100 PRUEBAS | UN | REACTIVO | MATERIALES ESTANDAR | MATERIA PROCESO FISICO-QUIMICO | REACTIVOS P/PLANTA TRATAMIENTO | 12161503 | KITS DE REACTIVOS
245655 | KIT REACTIVO PARA DETERMINACION DE OXIGENO DISUELTO RANGO DE 0-40PPB O2 CAJA 30 PRUEBAS | UN | REACTIVO | MATERIALES ESTANDAR | MATERIA PROCESO FISICO-QUIMICO | REACTIVOS P/PLANTA TRATAMIENTO | 12161503 | KITS DE REACTIVOS
245656 | KIT REACTIVO PARA DETERMINACION DE SILICE RANGO DE 0.010MG/L - 1.60MG/L SIO2 CAJA 100 PRUEBAS | UN | REACTIVO | MATERIALES ESTANDAR | MATERIA PROCESO FISICO-QUIMICO | REACTIVOS P/PLANTA TRATAMIENTO | 12161503 | KITS DE REACTIVOS
245657 | HIPOCLORITO DE CALCIO GRANULAR GRADO COMERCIAL PARA TRATAMIENTO DE AGUAS AL 65-70% CANECA POR 45KG | UN | HIPOCLORITO | MATERIALES ESTANDAR | MATERIA PROCESO FISICO-QUIMICO | REACTIVOS P/PLANTA TRATAMIENTO | 42281603 | DESINFECTANTE O ESTERILIZADOR DE INSTRUMENTOS
245658 | MEDIDOR GAS TIPO TURBINA G1000 | UN | MEDIDOR | EQUIPOS INGENIERIA | MEDIDORES DE CONSUMO | MEDIDORES DE CONSUMO DE GAS | 41112508 | INDICADORES DE GAS
245659 | ADHESIVO A BASE DE RESINA EPOXICA BICOMPONENTE PARA COHESION Y AISLAMIENTO DE DEVANADOS DE ESTATORES/ROTORES ENVASE X 1 KILOGRAMO | UN | RESINA | MATERIALES ESTANDAR | MATERIA PROCESO FISICO-QUIMICO | PEGANTES Y ADHESIVOS | 31201607 | AGLOMERANTE EPOXY
245660 | RECUBRIMIENTO CERAMICO EPOXICO DE DOS COMPONENTES PARA APLICACION CON BROCHA 1KG | UN | CERAMICA | MATERIALES ESTANDAR | MATERIA PROCESO FISICO-QUIMICO | RECUBRIMIENTOS Y SOLVENTES | 12164903 | RECUBRIMIENTO IMPERMEABLE EPOXI
245661 | SERVICIOS DE ASESORIA JURIDICA ESPECIALIZADA EN MATERIA CONSTITUCIONAL A PARTIR DEL ANALISIS DE LOS PRINCIPIOS VALORES Y DERECHOS FUNDAMENTALES | UN | SERVICIOS LEGALES | SERVICIOS PROF/CORPORATIVOS | SERVICIOS LEGALES | SERVICIOS LEGALES | 80121704 | SERVICIOS LEGALES SOBRE CONTRATOS
245662 | DISEÑO Y MONTAJE DE INTERCAMBIADOR AUTOMATICO DE CLORO PARA LA PLANTA DE POTABILIZACION AYURA | UN | SERVICIOS INGENIERIA | SERVICIOS TECNICOS/ INGENIERIA | CONS. TECNICA/SERV. INGENIERIA | SERVICIOS INGENIERIA | 81101500 | INGENIERÍA CIVIL
245663 | MORRAL PORTA EQUIPO DE ALTURAS CON CUERPO Y BOLSILLOS EN LONA 100% ANCHO 40CM LARGO 30CM ALTO 60CM+ DOBLE FONDO 16CM, POLIESTER DE ALTA RESISTENCIA A LA TENSIÓN Y AL RASGADO (REEBAG) DE 242 GR/M2 Y CON PROTECCIÓN TEXTIL LAFGARD | UN | MORRAL | SOPORTE A LA OPERACIÓN | DOTACION | ELEMENTOS PROTECCION PERSONAL | 53121705 | ESTUCHES PARA EQUIPOS
245665 | CHALECO MULTIBOLSILLOS T/S UNISEX COLOR CAQUI CON METIDOS VERDE OLIVA | UN | CHALECO | SOPORTE A LA OPERACIÓN | DOTACION | DOTACION CORPORATIVA | 53103101 | CHALECOS PARA HOMBRE
245666 | CHALECO MULTIBOLSILLOS T/M UNISEX COLOR CAQUI CON METIDOS VERDE OLIVA | UN | CHALECO | SOPORTE A LA OPERACIÓN | DOTACION | DOTACION CORPORATIVA | 53103101 | CHALECOS PARA HOMBRE
245667 | CHALECO MULTIBOLSILLOS T/L UNISEX COLOR CAQUI CON METIDOS VERDE OLIVA | UN | CHALECO | SOPORTE A LA OPERACIÓN | DOTACION | DOTACION CORPORATIVA | 53103101 | CHALECOS PARA HOMBRE
245668 | CHALECO MULTIBOLSILLOS T/XL UNISEX COLOR CAQUI CON METIDOS VERDE OLIVA | UN | CHALECO | SOPORTE A LA OPERACIÓN | DOTACION | DOTACION CORPORATIVA | 53103101 | CHALECOS PARA HOMBRE
245669 | CHALECO MULTIBOLSILLOS T/XXL UNISEX COLOR CAQUI CON METIDOS VERDE OLIVA | UN | CHALECO | SOPORTE A LA OPERACIÓN | DOTACION | DOTACION CORPORATIVA | 53103101 | CHALECOS PARA HOMBRE
245670 | PERFORACION EXPLORATORIA EN CUALQUIER TIPO DE MATERIAL (SUELO, DEPOSITO, ROCA) CON TALADRO MECANICO A ROTOPERCUSION. | ML | GEOLOGIA | SERVICIOS TECNICOS/ INGENIERIA | CONS. TECNICA/SERV. INGENIERIA | GEOLOGIA | 71151306 | SERVICIOS DE GEOLOGÍA
245671 | ELABORACION DE APIQUES DE AL MENOS 1,00 M X 1,00 M X 2,50 M. | UN | GEOLOGIA | SERVICIOS TECNICOS/ INGENIERIA | CONS. TECNICA/SERV. INGENIERIA | GEOLOGIA | 71151306 | SERVICIOS DE GEOLOGÍA
245672 | ENSAYO DE SISMICA PARALELA HASTA 40 M DE PERFORACION EN TORRES DE LINEA DE TRANSMISION | UN | GEOLOGIA | SERVICIOS TECNICOS/ INGENIERIA | CONS. TECNICA/SERV. INGENIERIA | GEOLOGIA | 71151306 | SERVICIOS DE GEOLOGÍA
245673 | DETERMINACION DEL CONTENIDO DE HUMEDAD NATURAL EN SUELOS | UN | GEOLOGIA | SERVICIOS TECNICOS/ INGENIERIA | CONS. TECNICA/SERV. INGENIERIA | GEOLOGIA | 71151306 | SERVICIOS DE GEOLOGÍA
245674 | DETERMINACION DE LOS LIMITES DE CONSITENCIA EN SUELOS | UN | GEOLOGIA | SERVICIOS TECNICOS/ INGENIERIA | CONS. TECNICA/SERV. INGENIERIA | GEOLOGIA | 71151306 | SERVICIOS DE GEOLOGÍA
245675 | DETERMINACION DE PESO UNITARIO DEL SUELO | UN | GEOLOGIA | SERVICIOS TECNICOS/ INGENIERIA | CONS. TECNICA/SERV. INGENIERIA | GEOLOGIA | 71151306 | SERVICIOS DE GEOLOGÍA
245676 | ENSAYO DE COMPRESION SIMPLE EN SUELO | UN | GEOLOGIA | SERVICIOS TECNICOS/ INGENIERIA | CONS. TECNICA/SERV. INGENIERIA | GEOLOGIA | 71151306 | SERVICIOS DE GEOLOGÍA
245677 | ENSAYO DE COMPRESION SIMPLE EN ROCA | UN | GEOLOGIA | SERVICIOS TECNICOS/ INGENIERIA | CONS. TECNICA/SERV. INGENIERIA | GEOLOGIA | 71151306 | SERVICIOS DE GEOLOGÍA
245678 | DETERMINACION DE LA GRANULOMETRIA POR TAMIZADO EN SUELOS | UN | GEOLOGIA | SERVICIOS TECNICOS/ INGENIERIA | CONS. TECNICA/SERV. INGENIERIA | GEOLOGIA | 71151306 | SERVICIOS DE GEOLOGÍA
245679 | ANALISIS DE PH DEL SUELO | UN | GEOLOGIA | SERVICIOS TECNICOS/ INGENIERIA | CONS. TECNICA/SERV. INGENIERIA | GEOLOGIA | 71151306 | SERVICIOS DE GEOLOGÍA
245680 | PRUEBA DE CORTE DIRECTO TIPO CD CONSOLIDADO DE DRENADO EN SUELOS | UN | GEOLOGIA | SERVICIOS TECNICOS/ INGENIERIA | CONS. TECNICA/SERV. INGENIERIA | GEOLOGIA | 71151306 | SERVICIOS DE GEOLOGÍA
245681 | ENSAYO DE CONSOLIDACION UNIDIMENSIONAL EN SUELOS | UN | GEOLOGIA | SERVICIOS TECNICOS/ INGENIERIA | CONS. TECNICA/SERV. INGENIERIA | GEOLOGIA | 71151306 | SERVICIOS DE GEOLOGÍA
245682 | DISEÑO ELECTROMECANICO Y ESTRUCTURAL DE LA LINEA DE TRANSMISION ELECTRICA PARA EL TRAMO DEL CRUCE AEREO DE RIOS | UN | REDES ENERGIA TRANSMISION | SERVICIOS TECNICOS/ INGENIERIA | REDES | REDES TRANSMISION ENERGÍA | 72151502 | SERVICIO DE CONSTRUCCIÓN DE SISTEMAS DE ENERGÍA ELÉCTRICA
245683 | ESTUDIO GEOLOGICO GEOTECNICO Y DISEÑO CIVIL DE LINEA DE TRANSMISION INCLUYENDO OBRAS COMPLEMENTARIAS | UN | REDES ENERGIA TRANSMISION | SERVICIOS TECNICOS/ INGENIERIA | REDES | REDES TRANSMISION ENERGÍA | 72151502 | SERVICIO DE CONSTRUCCIÓN DE SISTEMAS DE ENERGÍA ELÉCTRICA
245684 | ELABORACION DE LISTADO DE CANTIDADES PRESUPUESTO DETALLADO Y ESPECIFICACIONES TECNICAS DE MATERIALES PARA CONSTRUCCION DE LINEA DE TRANSMISION | UN | REDES ENERGIA TRANSMISION | SERVICIOS TECNICOS/ INGENIERIA | REDES | REDES TRANSMISION ENERGÍA | 72151502 | SERVICIO DE CONSTRUCCIÓN DE SISTEMAS DE ENERGÍA ELÉCTRICA
245685 | SERVICIO DE SUSCRIPCIONES A REVISTA Y PRENSA | UN | SUSCRIPCIONES | SERVICIOS PROF/CORPORATIVOS | SUSCRIPCIONES | SUSCRIPCIONES | 55101519 | PUBLICACIONES PERIÓDICAS
245686 | PLACA IDENTIFICACION TORRES TERRESTRE 450MMX250MMX0.8MM AMARILLO | UN | PLACAS SEÑALIZACIÓN | INDIRECTOS | SERV. SEÑALIZACION-SEÑALETICA | SEÑALIZACION | 55121704 | SEÑALES DE SEGURIDAD
245687 | TABLERO DE CONTROL PARA ALUMBRADO PUBLICO 240VCA 25A CON PROGRAMADOR DE HORARIO DIGITAL IP54 IK05 EXTERIOR | UN | TABLERO | MATERIALES ESTANDAR | TABLEROS Y GABINETES | TABLEROS CONTROL-PROTECCIONES | 39121107 | SISTEMAS DE CONTROL DE ILUMINACIÓN
245688 | TABLERO DE CONTROL PARA ALUMBRADO PUBLICO 240VCA 50A HASTA 63A CON PROGRAMADOR DE HORARIO DIGITAL IP54 IK05 EXTERIOR | UN | TABLERO | MATERIALES ESTANDAR | TABLEROS Y GABINETES | TABLEROS CONTROL-PROTECCIONES | 39121107 | SISTEMAS DE CONTROL DE ILUMINACIÓN
245689 | TORNILLO DE MAQUINA CABEZA HEXAGONAL ACERO AL CARBONO 5/8"X3" | UN | TORNILLO | MATERIALES ESTANDAR | HERRAJES ELEMENTOS DE SUJECION | ELEMENTOS DE SUJECION | 31161504 | TORNILLOS DE MAQUINA
245690 | TORNILLO DE MAQUINA CABEZA HEXAGONAL ACERO AL CARBONO 5/8"X2 1/2" | UN | TORNILLO | MATERIALES ESTANDAR | HERRAJES ELEMENTOS DE SUJECION | ELEMENTOS DE SUJECION | 31161504 | TORNILLOS DE MAQUINA
245691 | TORNILLO DE MAQUINA CABEZA HEXAGONAL ACERO AL CARBONO 7/8"X3" | UN | TORNILLO | MATERIALES ESTANDAR | HERRAJES ELEMENTOS DE SUJECION | ELEMENTOS DE SUJECION | 31161504 | TORNILLOS DE MAQUINA
245692 | TORNILLO DE MAQUINA CABEZA HEXAGONAL ACERO AL CARBONO 7/8"X4" | UN | TORNILLO | MATERIALES ESTANDAR | HERRAJES ELEMENTOS DE SUJECION | ELEMENTOS DE SUJECION | 31161504 | TORNILLOS DE MAQUINA
245693 | PERNO DE EXPANSION ACERO GALVANIZADO 1/2”X2” | UN | PERNO EXPANSION | MATERIALES ESTANDAR | HERRAJES ELEMENTOS DE SUJECION | ELEMENTOS DE SUJECION | 31161501 | TORNILLOS DE PERNO
245694 | PERNO DE EXPANSION MACHO ACERO GALVANIZADO 1/2” X 3” | UN | PERNO EXPANSION | MATERIALES ESTANDAR | HERRAJES ELEMENTOS DE SUJECION | ELEMENTOS DE SUJECION | 31161601 | PERNOS DE ANCLAJE
245695 | PERNO DE EXPANSION MACHO ACERO GALVANIZADO 3/8” X 1 1/2” | UN | PERNO EXPANSION | MATERIALES ESTANDAR | HERRAJES ELEMENTOS DE SUJECION | ELEMENTOS DE SUJECION | 31161601 | PERNOS DE ANCLAJE
245696 | PERNO DE EXPANSION MACHO ACERO GALVANIZADO 5/16” X 1/4” | UN | PERNO EXPANSION | MATERIALES ESTANDAR | HERRAJES ELEMENTOS DE SUJECION | ELEMENTOS DE SUJECION | 31161601 | PERNOS DE ANCLAJE
245697 | RODAMIENTO DE BOLAS 6202-2Z-C3 | UN | RODAMIENTO | MATERIALES ESTANDAR | REPUESTOS MATERIALES ESTANDAR | TRANSMISION POTENCIA MECANICA | 31171504 | RODAMIENTOS DE BALINERAS
245698 | RODAMIENTO DE BOLAS 6204-2Z-C3 | UN | RODAMIENTO | MATERIALES ESTANDAR | REPUESTOS MATERIALES ESTANDAR | TRANSMISION POTENCIA MECANICA | 31171504 | RODAMIENTOS DE BALINERAS
245699 | CANAL EN U ACERO AL CARBON- PERFIL CON SECCIÓN TRANSVERSAL EN FORMA DE U, LAMINADO EN CALIENTE, LONGITUD 6MTS, ANCHO 6", ALETA 2", ESPESOR 1/4" NTC 1920 (ASTM A36) | UN | PERFIL | SERVIC/MATERIALES CONSTRUCCION | MATERIALES DE CONSTRUCCION | MATERIALES METALICOS | 30101704 | VIGAS DE ACERO
245700 | EJE FLEXIBLE 12MMX2MT DIN G28 ROTOFLEX PARA ROTOVAR | UN | REPUESTO EJE | EQUIPOS INGENIERIA | REPUESTOS Y EQUIPOS INGENIERA | REPUESTOS ESPECIFICOS | 20121445 | ACCESORIOS Y PARTES
245701 | PORTAHERRAMIENTAS RECTO PARA EJE FLEXIBLE 12MM DIN G28 FH12 ROTOFLEX | UN | REPUESTO PORTAHERRAMIENTAS | EQUIPOS INGENIERIA | REPUESTOS Y EQUIPOS INGENIERA | REPUESTOS ESPECIFICOS | 20121445 | ACCESORIOS Y PARTES
245702 | EXTENSOR PARA EJE FLEXIBLE 12MM DIN G28 45° ROTOFLEX | UN | REPUESTO EXTENSOR | EQUIPOS INGENIERIA | REPUESTOS Y EQUIPOS INGENIERA | REPUESTOS ESPECIFICOS | 20121445 | ACCESORIOS Y PARTES
245703 | CINTA ANTIDESLIZANTE NEGRA 20MTS X 5CMS | RL | CINTA | INDIRECTOS | SERV. SEÑALIZACION-SEÑALETICA | SEÑALIZACION | 23153020 | GUÍA DE CINTA
245704 | REPUESTO SONDA DE PROXIMIDAD PARA EL SISTEMA DE MONITOREO DE VIBRACIONES EN LINEA DE LOS DIFERENTES BOMBEOS DEL SISTEMA DE ACUEDUCTO | UN | REPUESTO SONDA | EQUIPOS INGENIERIA | REPUESTOS Y EQUIPOS INGENIERA | REPUESTOS ESPECIFICOS | 20121445 | ACCESORIOS Y PARTES
245705 | MONITOR INDUSTRIAL LED TOUCH SMART 75" 3840X2160P 60HZ DVI-D HDMIX4 DPX2 AU | UN | MONITOR | SERVICIOS PROF/CORPORATIVOS | SERVICIOS Y RECURSOS DE TI | HARDWARE Y EQUIPOS ASOCIADOS | 43211902 | PANELES O MONITORES DE PANTALLA DE CRISTAL LIQUIDO
245706 | CALENTADOR DE ACUMULACION ELECTRICO DE 20 LITROS A 220V | UN | CALENTADOR | INDIRECTOS | ELECTRODOMESTICOS | PEQUEÑOS ELECTRODOMESTICOS | 40101825 | CALENTADORES DE AGUA PARA USO DOMÉSTICO
245707 | MONITOR INDUSTRIAL LED TOUCH SMART 85" 3840X2160P 60HZ DVI-D HDMIX4 DPX2 AU | UN | MONITOR | SERVICIOS PROF/CORPORATIVOS | SERVICIOS Y RECURSOS DE TI | HARDWARE Y EQUIPOS ASOCIADOS | 43211902 | PANELES O MONITORES DE PANTALLA DE CRISTAL LIQUIDO
245708 | MONITOR INDUSTRIAL LED TOUCH SMART 65" 3840X2160P 60HZ DVI-D HDMIX4 DPX2 AU | UN | MONITOR | SERVICIOS PROF/CORPORATIVOS | SERVICIOS Y RECURSOS DE TI | HARDWARE Y EQUIPOS ASOCIADOS | 43211902 | PANELES O MONITORES DE PANTALLA DE CRISTAL LIQUIDO
245709 | RECTIFICADOR DE CORRIENTE SISTEMA DE PROTECCION CATODICA VRSM 48VDC IFRMS 20A PARA GASODUCTOS | UN | RECTIFICADOR | EQUIPOS INGENIERIA | ACUMULADOR REGULACION TENSION | ACUMULADOR ENERGIA ACC-BATERIA | 32121701 | RECTIFICADORES
245710 | BUJE 72.5KV PARA TRANSFORMADOR 20/25MVA 44/13.2KV SE SANTA FE | UN | REPUESTO BUJE | EQUIPOS INGENIERIA | REPUESTOS Y EQUIPOS INGENIERA | REPUESTOS ESPECIFICOS | 20121445 | ACCESORIOS Y PARTES
245711 | BUJE 24KV PARA EL TRANSFORMADOR 20/25MVA 44/13.2KV SE SANTA FE | UN | REPUESTO BUJE | EQUIPOS INGENIERIA | REPUESTOS Y EQUIPOS INGENIERA | REPUESTOS ESPECIFICOS | 20121445 | ACCESORIOS Y PARTES
245712 | BUJE 72.5KV PARA EL TRANSFORMADOR 16/20MVA 44/13.2KV SE ANDES | UN | REPUESTO BUJE | EQUIPOS INGENIERIA | REPUESTOS Y EQUIPOS INGENIERA | REPUESTOS ESPECIFICOS | 20121445 | ACCESORIOS Y PARTES
245713 | BUJE 24KV PARA EL TRANSFORMADOR 16/20MVA 44/13.2KV SE ANDES | UN | REPUESTO BUJE | EQUIPOS INGENIERIA | REPUESTOS Y EQUIPOS INGENIERA | REPUESTOS ESPECIFICOS | 20121445 | ACCESORIOS Y PARTES
245714 | BUJE 245KV PARA AUTOTRANSFORMADOR 60/60/20MVA 230/115/46KV SE ENVIGADO | UN | REPUESTO BUJE | EQUIPOS INGENIERIA | REPUESTOS Y EQUIPOS INGENIERA | REPUESTOS ESPECIFICOS | 20121445 | ACCESORIOS Y PARTES
245715 | BUJE 145KV PARA AUTOTRANSFORMADOR 60/60/20MVA 230/115/46KV SE ENVIGADO | UN | REPUESTO BUJE | EQUIPOS INGENIERIA | REPUESTOS Y EQUIPOS INGENIERA | REPUESTOS ESPECIFICOS | 20121445 | ACCESORIOS Y PARTES
245716 | BUJE 72.5KV PARA EL TRANSFORMADOR 16/20MVA 44/13.2KV SE ENVIGADO | UN | REPUESTO BUJE | EQUIPOS INGENIERIA | REPUESTOS Y EQUIPOS INGENIERA | REPUESTOS ESPECIFICOS | 20121445 | ACCESORIOS Y PARTES
245717 | BANCO DE BATERIAS PLOMO-ACIDO REGULADO POR VALVULA (VRLA) 12VDC 34AH ELECTROLITO INMOVILIZADO 6 CELDAS TENSION NOMINAL POR CELDA 2.0VDC TENSION FINAL POR CELDA 1.75VDC TENSION DE IGUALACION POR CELDA 2.5VDC | UN | BATERIA | EQUIPOS INGENIERIA | ACUMULADOR REGULACION TENSION | CONVERSOR-FTE-REGULADORTENSION | 26111707 | BATERÍAS DE PLOMO-ÁCIDO
245718 | VALVULA SOLENOIDE 1" ATKOMATIC 15448 CT113044 PARA TURBINA DE GAS PRATT & WHITNEY FT8 | UN | REPUESTO VALVULA | EQUIPOS INGENIERIA | REPUESTOS Y EQUIPOS INGENIERA | REPUESTOS ESPECIFICOS | 20121445 | ACCESORIOS Y PARTES
245719 | ANALIZADOR DE RED MODULAR DRANETZ ENCORE 61000 PARA SISTEMA DE GESTION CALIDAD DE POTENCIA | UN | REPUESTO ANALIZADOR | EQUIPOS INGENIERIA | REPUESTOS Y EQUIPOS INGENIERA | REPUESTOS ESPECIFICOS | 20121445 | ACCESORIOS Y PARTES
245720 | TARJETA DE COMUNICACION Y ALMACENAMIENTO DRANETZ 61HC PARA EQUIPO ENCORE 61000 | UN | REPUESTO TARJETA | EQUIPOS INGENIERIA | REPUESTOS Y EQUIPOS INGENIERA | REPUESTOS ESPECIFICOS | 20121445 | ACCESORIOS Y PARTES
245721 | ARENA ALUMINA MARRON F16 SANDBLASTING AL2O3 >96% | KG | ARENA | MATERIALES ESTANDAR | MATERIA PROCESO FISICO-QUIMICO | ELEMENTOS LIMPIEZA INDUSTRIAL | 11111701 | ARENA DE SÍLICE
245722 | ARENA ALUMINA MARRON F24 SANDBLASTING AL2O3 >96% | KG | ARENA | MATERIALES ESTANDAR | MATERIA PROCESO FISICO-QUIMICO | ELEMENTOS LIMPIEZA INDUSTRIAL | 11111701 | ARENA DE SÍLICE
245723 | ARENA ALUMINA BLANCA F24 SANDBLASTING AL2O3 >99.5% | KG | ARENA | MATERIALES ESTANDAR | MATERIA PROCESO FISICO-QUIMICO | ELEMENTOS LIMPIEZA INDUSTRIAL | 11111701 | ARENA DE SÍLICE
245724 | ARENA CUARZO ANGULAR BLANCA TR 12-30 SANDBLASTING SIO2 98% | KG | ARENA | MATERIALES ESTANDAR | MATERIA PROCESO FISICO-QUIMICO | ELEMENTOS LIMPIEZA INDUSTRIAL | 11111701 | ARENA DE SÍLICE
245725 | ARENA CUARZO ANGULAR BLANCA TR 25-40 SANDBLASTING SIO2 98% | KG | ARENA | MATERIALES ESTANDAR | MATERIA PROCESO FISICO-QUIMICO | ELEMENTOS LIMPIEZA INDUSTRIAL | 11111701 | ARENA DE SÍLICE
245726 | ARENA CUARZO ANGULAR BLANCA TR 40-70 SANDBLASTING SIO2 98% | KG | ARENA | MATERIALES ESTANDAR | MATERIA PROCESO FISICO-QUIMICO | ELEMENTOS LIMPIEZA INDUSTRIAL | 11111701 | ARENA DE SÍLICE
245727 | ARENA CUARZO ESFERICA BLANCA TR 12-30 SANDBLASTING SIO2 98% | KG | ARENA | MATERIALES ESTANDAR | MATERIA PROCESO FISICO-QUIMICO | ELEMENTOS LIMPIEZA INDUSTRIAL | 11111701 | ARENA DE SÍLICE
245728 | ARENA CUARZO ESFERICA BLANCA TR 25-40 SANDBLASTING SIO2 98% | KG | ARENA | MATERIALES ESTANDAR | MATERIA PROCESO FISICO-QUIMICO | ELEMENTOS LIMPIEZA INDUSTRIAL | 11111701 | ARENA DE SÍLICE
245729 | ARENA CUARZO ESFERICA BLANCA TR 40-70 SANDBLASTING SIO2 98% | KG | ARENA | MATERIALES ESTANDAR | MATERIA PROCESO FISICO-QUIMICO | ELEMENTOS LIMPIEZA INDUSTRIAL | 11111701 | ARENA DE SÍLICE
245731 | GRANALLA ACERO ANGULAR G50 SANDBLASTING DUREZA >60HRC | KG | GRANALLA | SOPORTE A LA OPERACIÓN | CONSUMIBLES | CONSUMIBLES DE HERRAMIENTAS | 31191500 | ABRASIVOS Y MEDIOS DE ABRASIVO
245732 | GRANALLA ACERO ESFERICA S110 SANDBLASTING DUREZA 40-50HRC | KG | GRANALLA | SOPORTE A LA OPERACIÓN | CONSUMIBLES | CONSUMIBLES DE HERRAMIENTAS | 31191500 | ABRASIVOS Y MEDIOS DE ABRASIVO
245733 | ESTANTERIA METALICA DE 2.00M ALTO X 0.90M DE ANCHO X 0.30M DE FONDO CON 5 ENTREPAÑOS INCLUYE PISO Y TECHO CON REFUERZO INTERNO EN LAMINA COLD ROLLED CALIBRE 20 CON ANGULARES CALIBRE 18 EN PINTURA ELECTROESTATICA HORNEABLE COLOR GRIS | UN | ESTANTE | INDIRECTOS | AMUEBLAMIENTO Y/O ELEMENTOS | AMUEBLAMIENTO BODEGAS | 56101702 | GABINETES DE ARCHIVO O ACCESORIOS
245734 | ANGULAR PARA ESTANTERIA METALICA FABRICADO EN CALIBRE 18 DE 2.00M ALTO CON TROQUEL CIRCULAR PARA ATORNILLAR CUBIERTO EN PINTURA ELECTROESTATICA HORNEABLE COLOR GRIS | UN | ESTANTERIA | INDIRECTOS | AMUEBLAMIENTO Y/O ELEMENTOS | AMUEBLAMIENTO BODEGAS | 24102004 | ESTANTERÍAS PARA ALMACENAJE
245735 | GAS ARGON INDUSTRIAL MIN PUREZA 99.997% CGA 580 | M3 | GAS | MATERIALES ESTANDAR | MATERIA PROCESO FISICO-QUIMICO | GASES | 12142004 | GAS ARGÓN AR
245736 | MEZCLA GAS INDUSTRIAL ARGON 98% DIOXIDO CARBONO 2% CGA 580 | M3 | GAS | MATERIALES ESTANDAR | MATERIA PROCESO FISICO-QUIMICO | GASES | 12142004 | GAS ARGÓN AR
245737 | TABLERO BORRABLE 180CMX120CM TIPO BLACKOUT EN LONA ESTRUCTURA EN ALUMINIO COLOR BLANCO | UN | TABLERO | INDIRECTOS | EQUIPOS Y UTILES DE OFICINA | UTILES DE OFICINA | 25172608 | TABLEROS
245738 | MEZCLA GAS INDUSTRIAL ARGON 80% DIOXIDO CARBONO 20% CGA 580 | M3 | GAS | MATERIALES ESTANDAR | MATERIA PROCESO FISICO-QUIMICO | GASES | 12142004 | GAS ARGÓN AR
245739 | HOJA DE SIERRA PARA CALADORA ESPIGO EN T BIMETALICA 230MM X 1.06MM X 25MM 14 DIENTES POR PULGADA | UN | HOJA SIERRA | SOPORTE A LA OPERACIÓN | CONSUMIBLES | CONSUMIBLES DE HERRAMIENTAS | 27112802 | HOJAS DE SIERRA
245740 | HOJA DE SIERRA PARA CALADORA ESPIGO EN T BIMETALICA 150MM X 1.06MM X 25MM 14 DIENTES POR PULGADA | UN | HOJA SIERRA | SOPORTE A LA OPERACIÓN | CONSUMIBLES | CONSUMIBLES DE HERRAMIENTAS | 27112802 | HOJAS DE SIERRA
245741 | GABINETE TELECOMUNICACIONES ACERO INOXIDABLE INTEMPERIE IP55 1395MMX1405MMX1100MM GRIS | UN | GABINETE | MATERIALES ESTANDAR | TABLEROS Y GABINETES | GABINETES TELECOMUNICACIONES | 43223306 | GABINETE O CERRAMIENTO PARA SISTEMAS DE RED
245743 | INTERCAMBIADOR DE CLORO AUTOMATICO CONTROL DEDICADO, PRESOSTATO Y VALVULAS DE PASO DE GAS | UN | INTERCAMBIADOR | SERVICIOS DE MANTENIMIENTO | MANTENIMIENTO EQUIPO OPERATIVO | MANTENIMIENTO EQUIPOS DE AGUA | 20142500 | EQUIPO PARA TRATAR AGUA PRODUCIDA
245745 | VALVULA BOLA PASO TOTAL 3/8" (10MM) 232PSI (16BAR) ACERO INOXIDABLE ROSCA HEMBRA NPT 2 CUERPOS 2 VIAS | UN | VALVULA BOLA | MATERIALES ESTANDAR | VALVULAS, HIDRANTES Y UNIONES | VALVULAS | 40141607 | VÁLVULAS DE BOLA
245746 | TEE ACERO INOXIDABLE 3/8" (10MM) X 3/8" (10MM) SCH40 ROSCA HEMBRA NPT | UN | TEE | MATERIALES ESTANDAR | TUBERIAS ACCESORIOS DE TUBERIA | ACCESORIOS DE TUBERIA | 40174607 | T PARA TUBOS DE ACERO INOXIDABLE
245748 | MANGUERA POLIURETANO 3/8" CON ACOPLE INCORPORADO 150PSI PARA SISTEMAS DE AGUA, AIRE Y GAS | ML | MANGUERA | MATERIALES ESTANDAR | TUBERIAS ACCESORIOS DE TUBERIA | CONDUCTOS | 40142009 | MANGUERAS MULTIPROPÓSITO DE AIRE, AGUA Y GAS
245749 | ACOPLE RAPIDO ACERO INOXIDABLE 1/2" (15MM) 200PSI (14BAR) ROSCA HEMBRA NPT | UN | ACOPLE | MATERIALES ESTANDAR | TUBERIAS ACCESORIOS DE TUBERIA | ACCESORIOS DE TUBERIA | 40141734 | CONECTORES PARA MANGUERAS
245751 | SUMINISTRO E INSTALACION DE PIEZAS DEL TELEFERICO | UN | MANTENIMIENTO Y REPUESTOS | SOPORTE A LA OPERACIÓN | TRANSPORTES Y TALLERES | MANTENIMIENTO Y REPUESTOS | 78181500 | SERVICIOS DE MANTENIMIENTO Y REPARACIÓN DE VEHÍCULOS
245752 | ENSAYOS NO DESTRUCTIVOS Y PRUEBAS DE PIEZAS DEL TELEFERICO | UN | MANTENIMIENTO Y REPUESTOS | SOPORTE A LA OPERACIÓN | TRANSPORTES Y TALLERES | MANTENIMIENTO Y REPUESTOS | 78181500 | SERVICIOS DE MANTENIMIENTO Y REPARACIÓN DE VEHÍCULOS
245753 | RECORTE DE CABLE TRACTOR Y /O CONTRACABLE TELEFERICO | UN | MANTENIMIENTO Y REPUESTOS | SOPORTE A LA OPERACIÓN | TRANSPORTES Y TALLERES | MANTENIMIENTO Y REPUESTOS | 78181500 | SERVICIOS DE MANTENIMIENTO Y REPARACIÓN DE VEHÍCULOS
245754 | MANTENIMIENTO PREVENTIVO DEL TELEFERICO | UN | MANTENIMIENTO Y REPUESTOS | SOPORTE A LA OPERACIÓN | TRANSPORTES Y TALLERES | MANTENIMIENTO Y REPUESTOS | 78181500 | SERVICIOS DE MANTENIMIENTO Y REPARACIÓN DE VEHÍCULOS
245755 | MANTENIMIENTO CORRECTIVO DEL TELEFERICO | UN | MANTENIMIENTO Y REPUESTOS | SOPORTE A LA OPERACIÓN | TRANSPORTES Y TALLERES | MANTENIMIENTO Y REPUESTOS | 78181500 | SERVICIOS DE MANTENIMIENTO Y REPARACIÓN DE VEHÍCULOS
245756 | ESPARRAGO AMARRE DE RESORTEINTERRUPTOR MAGRINI MHME LARGO 224MM DIAMETRO 8MM LARGO DE ROSCA POR UN EXTREMO 20MM Y OTRO EXTREMO 12MM ROSCA M8 X 1,25 MATERIAL ACERO PARA HERRAMIENTAS NORMA ASTM 681 CON VALOR DE RESISTENCIA ULTIMA ENTRE 985 MPA – 1150 MPA | UN | ESPARRAGO | MATERIALES ESTANDAR | HERRAJES ELEMENTOS DE SUJECION | ELEMENTOS DE SUJECION | 31161502 | TORNILLOS DE ANCLAJE
245757 | PLATINA ACERO A36 REVESTIDA EN TUNGSTENO DE 0.8MX0.9MX6MM | UN | PLATINA | SOPORTE A LA OPERACIÓN | CONSUMIBLES | CONSUMIBLES DE FERRETERIA | 31231402 | PLATINA DE ACERO
245758 | ESCOBILLA CARBON 22MM X 10MM X 5MM PARA PULIDORA DE 4" | UN | ESCOBILLA | SOPORTE A LA OPERACIÓN | CONSUMIBLES | CONSUMIBLES DE HERRAMIENTAS | 26101404 | ESCOBILLA DE MOTOR
245759 | TANQUE CILINDRICO EN PRFV 3MT DIAMETRO X 3 MT DE ALTURA EN RESINAS DE POLIESTER REFORZADAS CON FIBRA DE VIDRIO 3 MT DE DIAMETRO X 3 MT DE ALTURA PARA AGUA RESIDUAL | UN | TANQUE | EQUIPOS INGENIERIA | TANQUES | TANQUES DE ALMACENAMIENTO | 20142904 | TANQUE PLÁSTICO
245760 | SERVICIO DE REPARACION EQUIPO DE SOLDADURA ELECTRICA TIPO INVERSOR | UN | MTTO INFRAE GENERACION HIDRAUL | SERVICIOS DE MANTENIMIENTO | MTTO INFRAE CENTRAL GENERACION | MTTO INFRAE GENERACION HIDRAUL | 72154300 | SERVICIOS DE MANTENIMIENTO Y REPARACIÓN DE EQUIPO MOTIVO Y GENERACIÓN DE ENERGÍA ELÉCTRICA
245761 | SERVICIO DE REPARACION DE EQUIPO DE SOLDADURA TIPO TRANSFORMADOR | UN | MTTO INFRAE GENERACION HIDRAUL | SERVICIOS DE MANTENIMIENTO | MTTO INFRAE CENTRAL GENERACION | MTTO INFRAE GENERACION HIDRAUL | 72154300 | SERVICIOS DE MANTENIMIENTO Y REPARACIÓN DE EQUIPO MOTIVO Y GENERACIÓN DE ENERGÍA ELÉCTRICA
245762 | SERVICIO DE REPARACION DE PLATAFORMA ELEVADORA ELECTROOLEOHIDRAULICA | UN | MTTO INFRAE GENERACION HIDRAUL | SERVICIOS DE MANTENIMIENTO | MTTO INFRAE CENTRAL GENERACION | MTTO INFRAE GENERACION HIDRAUL | 72154300 | SERVICIOS DE MANTENIMIENTO Y REPARACIÓN DE EQUIPO MOTIVO Y GENERACIÓN DE ENERGÍA ELÉCTRICA
245763 | SUMINISTRO DE ALFOMBRA MODULAR PARA PISO | M2 | AMUEBLAMIENTO OFICINAS | INDIRECTOS | AMUEBLAMIENTO Y/O ELEMENTOS | AMUEBLAMIENTO OFICINAS | 52101502 | ALFOMBRAS
245768 | EQUIPO MOTOSOLDADOR MULTIPROCESO 35-40VDC 30-575A MOTOR DIESEL 58HP 1850RPM 4 CILINDROS POTENCIA AUXILIAR 120-240VAC 3F 20KW | UN | EQUIPO SOLDADURA | SOPORTE A LA OPERACIÓN | HTAS-EQUIPOS SOPORTE OPERACION | EQUIPOS SOPORTE A LA OPERACION | 23271408 | MÁQUINA DE SOLDADURA DE GAS INERTE DE METAL
245769 | EQUIPO SOLDADURA MULTIPROCESO 53-60VDC 500-650A 670W PF 0.9 3F 400-415VAC IP 23 | UN | EQUIPO SOLDADURA | SOPORTE A LA OPERACIÓN | HTAS-EQUIPOS SOPORTE OPERACION | EQUIPOS SOPORTE A LA OPERACION | 23271408 | MÁQUINA DE SOLDADURA DE GAS INERTE DE METAL
245770 | TRANSFORMADOR 3F 100KVA 480-376V CONVENCIONAL ACEITE MINERAL | UN | TRANSFORMADOR | EQUIPOS INGENIERIA | TRANSFORMADORES | TRAFOS DISTRIBUCION POTENCIA | 39121001 | TRANSFORMADORES DE DISTRIBUCIÓN DE POTENCIA
245771 | TRANSFORMADOR 3F 200KVA 13200V 500-289V CONVENCIONAL ACEITE MINERAL | UN | TRANSFORMADOR | EQUIPOS INGENIERIA | TRANSFORMADORES | TRAFOS DISTRIBUCION POTENCIA | 39121001 | TRANSFORMADORES DE DISTRIBUCIÓN DE POTENCIA
245772 | TRANSFORMADOR 3F 300KVA 13200V 220-127V CONVENCIONAL ACEITE MINERAL | UN | TRANSFORMADOR | EQUIPOS INGENIERIA | TRANSFORMADORES | TRAFOS DISTRIBUCION POTENCIA | 39121001 | TRANSFORMADORES DE DISTRIBUCIÓN DE POTENCIA
245773 | TRANSFORMADOR 3F 300KVA 13200V 220-127V CONVENCIONAL ACEITE MINERAL | UN | TRANSFORMADOR | EQUIPOS INGENIERIA | TRANSFORMADORES | TRAFOS DISTRIBUCION POTENCIA | 39121001 | TRANSFORMADORES DE DISTRIBUCIÓN DE POTENCIA
245774 | TRANSFORMADOR 3F 45KVA 440V 225-130V CONVENCIONAL ACEITE MINERAL | UN | TRANSFORMADOR | EQUIPOS INGENIERIA | TRANSFORMADORES | TRAFOS DISTRIBUCION POTENCIA | 39121001 | TRANSFORMADORES DE DISTRIBUCIÓN DE POTENCIA
245775 | TRANSFORMADOR 3F 500KVA 13200V 450-260V CONVENCIONAL ACEITE MINERAL | UN | TRANSFORMADOR | EQUIPOS INGENIERIA | TRANSFORMADORES | TRAFOS DISTRIBUCION POTENCIA | 39121001 | TRANSFORMADORES DE DISTRIBUCIÓN DE POTENCIA
245776 | TRANSFORMADOR 3F 50KVA 13200V 472-272.6V CONVENCIONAL ACEITE MINERAL | UN | TRANSFORMADOR | EQUIPOS INGENIERIA | TRANSFORMADORES | TRAFOS DISTRIBUCION POTENCIA | 39121001 | TRANSFORMADORES DE DISTRIBUCIÓN DE POTENCIA
245777 | TRANSFORMADOR 3F 500KVA 13200V 460-266V SECO ABIERTO CLASE F AIRE | UN | TRANSFORMADOR | EQUIPOS INGENIERIA | TRANSFORMADORES | TRAFOS DISTRIBUCION POTENCIA | 39121001 | TRANSFORMADORES DE DISTRIBUCIÓN DE POTENCIA
245778 | TRANSFORMADOR 3F 150KVA 13200V 214-124V CONVENCIONAL ACEITE MINERAL | UN | TRANSFORMADOR | EQUIPOS INGENIERIA | TRANSFORMADORES | TRAFOS DISTRIBUCION POTENCIA | 39121001 | TRANSFORMADORES DE DISTRIBUCIÓN DE POTENCIA
245779 | TRANSFORMADOR 3F 150KVA TRIDEVANADO 13200V 480-220-127V PEDESTAL ACEITE MINERAL | UN | TRANSFORMADOR | EQUIPOS INGENIERIA | TRANSFORMADORES | TRAFOS DISTRIBUCION POTENCIA | 39121001 | TRANSFORMADORES DE DISTRIBUCIÓN DE POTENCIA
245780 | TRANSFORMADOR 3F 150KVA 470V 230V CONVENCIONAL ACEITE MINERAL | UN | TRANSFORMADOR | EQUIPOS INGENIERIA | TRANSFORMADORES | TRAFOS DISTRIBUCION POTENCIA | 39121001 | TRANSFORMADORES DE DISTRIBUCIÓN DE POTENCIA
245781 | ESTIBA POLIETILENO BAJA DENSIDAD ANTIDERRAMES CAPACIDAD DE CARGA 1500LB 66.04X66.04X14.6CM CAPACIDAD CONTENCION 11GL | UN | ESTIBA | SOPORTE A LA OPERACIÓN | HTAS-EQUIPOS SOPORTE OPERACION | ELEMENTOS Y EQUIPOS DE IZAJE | 24112702 | PALLETS PLÁSTICOS
245782 | ESTIBA POLIETILENO BAJA DENSIDAD ANTIDERRAMES CAPACIDAD DE CARGA 3000LB 132.08X66.04X14.6CM CAPACIDAD CONTENCION 22GL | UN | ESTIBA | SOPORTE A LA OPERACIÓN | HTAS-EQUIPOS SOPORTE OPERACION | ELEMENTOS Y EQUIPOS DE IZAJE | 24112702 | PALLETS PLÁSTICOS
245783 | RAMPA DE CARGA POLIETILENO CAPACIDAD DE CARGA 600LB ANCHO UTIL 74.9CM PESO 17LB 85.1X61CM | UN | RAMPA CARGA | SOPORTE A LA OPERACIÓN | HTAS-EQUIPOS SOPORTE OPERACION | ELEMENTOS Y EQUIPOS DE IZAJE | 24101615 | RAMPAS DE CARGA
245784 | EQUIPO SOLDADURA MULTIPROCESO 44-54VDC 650-750A PF 0.83 3F 220-440V POTENCIA AUXILIAR 115VAC / 10A / 60HZ IP 21 | UN | EQUIPO SOLDADURA | SOPORTE A LA OPERACIÓN | HTAS-EQUIPOS SOPORTE OPERACION | EQUIPOS SOPORTE A LA OPERACION | 23271408 | MÁQUINA DE SOLDADURA DE GAS INERTE DE METAL
245785 | TALADRO FRESADOR CARRERA VERTICAL 0-120MM RECORRIDO (Y) 230MM RECORRIDO (X) 350MM TAPA HUSILLO MT3/R8/MT4 75-1600RPM 1.5KW 220VAC | UN | FRESADORA | SOPORTE A LA OPERACIÓN | HTAS-EQUIPOS SOPORTE OPERACION | EQUIPOS SOPORTE A LA OPERACION | 23242509 | MÁQUINA FRESADORA DE TORRETA
245786 | TALADRO FRESADOR CARRERA VERTICAL 0-130MM RECORRIDO (Y) 230MM RECORRIDO (X) 460MM TAPA HUSILLO MT3/R8 55-1550RPM 1-1.5KW 220VAC | UN | FRESADORA | SOPORTE A LA OPERACIÓN | HTAS-EQUIPOS SOPORTE OPERACION | EQUIPOS SOPORTE A LA OPERACION | 23242509 | MÁQUINA FRESADORA DE TORRETA
245787 | TORNO EN PARALELO DE PRECISION TRABAJO PESADO VOLTEO BANCADA 600MM VOLTEO TRANSVERSAL 450MM DISTANCIA ENTRE PUNTOS 2000MM 20-1200RPM 10HP 220/480VAC | UN | TORNO | SOPORTE A LA OPERACIÓN | HTAS-EQUIPOS SOPORTE OPERACION | EQUIPOS SOPORTE A LA OPERACION | 23242300 | TORNOS Y CENTROS DE TORNEADO
245788 | CUBIERTA SUPERIOR PARA DERRAMES CAPACIDAD MAXIMA ALMACENAJE 4 CANECAS 55GL 9000LB 162.5X155X197.5CM ALTURA CABEZA 75CM CAPACIDAD SUMIDERO 75GL | UN | CUBIERTA DERRAMES | SOPORTE A LA OPERACIÓN | HTAS-EQUIPOS SOPORTE OPERACION | ELEMENTOS Y EQUIPOS DE IZAJE | 24101905 | CUBIERTA DE DERRAMES
245789 | TALADRO RADIAL COLUMNA 260MM DISTANCIA COLUMNA-HUSILLO 280-1100MM RECORRIDO HORIZONTAL 820MM DISTANCIA BASE-HUSILLO 470-1270MM TAPA HUSILLO MT4 44-1500RPM 2.25KW 480/240V | UN | TALADRO RADIAL | SOPORTE A LA OPERACIÓN | HTAS-EQUIPOS SOPORTE OPERACION | EQUIPOS SOPORTE A LA OPERACION | 23241801 | TALADRO RADIAL O PRENSA DE TALADRO
245790 | BOMBA VACIO ETAPAS: 1 SUCCION ACEITE TRANSFORMADORES CAUDAL: 80M3/H PRESION DE VACIO: 0.05MBAR MOTOR: 3KW 220-480VAC 3F 60HZ | UN | BOMBA | EQUIPOS INGENIERIA | MATERIALES EQUIPOS LABORATORIO | EQUIPOS DE LABORATORIO | 40151502 | BOMBAS DE VACÍO
245791 | COMPRESOR AIRE TIPO TORNILLO LUBRICADO INSTALACION MOVIL 185CFM 7BAR MOTOR A GASOLINA 49HP 2720RPM 1826CM3 | UN | COMPRESOR | EQUIPOS INGENIERIA | BOMBAS,COMPRESORES Y MOTORES | COMPRESORES | 40151601 | COMPRESORES DE AIRE
245792 | COMPRESOR AIRE TIPO TORNILLO LUBRICADO INSTALACION FIJA 10BAR MOTOR ELECTRICO 7.5HP 3F 220-480VAC | UN | COMPRESOR | EQUIPOS INGENIERIA | BOMBAS,COMPRESORES Y MOTORES | COMPRESORES | 40151601 | COMPRESORES DE AIRE
245793 | MANDO GIRATORIO NORMAL Y DE EMERGENCIA (CON PROTECCIÓN IP54) EN LA PUERTA DE LA CELDA PARA INTERRUPTOR ABB ISOMAX S7H 1600 PR211-I-In=1600A 3p F EF | UN | REPUESTO INTERRUPTOR | EQUIPOS INGENIERIA | REPUESTOS Y EQUIPOS INGENIERA | REPUESTOS ESPECIFICOS | 20121445 | ACCESORIOS Y PARTES
245794 | MANDO GIRATORIO NORMAL Y DE EMERGENCIA (CON PROTECCIÓN IP54) EN LA PUERTA DE LA CELDA PARA INTERRUPTOR ABB TMAX T7H 1600 PR231/P In=1600A 3p FF | UN | REPUESTO INTERRUPTOR | EQUIPOS INGENIERIA | REPUESTOS Y EQUIPOS INGENIERA | REPUESTOS ESPECIFICOS | 20121445 | ACCESORIOS Y PARTES
245795 | CONECTOR PERNADO T TUBO PASANTE DIAMETRO 63MM DERIVACION A PLATINA | UN | CONECTOR | MATERIALES ESTANDAR | ELEMENTOS DE CONEXION | CONECTORES | 39121409 | CONECTORES DE CABLES ELÉCTRICOS
245796 | CONECTOR PERNADO T TUBO PASANTE DIAMETRO 63MM DERIVACION A CABLE 477KCMIL | UN | CONECTOR | MATERIALES ESTANDAR | ELEMENTOS DE CONEXION | CONECTORES | 39121409 | CONECTORES DE CABLES ELÉCTRICOS
245797 | UNION RECTA PERNADA TUBO DIAMETRO 63MM | UN | UNION | MATERIALES ESTANDAR | ELEMENTOS DE CONEXION | CONECTORES | 39121409 | CONECTORES DE CABLES ELÉCTRICOS
245798 | CONECTOR ALUMINIO PERNADO SOPORTE FIJO TUBO PASANTE 63MM A BASE AISLADOR 160.5MM | UN | CONECTOR | MATERIALES ESTANDAR | ELEMENTOS DE CONEXION | CONECTORES | 39121409 | CONECTORES DE CABLES ELÉCTRICOS
245799 | CONECTOR ALUMINIO PERNADO SOPORTE FIJO TUBO PASANTE 63MM A BASE AISLADOR 158MM | UN | CONECTOR | MATERIALES ESTANDAR | ELEMENTOS DE CONEXION | CONECTORES | 39121409 | CONECTORES DE CABLES ELÉCTRICOS
245800 | CONECTOR ALUMINIO PERNADO SOPORTE DESLIZANTE TUBO PASANTE 63MM A BASE AISLADOR 160.5MM | UN | CONECTOR | MATERIALES ESTANDAR | ELEMENTOS DE CONEXION | CONECTORES | 39121409 | CONECTORES DE CABLES ELÉCTRICOS
245801 | CONECTOR ALUMINIO PERNADO SOPORTE DESLIZANTE TUBO PASANTE 63MM A BASE AISLADOR 158MM | UN | CONECTOR | MATERIALES ESTANDAR | ELEMENTOS DE CONEXION | CONECTORES | 39121409 | CONECTORES DE CABLES ELÉCTRICOS
245802 | GABIENTE METÁLICO PARA INSUMOS DE BOTIQUÍN FIJO SIN DOTACIÓN 40 CM ALTO X 40 CM ANCHO X 12 CM FONDO | UN | GABINETE | SOPORTE A LA OPERACIÓN | DOTACION | ELEMENTOS PROTECCION COLECTIVA | 42172001 | KITS DE PRIMEROS AUXILIOS PARA SERVICIOS MÉDICOS DE EMERGENCIA
245803 | LAMINA LISA PTFE REFORZADO CON NYLON 2M X 2M X 3/8" | UN | LAMINA | SOPORTE A LA OPERACIÓN | CONSUMIBLES | CONSUMIBLES DE FERRETERIA | 30266405 | LÁMINA DE FIBRA COMPRIMIDA
245804 | LAMINA LISA PTFE REFORZADO CON NYLON 2M X 2M X 1/2" | UN | LAMINA | SOPORTE A LA OPERACIÓN | CONSUMIBLES | CONSUMIBLES DE FERRETERIA | 30266405 | LÁMINA DE FIBRA COMPRIMIDA
245805 | LAMINA LISA PTFE REFORZADO CON NYLON 2M X 2M X 5/8" | UN | LAMINA | SOPORTE A LA OPERACIÓN | CONSUMIBLES | CONSUMIBLES DE FERRETERIA | 30266405 | LÁMINA DE FIBRA COMPRIMIDA
245806 | LAMINA LISA PTFE REFORZADO CON NYLON 2M X 2M X 3/4" | UN | LAMINA | SOPORTE A LA OPERACIÓN | CONSUMIBLES | CONSUMIBLES DE FERRETERIA | 30266405 | LÁMINA DE FIBRA COMPRIMIDA
245807 | CONECTOR LIQUIDTIGHT NO METALICO MULTIPOSICION PARA INSTALACIONES ELECTRICAS 1" ROSCA NPT NEGRO | UN | ADAPTADOR | MATERIALES ESTANDAR | TUBERIAS ACCESORIOS DE TUBERIA | ACCESORIOS DE TUBERIA | 40171707 | ADAPTADOR DE TUBO DE ACERO INOXIDABLE
245808 | CONECTOR LIQUIDTIGHT NO METALICO MULTIPOSICION PARA INSTALACIONES ELECTRICAS 1/2" ROSCA NPT NEGRO | UN | ADAPTADOR | MATERIALES ESTANDAR | TUBERIAS ACCESORIOS DE TUBERIA | ACCESORIOS DE TUBERIA | 40171707 | ADAPTADOR DE TUBO DE ACERO INOXIDABLE
245809 | CONECTOR LIQUIDTIGHT NO METALICO MULTIPOSICION PARA INSTALACIONES ELECTRICAS 3/4" ROSCA NPT NEGRO | UN | ADAPTADOR | MATERIALES ESTANDAR | TUBERIAS ACCESORIOS DE TUBERIA | ACCESORIOS DE TUBERIA | 40171707 | ADAPTADOR DE TUBO DE ACERO INOXIDABLE
245810 | CONECTOR M12 CODO HEMBRA DE 5 POLOS PARA CABLEAR | UN | CONECTOR | MATERIALES ESTANDAR | HERRAJES ELEMENTOS DE SUJECION | CRUCETAS, BRAZOS Y PERFILES | 31162504 | SOPORTES PARA ACCESORIOS ELÉCTRICOS
245811 | CONECTOR M12 CODO HEMBRA DE 8 POLOS PARA CABLEAR | UN | CONECTOR | MATERIALES ESTANDAR | HERRAJES ELEMENTOS DE SUJECION | CRUCETAS, BRAZOS Y PERFILES | 31162504 | SOPORTES PARA ACCESORIOS ELÉCTRICOS
245812 | CONECTOR PARA PANEL FRONTAL M12 MACHO DE 5 POLOS CON CABLE Y ROSCA FIJACION M20X1.5 | UN | CONECTOR | MATERIALES ESTANDAR | HERRAJES ELEMENTOS DE SUJECION | CRUCETAS, BRAZOS Y PERFILES | 31162504 | SOPORTES PARA ACCESORIOS ELÉCTRICOS
245813 | CONECTOR PARA PANEL FRONTAL M12 MACHO DE 8 POLOS CON CABLE Y ROSCA FIJACION M20X1.5 | UN | CONECTOR | MATERIALES ESTANDAR | HERRAJES ELEMENTOS DE SUJECION | CRUCETAS, BRAZOS Y PERFILES | 31162504 | SOPORTES PARA ACCESORIOS ELÉCTRICOS
245814 | CONECTOR M12 RECTO HEMBRA DE 5 POLOS PARA CABLEAR | UN | CONECTOR | MATERIALES ESTANDAR | HERRAJES ELEMENTOS DE SUJECION | CRUCETAS, BRAZOS Y PERFILES | 31162504 | SOPORTES PARA ACCESORIOS ELÉCTRICOS
245815 | CONECTOR M12 RECTO HEMBRA DE 8 POLOS PARA CABLEAR | UN | CONECTOR | MATERIALES ESTANDAR | HERRAJES ELEMENTOS DE SUJECION | CRUCETAS, BRAZOS Y PERFILES | 31162504 | SOPORTES PARA ACCESORIOS ELÉCTRICOS
245816 | CONECTOR M12 RECTO MACHO DE 5 POLOS PARA CABLEAR | UN | CONECTOR | MATERIALES ESTANDAR | HERRAJES ELEMENTOS DE SUJECION | CRUCETAS, BRAZOS Y PERFILES | 31162504 | SOPORTES PARA ACCESORIOS ELÉCTRICOS
245817 | CONECTOR M12 RECTO MACHO DE 8 POLOS PARA CABLEAR | UN | CONECTOR | MATERIALES ESTANDAR | HERRAJES ELEMENTOS DE SUJECION | CRUCETAS, BRAZOS Y PERFILES | 31162504 | SOPORTES PARA ACCESORIOS ELÉCTRICOS
245818 | GRAPA ACERO ZINCADO PARA RIEL CHANEL 1" PARA TUBERIA IMC | UN | GRAPA | MATERIALES ESTANDAR | HERRAJES ELEMENTOS DE SUJECION | ELEMENTOS DE SUJECION | 31162404 | GRAPAS
245819 | GRAPA ACERO ZINCADO PARA RIEL CHANEL 1/2" PARA TUBERIA IMC | UN | GRAPA | MATERIALES ESTANDAR | HERRAJES ELEMENTOS DE SUJECION | ELEMENTOS DE SUJECION | 31162404 | GRAPAS
245820 | GRAPA ACERO ZINCADO PARA RIEL CHANEL 3/4" PARA TUBERIA IMC | UN | GRAPA | MATERIALES ESTANDAR | HERRAJES ELEMENTOS DE SUJECION | ELEMENTOS DE SUJECION | 31162404 | GRAPAS
245821 | JUEGO MACHUELOS M7X0.75 ACERO RAPIDO 3 PIEZAS CORTE A DERECHA | JG | MACHUELO | SOPORTE A LA OPERACIÓN | HTAS-EQUIPOS SOPORTE OPERACION | HERRAMIENTAS MANUAL MECANICAS | 23291804 | INSERTO DE ROSCADO
245822 | JUEGO MACHUELOS M9X1 ACERO RAPIDO 3 PIEZAS CORTE A DERECHA | JG | MACHUELO | SOPORTE A LA OPERACIÓN | HTAS-EQUIPOS SOPORTE OPERACION | HERRAMIENTAS MANUAL MECANICAS | 23291804 | INSERTO DE ROSCADO
245823 | NIPLE HEXAGONAL ACERO INOXIDABLE 1/2" (15MM) X 1/2" (15MM) SCH40 ROSCA MACHO NPT LONGITUD 50MM | UN | NIPLE | MATERIALES ESTANDAR | TUBERIAS ACCESORIOS DE TUBERIA | ACCESORIOS DE TUBERIA | 40173302 | BOQUILLAS PARA TUBOS DE ACERO AL CARBONO
245824 | NIPLE HEXAGONAL ACERO INOXIDABLE 1/4" (8MM) X 1/4" (8MM) SCH40 ROSCA MACHO NPT LONGITUD 50MM | UN | NIPLE | MATERIALES ESTANDAR | TUBERIAS ACCESORIOS DE TUBERIA | ACCESORIOS DE TUBERIA | 40173302 | BOQUILLAS PARA TUBOS DE ACERO AL CARBONO
245825 | PLATINA ALUMINIO 6063 3/16"X1 1/2"X6M | ML | PLATINA | SOPORTE A LA OPERACIÓN | CONSUMIBLES | CONSUMIBLES DE FERRETERIA | 31231404 | PLATINA DE ALUMINIO
245826 | ADAPTADOR PRENSAESTOPA METALICA INSTALACIONES ELECTRICAS 15MM-25MM ROSCA NPT 1 | UN | PRENSAESTOPA | MATERIALES ESTANDAR | TUBERIAS ACCESORIOS DE TUBERIA | ACCESORIOS DE TUBERIA | 40171708 | ADAPTADOR DE TUBO PLÁSTICO PVC
245827 | ADAPTADOR PRENSAESTOPA METALICA INSTALACIONES ELECTRICAS 4MM-11MM ROSCA NPT 1/2 | UN | PRENSAESTOPA | MATERIALES ESTANDAR | TUBERIAS ACCESORIOS DE TUBERIA | ACCESORIOS DE TUBERIA | 40171708 | ADAPTADOR DE TUBO PLÁSTICO PVC
245828 | ADAPTADOR PRENSAESTOPA METALICA INSTALACIONES ELECTRICAS 11MM-18MM ROSCA NPT 3/4 | UN | PRENSAESTOPA | MATERIALES ESTANDAR | TUBERIAS ACCESORIOS DE TUBERIA | ACCESORIOS DE TUBERIA | 40171708 | ADAPTADOR DE TUBO PLÁSTICO PVC
245829 | ADAPTADOR PRENSAESTOPA METALICA INSTALACIONES ELECTRICAS 4MM-8MM ROSCA NPT 3/8 | UN | PRENSAESTOPA | MATERIALES ESTANDAR | TUBERIAS ACCESORIOS DE TUBERIA | ACCESORIOS DE TUBERIA | 40171708 | ADAPTADOR DE TUBO PLÁSTICO PVC
245830 | ADAPTADOR PRENSAESTOPA METALICA INSTALACIONES ELECTRICAS 5MM-10MM ROSCA PG11 | UN | PRENSAESTOPA | MATERIALES ESTANDAR | TUBERIAS ACCESORIOS DE TUBERIA | ACCESORIOS DE TUBERIA | 40171708 | ADAPTADOR DE TUBO PLÁSTICO PVC
245831 | ADAPTADOR PRENSAESTOPA METALICA INSTALACIONES ELECTRICAS 3MM-7MM ROSCA PG7 | UN | PRENSAESTOPA | MATERIALES ESTANDAR | TUBERIAS ACCESORIOS DE TUBERIA | ACCESORIOS DE TUBERIA | 40171708 | ADAPTADOR DE TUBO PLÁSTICO PVC
245832 | ADAPTADOR PRENSAESTOPA METALICA INSTALACIONES ELECTRICAS 4MM-8MM ROSCA PG9 | UN | PRENSAESTOPA | MATERIALES ESTANDAR | TUBERIAS ACCESORIOS DE TUBERIA | ACCESORIOS DE TUBERIA | 40171708 | ADAPTADOR DE TUBO PLÁSTICO PVC
245833 | ADAPTADOR PRENSAESTOPA PLASTICA INSTALACIONES ELECTRICAS 3MM-7MM ROSCA PG7 | UN | PRENSAESTOPA | MATERIALES ESTANDAR | TUBERIAS ACCESORIOS DE TUBERIA | ACCESORIOS DE TUBERIA | 40171708 | ADAPTADOR DE TUBO PLÁSTICO PVC
245834 | RACOR CODO 90° ACERO INOXIDABLE 1" (25MM) OD X 1" (25MM) ROSCA NPT 5000PSI (345BAR) | UN | RACOR | MATERIALES ESTANDAR | TUBERIAS ACCESORIOS DE TUBERIA | ACCESORIOS DE TUBERIA | 40141734 | CONECTORES PARA MANGUERAS
245835 | RACOR CODO 90° ACERO INOXIDABLE 1" (25MM) OD X 3/4" (20MM) ROSCA NPT 5000PSI (345BAR) | UN | RACOR | MATERIALES ESTANDAR | TUBERIAS ACCESORIOS DE TUBERIA | ACCESORIOS DE TUBERIA | 40141734 | CONECTORES PARA MANGUERAS
245836 | RACOR CODO 90° ACERO INOXIDABLE 1/2" (15MM) OD X 1/2" (15MM) ROSCA NPT 5000PSI (345BAR) | UN | RACOR | MATERIALES ESTANDAR | TUBERIAS ACCESORIOS DE TUBERIA | ACCESORIOS DE TUBERIA | 40141734 | CONECTORES PARA MANGUERAS
245837 | RACOR CODO 90° ACERO INOXIDABLE 1/2" (15MM) OD X 1/4" (8MM) ROSCA NPT 5000PSI (345BAR) | UN | RACOR | MATERIALES ESTANDAR | TUBERIAS ACCESORIOS DE TUBERIA | ACCESORIOS DE TUBERIA | 40141734 | CONECTORES PARA MANGUERAS
245838 | RACOR CODO 90° ACERO INOXIDABLE 1/2" (15MM) OD X 3/4" (20MM) ROSCA NPT 5000PSI (345BAR) | UN | RACOR | MATERIALES ESTANDAR | TUBERIAS ACCESORIOS DE TUBERIA | ACCESORIOS DE TUBERIA | 40141734 | CONECTORES PARA MANGUERAS
245839 | RACOR CODO 90° ACERO INOXIDABLE 1/2" (15MM) OD X 3/8" (10MM) ROSCA NPT 5000PSI (345BAR) | UN | RACOR | MATERIALES ESTANDAR | TUBERIAS ACCESORIOS DE TUBERIA | ACCESORIOS DE TUBERIA | 40141734 | CONECTORES PARA MANGUERAS
245840 | RACOR CODO 90° ACERO INOXIDABLE 1/4" (8MM) OD X 1/2" (15MM) ROSCA NPT 5000PSI (345BAR) | UN | RACOR | MATERIALES ESTANDAR | TUBERIAS ACCESORIOS DE TUBERIA | ACCESORIOS DE TUBERIA | 40141734 | CONECTORES PARA MANGUERAS
245841 | RACOR CODO 90° ACERO INOXIDABLE 1/4" (8MM) OD X 1/4" (8MM) ROSCA NPT 5000PSI (345BAR) | UN | RACOR | MATERIALES ESTANDAR | TUBERIAS ACCESORIOS DE TUBERIA | ACCESORIOS DE TUBERIA | 40141734 | CONECTORES PARA MANGUERAS
245842 | RACOR CODO 90° ACERO INOXIDABLE 1/4" (8MM) OD X 3/8" (10MM) ROSCA NPT 5000PSI (345BAR) | UN | RACOR | MATERIALES ESTANDAR | TUBERIAS ACCESORIOS DE TUBERIA | ACCESORIOS DE TUBERIA | 40141734 | CONECTORES PARA MANGUERAS
245843 | RACOR CODO 90° ACERO INOXIDABLE 3/4" (20MM) OD X 1/2" (15MM) ROSCA NPT 5000PSI (345BAR) | UN | RACOR | MATERIALES ESTANDAR | TUBERIAS ACCESORIOS DE TUBERIA | ACCESORIOS DE TUBERIA | 40141734 | CONECTORES PARA MANGUERAS
245844 | RACOR CODO 90° ACERO INOXIDABLE 3/4" (20MM) OD X 3/4" (20MM) ROSCA NPT 5000PSI (345BAR) | UN | RACOR | MATERIALES ESTANDAR | TUBERIAS ACCESORIOS DE TUBERIA | ACCESORIOS DE TUBERIA | 40141734 | CONECTORES PARA MANGUERAS
245845 | RACOR CODO 90° ACERO INOXIDABLE 5/8" (16MM) OD X 1/2" (15MM) ROSCA NPT 5000PSI (345BAR) | UN | RACOR | MATERIALES ESTANDAR | TUBERIAS ACCESORIOS DE TUBERIA | ACCESORIOS DE TUBERIA | 40141734 | CONECTORES PARA MANGUERAS
245846 | RACOR CODO 90° ACERO INOXIDABLE 5/8" (16MM) OD X 3/8" (10MM) ROSCA NPT 5000PSI (345BAR) | UN | RACOR | MATERIALES ESTANDAR | TUBERIAS ACCESORIOS DE TUBERIA | ACCESORIOS DE TUBERIA | 40141734 | CONECTORES PARA MANGUERAS
245847 | RACOR RECTO ACERO INOXIDABLE 1" (25MM) OD X 1" (25MM) ROSCA NPT 5000PSI (345BAR) | UN | RACOR | MATERIALES ESTANDAR | TUBERIAS ACCESORIOS DE TUBERIA | ACCESORIOS DE TUBERIA | 40141734 | CONECTORES PARA MANGUERAS
245848 | RACOR RECTO ACERO INOXIDABLE 1" (25MM) OD X 1/2" (15MM) ROSCA NPT 5000PSI (345BAR) | UN | RACOR | MATERIALES ESTANDAR | TUBERIAS ACCESORIOS DE TUBERIA | ACCESORIOS DE TUBERIA | 40141734 | CONECTORES PARA MANGUERAS
245849 | RACOR RECTO ACERO INOXIDABLE 1" (25MM) OD X 3/4" (20MM) ROSCA NPT 5000PSI (345BAR) | UN | RACOR | MATERIALES ESTANDAR | TUBERIAS ACCESORIOS DE TUBERIA | ACCESORIOS DE TUBERIA | 40141734 | CONECTORES PARA MANGUERAS
245850 | RACOR RECTO ACERO INOXIDABLE 1/2" (15MM) OD X 1" (25MM) ROSCA NPT 5000PSI (345BAR) | UN | RACOR | MATERIALES ESTANDAR | TUBERIAS ACCESORIOS DE TUBERIA | ACCESORIOS DE TUBERIA | 40141734 | CONECTORES PARA MANGUERAS
245851 | RACOR RECTO ACERO INOXIDABLE 1/2" (15MM) OD X 3/4" (20MM) ROSCA NPT 5000PSI (345BAR) | UN | RACOR | MATERIALES ESTANDAR | TUBERIAS ACCESORIOS DE TUBERIA | ACCESORIOS DE TUBERIA | 40141734 | CONECTORES PARA MANGUERAS
245852 | RACOR RECTO ACERO INOXIDABLE 1/2" (15MM) OD X 3/8" (10MM) ROSCA NPT 5000PSI (345BAR) | UN | RACOR | MATERIALES ESTANDAR | TUBERIAS ACCESORIOS DE TUBERIA | ACCESORIOS DE TUBERIA | 40141734 | CONECTORES PARA MANGUERAS
245853 | RACOR RECTO ACERO INOXIDABLE 1/4" (8MM) OD X 1/2" (15MM) ROSCA NPT 5000PSI (345BAR) | UN | RACOR | MATERIALES ESTANDAR | TUBERIAS ACCESORIOS DE TUBERIA | ACCESORIOS DE TUBERIA | 40141734 | CONECTORES PARA MANGUERAS
245854 | RACOR RECTO ACERO INOXIDABLE 1/4" (8MM) OD X 3/4" (20MM) ROSCA NPT 5000PSI (345BAR) | UN | RACOR | MATERIALES ESTANDAR | TUBERIAS ACCESORIOS DE TUBERIA | ACCESORIOS DE TUBERIA | 40141734 | CONECTORES PARA MANGUERAS
245855 | RACOR RECTO ACERO INOXIDABLE 1/4" (8MM) OD X 3/8" (10MM) ROSCA NPT 5000PSI (345BAR) | UN | RACOR | MATERIALES ESTANDAR | TUBERIAS ACCESORIOS DE TUBERIA | ACCESORIOS DE TUBERIA | 40141734 | CONECTORES PARA MANGUERAS
245856 | RACOR RECTO ACERO INOXIDABLE 3/4" (20MM) OD X 1" (25MM) ROSCA NPT 5000PSI (345BAR) | UN | RACOR | MATERIALES ESTANDAR | TUBERIAS ACCESORIOS DE TUBERIA | ACCESORIOS DE TUBERIA | 40141734 | CONECTORES PARA MANGUERAS
245857 | RACOR RECTO ACERO INOXIDABLE 3/4" (20MM) OD X 1/2" (15MM) ROSCA NPT 5000PSI (345BAR) | UN | RACOR | MATERIALES ESTANDAR | TUBERIAS ACCESORIOS DE TUBERIA | ACCESORIOS DE TUBERIA | 40141734 | CONECTORES PARA MANGUERAS
245858 | RACOR RECTO ACERO INOXIDABLE 3/4" (20MM) OD X 3/4" (20MM) ROSCA NPT 5000PSI (345BAR) | UN | RACOR | MATERIALES ESTANDAR | TUBERIAS ACCESORIOS DE TUBERIA | ACCESORIOS DE TUBERIA | 40141734 | CONECTORES PARA MANGUERAS
245859 | RACOR RECTO ACERO INOXIDABLE 3/8" (10MM) OD X 3/4" (20MM) ROSCA NPT 5000PSI (345BAR) | UN | RACOR | MATERIALES ESTANDAR | TUBERIAS ACCESORIOS DE TUBERIA | ACCESORIOS DE TUBERIA | 40141734 | CONECTORES PARA MANGUERAS
245860 | RACOR RECTO ACERO INOXIDABLE 5/8" (16MM) OD X 1/2" (15MM) ROSCA NPT 5000PSI (345BAR) | UN | RACOR | MATERIALES ESTANDAR | TUBERIAS ACCESORIOS DE TUBERIA | ACCESORIOS DE TUBERIA | 40141734 | CONECTORES PARA MANGUERAS
245861 | RACOR RECTO ACERO INOXIDABLE 5/8" (16MM) OD X 3/4" (20MM) ROSCA NPT 5000PSI (345BAR) | UN | RACOR | MATERIALES ESTANDAR | TUBERIAS ACCESORIOS DE TUBERIA | ACCESORIOS DE TUBERIA | 40141734 | CONECTORES PARA MANGUERAS
245862 | RACOR RECTO ACERO INOXIDABLE 5/8" (16MM) OD X 3/8" (10MM) ROSCA NPT 5000PSI (345BAR) | UN | RACOR | MATERIALES ESTANDAR | TUBERIAS ACCESORIOS DE TUBERIA | ACCESORIOS DE TUBERIA | 40141734 | CONECTORES PARA MANGUERAS
245863 | RACOR TEE ACERO INOXIDABLE 1/2" (15MM) OD X 1/2" (15MM) OD 5000PSI (345BAR) | UN | RACOR | MATERIALES ESTANDAR | TUBERIAS ACCESORIOS DE TUBERIA | ACCESORIOS DE TUBERIA | 40141734 | CONECTORES PARA MANGUERAS
245864 | RACOR TEE ACERO INOXIDABLE 1/4" (8MM) OD X 1/4" (8MM) OD 5000PSI (345BAR) | UN | RACOR | MATERIALES ESTANDAR | TUBERIAS ACCESORIOS DE TUBERIA | ACCESORIOS DE TUBERIA | 40141734 | CONECTORES PARA MANGUERAS
245865 | RACOR TEE ACERO INOXIDABLE 3/8" (10MM) OD X 3/8" (10MM) OD 5000PSI (345BAR) | UN | RACOR | MATERIALES ESTANDAR | TUBERIAS ACCESORIOS DE TUBERIA | ACCESORIOS DE TUBERIA | 40141734 | CONECTORES PARA MANGUERAS
245866 | RACOR TEE ACERO INOXIDABLE 1" (25MM) OD X 1" (25MM) OD 5000PSI (345BAR) | UN | RACOR | MATERIALES ESTANDAR | TUBERIAS ACCESORIOS DE TUBERIA | ACCESORIOS DE TUBERIA | 40141734 | CONECTORES PARA MANGUERAS
245867 | RACOR TEE ACERO INOXIDABLE 3/4" (20MM) OD X 3/4" (20MM) OD 5000PSI (345BAR) | UN | RACOR | MATERIALES ESTANDAR | TUBERIAS ACCESORIOS DE TUBERIA | ACCESORIOS DE TUBERIA | 40141734 | CONECTORES PARA MANGUERAS
245868 | RACOR CODO 90° ACERO INOXIDABLE 1" (25MM) OD X 1" (25MM) OD 5000PSI (345BAR) | UN | RACOR | MATERIALES ESTANDAR | TUBERIAS ACCESORIOS DE TUBERIA | ACCESORIOS DE TUBERIA | 40141734 | CONECTORES PARA MANGUERAS
245869 | RACOR CODO 90° ACERO INOXIDABLE 1/2" (15MM) OD X 1/2" (15MM) OD 5000PSI (345BAR) | UN | RACOR | MATERIALES ESTANDAR | TUBERIAS ACCESORIOS DE TUBERIA | ACCESORIOS DE TUBERIA | 40141734 | CONECTORES PARA MANGUERAS
245870 | RACOR CODO 90° ACERO INOXIDABLE 1/4" (8MM) OD X 1/4" (8MM) OD 5000PSI (345BAR) | UN | RACOR | MATERIALES ESTANDAR | TUBERIAS ACCESORIOS DE TUBERIA | ACCESORIOS DE TUBERIA | 40141734 | CONECTORES PARA MANGUERAS
245871 | RACOR CODO 90° ACERO INOXIDABLE 3/4" (20MM) OD X 3/4" (20MM) OD 5000PSI (345BAR) | UN | RACOR | MATERIALES ESTANDAR | TUBERIAS ACCESORIOS DE TUBERIA | ACCESORIOS DE TUBERIA | 40141734 | CONECTORES PARA MANGUERAS
245872 | RACOR CODO 90° ACERO INOXIDABLE 3/8" (10MM) OD X 3/8" (10MM) OD 5000PSI (345BAR) | UN | RACOR | MATERIALES ESTANDAR | TUBERIAS ACCESORIOS DE TUBERIA | ACCESORIOS DE TUBERIA | 40141734 | CONECTORES PARA MANGUERAS
245873 | RACOR RECTO ACERO INOXIDABLE 1" (25MM) OD X 1" (25MM) OD 5000PSI (345BAR) | UN | RACOR | MATERIALES ESTANDAR | TUBERIAS ACCESORIOS DE TUBERIA | ACCESORIOS DE TUBERIA | 40141734 | CONECTORES PARA MANGUERAS
245874 | RACOR RECTO ACERO INOXIDABLE 1/2" (15MM) OD X 1/2" (15MM) OD 5000PSI (345BAR) | UN | RACOR | MATERIALES ESTANDAR | TUBERIAS ACCESORIOS DE TUBERIA | ACCESORIOS DE TUBERIA | 40141734 | CONECTORES PARA MANGUERAS
245875 | RACOR RECTO ACERO INOXIDABLE 3/4" (20MM) OD X 3/4" (20MM) OD 5000PSI (345BAR) | UN | RACOR | MATERIALES ESTANDAR | TUBERIAS ACCESORIOS DE TUBERIA | ACCESORIOS DE TUBERIA | 40141734 | CONECTORES PARA MANGUERAS
245876 | REDUCCION BUSHING ACERO INOXIDABLE 316 3/8" X 1/4" 5000PSI ROSCA MACHO NPT-ROSCA HEMBRA NPT | UN | REDUCCION | MATERIALES ESTANDAR | TUBERIAS ACCESORIOS DE TUBERIA | ACCESORIOS DE TUBERIA | 40173607 | ACOPLAMIENTO REDUCTOR PARA TUBOS DE ACERO INOXIDABLE
245877 | REDUCCION BUSHING ACERO INOXIDABLE 316 1/2" X 1/4" 5000PSI ROSCA MACHO NPT-ROSCA HEMBRA NPT | UN | REDUCCION | MATERIALES ESTANDAR | TUBERIAS ACCESORIOS DE TUBERIA | ACCESORIOS DE TUBERIA | 40173607 | ACOPLAMIENTO REDUCTOR PARA TUBOS DE ACERO INOXIDABLE
245878 | REDUCCION BUSHING ACERO INOXIDABLE 316 1/2" X 3/8" 5000PSI ROSCA MACHO NPT-ROSCA HEMBRA NPT | UN | REDUCCION | MATERIALES ESTANDAR | TUBERIAS ACCESORIOS DE TUBERIA | ACCESORIOS DE TUBERIA | 40173607 | ACOPLAMIENTO REDUCTOR PARA TUBOS DE ACERO INOXIDABLE
245879 | REDUCCION BUSHING ACERO INOXIDABLE 316 3/4" X 1/4" 5000PSI ROSCA MACHO NPT-ROSCA HEMBRA NPT | UN | REDUCCION | MATERIALES ESTANDAR | TUBERIAS ACCESORIOS DE TUBERIA | ACCESORIOS DE TUBERIA | 40173607 | ACOPLAMIENTO REDUCTOR PARA TUBOS DE ACERO INOXIDABLE
245880 | REDUCCION BUSHING ACERO INOXIDABLE 316 3/4" X 3/8" 5000PSI ROSCA MACHO NPT-ROSCA HEMBRA NPT | UN | REDUCCION | MATERIALES ESTANDAR | TUBERIAS ACCESORIOS DE TUBERIA | ACCESORIOS DE TUBERIA | 40173607 | ACOPLAMIENTO REDUCTOR PARA TUBOS DE ACERO INOXIDABLE
245881 | REDUCCION BUSHING ACERO INOXIDABLE 316 1" X 1/4" 5000PSI ROSCA MACHO NPT-ROSCA HEMBRA NPT | UN | REDUCCION | MATERIALES ESTANDAR | TUBERIAS ACCESORIOS DE TUBERIA | ACCESORIOS DE TUBERIA | 40173607 | ACOPLAMIENTO REDUCTOR PARA TUBOS DE ACERO INOXIDABLE
245882 | REDUCCION BUSHING ACERO INOXIDABLE 316 1" X 3/8" 5000PSI ROSCA MACHO NPT-ROSCA HEMBRA NPT | UN | REDUCCION | MATERIALES ESTANDAR | TUBERIAS ACCESORIOS DE TUBERIA | ACCESORIOS DE TUBERIA | 40173607 | ACOPLAMIENTO REDUCTOR PARA TUBOS DE ACERO INOXIDABLE
245883 | REDUCCION BUSHING ACERO INOXIDABLE 316 1" X 1/2" 5000PSI ROSCA MACHO NPT-ROSCA HEMBRA NPT | UN | REDUCCION | MATERIALES ESTANDAR | TUBERIAS ACCESORIOS DE TUBERIA | ACCESORIOS DE TUBERIA | 40173607 | ACOPLAMIENTO REDUCTOR PARA TUBOS DE ACERO INOXIDABLE
245884 | REDUCCION BUSHING ACERO INOXIDABLE 316 1" X 3/4" 5000PSI ROSCA MACHO NPT-ROSCA HEMBRA NPT | UN | REDUCCION | MATERIALES ESTANDAR | TUBERIAS ACCESORIOS DE TUBERIA | ACCESORIOS DE TUBERIA | 40173607 | ACOPLAMIENTO REDUCTOR PARA TUBOS DE ACERO INOXIDABLE
245885 | REDUCCION BUSHING ACERO INOXIDABLE 316 2" X 1/4" 5000PSI ROSCA MACHO NPT-ROSCA HEMBRA NPT | UN | REDUCCION | MATERIALES ESTANDAR | TUBERIAS ACCESORIOS DE TUBERIA | ACCESORIOS DE TUBERIA | 40173607 | ACOPLAMIENTO REDUCTOR PARA TUBOS DE ACERO INOXIDABLE
245886 | REDUCCION BUSHING ACERO INOXIDABLE 316 2" X 3/8" 5000PSI ROSCA MACHO NPT-ROSCA HEMBRA NPT | UN | REDUCCION | MATERIALES ESTANDAR | TUBERIAS ACCESORIOS DE TUBERIA | ACCESORIOS DE TUBERIA | 40173607 | ACOPLAMIENTO REDUCTOR PARA TUBOS DE ACERO INOXIDABLE
245887 | REDUCCION BUSHING ACERO INOXIDABLE 316 2" X 1/2" 5000PSI ROSCA MACHO NPT-ROSCA HEMBRA NPT | UN | REDUCCION | MATERIALES ESTANDAR | TUBERIAS ACCESORIOS DE TUBERIA | ACCESORIOS DE TUBERIA | 40173607 | ACOPLAMIENTO REDUCTOR PARA TUBOS DE ACERO INOXIDABLE
245888 | REDUCCION BUSHING ACERO INOXIDABLE 316 2" X 3/4" 5000PSI ROSCA MACHO NPT-ROSCA HEMBRA NPT | UN | REDUCCION | MATERIALES ESTANDAR | TUBERIAS ACCESORIOS DE TUBERIA | ACCESORIOS DE TUBERIA | 40173607 | ACOPLAMIENTO REDUCTOR PARA TUBOS DE ACERO INOXIDABLE
245889 | REDUCCION BUSHING ACERO INOXIDABLE 316 2" X 1" 5000PSI ROSCA MACHO NPT-ROSCA HEMBRA NPT | UN | REDUCCION | MATERIALES ESTANDAR | TUBERIAS ACCESORIOS DE TUBERIA | ACCESORIOS DE TUBERIA | 40173607 | ACOPLAMIENTO REDUCTOR PARA TUBOS DE ACERO INOXIDABLE
245890 | REDUCCION BUSHING ACERO INOXIDABLE 316 2" X 1 1/2" 5000PSI ROSCA MACHO NPT-ROSCA HEMBRA NPT | UN | REDUCCION | MATERIALES ESTANDAR | TUBERIAS ACCESORIOS DE TUBERIA | ACCESORIOS DE TUBERIA | 40173607 | ACOPLAMIENTO REDUCTOR PARA TUBOS DE ACERO INOXIDABLE
245891 | REDUCCION BUSHING ACERO INOXIDABLE 316 1/2" X 1/4" 5000PSI ROSCA MACHO NPT-ROSCA HEMBRA NPT | UN | REDUCCION | MATERIALES ESTANDAR | TUBERIAS ACCESORIOS DE TUBERIA | ACCESORIOS DE TUBERIA | 40173607 | ACOPLAMIENTO REDUCTOR PARA TUBOS DE ACERO INOXIDABLE
245892 | REDUCCION BUSHING ACERO INOXIDABLE 316 3/4" X 1/4" 5000PSI ROSCA MACHO NPT-ROSCA HEMBRA NPT | UN | REDUCCION | MATERIALES ESTANDAR | TUBERIAS ACCESORIOS DE TUBERIA | ACCESORIOS DE TUBERIA | 40173607 | ACOPLAMIENTO REDUCTOR PARA TUBOS DE ACERO INOXIDABLE
245893 | REDUCCION BUSHING ACERO INOXIDABLE 316 3/4" X 1/2" 5000PSI ROSCA MACHO NPT-ROSCA HEMBRA NPT | UN | REDUCCION | MATERIALES ESTANDAR | TUBERIAS ACCESORIOS DE TUBERIA | ACCESORIOS DE TUBERIA | 40173607 | ACOPLAMIENTO REDUCTOR PARA TUBOS DE ACERO INOXIDABLE
245894 | REDUCCION BUSHING ACERO INOXIDABLE 316 1" X 1/4" 5000PSI ROSCA MACHO NPT-ROSCA HEMBRA NPT | UN | REDUCCION | MATERIALES ESTANDAR | TUBERIAS ACCESORIOS DE TUBERIA | ACCESORIOS DE TUBERIA | 40173607 | ACOPLAMIENTO REDUCTOR PARA TUBOS DE ACERO INOXIDABLE
245895 | REDUCCION BUSHING ACERO INOXIDABLE 316 1" X 1/2" 5000PSI ROSCA MACHO NPT-ROSCA HEMBRA NPT | UN | REDUCCION | MATERIALES ESTANDAR | TUBERIAS ACCESORIOS DE TUBERIA | ACCESORIOS DE TUBERIA | 40173607 | ACOPLAMIENTO REDUCTOR PARA TUBOS DE ACERO INOXIDABLE
245896 | REDUCCION BUSHING ALUMINIO INSTALACIONES ELECTRICAS 3/4" NPT X 1/2" NPT ROSCA MACHO/HEMBRA | UN | REDUCCION | MATERIALES ESTANDAR | TUBERIAS ACCESORIOS DE TUBERIA | ACCESORIOS DE TUBERIA | 40173607 | ACOPLAMIENTO REDUCTOR PARA TUBOS DE ACERO INOXIDABLE
245897 | REDUCCION BUSHING ALUMINIO INSTALACIONES ELECTRICAS 1" NPT X 1/2" NPT ROSCA MACHO/HEMBRA | UN | REDUCCION | MATERIALES ESTANDAR | TUBERIAS ACCESORIOS DE TUBERIA | ACCESORIOS DE TUBERIA | 40173607 | ACOPLAMIENTO REDUCTOR PARA TUBOS DE ACERO INOXIDABLE
245898 | REDUCCION BUSHING ALUMINIO INSTALACIONES ELECTRICAS 1" NPT X 3/4" NPT ROSCA MACHO/HEMBRA | UN | REDUCCION | MATERIALES ESTANDAR | TUBERIAS ACCESORIOS DE TUBERIA | ACCESORIOS DE TUBERIA | 40173607 | ACOPLAMIENTO REDUCTOR PARA TUBOS DE ACERO INOXIDABLE
245899 | REDUCCION BUSHING ALUMINIO INSTALACIONES ELECTRICAS 2" NPT X 1/2" NPT ROSCA MACHO/HEMBRA | UN | REDUCCION | MATERIALES ESTANDAR | TUBERIAS ACCESORIOS DE TUBERIA | ACCESORIOS DE TUBERIA | 40173607 | ACOPLAMIENTO REDUCTOR PARA TUBOS DE ACERO INOXIDABLE
245900 | REDUCCION BUSHING ALUMINIO INSTALACIONES ELECTRICAS 2" NPT X 3/4" NPT ROSCA MACHO/HEMBRA | UN | REDUCCION | MATERIALES ESTANDAR | TUBERIAS ACCESORIOS DE TUBERIA | ACCESORIOS DE TUBERIA | 40173607 | ACOPLAMIENTO REDUCTOR PARA TUBOS DE ACERO INOXIDABLE
245901 | REDUCCION BUSHING ALUMINIO INSTALACIONES ELECTRICAS 2" NPT X 1" NPT ROSCA MACHO/HEMBRA | UN | REDUCCION | MATERIALES ESTANDAR | TUBERIAS ACCESORIOS DE TUBERIA | ACCESORIOS DE TUBERIA | 40173607 | ACOPLAMIENTO REDUCTOR PARA TUBOS DE ACERO INOXIDABLE
245902 | REDUCCION BUSHING ALUMINIO INSTALACIONES ELECTRICAS 2" NPT X 1 1/2" NPT ROSCA MACHO/HEMBRA | UN | REDUCCION | MATERIALES ESTANDAR | TUBERIAS ACCESORIOS DE TUBERIA | ACCESORIOS DE TUBERIA | 40173607 | ACOPLAMIENTO REDUCTOR PARA TUBOS DE ACERO INOXIDABLE
245903 | TORNILLO DE MAQUINA CABEZA HEXAGONAL ACERO AL CARBONO M10X15MM CLASE 8.8 | UN | TORNILLO | MATERIALES ESTANDAR | HERRAJES ELEMENTOS DE SUJECION | ELEMENTOS DE SUJECION | 31161504 | TORNILLOS DE MAQUINA
245904 | TORNILLO DE MAQUINA CABEZA HEXAGONAL ACERO AL CARBONO M10X20MM CLASE 8.8 | UN | TORNILLO | MATERIALES ESTANDAR | HERRAJES ELEMENTOS DE SUJECION | ELEMENTOS DE SUJECION | 31161504 | TORNILLOS DE MAQUINA
245905 | TORNILLO DE MAQUINA CABEZA HEXAGONAL ACERO AL CARBONO M10X25MM CLASE 8.8 | UN | TORNILLO | MATERIALES ESTANDAR | HERRAJES ELEMENTOS DE SUJECION | ELEMENTOS DE SUJECION | 31161504 | TORNILLOS DE MAQUINA
245906 | TORNILLO DE MAQUINA CABEZA HEXAGONAL ACERO AL CARBONO M10X30MM CLASE 8.8 | UN | TORNILLO | MATERIALES ESTANDAR | HERRAJES ELEMENTOS DE SUJECION | ELEMENTOS DE SUJECION | 31161504 | TORNILLOS DE MAQUINA
245907 | TORNILLO DE MAQUINA CABEZA HEXAGONAL ACERO AL CARBONO M10X35MM CLASE 8.8 | UN | TORNILLO | MATERIALES ESTANDAR | HERRAJES ELEMENTOS DE SUJECION | ELEMENTOS DE SUJECION | 31161504 | TORNILLOS DE MAQUINA
245908 | TORNILLO DE MAQUINA CABEZA HEXAGONAL ACERO AL CARBONO M10X40MM CLASE 8.8 | UN | TORNILLO | MATERIALES ESTANDAR | HERRAJES ELEMENTOS DE SUJECION | ELEMENTOS DE SUJECION | 31161504 | TORNILLOS DE MAQUINA
245909 | TORNILLO DE MAQUINA CABEZA HEXAGONAL ACERO AL CARBONO M10X50MM CLASE 8.8 | UN | TORNILLO | MATERIALES ESTANDAR | HERRAJES ELEMENTOS DE SUJECION | ELEMENTOS DE SUJECION | 31161504 | TORNILLOS DE MAQUINA
245910 | TORNILLO DE MAQUINA CABEZA HEXAGONAL ACERO AL CARBONO M6X10MM CLASE 8.8 | UN | TORNILLO | MATERIALES ESTANDAR | HERRAJES ELEMENTOS DE SUJECION | ELEMENTOS DE SUJECION | 31161504 | TORNILLOS DE MAQUINA
245911 | TORNILLO DE MAQUINA CABEZA HEXAGONAL ACERO AL CARBONO M6X15MM CLASE 8.8 | UN | TORNILLO | MATERIALES ESTANDAR | HERRAJES ELEMENTOS DE SUJECION | ELEMENTOS DE SUJECION | 31161504 | TORNILLOS DE MAQUINA
245912 | TORNILLO DE MAQUINA CABEZA HEXAGONAL ACERO AL CARBONO M6X20MM CLASE 8.8 | UN | TORNILLO | MATERIALES ESTANDAR | HERRAJES ELEMENTOS DE SUJECION | ELEMENTOS DE SUJECION | 31161504 | TORNILLOS DE MAQUINA
245913 | TORNILLO DE MAQUINA CABEZA HEXAGONAL ACERO AL CARBONO M6X25MM CLASE 8.8 | UN | TORNILLO | MATERIALES ESTANDAR | HERRAJES ELEMENTOS DE SUJECION | ELEMENTOS DE SUJECION | 31161504 | TORNILLOS DE MAQUINA
245914 | TORNILLO DE MAQUINA CABEZA HEXAGONAL ACERO AL CARBONO M8X15MM CLASE 8.8 | UN | TORNILLO | MATERIALES ESTANDAR | HERRAJES ELEMENTOS DE SUJECION | ELEMENTOS DE SUJECION | 31161504 | TORNILLOS DE MAQUINA
245915 | TORNILLO DE MAQUINA CABEZA HEXAGONAL ACERO AL CARBONO M8X20MM CLASE 8.8 | UN | TORNILLO | MATERIALES ESTANDAR | HERRAJES ELEMENTOS DE SUJECION | ELEMENTOS DE SUJECION | 31161504 | TORNILLOS DE MAQUINA
245916 | TORNILLO DE MAQUINA CABEZA HEXAGONAL ACERO AL CARBONO M8X25MM CLASE 8.8 | UN | TORNILLO | MATERIALES ESTANDAR | HERRAJES ELEMENTOS DE SUJECION | ELEMENTOS DE SUJECION | 31161504 | TORNILLOS DE MAQUINA
245917 | TORNILLO DE MAQUINA CABEZA HEXAGONAL ACERO AL CARBONO M8X30MM CLASE 8.8 | UN | TORNILLO | MATERIALES ESTANDAR | HERRAJES ELEMENTOS DE SUJECION | ELEMENTOS DE SUJECION | 31161504 | TORNILLOS DE MAQUINA
245918 | TORNILLO DE MAQUINA CABEZA HEXAGONAL ACERO AL CARBONO M8X35MM CLASE 8.8 | UN | TORNILLO | MATERIALES ESTANDAR | HERRAJES ELEMENTOS DE SUJECION | ELEMENTOS DE SUJECION | 31161504 | TORNILLOS DE MAQUINA
245919 | TORNILLO DE MAQUINA CABEZA HEXAGONAL ACERO INOXIDABLE M10X20MM CLASE 8.8 | UN | TORNILLO | MATERIALES ESTANDAR | HERRAJES ELEMENTOS DE SUJECION | ELEMENTOS DE SUJECION | 31161504 | TORNILLOS DE MAQUINA
245920 | TORNILLO DE MAQUINA CABEZA HEXAGONAL ACERO INOXIDABLE M10X25MM CLASE 8.8 | UN | TORNILLO | MATERIALES ESTANDAR | HERRAJES ELEMENTOS DE SUJECION | ELEMENTOS DE SUJECION | 31161504 | TORNILLOS DE MAQUINA
245921 | TORNILLO DE MAQUINA CABEZA HEXAGONAL ACERO INOXIDABLE M10X30MM CLASE 8.8 | UN | TORNILLO | MATERIALES ESTANDAR | HERRAJES ELEMENTOS DE SUJECION | ELEMENTOS DE SUJECION | 31161504 | TORNILLOS DE MAQUINA
245922 | TORNILLO DE MAQUINA CABEZA HEXAGONAL ACERO INOXIDABLE M10X35MM CLASE 8.8 | UN | TORNILLO | MATERIALES ESTANDAR | HERRAJES ELEMENTOS DE SUJECION | ELEMENTOS DE SUJECION | 31161504 | TORNILLOS DE MAQUINA
245923 | TORNILLO DE MAQUINA CABEZA HEXAGONAL ACERO INOXIDABLE M10X45MM CLASE 8.8 | UN | TORNILLO | MATERIALES ESTANDAR | HERRAJES ELEMENTOS DE SUJECION | ELEMENTOS DE SUJECION | 31161504 | TORNILLOS DE MAQUINA
245924 | TORNILLO DE MAQUINA CABEZA HEXAGONAL ACERO INOXIDABLE M4X10MM CLASE 8.8 | UN | TORNILLO | MATERIALES ESTANDAR | HERRAJES ELEMENTOS DE SUJECION | ELEMENTOS DE SUJECION | 31161504 | TORNILLOS DE MAQUINA
245925 | TORNILLO DE MAQUINA CABEZA HEXAGONAL ACERO INOXIDABLE M4X15MM CLASE 8.8 | UN | TORNILLO | MATERIALES ESTANDAR | HERRAJES ELEMENTOS DE SUJECION | ELEMENTOS DE SUJECION | 31161504 | TORNILLOS DE MAQUINA
245926 | TORNILLO DE MAQUINA CABEZA HEXAGONAL ACERO INOXIDABLE M5X10MM CLASE 8.8 | UN | TORNILLO | MATERIALES ESTANDAR | HERRAJES ELEMENTOS DE SUJECION | ELEMENTOS DE SUJECION | 31161504 | TORNILLOS DE MAQUINA
245927 | TORNILLO DE MAQUINA CABEZA HEXAGONAL ACERO INOXIDABLE M5X15MM CLASE 8.8 | UN | TORNILLO | MATERIALES ESTANDAR | HERRAJES ELEMENTOS DE SUJECION | ELEMENTOS DE SUJECION | 31161504 | TORNILLOS DE MAQUINA
245928 | TORNILLO DE MAQUINA CABEZA HEXAGONAL ACERO INOXIDABLE M6X30MM CLASE 8.8 | UN | TORNILLO | MATERIALES ESTANDAR | HERRAJES ELEMENTOS DE SUJECION | ELEMENTOS DE SUJECION | 31161504 | TORNILLOS DE MAQUINA
245929 | TORNILLO DE MAQUINA CABEZA HEXAGONAL ACERO INOXIDABLE M8X10MM CLASE 8.8 | UN | TORNILLO | MATERIALES ESTANDAR | HERRAJES ELEMENTOS DE SUJECION | ELEMENTOS DE SUJECION | 31161504 | TORNILLOS DE MAQUINA
245930 | TORNILLO DE MAQUINA CABEZA HEXAGONAL ACERO INOXIDABLE M8X15MM CLASE 8.8 | UN | TORNILLO | MATERIALES ESTANDAR | HERRAJES ELEMENTOS DE SUJECION | ELEMENTOS DE SUJECION | 31161504 | TORNILLOS DE MAQUINA
245931 | TORNILLO DE MAQUINA CABEZA HEXAGONAL ACERO INOXIDABLE M8X20MM CLASE 8.8 | UN | TORNILLO | MATERIALES ESTANDAR | HERRAJES ELEMENTOS DE SUJECION | ELEMENTOS DE SUJECION | 31161504 | TORNILLOS DE MAQUINA
245932 | TORNILLO DE MAQUINA CABEZA HEXAGONAL ACERO INOXIDABLE M8X35MM CLASE 8.8 | UN | TORNILLO | MATERIALES ESTANDAR | HERRAJES ELEMENTOS DE SUJECION | ELEMENTOS DE SUJECION | 31161504 | TORNILLOS DE MAQUINA
245933 | TORNILLO DE MAQUINA CABEZA HEXAGONAL ACERO INOXIDABLE M8X40MM CLASE 8.8 | UN | TORNILLO | MATERIALES ESTANDAR | HERRAJES ELEMENTOS DE SUJECION | ELEMENTOS DE SUJECION | 31161504 | TORNILLOS DE MAQUINA
245934 | TORNILLO BRISTOL ACERO INOXIDABLE M10X20MM | UN | TORNILLO | MATERIALES ESTANDAR | HERRAJES ELEMENTOS DE SUJECION | ELEMENTOS DE SUJECION | 31161532 | TORNILLO ALLEN
245935 | TORNILLO BRISTOL ACERO INOXIDABLE M10X30MM | UN | TORNILLO | MATERIALES ESTANDAR | HERRAJES ELEMENTOS DE SUJECION | ELEMENTOS DE SUJECION | 31161532 | TORNILLO ALLEN
245936 | TORNILLO BRISTOL ACERO INOXIDABLE M10X40MM | UN | TORNILLO | MATERIALES ESTANDAR | HERRAJES ELEMENTOS DE SUJECION | ELEMENTOS DE SUJECION | 31161532 | TORNILLO ALLEN
245937 | TORNILLO BRISTOL ACERO INOXIDABLE M10X50MM | UN | TORNILLO | MATERIALES ESTANDAR | HERRAJES ELEMENTOS DE SUJECION | ELEMENTOS DE SUJECION | 31161532 | TORNILLO ALLEN
245938 | TORNILLO BRISTOL ACERO INOXIDABLE M3X10MM | UN | TORNILLO | MATERIALES ESTANDAR | HERRAJES ELEMENTOS DE SUJECION | ELEMENTOS DE SUJECION | 31161532 | TORNILLO ALLEN
245939 | TORNILLO BRISTOL ACERO INOXIDABLE M4X10MM | UN | TORNILLO | MATERIALES ESTANDAR | HERRAJES ELEMENTOS DE SUJECION | ELEMENTOS DE SUJECION | 31161532 | TORNILLO ALLEN
245940 | TORNILLO BRISTOL ACERO INOXIDABLE M4X15MM | UN | TORNILLO | MATERIALES ESTANDAR | HERRAJES ELEMENTOS DE SUJECION | ELEMENTOS DE SUJECION | 31161532 | TORNILLO ALLEN
245941 | TORNILLO BRISTOL ACERO INOXIDABLE M5X10MM | UN | TORNILLO | MATERIALES ESTANDAR | HERRAJES ELEMENTOS DE SUJECION | ELEMENTOS DE SUJECION | 31161532 | TORNILLO ALLEN
245942 | TORNILLO BRISTOL ACERO INOXIDABLE M5X10MM | UN | TORNILLO | MATERIALES ESTANDAR | HERRAJES ELEMENTOS DE SUJECION | ELEMENTOS DE SUJECION | 31161532 | TORNILLO ALLEN
245943 | TORNILLO BRISTOL ACERO INOXIDABLE M6X20MM | UN | TORNILLO | MATERIALES ESTANDAR | HERRAJES ELEMENTOS DE SUJECION | ELEMENTOS DE SUJECION | 31161532 | TORNILLO ALLEN
245944 | TORNILLO BRISTOL ACERO AL CARBONO M6X20MM | UN | TORNILLO | MATERIALES ESTANDAR | HERRAJES ELEMENTOS DE SUJECION | ELEMENTOS DE SUJECION | 31161532 | TORNILLO ALLEN
245945 | TORNILLO BRISTOL ACERO INOXIDABLE M6X30MM | UN | TORNILLO | MATERIALES ESTANDAR | HERRAJES ELEMENTOS DE SUJECION | ELEMENTOS DE SUJECION | 31161532 | TORNILLO ALLEN
245946 | TORNILLO BRISTOL ACERO AL CARBONO M6X30MM | UN | TORNILLO | MATERIALES ESTANDAR | HERRAJES ELEMENTOS DE SUJECION | ELEMENTOS DE SUJECION | 31161532 | TORNILLO ALLEN
245947 | TORNILLO BRISTOL ACERO INOXIDABLE M6X40MM | UN | TORNILLO | MATERIALES ESTANDAR | HERRAJES ELEMENTOS DE SUJECION | ELEMENTOS DE SUJECION | 31161532 | TORNILLO ALLEN
245948 | TORNILLO BRISTOL ACERO AL CARBONO M6X40MM | UN | TORNILLO | MATERIALES ESTANDAR | HERRAJES ELEMENTOS DE SUJECION | ELEMENTOS DE SUJECION | 31161532 | TORNILLO ALLEN
245949 | TORNILLO BRISTOL ACERO INOXIDABLE M8X20MM | UN | TORNILLO | MATERIALES ESTANDAR | HERRAJES ELEMENTOS DE SUJECION | ELEMENTOS DE SUJECION | 31161532 | TORNILLO ALLEN
245950 | TORNILLO BRISTOL ACERO AL CARBONO M8X20MM | UN | TORNILLO | MATERIALES ESTANDAR | HERRAJES ELEMENTOS DE SUJECION | ELEMENTOS DE SUJECION | 31161532 | TORNILLO ALLEN
245951 | TORNILLO BRISTOL ACERO INOXIDABLE M8X30MM | UN | TORNILLO | MATERIALES ESTANDAR | HERRAJES ELEMENTOS DE SUJECION | ELEMENTOS DE SUJECION | 31161532 | TORNILLO ALLEN
245952 | TORNILLO BRISTOL ACERO AL CARBONO M8X30MM | UN | TORNILLO | MATERIALES ESTANDAR | HERRAJES ELEMENTOS DE SUJECION | ELEMENTOS DE SUJECION | 31161532 | TORNILLO ALLEN
245953 | TORNILLO BRISTOL ACERO INOXIDABLE M8X40MM | UN | TORNILLO | MATERIALES ESTANDAR | HERRAJES ELEMENTOS DE SUJECION | ELEMENTOS DE SUJECION | 31161532 | TORNILLO ALLEN
245954 | TORNILLO BRISTOL ACERO AL CARBONO M8X40MM | UN | TORNILLO | MATERIALES ESTANDAR | HERRAJES ELEMENTOS DE SUJECION | ELEMENTOS DE SUJECION | 31161532 | TORNILLO ALLEN
245955 | TORNILLO BRISTOL ACERO INOXIDABLE M8X50MM | UN | TORNILLO | MATERIALES ESTANDAR | HERRAJES ELEMENTOS DE SUJECION | ELEMENTOS DE SUJECION | 31161532 | TORNILLO ALLEN
245956 | TORNILLO BRISTOL ACERO AL CARBONO M8X50MM | UN | TORNILLO | MATERIALES ESTANDAR | HERRAJES ELEMENTOS DE SUJECION | ELEMENTOS DE SUJECION | 31161532 | TORNILLO ALLEN
245957 | TORNILLO DE MAQUINA CABEZA HEXAGONAL ACERO GALVANIZADO 1/2" X 1" | UN | TORNILLO | MATERIALES ESTANDAR | HERRAJES ELEMENTOS DE SUJECION | ELEMENTOS DE SUJECION | 31161504 | TORNILLOS DE MAQUINA
245958 | TORNILLO DE MAQUINA CABEZA HEXAGONAL ACERO GALVANIZADO 1/4" X 1" | UN | TORNILLO | MATERIALES ESTANDAR | HERRAJES ELEMENTOS DE SUJECION | ELEMENTOS DE SUJECION | 31161504 | TORNILLOS DE MAQUINA
245959 | TORNILLO DE MAQUINA CABEZA HEXAGONAL ACERO GALVANIZADO 1/4" X 3/4" | UN | TORNILLO | MATERIALES ESTANDAR | HERRAJES ELEMENTOS DE SUJECION | ELEMENTOS DE SUJECION | 31161504 | TORNILLOS DE MAQUINA
245960 | TORNILLO DE MAQUINA CABEZA HEXAGONAL ACERO GALVANIZADO 3/16" X 1" | UN | TORNILLO | MATERIALES ESTANDAR | HERRAJES ELEMENTOS DE SUJECION | ELEMENTOS DE SUJECION | 31161504 | TORNILLOS DE MAQUINA
245961 | TORNILLO DE MAQUINA CABEZA HEXAGONAL ACERO GALVANIZADO 5/16" X 1" | UN | TORNILLO | MATERIALES ESTANDAR | HERRAJES ELEMENTOS DE SUJECION | ELEMENTOS DE SUJECION | 31161504 | TORNILLOS DE MAQUINA
245962 | TORNILLO DE MAQUINA CABEZA HEXAGONAL ACERO GALVANIZADO 7/16" X 1 1/2" | UN | TORNILLO | MATERIALES ESTANDAR | HERRAJES ELEMENTOS DE SUJECION | ELEMENTOS DE SUJECION | 31161504 | TORNILLOS DE MAQUINA
245963 | TORNILLO DE MAQUINA CABEZA HEXAGONAL ACERO GALVANIZADO 7/16" X 2 1/2" | UN | TORNILLO | MATERIALES ESTANDAR | HERRAJES ELEMENTOS DE SUJECION | ELEMENTOS DE SUJECION | 31161504 | TORNILLOS DE MAQUINA
245964 | TORNILLO DE MAQUINA CABEZA HEXAGONAL ACERO GALVANIZADO 7/16" X 2" | UN | TORNILLO | MATERIALES ESTANDAR | HERRAJES ELEMENTOS DE SUJECION | ELEMENTOS DE SUJECION | 31161504 | TORNILLOS DE MAQUINA
245965 | TUBERIA PVC CONDUFLEX NEGRA 1/2" ROLLO PARA INSTALACIONES ELECTRICAS | ML | TUBERIA | MATERIALES ESTANDAR | TUBERIAS ACCESORIOS DE TUBERIA | CONDUCTOS | 40171517 | TUBO PVC PARA USO COMERCIAL
245966 | TUBERIA PVC CONDUFLEX NEGRA 3/4" ROLLO PARA INSTALACIONES ELECTRICAS | ML | TUBERIA | MATERIALES ESTANDAR | TUBERIAS ACCESORIOS DE TUBERIA | CONDUCTOS | 40171517 | TUBO PVC PARA USO COMERCIAL
245967 | TUBERIA PVC CONDUFLEX NEGRA 1" ROLLO PARA INSTALACIONES ELECTRICAS | ML | TUBERIA | MATERIALES ESTANDAR | TUBERIAS ACCESORIOS DE TUBERIA | CONDUCTOS | 40171517 | TUBO PVC PARA USO COMERCIAL
245968 | TUBERIA PVC CONDUFLEX NEGRA 1 1/2" ROLLO PARA INSTALACIONES ELECTRICAS | ML | TUBERIA | MATERIALES ESTANDAR | TUBERIAS ACCESORIOS DE TUBERIA | CONDUCTOS | 40171517 | TUBO PVC PARA USO COMERCIAL
245969 | TUBERIA PVC CONDUFLEX NEGRA 2" ROLLO PARA INSTALACIONES ELECTRICAS | ML | TUBERIA | MATERIALES ESTANDAR | TUBERIAS ACCESORIOS DE TUBERIA | CONDUCTOS | 40171517 | TUBO PVC PARA USO COMERCIAL
245970 | TUBERIA PVC CONDUFLEX NEGRA 2 1/2" ROLLO PARA INSTALACIONES ELECTRICAS | ML | TUBERIA | MATERIALES ESTANDAR | TUBERIAS ACCESORIOS DE TUBERIA | CONDUCTOS | 40171517 | TUBO PVC PARA USO COMERCIAL
245971 | TUBERIA PVC CONDUFLEX NEGRA 3" ROLLO PARA INSTALACIONES ELECTRICAS | ML | TUBERIA | MATERIALES ESTANDAR | TUBERIAS ACCESORIOS DE TUBERIA | CONDUCTOS | 40171517 | TUBO PVC PARA USO COMERCIAL
245972 | TUBERIA PVC CONDUFLEX NEGRA 4" ROLLO PARA INSTALACIONES ELECTRICAS | ML | TUBERIA | MATERIALES ESTANDAR | TUBERIAS ACCESORIOS DE TUBERIA | CONDUCTOS | 40171517 | TUBO PVC PARA USO COMERCIAL
245973 | TUBERIA ACERO INOXIDABLE 316 1/4" OD 7500PSI 0.049" TUBO 5.8-6M SIN COSTURA | UN | TUBERIA | MATERIALES ESTANDAR | TUBERIAS ACCESORIOS DE TUBERIA | CONDUCTOS | 40171622 | TUBO DE ACERO INOXIDABLE SIN UNIONES PARA USO INDUSTRIAL
245974 | TUBERIA ACERO INOXIDABLE 316 3/4" OD 3300PSI 0.065" TUBO 5.8-6M SIN COSTURA | UN | TUBERIA | MATERIALES ESTANDAR | TUBERIAS ACCESORIOS DE TUBERIA | CONDUCTOS | 40171622 | TUBO DE ACERO INOXIDABLE SIN UNIONES PARA USO INDUSTRIAL
245975 | TUBERIA ACERO INOXIDABLE 316 3/4" OD 5000PSI 0.083" TUBO 5.8-6M SIN COSTURA | UN | TUBERIA | MATERIALES ESTANDAR | TUBERIAS ACCESORIOS DE TUBERIA | CONDUCTOS | 40171622 | TUBO DE ACERO INOXIDABLE SIN UNIONES PARA USO INDUSTRIAL
245976 | TUBERIA ACERO INOXIDABLE 316 1" OD 4700PSI 0.095" TUBO 5.8-6M SIN COSTURA | UN | TUBERIA | MATERIALES ESTANDAR | TUBERIAS ACCESORIOS DE TUBERIA | CONDUCTOS | 40171622 | TUBO DE ACERO INOXIDABLE SIN UNIONES PARA USO INDUSTRIAL
245977 | TUBERIA ACERO INOXIDABLE 316 1" OD 5600PSI 0.109" TUBO 5.8-6M SIN COSTURA | UN | TUBERIA | MATERIALES ESTANDAR | TUBERIAS ACCESORIOS DE TUBERIA | CONDUCTOS | 40171622 | TUBO DE ACERO INOXIDABLE SIN UNIONES PARA USO INDUSTRIAL
245978 | TERMO ACERO INOXIDABLE 2.2 LTDIAMETRO 164 MM X ALTO 378 MM | UN | TERMO | INDIRECTOS | AMUEBLAMIENTO Y/O ELEMENTOS | AMUEBLAMIENTO CAMPAMENTOS | 52152008 | TETERAS O CAFETERAS PARA USO DOMÉSTICO
245979 | TUBERIA ACERO GALVANIZADO IMC 2 1/2" ROSCA NPT TUBO 3M | ML | TUBERIA | MATERIALES ESTANDAR | TUBERIAS ACCESORIOS DE TUBERIA | CONDUCTOS | 40171525 | TUBO DE ZINC PARA USO COMERCIAL
245980 | CHUMACERA HORIZONTAL DE PEDESTAL SUC208-24 DISTANCIA ENTRE AGUJEROS 136MM EJE 1 1/2" | UN | CHUMACERA | MATERIALES ESTANDAR | REPUESTOS MATERIALES ESTANDAR | ELECTRICOS | 31171557 | BUJE DE CHUMACERA
245982 | SERVICIO DE PERFORACION SACANUCLEO EN LOSA DE CONCRETO | UN | MTTO REDES AGUAS P/A | SERVICIOS DE MANTENIMIENTO | MANTENIMIENTO DE REDES | MANTENIMIENTO REDES ACUEDUCTO | 72141119 | SERVICIO DE CONSTRUCCIÓN DE ACUEDUCTOS
245983 | CHAQUETAS Y PANTALONES PARA CUARTOS FRIOS QUE SON ELABORADOS CON 3 CAPAS EXTERIOR EN TELA POLYESTER CON PROCESOS DE ANTI FLUIDO INSULACION O GUATA E INTERNA CON UN FLEECE TERMICO PERCHADO QUE BRINDA UNA MEJOR SENSACIÓN TERMICA AL USUARIO TRABAJOS EN TEMPERATURAS DE CONGELACION LAS CUALES LLEGAN HASTA -35 GRADOS CENTIGRADOS COMO IQF | UN | TRAJE | SOPORTE A LA OPERACIÓN | DOTACION | ELEMENTOS PROTECCION PERSONAL | 46181528 | VESTIDO PROTECTOR
245984 | GUANTE TERMICO EN PVC PUÑO ELASTICO A 9” NEON SEMICORRUGADO H2300 (PARA INGRESO A CUARTOS FRIOS) | PR | GUANTE | SOPORTE A LA OPERACIÓN | DOTACION | ELEMENTOS PROTECCION PERSONAL | 46181537 | GUANTES AISLANTES
245985 | SERVICIOS DE LAVANDERIA | UN | SERVICIOS ASOCIADOS | INDIRECTOS | SERVICIOS E IMPLEMENTOS ASEO | SERVICIOS ASOCIADOS | 91111502 | SERVICIOS DE LAVANDERÍA
245987 | ACTUALIZACION AL PERSONAL EN LA NORMA NTC-ISO/IEC 17025:2017 | HR | CONSULTORIA ESTRATEGICA | SERVICIOS PROF/CORPORATIVOS | CONSULTORIA ESTRATEGICA | CONSULTORIA ESTRATEGICA | 80101500 | SERVICIOS DE CONSULTORÍA DE NEGOCIOS Y ADMINISTRACIÓN CORPORATIVA
245988 | DIVULGACION DEL SISTEMA DE GESTION DE LA CALIDAD ACTUALIZADO | HR | CONSULTORIA ESTRATEGICA | SERVICIOS PROF/CORPORATIVOS | CONSULTORIA ESTRATEGICA | CONSULTORIA ESTRATEGICA | 80101500 | SERVICIOS DE CONSULTORÍA DE NEGOCIOS Y ADMINISTRACIÓN CORPORATIVA
245989 | LEVANTAMIENTO DE HALLAZGOS DETERMINADOS POR AUDITORIA INTERNA | HR | CONSULTORIA ESTRATEGICA | SERVICIOS PROF/CORPORATIVOS | CONSULTORIA ESTRATEGICA | CONSULTORIA ESTRATEGICA | 80101500 | SERVICIOS DE CONSULTORÍA DE NEGOCIOS Y ADMINISTRACIÓN CORPORATIVA
245990 | SUMINISTRO DE ESCALERA CON LINEA DE VIDA VERTICAL FIJA EN ACERO INOXIDABLE 316S PARA ACCESO A PUENTE GRUA | UN | MTTO INFRAE GENERACION HIDRAUL | SERVICIOS DE MANTENIMIENTO | MTTO INFRAE CENTRAL GENERACION | MTTO INFRAE GENERACION HIDRAUL | 72154300 | SERVICIOS DE MANTENIMIENTO Y REPARACIÓN DE EQUIPO MOTIVO Y GENERACIÓN DE ENERGÍA ELÉCTRICA
245991 | SERVICIO DE INSTALACION ESCALERA CON LINEA DE VIDA VERTICAL FIJA EN ACERO INOXIDABLE 316S PARA ACCESO A PUENTE GRUA | UN | MTTO INFRAE GENERACION HIDRAUL | SERVICIOS DE MANTENIMIENTO | MTTO INFRAE CENTRAL GENERACION | MTTO INFRAE GENERACION HIDRAUL | 72154300 | SERVICIOS DE MANTENIMIENTO Y REPARACIÓN DE EQUIPO MOTIVO Y GENERACIÓN DE ENERGÍA ELÉCTRICA
245992 | SUMINISTRO DE PLATAFORMA EN ACERO PARA TRABAJO EN ALTURAS EN PUENTE GRUA | UN | MTTO INFRAE GENERACION HIDRAUL | SERVICIOS DE MANTENIMIENTO | MTTO INFRAE CENTRAL GENERACION | MTTO INFRAE GENERACION HIDRAUL | 72154300 | SERVICIOS DE MANTENIMIENTO Y REPARACIÓN DE EQUIPO MOTIVO Y GENERACIÓN DE ENERGÍA ELÉCTRICA
245993 | SERVICIO DE INSTALACION DE PLATAFORMA EN ACERO PARA TRABAJO EN ALTURAS EN PUENTE GRUA | UN | MTTO INFRAE GENERACION HIDRAUL | SERVICIOS DE MANTENIMIENTO | MTTO INFRAE CENTRAL GENERACION | MTTO INFRAE GENERACION HIDRAUL | 72154300 | SERVICIOS DE MANTENIMIENTO Y REPARACIÓN DE EQUIPO MOTIVO Y GENERACIÓN DE ENERGÍA ELÉCTRICA
245994 | SUMINISTRO DE PLATAFORMA EN MATERIAL GALVANIZADO PARA TRABAJO EN ALTURAS EN BOCATOMA | UN | MTTO INFRAE GENERACION HIDRAUL | SERVICIOS DE MANTENIMIENTO | MTTO INFRAE CENTRAL GENERACION | MTTO INFRAE GENERACION HIDRAUL | 72154300 | SERVICIOS DE MANTENIMIENTO Y REPARACIÓN DE EQUIPO MOTIVO Y GENERACIÓN DE ENERGÍA ELÉCTRICA
245995 | SERVICIO DE INSTALACION DE PLATAFORMA EN MATERIAL GALVANIZADO PARA TRABAJO EN ALTURAS EN BOCATOMA | UN | MTTO INFRAE GENERACION HIDRAUL | SERVICIOS DE MANTENIMIENTO | MTTO INFRAE CENTRAL GENERACION | MTTO INFRAE GENERACION HIDRAUL | 72154300 | SERVICIOS DE MANTENIMIENTO Y REPARACIÓN DE EQUIPO MOTIVO Y GENERACIÓN DE ENERGÍA ELÉCTRICA
245996 | KIT EMPAQUETADURACILINDRO HIDRAULICO BY-PASS-SELLO APILADO TIPO AUTOMÁTICO CONFIGURACION SOLIDA DE 45 X61 X 29MM -SELLO APILADO TIPO AUTOMÁTICO CONFIGURACIÓN SOLIDA 75 X 95 X 35MM -RASCADOR PARA BRIDA INSERTABLE DE 45 X 67 X 56MM | JG | EMPAQUETADURA | EQUIPOS INGENIERIA | REPUESTOS Y EQUIPOS INGENIERA | REPUESTOS ELEMENTOS ROTANTES | 31401610 | KIT DE EMPAQUE TROQUELADO
245997 | ORING DE GOMA DE NITRILO 6 MM BUTADIENO RANGO DE TEMPERATURA DE SERVICIO CONTINUO DE -40°C A 110°C ELONGACIÓN A 110°C HASTA 700% TENSIÓN DE RUPTURA 25 N/MM^2 | ML | ORING | MATERIALES ESTANDAR | REPUESTOS MATERIALES ESTANDAR | ELEMENTOS DE SELLADO | 31401503 | EMPAQUE MOLDEADO O – RING
245998 | ORING DE GOMA DE NITRILO BUTADIENO 7 MM RANGO DE TEMPERATURA DE SERVICIO CONTINUO DE -40°C A 110°C ELONGACIÓN A 110°C HASTA 700% TENSIÓN DE RUPTUR25N /MM^2 | ML | ORING | MATERIALES ESTANDAR | REPUESTOS MATERIALES ESTANDAR | ELEMENTOS DE SELLADO | 31401503 | EMPAQUE MOLDEADO O – RING
245999 | ORING DE GOMA DE NITRILO BUTADIENO 8 MM RANGO DE TEMPERATURA DE SERVICIO CONTINUO DE -40°C A 110°C ELONGACIÓN A 110°C HASTA 700% TENSIÓN DE RUPTURA 25N/MM^2 | ML | ORING | MATERIALES ESTANDAR | REPUESTOS MATERIALES ESTANDAR | ELEMENTOS DE SELLADO | 31401503 | EMPAQUE MOLDEADO O – RING
246000 | ORING DE GOMA DE NITRILO BUTADIENO 10 MM RANGO DE TEMPERATURA DE SERVICIO CONTINUO DE -40°C A 110°C ELONGACIÓN A 110°C HASTA 700% TENSIÓN DE RUPTURA 25 N/MM^2 | ML | ORING | MATERIALES ESTANDAR | REPUESTOS MATERIALES ESTANDAR | ELEMENTOS DE SELLADO | 31401503 | EMPAQUE MOLDEADO O – RING
246001 | ORING DE GOMA DE NITRILO BUTADIENO 3/8" RANGO DE TEMPERATURA DE SERVICIO CONTINUO DE -40°C A 110°C ELONGACIÓN A 110°C HASTA 700% TENSIÓN DE RUPTUA 25 N/MM^2 | ML | ORING | MATERIALES ESTANDAR | REPUESTOS MATERIALES ESTANDAR | ELEMENTOS DE SELLADO | 31401503 | EMPAQUE MOLDEADO O – RING
246002 | PAPEL HUMEDO 1/64” X 1ML X 1 ML PARA EMPAQUES 45 A 55 % DE FIBRA CON 6 A 10 % DE HUMEDAD 200 PSI FUERZA TENSIL 100 % AGUA 250 °F LIMITE DE TEMPERATURA | ML | PAPEL | SOPORTE A LA OPERACIÓN | CONSUMIBLES | CONSUMIBLES DE FERRETERIA | 41102428 | PAPEL ALTAMENTE ABSORBENTE
246003 | PAPEL HUMEDO 1/32” X 1ML X 1 ML PARA EMPAQUES 45 A 55 % DE FIBRA CON 6 A 10 % DE HUMEDAD 200 PSI FUERZA TENSIL 100 % AGUA 250 °F LIMITE DE TEMPERATURA | ML | PAPEL | SOPORTE A LA OPERACIÓN | CONSUMIBLES | CONSUMIBLES DE FERRETERIA | 41102428 | PAPEL ALTAMENTE ABSORBENTE
246004 | PAPEL HUMEDO 1/16” X 1ML X 1 ML PARA EMPAQUES 45 A 55 % DE FIBRA CON 6 A 10 % DE HUMEDAD 200 PSI FUERZA TENSIL 100 % AGUA 250 °F LIMITE DE TEMPERATURA | ML | PAPEL | SOPORTE A LA OPERACIÓN | CONSUMIBLES | CONSUMIBLES DE FERRETERIA | 41102428 | PAPEL ALTAMENTE ABSORBENTE
246005 | PAPEL HUMEDO 1/8” X 1ML X 1 ML PARA EMPAQUES 45 A 55 % DE FIBRA CON 6 A 10 % DE HUMEDAD 200 PSI FUERZA TENSIL 100 % AGUA 250 °F LIMITE DE TEMPERATURA | ML | PAPEL | SOPORTE A LA OPERACIÓN | CONSUMIBLES | CONSUMIBLES DE FERRETERIA | 41102428 | PAPEL ALTAMENTE ABSORBENTE
246006 | CABLE ENLACE DE COMUNICACION PARA PC CON RELE DE PROTECCION DEBE GARANTIZAR UN ENLACE ESTABLE DE 19600 KBPS LONGITUD 5 FT CONEXIÓN A PC USB ADAPTADOR INCLUYE SUICHE DTE/DCE | UN | CABLE | INDIRECTOS | RECURSOS DE TELECOMUNICACIONES | CABLES-CONECTORES TELECOMUNICA | 26121620 | CABLE PARA INTERCONEXIONES
246007 | COLCHON 1 X 1.90 M CLASICO SEMIFIRME EN TELA TEJIDO PLANO CON ALTURA DE 26 CM Y TRATAMIENTO BACTERICIDA EN TELA | UN | COLCHON | INDIRECTOS | AMUEBLAMIENTO Y/O ELEMENTOS | AMUEBLAMIENTO CAMPAMENTOS | 56101508 | COLCHONES O SETS PARA DORMIR
246008 | ACEITE HIDRAULICO ISO 32 - FLUIDO HIDRAULICO GRADO ISO DE VISCOSIDAD METODO ISO3448 =32 P/BOMBA HIDRAULICA | GL | ACEITE | SOPORTE A LA OPERACIÓN | ACEITES Y LUBRICANTES | ACEITES HIDRAULICOS | 15121504 | ACEITE HIDRÁULICO
246009 | CONECTOR ALUMINIO PERNADO RECTO 477KCMIL A PIN 44MM Y 110MM DE LARGO | UN | CONECTOR | MATERIALES ESTANDAR | ELEMENTOS DE CONEXION | CONECTORES | 39121456 | CONECTOR DE SUBESTACIÓN
246010 | CONECTOR ALUMINIO PERNADO RECTO DE 477KCMIL A PLATINA DE 50X75 MM CON PERFORACIONES 2XØ14 MM SEPARADAS 24 MM. | UN | CONECTOR | MATERIALES ESTANDAR | ELEMENTOS DE CONEXION | CONECTORES | 39121456 | CONECTOR DE SUBESTACIÓN
246011 | CONECTOR ALUMINIO PERNADO RECTO 477KCMIL A PLATINA DE 100X100MM, CON CUATRO PERFORACIONES R7 4XØ14 MM, SEPARADAS 40MM | UN | CONECTOR | MATERIALES ESTANDAR | ELEMENTOS DE CONEXION | CONECTORES | 39121456 | CONECTOR DE SUBESTACIÓN
246012 | CONECTOR ALUMINIO PERNADO EN T 477KCMIL A PIN DE 125 MM LARGO Y Ø=40 MM | UN | CONECTOR | MATERIALES ESTANDAR | ELEMENTOS DE CONEXION | CONECTORES | 39121456 | CONECTOR DE SUBESTACIÓN
246013 | AERONAVE, TIPO DRON. PESO (BATERÍA Y PROPELAS INCLUIDAS) 1391 GR; TAMAÑO DIAGONAL 350 MM; VELOCIDAD MÁXIMA DE ASCENSO 6 M/S (VUELO AUTOMÁTICO); 5 M/S (VUELO CONTROL MANUAL); VELOCIDAD MÁXIMA DE DESCENSO 3 M/S; VELOCIDAD MÁXIMA DE DESPLAZAMIENTO 50 K/H – 58 KM/H; ÁNGULO MÁXIMO DE INCLINACIÓN 25° - 35°; VELOCIDAD MÁXIMA ANGULAR 150°/S; ALTURA MÁXIMA SOBRE EL NIVEL DEL MAR 6.000 M; MÁXIMA RESISTENCIA A VELOCIDAD DEL VIENTO 10 M/S; TIEMPO MÁXIMO DE VUELO 30 MINUTOS | UN | DRON | SOPORTE A LA OPERACIÓN | HTAS-EQUIPOS SOPORTE OPERACION | EQUIPOS SOPORTE A LA OPERACION | 25131705 | AVIONES NO TRIPULADOS OBJETIVO O DE RECONOCIMIENTO
246014 | CONECTOR ALUMINIO PERNADO RECTO DE 477KCMIL A PLATINA DE 100X100 MM CON PERFORACIONES 4XØ14 MM SEPARADAS 44,5 MM | UN | CONECTOR | MATERIALES ESTANDAR | ELEMENTOS DE CONEXION | CONECTORES | 39121456 | CONECTOR DE SUBESTACIÓN
246015 | CONECTOR ALUMINIO PERNADO RECTO DE 477KCMIL PLATINA DE 100X100 MM CON PERFORACIONES 4XØ14,3 MM SEPARADAS 44,5 MM | UN | CONECTOR | MATERIALES ESTANDAR | ELEMENTOS DE CONEXION | CONECTORES | 39121456 | CONECTOR DE SUBESTACIÓN
246016 | CONECTOR ALUMINIO PERNADO EN T 477KCMIL A A PLATINA DE 100X100 MM CON PERFORACIONES 4XØ14 MM SEPARADAS 40 MM | UN | CONECTOR | MATERIALES ESTANDAR | ELEMENTOS DE CONEXION | CONECTORES | 39121456 | CONECTOR DE SUBESTACIÓN
246017 | CONECTOR ALUMINIO PERNADO RECTO DE 477KCMIL A PLATINA DE 100X100 MM CON PERFORACIONES 4XØ14 MM SEPARADAS 40 MM | UN | CONECTOR | MATERIALES ESTANDAR | ELEMENTOS DE CONEXION | CONECTORES | 39121456 | CONECTOR DE SUBESTACIÓN
246018 | SENSOR RTD PT100 CERAMICO (10 M DE CABLE) CALIBRADO A 0, 3 Y 6°C | UN | REPUESTO SENSOR | EQUIPOS INGENIERIA | REPUESTOS Y EQUIPOS INGENIERA | REPUESTOS ESPECIFICOS | 20121445 | ACCESORIOS Y PARTES
246019 | SENSOR RTD PT100 CERAMICO (10 M DE CABLE) CALIBRADO A 19, 20 Y 21°C | UN | REPUESTO SENSOR | MATERIALES ESTANDAR | REPUESTOS MATERIALES ESTANDAR | RPTO SPECIFI MATERIAL ESTANDAR | 56111905 | PARTES O ACCESORIOS INDUSTRIALES
246020 | SENSOR RTD PT100 CERAMICO (10 M DE CABLE) CALIBRADO A 2, 5 Y 8°C | UN | REPUESTO SENSOR | EQUIPOS INGENIERIA | REPUESTOS Y EQUIPOS INGENIERA | REPUESTOS ESPECIFICOS | 20121445 | ACCESORIOS Y PARTES
246021 | SENSOR RTD PT100 CERAMICO (10 M DE CABLE) CALIBRADO A 34.5, 35 Y 35.5°C | UN | REPUESTO SENSOR | EQUIPOS INGENIERIA | REPUESTOS Y EQUIPOS INGENIERA | REPUESTOS ESPECIFICOS | 20121445 | ACCESORIOS Y PARTES
246022 | SENSOR RTD PT100 CERAMICO (10 M DE CABLE) CALIBRADO A 58, 60 Y 62°C | UN | REPUESTO SENSOR | EQUIPOS INGENIERIA | REPUESTOS Y EQUIPOS INGENIERA | REPUESTOS ESPECIFICOS | 20121445 | ACCESORIOS Y PARTES
246023 | SENSOR RTD PT100 CERAMICO (10 M DE CABLE) CALIBRADO A 32, 35 Y 44.5°C | UN | REPUESTO SENSOR | EQUIPOS INGENIERIA | REPUESTOS Y EQUIPOS INGENIERA | REPUESTOS ESPECIFICOS | 20121445 | ACCESORIOS Y PARTES
246024 | SENSOR RTD PT100 CERAMICO (10 M DE CABLE) CALIBRADO A -15, -20°C | UN | REPUESTO SENSOR | EQUIPOS INGENIERIA | REPUESTOS Y EQUIPOS INGENIERA | REPUESTOS ESPECIFICOS | 20121445 | ACCESORIOS Y PARTES
246025 | SENSOR RTD PT100 CERAMICO (20 M DE CABLE) CALIBRADO A 0, 3 Y 6°C | UN | REPUESTO SENSOR | EQUIPOS INGENIERIA | REPUESTOS Y EQUIPOS INGENIERA | REPUESTOS ESPECIFICOS | 20121445 | ACCESORIOS Y PARTES
246026 | SENSOR RTD PT100 CERAMICO (20 M DE CABLE) CALIBRADO A 19, 20 Y 21°C | UN | REPUESTO SENSOR | EQUIPOS INGENIERIA | REPUESTOS Y EQUIPOS INGENIERA | REPUESTOS ESPECIFICOS | 20121445 | ACCESORIOS Y PARTES
246027 | SENSOR RTD PT100 CERAMICO (20 M DE CABLE) CALIBRADO A 2, 5 Y 8°C | UN | REPUESTO SENSOR | EQUIPOS INGENIERIA | REPUESTOS Y EQUIPOS INGENIERA | REPUESTOS ESPECIFICOS | 20121445 | ACCESORIOS Y PARTES
246028 | SENSOR RTD PT100 CERAMICO (20 M DE CABLE) CALIBRADO A 34.5, 35 Y 35.5°C | UN | REPUESTO SENSOR | EQUIPOS INGENIERIA | REPUESTOS Y EQUIPOS INGENIERA | REPUESTOS ESPECIFICOS | 20121445 | ACCESORIOS Y PARTES
246029 | SENSOR RTD PT100 CERAMICO (20 M DE CABLE) CALIBRADO A 58, 60 Y 62°C | UN | REPUESTO SENSOR | EQUIPOS INGENIERIA | REPUESTOS Y EQUIPOS INGENIERA | REPUESTOS ESPECIFICOS | 20121445 | ACCESORIOS Y PARTES
246030 | SENSOR RTD PT100 CERAMICO (20 M DE CABLE) CALIBRADO A 32, 35 Y 44.5°C | UN | REPUESTO SENSOR | EQUIPOS INGENIERIA | REPUESTOS Y EQUIPOS INGENIERA | REPUESTOS ESPECIFICOS | 20121445 | ACCESORIOS Y PARTES
246031 | SENSOR RTD PT100 CERAMICO (20 M DE CABLE) CALIBRADO A -15, -20°C | UN | REPUESTO SENSOR | EQUIPOS INGENIERIA | REPUESTOS Y EQUIPOS INGENIERA | REPUESTOS ESPECIFICOS | 20121445 | ACCESORIOS Y PARTES
246032 | SENSOR RTD PT100 CERAMICO (30 M DE CABLE) CALIBRADO A 0, 3 Y 6°C | UN | REPUESTO SENSOR | EQUIPOS INGENIERIA | REPUESTOS Y EQUIPOS INGENIERA | REPUESTOS ESPECIFICOS | 20121445 | ACCESORIOS Y PARTES
246033 | SENSOR RTD PT100 CERAMICO (30 M DE CABLE) CALIBRADO A 19, 20 Y 21°C | UN | REPUESTO SENSOR | EQUIPOS INGENIERIA | REPUESTOS Y EQUIPOS INGENIERA | REPUESTOS ESPECIFICOS | 20121445 | ACCESORIOS Y PARTES
246034 | SENSOR RTD PT100 CERAMICO (30 M DE CABLE) CALIBRADO A 2, 5 Y 8°C | UN | REPUESTO SENSOR | EQUIPOS INGENIERIA | REPUESTOS Y EQUIPOS INGENIERA | REPUESTOS ESPECIFICOS | 20121445 | ACCESORIOS Y PARTES
246035 | SENSOR RTD PT100 CERAMICO (30 M DE CABLE) CALIBRADO A 34.5, 35 Y 35.5°C | UN | REPUESTO SENSOR | EQUIPOS INGENIERIA | REPUESTOS Y EQUIPOS INGENIERA | REPUESTOS ESPECIFICOS | 20121445 | ACCESORIOS Y PARTES
246036 | SENSOR RTD PT100 CERAMICO (30 M DE CABLE) CALIBRADO A 58, 60 Y 62°C | UN | REPUESTO SENSOR | EQUIPOS INGENIERIA | REPUESTOS Y EQUIPOS INGENIERA | REPUESTOS ESPECIFICOS | 20121445 | ACCESORIOS Y PARTES
246037 | SENSOR RTD PT100 CERAMICO (30 M DE CABLE) CALIBRADO A 32, 35 Y 44.5°C | UN | REPUESTO SENSOR | EQUIPOS INGENIERIA | REPUESTOS Y EQUIPOS INGENIERA | REPUESTOS ESPECIFICOS | 20121445 | ACCESORIOS Y PARTES
246038 | SENSOR RTD PT100 CERAMICO (30 M DE CABLE) CALIBRADO A -15, -20°C | UN | REPUESTO SENSOR | EQUIPOS INGENIERIA | REPUESTOS Y EQUIPOS INGENIERA | REPUESTOS ESPECIFICOS | 20121445 | ACCESORIOS Y PARTES
246039 | MANGUERA DE ALTA PRESION DE 1/2" DIELECTRICA 5000 PSI | UN | MANGUERA | EQUIPOS INGENIERIA | REPUESTOS Y EQUIPOS INGENIERA | REPUESTOS ESPECIFICOS | 20121445 | ACCESORIOS Y PARTES
246040 | MALLA ESLABONADA EN ACERO GALVANIZADO ROLLO DE 2 MT DE ANCHO X 10 MT DE LARGO HUECOS DE 50 MM X 50 MM | ML | MALLA | SERVIC/MATERIALES CONSTRUCCION | MATERIALES DE CONSTRUCCION | MATERIALES METALICOS | 30152001 | CERCADO DE METAL
246041 | BROCA ACERO GRADO ELEVADO S2 PUNTA ESTRELLA PARA DESTORNILLAR PUNTA FRESADA ZANCO CON DIAMETRO DE 1/4" 2" DE LARGO ACABADO PULIDO SATINADO | UN | BROCA | SOPORTE A LA OPERACIÓN | CONSUMIBLES | CONSUMIBLES DE HERRAMIENTAS | 20111614 | BROCAS INDUSTRIALES
246043 | PANTALLA TACTIL HMI 12" 1280X800P ETHERNET RS232 USB ETHERNET RS-422/485 2XUSB | UN | PANTALLA HMI | SERVICIOS PROF/CORPORATIVOS | SERVICIOS Y RECURSOS DE TI | HARDWARE Y EQUIPOS ASOCIADOS | 43211903 | MONITORES DE PANTALLA TÁCTIL (TOUCH)
246066 | MONTURA PARA LENTES RECETADOS BAJO FORMULA MEDICA | UN | MONTURA | SOPORTE A LA OPERACIÓN | DOTACION | ELEMENTOS PROTECCION PERSONAL | 46181811 | LENTES PROTECTORES
246067 | SERVICIO DE GENERACION DE INFORME FINAL Y RADICACION ANTE EL ICANH RESULTADOS IMPLEMENTACION DEL PLAN DE MANEJO ARQUEOLOGICO | UN | GESTION AMBIENTALES Y SOCIALES | SERVICIOS TECNICOS/ INGENIERIA | SERVICIOS AMBIENTALES | GESTION AMBIENTALES Y SOCIALES | 81151705 | SERVICIOS ARQUEOLÓGICOS
246068 | SERVICIO DE APROBACION IMPLEMENTACION DEL PLAN DE MANEJO ARQUEOLOGICO POR EL ICANH | UN | GESTION AMBIENTALES Y SOCIALES | SERVICIOS TECNICOS/ INGENIERIA | SERVICIOS AMBIENTALES | GESTION AMBIENTALES Y SOCIALES | 81151705 | SERVICIOS ARQUEOLÓGICOS
246069 | SERVICIO DE APROBACION SOLICITUD AUTORIZACION DE INTERVENCION PARA LA IMPLEMENTACION DEL PLAN DE MANEJO ARQUEOLOGICO | UN | GESTION AMBIENTALES Y SOCIALES | SERVICIOS TECNICOS/ INGENIERIA | SERVICIOS AMBIENTALES | GESTION AMBIENTALES Y SOCIALES | 81151705 | SERVICIOS ARQUEOLÓGICOS
246070 | VARILLA DE BRONCE SAE 40 1 1/2" x 3 MT Cu 85 % SN 5 % ZN 5 % PB 5 % | UN | VARILLA | SERVIC/MATERIALES CONSTRUCCION | MATERIALES DE CONSTRUCCION | MATERIALES METALICOS | 30102411 | VARILLAS DE BRONCE
246104 | ALAMBRE METAL BABBITT 5/32" CARRETA X 15 KG | KG | ALAMBRE | SOPORTE A LA OPERACIÓN | CONSUMIBLES | CONSUMIBLES DE HERRAMIENTAS | 30263201 | ALAMBRE DE ESTAÑO
246110 | BASE SOPORTE ESCUALIZABLE 50CMX50CM FUNDICION ALUMINIO 5KG CUATRO RUEDAS 3" POLIURETANO | UN | BASE SOPORTE | SOPORTE A LA OPERACIÓN | CONSUMIBLES | CONSUMIBLES DE HERRAMIENTAS | 23153130 | SOPORTES DE MÁQUINA O AISLADORES DE VIBRACIÓN
246114 | LICENCIA APLICATIVO SIUX MULTICOMPAÑIA | UN | LICENCIA SIUX | SERVICIOS PROF/CORPORATIVOS | SERVICIOS Y RECURSOS DE TI | SOFTWARE Y EQUIPOS ASOCIADOS | 43231512 | SOFTWARE DE MANEJO DE LICENCIAS
246115 | TUBO LED T8 36W 100-240VCA 6500°K 2880LM FA8 | UN | TUBO LED | INDIRECTOS | MANTENIMIENTO DE EDIFICACIONES | ILUMINACION DE EDIFICACIONES | 39111612 | ILUMINACIÓN DE ÁREAS
246116 | SENSOR TEMPERATURA HUMEDAD CAMPBELL SCIENTIFIC EE181 PARA ESTACION HIDROMETEOROLOGICA | UN | REPUESTO SENSOR | EQUIPOS INGENIERIA | REPUESTOS Y EQUIPOS INGENIERA | REPUESTOS ESPECIFICOS | 20121445 | ACCESORIOS Y PARTES
246117 | SENSOR DE NIVEL TIPO RADAR CAMPBELL SCIENTIFIC CS475A PARA ESTACION HIDROMETEOROLOGICA | UN | REPUESTO SENSOR | EQUIPOS INGENIERIA | REPUESTOS Y EQUIPOS INGENIERA | REPUESTOS ESPECIFICOS | 20121445 | ACCESORIOS Y PARTES
246118 | SENSOR CLIMA MULTIPARAMETRICO CAMPBELL SCIENTIFIC METSENS600 PARA ESTACION HIDROMETEOROLOGICA | UN | REPUESTO SENSOR | EQUIPOS INGENIERIA | REPUESTOS Y EQUIPOS INGENIERA | REPUESTOS ESPECIFICOS | 20121445 | ACCESORIOS Y PARTES
246119 | SENSOR PIEZOMETRICO 350KPA GEOKON PARA ESTACION HIDROMETEOROLOGICA | UN | REPUESTO SENSOR | EQUIPOS INGENIERIA | REPUESTOS Y EQUIPOS INGENIERA | REPUESTOS ESPECIFICOS | 20121445 | ACCESORIOS Y PARTES
246120 | SERVICIO DE CONFIGURACION DE CROMATOGRAFO | UN | SERVICIOS INGENIERIA | SERVICIOS TECNICOS/ INGENIERIA | CONS. TECNICA/SERV. INGENIERIA | SERVICIOS INGENIERIA | 81101701 | SERVICIOS DE INGENIERÍA ELÉCTRICA
246121 | SERVICIO DE MANTENIMIENTO DE PLANTA DIESEL | UN | EQUIPOS DE AGUA | SOPORTE A LA OPERACIÓN | TRANSPORTES Y TALLERES | MANTENIMIENTO Y REPUESTOS | 73152102 | SERVICIO DE REPARACIÓN DE EQUIPO INDUSTRIAL
246123 | SUMINISTRO DE SEÑALIZACION EN FRANJA SANDBLASTING | UN | SERVICIOS DE SEÑALIZACION | INDIRECTOS | SERV. SEÑALIZACION-SEÑALETICA | SERVICIOS DE SEÑALIZACION | 55121700 | SEÑALIZACIÓN
246124 | SUMINISTRO DE SEÑALIZACION TIPO CENEFA CON LOGO | UN | SERVICIOS DE SEÑALIZACION | INDIRECTOS | SERV. SEÑALIZACION-SEÑALETICA | SERVICIOS DE SEÑALIZACION | 55121700 | SEÑALIZACIÓN
246125 | SUMINISTRO DE SEÑAL DE MARCACION DE HABITACIONES EN CAMPAMENTOS | UN | SERVICIOS DE SEÑALIZACION | INDIRECTOS | SERV. SEÑALIZACION-SEÑALETICA | SERVICIOS DE SEÑALIZACION | 55121700 | SEÑALIZACIÓN
246126 | CONECTOR RECTO CONDUCTOR DE ALUMINIO BLUEJAY Ø31,96 MM A PLATINA 100 MM ANCHO 120 MM LARGO 10 MM ESPESOR CON PERFORACIONES: 4Ø14 MM, SEPARADAS C-C 40 MM | UN | CONECTOR | MATERIALES ESTANDAR | ELEMENTOS DE CONEXION | CONECTORES | 39121456 | CONECTOR DE SUBESTACIÓN
246127 | CONECTOR RECTO CONDUCTOR DE ALUMINIO BLUEJAY Ø31,96 MM A PIN Ø50 MM/125 MM DE LARGO | UN | CONECTOR | MATERIALES ESTANDAR | ELEMENTOS DE CONEXION | CONECTORES | 39121456 | CONECTOR DE SUBESTACIÓN
246128 | CONECTOR RECTO CONDUCTOR DE ALUMINIO BLUEJAY Ø31,96 MM A PLATINA 100 MM ANCHO/125 MM LARGO/15 MM ESPESOR CON PERFORACIONES 4Ø14 MM SEPARADAS C-C 50 MM | UN | CONECTOR | MATERIALES ESTANDAR | ELEMENTOS DE CONEXION | CONECTORES | 39121456 | CONECTOR DE SUBESTACIÓN
246129 | CONECTOR RECTO PARA UNIR CONDUCTOR DE ALUMINIO BLUEJAY Ø31,96 MM A PIN Ø40 MM Y 125 MM DE LARGO | UN | CONECTOR | MATERIALES ESTANDAR | ELEMENTOS DE CONEXION | CONECTORES | 39121456 | CONECTOR DE SUBESTACIÓN
246133 | TORNILLO DE MAQUINA CABEZA HEXAGONAL ACERO INOXIDABLE M20X100MM | UN | TORNILLO | MATERIALES ESTANDAR | HERRAJES ELEMENTOS DE SUJECION | ELEMENTOS DE SUJECION | 31161504 | TORNILLOS DE MAQUINA
246135 | SERVICIO DE ANALISIS DE MUESTRAS MATRIZ AGUA NATURAL (PARAMETROS BORO (BO) BTEX CIANURO TOTAL COMPUESTOS ORGANICOS HALOGENADOS ADSORBIBLES (AOX) COMPUESTOS SEMIVOLATILES FENOLICOS ESTAÑO (SN) FENOLES TOTALES FLUORUROS HIDROCARBUROS AROMÁTICOS POLICICLICOS (HAP) HIDROCARBUROS TOTALES (HTP) Y VANADIO (V) | UN | SERVICIO DE ANALISIS | SERVICIOS TECNICOS/ INGENIERIA | SERVICIOS DE LABORATORIO | SERVICIO DE ANALISIS | 70171501 | SERVICIOS DE EVALUACIÓN DE LA CALIDAD DEL AGUA
246136 | SERVICIO DE ANALISIS DE MUESTRAS MATRIZ AGUA RESIDUAL (PARAMETROS BTEX CIANURO TOTAL COMPUESTOS ORGANICOS HALOGENADOS ADSORBIBLES (AOX) COMPUESTOS SEMIVOLATILES FENOLICOS FENOLES TOTALES HIDROCARBUROS AROMATICOS POLICICLICOS (HAP) HIDROCARBUROS TOTALES (HTP) Y NITRATOS) | UN | SERVICIO DE ANALISIS | SERVICIOS TECNICOS/ INGENIERIA | SERVICIOS DE LABORATORIO | SERVICIO DE ANALISIS | 70171501 | SERVICIOS DE EVALUACIÓN DE LA CALIDAD DEL AGUA
246137 | SERVICIO DE ANALISIS DE MUESTRAS MATRIZ AGUA RESIDUAL (PARAMETROS CIANURO TOTAL HIDROCARBUROS TOTALES (HTP) Y NITRATOS) | UN | SERVICIO DE ANALISIS | SERVICIOS TECNICOS/ INGENIERIA | SERVICIOS DE LABORATORIO | SERVICIO DE ANALISIS | 70171501 | SERVICIOS DE EVALUACIÓN DE LA CALIDAD DEL AGUA
246138 | SERVICIO DE ANALISIS MATRIZ AGUA DE POZOS SEPTICOS Y BANOS MOVILES (PARAMETROS CIANURO TOTAL (CN-) CADMIO CINC COBRE CROMO MERCURIO HIERRO NIQUEL Y PLOMO PARAMETROS DEMANDA BIOQUIMICA DE OXIGENO (DBO5) DEMANDA QUIMICA DE OXIGENO (DQO) GRASAS Y ACEITES Y SOLIDOS SUSPENDIDOS TOTALES (SST)) | UN | SERVICIO DE ANALISIS | SERVICIOS TECNICOS/ INGENIERIA | SERVICIOS DE LABORATORIO | SERVICIO DE ANALISIS | 70171501 | SERVICIOS DE EVALUACIÓN DE LA CALIDAD DEL AGUA
246139 | SERVICIO DE ANALISIS MATRIZ AGUA DE POZOS SEPTICOS Y BANOS MOVILES (PARAMETROS: DEMANDA BIOQUIMICA DE OXIGENO (DBO5) DEMANDA QUIMICA DE OXIGENO (DQO) GRASAS Y ACEITES Y SOLIDOS SUSPENDIDOS TOTALES (SST)) | UN | SERVICIO DE ANALISIS | SERVICIOS TECNICOS/ INGENIERIA | SERVICIOS DE LABORATORIO | SERVICIO DE ANALISIS | 70171501 | SERVICIOS DE EVALUACIÓN DE LA CALIDAD DEL AGUA
246140 | SERVICIO DE ANALISIS DE MUESTRAS, MATRIZ AGUA POTABLE (PARAMETROS GRUPO 1 ACIDOS ACETICOS HALOGENADOS (HAAS) DICLOFENACO FENOLES TOTALES HIDROCARBUROS AROMATICOS POLICICLICOS (HAP) IBUPROFENO MERCURIO (HG) PLAGUICIDAS CARBAMATOS PLAGUICIDAS ORGANOFOSFORADOS PLAGUICIDAS PIRETROIDES PLAGUICIDAS ORGANOCLORADOS TRICLOSAN Y TRIHALOMETANOS TOTALES THMS | UN | SERVICIO DE ANALISIS | SERVICIOS TECNICOS/ INGENIERIA | SERVICIOS DE LABORATORIO | SERVICIO DE ANALISIS | 70171501 | SERVICIOS DE EVALUACIÓN DE LA CALIDAD DEL AGUA
246141 | SERVICIO DE ANALISIS DE MUESTRAS MATRIZ AGUA POTABLE (PARAMETROS GRUPO 2 ACIDOS ACETICOS HALOGENADOS (HAAS) DICLOFENACO HIDROCARBUROS AROMATICOS POLICICLICOS (HAP) IBUPROFENO MERCURIO (HG) PLAGUICIDAS CARBAMATOS PLAGUICIDAS ORGANOFOSFORADOS PLAGUICIDAS PIRETROIDES PLAGUICIDAS ORGANOCLORADOS Y TRICLOSAN | UN | SERVICIO DE ANALISIS | SERVICIOS TECNICOS/ INGENIERIA | SERVICIOS DE LABORATORIO | SERVICIO DE ANALISIS | 70171501 | SERVICIOS DE EVALUACIÓN DE LA CALIDAD DEL AGUA
246142 | SERVICIO DE ANALISIS DE MUESTRAS PARA PTAR AGUAS CLARAS, MATRIZ AGUA RESIDUAL PARAMETROS GRUPO 1 CIANURO TOTAL Y NITRATOS | UN | SERVICIO DE ANALISIS | SERVICIOS TECNICOS/ INGENIERIA | SERVICIOS DE LABORATORIO | SERVICIO DE ANALISIS | 70171501 | SERVICIOS DE EVALUACIÓN DE LA CALIDAD DEL AGUA
246143 | SERVICIO DE ANALISIS DE MUESTRAS PARA PTAR AGUAS CLARAS, MATRIZ AGUA RESIDUAL PARAMETROS GRUPO 2 BTEX, CIANURO TOTAL, COMPUESTOS ORGANICOS HALOGENADOS ADSORBIBLES AOX, COMPUESTOS SEMIVOLATILES FENOLICOS, TOTAL, FENOLES TOTALES, HIDROCARBUROS AROMATICOS POLICICLICOS HAP HIDROCARBUROS TOTALES HTP Y NITRATOS | UN | SERVICIO DE ANALISIS | SERVICIOS TECNICOS/ INGENIERIA | SERVICIOS DE LABORATORIO | SERVICIO DE ANALISIS | 70171501 | SERVICIOS DE EVALUACIÓN DE LA CALIDAD DEL AGUA
246144 | CONO SEÑALIZACION PVC FLEXIBLE ALTURA 90CM NARANAJA 3 FRANJAS REFLECTIVAS | UN | CONO | INDIRECTOS | SERV. SEÑALIZACION-SEÑALETICA | SEÑALIZACION | 46161508 | CONOS O DELINEADORES DE TRÁFICO
246145 | PLATO PANDO PORCELANA 18CM | UN | PLATO | INDIRECTOS | AMUEBLAMIENTO Y/O ELEMENTOS | AMUEBLAMIENTO CAMPAMENTOS | 52151701 | UTENSILIOS PARA SERVIR PARA USO DOMÉSTICO
246146 | ENSALADERA VIDRIO 1300CC | UN | ENSALADERA | INDIRECTOS | AMUEBLAMIENTO Y/O ELEMENTOS | AMUEBLAMIENTO CAMPAMENTOS | 52151701 | UTENSILIOS PARA SERVIR PARA USO DOMÉSTICO
246147 | CAZUELA EN PORCELNA CON ASAS 600CC | UN | CAZUELA | INDIRECTOS | AMUEBLAMIENTO Y/O ELEMENTOS | AMUEBLAMIENTO CAMPAMENTOS | 52151701 | UTENSILIOS PARA SERVIR PARA USO DOMÉSTICO
246148 | BANDEJA DE PORCELANA PARA PLATO TIPICO 32X23.5 | UN | BANDEJA | INDIRECTOS | AMUEBLAMIENTO Y/O ELEMENTOS | AMUEBLAMIENTO CAMPAMENTOS | 52151701 | UTENSILIOS PARA SERVIR PARA USO DOMÉSTICO
246149 | JARRA PLASTICA 1 1/2L | UN | JARRA | INDIRECTOS | AMUEBLAMIENTO Y/O ELEMENTOS | AMUEBLAMIENTO CAMPAMENTOS | 52151701 | UTENSILIOS PARA SERVIR PARA USO DOMÉSTICO
246150 | JARRA PLASTICA 4L SIN MEZCLADOR | UN | JARRA | INDIRECTOS | AMUEBLAMIENTO Y/O ELEMENTOS | AMUEBLAMIENTO CAMPAMENTOS | 52151701 | UTENSILIOS PARA SERVIR PARA USO DOMÉSTICO
246151 | JARRA PLASTICA 2L | UN | JARRA | INDIRECTOS | AMUEBLAMIENTO Y/O ELEMENTOS | AMUEBLAMIENTO CAMPAMENTOS | 52151701 | UTENSILIOS PARA SERVIR PARA USO DOMÉSTICO
246152 | CUCHARA METLICA TIPO BUFFETE PARA SOPA DE 500 | UN | CUCHARA | INDIRECTOS | AMUEBLAMIENTO Y/O ELEMENTOS | AMUEBLAMIENTO CAMPAMENTOS | 52151701 | UTENSILIOS PARA SERVIR PARA USO DOMÉSTICO
246153 | JARRA DE VIDRIO 1 1/2L 2531AL | UN | JARRA | INDIRECTOS | AMUEBLAMIENTO Y/O ELEMENTOS | AMUEBLAMIENTO CAMPAMENTOS | 52151701 | UTENSILIOS PARA SERVIR PARA USO DOMÉSTICO
246154 | CUCHILLO MESA FORJADO TIPO BUFFETE | UN | CHUCHILLO MESA | INDIRECTOS | AMUEBLAMIENTO Y/O ELEMENTOS | AMUEBLAMIENTO CAMPAMENTOS | 52151701 | UTENSILIOS PARA SERVIR PARA USO DOMÉSTICO
246155 | CUCHARA PARA DULCE TIPO BUFFET EN ACERO INOXIDABLE DE 500 | UN | CUCHARA | INDIRECTOS | AMUEBLAMIENTO Y/O ELEMENTOS | AMUEBLAMIENTO CAMPAMENTOS | 52151701 | UTENSILIOS PARA SERVIR PARA USO DOMÉSTICO
246156 | TENEDOR MESA 500 TIPO BUFFETE | UN | TENEDOR MESA | INDIRECTOS | AMUEBLAMIENTO Y/O ELEMENTOS | AMUEBLAMIENTO CAMPAMENTOS | 52151701 | UTENSILIOS PARA SERVIR PARA USO DOMÉSTICO
246157 | MOLDE METALICO ATH 26 CM ILKO CIERRE PALANCA | UN | MOLDE METALICO | INDIRECTOS | AMUEBLAMIENTO Y/O ELEMENTOS | AMUEBLAMIENTO CAMPAMENTOS | 52151701 | UTENSILIOS PARA SERVIR PARA USO DOMÉSTICO
246158 | CERNIDOR DE ACERO INOX DE 29CMS | UN | CERNIDOR | INDIRECTOS | AMUEBLAMIENTO Y/O ELEMENTOS | AMUEBLAMIENTO CAMPAMENTOS | 52151701 | UTENSILIOS PARA SERVIR PARA USO DOMÉSTICO
246159 | CERNIDOR ACERO INOX 33.5CMS | UN | CERNIDOR | INDIRECTOS | AMUEBLAMIENTO Y/O ELEMENTOS | AMUEBLAMIENTO CAMPAMENTOS | 52151701 | UTENSILIOS PARA SERVIR PARA USO DOMÉSTICO
246160 | REFRACTERIA RECTA 2.9LT 6700AL | UN | REFRACTARIA | INDIRECTOS | AMUEBLAMIENTO Y/O ELEMENTOS | AMUEBLAMIENTO CAMPAMENTOS | 52151701 | UTENSILIOS PARA SERVIR PARA USO DOMÉSTICO
246161 | REFRACTARIA RECTA 2.2LT 6600AL | UN | REFRACTARIA | INDIRECTOS | AMUEBLAMIENTO Y/O ELEMENTOS | AMUEBLAMIENTO CAMPAMENTOS | 52151701 | UTENSILIOS PARA SERVIR PARA USO DOMÉSTICO
246162 | REFRACTARIA RECTANGULAR 3.5 LT CON ASAS | UN | REFRACTARIA | INDIRECTOS | AMUEBLAMIENTO Y/O ELEMENTOS | AMUEBLAMIENTO CAMPAMENTOS | 52151701 | UTENSILIOS PARA SERVIR PARA USO DOMÉSTICO
246163 | CUCHARA PARA SERVIR SOLIDA ACERO INOXIDABLE 15CM | UN | CUCHARA | INDIRECTOS | AMUEBLAMIENTO Y/O ELEMENTOS | AMUEBLAMIENTO CAMPAMENTOS | 52151701 | UTENSILIOS PARA SERVIR PARA USO DOMÉSTICO
246164 | EXPRIMIDOR DE LIMON #4 | UN | EXPRIMIDOR | INDIRECTOS | AMUEBLAMIENTO Y/O ELEMENTOS | AMUEBLAMIENTO CAMPAMENTOS | 52151701 | UTENSILIOS PARA SERVIR PARA USO DOMÉSTICO
246165 | COLADOR METALICO 1/2 DE BOLA DE 25CM | UN | COLADOR | INDIRECTOS | AMUEBLAMIENTO Y/O ELEMENTOS | AMUEBLAMIENTO CAMPAMENTOS | 52151701 | UTENSILIOS PARA SERVIR PARA USO DOMÉSTICO
246166 | COLADOR METALICO 1/2 DE BOLA DE 19CM | UN | COLADOR | INDIRECTOS | AMUEBLAMIENTO Y/O ELEMENTOS | AMUEBLAMIENTO CAMPAMENTOS | 52151701 | UTENSILIOS PARA SERVIR PARA USO DOMÉSTICO
246167 | CACEROLA TEFLON 14CM | UN | CACEROLA | INDIRECTOS | AMUEBLAMIENTO Y/O ELEMENTOS | AMUEBLAMIENTO CAMPAMENTOS | 52151701 | UTENSILIOS PARA SERVIR PARA USO DOMÉSTICO
246168 | PELAPAPAS HORIZONTAL | UN | PELAPAPAS | INDIRECTOS | AMUEBLAMIENTO Y/O ELEMENTOS | AMUEBLAMIENTO CAMPAMENTOS | 52151701 | UTENSILIOS PARA SERVIR PARA USO DOMÉSTICO
246169 | TABLA PLASTICA PARA PICAR COLORES SURTIDOS DE 40X30X1.5 | UN | TABLA PLASTICA | INDIRECTOS | AMUEBLAMIENTO Y/O ELEMENTOS | AMUEBLAMIENTO CAMPAMENTOS | 52151701 | UTENSILIOS PARA SERVIR PARA USO DOMÉSTICO
246170 | CHOCOLATERA DE ALUMINIO 12CM X 2L | UN | CHOCOLATERA | INDIRECTOS | AMUEBLAMIENTO Y/O ELEMENTOS | AMUEBLAMIENTO CAMPAMENTOS | 52151701 | UTENSILIOS PARA SERVIR PARA USO DOMÉSTICO
246171 | CHOCOLATERA DE ALUMINIO 13.5CM X 3L | UN | CHOCOLATERA | INDIRECTOS | AMUEBLAMIENTO Y/O ELEMENTOS | AMUEBLAMIENTO CAMPAMENTOS | 52151701 | UTENSILIOS PARA SERVIR PARA USO DOMÉSTICO
246172 | TAZA CON ASAS 300CC EN LOZA | UN | TAZA | INDIRECTOS | AMUEBLAMIENTO Y/O ELEMENTOS | AMUEBLAMIENTO CAMPAMENTOS | 52151701 | UTENSILIOS PARA SERVIR PARA USO DOMÉSTICO
246173 | TAZA PORCELANA 500CC | UN | TAZA | INDIRECTOS | AMUEBLAMIENTO Y/O ELEMENTOS | AMUEBLAMIENTO CAMPAMENTOS | 52151701 | UTENSILIOS PARA SERVIR PARA USO DOMÉSTICO
246174 | CUCHARON EN ACERO INOXIDABLE 8" | UN | CUCHARON | INDIRECTOS | AMUEBLAMIENTO Y/O ELEMENTOS | AMUEBLAMIENTO CAMPAMENTOS | 52151701 | UTENSILIOS PARA SERVIR PARA USO DOMÉSTICO
246175 | TAZA PORCELANA 320 CC | UN | TAZA | INDIRECTOS | AMUEBLAMIENTO Y/O ELEMENTOS | AMUEBLAMIENTO CAMPAMENTOS | 52151701 | UTENSILIOS PARA SERVIR PARA USO DOMÉSTICO
246176 | CANASTA LAVADO BANDEJAS Y PLATOS 64 COMPARTIMENTOS | UN | CANASTA LAVADO | INDIRECTOS | AMUEBLAMIENTO Y/O ELEMENTOS | AMUEBLAMIENTO CAMPAMENTOS | 52151701 | UTENSILIOS PARA SERVIR PARA USO DOMÉSTICO
246177 | RACK DE VASOS Y COPAS | UN | RACK | INDIRECTOS | AMUEBLAMIENTO Y/O ELEMENTOS | AMUEBLAMIENTO CAMPAMENTOS | 52151701 | UTENSILIOS PARA SERVIR PARA USO DOMÉSTICO
246178 | COPA VIDRIO TIPO FIESTA HELADO | UN | COPA | INDIRECTOS | AMUEBLAMIENTO Y/O ELEMENTOS | AMUEBLAMIENTO CAMPAMENTOS | 52151701 | UTENSILIOS PARA SERVIR PARA USO DOMÉSTICO
246179 | COPA DE HELADO LEXINGTON 0507A | UN | COPA HELADO | INDIRECTOS | AMUEBLAMIENTO Y/O ELEMENTOS | AMUEBLAMIENTO CAMPAMENTOS | 52151701 | UTENSILIOS PARA SERVIR PARA USO DOMÉSTICO
246180 | BANDEJA AUTOSERVICIO GRANDE\35.5X47CM\BEIGE\EMP 12 | UN | BANDEJA AUTOSERVICIO | INDIRECTOS | AMUEBLAMIENTO Y/O ELEMENTOS | AMUEBLAMIENTO CAMPAMENTOS | 52151701 | UTENSILIOS PARA SERVIR PARA USO DOMÉSTICO
246185 | MANTENIMIENTO CORRECTIVO DE PRENSAS Y CIZALAS ELECTROHIDRALICAS DE 6 Y 12 TONELAS DE PRESION | UN | EQUIPOS DE AGUA | SERVICIOS DE MANTENIMIENTO | MANTENIMIENTO EQUIPO OPERATIVO | MANTENIMIENTO EQUIPOS DE AGUA | 72154022 | SERVICIO DE INSTALACIÓN Y MANTENIMIENTO DE EQUIPOS HIDRÁULICOS
246202 | BOMBA DOSIFICADORA DE CLORO O CLORINADOR DE 8000 PPD O 160 KGR/HR SISTEMA DE INYECCION VACIO TIPO DE BOMBA de VACIO CAUDAL A PRESION MAXIMA =-10 PSI PRESION MAXIMA DE OPERACION =-12 PSI | UN | BOMBA | EQUIPOS INGENIERIA | EQUIPOS PARA GAS NATURAL | EQUIPOS P/REGULACION-MEDICION | 40151505 | BOMBAS DOSIFICADORAS
246203 | CONSULTORIA LEGAL Y REGULATORIA EFECTOS Y RIESGOS DERIVADOS DE LA ADOPCION DE LA RESOLUCION CREG 105-2018 | UN | CONSULTORIA ESTRATEGICA | SERVICIOS PROF/CORPORATIVOS | CONSULTORIA ESTRATEGICA | CONSULTORIA ESTRATEGICA | 81101516 | SERVICIO DE CONSULTORÍA DE ENERGÍA O SERVICIOS PÚBLICOS
246204 | EQUIPO MULTIPARAMETRO OXIGENO DISUELTO TEMPERATURA Y TURBIDEZ RBR OBS501/HYDRO WIPER/OPTODE PARA ESTACION DE SEDIMENTOS | UN | REPUESTO MULTIPARAMETROS | EQUIPOS INGENIERIA | REPUESTOS Y EQUIPOS INGENIERA | REPUESTOS ESPECIFICOS | 20121445 | ACCESORIOS Y PARTES
246205 | INCLINOMETRO RANGO +/-30° GEOKON GK-604D-50M PARA ESTACION METEOROLOGICA | UN | REPUESTO INCLINOMETRO | EQUIPOS INGENIERIA | REPUESTOS Y EQUIPOS INGENIERA | REPUESTOS ESPECIFICOS | 20121445 | ACCESORIOS Y PARTES
246206 | ESPUMA DE POLIETILENO PARA AISLANTE TÉRMICO, ESPESOR 10MM MEDIDAS 1.22 X15 METROS | RL | ESPUMA | SOPORTE A LA OPERACIÓN | CONSUMIBLES | CONSUMIBLES DE FERRETERIA | 13111307 | ESPUMAS DE CAUCHO
246207 | CABLE DE CAMPO LONGITUD 20M CAMPBELL SCIENTIFIC REFERENCIA 27787 PARA SENSOR DE TURBIDEZ OBS501 | UN | REPUESTO CABLE | EQUIPOS INGENIERIA | REPUESTOS Y EQUIPOS INGENIERA | REPUESTOS ESPECIFICOS | 20121445 | ACCESORIOS Y PARTES
246209 | MANTENIMIENTO PREVENTIVO EQUIPOS DE AUTOCONTENIDO SISTEMA CONTRA INCENDIOS | UN | MTTO EQUIPOS CONTRA INCENDIO | INDIRECTOS | COM, ALQ/MTTO EQ. NO OPERATIVO | MTTO EQUIPOS CONTRA INCENDIO | 72101509 | SERVICIO DE MANTENIMIENTO O REPARACIÓN DE EQUIPOS Y SISTEMAS DE PROTECCIÓN CONTRA INCENDIOS
246212 | CARETA ELECTRONICA SOLDADURA NYLON/ALTA RESISTENCIA IMPACTO PESO MAXIMO 530 GR AREA DE VISION MINIMA 90 MM X 40 MM PROTEJE CUELLO Y OREJAS | UN | CARETA | SOPORTE A LA OPERACIÓN | DOTACION | ELEMENTOS PROTECCION PERSONAL | 46181703 | MÁSCARAS DE SOLDADURA
246218 | CATALIZADOR PARA PINTURA EPOXICO DE 1/8 GALON | UN | CATALIZADOR | MATERIALES ESTANDAR | MATERIA PROCESO FISICO-QUIMICO | RECUBRIMIENTOS Y SOLVENTES | 31211603 | SECANTES DE PINTURA
246219 | TEMPORIZADOR SEMANAL 200/240VCA SEG/MIN/DIAS 8A RIEL | UN | TEMPORIZADOR | EQUIPOS INGENIERIA | EQUIPO PROTEC MANIOBRA S/E-R/D | EQUIPO PROTECCION MANIOBRA S/E | 39121523 | TEMPORIZADORES
246220 | ALAMBRE PARA SOLDADURA ACERO AL CARBONO MIG ER70S-6 0.9MM AWS A5.18 | KG | ALAMBRE | SOPORTE A LA OPERACIÓN | CONSUMIBLES | CONSUMIBLES DE FERRETERIA | 23271813 | ALAMBRE DE SOLDADURA
246223 | TRACTOR AGRICOLA CON UNA POTENCIA MINIMA 90 HP CON UNA TRANSMISION ESTANDAR- SINCRONIZADA, CAJA DE VELOCIDADES MECANICA ENTRE 4 Y 6 CAMBIOS, MINIMO 8 VELOCIDADES ADELANTE Y ENTRE 4 Y 12 VELOCIDADES ATRAS EJE DELANTERO DE DOBLE TRACCION Y EL EJE TRASERO TRABA DEL DIFERENCIAL - MECANICA OPERADA CON PEDAL | UN | TRACTOR | SOPORTE A LA OPERACIÓN | TRANSPORTES Y TALLERES | COMPRA DE VEHÍCULOS | 25102101 | TRACTORES DELANTEROS DE CABINA BAJA
246224 | TRAILER DE CARGA, PARA TRANSPORTE DE TANQUE DE 240 GALONES | UN | CARRO | SOPORTE A LA OPERACIÓN | TRANSPORTES Y TALLERES | COMPRA DE VEHÍCULOS | 25101503 | CARROS
246225 | VARILLA CUADRADA ACERO INOXIDABLE 38MMX38MMX3000MM | UN | VARILLA | SERVIC/MATERIALES CONSTRUCCION | MATERIALES DE CONSTRUCCION | MATERIALES METALICOS | 30102404 | VARILLAS DE ACERO
246226 | TANQUE EN POLIETILENO DE DOBLE CAPACIDAD 240 GALONES PARA TRANSPORTE DE ACPM | UN | TANQUE | EQUIPOS INGENIERIA | TANQUES | TANQUES DE ALMACENAMIENTO | 25172406 | TANQUES DE COMBUSTIBLE
246237 | DISEÑO BARRERAS PROTECTORAS CONTRA IMPACTO VIAL PARA CURVAS Y EMPALMES EN GRUPO DE CABLES ELECTRICOS | UN | CONS. OTRAS OBRAS CIVILES | SERVIC/MATERIALES CONSTRUCCION | CONS. OTRAS OBRAS CIVILES | CONS. OTRAS OBRAS CIVILES | 72141002 | SERVICIO DE CONSTRUCCIÓN Y REPARACIÓN DE BARANDAS DE SEGURIDAD Y SEÑALES DE CALLES Y CARRETERAS
246238 | SUMINISTRO DE BARRERAS PROTECTORAS CONTRA IMPACTO VIAL PARA CURVAS EN GRUPO DE CABLES ELECTRICOS | ML | CONS. OTRAS OBRAS CIVILES | SERVIC/MATERIALES CONSTRUCCION | CONS. OTRAS OBRAS CIVILES | CONS. OTRAS OBRAS CIVILES | 72141002 | SERVICIO DE CONSTRUCCIÓN Y REPARACIÓN DE BARANDAS DE SEGURIDAD Y SEÑALES DE CALLES Y CARRETERAS
246239 | SUMINISTRO DE BARRERAS PROTECTORAS CONTRA IMPACTO VIAL PARA EMPALMES EN GRUPO DE CABLES ELECTRICOS | ML | CONS. OTRAS OBRAS CIVILES | SERVIC/MATERIALES CONSTRUCCION | CONS. OTRAS OBRAS CIVILES | CONS. OTRAS OBRAS CIVILES | 72141002 | SERVICIO DE CONSTRUCCIÓN Y REPARACIÓN DE BARANDAS DE SEGURIDAD Y SEÑALES DE CALLES Y CARRETERAS
246240 | MONTAJE DE BARRERAS PROTECTORAS CONTRA IMPACTO VIAL PARA CURVAS EN GRUPO DE CABLES ELECTRICOS | ML | CONS. OTRAS OBRAS CIVILES | SERVIC/MATERIALES CONSTRUCCION | CONS. OTRAS OBRAS CIVILES | CONS. OTRAS OBRAS CIVILES | 72141002 | SERVICIO DE CONSTRUCCIÓN Y REPARACIÓN DE BARANDAS DE SEGURIDAD Y SEÑALES DE CALLES Y CARRETERAS
246241 | MONTAJE DE BARRERAS PROTECTORAS CONTRA IMPACTO VIAL PARA EMPALMES EN GRUPO DE CABLES ELECTRICOS | ML | CONS. OTRAS OBRAS CIVILES | SERVIC/MATERIALES CONSTRUCCION | CONS. OTRAS OBRAS CIVILES | CONS. OTRAS OBRAS CIVILES | 72141002 | SERVICIO DE CONSTRUCCIÓN Y REPARACIÓN DE BARANDAS DE SEGURIDAD Y SEÑALES DE CALLES Y CARRETERAS
246242 | SERVICIO DE LEVANTAMIENTO Y PROCESAMIENTO DE INFORMACION ESPACIAL DE VEGETACION E INFRAESTRUCTURA EN CORREDORES DE DISTRIBUCION ELECTRICA, CON AERONAVES NO TRIPULADAS LIDAR Y ANALITICA DE DATOS | UN | SERVICIOS INGENIERIA | SERVICIOS TECNICOS/ INGENIERIA | CONS. TECNICA/SERV. INGENIERIA | SERVICIOS INGENIERIA | 81101512 | SERVICIOS DE SISTEMAS DE INFORMACIÓN GEOGRÁFICA (SIG)
246243 | PERSIANA ENRROLLABLE BLACKOUTS 340CMX270CM | UN | PERSIANA | INDIRECTOS | AMUEBLAMIENTO Y/O ELEMENTOS | AMUEBLAMIENTO OFICINAS | 52131602 | PERSIANAS ENROLLABLES
246244 | PERSIANA ENRROLLABLE BLACKOUTS 320CMX170CM | UN | PERSIANA | INDIRECTOS | AMUEBLAMIENTO Y/O ELEMENTOS | AMUEBLAMIENTO OFICINAS | 52131602 | PERSIANAS ENROLLABLES
246245 | PERSIANA ENRROLLABLE BLACKOUTS 220CMX150CM | UN | PERSIANA | INDIRECTOS | AMUEBLAMIENTO Y/O ELEMENTOS | AMUEBLAMIENTO OFICINAS | 52131602 | PERSIANAS ENROLLABLES
246246 | PERSIANA ENRROLLABLE BLACKOUTS 230CMX170CM | UN | PERSIANA | INDIRECTOS | AMUEBLAMIENTO Y/O ELEMENTOS | AMUEBLAMIENTO OFICINAS | 52131602 | PERSIANAS ENROLLABLES
246247 | PERSIANA ENRROLLABLE BLACKOUTS 210CMX170CM | UN | PERSIANA | INDIRECTOS | AMUEBLAMIENTO Y/O ELEMENTOS | AMUEBLAMIENTO OFICINAS | 52131602 | PERSIANAS ENROLLABLES
246248 | PERSIANA ENRROLLABLE BLACKOUTS 200CMX150CM | UN | PERSIANA | INDIRECTOS | AMUEBLAMIENTO Y/O ELEMENTOS | AMUEBLAMIENTO OFICINAS | 52131602 | PERSIANAS ENROLLABLES
246249 | CAJA EN FIBRA DE VIDRIO DE 12" X 14" PARA ALOJAR EQUIPOS CON INSTALACION INTEMPERIE | UN | GABINETE | MATERIALES ESTANDAR | TABLEROS Y GABINETES | GABINETES TELECOMUNICACIONES | 43223306 | GABINETE O CERRAMIENTO PARA SISTEMAS DE RED
246250 | SENSOR NIVEL HILO VIBRANTE GEOKON 4675LV PARA VERTEDERO | UN | REPUESTO SENSOR | EQUIPOS INGENIERIA | REPUESTOS Y EQUIPOS INGENIERA | REPUESTOS ESPECIFICOS | 20121445 | ACCESORIOS Y PARTES
246251 | REACTIVO SPECTROQUANT DQO SOLUCION A MERCK 1145380065 114538 PARA ESPECTROFOTOMETRO NOVA 60 | UN | REPUESTO REACTIVO | EQUIPOS INGENIERIA | REPUESTOS Y EQUIPOS INGENIERA | REPUESTOS ESPECIFICOS | 20121445 | ACCESORIOS Y PARTES
246252 | LAMINA TRIPLEX DE 9 MM 2.44 MT X 1.22 MT INMUNIZADO | UN | TRIPLEX | SOPORTE A LA OPERACIÓN | CONSUMIBLES | CONSUMIBLES DE FERRETERIA | 11122001 | TRIPLEX
246253 | LAMINA TRIPLEX DE 12 MM 2.44 MT X 1.22 MT INMUNIZADO | UN | TRIPLEX | SOPORTE A LA OPERACIÓN | CONSUMIBLES | CONSUMIBLES DE FERRETERIA | 11122001 | TRIPLEX
246254 | LAMINA TRIPLEX DE 15 MM 2.44 MT X 1.22 MT INMUNIZADO | UN | TRIPLEX | SOPORTE A LA OPERACIÓN | CONSUMIBLES | CONSUMIBLES DE FERRETERIA | 11122001 | TRIPLEX
246255 | LAMINA TRIPLEX DE 18 MM 2.44 MT X 1.22 MT INMUNIZADO | UN | TRIPLEX | SOPORTE A LA OPERACIÓN | CONSUMIBLES | CONSUMIBLES DE FERRETERIA | 11122001 | TRIPLEX
246256 | MADERA ABARCO 20CM X 2.5CM X 3M MEDIDA LIBRE CEPILLADA | UN | MADERA | SERVIC/MATERIALES CONSTRUCCION | MATERIALES DE CONSTRUCCION | MATERIALES DE CONSTRUCCION | 30103605 | TABLONES DE MADERA
246257 | MADERA PINO PATULA 20CM X 2.5CM X 3M MEDIDA LIBRE CEPILLADA | UN | MADERA | SERVIC/MATERIALES CONSTRUCCION | MATERIALES DE CONSTRUCCION | MATERIALES DE CONSTRUCCION | 30103605 | TABLONES DE MADERA
246258 | MADERA ABARCO 4" X 2" X 3M MEDIDA LIBRE CEPILLADA | UN | MADERA | SERVIC/MATERIALES CONSTRUCCION | MATERIALES DE CONSTRUCCION | MATERIALES DE CONSTRUCCION | 30103605 | TABLONES DE MADERA
246259 | MADERA PINO PATULA 4" X 2" X 3M MEDIDA LIBRE CEPILLADA | UN | MADERA | SERVIC/MATERIALES CONSTRUCCION | MATERIALES DE CONSTRUCCION | MATERIALES DE CONSTRUCCION | 30103605 | TABLONES DE MADERA
246260 | MADERA AGLOMERADA 1.83M X 9MM X 2.44M | UN | MADERA AGLOMERADA | SERVIC/MATERIALES CONSTRUCCION | MATERIALES DE CONSTRUCCION | MATERIALES DE CONSTRUCCION | 30103605 | TABLONES DE MADERA
246261 | MADERA AGLOMERADA 1.83M X 12MM X 2.44M | UN | MADERA AGLOMERADA | SERVIC/MATERIALES CONSTRUCCION | MATERIALES DE CONSTRUCCION | MATERIALES DE CONSTRUCCION | 30103605 | TABLONES DE MADERA
246262 | MADERA AGLOMERADA 1.83M X 15MM X 2.44M | UN | MADERA AGLOMERADA | SERVIC/MATERIALES CONSTRUCCION | MATERIALES DE CONSTRUCCION | MATERIALES DE CONSTRUCCION | 30103605 | TABLONES DE MADERA
246263 | MADERA AGLOMERADA 1.83M X 19MM X 2.44M | UN | MADERA AGLOMERADA | SERVIC/MATERIALES CONSTRUCCION | MATERIALES DE CONSTRUCCION | MATERIALES DE CONSTRUCCION | 30103605 | TABLONES DE MADERA
246268 | PATCH CORD COMPROBACION LC - 50UM MULTIMODO (2M) QUE CUMPLEN CON EL FLUJO RESTRINGIDO (ENCIRCLED FLUX) PARA LA COMPROBACION DE FIBRAS CON TERMINACION LC DE 50 æM (2 X SC/LC (BOBINA TRC), 2 X LC/LC) | UN | PATCH CORD | INDIRECTOS | RECURSOS DE TELECOMUNICACIONES | CABLES-CONECTORES TELECOMUNICA | 43223326 | CABLE DE CONEXIÓN DE FIBRA ÓPTICA
246269 | PATCH CORD COMPROBACION SC - 50UM MULTIMODO (2M) QUE CUMPLEN CON EL FLUJO RESTRINGIDO (ENCIRCLED FLUX) PARA LA COMPROBACION DE FIBRAS CON TERMINACION SC DE 50 µM (2 X SC/SC (BOBINA TRC), 2 X SC/SC) | UN | PATCH CORD | INDIRECTOS | RECURSOS DE TELECOMUNICACIONES | CABLES-CONECTORES TELECOMUNICA | 43223326 | CABLE DE CONEXIÓN DE FIBRA ÓPTICA
246270 | PATCH CORD COMPROBACION ST - 50UM MULTIMODO (2M) QUE CUMPLEN CON EL FLUJO RESTRINGIDO (ENCIRCLED FLUX) PARA LA COMPROBACION DE FIBRAS CON TERMINACION ST DE 62,5 µM (2 X SC/ST (BOBINA TRC), 2 X ST/ST) | UN | PATCH CORD | INDIRECTOS | RECURSOS DE TELECOMUNICACIONES | CABLES-CONECTORES TELECOMUNICA | 43223326 | CABLE DE CONEXIÓN DE FIBRA ÓPTICA
246271 | PATCH CORD COMPROBACION LC - 62.5UM MULTIMODO (2M) QUE CUMPLEN CON EL FLUJO RESTRINGIDO (ENCIRCLED FLUX) PARA LA COMPROBACION DE FIBRAS CON TERMINACION LC DE 62,5 æM (2 X SC/LC (BOBINA TRC), 2 X LC/LC) | UN | PATCH CORD | INDIRECTOS | RECURSOS DE TELECOMUNICACIONES | CABLES-CONECTORES TELECOMUNICA | 43223326 | CABLE DE CONEXIÓN DE FIBRA ÓPTICA
246272 | PATCH CORD COMPROBACION SC - 62.5UM MULTIMODO (2M) QUE CUMPLEN CON EL FLUJO RESTRINGIDO (ENCIRCLED FLUX) PARA LA COMPROBACION DE FIBRAS CON TERMINACION SC DE 62,5 µM (2 X SC/SC (BOBINA TRC), 2 X SC/SC) | UN | PATCH CORD | INDIRECTOS | RECURSOS DE TELECOMUNICACIONES | CABLES-CONECTORES TELECOMUNICA | 43223326 | CABLE DE CONEXIÓN DE FIBRA ÓPTICA
246273 | PATCH CORD COMPROBACION ST - 62.5UM MULTIMODO (2M) QUE CUMPLEN CON EL FLUJO RESTRINGIDO (ENCIRCLED FLUX) PARA COMPROBACION DE FIBRAS CON TERMINACION ST DE 62,5 µM (2 X SC/ST (BOBINA TRC), 2 X ST/ST) | UN | PATCH CORD | INDIRECTOS | RECURSOS DE TELECOMUNICACIONES | CABLES-CONECTORES TELECOMUNICA | 43223326 | CABLE DE CONEXIÓN DE FIBRA ÓPTICA
246274 | PATCH CORD COMPROBACION LC - 9UM MONOMODO (2M) PARA COMPROBACION DE FIBRAS CON TERMINACION ST DE 9 æM (2 X SC/LC, 2 X LC/LC) | UN | PATCH CORD | INDIRECTOS | RECURSOS DE TELECOMUNICACIONES | CABLES-CONECTORES TELECOMUNICA | 43223326 | CABLE DE CONEXIÓN DE FIBRA ÓPTICA
246275 | PATCH CORD COMPROBACION SC - 9UM MONOMODO (2M) PARA LA COMPROBACION DE FIBRAS CON TERMINACION SC DE 9 µM (2 X SC/SC, 2 X SC/SC) | UN | PATCH CORD | INDIRECTOS | RECURSOS DE TELECOMUNICACIONES | CABLES-CONECTORES TELECOMUNICA | 43223326 | CABLE DE CONEXIÓN DE FIBRA ÓPTICA
246276 | PATCH CORD COMPROBACION ST - 9UM MONMODO (2M) PARA COMPROBACION DE FIBRAS CON TERMINACION ST DE 9 µM (2 X SC/ST, 2 X ST/ST) | UN | PATCH CORD | INDIRECTOS | RECURSOS DE TELECOMUNICACIONES | CABLES-CONECTORES TELECOMUNICA | 43223326 | CABLE DE CONEXIÓN DE FIBRA ÓPTICA
246280 | ESTANDAR DE SULFUROS LIQUIDO DE 10 MG/ML PARA ANALISIS DE AGUA TRAZABLE A NIST FRASCO POR 1.5ML | UN | ESTANDAR | MATERIALES ESTANDAR | MATERIA PROCESO FISICO-QUIMICO | REACTIVOS P/PLANTA TRATAMIENTO | 41116107 | CONTROLES DE CALIDAD O CALIBRADORES O ESTÁNDARES QUÍMICOS
246281 | ESTANDAR DE ALCALINIDAD LIQUIDO DE 1000 MG/L PARA ANALISIS DE AGUA TRAZABLE A NIST FRASCO POR 100ML | UN | ESTANDAR | MATERIALES ESTANDAR | MATERIA PROCESO FISICO-QUIMICO | REACTIVOS P/PLANTA TRATAMIENTO | 41116107 | CONTROLES DE CALIDAD O CALIBRADORES O ESTÁNDARES QUÍMICOS
246282 | ESTANDAR DE ALCALINIDAD LIQUIDO DE 1000 MG/L PARA ANALISIS DE AGUA TRAZABLE A NIST FRASCO POR 125ML | UN | ESTANDAR | MATERIALES ESTANDAR | MATERIA PROCESO FISICO-QUIMICO | REACTIVOS P/PLANTA TRATAMIENTO | 41116107 | CONTROLES DE CALIDAD O CALIBRADORES O ESTÁNDARES QUÍMICOS
246283 | ESTANDAR DE ALCALINIDAD LIQUIDO DE 1000 MG/L PARA ANALISIS DE AGUA TRAZABLE A NIST FRASCO POR 250ML | UN | ESTANDAR | MATERIALES ESTANDAR | MATERIA PROCESO FISICO-QUIMICO | REACTIVOS P/PLANTA TRATAMIENTO | 41116107 | CONTROLES DE CALIDAD O CALIBRADORES O ESTÁNDARES QUÍMICOS
246284 | ESTANDAR DE ALCALINIDAD LIQUIDO DE 1000 MG/L PARA ANALISIS DE AGUA TRAZABLE A NIST FRASCO POR 500ML | UN | ESTANDAR | MATERIALES ESTANDAR | MATERIA PROCESO FISICO-QUIMICO | REACTIVOS P/PLANTA TRATAMIENTO | 41116107 | CONTROLES DE CALIDAD O CALIBRADORES O ESTÁNDARES QUÍMICOS
246285 | ESTANDAR DE ALCALINIDAD LIQUIDO DE 1000 MG/L PARA ANALISIS DE AGUA TRAZABLE A NIST FRASCO POR 1000ML | UN | ESTANDAR | MATERIALES ESTANDAR | MATERIA PROCESO FISICO-QUIMICO | REACTIVOS P/PLANTA TRATAMIENTO | 41116107 | CONTROLES DE CALIDAD O CALIBRADORES O ESTÁNDARES QUÍMICOS
246286 | ESTANDAR DE ALUMINIO LIQUIDO DE 1000 MG/L PARA ANALISIS DE AGUA TRAZABLE A NIST FRASCO POR 100ML | UN | ESTANDAR | MATERIALES ESTANDAR | MATERIA PROCESO FISICO-QUIMICO | REACTIVOS P/PLANTA TRATAMIENTO | 41116107 | CONTROLES DE CALIDAD O CALIBRADORES O ESTÁNDARES QUÍMICOS
246287 | ESTANDAR DE ALUMINIO LIQUIDO DE 1000 MG/L PARA ANALISIS DE AGUA TRAZABLE A NIST FRASCO POR 125ML | UN | ESTANDAR | MATERIALES ESTANDAR | MATERIA PROCESO FISICO-QUIMICO | REACTIVOS P/PLANTA TRATAMIENTO | 41116107 | CONTROLES DE CALIDAD O CALIBRADORES O ESTÁNDARES QUÍMICOS
246288 | ESTANDAR DE ALUMINIO LIQUIDO DE 1000 MG/L PARA ANALISIS DE AGUA TRAZABLE A NIST FRASCO POR 250ML | UN | ESTANDAR | MATERIALES ESTANDAR | MATERIA PROCESO FISICO-QUIMICO | REACTIVOS P/PLANTA TRATAMIENTO | 41116107 | CONTROLES DE CALIDAD O CALIBRADORES O ESTÁNDARES QUÍMICOS
246289 | ESTANDAR DE ALUMINIO LIQUIDO DE 1000 MG/L PARA ANALISIS DE AGUA TRAZABLE A NIST FRASCO POR 500ML | UN | ESTANDAR | MATERIALES ESTANDAR | MATERIA PROCESO FISICO-QUIMICO | REACTIVOS P/PLANTA TRATAMIENTO | 41116107 | CONTROLES DE CALIDAD O CALIBRADORES O ESTÁNDARES QUÍMICOS
246290 | ESTANDAR DE ALUMINIO LIQUIDO DE 1000 MG/L PARA ANALISIS DE AGUA TRAZABLE A NIST FRASCO POR 1000ML | UN | ESTANDAR | MATERIALES ESTANDAR | MATERIA PROCESO FISICO-QUIMICO | REACTIVOS P/PLANTA TRATAMIENTO | 41116107 | CONTROLES DE CALIDAD O CALIBRADORES O ESTÁNDARES QUÍMICOS
246291 | ESTANDAR DE ARSENICO LIQUIDO DE 1000 MG/L PARA ANALISIS DE AGUA TRAZABLE A NIST FRASCO POR 100ML | UN | ESTANDAR | MATERIALES ESTANDAR | MATERIA PROCESO FISICO-QUIMICO | REACTIVOS P/PLANTA TRATAMIENTO | 41116107 | CONTROLES DE CALIDAD O CALIBRADORES O ESTÁNDARES QUÍMICOS
246292 | ESTANDAR DE ARSENICO LIQUIDO DE 1000 MG/L PARA ANALISIS DE AGUA TRAZABLE A NIST FRASCO POR 125ML | UN | ESTANDAR | MATERIALES ESTANDAR | MATERIA PROCESO FISICO-QUIMICO | REACTIVOS P/PLANTA TRATAMIENTO | 41116107 | CONTROLES DE CALIDAD O CALIBRADORES O ESTÁNDARES QUÍMICOS
246293 | ESTANDAR DE ARSENICO LIQUIDO DE 1000 MG/L PARA ANALISIS DE AGUA TRAZABLE A NIST FRASCO POR 250ML | UN | ESTANDAR | MATERIALES ESTANDAR | MATERIA PROCESO FISICO-QUIMICO | REACTIVOS P/PLANTA TRATAMIENTO | 41116107 | CONTROLES DE CALIDAD O CALIBRADORES O ESTÁNDARES QUÍMICOS
246294 | ESTANDAR DE ARSENICO LIQUIDO DE 1000 MG/L PARA ANALISIS DE AGUA TRAZABLE A NIST FRASCO POR 500ML | UN | ESTANDAR | MATERIALES ESTANDAR | MATERIA PROCESO FISICO-QUIMICO | REACTIVOS P/PLANTA TRATAMIENTO | 41116107 | CONTROLES DE CALIDAD O CALIBRADORES O ESTÁNDARES QUÍMICOS
246295 | ESTANDAR DE ARSENICO LIQUIDO DE 1000 MG/L PARA ANALISIS DE AGUA TRAZABLE A NIST FRASCO POR 1000ML | UN | ESTANDAR | MATERIALES ESTANDAR | MATERIA PROCESO FISICO-QUIMICO | REACTIVOS P/PLANTA TRATAMIENTO | 41116107 | CONTROLES DE CALIDAD O CALIBRADORES O ESTÁNDARES QUÍMICOS
246296 | ESTANDAR DE BARIO LIQUIDO DE 1000 MG/L PARA ANALISIS DE AGUA TRAZABLE A NIST FRASCO POR 100ML | UN | ESTANDAR | MATERIALES ESTANDAR | MATERIA PROCESO FISICO-QUIMICO | REACTIVOS P/PLANTA TRATAMIENTO | 41116107 | CONTROLES DE CALIDAD O CALIBRADORES O ESTÁNDARES QUÍMICOS
246297 | ESTANDAR DE BARIO LIQUIDO DE 1000 MG/L PARA ANALISIS DE AGUA TRAZABLE A NIST FRASCO POR 125ML | UN | ESTANDAR | MATERIALES ESTANDAR | MATERIA PROCESO FISICO-QUIMICO | REACTIVOS P/PLANTA TRATAMIENTO | 41116107 | CONTROLES DE CALIDAD O CALIBRADORES O ESTÁNDARES QUÍMICOS
246298 | ESTANDAR DE BARIO LIQUIDO DE 1000 MG/L PARA ANALISIS DE AGUA TRAZABLE A NIST FRASCO POR 250ML | UN | ESTANDAR | MATERIALES ESTANDAR | MATERIA PROCESO FISICO-QUIMICO | REACTIVOS P/PLANTA TRATAMIENTO | 41116107 | CONTROLES DE CALIDAD O CALIBRADORES O ESTÁNDARES QUÍMICOS
246299 | ESTANDAR DE BARIO LIQUIDO DE 1000 MG/L PARA ANALISIS DE AGUA TRAZABLE A NIST FRASCO POR 500ML | UN | ESTANDAR | MATERIALES ESTANDAR | MATERIA PROCESO FISICO-QUIMICO | REACTIVOS P/PLANTA TRATAMIENTO | 41116107 | CONTROLES DE CALIDAD O CALIBRADORES O ESTÁNDARES QUÍMICOS
246300 | ESTANDAR DE BARIO LIQUIDO DE 1000 MG/L PARA ANALISIS DE AGUA TRAZABLE A NIST FRASCO POR 1000ML | UN | ESTANDAR | MATERIALES ESTANDAR | MATERIA PROCESO FISICO-QUIMICO | REACTIVOS P/PLANTA TRATAMIENTO | 41116107 | CONTROLES DE CALIDAD O CALIBRADORES O ESTÁNDARES QUÍMICOS
246301 | ESTANDAR DE CADMIO LIQUIDO DE 1000 MG/L PARA ANALISIS DE AGUA TRAZABLE A NIST FRASCO POR 100ML | UN | ESTANDAR | MATERIALES ESTANDAR | MATERIA PROCESO FISICO-QUIMICO | REACTIVOS P/PLANTA TRATAMIENTO | 41116107 | CONTROLES DE CALIDAD O CALIBRADORES O ESTÁNDARES QUÍMICOS
246302 | ESTANDAR DE CADMIO LIQUIDO DE 1000 MG/L PARA ANALISIS DE AGUA TRAZABLE A NIST FRASCO POR 125ML | UN | ESTANDAR | MATERIALES ESTANDAR | MATERIA PROCESO FISICO-QUIMICO | REACTIVOS P/PLANTA TRATAMIENTO | 41116107 | CONTROLES DE CALIDAD O CALIBRADORES O ESTÁNDARES QUÍMICOS
246303 | ESTANDAR DE CADMIO LIQUIDO DE 1000 MG/L PARA ANALISIS DE AGUA TRAZABLE A NIST FRASCO POR 250ML | UN | ESTANDAR | MATERIALES ESTANDAR | MATERIA PROCESO FISICO-QUIMICO | REACTIVOS P/PLANTA TRATAMIENTO | 41116107 | CONTROLES DE CALIDAD O CALIBRADORES O ESTÁNDARES QUÍMICOS
246304 | ESTANDAR DE CADMIO LIQUIDO DE 1000 MG/L PARA ANALISIS DE AGUA TRAZABLE A NIST FRASCO POR 500ML | UN | ESTANDAR | MATERIALES ESTANDAR | MATERIA PROCESO FISICO-QUIMICO | REACTIVOS P/PLANTA TRATAMIENTO | 41116107 | CONTROLES DE CALIDAD O CALIBRADORES O ESTÁNDARES QUÍMICOS
246305 | ESTANDAR DE CADMIO LIQUIDO DE 1000 MG/L PARA ANALISIS DE AGUA TRAZABLE A NIST FRASCO POR 1000ML | UN | ESTANDAR | MATERIALES ESTANDAR | MATERIA PROCESO FISICO-QUIMICO | REACTIVOS P/PLANTA TRATAMIENTO | 41116107 | CONTROLES DE CALIDAD O CALIBRADORES O ESTÁNDARES QUÍMICOS
246306 | ESTANDAR DE CALCIO LIQUIDO DE 1000 MG/L PARA ANALISIS DE AGUA TRAZABLE A NIST FRASCO POR 100ML | UN | ESTANDAR | MATERIALES ESTANDAR | MATERIA PROCESO FISICO-QUIMICO | REACTIVOS P/PLANTA TRATAMIENTO | 41116107 | CONTROLES DE CALIDAD O CALIBRADORES O ESTÁNDARES QUÍMICOS
246307 | ESTANDAR DE CALCIO LIQUIDO DE 1000 MG/L PARA ANALISIS DE AGUA TRAZABLE A NIST FRASCO POR 125ML | UN | ESTANDAR | MATERIALES ESTANDAR | MATERIA PROCESO FISICO-QUIMICO | REACTIVOS P/PLANTA TRATAMIENTO | 41116107 | CONTROLES DE CALIDAD O CALIBRADORES O ESTÁNDARES QUÍMICOS
246308 | ESTANDAR DE CALCIO LIQUIDO DE 1000 MG/L PARA ANALISIS DE AGUA TRAZABLE A NIST FRASCO POR 250ML | UN | ESTANDAR | MATERIALES ESTANDAR | MATERIA PROCESO FISICO-QUIMICO | REACTIVOS P/PLANTA TRATAMIENTO | 41116107 | CONTROLES DE CALIDAD O CALIBRADORES O ESTÁNDARES QUÍMICOS
246309 | ESTANDAR DE CALCIO LIQUIDO DE 1000 MG/L PARA ANALISIS DE AGUA TRAZABLE A NIST FRASCO POR 500ML | UN | ESTANDAR | MATERIALES ESTANDAR | MATERIA PROCESO FISICO-QUIMICO | REACTIVOS P/PLANTA TRATAMIENTO | 41116107 | CONTROLES DE CALIDAD O CALIBRADORES O ESTÁNDARES QUÍMICOS
246310 | ESTANDAR DE CALCIO LIQUIDO DE 1000 MG/L PARA ANALISIS DE AGUA TRAZABLE A NIST FRASCO POR 1000ML | UN | ESTANDAR | MATERIALES ESTANDAR | MATERIA PROCESO FISICO-QUIMICO | REACTIVOS P/PLANTA TRATAMIENTO | 41116107 | CONTROLES DE CALIDAD O CALIBRADORES O ESTÁNDARES QUÍMICOS
246311 | ESTANDAR DE CONDUCTIVIDAD LIQUIDO DE 1413US/CM PARA ANALISIS DE AGUA TRAZABLE A NIST FRASCO POR 100ML | UN | ESTANDAR | MATERIALES ESTANDAR | MATERIA PROCESO FISICO-QUIMICO | REACTIVOS P/PLANTA TRATAMIENTO | 41116107 | CONTROLES DE CALIDAD O CALIBRADORES O ESTÁNDARES QUÍMICOS
246312 | ESTANDAR DE CONDUCTIVIDAD LIQUIDO DE 1413US/CM PARA ANALISIS DE AGUA TRAZABLE A NIST FRASCO POR 125ML | UN | ESTANDAR | MATERIALES ESTANDAR | MATERIA PROCESO FISICO-QUIMICO | REACTIVOS P/PLANTA TRATAMIENTO | 41116107 | CONTROLES DE CALIDAD O CALIBRADORES O ESTÁNDARES QUÍMICOS
246313 | ESTANDAR DE CONDUCTIVIDAD LIQUIDO DE 1413US/CM PARA ANALISIS DE AGUA TRAZABLE A NIST FRASCO POR 250ML | UN | ESTANDAR | MATERIALES ESTANDAR | MATERIA PROCESO FISICO-QUIMICO | REACTIVOS P/PLANTA TRATAMIENTO | 41116107 | CONTROLES DE CALIDAD O CALIBRADORES O ESTÁNDARES QUÍMICOS
246314 | ESTANDAR DE CONDUCTIVIDAD LIQUIDO DE 1413US/CM PARA ANALISIS DE AGUA TRAZABLE A NIST FRASCO POR 500ML | UN | ESTANDAR | MATERIALES ESTANDAR | MATERIA PROCESO FISICO-QUIMICO | REACTIVOS P/PLANTA TRATAMIENTO | 41116107 | CONTROLES DE CALIDAD O CALIBRADORES O ESTÁNDARES QUÍMICOS
246315 | ESTANDAR DE CONDUCTIVIDAD LIQUIDO DE 1413US/CM PARA ANALISIS DE AGUA TRAZABLE A NIST FRASCO POR 1000ML | UN | ESTANDAR | MATERIALES ESTANDAR | MATERIA PROCESO FISICO-QUIMICO | REACTIVOS P/PLANTA TRATAMIENTO | 41116107 | CONTROLES DE CALIDAD O CALIBRADORES O ESTÁNDARES QUÍMICOS
246316 | ESTANDAR DE CROMO LIQUIDO DE 1000 MG/L PARA ANALISIS DE AGUA TRAZABLE A NIST FRASCO POR 100ML | UN | ESTANDAR | MATERIALES ESTANDAR | MATERIA PROCESO FISICO-QUIMICO | REACTIVOS P/PLANTA TRATAMIENTO | 41116107 | CONTROLES DE CALIDAD O CALIBRADORES O ESTÁNDARES QUÍMICOS
246317 | ESTANDAR DE CROMO LIQUIDO DE 1000 MG/L PARA ANALISIS DE AGUA TRAZABLE A NIST FRASCO POR 125ML | UN | ESTANDAR | MATERIALES ESTANDAR | MATERIA PROCESO FISICO-QUIMICO | REACTIVOS P/PLANTA TRATAMIENTO | 41116107 | CONTROLES DE CALIDAD O CALIBRADORES O ESTÁNDARES QUÍMICOS
246318 | ESTANDAR DE CROMO LIQUIDO DE 1000 MG/L PARA ANALISIS DE AGUA TRAZABLE A NIST FRASCO POR 250ML | UN | ESTANDAR | MATERIALES ESTANDAR | MATERIA PROCESO FISICO-QUIMICO | REACTIVOS P/PLANTA TRATAMIENTO | 41116107 | CONTROLES DE CALIDAD O CALIBRADORES O ESTÁNDARES QUÍMICOS
246319 | ESTANDAR DE CROMO LIQUIDO DE 1000 MG/L PARA ANALISIS DE AGUA TRAZABLE A NIST FRASCO POR 500ML | UN | ESTANDAR | MATERIALES ESTANDAR | MATERIA PROCESO FISICO-QUIMICO | REACTIVOS P/PLANTA TRATAMIENTO | 41116107 | CONTROLES DE CALIDAD O CALIBRADORES O ESTÁNDARES QUÍMICOS
246320 | ESTANDAR DE CROMO LIQUIDO DE 1000 MG/L PARA ANALISIS DE AGUA TRAZABLE A NIST FRASCO POR 1000ML | UN | ESTANDAR | MATERIALES ESTANDAR | MATERIA PROCESO FISICO-QUIMICO | REACTIVOS P/PLANTA TRATAMIENTO | 41116107 | CONTROLES DE CALIDAD O CALIBRADORES O ESTÁNDARES QUÍMICOS
246321 | ESTANDAR DE GRASAS Y ACEITES LIQUIDO DE 1000 MG/L PARA ANALISIS DE AGUA TRAZABLE A NIST FRASCO POR 100ML | UN | ESTANDAR | MATERIALES ESTANDAR | MATERIA PROCESO FISICO-QUIMICO | REACTIVOS P/PLANTA TRATAMIENTO | 41116107 | CONTROLES DE CALIDAD O CALIBRADORES O ESTÁNDARES QUÍMICOS
246322 | ESTANDAR DE GRASAS Y ACEITES LIQUIDO DE 1000 MG/L PARA ANALISIS DE AGUA TRAZABLE A NIST FRASCO POR 125ML | UN | ESTANDAR | MATERIALES ESTANDAR | MATERIA PROCESO FISICO-QUIMICO | REACTIVOS P/PLANTA TRATAMIENTO | 41116107 | CONTROLES DE CALIDAD O CALIBRADORES O ESTÁNDARES QUÍMICOS
246323 | ESTANDAR DE GRASAS Y ACEITES LIQUIDO DE 1000 MG/L PARA ANALISIS DE AGUA TRAZABLE A NIST FRASCO POR 250ML | UN | ESTANDAR | MATERIALES ESTANDAR | MATERIA PROCESO FISICO-QUIMICO | REACTIVOS P/PLANTA TRATAMIENTO | 41116107 | CONTROLES DE CALIDAD O CALIBRADORES O ESTÁNDARES QUÍMICOS
246324 | ESTANDAR DE GRASAS Y ACEITES LIQUIDO DE 1000 MG/L PARA ANALISIS DE AGUA TRAZABLE A NIST FRASCO POR 500ML | UN | ESTANDAR | MATERIALES ESTANDAR | MATERIA PROCESO FISICO-QUIMICO | REACTIVOS P/PLANTA TRATAMIENTO | 41116107 | CONTROLES DE CALIDAD O CALIBRADORES O ESTÁNDARES QUÍMICOS
246325 | ESTANDAR DE GRASAS Y ACEITES LIQUIDO DE 1000 MG/L PARA ANALISIS DE AGUA TRAZABLE A NIST FRASCO POR 1000ML | UN | ESTANDAR | MATERIALES ESTANDAR | MATERIA PROCESO FISICO-QUIMICO | REACTIVOS P/PLANTA TRATAMIENTO | 41116107 | CONTROLES DE CALIDAD O CALIBRADORES O ESTÁNDARES QUÍMICOS
246326 | ESTANDAR DE HIERRO LIQUIDO DE 1000 MG/L PARA ANALISIS DE AGUA TRAZABLE A NIST FRASCO POR 100ML | UN | ESTANDAR | MATERIALES ESTANDAR | MATERIA PROCESO FISICO-QUIMICO | REACTIVOS P/PLANTA TRATAMIENTO | 41116107 | CONTROLES DE CALIDAD O CALIBRADORES O ESTÁNDARES QUÍMICOS
246327 | ESTANDAR DE HIERRO LIQUIDO DE 1000 MG/L PARA ANALISIS DE AGUA TRAZABLE A NIST FRASCO POR 125ML | UN | ESTANDAR | MATERIALES ESTANDAR | MATERIA PROCESO FISICO-QUIMICO | REACTIVOS P/PLANTA TRATAMIENTO | 41116107 | CONTROLES DE CALIDAD O CALIBRADORES O ESTÁNDARES QUÍMICOS
246328 | ESTANDAR DE HIERRO LIQUIDO DE 1000 MG/L PARA ANALISIS DE AGUA TRAZABLE A NIST FRASCO POR 250ML | UN | ESTANDAR | MATERIALES ESTANDAR | MATERIA PROCESO FISICO-QUIMICO | REACTIVOS P/PLANTA TRATAMIENTO | 41116107 | CONTROLES DE CALIDAD O CALIBRADORES O ESTÁNDARES QUÍMICOS
246329 | ESTANDAR DE HIERRO LIQUIDO DE 1000 MG/L PARA ANALISIS DE AGUA TRAZABLE A NIST FRASCO POR 500ML | UN | ESTANDAR | MATERIALES ESTANDAR | MATERIA PROCESO FISICO-QUIMICO | REACTIVOS P/PLANTA TRATAMIENTO | 41116107 | CONTROLES DE CALIDAD O CALIBRADORES O ESTÁNDARES QUÍMICOS
246330 | ESTANDAR DE HIERRO LIQUIDO DE 1000 MG/L PARA ANALISIS DE AGUA TRAZABLE A NIST FRASCO POR 1000ML | UN | ESTANDAR | MATERIALES ESTANDAR | MATERIA PROCESO FISICO-QUIMICO | REACTIVOS P/PLANTA TRATAMIENTO | 41116107 | CONTROLES DE CALIDAD O CALIBRADORES O ESTÁNDARES QUÍMICOS
246331 | ESTANDAR DE MANGANESO LIQUIDO DE 1000 MG/L PARA ANALISIS DE AGUA TRAZABLE A NIST FRASCO POR 100ML | UN | ESTANDAR | MATERIALES ESTANDAR | MATERIA PROCESO FISICO-QUIMICO | REACTIVOS P/PLANTA TRATAMIENTO | 41116107 | CONTROLES DE CALIDAD O CALIBRADORES O ESTÁNDARES QUÍMICOS
246332 | ESTANDAR DE MANGANESO LIQUIDO DE 1000 MG/L PARA ANALISIS DE AGUA TRAZABLE A NIST FRASCO POR 125ML | UN | ESTANDAR | MATERIALES ESTANDAR | MATERIA PROCESO FISICO-QUIMICO | REACTIVOS P/PLANTA TRATAMIENTO | 41116107 | CONTROLES DE CALIDAD O CALIBRADORES O ESTÁNDARES QUÍMICOS
246333 | ESTANDAR DE MANGANESO LIQUIDO DE 1000 MG/L PARA ANALISIS DE AGUA TRAZABLE A NIST FRASCO POR 250ML | UN | ESTANDAR | MATERIALES ESTANDAR | MATERIA PROCESO FISICO-QUIMICO | REACTIVOS P/PLANTA TRATAMIENTO | 41116107 | CONTROLES DE CALIDAD O CALIBRADORES O ESTÁNDARES QUÍMICOS
246334 | ESTANDAR DE MANGANESO LIQUIDO DE 1000 MG/L PARA ANALISIS DE AGUA TRAZABLE A NIST FRASCO POR 500ML | UN | ESTANDAR | MATERIALES ESTANDAR | MATERIA PROCESO FISICO-QUIMICO | REACTIVOS P/PLANTA TRATAMIENTO | 41116107 | CONTROLES DE CALIDAD O CALIBRADORES O ESTÁNDARES QUÍMICOS
246335 | ESTANDAR DE MANGANESO LIQUIDO DE 1000 MG/L PARA ANALISIS DE AGUA TRAZABLE A NIST FRASCO POR 1000ML | UN | ESTANDAR | MATERIALES ESTANDAR | MATERIA PROCESO FISICO-QUIMICO | REACTIVOS P/PLANTA TRATAMIENTO | 41116107 | CONTROLES DE CALIDAD O CALIBRADORES O ESTÁNDARES QUÍMICOS
246336 | ESTANDAR DE MERCURIO LIQUIDO DE 1000 MG/L PARA ANALISIS DE AGUA TRAZABLE A NIST FRASCO POR 100ML | UN | ESTANDAR | MATERIALES ESTANDAR | MATERIA PROCESO FISICO-QUIMICO | REACTIVOS P/PLANTA TRATAMIENTO | 41116107 | CONTROLES DE CALIDAD O CALIBRADORES O ESTÁNDARES QUÍMICOS
246337 | ESTANDAR DE MERCURIO LIQUIDO DE 1000 MG/L PARA ANALISIS DE AGUA TRAZABLE A NIST FRASCO POR 125ML | UN | ESTANDAR | MATERIALES ESTANDAR | MATERIA PROCESO FISICO-QUIMICO | REACTIVOS P/PLANTA TRATAMIENTO | 41116107 | CONTROLES DE CALIDAD O CALIBRADORES O ESTÁNDARES QUÍMICOS
246338 | ESTANDAR DE MERCURIO LIQUIDO DE 1000 MG/L PARA ANALISIS DE AGUA TRAZABLE A NIST FRASCO POR 250ML | UN | ESTANDAR | MATERIALES ESTANDAR | MATERIA PROCESO FISICO-QUIMICO | REACTIVOS P/PLANTA TRATAMIENTO | 41116107 | CONTROLES DE CALIDAD O CALIBRADORES O ESTÁNDARES QUÍMICOS
246339 | ESTANDAR DE MERCURIO LIQUIDO DE 1000 MG/L PARA ANALISIS DE AGUA TRAZABLE A NIST FRASCO POR 500ML | UN | ESTANDAR | MATERIALES ESTANDAR | MATERIA PROCESO FISICO-QUIMICO | REACTIVOS P/PLANTA TRATAMIENTO | 41116107 | CONTROLES DE CALIDAD O CALIBRADORES O ESTÁNDARES QUÍMICOS
246340 | ESTANDAR DE MERCURIO LIQUIDO DE 1000 MG/L PARA ANALISIS DE AGUA TRAZABLE A NIST FRASCO POR 1000ML | UN | ESTANDAR | MATERIALES ESTANDAR | MATERIA PROCESO FISICO-QUIMICO | REACTIVOS P/PLANTA TRATAMIENTO | 41116107 | CONTROLES DE CALIDAD O CALIBRADORES O ESTÁNDARES QUÍMICOS
246341 | ESTANDAR DE NIQUEL LIQUIDO DE 1000 MG/L PARA ANALISIS DE AGUA TRAZABLE A NIST FRASCO POR 100ML | UN | ESTANDAR | MATERIALES ESTANDAR | MATERIA PROCESO FISICO-QUIMICO | REACTIVOS P/PLANTA TRATAMIENTO | 41116107 | CONTROLES DE CALIDAD O CALIBRADORES O ESTÁNDARES QUÍMICOS
246342 | ESTANDAR DE NIQUEL LIQUIDO DE 1000 MG/L PARA ANALISIS DE AGUA TRAZABLE A NIST FRASCO POR 125ML | UN | ESTANDAR | MATERIALES ESTANDAR | MATERIA PROCESO FISICO-QUIMICO | REACTIVOS P/PLANTA TRATAMIENTO | 41116107 | CONTROLES DE CALIDAD O CALIBRADORES O ESTÁNDARES QUÍMICOS
246343 | ESTANDAR DE NIQUEL LIQUIDO DE 1000 MG/L PARA ANALISIS DE AGUA TRAZABLE A NIST FRASCO POR 250ML | UN | ESTANDAR | MATERIALES ESTANDAR | MATERIA PROCESO FISICO-QUIMICO | REACTIVOS P/PLANTA TRATAMIENTO | 41116107 | CONTROLES DE CALIDAD O CALIBRADORES O ESTÁNDARES QUÍMICOS
246344 | ESTANDAR DE NIQUEL LIQUIDO DE 1000 MG/L PARA ANALISIS DE AGUA TRAZABLE A NIST FRASCO POR 500ML | UN | ESTANDAR | MATERIALES ESTANDAR | MATERIA PROCESO FISICO-QUIMICO | REACTIVOS P/PLANTA TRATAMIENTO | 41116107 | CONTROLES DE CALIDAD O CALIBRADORES O ESTÁNDARES QUÍMICOS
246345 | ESTANDAR DE NIQUEL LIQUIDO DE 1000 MG/L PARA ANALISIS DE AGUA TRAZABLE A NIST FRASCO POR 1000ML | UN | ESTANDAR | MATERIALES ESTANDAR | MATERIA PROCESO FISICO-QUIMICO | REACTIVOS P/PLANTA TRATAMIENTO | 41116107 | CONTROLES DE CALIDAD O CALIBRADORES O ESTÁNDARES QUÍMICOS
246346 | ESTANDAR DE NTK LIQUIDO DE 1000 MG/L PARA ANALISIS DE AGUA TRAZABLE A NIST FRASCO POR 100ML | UN | ESTANDAR | MATERIALES ESTANDAR | MATERIA PROCESO FISICO-QUIMICO | REACTIVOS P/PLANTA TRATAMIENTO | 41116107 | CONTROLES DE CALIDAD O CALIBRADORES O ESTÁNDARES QUÍMICOS
246347 | ESTANDAR DE NTK LIQUIDO DE 1000 MG/L PARA ANALISIS DE AGUA TRAZABLE A NIST FRASCO POR 125ML | UN | ESTANDAR | MATERIALES ESTANDAR | MATERIA PROCESO FISICO-QUIMICO | REACTIVOS P/PLANTA TRATAMIENTO | 41116107 | CONTROLES DE CALIDAD O CALIBRADORES O ESTÁNDARES QUÍMICOS
246348 | ESTANDAR DE NTK LIQUIDO DE 1000 MG/L PARA ANALISIS DE AGUA TRAZABLE A NIST FRASCO POR 250ML | UN | ESTANDAR | MATERIALES ESTANDAR | MATERIA PROCESO FISICO-QUIMICO | REACTIVOS P/PLANTA TRATAMIENTO | 41116107 | CONTROLES DE CALIDAD O CALIBRADORES O ESTÁNDARES QUÍMICOS
246349 | ESTANDAR DE NTK LIQUIDO DE 1000 MG/L PARA ANALISIS DE AGUA TRAZABLE A NIST FRASCO POR 500ML | UN | ESTANDAR | MATERIALES ESTANDAR | MATERIA PROCESO FISICO-QUIMICO | REACTIVOS P/PLANTA TRATAMIENTO | 41116107 | CONTROLES DE CALIDAD O CALIBRADORES O ESTÁNDARES QUÍMICOS
246350 | ESTANDAR DE NTK LIQUIDO DE 1000 MG/L PARA ANALISIS DE AGUA TRAZABLE A NIST FRASCO POR 1000ML | UN | ESTANDAR | MATERIALES ESTANDAR | MATERIA PROCESO FISICO-QUIMICO | REACTIVOS P/PLANTA TRATAMIENTO | 41116107 | CONTROLES DE CALIDAD O CALIBRADORES O ESTÁNDARES QUÍMICOS
246351 | ESTANDAR DE PLATA LIQUIDO DE 1000 MG/L PARA ANALISIS DE AGUA TRAZABLE A NIST FRASCO POR 100ML | UN | ESTANDAR | MATERIALES ESTANDAR | MATERIA PROCESO FISICO-QUIMICO | REACTIVOS P/PLANTA TRATAMIENTO | 41116107 | CONTROLES DE CALIDAD O CALIBRADORES O ESTÁNDARES QUÍMICOS
246352 | ESTANDAR DE PLATA LIQUIDO DE 1000 MG/L PARA ANALISIS DE AGUA TRAZABLE A NIST FRASCO POR 125ML | UN | ESTANDAR | MATERIALES ESTANDAR | MATERIA PROCESO FISICO-QUIMICO | REACTIVOS P/PLANTA TRATAMIENTO | 41116107 | CONTROLES DE CALIDAD O CALIBRADORES O ESTÁNDARES QUÍMICOS
246353 | ESTANDAR DE PLATA LIQUIDO DE 1000 MG/L PARA ANALISIS DE AGUA TRAZABLE A NIST FRASCO POR 250ML | UN | ESTANDAR | MATERIALES ESTANDAR | MATERIA PROCESO FISICO-QUIMICO | REACTIVOS P/PLANTA TRATAMIENTO | 41116107 | CONTROLES DE CALIDAD O CALIBRADORES O ESTÁNDARES QUÍMICOS
246354 | ESTANDAR DE PLATA LIQUIDO DE 1000 MG/L PARA ANALISIS DE AGUA TRAZABLE A NIST FRASCO POR 500ML | UN | ESTANDAR | MATERIALES ESTANDAR | MATERIA PROCESO FISICO-QUIMICO | REACTIVOS P/PLANTA TRATAMIENTO | 41116107 | CONTROLES DE CALIDAD O CALIBRADORES O ESTÁNDARES QUÍMICOS
246355 | ESTANDAR DE PLATA LIQUIDO DE 1000 MG/L PARA ANALISIS DE AGUA TRAZABLE A NIST FRASCO POR 1000ML | UN | ESTANDAR | MATERIALES ESTANDAR | MATERIA PROCESO FISICO-QUIMICO | REACTIVOS P/PLANTA TRATAMIENTO | 41116107 | CONTROLES DE CALIDAD O CALIBRADORES O ESTÁNDARES QUÍMICOS
246356 | ESTANDAR DE POTASIO LIQUIDO DE 1000 MG/L PARA ANALISIS DE AGUA TRAZABLE A NIST FRASCO POR 100ML | UN | ESTANDAR | MATERIALES ESTANDAR | MATERIA PROCESO FISICO-QUIMICO | REACTIVOS P/PLANTA TRATAMIENTO | 41116107 | CONTROLES DE CALIDAD O CALIBRADORES O ESTÁNDARES QUÍMICOS
246357 | ESTANDAR DE POTASIO LIQUIDO DE 1000 MG/L PARA ANALISIS DE AGUA TRAZABLE A NIST FRASCO POR 125ML | UN | ESTANDAR | MATERIALES ESTANDAR | MATERIA PROCESO FISICO-QUIMICO | REACTIVOS P/PLANTA TRATAMIENTO | 41116107 | CONTROLES DE CALIDAD O CALIBRADORES O ESTÁNDARES QUÍMICOS
246358 | ESTANDAR DE POTASIO LIQUIDO DE 1000 MG/L PARA ANALISIS DE AGUA TRAZABLE A NIST FRASCO POR 250ML | UN | ESTANDAR | MATERIALES ESTANDAR | MATERIA PROCESO FISICO-QUIMICO | REACTIVOS P/PLANTA TRATAMIENTO | 41116107 | CONTROLES DE CALIDAD O CALIBRADORES O ESTÁNDARES QUÍMICOS
246359 | ESTANDAR DE POTASIO LIQUIDO DE 1000 MG/L PARA ANALISIS DE AGUA TRAZABLE A NIST FRASCO POR 500ML | UN | ESTANDAR | MATERIALES ESTANDAR | MATERIA PROCESO FISICO-QUIMICO | REACTIVOS P/PLANTA TRATAMIENTO | 41116107 | CONTROLES DE CALIDAD O CALIBRADORES O ESTÁNDARES QUÍMICOS
246360 | ESTANDAR DE POTASIO LIQUIDO DE 1000 MG/L PARA ANALISIS DE AGUA TRAZABLE A NIST FRASCO POR 1000ML | UN | ESTANDAR | MATERIALES ESTANDAR | MATERIA PROCESO FISICO-QUIMICO | REACTIVOS P/PLANTA TRATAMIENTO | 41116107 | CONTROLES DE CALIDAD O CALIBRADORES O ESTÁNDARES QUÍMICOS
246361 | ESTANDAR DE SODIO LIQUIDO DE 1000 MG/L PARA ANALISIS DE AGUA TRAZABLE A NIST FRASCO POR 100ML | UN | ESTANDAR | MATERIALES ESTANDAR | MATERIA PROCESO FISICO-QUIMICO | REACTIVOS P/PLANTA TRATAMIENTO | 41116107 | CONTROLES DE CALIDAD O CALIBRADORES O ESTÁNDARES QUÍMICOS
246362 | ESTANDAR DE SODIO LIQUIDO DE 1000 MG/L PARA ANALISIS DE AGUA TRAZABLE A NIST FRASCO POR 125ML | UN | ESTANDAR | MATERIALES ESTANDAR | MATERIA PROCESO FISICO-QUIMICO | REACTIVOS P/PLANTA TRATAMIENTO | 41116107 | CONTROLES DE CALIDAD O CALIBRADORES O ESTÁNDARES QUÍMICOS
246363 | ESTANDAR DE SODIO LIQUIDO DE 1000 MG/L PARA ANALISIS DE AGUA TRAZABLE A NIST FRASCO POR 250ML | UN | ESTANDAR | MATERIALES ESTANDAR | MATERIA PROCESO FISICO-QUIMICO | REACTIVOS P/PLANTA TRATAMIENTO | 41116107 | CONTROLES DE CALIDAD O CALIBRADORES O ESTÁNDARES QUÍMICOS
246364 | ESTANDAR DE SODIO LIQUIDO DE 1000 MG/L PARA ANALISIS DE AGUA TRAZABLE A NIST FRASCO POR 500ML | UN | ESTANDAR | MATERIALES ESTANDAR | MATERIA PROCESO FISICO-QUIMICO | REACTIVOS P/PLANTA TRATAMIENTO | 41116107 | CONTROLES DE CALIDAD O CALIBRADORES O ESTÁNDARES QUÍMICOS
246365 | ESTANDAR DE SODIO LIQUIDO DE 1000 MG/L PARA ANALISIS DE AGUA TRAZABLE A NIST FRASCO POR 1000ML | UN | ESTANDAR | MATERIALES ESTANDAR | MATERIA PROCESO FISICO-QUIMICO | REACTIVOS P/PLANTA TRATAMIENTO | 41116107 | CONTROLES DE CALIDAD O CALIBRADORES O ESTÁNDARES QUÍMICOS
246366 | ESTANDAR DE COLOR LIQUIDO DE 500 UC PT-CO PARA ANALISIS DE AGUA TRAZABLE A NIST FRASCO POR 100ML | UN | ESTANDAR | MATERIALES ESTANDAR | MATERIA PROCESO FISICO-QUIMICO | REACTIVOS P/PLANTA TRATAMIENTO | 41116107 | CONTROLES DE CALIDAD O CALIBRADORES O ESTÁNDARES QUÍMICOS
246367 | ESTANDAR DE COLOR LIQUIDO DE 500 UC PT-CO PARA ANALISIS DE AGUA TRAZABLE A NIST FRASCO POR 125ML | UN | ESTANDAR | MATERIALES ESTANDAR | MATERIA PROCESO FISICO-QUIMICO | REACTIVOS P/PLANTA TRATAMIENTO | 41116107 | CONTROLES DE CALIDAD O CALIBRADORES O ESTÁNDARES QUÍMICOS
246368 | ESTANDAR DE COLOR LIQUIDO DE 500 UC PT-CO PARA ANALISIS DE AGUA TRAZABLE A NIST FRASCO POR 250ML | UN | ESTANDAR | MATERIALES ESTANDAR | MATERIA PROCESO FISICO-QUIMICO | REACTIVOS P/PLANTA TRATAMIENTO | 41116107 | CONTROLES DE CALIDAD O CALIBRADORES O ESTÁNDARES QUÍMICOS
246369 | ESTANDAR DE COLOR LIQUIDO DE 500 UC PT-CO PARA ANALISIS DE AGUA TRAZABLE A NIST FRASCO POR 500ML | UN | ESTANDAR | MATERIALES ESTANDAR | MATERIA PROCESO FISICO-QUIMICO | REACTIVOS P/PLANTA TRATAMIENTO | 41116107 | CONTROLES DE CALIDAD O CALIBRADORES O ESTÁNDARES QUÍMICOS
246370 | ESTANDAR DE COLOR LIQUIDO DE 500 UC PT-CO PARA ANALISIS DE AGUA TRAZABLE A NIST FRASCO POR 1000ML | UN | ESTANDAR | MATERIALES ESTANDAR | MATERIA PROCESO FISICO-QUIMICO | REACTIVOS P/PLANTA TRATAMIENTO | 41116107 | CONTROLES DE CALIDAD O CALIBRADORES O ESTÁNDARES QUÍMICOS
246371 | ESTANDAR DE MAGNESIO LIQUIDO DE 1000 MG/L PARA ANALISIS DE AGUA TRAZABLE A NIST FRASCO POR 100ML | UN | ESTANDAR | MATERIALES ESTANDAR | MATERIA PROCESO FISICO-QUIMICO | REACTIVOS P/PLANTA TRATAMIENTO | 41116107 | CONTROLES DE CALIDAD O CALIBRADORES O ESTÁNDARES QUÍMICOS
246372 | ESTANDAR DE MAGNESIO LIQUIDO DE 1000 MG/L PARA ANALISIS DE AGUA TRAZABLE A NIST FRASCO POR 125ML | UN | ESTANDAR | MATERIALES ESTANDAR | MATERIA PROCESO FISICO-QUIMICO | REACTIVOS P/PLANTA TRATAMIENTO | 41116107 | CONTROLES DE CALIDAD O CALIBRADORES O ESTÁNDARES QUÍMICOS
246373 | ESTANDAR DE MAGNESIO LIQUIDO DE 1000 MG/L PARA ANALISIS DE AGUA TRAZABLE A NIST FRASCO POR 250ML | UN | ESTANDAR | MATERIALES ESTANDAR | MATERIA PROCESO FISICO-QUIMICO | REACTIVOS P/PLANTA TRATAMIENTO | 41116107 | CONTROLES DE CALIDAD O CALIBRADORES O ESTÁNDARES QUÍMICOS
246374 | ESTANDAR DE MAGNESIO LIQUIDO DE 1000 MG/L PARA ANALISIS DE AGUA TRAZABLE A NIST FRASCO POR 500ML | UN | ESTANDAR | MATERIALES ESTANDAR | MATERIA PROCESO FISICO-QUIMICO | REACTIVOS P/PLANTA TRATAMIENTO | 41116107 | CONTROLES DE CALIDAD O CALIBRADORES O ESTÁNDARES QUÍMICOS
246375 | ESTANDAR DE MAGNESIO LIQUIDO DE 1000 MG/L PARA ANALISIS DE AGUA TRAZABLE A NIST FRASCO POR 1000ML | UN | ESTANDAR | MATERIALES ESTANDAR | MATERIA PROCESO FISICO-QUIMICO | REACTIVOS P/PLANTA TRATAMIENTO | 41116107 | CONTROLES DE CALIDAD O CALIBRADORES O ESTÁNDARES QUÍMICOS
246376 | ESTANDAR DE PLOMO LIQUIDO DE 1000 MG/L PARA ANALISIS DE AGUA TRAZABLE A NIST FRASCO POR 100ML | UN | ESTANDAR | MATERIALES ESTANDAR | MATERIA PROCESO FISICO-QUIMICO | REACTIVOS P/PLANTA TRATAMIENTO | 41116107 | CONTROLES DE CALIDAD O CALIBRADORES O ESTÁNDARES QUÍMICOS
246377 | ESTANDAR DE PLOMO LIQUIDO DE 1000 MG/L PARA ANALISIS DE AGUA TRAZABLE A NIST FRASCO POR 125ML | UN | ESTANDAR | MATERIALES ESTANDAR | MATERIA PROCESO FISICO-QUIMICO | REACTIVOS P/PLANTA TRATAMIENTO | 41116107 | CONTROLES DE CALIDAD O CALIBRADORES O ESTÁNDARES QUÍMICOS
246378 | ESTANDAR DE PLOMO LIQUIDO DE 1000 MG/L PARA ANALISIS DE AGUA TRAZABLE A NIST FRASCO POR 250ML | UN | ESTANDAR | MATERIALES ESTANDAR | MATERIA PROCESO FISICO-QUIMICO | REACTIVOS P/PLANTA TRATAMIENTO | 41116107 | CONTROLES DE CALIDAD O CALIBRADORES O ESTÁNDARES QUÍMICOS
246379 | ESTANDAR DE PLOMO LIQUIDO DE 1000 MG/L PARA ANALISIS DE AGUA TRAZABLE A NIST FRASCO POR 500ML | UN | ESTANDAR | MATERIALES ESTANDAR | MATERIA PROCESO FISICO-QUIMICO | REACTIVOS P/PLANTA TRATAMIENTO | 41116107 | CONTROLES DE CALIDAD O CALIBRADORES O ESTÁNDARES QUÍMICOS
246380 | ESTANDAR DE PLOMO LIQUIDO DE 1000 MG/L PARA ANALISIS DE AGUA TRAZABLE A NIST FRASCO POR 1000ML | UN | ESTANDAR | MATERIALES ESTANDAR | MATERIA PROCESO FISICO-QUIMICO | REACTIVOS P/PLANTA TRATAMIENTO | 41116107 | CONTROLES DE CALIDAD O CALIBRADORES O ESTÁNDARES QUÍMICOS
246381 | ESTANDAR DE ZINC LIQUIDO DE 1000 MG/L PARA ANALISIS DE AGUA TRAZABLE A NIST FRASCO POR 100ML | UN | ESTANDAR | MATERIALES ESTANDAR | MATERIA PROCESO FISICO-QUIMICO | REACTIVOS P/PLANTA TRATAMIENTO | 41116107 | CONTROLES DE CALIDAD O CALIBRADORES O ESTÁNDARES QUÍMICOS
246382 | ESTANDAR DE ZINC LIQUIDO DE 1000 MG/L PARA ANALISIS DE AGUA TRAZABLE A NIST FRASCO POR 125ML | UN | ESTANDAR | MATERIALES ESTANDAR | MATERIA PROCESO FISICO-QUIMICO | REACTIVOS P/PLANTA TRATAMIENTO | 41116107 | CONTROLES DE CALIDAD O CALIBRADORES O ESTÁNDARES QUÍMICOS
246383 | ESTANDAR DE ZINC LIQUIDO DE 1000 MG/L PARA ANALISIS DE AGUA TRAZABLE A NIST FRASCO POR 250ML | UN | ESTANDAR | MATERIALES ESTANDAR | MATERIA PROCESO FISICO-QUIMICO | REACTIVOS P/PLANTA TRATAMIENTO | 41116107 | CONTROLES DE CALIDAD O CALIBRADORES O ESTÁNDARES QUÍMICOS
246384 | ESTANDAR DE ZINC LIQUIDO DE 1000 MG/L PARA ANALISIS DE AGUA TRAZABLE A NIST FRASCO POR 500ML | UN | ESTANDAR | MATERIALES ESTANDAR | MATERIA PROCESO FISICO-QUIMICO | REACTIVOS P/PLANTA TRATAMIENTO | 41116107 | CONTROLES DE CALIDAD O CALIBRADORES O ESTÁNDARES QUÍMICOS
246385 | ESTANDAR DE ZINC LIQUIDO DE 1000 MG/L PARA ANALISIS DE AGUA TRAZABLE A NIST FRASCO POR 1000ML | UN | ESTANDAR | MATERIALES ESTANDAR | MATERIA PROCESO FISICO-QUIMICO | REACTIVOS P/PLANTA TRATAMIENTO | 41116107 | CONTROLES DE CALIDAD O CALIBRADORES O ESTÁNDARES QUÍMICOS
246386 | ESTANDAR DE DETERGENTES LIQUIDO DE 1000 MG/L PARA ANALISIS DE AGUA TRAZABLE A NIST FRASCO POR 100ML | UN | ESTANDAR | MATERIALES ESTANDAR | MATERIA PROCESO FISICO-QUIMICO | REACTIVOS P/PLANTA TRATAMIENTO | 41116107 | CONTROLES DE CALIDAD O CALIBRADORES O ESTÁNDARES QUÍMICOS
246387 | ESTANDAR DE DETERGENTES LIQUIDO DE 1000 MG/L PARA ANALISIS DE AGUA TRAZABLE A NIST FRASCO POR 125ML | UN | ESTANDAR | MATERIALES ESTANDAR | MATERIA PROCESO FISICO-QUIMICO | REACTIVOS P/PLANTA TRATAMIENTO | 41116107 | CONTROLES DE CALIDAD O CALIBRADORES O ESTÁNDARES QUÍMICOS
246388 | ESTANDAR DE DETERGENTES LIQUIDO DE 1000 MG/L PARA ANALISIS DE AGUA TRAZABLE A NIST FRASCO POR 250ML | UN | ESTANDAR | MATERIALES ESTANDAR | MATERIA PROCESO FISICO-QUIMICO | REACTIVOS P/PLANTA TRATAMIENTO | 41116107 | CONTROLES DE CALIDAD O CALIBRADORES O ESTÁNDARES QUÍMICOS
246389 | ESTANDAR DE DETERGENTES LIQUIDO DE 1000 MG/L PARA ANALISIS DE AGUA TRAZABLE A NIST FRASCO POR 500ML | UN | ESTANDAR | MATERIALES ESTANDAR | MATERIA PROCESO FISICO-QUIMICO | REACTIVOS P/PLANTA TRATAMIENTO | 41116107 | CONTROLES DE CALIDAD O CALIBRADORES O ESTÁNDARES QUÍMICOS
246390 | ESTANDAR DE DETERGENTES LIQUIDO DE 1000 MG/L PARA ANALISIS DE AGUA TRAZABLE A NIST FRASCO POR 1000ML | UN | ESTANDAR | MATERIALES ESTANDAR | MATERIA PROCESO FISICO-QUIMICO | REACTIVOS P/PLANTA TRATAMIENTO | 41116107 | CONTROLES DE CALIDAD O CALIBRADORES O ESTÁNDARES QUÍMICOS
246391 | ESTANDAR DE METALES LIQUIDO DE 1000 MG/L PARA ANALISIS DE AGUA TRAZABLE A NIST FRASCO POR 100ML | UN | ESTANDAR | MATERIALES ESTANDAR | MATERIA PROCESO FISICO-QUIMICO | REACTIVOS P/PLANTA TRATAMIENTO | 41116107 | CONTROLES DE CALIDAD O CALIBRADORES O ESTÁNDARES QUÍMICOS
246392 | ESTANDAR DE METALES LIQUIDO DE 100 MG/L PARA ANALISIS DE AGUA TRAZABLE A NIST FRASCO POR 100ML | UN | ESTANDAR | MATERIALES ESTANDAR | MATERIA PROCESO FISICO-QUIMICO | REACTIVOS P/PLANTA TRATAMIENTO | 41116107 | CONTROLES DE CALIDAD O CALIBRADORES O ESTÁNDARES QUÍMICOS
246393 | ESTANDAR DE MIB GEOSMIN LIQUIDO DE 100 UG/L PARA ANALISIS DE AGUA TRAZABLE A NIST AMPOLLA POR 1ML | UN | ESTANDAR | MATERIALES ESTANDAR | MATERIA PROCESO FISICO-QUIMICO | REACTIVOS P/PLANTA TRATAMIENTO | 41116107 | CONTROLES DE CALIDAD O CALIBRADORES O ESTÁNDARES QUÍMICOS
246394 | ESTANDAR DE 16 HIDROCARBUROS LIQUIDO DE 100 MG/L PARA ANALISIS DE AGUA TRAZABLE A NIST AMPOLLA POR 1ML | UN | ESTANDAR | MATERIALES ESTANDAR | MATERIA PROCESO FISICO-QUIMICO | REACTIVOS P/PLANTA TRATAMIENTO | 41116107 | CONTROLES DE CALIDAD O CALIBRADORES O ESTÁNDARES QUÍMICOS
246395 | ESTANDAR DE 16 HIDROCARBUROS LIQUIDO DE 200 MG/L PARA ANALISIS DE AGUA TRAZABLE A NIST AMPOLLA POR 1ML | UN | ESTANDAR | MATERIALES ESTANDAR | MATERIA PROCESO FISICO-QUIMICO | REACTIVOS P/PLANTA TRATAMIENTO | 41116107 | CONTROLES DE CALIDAD O CALIBRADORES O ESTÁNDARES QUÍMICOS
246396 | ESTANDAR DE 26 COV LIQUIDO DE 200 MG/L PARA ANALISIS DE AGUA TRAZABLE A NIST AMPOLLA POR 1ML | UN | ESTANDAR | MATERIALES ESTANDAR | MATERIA PROCESO FISICO-QUIMICO | REACTIVOS P/PLANTA TRATAMIENTO | 41116107 | CONTROLES DE CALIDAD O CALIBRADORES O ESTÁNDARES QUÍMICOS
246397 | ESTANDAR DE 26 COV LIQUIDO DE 2 MG/L PARA ANALISIS DE AGUA TRAZABLE A NIST AMPOLLA POR 1ML | UN | ESTANDAR | MATERIALES ESTANDAR | MATERIA PROCESO FISICO-QUIMICO | REACTIVOS P/PLANTA TRATAMIENTO | 41116107 | CONTROLES DE CALIDAD O CALIBRADORES O ESTÁNDARES QUÍMICOS
246398 | ESTANDAR DE 4 THM LIQUIDO DE 200 MG/L PARA ANALISIS DE AGUA TRAZABLE A NIST AMPOLLA POR 1ML | UN | ESTANDAR | MATERIALES ESTANDAR | MATERIA PROCESO FISICO-QUIMICO | REACTIVOS P/PLANTA TRATAMIENTO | 41116107 | CONTROLES DE CALIDAD O CALIBRADORES O ESTÁNDARES QUÍMICOS
246399 | ESTANDAR DE KOH LIQUIDO DE 0;1 N PARA ANALISIS DE ACEITE TRAZABLE A NIST FRASCO POR 1L | UN | ESTANDAR | MATERIALES ESTANDAR | MATERIA PROCESO FISICO-QUIMICO | REACTIVOS P/PLANTA TRATAMIENTO | 41116107 | CONTROLES DE CALIDAD O CALIBRADORES O ESTÁNDARES QUÍMICOS
246400 | ESTANDAR ACEITE MINERAL BLANC LIQUIDO DE 75CST PARA ANALISIS DE ACEITE TRAZABLE A NIST FRASCO POR 500ML | UN | ESTANDAR | MATERIALES ESTANDAR | MATERIA PROCESO FISICO-QUIMICO | REACTIVOS P/PLANTA TRATAMIENTO | 41116107 | CONTROLES DE CALIDAD O CALIBRADORES O ESTÁNDARES QUÍMICOS
246401 | ESTANDAR DE ACEITE 21+K LIQUIDO DE 1 MG/KG PARA ANALISIS DE ACEITE TRAZABLE A NIST FRASCO POR 200G | UN | ESTANDAR | MATERIALES ESTANDAR | MATERIA PROCESO FISICO-QUIMICO | REACTIVOS P/PLANTA TRATAMIENTO | 41116107 | CONTROLES DE CALIDAD O CALIBRADORES O ESTÁNDARES QUÍMICOS
246402 | ESTANDAR DE ACEITE 21+K LIQUIDO DE 10 MG/KG PARA ANALISIS DE ACEITE TRAZABLE A NIST FRASCO POR 200G | UN | ESTANDAR | MATERIALES ESTANDAR | MATERIA PROCESO FISICO-QUIMICO | REACTIVOS P/PLANTA TRATAMIENTO | 41116107 | CONTROLES DE CALIDAD O CALIBRADORES O ESTÁNDARES QUÍMICOS
246403 | ESTANDAR DE ACEITE 21+K LIQUIDO DE 100 MG/KG PARA ANALISIS DE ACEITE TRAZABLE A NIST FRASCO POR 200G | UN | ESTANDAR | MATERIALES ESTANDAR | MATERIA PROCESO FISICO-QUIMICO | REACTIVOS P/PLANTA TRATAMIENTO | 41116107 | CONTROLES DE CALIDAD O CALIBRADORES O ESTÁNDARES QUÍMICOS
246404 | ACEITE ESTANDAR DE CALIBRACION LIQUIDO DE CS-GT-15-100 PARA ANALISIS DE ACEITE TRAZABLE A NIST FRASCO POR 200G | UN | ESTANDAR | MATERIALES ESTANDAR | MATERIA PROCESO FISICO-QUIMICO | REACTIVOS P/PLANTA TRATAMIENTO | 41116107 | CONTROLES DE CALIDAD O CALIBRADORES O ESTÁNDARES QUÍMICOS
246405 | ACEITE ESTANDAR DE CALIBRACION LIQUIDO DE CS-GT-15-10 PARA ANALISIS DE ACEITE TRAZABLE A NIST FRASCO POR 200G | UN | ESTANDAR | MATERIALES ESTANDAR | MATERIA PROCESO FISICO-QUIMICO | REACTIVOS P/PLANTA TRATAMIENTO | 41116107 | CONTROLES DE CALIDAD O CALIBRADORES O ESTÁNDARES QUÍMICOS
246406 | ACEITE ESTANDAR DE CALIBRACION LIQUIDO DE CS-GT-15-1 PARA ANALISIS DE ACEITE TRAZABLE A NIST FRASCO POR 200G | UN | ESTANDAR | MATERIALES ESTANDAR | MATERIA PROCESO FISICO-QUIMICO | REACTIVOS P/PLANTA TRATAMIENTO | 41116107 | CONTROLES DE CALIDAD O CALIBRADORES O ESTÁNDARES QUÍMICOS
246407 | ESTANDAR DE ACEITE 5 ELEMENTOS LIQUIDO DE 900 MG/KG PARA ANALISIS DE ACEITE TRAZABLE A NIST FRASCO POR 200G | UN | ESTANDAR | MATERIALES ESTANDAR | MATERIA PROCESO FISICO-QUIMICO | REACTIVOS P/PLANTA TRATAMIENTO | 41116107 | CONTROLES DE CALIDAD O CALIBRADORES O ESTÁNDARES QUÍMICOS
246408 | ESTANDAR PRUEBA OPERAC FTIR LIQUIDO DE 150-702-001 PARA ANALISIS DE ACEITE TRAZABLE A NIST FRASCO POR 100G | UN | ESTANDAR | MATERIALES ESTANDAR | MATERIA PROCESO FISICO-QUIMICO | REACTIVOS P/PLANTA TRATAMIENTO | 41116107 | CONTROLES DE CALIDAD O CALIBRADORES O ESTÁNDARES QUÍMICOS
246409 | TIOSULFATO DE SODIO SOLIDO DE 99.5-101% PARA ANALISIS DE LABORATORIO FRASCO POR 500G | UN | REACTIVO | MATERIALES ESTANDAR | MATERIA PROCESO FISICO-QUIMICO | REACTIVOS P/PLANTA TRATAMIENTO | 41116105 | REACTIVOS O SOLUCIONES QUÍMICAS
246410 | HEXANO LIQUIDO DE GRADO CROMATOGRAFICO PARA ANALISIS DE LABORATORIO BOTELLA POR 2.5L | UN | REACTIVO | MATERIALES ESTANDAR | MATERIA PROCESO FISICO-QUIMICO | REACTIVOS P/PLANTA TRATAMIENTO | 12352001 | ALCANOS
246411 | HEXANO LIQUIDO DE GRADO CROMATOGRAFICO PARA ANALISIS DE LABORATORIO BOTELLA POR 1L | UN | REACTIVO | MATERIALES ESTANDAR | MATERIA PROCESO FISICO-QUIMICO | REACTIVOS P/PLANTA TRATAMIENTO | 12352001 | ALCANOS
246412 | ACIDO FOSFORICO LIQUIDO DE GRADO ACS REACTIVO PARA ANALISIS DE LABORATORIO FRASCO POR 2.5L | UN | REACTIVO | MATERIALES ESTANDAR | MATERIA PROCESO FISICO-QUIMICO | REACTIVOS P/PLANTA TRATAMIENTO | 41116105 | REACTIVOS O SOLUCIONES QUÍMICAS
246413 | DETERGENTE NEUTRO LIQUIDO PARA LAVADO DE VIDRIERIA FRASCO POR 5L | UN | REACTIVO | MATERIALES ESTANDAR | MATERIA PROCESO FISICO-QUIMICO | REACTIVOS P/PLANTA TRATAMIENTO | 41116105 | REACTIVOS O SOLUCIONES QUÍMICAS
246414 | FOSFATO DE POTASIO SOLIDO DE 99.5 – 100.5 % PARA ANALISIS DE LABORATORIO FRASCO POR 1000G | UN | REACTIVO | MATERIALES ESTANDAR | SUSTANCIAS CONTROLADAS | SUSTANCIA CONTROLADA LIQUIDA | 12352301 | ÁCIDOS INORGÁNICOS
246415 | SULFATO DE AMONIO SOLIDO DE PUREZA >= 99.5% PARA ANALISIS DE LABORATORIO FRASCO POR 1000G | UN | REACTIVO | MATERIALES ESTANDAR | MATERIA PROCESO FISICO-QUIMICO | REACTIVOS P/PLANTA TRATAMIENTO | 12352302 | SALES METÁLICAS INORGÁNICAS
246416 | ERIOCROMOCIANINA R SOLIDO PARA ANALISIS DE LABORATORIO FRASCO POR 25G | UN | REACTIVO | MATERIALES ESTANDAR | MATERIA PROCESO FISICO-QUIMICO | REACTIVOS P/PLANTA TRATAMIENTO | 41116105 | REACTIVOS O SOLUCIONES QUÍMICAS
246417 | METAPERYODATO DE SODIO SOLIDO CONCENTRACION >= 99.0% BOTELLA POR 250G | UN | REACTIVO | MATERIALES ESTANDAR | MATERIA PROCESO FISICO-QUIMICO | REACTIVOS P/PLANTA TRATAMIENTO | 41116105 | REACTIVOS O SOLUCIONES QUÍMICAS
246418 | PAN 1-(2 PIRIDYLAZO-2 NAFTOL) SOLIDO CONCENTRACION/PUREZA >= 99.0% FRASCO POR 5G | UN | REACTIVO | MATERIALES ESTANDAR | MATERIA PROCESO FISICO-QUIMICO | REACTIVOS P/PLANTA TRATAMIENTO | 41116105 | REACTIVOS O SOLUCIONES QUÍMICAS
246419 | OXIDO DE CALCIO SOLIDO CONCENTRACION/PUREZA>= 97.0% FRASCO POR 100G | UN | REACTIVO | MATERIALES ESTANDAR | MATERIA PROCESO FISICO-QUIMICO | REACTIVOS P/PLANTA TRATAMIENTO | 41116105 | REACTIVOS O SOLUCIONES QUÍMICAS
246420 | PERSULFATO DE SODIO SOLIDO CONCENTRACION/PUREZA>= 98.0% FRASCO POR 500G | UN | REACTIVO | MATERIALES ESTANDAR | MATERIA PROCESO FISICO-QUIMICO | REACTIVOS P/PLANTA TRATAMIENTO | 41116105 | REACTIVOS O SOLUCIONES QUÍMICAS
246421 | SOLUCION BUFFER PH 4 LIQUIDO FRASCO POR 500ML | UN | BUFFER | MATERIALES ESTANDAR | MATERIA PROCESO FISICO-QUIMICO | REACTIVOS P/PLANTA TRATAMIENTO | 41116105 | REACTIVOS O SOLUCIONES QUÍMICAS
246422 | SOLUCION BUFFER PH 7 LIQUIDO FRASCO POR 500ML | UN | BUFFER | MATERIALES ESTANDAR | MATERIA PROCESO FISICO-QUIMICO | REACTIVOS P/PLANTA TRATAMIENTO | 41116105 | REACTIVOS O SOLUCIONES QUÍMICAS
246423 | SOLUCION BUFFER PH 10 LIQUIDO FRASCO POR 500ML | UN | BUFFER | MATERIALES ESTANDAR | MATERIA PROCESO FISICO-QUIMICO | REACTIVOS P/PLANTA TRATAMIENTO | 41116105 | REACTIVOS O SOLUCIONES QUÍMICAS
246424 | SET PATRONES VIALES SELLADOS PARA TURBIDIMETRO HOMOLOGADO PARA EQUIPO MARCA HACH LINEA N<0.1NTU E IGUAL A 20/200/1000/4000 NTU SET DE 5 VIALES | UN | REACTIVO | MATERIALES ESTANDAR | MATERIA PROCESO FISICO-QUIMICO | REACTIVOS P/PLANTA TRATAMIENTO | 41116107 | CONTROLES DE CALIDAD O CALIBRADORES O ESTÁNDARES QUÍMICOS
246425 | SET PATRONES VIALES PARA MEDIDORES DE CLORO RESIDUAL PORTATILES EN GEL 4 VIALES DE 0/2.0/3.8/6.9 MG/L DE CLORO | UN | REACTIVO | MATERIALES ESTANDAR | MATERIA PROCESO FISICO-QUIMICO | REACTIVOS P/PLANTA TRATAMIENTO | 41116107 | CONTROLES DE CALIDAD O CALIBRADORES O ESTÁNDARES QUÍMICOS
246426 | MEDIDOR DE ILUMINANCIA LUXOMETRO 0 – 400.000 LUX. RES 0.1 LUX HASTA 399.9. RES 1 LUX HASTA 3999.9. RES 10 LUX HASTA 39999.9. RES 100 LUX HASTA 399999.9 | UN | LUXOMETRO | SOPORTE A LA OPERACIÓN | HTAS-EQUIPOS SOPORTE OPERACION | INSTRUMENTOS DE MEDICION | 41115309 | LUXÓMETROS
246427 | ACEITE HIDRAULICO MINERAL ISO 32 IV. 95 PARAFUENTE DE PODER X 1GL | GL | ACEITE | SOPORTE A LA OPERACIÓN | ACEITES Y LUBRICANTES | ACEITES HIDRAULICOS | 15121504 | ACEITE HIDRÁULICO
246428 | BATERIA PLOMO ACIDO 12V 155AH 900A P/ARRANQUE DE MOTO DIESEL | UN | BATERIA | EQUIPOS INGENIERIA | ACUMULADOR REGULACION TENSION | CONVERSOR-FTE-REGULADORTENSION | 26111707 | BATERÍAS DE PLOMO-ÁCIDO
246429 | SERVICIO DE MONITOREO EN TIEMPO REAL, PROCESAMIENTO Y ANALISIS DE INFORMACION RECOPILADA SOBRE DESCARGAS ATMOSFERICAS EN ZONAS DE INFLUENCIA DEL SISTEMA DE TRANSMISION Y DISTRIBUCION DE ENERGIA | UN | SERVICIOS INGENIERIA | SERVICIOS TECNICOS/ INGENIERIA | CONS. TECNICA/SERV. INGENIERIA | SERVICIOS INGENIERIA | 81101701 | SERVICIOS DE INGENIERÍA ELÉCTRICA
246431 | SERVICIO DE MANTENIMIENTO PREVENTIVO, MANTENIMIENTO, REPARACION Y CALIBRACION DE EQUIPO DE PRUEBAS SECUNDARIAS CMA 156 | UN | EQUIPOS DE ENERGIA | SERVICIOS DE MANTENIMIENTO | MANTENIMIENTO EQUIPO OPERATIVO | MANTENIMIENTO EQUIPOS ENERGIA | 73152103 | SERVICIOS DE MANTENIMIENTO DE EQUIPOS DE INGENIERÍA
246438 | CABLE DE PRUEBA CPC100 ALTA TENSION VOLTAJE NOMINAL DE LOS CABLES DE PRUEBA = 2KV CANTIDAD DE CABLES DE PRUEBA 2 LONGITUD DE CABLE DE PRUEBA =10 ML CALIBRE DEL CONDUCTOR 2 MM2 CONECTORES DE PIN PARA CONEXIÓN A CPC 100 CON CUBIERTA METALICA APRUEBA DE OXIDACION | UN | CABLE | INDIRECTOS | RECURSOS DE TELECOMUNICACIONES | EQUIPOS DE TELECOMUNICACIONES | 43223303 | CABLE DE CONEXIÓN DE COMUNICACIÓN DE DATOS
246439 | ANTENA OMNIDIRECCIONAL 900MHZ CAMPBELL SCIENTIFIC 14204 PARA RADIO RF401A | UN | REPUESTO ANTENA | EQUIPOS INGENIERIA | REPUESTOS Y EQUIPOS INGENIERA | REPUESTOS ESPECIFICOS | 20121445 | ACCESORIOS Y PARTES
246440 | RADIO ESPECTRO ENSANCHADO 900MHZ CAMPBELL SCIENTIFIC RF401A PARA MODULO ANALIZADOR ESPECTRO | UN | REPUESTO RADIO | EQUIPOS INGENIERIA | REPUESTOS Y EQUIPOS INGENIERA | REPUESTOS ESPECIFICOS | 20121445 | ACCESORIOS Y PARTES
246441 | SELLO PAPEL NO DESPEGUE ESTE SELLO PAPEL BOND 60GRS 12 X 6.8 CM TINTAS 2 X 0 EMBLOCADOS X 100 UNDS Y NUMERADOS | UN | SELLO | INDIRECTOS | EQUIPOS Y UTILES DE OFICINA | UTILES DE OFICINA | 44121600 | SUMINISTROS DE ESCRITORIO
246442 | CONECTOR COMPRESION BORNA TERMINAL COBRE ESTAÑADO 250KCMIL 1 HUECO 1/2" | UN | CONECTOR | MATERIALES ESTANDAR | ELEMENTOS DE CONEXION | CONECTORES | 39121409 | CONECTORES DE CABLES ELÉCTRICOS
246443 | MODULO ANALIZADOR ESPECTRO 900MHZ CAMPBELL SCIENTIFIC AVW206 PARA ESTACION HIDROMETEOROLOGICA | UN | REPUESTO MODULO | EQUIPOS INGENIERIA | REPUESTOS Y EQUIPOS INGENIERA | REPUESTOS ESPECIFICOS | 20121445 | ACCESORIOS Y PARTES
246444 | EMPAQUE MULTITRENZADO GRAFITADO DE 7/8" | KG | EMPAQUE TRENZADO | MATERIALES ESTANDAR | REPUESTOS MATERIALES ESTANDAR | VALVULAS E HIDRANTES | 31181701 | EMPAQUES
246445 | EMPAQUE MULTITRENZADO GRAFITADO DE 1/2" | KG | EMPAQUE TRENZADO | MATERIALES ESTANDAR | REPUESTOS MATERIALES ESTANDAR | VALVULAS E HIDRANTES | 31181701 | EMPAQUES
246446 | LIMPIADOR MECANICO FIBRA OPTICA LC | UN | LIMPIADOR | MATERIALES ESTANDAR | MATERIA PROCESO FISICO-QUIMICO | ELEMENTOS LIMPIEZA INDUSTRIAL | 47132101 | KITS DE LIMPIEZA INDUSTRIAL
246447 | LIMPIADOR MECANICO FIBRA OPTICA SC,ST | UN | LIMPIADOR | MATERIALES ESTANDAR | MATERIA PROCESO FISICO-QUIMICO | ELEMENTOS LIMPIEZA INDUSTRIAL | 47132101 | KITS DE LIMPIEZA INDUSTRIAL
246461 | MALETERO PARA MOTO 52L TRABAJO PESADO | UN | REPUESTO | SOPORTE A LA OPERACIÓN | TRANSPORTES Y TALLERES | MANTENIMIENTO Y REPUESTOS | 60124509 | SETS DE VEHÍCULOS
246462 | ESTUDIO DE CONEXION DE GENERACION DE ENERGIA RENOVABLE A SUBESTACION | UN | CONSTR. REDES DISTRIBUCION | SERVICIOS TECNICOS/ INGENIERIA | REDES | REDES DISTRIBUCIÓN ENERGIA | 72141122 | SERVICIO DE CONSTRUCCIÓN DE LÍNEAS DE ENERGÍA ELÉCTRICA
246463 | MANTENIMIENTO CORRECTIVO DE BASCULA ELECTRONICA PARA PESAJE DE CAMIONES | UN | COM, ALQ/MTTO EQ. NO OPERATIVO | INDIRECTOS | COM, ALQ/MTTO EQ. NO OPERATIVO | COM, ALQ/MTTO EQ. NO OPERATIVO | 73152109 | SERVICIOS DE MANTENIMIENTO Y ALQUILER DE BÁSCULAS INDUSTRIALES
246464 | MANTENIMIENTO PREVENTIVO DE BASCULA ELECTRONICA PARA PESAJE DE CAMIONES | UN | COM, ALQ/MTTO EQ. NO OPERATIVO | INDIRECTOS | COM, ALQ/MTTO EQ. NO OPERATIVO | COM, ALQ/MTTO EQ. NO OPERATIVO | 73152109 | SERVICIOS DE MANTENIMIENTO Y ALQUILER DE BÁSCULAS INDUSTRIALES
246465 | CILINDRO DE CALIBRACION PARA DETECTOR DE GAS MSA ALTAIR 5X; P/N 10048280 | LT | REPUESTO CILINDRO | EQUIPOS INGENIERIA | REPUESTOS Y EQUIPOS INGENIERA | REPUESTOS ESPECIFICOS | 20121445 | ACCESORIOS Y PARTES
246466 | TABLERO DE BASQUETBOL PORTATIL ACRILICO DE 1.05X1.80ML X 30MM | UN | TABLERO BASQUETBOL | SOPORTE A LA OPERACIÓN | DOTACION | DOTACION DEPORTIVA | 49221507 | TABLEROS DE BASQUETBOL
246467 | CILINDRO DE CALIBRACION PARA DETECTOR DE GAS MSA ALTAIR 5X P/N 711066 | LT | REPUESTO CILINDRO | EQUIPOS INGENIERIA | REPUESTOS Y EQUIPOS INGENIERA | REPUESTOS ESPECIFICOS | 20121445 | ACCESORIOS Y PARTES
246473 | PERSIANA ENRROLLABLE BLACKOUT DE ANCHO 125 CM X ALTO 145 CM COLOR BLANCO MATE ENTERO SIN EMPATES CON PERFIL INFERIOR | UN | PERSIANA | INDIRECTOS | AMUEBLAMIENTO Y/O ELEMENTOS | AMUEBLAMIENTO OFICINAS | 52131602 | PERSIANAS ENROLLABLES
246477 | TABLERO DE AGRUPAMIENTO SEÑALES TIPO MARSHALLING COLDROLLED 1000 X 800 X 600MM | UN | CAJA | MATERIALES ESTANDAR | CAJAS Y TAPAS | CAJAS DE CONTROL-ACCIONAMIENTO | 39121309 | CAJAS ELÉCTRICAS ESPECIALES
246482 | ANEMOMETRO FIRST ADVANCED CLASE S 0.5 VELOCIDAD VARIABLE DE 0 A 72 M/S TIPO CAZOLETA | UN | ANEMOMETRO | EQUIPOS INGENIERIA | GENERADORES | GENERADORES EOLICOS | 41114401 | ANEMÓMETROS
246483 | RECUBRIMIENTO POLIMERICO/CERAMICO DE DOS COMPONENTES 20KG | UN | RECUBRIM POLIMERICO/CERAMICO | MATERIALES ESTANDAR | MATERIA PROCESO FISICO-QUIMICO | RECUBRIMIENTOS Y SOLVENTES | 12164903 | RECUBRIMIENTO IMPERMEABLE EPOXI
246484 | RECUBRIMIENTO POLIMERICO/CERAMICO DE DOS COMPONENTES 1125ML PARA CUBRIMIENTO DE 2.95M2 A 375 MICRONES | UN | RECUBRIM POLIMERICO/CERAMICO | MATERIALES ESTANDAR | MATERIA PROCESO FISICO-QUIMICO | RECUBRIMIENTOS Y SOLVENTES | 12164903 | RECUBRIMIENTO IMPERMEABLE EPOXI
246485 | RECUBRIMIENTO POLIMERICO/CERAMICO DE DOS COMPONENTES 4L PARA CUBRIMIENTO DE 10.67M2 A 375 MICRONES | UN | RECUBRIM POLIMERICO/CERAMICO | MATERIALES ESTANDAR | MATERIA PROCESO FISICO-QUIMICO | RECUBRIMIENTOS Y SOLVENTES | 12164903 | RECUBRIMIENTO IMPERMEABLE EPOXI
246486 | RECUBRIMIENTO POLIMERICO/CERAMICO DE DOS COMPONENTES 16L PARA CUBRIMIENTO DE 42.67M2 A 375 MICRONES | UN | RECUBRIM POLIMERICO/CERAMICO | MATERIALES ESTANDAR | MATERIA PROCESO FISICO-QUIMICO | RECUBRIMIENTOS Y SOLVENTES | 12164903 | RECUBRIMIENTO IMPERMEABLE EPOXI
246487 | SUMINISTRO DE PERNOS DE ANCLAJE Y ACCESORIOS PARA BARRERAS PROTECTORAS CONTRA IMPACTO VIAL | UN | CONS. OTRAS OBRAS CIVILES | SERVIC/MATERIALES CONSTRUCCION | CONS. OTRAS OBRAS CIVILES | CONS. OTRAS OBRAS CIVILES | 72141002 | SERVICIO DE CONSTRUCCIÓN Y REPARACIÓN DE BARANDAS DE SEGURIDAD Y SEÑALES DE CALLES Y CARRETERAS
246488 | MONTAJE DE PERNOS DE ANCLAJE Y ACCESORIOS PARA BARRERAS PROTECTORAS CONTRA IMPACTO VIAL | UN | CONS. OTRAS OBRAS CIVILES | SERVIC/MATERIALES CONSTRUCCION | CONS. OTRAS OBRAS CIVILES | CONS. OTRAS OBRAS CIVILES | 72141002 | SERVICIO DE CONSTRUCCIÓN Y REPARACIÓN DE BARANDAS DE SEGURIDAD Y SEÑALES DE CALLES Y CARRETERAS
246489 | KIT LIQUIDOS PENETRANTES PARA INSPECCION DE FISURAS CON LIMPIADOR/PENETRANTE/REVELADOR 3 AEROSOLES DE 300G CADA UNO | UN | LIQUIDO PENETRANTE | MATERIALES ESTANDAR | MATERIA PROCESO FISICO-QUIMICO | ADITIVOS | 41111818 | REACTIVO DE EXAMEN NO DESTRUCTIVO
246490 | PIRANOMETRO 4000W/M2 285-2800NM 7-14UV/W/M2 TIEMPO RESPUESTA < 5S | UN | PIRANOMETRO | EQUIPOS INGENIERIA | INSTRUMENTACION Y CONTROL | MEDIDORES METEOROLOGICOS | 41111955 | SENSOR SOLAR
246491 | BAROMETRO PIEZOELECTRICO 600-1100HPA ENCHUFE 4 POLOS M12 | UN | BAROMETRO | EQUIPOS INGENIERIA | INSTRUMENTACION Y CONTROL | MEDIDORES METEOROLOGICOS | 41114402 | BARÓMETROS
246492 | BORNERA DE CORRIENTE PHOENIX CONTACT URTK/S 0311087 PARA TABLERO DE CONTROL | UN | REPUESTO BORNERA | EQUIPOS INGENIERIA | REPUESTOS Y EQUIPOS INGENIERA | REPUESTOS ESPECIFICOS | 20121445 | ACCESORIOS Y PARTES
246493 | PEINE PUENTEADOR (ESLABON) PHOENIX CONTACT SB 4-RTK/S 0311265 PARA BORNERA | UN | REPUESTO ESLABON | EQUIPOS INGENIERIA | REPUESTOS Y EQUIPOS INGENIERA | REPUESTOS ESPECIFICOS | 20121445 | ACCESORIOS Y PARTES
246494 | TAPA FINAL BORNERA PHOENIX CONTACT D-URTK 0310020 PARA BORNERA DE CORRIENTE | UN | REPUESTO BORNERA | EQUIPOS INGENIERIA | REPUESTOS Y EQUIPOS INGENIERA | REPUESTOS ESPECIFICOS | 20121445 | ACCESORIOS Y PARTES
246495 | SEPARADOR BORNERA CORRIENTE PHOENIX CONTACT TS-RTK 0310211 | UN | REPUESTO BORNERA | EQUIPOS INGENIERIA | REPUESTOS Y EQUIPOS INGENIERA | REPUESTOS ESPECIFICOS | 20121445 | ACCESORIOS Y PARTES
246496 | SEPARADOR BORNERA CORRIENTE PHOENIX CONTACT ATS-RTK 0310224 | UN | REPUESTO BORNERA | EQUIPOS INGENIERIA | REPUESTOS Y EQUIPOS INGENIERA | REPUESTOS ESPECIFICOS | 20121445 | ACCESORIOS Y PARTES
246497 | SOPORTE FINAL (FRENO) PHOENIX CONTACT E/UK 1201445 PARA BORNERA | UN | REPUESTO BORNERA | EQUIPOS INGENIERIA | REPUESTOS Y EQUIPOS INGENIERA | REPUESTOS ESPECIFICOS | 20121445 | ACCESORIOS Y PARTES
246498 | BORNERA DE TENSION PHOENIX CONTACT URTK/S-BEN 10 0309109 PARA TABLERO DE CONTROL | UN | REPUESTO BORNERA | EQUIPOS INGENIERIA | REPUESTOS Y EQUIPOS INGENIERA | REPUESTOS ESPECIFICOS | 20121445 | ACCESORIOS Y PARTES
246499 | TAPA BORNERA DE TENSION PHOENIX CONTACT D-URTK/S-BEN 0308029 | UN | REPUESTO BORNERA | EQUIPOS INGENIERIA | REPUESTOS Y EQUIPOS INGENIERA | REPUESTOS ESPECIFICOS | 20121445 | ACCESORIOS Y PARTES
246500 | TAPA FINAL BORNERA DE TENSION PHOENIX CONTACT TS-RTK-BEN 0308210 | UN | REPUESTO BORNERA | EQUIPOS INGENIERIA | REPUESTOS Y EQUIPOS INGENIERA | REPUESTOS ESPECIFICOS | 20121445 | ACCESORIOS Y PARTES
246501 | SEPARADOR BORNERA TENSION PHOENIX CONTACT ATS-RTK-BEN 0308223 | UN | REPUESTO BORNERA | EQUIPOS INGENIERIA | REPUESTOS Y EQUIPOS INGENIERA | REPUESTOS ESPECIFICOS | 20121445 | ACCESORIOS Y PARTES
246502 | TARJETA PROFIBUS DP SIEMENS FDK-085U0237 PARA MEDIDOR DE CAUDAL | UN | REPUESTO TARJETA | EQUIPOS INGENIERIA | REPUESTOS Y EQUIPOS INGENIERA | REPUESTOS ESPECIFICOS | 20121445 | ACCESORIOS Y PARTES
246504 | TRANSMISOR DE PRESION 0-340PSIA SENSOTEC 849794 CT112509 PARA TURBINA DE GAS PRATT & WHITNEY FT8 | UN | REPUESTO TRANSMISOR | EQUIPOS INGENIERIA | REPUESTOS Y EQUIPOS INGENIERA | REPUESTOS ESPECIFICOS | 20121445 | ACCESORIOS Y PARTES
246505 | TRANSFORMADOR DE CORRIENTE PARA MEDIDA TIPO VENTANA 200A/5A 2VA CLASE 0.5S 0.72/3KV CON BORNERA | UN | TRANSFORMADOR | EQUIPOS INGENIERIA | TRANSFORMADORES | TRANSFORMADORES DE MEDIDA | 39121032 | TRANSFORMADOR DE CORRIENTE
246506 | CABLE DE COBRE 4 AWG MONOPOLAR TIPO SOLDADOR AISLADO PE 600V 105°C NEGRO | ML | CABLE | MATERIALES ESTANDAR | CABLES Y ALAMBRES | CABLES DE COBRE | 26121634 | CABLE DE COBRE
246508 | CANALETA RANURADA PVC 25MM X 40MM X 2000MM COLOR GRIS FIJACION CON TORNILLO | UN | CANALETA | INDIRECTOS | MANTENIMIENTO DE EDIFICACIONES | INSTALACIONES ELECTRICAS | 39131714 | CANALETAS PARA CABLES
246509 | CUCHARAS DOSIFICADORAS EN PLASTICO JUEGO X 6 UNIDADES COLOR BLANCO, CAPACIDAD: (1/8 TSP,1/4 TSP,1/2 TSP, 1 TSP,1/2 TBSP, Y 1 TBSP) | JG | CUCHARA | INDIRECTOS | AMUEBLAMIENTO Y/O ELEMENTOS | AMUEBLAMIENTO CAMPAMENTOS | 52151701 | UTENSILIOS PARA SERVIR PARA USO DOMÉSTICO
246510 | INTERRUPTOR TERMOMAGNETICO 3X(44A-63A) 40KA REGULABLE | UN | UN | MATERIALES ESTANDAR | ELEMENTOS PROTEC SISTE ELECTRI | INTERRUPTORES TERMOMAGNETICOS | 39121602 | BREAKERS DE CIRCUITO MAGNÉTICO
246513 | INTERRUPTOR TERMOMAGNETICO REGULABLE 3X(44A - 63A) 40KA | UN | UN | MATERIALES ESTANDAR | ELEMENTOS PROTEC SISTE ELECTRI | INTERRUPTORES TERMOMAGNETICOS | 39121602 | BREAKERS DE CIRCUITO MAGNÉTICO
246514 | INTERRUPTOR TERMOMAGNETICO REGULABLE 3X(56A - 80A) 40KA | UN | UN | MATERIALES ESTANDAR | ELEMENTOS PROTEC SISTE ELECTRI | INTERRUPTORES TERMOMAGNETICOS | 39121602 | BREAKERS DE CIRCUITO MAGNÉTICO
246515 | FUENTE DE ALIMENTACION VIN 100/240VCA MONOFASICA/ 60HZ VOUT 12VCC IOUT 3A | UN | UN | EQUIPOS INGENIERIA | ACUMULADOR REGULACION TENSION | CONVERSOR-FTE-REGULADORTENSION | 39121004 | UNIDADES DE SUMINISTRO DE ENERGÍA
246516 | ESPONJA DE MALLA Y ESPUMA ALTO 2CM ANCHO 8CM LARGO 7CM COLORES VARIADOS PARA EL LAVADO DE PORCELANA Y CRISTAL | UN | ESPONJA | INDIRECTOS | SERVICIOS E IMPLEMENTOS ASEO | INSUMOS DE ASEO | 47121803 | ESPONJAS O ESPONJILLAS
246517 | TERMINAL DE TORNILLO A PRESION EN COBRE, CAPACIDAD PARA CONDUCTORES CALIBRE N°2 AWG, CORRIENTE MAXIMA DE 130A | UN | UN | MATERIALES ESTANDAR | ELEMENTOS DE CONEXION | CONECTORES | 39121456 | CONECTOR DE SUBESTACIÓN
246519 | SERVICIO DE CALIBRACION DE INSTRUMENTOS DE MEDICION | UN | EQUIPOS DE AGUA | SERVICIOS DE MANTENIMIENTO | MANTENIMIENTO EQUIPO OPERATIVO | MANTENIMIENTO EQUIPOS DE AGUA | 41116212 | CONTROLES DE CALIDAD O CALIBRADORES O ESTÁNDARES PARA MONITORES O MEDIDORES
246521 | VENTILADOR EXTRACTOR AXIAL ALIMENTACIÓN 110VAC/120VAC 1F, 109.6. CFM, 2800 RPM, DE CARCAZA METÁLICA CON REGILLA DE SEGURIDAD1FASE | UN | VENTILADOR | EQUIPOS INGENIERIA | BOMBAS,COMPRESORES Y MOTORES | MANEJO DE AIRES | 40101504 | COMPUERTAS DE VENTILACIÓN
246523 | KIT LIMPIEZA FIBRA OPTICAINCLUYE UN CUBO DE LIMPIEZA CON TOALLITAS, CINCO TARJETAS CON ZONAS DE LIMPIEZA CON PELICULA PROTECTORA, LAPIZ DISOLVENTE Y BASTONCILLOS LIMPIADORES PARA PUERTOS DE 2,5 MM | UN | KIT LIMPIEZA | MATERIALES ESTANDAR | MATERIA PROCESO FISICO-QUIMICO | ELEMENTOS LIMPIEZA INDUSTRIAL | 47132101 | KITS DE LIMPIEZA INDUSTRIAL
246524 | KIT COSUMIBLES PULIDO FIBRA OPTICA(10) JERINGAS CON AGUJA FSYR-X SUGERENCIAS (1) FPWIRE TO PIANO (1 CAJA.) CABLE LJSL4-Y3-2.5 ETIQUETAS (1) FJPMR CEBADOR (50 ML) (1) FJPXY ANAEROBICO ADHESIVO (10 ML) L -5 ¿M (50) FPP5 PAPEL PULIDO (AL-2-3-O-) (5) FPF1-V 1 ¿M PELICULA DE PULIDO DE DIAMANTE (10) FLCFPLF-X 0,05 ¿M LAPEADO PELICULA (COLOR ORO; TRANSICION VERDE A COLOR)CONSUMIBLES: (100) FWP-C HILAS LIBRE DESTRUIRA (100) FSWB-C ESPONJAS DE LIMPIEZA (1 CAJA.) PEGATINAS PARA FIBRA MIGAJAS FSTY SEGURIDAD ROTULADOR (1) PFX-0 PERMANENTE, TINTA NEGRA | UN | KIT PULIDO | MATERIALES ESTANDAR | MATERIA PROCESO FISICO-QUIMICO | ELEMENTOS LIMPIEZA INDUSTRIAL | 47132101 | KITS DE LIMPIEZA INDUSTRIAL
246525 | VARILLA ACERO LISA REDONDO AISI SAE 1045 DE 1" | UN | VARILLA | SERVIC/MATERIALES CONSTRUCCION | MATERIALES DE CONSTRUCCION | MATERIALES METALICOS | 30102404 | VARILLAS DE ACERO
246530 | MEGAFONO PORTATIL CON 45 WATT DE POTENCIA RANGO AUDIBLE VOZ 800M/SILBATO 1000M/DIMENSIONES 351X512MM/FUENTE DE PODER BATERIA ALCALINA (D)/VIDA UTIL DE LA BATERIA VOZ 17 HORAS, SILBATO 90 MINUTOS | UN | MEGAFONO | INDIRECTOS | ELECTRODOMESTICOS | APARATOS ELECTRONICO D/CONSUMO | 52161533 | MEGÁFONOS
246531 | PAÑO ABSORBENTE FIBRA SINTETICA PARA HIDROCARBUROS REUTILIZABLE ROLLO DE 96CM X 44 ML CON CAPACIDAD DE ABSORCION DE 250 LTS/ROLLO | RL | PAÑO | MATERIALES ESTANDAR | MATERIA PROCESO FISICO-QUIMICO | ELEMENTOS LIMPIEZA INDUSTRIAL | 11162118 | TELA DE HILADO DE PAPEL
246532 | SUMINISTRO DE SENSOR DE REEMPLAZO PARA DETECTOR XCD | UN | MTTO EQUPOS DE LABORATORIO | SERVICIOS TECNICOS/ INGENIERIA | SERVICIOS DE LABORATORIO | MTTO EQUPOS DE LABORATORIO | 81101706 | MANTENIMIENTO DE EQUIPOS DE LABORATORIO
246533 | INSTALACION DE SENSOR DE REEMPLAZO PARA DETECTOR XCD | UN | MTTO EQUPOS DE LABORATORIO | SERVICIOS TECNICOS/ INGENIERIA | SERVICIOS DE LABORATORIO | MTTO EQUPOS DE LABORATORIO | 81101706 | MANTENIMIENTO DE EQUIPOS DE LABORATORIO
246534 | CALIBRACION DE SENSOR DE REEMPLAZO PARA DETECTOR XCD | UN | MTTO EQUPOS DE LABORATORIO | SERVICIOS TECNICOS/ INGENIERIA | SERVICIOS DE LABORATORIO | MTTO EQUPOS DE LABORATORIO | 81101706 | MANTENIMIENTO DE EQUIPOS DE LABORATORIO
246535 | SERVICIOS DE PRUEBAS NO DESTRUCTIVAS SOBRE TURBINA GENERACION | UN | SERVICIO DE ANALISIS | SERVICIOS TECNICOS/ INGENIERIA | SERVICIOS DE LABORATORIO | SERVICIO DE ANALISIS | 73121614 | SERVICIOS DE PRUEBAS NO DESTRUCTIVAS
246537 | TURBIDIMETRO INTELIGENTE RANGO 0-4000NTU EXACTITUD ±2% O 0.5 NTU RANGO TEMPERATURA 0 A 40 °C EXACTITUD TEMPERATURA ± 0.3 °C LONGITUD DE ONDA DEL EMISOR 850NM REQUERIMIENTOS DE POTENCIA 9.6 A 18 VDC TIEMPO DE MEDIDA ‹10 S PROFUNDIDAD MAXIMA DE INMERSION 100 M DIAMETRO 4.8 CM LONGITUD 27.54 CM PESO 0.74 KG MAXIMA LONGITUD DEL CABLE 107 M | UN | TURBIDIMETRO | EQUIPOS INGENIERIA | MATERIALES EQUIPOS LABORATORIO | EQUIPOS DE LABORATORIO | 47101516 | MEDIDORES DE TURBIEDAD
246538 | SENSOR MONITOREO SOLIDOS 1MG/L - 70G/L RESOLUCION 0.5% DE LA LECTURA FRECUENCIA OPERACIÓN 8MHZ SENSOR PARA MONITOREO DE SÓLIDOS SUSPENDIDOS MARCA SEQUOIA MODELO LISST-ABS | UN | SENSOR SOLIDOS | EQUIPOS INGENIERIA | MATERIALES EQUIPOS LABORATORIO | EQUIPOS DE LABORATORIO | 47101516 | MEDIDORES DE TURBIEDAD
246539 | CABLE 30M PARA SENSOR SOLIDOS SUSPENDIDOS SEQUOIA LISST-ABS | UN | REPUESTO CABLE | EQUIPOS INGENIERIA | REPUESTOS Y EQUIPOS INGENIERA | REPUESTOS ESPECIFICOS | 20121445 | ACCESORIOS Y PARTES
246540 | ESTANDAR DE BTEX DE 2.0MG/L EN METANOL PARA ANALISIS DE AGUA TRAZABLE A MATERIAL DE REFERENCIA AMPOLLA POR 1.0 ML | UN | ESTANDAR | MATERIALES ESTANDAR | MATERIA PROCESO FISICO-QUIMICO | REACTIVOS P/PLANTA TRATAMIENTO | 41116107 | CONTROLES DE CALIDAD O CALIBRADORES O ESTÁNDARES QUÍMICOS
246541 | ESTANDAR DE BTEX DE 200UG/L EN METANOL PARA ANALISIS DE AGUA TRAZABLE A MATERIAL DE REFERENCIA AMPOLLA POR 1.0 ML | UN | ESTANDAR | MATERIALES ESTANDAR | MATERIA PROCESO FISICO-QUIMICO | REACTIVOS P/PLANTA TRATAMIENTO | 41116107 | CONTROLES DE CALIDAD O CALIBRADORES O ESTÁNDARES QUÍMICOS
246543 | SERVICIOS FABRICA DE SOFTWARE SOPORTE MODELO COSTO FIJO OPTIMIZADO | ME | SOFTWARE Y EQUIPOS ASOCIADOS | SERVICIOS PROF/CORPORATIVOS | SERVICIOS Y RECURSOS DE TI | SOFTWARE Y EQUIPOS ASOCIADOS | 43230000 | SOFTWARE
246544 | BRIDA CIEGA 1830X1188X195MM ACERO AL CARBONO 120 BAR AAI-0001 PARA REPARACION DE VALVULAS ESFERICAS TASAJERA | UN | REPUESTO BRIDA | EQUIPOS INGENIERIA | REPUESTOS Y EQUIPOS INGENIERA | REPUESTOS DE DISEÑO | 81101603 | DISEÑO DE MÁQUINAS HERRAMIENTAS
246548 | BOMBA ANFIBIA SUMERGIBLE MODELO DE BOMBA M1-305/125B 600m3/h 30mca, 125 HP, 440 V, 1750rpm, 60HZ | UN | BOMBA | EQUIPOS INGENIERIA | BOMBAS,COMPRESORES Y MOTORES | BOMBAS | 40151513 | BOMBAS SUMERGIBLES
246560 | PLACA DE PROTECTOR CONTRA RADIACION SOLAR MARCA MET SPEC (ADJUNTO A CAMPBELL SCIENTIFIC) REFERENCIA RAD10E PARA ALOJAR SONDA DE TEMPERATURA Y HUMEDAD RELATIVA EE181-L | UN | REPUESTO PROTECTOR | EQUIPOS INGENIERIA | REPUESTOS Y EQUIPOS INGENIERA | REPUESTOS ESPECIFICOS | 20121445 | ACCESORIOS Y PARTES
246561 | CABLE SUMERGIBLE CONEXION INSTRUMENTO COMPUTADOR MEDIANTE ESTANDAR RS-232 HASTA 50 METROS ESTANDAR RS-485 DISTANCIAS MAYORES | UN | REPUESTO CABLE | EQUIPOS INGENIERIA | REPUESTOS Y EQUIPOS INGENIERA | REPUESTOS ESPECIFICOS | 20121445 | ACCESORIOS Y PARTES
246562 | CODO 90° ACERO AL CARBONO API 5L/ASTM A53 200MM SCH40 SIN COSTURA PARA SOLDAR REVESTIMIENTO INTERIOR PINTURA EPOXICA Y EXTERIOR PINTURA POLIURETANO | UN | CODO | MATERIALES ESTANDAR | TUBERIAS ACCESORIOS DE TUBERIA | ACCESORIOS DE TUBERIA | 40172802 | CODOS PARA TUBOS DE ACERO AL CARBON
246563 | CODO 90° ACERO AL CARBONO API 5L/ASTM A53 150MM SHC40 SIN COSTURA PARA SOLDAR REVESTIMIENTO INTERIOR PINTURA EPOXICA Y EXTERIOR PINTURA POLIURETANO | UN | CODO | MATERIALES ESTANDAR | TUBERIAS ACCESORIOS DE TUBERIA | ACCESORIOS DE TUBERIA | 40172802 | CODOS PARA TUBOS DE ACERO AL CARBON
246565 | REDUCCION TIPO COPA ACERO AL CARBONO API 5L/ASTM A53 AGUA POTABLE PRESION 8" X 6" SCH40 PARA SOLDAR | UN | REDUCCION | MATERIALES ESTANDAR | TUBERIAS ACCESORIOS DE TUBERIA | ACCESORIOS DE TUBERIA | 40173602 | ACOPLAMIENTO REDUCTOR PARA TUBOS DE ACERO AL CARBONO
246566 | LICENCIA PARA ACCESO AL SOFTWARE PLANET; PLATFORM. SUMINISTRO SOLUCIÓN DE PLATAFORMA DE IMÁGENES SATELITAL. CONTENIDOS SATELITAL PLANETSCOPE CON DIFERENTES NIVELES DE PROCESAMIENTO. SERVICIO PLANET INCLUYE SUSCRIPCIÓN POR UN AÑO: PLATAFORMA PLANETEXPLORER CON SERVICIO DE MONITOREO, ACCESO SOBRE 12,003 KM² Y CUOTA DE DESCARGA DE 124,000 KM² | UN | LICENCIAS | SERVICIOS PROF/CORPORATIVOS | SERVICIOS Y RECURSOS DE TI | SOFTWARE Y EQUIPOS ASOCIADOS | 43231512 | SOFTWARE DE MANEJO DE LICENCIAS
246575 | UNIDAD FRONTAL CON DISPLAY GRAFICO PARA RELES SIPROTEC 4 DE 1/2 RACK DE 19" | UN | DISPLAY SIPROTEC 4 | EQUIPOS INGENIERIA | REPUESTOS Y EQUIPOS INGENIERA | REPUESTOS ESPECIFICOS | 20121445 | ACCESORIOS Y PARTES
246576 | LLAVE DE MESA PARA LAVAMANOS TIPO PUSH | UN | LLAVE | INDIRECTOS | MANTENIMIENTO DE EDIFICACIONES | OBRAS CIVILES E HIDROSANITARIA | 27111751 | LLAVE DE GRIFOS
246577 | LLAVE DE PARED PARA LAVAMANOS TIPO PUSH | UN | LLAVE | INDIRECTOS | MANTENIMIENTO DE EDIFICACIONES | OBRAS CIVILES E HIDROSANITARIA | 27111751 | LLAVE DE GRIFOS
246578 | SERVICIO DE ROLADO DE LAMINAS METALICAS | UN | SERVICIOS METALMECANICA | SERVICIOS TECNICOS/ INGENIERIA | SERVICIOS METALMECANICA | SERVICIOS METALMECANICA | 72152604 | SERVICIO DE LAMINAS METÁLICAS ARQUITECTÓNICAS
246579 | MANTENIMIENTO EQUIPO OPERATIVO PLANTAS DE LODOS | UN | TRATAMIENTO RESIDUOS SOLIDOS | SERVICIOS DE MANTENIMIENTO | MTTO INFRAE P/RESIDUOS SOLIDOS | TRATAMIENTO RESIDUOS SOLIDOS | 47101539 | EQUIPO DE REMOCIÓN DE LODO O AGUAS RESIDUALES
246580 | TRANSFORMADOR DE CORRIENTE 500-1000A/1-1-1-1A CLASE 0.2S 10P20 10P20 10P20 2.5VA 20VA 20VA 20VA 145KV 1NM 3NP USO EXTERIOR CAMBIO RELACION SECUNDARIO Ith=31.5kA Ud=230kV Up=550kV | UN | TRANSFORMADOR | EQUIPOS INGENIERIA | TRANSFORMADORES | TRANSFORMADORES DE MEDIDA | 39121032 | TRANSFORMADOR DE CORRIENTE
246581 | TRANSFORMADOR DE CORRIENTE 500-1000A/1-1-1-1A CLASE 0.2S 10P20 10P20 10P20 2.5VA 10VA 10VA 10VA 145KV 1NM 3NP USO EXTERIOR CAMBIO RELACION SECUNDARIO Ith=31.5kA Ud=230kV Up=550kV | UN | TRANSFORMADOR | EQUIPOS INGENIERIA | TRANSFORMADORES | TRANSFORMADORES DE MEDIDA | 39121032 | TRANSFORMADOR DE CORRIENTE
246582 | BOQUILLA 3/16"X1"X1-1/4" POLIURETANO CARBURO TUNGSTENO PROCESO SANDBLASTING MARCO No. 3 10TC3UN | UN | REPUESTO BOQUILLA | EQUIPOS INGENIERIA | REPUESTOS Y EQUIPOS INGENIERA | REPUESTOS ESPECIFICOS | 20121445 | ACCESORIOS Y PARTES
246583 | BOQUILLA 1/4"X1"X1-1/4" POLIURETANO CARBURO TUNGSTENO PROCESO SANDBLASTING MARCO No. 4 10TC4UN | UN | REPUESTO BOQUILLA | EQUIPOS INGENIERIA | REPUESTOS Y EQUIPOS INGENIERA | REPUESTOS ESPECIFICOS | 20121445 | ACCESORIOS Y PARTES
246584 | BOQUILLA 5/16"X1"X1-1/4" POLIURETANO CARBURO TUNGSTENO PROCESO SANDBLASTING MARCO No. 5 10TC5UN | UN | REPUESTO BOQUILLA | EQUIPOS INGENIERIA | REPUESTOS Y EQUIPOS INGENIERA | REPUESTOS ESPECIFICOS | 20121445 | ACCESORIOS Y PARTES
246585 | BOQUILLA 3/8"X1"X1-1/4" POLIURETANO CARBURO TUNGSTENO PROCESO SANDBLASTING MARCO No. 6 10TC6UN | UN | REPUESTO BOQUILLA | EQUIPOS INGENIERIA | REPUESTOS Y EQUIPOS INGENIERA | REPUESTOS ESPECIFICOS | 20121445 | ACCESORIOS Y PARTES
246586 | BOQUILLA 7/16"X1"X1-1/4" POLIURETANO CARBURO TUNGSTENO PROCESO SANDBLASTING MARCO No. 7 10TC7UN | UN | REPUESTO BOQUILLA | EQUIPOS INGENIERIA | REPUESTOS Y EQUIPOS INGENIERA | REPUESTOS ESPECIFICOS | 20121445 | ACCESORIOS Y PARTES
246587 | BOQUILLA 1/2"X1"X1-1/4" POLIURETANO CARBURO TUNGSTENO PROCESO SANDBLASTING MARCO No. 8 10TC8UN | UN | REPUESTO BOQUILLA | EQUIPOS INGENIERIA | REPUESTOS Y EQUIPOS INGENIERA | REPUESTOS ESPECIFICOS | 20121445 | ACCESORIOS Y PARTES
246588 | BOQUILLA 5/16"X1-1/4"X50MM POLIURETANO CARBURO TUNGSTENO PROCESO SANDBLASTING MARCO No. 5 10TCW550UN | UN | REPUESTO BOQUILLA | EQUIPOS INGENIERIA | REPUESTOS Y EQUIPOS INGENIERA | REPUESTOS ESPECIFICOS | 20121445 | ACCESORIOS Y PARTES
246589 | BOQUILLA 3/8"X1-1/4"X50MM POLIURETANO CARBURO TUNGSTENO PROCESO SANDBLASTING MARCO No. 6 10TCW650UN | UN | REPUESTO BOQUILLA | EQUIPOS INGENIERIA | REPUESTOS Y EQUIPOS INGENIERA | REPUESTOS ESPECIFICOS | 20121445 | ACCESORIOS Y PARTES
246590 | BOQUILLA 7/16"X1-1/4"X50MM POLIURETANO CARBURO TUNGSTENO PROCESO SANDBLASTING MARCO No. 7 10TCW750UN | UN | REPUESTO BOQUILLA | EQUIPOS INGENIERIA | REPUESTOS Y EQUIPOS INGENIERA | REPUESTOS ESPECIFICOS | 20121445 | ACCESORIOS Y PARTES
246591 | BOQUILLA 1/2"X1-1/4"X50MM POLIURETANO CARBURO TUNGSTENO PROCESO SANDBLASTING MARCO No. 8 10TCW850UN | UN | REPUESTO BOQUILLA | EQUIPOS INGENIERIA | REPUESTOS Y EQUIPOS INGENIERA | REPUESTOS ESPECIFICOS | 20121445 | ACCESORIOS Y PARTES
246592 | DETECTOR FUGA GAS SF6 TECNOLOGIA DE INFRARROJO NO DISPERSIVO REACCION EXCLUSIVA ANTE EL GAS SF6 INSENSIBLE A LA HUMEDAD Y COMPUESTOS VOLATILES DETECTA CONCENTRACION DEL GAS HASTA 0.6 PPMV TIEMPO DE REACCION 12 SEG PANTALLA CRISTAL LIQUIDO | UN | DETECTOR | SOPORTE A LA OPERACIÓN | HTAS-EQUIPOS SOPORTE OPERACION | INSTRUMENTOS DE MEDICION | 46171613 | DETECTORES DE GAS
246593 | EMPALME PREMOLDEADO PERMANENTE 795 KCMIL 230 KV AISLAMIENTO 100% | UN | EMPALME | MATERIALES ESTANDAR | ELEMENTOS PREMOLDEADOS | PREMOLDEADOS | 39121432 | TERMINALES ELÉCTRICOS
246594 | TERMINAL PREMOLDEADO TIPO INTERIOR 795 KCMIL 230 kV AISLAMIENTO 100% | UN | TERMINAL | MATERIALES ESTANDAR | ELEMENTOS PREMOLDEADOS | PREMOLDEADOS | 39121455 | CONECTOR DE MOLDE DE INSERCION ELECTRICA
246595 | TERMINAL PREMOLDEADO TIPO EXTERIOR 795 KCMIL 230 KV AISLAMIENTO 100% | UN | TERMINAL | MATERIALES ESTANDAR | ELEMENTOS PREMOLDEADOS | PREMOLDEADOS | 39121455 | CONECTOR DE MOLDE DE INSERCION ELECTRICA
246596 | MEDIDOR FIJO DE CAUDAL TIPO CLAMP-ON PARA INSTALACION EN TUBERIAS CON RANGO DE 0.3 A 3 ML MAGNITUDES DE MEDIDA CAUDAL VELOCIDAD CALIDAD DE SEÑALES DEL SENSOR CON MINIMO 2 ENTRADAS ANALOGAS 2 SALIDAS ANALOGAS 1 ENTRADA DIGITAL 4 SALIDAS DIGITALES PRECISION 0.7 % SOFTWARE DE CONFIGURACION DISPLAY LCD | UN | MEDIDOR | EQUIPOS INGENIERIA | MEDIDORES DE CONSUMO | MEDIDORES DE CONSUMO DE AGUA | 41112504 | MEDIDORES DE AGUA
246597 | MEDIDOR PORTATIL DE CAUDAL TIPO CLAMP-ON PARA INSTALACION EN TUBERIAS CON RANGO DE 0.3 A 3 ML MAGNITUDES DE MEDIDA CAUDAL VELOCIDAD CALIDAD DE SEÑALES DEL SENSOR CON MINIMO 2 ENTRADAS ANALOGAS 2 SALIDAS ANALOGAS 1 ENTRADA DIGITAL 4 SALIDAS DIGITALES PRECISION 0.7 % SOFTWARE DE CONFIGURACION DISPLAY LCD | UN | MEDIDOR | EQUIPOS INGENIERIA | MEDIDORES DE CONSUMO | MEDIDORES DE CONSUMO DE AGUA | 41112504 | MEDIDORES DE AGUA
246598 | TRANSFORMADOR DE CORIENTE DE PROTECCIÓN TIPO VENTADA 1600/5A 85VA 0.72/3KV 5P10 USO INTERIOR | UN | TRANSFORMADOR | EQUIPOS INGENIERIA | TRANSFORMADORES | TRANSFORMADORES DE MEDIDA | 39121032 | TRANSFORMADOR DE CORRIENTE
246599 | TORNILLO DE MAQUINA CABEZA HEXAGONAL ACERO INOXIDABLE M8X25MM | UN | TORNILLO | MATERIALES ESTANDAR | HERRAJES ELEMENTOS DE SUJECION | ELEMENTOS DE SUJECION | 31161520 | TORNILLO DE CABEZA HEXAGONAL
246600 | ARANDELA PLANA REDONDA 5/16” ACERO INOXIDABLE 304 | UN | ARANDELA | MATERIALES ESTANDAR | HERRAJES ELEMENTOS DE SUJECION | ELEMENTOS DE SUJECION | 31161807 | ARANDELAS PLANAS
246601 | ARANDELA PRESION M8 ACERO INOXIDABLE | UN | ARANDELA | MATERIALES ESTANDAR | HERRAJES ELEMENTOS DE SUJECION | ELEMENTOS DE SUJECION | 31161801 | ARANDELAS DE SEGURIDAD
246602 | TUERCA HEXAGONAL ACERO INOXIDABLE M8 | UN | TUERCA | MATERIALES ESTANDAR | HERRAJES ELEMENTOS DE SUJECION | ELEMENTOS DE SUJECION | 31161727 | TUERCAS HEXAGONALES
246603 | ANTICORROSIVO ZINC ESTIRENO-ALQUIDICO PARA SUPERFICIES METALICAS SPRAY POR 400ML | UN | ANTICORROSIVO | MATERIALES ESTANDAR | MATERIA PROCESO FISICO-QUIMICO | RECUBRIMIENTOS Y SOLVENTES | 31211518 | PINTURA ANTIÓXIDO
246604 | MOTOR ASINCRONO JAULA ARDILLA 3 FASES 480VCA 23.8A 1180RPM 20HP APLICACIONES GENERALES | UN | MOTOR | EQUIPOS INGENIERIA | BOMBAS,COMPRESORES Y MOTORES | MOTORES | 26101115 | MOTOR AC MULTI-FASE
246605 | LAMINA ACERO A36 1/8" X 2.44M X 1.22M | UN | LAMINA | SOPORTE A LA OPERACIÓN | CONSUMIBLES | CONSUMIBLES DE FERRETERIA | 31231402 | PLATINA DE ACERO
246606 | LAMINA ACERO A36 1/4" X 2.44M X 1.22M | UN | LAMINA | SOPORTE A LA OPERACIÓN | CONSUMIBLES | CONSUMIBLES DE FERRETERIA | 31231402 | PLATINA DE ACERO
246607 | CAMISETA HOMBRE T-SHIRT MANGAS Y CUELLO COLOR VERDE TIPO PANTONE 355 CUERPO FRONTAL Y POSTERIOR COLOR VERDE PANTONE 375 ALGODON 100% 220G TALLA S | UN | CAMISETA | SOPORTE A LA OPERACIÓN | DOTACION | DOTACION CORPORATIVA | 53102301 | CAMISETAS INTERIORES
246608 | SUMINISTRO DE SEÑAL TIPO BANDERA | UN | SERVICIOS DE SEÑALIZACION | INDIRECTOS | SERV. SEÑALIZACION-SEÑALETICA | SERVICIOS DE SEÑALIZACION | 55121700 | SEÑALIZACIÓN
246609 | SERVICIO DE INSTALACION DE SEÑAL TIPO BANDERA | UN | SERVICIOS DE SEÑALIZACION | INDIRECTOS | SERV. SEÑALIZACION-SEÑALETICA | SERVICIOS DE SEÑALIZACION | 55121700 | SEÑALIZACIÓN
246610 | CAMISETA HOMBRE T-SHIRT MANGAS Y CUELLO COLOR VERDE TIPO PANTONE 355 CUERPO FRONTAL Y POSTERIOR COLOR VERDE PANTONE 375 ALGODON 100% 220G TALLA M | UN | CAMISETA | SOPORTE A LA OPERACIÓN | DOTACION | DOTACION CORPORATIVA | 53102301 | CAMISETAS INTERIORES
246611 | CAMISETA HOMBRE T-SHIRT MANGAS Y CUELLO COLOR VERDE TIPO PANTONE 355 CUERPO FRONTAL Y POSTERIOR COLOR VERDE PANTONE 375 ALGODON 100% 220G TALLA L | UN | CAMISETA | SOPORTE A LA OPERACIÓN | DOTACION | DOTACION CORPORATIVA | 53102301 | CAMISETAS INTERIORES
246612 | CAMISETA HOMBRE T-SHIRT MANGAS Y CUELLO COLOR VERDE TIPO PANTONE 355 CUERPO FRONTAL Y POSTERIOR COLOR VERDE PANTONE 375 ALGODON 100% 220G TALLA XL | UN | CAMISETA | SOPORTE A LA OPERACIÓN | DOTACION | DOTACION CORPORATIVA | 53102301 | CAMISETAS INTERIORES
246613 | CAMISETA HOMBRE T-SHIRT MANGAS Y CUELLO COLOR VERDE TIPO PANTONE 355 CUERPO FRONTAL Y POSTERIOR COLOR VERDE PANTONE 375 ALGODON 100% 220G TALLA XXL | UN | CAMISETA | SOPORTE A LA OPERACIÓN | DOTACION | DOTACION CORPORATIVA | 53102301 | CAMISETAS INTERIORES
246614 | CAMISETA HOMBRE T-SHIRT MANGAS Y CUELLO COLOR VERDE TIPO PANTONE 355 CUERPO FRONTAL Y POSTERIOR COLOR BLANCO ALGODON 100% 220G TALLA S | UN | CAMISETA | SOPORTE A LA OPERACIÓN | DOTACION | DOTACION CORPORATIVA | 53102301 | CAMISETAS INTERIORES
246615 | CAMISETA HOMBRE T-SHIRT MANGAS Y CUELLO COLOR VERDE TIPO PANTONE 355 CUERPO FRONTAL Y POSTERIOR COLOR BLANCO ALGODON 100% 220G TALLA M | UN | CAMISETA | SOPORTE A LA OPERACIÓN | DOTACION | DOTACION CORPORATIVA | 53102301 | CAMISETAS INTERIORES
246616 | CAMISETA HOMBRE T-SHIRT MANGAS Y CUELLO COLOR VERDE TIPO PANTONE 355 CUERPO FRONTAL Y POSTERIOR COLOR BLANCO ALGODON 100% 220G TALLA L | UN | CAMISETA | SOPORTE A LA OPERACIÓN | DOTACION | DOTACION CORPORATIVA | 53102301 | CAMISETAS INTERIORES
246617 | CAMISETA HOMBRE T-SHIRT MANGAS Y CUELLO COLOR VERDE TIPO PANTONE 355 CUERPO FRONTAL Y POSTERIOR COLOR BLANCO ALGODON 100% 220G TALLA XL | UN | CAMISETA | SOPORTE A LA OPERACIÓN | DOTACION | DOTACION CORPORATIVA | 53102301 | CAMISETAS INTERIORES
246618 | CAMISETA HOMBRE T-SHIRT MANGAS Y CUELLO COLOR VERDE TIPO PANTONE 355 CUERPO FRONTAL Y POSTERIOR COLOR BLANCO ALGODON 100% 220G TALLA XXL | UN | CAMISETA | SOPORTE A LA OPERACIÓN | DOTACION | DOTACION CORPORATIVA | 53102301 | CAMISETAS INTERIORES
246623 | MEZCLADOR DE DUCHA MONO CONTROL NO TOXICO PRESION OPTIMA DE FUNCIONAMIENTO DE 35 A 100 PSI CAPACIDAD DE FLUJO O CAUDAL 9,5 L/MIN CUERPO METALICO CON ACABADOS EN CROMO | UN | LLAVE | INDIRECTOS | MANTENIMIENTO DE EDIFICACIONES | OBRAS CIVILES E HIDROSANITARIA | 27111751 | LLAVE DE GRIFOS
246624 | BUJE AISLADOR AT 245KV 1600A ABB GSBK 1ZSC900245-AAA PARA TRANSFORMADOR 57MVA ABB SERIE 201570 | UN | REPUESTO BUJE | EQUIPOS INGENIERIA | REPUESTOS Y EQUIPOS INGENIERA | REPUESTOS ESPECIFICOS | 20121445 | ACCESORIOS Y PARTES
246625 | BUJE AISLADOR BT 24KV 3150A COMEM 12-36/2000-4500 DIN PARA TRANSFORMADOR 57MVA ABB SERIE 201570 | UN | REPUESTO BUJE | EQUIPOS INGENIERIA | REPUESTOS Y EQUIPOS INGENIERA | REPUESTOS ESPECIFICOS | 20121445 | ACCESORIOS Y PARTES
246626 | BUJE AISLADOR NEUTRO 24KV 2000A NANJING ZHIDA ELECTRIC BFWC-24/2000-4X PARA TRANSFORMADOR 57MVA ABB SERIE 201570 | UN | REPUESTO BUJE | EQUIPOS INGENIERIA | REPUESTOS Y EQUIPOS INGENIERA | REPUESTOS ESPECIFICOS | 20121445 | ACCESORIOS Y PARTES
246627 | TRANSMISOR DE TEMPERATURA -50°C - 150°C PT 1000 MESSKO ZT-F2 MT-STW160F2 PARA TRANSFORMADOR 57MVA ABB SERIE 201570 | UN | REPUESTO TRANSMISOR | EQUIPOS INGENIERIA | REPUESTOS Y EQUIPOS INGENIERA | REPUESTOS ESPECIFICOS | 20121445 | ACCESORIOS Y PARTES
246628 | SENSOR DE PRESION IFM PN2094 PN-010-RER14-MFRKG/US/ /V PARA TRANSFORMADOR 57MVA ABB SERIE 201570 | UN | REPUESTO SENSOR | EQUIPOS INGENIERIA | REPUESTOS Y EQUIPOS INGENIERA | REPUESTOS ESPECIFICOS | 20121445 | ACCESORIOS Y PARTES
246629 | CABLE DE CONEXION CON CONECTOR HEMBRA IFM EVF005 ADOAH040VAS0010P04 PARA SISTEMA DE CONTROL TRANSFORMADOR 57MVA ABB SERIE 201570 | UN | REPUESTO CABLE | EQUIPOS INGENIERIA | REPUESTOS Y EQUIPOS INGENIERA | REPUESTOS ESPECIFICOS | 20121445 | ACCESORIOS Y PARTES
246630 | VALVULA DE SOBREPRESION MESSKO MPREC LMPRD-10 PARA TRANSFORMADOR 57MVA ABB SERIE 201570 | UN | REPUESTO VALVULA | EQUIPOS INGENIERIA | REPUESTOS Y EQUIPOS INGENIERA | REPUESTOS ESPECIFICOS | 20121445 | ACCESORIOS Y PARTES
246631 | ACTUADOR ELECTRICO 45W IP68 VALPES VS100 PARA VALVULA DE INTERCAMBIADOR DE CALOR TRANSFORMADOR 57MVA ABB SERIE 201570 | UN | REPUESTO ACTUADOR | EQUIPOS INGENIERIA | REPUESTOS Y EQUIPOS INGENIERA | REPUESTOS ESPECIFICOS | 20121445 | ACCESORIOS Y PARTES
246632 | RELE BUCHHOLZ MESSKO MSAFE MBR80-16/4 PARA TRANSFORMADOR 57MVA ABB SERIE 201570 | UN | REPUESTO RELE | EQUIPOS INGENIERIA | REPUESTOS Y EQUIPOS INGENIERA | REPUESTOS ESPECIFICOS | 20121445 | ACCESORIOS Y PARTES
246633 | DESHUMIDIFICADOR DE AIRE MESSKO MTRAB DB200T PARA TANQUE TRANSFORMADOR 57MVA ABB SERIE 201570 | UN | REPUESTO DESHUMIDIFICADOR | EQUIPOS INGENIERIA | REPUESTOS Y EQUIPOS INGENIERA | REPUESTOS ESPECIFICOS | 20121445 | ACCESORIOS Y PARTES
246634 | TERMOMETRO INDICADOR -25°C - 140°C MESSKO MT-ST160WR/TT PARA DEVANADOS TRANSFORMADOR 57MVA ABB SERIE 201570 | UN | REPUESTO TERMOMETRO | EQUIPOS INGENIERIA | REPUESTOS Y EQUIPOS INGENIERA | REPUESTOS ESPECIFICOS | 20121445 | ACCESORIOS Y PARTES
246635 | TERMOMETRO INDICADOR 0ºC - 160ºC MESSKO MT-ST160SK/TT PARA ACEITE TRANSFORMADOR 57MVA ABB SERIE 201570 | UN | REPUESTO TERMOMETRO | EQUIPOS INGENIERIA | REPUESTOS Y EQUIPOS INGENIERA | REPUESTOS ESPECIFICOS | 20121445 | ACCESORIOS Y PARTES
246636 | INDICADOR DE NIVEL MESSKO MTO-ST(F)160(G)RM PARA ACEITE TRANSFORMADOR 57MVA ABB SERIE 201570 | UN | REPUESTO INDICADOR | EQUIPOS INGENIERIA | REPUESTOS Y EQUIPOS INGENIERA | REPUESTOS ESPECIFICOS | 20121445 | ACCESORIOS Y PARTES
246637 | INTERCAMBIADOR DE CALOR ACEITE-AGUA 250 KW BOLDROCCHI RDT 42/160 PARA TRANSFORMADOR 57MVA ABB SERIE 201570 | UN | REPUESTO INTERCAMBIADOR | EQUIPOS INGENIERIA | REPUESTOS Y EQUIPOS INGENIERA | REPUESTOS ESPECIFICOS | 20121445 | ACCESORIOS Y PARTES
246638 | BOMBA CENTRIFUGA DE ACEITE BOLDROCCHI LB100 PARA INTERCAMBIADOR DE CALOR TRANSFORMADOR 57MVA ABB SERIE 201570 | UN | REPUESTO BOMBA | EQUIPOS INGENIERIA | REPUESTOS Y EQUIPOS INGENIERA | REPUESTOS ESPECIFICOS | 20121445 | ACCESORIOS Y PARTES
246639 | ORING NBR ABB N26 PLANO 1LCB460019-BHL PARA BUJES AT TRANSFORMADOR 57MVA ABB SERIE 201570 | UN | REPUESTO ORING | EQUIPOS INGENIERIA | REPUESTOS Y EQUIPOS INGENIERA | REPUESTOS ESPECIFICOS | 20121445 | ACCESORIOS Y PARTES
246640 | EMPAQUE PLANO CIRCULAR NBR ABB N28 PLANO 1LCB460019-BHL PARA BUJES BT TRANSFORMADOR 57MVA ABB SERIE 201570 | UN | REPUESTO EMPAQUE | EQUIPOS INGENIERIA | REPUESTOS Y EQUIPOS INGENIERA | REPUESTOS ESPECIFICOS | 20121445 | ACCESORIOS Y PARTES
246641 | EMPAQUE PLANO CIRCULAR TD1049 ABB N37 PLANO 1LCB460019-BHL PARA FLANCHE SUPERIOR CUPULA TRANSFORMADOR 57MVA ABB SERIE 201570 | UN | REPUESTO EMPAQUE | EQUIPOS INGENIERIA | REPUESTOS Y EQUIPOS INGENIERA | REPUESTOS ESPECIFICOS | 20121445 | ACCESORIOS Y PARTES
246642 | EMPAQUE PLANO RECTANGULAR NBR ABB N49 PLANO 1LCB460019-BHL PARA BASE CUPULA BT TRANSFORMADOR 57MVA ABB SERIE 201570 | UN | REPUESTO EMPAQUE | EQUIPOS INGENIERIA | REPUESTOS Y EQUIPOS INGENIERA | REPUESTOS ESPECIFICOS | 20121445 | ACCESORIOS Y PARTES
246643 | EMPAQUE PLANO RECTANGULAR TD1049 ABB N9 PLANO 1LCB460019-BHL PARA TAPA INSPECCION BT TRANSFORMADOR 57MVA ABB SERIE 201570 | UN | REPUESTO EMPAQUE | EQUIPOS INGENIERIA | REPUESTOS Y EQUIPOS INGENIERA | REPUESTOS ESPECIFICOS | 20121445 | ACCESORIOS Y PARTES
246644 | EMPAQUE PLANO CIRCULAR TD1049 ABB N25 PLANO 1LCB460019-BHL PARA TUBO 3"" TRANSFORMADOR 57MVA ABB SERIE 201570 | UN | REPUESTO EMPAQUE | EQUIPOS INGENIERIA | REPUESTOS Y EQUIPOS INGENIERA | REPUESTOS ESPECIFICOS | 20121445 | ACCESORIOS Y PARTES
246645 | EMPAQUE PLANO CIRCULAR NBR ABB N2 PLANO 1LCB460019-BHL PARA VALVULA SOBREPRESION TRANSFORMADOR 57MVA ABB SERIE 201570 | UN | REPUESTO EMPAQUE | EQUIPOS INGENIERIA | REPUESTOS Y EQUIPOS INGENIERA | REPUESTOS ESPECIFICOS | 20121445 | ACCESORIOS Y PARTES
246646 | ORING NBR ABB N45 PLANO 1LCB460019-BHL PARA SUJECION PARTE ACTIVA TRANSFORMADOR 57MVA ABB SERIE 201570 | UN | REPUESTO ORING | EQUIPOS INGENIERIA | REPUESTOS Y EQUIPOS INGENIERA | REPUESTOS ESPECIFICOS | 20121445 | ACCESORIOS Y PARTES
246647 | ORING NBR ABB N12 PLANO 1LCB460019-BHL PARA TUBERIA DESFOGUE TRANSFORMADOR 57MVA ABB SERIE 201570 | UN | REPUESTO ORING | EQUIPOS INGENIERIA | REPUESTOS Y EQUIPOS INGENIERA | REPUESTOS ESPECIFICOS | 20121445 | ACCESORIOS Y PARTES
246648 | ORING NBR ABB N8 PLANO 1LCB460019-BHL PARA JB CELECTRA TRANSFORMADOR 57MVA ABB SERIE 201570 | UN | REPUESTO ORING | EQUIPOS INGENIERIA | REPUESTOS Y EQUIPOS INGENIERA | REPUESTOS ESPECIFICOS | 20121445 | ACCESORIOS Y PARTES
246649 | EMPAQUE PLANO CIRCULAR NBR ABB N43 PLANO 1LCB460019-BHL PARA VALVULA DN 80 TRANSFORMADOR 57MVA ABB SERIE 201570 | UN | REPUESTO EMPAQUE | EQUIPOS INGENIERIA | REPUESTOS Y EQUIPOS INGENIERA | REPUESTOS ESPECIFICOS | 20121445 | ACCESORIOS Y PARTES
246650 | EMPAQUE PLANO CIRCULAR TD1049 ABB N20 PLANO 1LCB460019-BHL PARA TUBERIA RESPIRADOR TRANSFORMADOR 57MVA ABB SERIE 201570 | UN | REPUESTO EMPAQUE | EQUIPOS INGENIERIA | REPUESTOS Y EQUIPOS INGENIERA | REPUESTOS ESPECIFICOS | 20121445 | ACCESORIOS Y PARTES
246651 | EMPAQUE PLANO CIRCULAR TD1049 ABB N33 PLANO 1LCB460019-BHL PARA TAPA TANQUE CONSERVADOR TRANSFORMADOR 57MVA ABB SERIE 201570 | UN | REPUESTO EMPAQUE | EQUIPOS INGENIERIA | REPUESTOS Y EQUIPOS INGENIERA | REPUESTOS ESPECIFICOS | 20121445 | ACCESORIOS Y PARTES
246652 | EMPAQUE PLANO CIRCULAR TD1049 ABB N5 PLANO 1LCB460019-BHL PARA TAPA INSPECCION TANQUE TRANSFORMADOR 57MVA ABB SERIE 201570 | UN | REPUESTO EMPAQUE | EQUIPOS INGENIERIA | REPUESTOS Y EQUIPOS INGENIERA | REPUESTOS ESPECIFICOS | 20121445 | ACCESORIOS Y PARTES
246653 | EMPAQUE PLANO CIRCULAR TD1049 ABB N35 PLANO 1LCB460019-BHL PARA INDICADOR DE NIVEL TRANSFORMADOR 57MVA ABB SERIE 201570 | UN | REPUESTO EMPAQUE | EQUIPOS INGENIERIA | REPUESTOS Y EQUIPOS INGENIERA | REPUESTOS ESPECIFICOS | 20121445 | ACCESORIOS Y PARTES
246654 | ORING NBR ABB N31 PLANO 1LCB460019-BHL PARA TAPA PROTECCION BOLSA TRANSFORMADOR 57MVA ABB SERIE 201570 | UN | REPUESTO ORING | EQUIPOS INGENIERIA | REPUESTOS Y EQUIPOS INGENIERA | REPUESTOS ESPECIFICOS | 20121445 | ACCESORIOS Y PARTES
246655 | EMPAQUE PLANO CUADRADO TD1049 ABB N6 PLANO 1LCB460019-BHL PARA PANEL DE REGULACION INTERNA TRANSFORMADOR 57MVA ABB SERIE 201570 | UN | REPUESTO EMPAQUE | EQUIPOS INGENIERIA | REPUESTOS Y EQUIPOS INGENIERA | REPUESTOS ESPECIFICOS | 20121445 | ACCESORIOS Y PARTES
246656 | EMPAQUE PLANO CUADRADO TD1049 ABB N7 PLANO 1LCB460019-BHL PARA PANEL DE REGULACION EXTERNA TRANSFORMADOR 57MVA ABB SERIE 201570 | UN | REPUESTO EMPAQUE | EQUIPOS INGENIERIA | REPUESTOS Y EQUIPOS INGENIERA | REPUESTOS ESPECIFICOS | 20121445 | ACCESORIOS Y PARTES
246657 | EMPAQUE PLANO CIRCULAR TD1049 ABB N46 PLANO 1LCB460019-BHL PARA ATERRIZAJE DEL NUCLEO TRANSFORMADOR 57MVA ABB SERIE 201570 | UN | REPUESTO EMPAQUE | EQUIPOS INGENIERIA | REPUESTOS Y EQUIPOS INGENIERA | REPUESTOS ESPECIFICOS | 20121445 | ACCESORIOS Y PARTES
246658 | EMPAQUE PLANO CIRCULAR TD1049 ABB N22 PLANO 1LCB460019-BHL PARA VALVULA DE 2"" TRANSFORMADOR 57MVA ABB SERIE 201570 | UN | REPUESTO EMPAQUE | EQUIPOS INGENIERIA | REPUESTOS Y EQUIPOS INGENIERA | REPUESTOS ESPECIFICOS | 20121445 | ACCESORIOS Y PARTES
246659 | EMPAQUE PLANO CIRCULAR TD1049 ABB N19 PLANO 1LCB460019-BHL PARA VALVULA DE 1/2"" TRANSFORMADOR 57MVA ABB SERIE 201570 | UN | REPUESTO EMPAQUE | EQUIPOS INGENIERIA | REPUESTOS Y EQUIPOS INGENIERA | REPUESTOS ESPECIFICOS | 20121445 | ACCESORIOS Y PARTES
246660 | ORING TD1049 ABB N44 PLANO 1LCB460019-BHL PARA VALVULA MARIPOSA TRANSFORMADOR 57MVA ABB SERIE 201570 | UN | REPUESTO ORING | EQUIPOS INGENIERIA | REPUESTOS Y EQUIPOS INGENIERA | REPUESTOS ESPECIFICOS | 20121445 | ACCESORIOS Y PARTES
246661 | EMPAQUE PLANO CIRCULAR TD1049 ABB N24 PLANO 1LCB460019-BHL PARA TUBO 4"" TRANSFORMADOR 57MVA ABB SERIE 201570 | UN | REPUESTO EMPAQUE | EQUIPOS INGENIERIA | REPUESTOS Y EQUIPOS INGENIERA | REPUESTOS ESPECIFICOS | 20121445 | ACCESORIOS Y PARTES
246663 | ARENA PARA CONCRETO A GRANEL TIPO ALUVIAL | M3 | ARENA | SERVIC/MATERIALES CONSTRUCCION | MATERIALES DE CONSTRUCCION | MATERIALES DE CONSTRUCCION | 30111801 | AGREGADO NATURAL
246664 | TRITURADO PARA CONCRETO DE 3/4" A GRANEL TIPO ALUVIAL | M3 | TRITURADO | SERVIC/MATERIALES CONSTRUCCION | MATERIALES DE CONSTRUCCION | MATERIALES DE CONSTRUCCION | 30111801 | AGREGADO NATURAL
246665 | VALVULA DE POLIETILENO 16 MM PARA TUBERIA DE RIEGO-GOTEO | UN | VALVULA | MATERIALES ESTANDAR | VALVULAS, HIDRANTES Y UNIONES | VALVULAS | 40141600 | VÁLVULAS
246666 | VALVULA PARA CONEXION DE ACCESORIOS EN POLIETILENO DE 1" | UN | VALVULA | MATERIALES ESTANDAR | VALVULAS, HIDRANTES Y UNIONES | VALVULAS | 40141600 | VÁLVULAS
246667 | UNION DE POLIETILENO DE 1" | UN | UNION | MATERIALES ESTANDAR | TUBERIAS ACCESORIOS DE TUBERIA | ACCESORIOS DE TUBERIA | 40174911 | UNIONES PARA TUBOS DE PLÁSTICO HDPE
246668 | UNION DE POLIETILENO DE 3/4" | UN | UNION | MATERIALES ESTANDAR | TUBERIAS ACCESORIOS DE TUBERIA | ACCESORIOS DE TUBERIA | 40174911 | UNIONES PARA TUBOS DE PLÁSTICO HDPE
246669 | TEE DE POLIETILENO DE 1" | UN | TEE | MATERIALES ESTANDAR | TUBERIAS ACCESORIOS DE TUBERIA | ACCESORIOS DE TUBERIA | 40141719 | ADAPTADORES PARA PLOMERÍA
246670 | TEE DE POLIETILENO DE 3/4" | UN | TEE | MATERIALES ESTANDAR | TUBERIAS ACCESORIOS DE TUBERIA | ACCESORIOS DE TUBERIA | 40141719 | ADAPTADORES PARA PLOMERÍA
246671 | CODO DE POLIETILENO DE 1" | UN | CODO | MATERIALES ESTANDAR | TUBERIAS ACCESORIOS DE TUBERIA | ACCESORIOS DE TUBERIA | 40183101 | CODO DE TUBO
246672 | CODO DE POLIETILENO DE 3/4" | UN | CODO | MATERIALES ESTANDAR | TUBERIAS ACCESORIOS DE TUBERIA | ACCESORIOS DE TUBERIA | 40183101 | CODO DE TUBO
246676 | RECUBRIMIENTO RICO EN ZINC DE ALTOS SOLIDOS 3 COMPONENTES EPOXI - ZINC COMPONENTE A RESINA 8.8 KG/GAL COMPONENTE B. CATALIZADOR: 3.54 KG/GAL COMPONENTE C. POLVO DE ZINC: 33 KG COLOR: VERDE GRISACEO | UN | RECUBRIMIENTO RICO EN ZINC | MATERIALES ESTANDAR | MATERIA PROCESO FISICO-QUIMICO | RECUBRIMIENTOS Y SOLVENTES | 12164903 | RECUBRIMIENTO IMPERMEABLE EPOXI
246682 | CEPILLO CERDAS DE NYLON 18" MANGO METALICO CURVO CON CONEXIÓN A PERTIGA PARA LIMPIEZA DE PISCINAS | UN | ELEMENTOS PISCINA | SOPORTE A LA OPERACIÓN | HTAS-EQUIPOS SOPORTE OPERACION | HERRAMIENTAS MANUAL MECANICAS | 47131605 | CEPILLOS DE LIMPIEZA
246683 | NASA PLASTICA TIPO BOLSA EN PVC COLOR AZUL DE 43 CM X 16 CM Y PROFUNDIDAD DE LA BOLSA DE 35 CM | UN | ELEMENTOS PISCINA | SOPORTE A LA OPERACIÓN | HTAS-EQUIPOS SOPORTE OPERACION | HERRAMIENTAS MANUAL MECANICAS | 11162110 | MALLA RED
246684 | CUERDA RESCATE TRENSADA DE POLIPROPILENO DE 10 MM DE DIAMETRO RESISTENCIA A LA TRACCION DE 900KG X 10 MT DE LARGO PARA PISCINA | UN | ELEMENTOS PISCINA | SOPORTE A LA OPERACIÓN | DOTACION | ELEMENTOS PROTECCION PERSONAL | 49211805 | CUERDAS
246685 | CARRO ASPIRADOR LIMPIAFONDOS PARA PISCINA EN PLASTICO CON MANGO ACERO COLOR NEGRO 8 RUEDAS | UN | ELEMENTOS PISCINA | INDIRECTOS | SERVICIOS E IMPLEMENTOS ASEO | INSUMOS DE ASEO | 47131801 | LIMPIADORES DE PISOS
246686 | TUBO TELESCOPICO EXPANDIBLE 7.2M PARA PISCINA EN ALUMINIO COLOR AZUL TUBO INTERIOR DE 1 1/8" | UN | ELEMENTOS PISCINA | INDIRECTOS | SERVICIOS E IMPLEMENTOS ASEO | INSUMOS DE ASEO | 47131801 | LIMPIADORES DE PISOS
246687 | DISPENSADOR DE CLORO FLOTANTE PARA PISCINA EN PLASTICO RIGIDO PARA PASTILLAS DE 3" COLOR BLANCO Y AZUL | UN | ELEMENTOS PISCINA | INDIRECTOS | SERVICIOS E IMPLEMENTOS ASEO | INSUMOS DE ASEO | 53131608 | JABONES
246688 | ARO FLOTADOR SALVAVIDAS REDONDO COLOR NARANJA POLIETILENO DE ALTA DENSIDAD CUBIERTO EN TELA CON CUERDAS DE AGARRE LATERAL EN NYLON EN COLOR BLANCO DE 71 CM DE DIAMETRO EXTERIOR 41 CM DE DIAMETRO INTERIOR Y 10 CM DE ALTURA 500KG DE TRACCION | UN | ELEMENTOS PISCINA | SOPORTE A LA OPERACIÓN | DOTACION | ELEMENTOS PROTECCION PERSONAL | 49211805 | CUERDAS
246689 | GANCHO DE RESCATE EN ALUMINIO CON TUBO TELESCOPICO DE 2 X 2 MT COLOR AZUL | UN | ELEMENTOS PISCINA | SOPORTE A LA OPERACIÓN | DOTACION | ELEMENTOS PROTECCION PERSONAL | 31162605 | GANCHOS DE SUSPENSIÓN
246690 | CEPILLO CHURRUSCO PARA LAVADO DE TUBOS DE GRECA | UN | CEPILLO LAVADO TUBO DE GRECA | SOPORTE A LA OPERACIÓN | HTAS-EQUIPOS SOPORTE OPERACION | HERRAMIENTAS MANUAL MECANICAS | 47131605 | CEPILLOS DE LIMPIEZA
246691 | FILTRO DESODORANTE ANTI SALPICADURAS PARA URINAL CON FRAGANCIAS VARIADAS, PLASTICO PVC 100% RECICLABLE, DIAMETRO DE 18 CM, CERDAS DE 3 CM | UN | DESODORANTE ANTI SALPICADURAS | SOPORTE A LA OPERACIÓN | HTAS-EQUIPOS SOPORTE OPERACION | HERRAMIENTAS MANUAL MECANICAS | 47131605 | CEPILLOS DE LIMPIEZA
246692 | REPUESTO TRAPERO | UN | REPUESTO TRAPERO | SOPORTE A LA OPERACIÓN | HTAS-EQUIPOS SOPORTE OPERACION | HERRAMIENTAS MANUAL MECANICAS | 47131605 | CEPILLOS DE LIMPIEZA
246693 | CABO METALICO PARA TRAPERO O ESCOBA | UN | CABO METALICO TRAPERO O ESCOBA | SOPORTE A LA OPERACIÓN | HTAS-EQUIPOS SOPORTE OPERACION | HERRAMIENTAS MANUAL MECANICAS | 47131605 | CEPILLOS DE LIMPIEZA
246694 | INTERRUPTOR TERMOMAGNETICO RIEL DIN 35MM 2X1A 50KA 120/240V CURVA D | UN | INTERRUPTOR | MATERIALES ESTANDAR | ELEMENTOS PROTEC SISTE ELECTRI | INTERRUPTORES TERMOMAGNETICOS | 39121602 | BREAKERS DE CIRCUITO MAGNÉTICO
246695 | NEUTRODE STACK ASSEMBLY/ENSAMBLE CAÑON DE NEUTRODOS SULZER SINPLEX PRO 1079904 PARA PLASMA SPRAYING | JG | REPUESTO ENSAMBLE | EQUIPOS INGENIERIA | REPUESTOS Y EQUIPOS INGENIERA | REPUESTOS ESPECIFICOS | 20121445 | ACCESORIOS Y PARTES
246696 | ELECTRODE INSULATOR/AISLADOR DE ELECTRODOS SULZER SINPLEX PRO 1079909 PARA PLASMA SPRAYING | UN | REPUESTO AISLADOR | EQUIPOS INGENIERIA | REPUESTOS Y EQUIPOS INGENIERA | REPUESTOS ESPECIFICOS | 20121445 | ACCESORIOS Y PARTES
246697 | ELECTRODE/ELECTRODO SULZER SINPLEX PRO 1079897 PARA PLASMA SPRAYING | UN | REPUESTO ELECTRODO | EQUIPOS INGENIERIA | REPUESTOS Y EQUIPOS INGENIERA | REPUESTOS ESPECIFICOS | 20121445 | ACCESORIOS Y PARTES
246698 | RINGLUBE/LUBRICANTE PARA ANILLOS SULZER SINPLEX PRO 1000508 PARA PLASMA SPRAYING | UN | REPUESTO LUBRICANTE | EQUIPOS INGENIERIA | REPUESTOS Y EQUIPOS INGENIERA | REPUESTOS ESPECIFICOS | 20121445 | ACCESORIOS Y PARTES
246699 | NOZZLE ASSEMBLY 9MM/BOQUILLA 9MM SULZER SINPLEX PRO 1082606 PARA PLASMA SPRAYING | JG | REPUESTO BOQUILLA | EQUIPOS INGENIERIA | REPUESTOS Y EQUIPOS INGENIERA | REPUESTOS ESPECIFICOS | 20121445 | ACCESORIOS Y PARTES
246700 | NOZZLE ASSEMBLY 6.5MM/BOQUILLA 6.5MM SULZER SINPLEX PRO 1082605 PARA PLASMA SPRAYING | JG | REPUESTO BOQUILLA | EQUIPOS INGENIERIA | REPUESTOS Y EQUIPOS INGENIERA | REPUESTOS ESPECIFICOS | 20121445 | ACCESORIOS Y PARTES
246701 | SHORT INJECTOR RING ASSEMBLY/ANILLO INYECTOR CORTO SULZER SINPLEX PRO 1080091 PARA PLASMA SPRAYING | JG | REPUESTO ANILLO | EQUIPOS INGENIERIA | REPUESTOS Y EQUIPOS INGENIERA | REPUESTOS ESPECIFICOS | 20121445 | ACCESORIOS Y PARTES
246702 | LONG INJECTOR RING ASSEMBLY/ANILLO INYECTOR LARGO SULZER SINPLEX PRO 1079906 PARA PLASMA SPRAYING | JG | REPUESTO ANILLO | EQUIPOS INGENIERIA | REPUESTOS Y EQUIPOS INGENIERA | REPUESTOS ESPECIFICOS | 20121445 | ACCESORIOS Y PARTES
246703 | POWDER FITTING ADAPTER/FIJACION ADAPTADOR DE POLVOS SULZER SINPLEX PRO 1002329 PARA PLASMA SPRAYING | UN | REPUESTO FIJACION | EQUIPOS INGENIERIA | REPUESTOS Y EQUIPOS INGENIERA | REPUESTOS ESPECIFICOS | 20121445 | ACCESORIOS Y PARTES
246704 | POWDER INJECTOR 1.8/INYECTOR DE POLVO 1.8 SULZER SINPLEX PRO 1003437 PARA PLASMA SPRAYING | UN | REPUESTO INYECTOR | EQUIPOS INGENIERIA | REPUESTOS Y EQUIPOS INGENIERA | REPUESTOS ESPECIFICOS | 20121445 | ACCESORIOS Y PARTES
246705 | POWDER INJECTOR 2.0/INYECTOR DE POLVO 2.0 SULZER SINPLEX PRO 1003440 PARA PLASMA SPRAYING | UN | REPUESTO INYECTOR | EQUIPOS INGENIERIA | REPUESTOS Y EQUIPOS INGENIERA | REPUESTOS ESPECIFICOS | 20121445 | ACCESORIOS Y PARTES
246706 | POWDER INJECTOR 1.5/INYECTOR DE POLVO 1.5 SULZER SINPLEX PRO 1003435 PARA PLASMA SPRAYING | UN | REPUESTO INYECTOR | EQUIPOS INGENIERIA | REPUESTOS Y EQUIPOS INGENIERA | REPUESTOS ESPECIFICOS | 20121445 | ACCESORIOS Y PARTES
246707 | POWDER INJECTOR SLEEVE/MANGUITO INYECTOR DE POLVO SULZER SINPLEX PRO 1059512 PARA PLASMA SPRAYING | UN | REPUESTO MANGUITO | EQUIPOS INGENIERIA | REPUESTOS Y EQUIPOS INGENIERA | REPUESTOS ESPECIFICOS | 20121445 | ACCESORIOS Y PARTES
246708 | POWDER INJECTOR LOCK NUT/TUERCA BLOQUEO INYECTOR POLVO SULZER SINPLEX PRO PARA PLASMA SPRAYING | UN | REPUESTO TUERCA | EQUIPOS INGENIERIA | REPUESTOS Y EQUIPOS INGENIERA | REPUESTOS ESPECIFICOS | 20121445 | ACCESORIOS Y PARTES
246709 | POWDER ELBOW FITTING ASSEMBLY 90°/FIJACION CODO DE POLVOS 90° SULZER SINPLEX PRO 1003759 PARA PLASMA SPRAYING | JG | REPUESTO CODO | EQUIPOS INGENIERIA | REPUESTOS Y EQUIPOS INGENIERA | REPUESTOS ESPECIFICOS | 20121445 | ACCESORIOS Y PARTES
246710 | RESEAL KIT/JUEGO DE SELLOS SULZER SINPLEX PRO 180 1080652 PARA PLASMA SPRAYING | JG | REPUESTO SELLO | EQUIPOS INGENIERIA | REPUESTOS Y EQUIPOS INGENIERA | REPUESTOS ESPECIFICOS | 20121445 | ACCESORIOS Y PARTES
246711 | HOSE AND CABLE ASSEMBLY 8M (26 | JG | REPUESTO MANGUERA | EQUIPOS INGENIERIA | REPUESTOS Y EQUIPOS INGENIERA | REPUESTOS ESPECIFICOS | 20121445 | ACCESORIOS Y PARTES
246712 | GUN HOSE ADAPTER PACKAGE/ADAPTADOR MANGUERA PISTOLA SULZER SINPLEX PRO 1028806 PARA PLASMA SPRAYING | JG | REPUESTO ADAPTADOR | EQUIPOS INGENIERIA | REPUESTOS Y EQUIPOS INGENIERA | REPUESTOS ESPECIFICOS | 20121445 | ACCESORIOS Y PARTES
246713 | IGNITION CABLE 20M (66 | JG | REPUESTO CABLE | EQUIPOS INGENIERIA | REPUESTOS Y EQUIPOS INGENIERA | REPUESTOS ESPECIFICOS | 20121445 | ACCESORIOS Y PARTES
246714 | WATER QUALITY FILTER KIT/FILTRO ACONDICIONAMIENTO AGUA SULZER SINPLEX PRO 1085035 PARA PLASMA SPRAYING | UN | REPUESTO FILTRO | EQUIPOS INGENIERIA | REPUESTOS Y EQUIPOS INGENIERA | REPUESTOS ESPECIFICOS | 20121445 | ACCESORIOS Y PARTES
246715 | AIR JET ASSEMBLY/ENSAMBLE JET DE AIRE SULZER SINPLEX PRO 1064200 PARA PLASMA SPRAYING | JG | REPUESTO ENSAMBLE | EQUIPOS INGENIERIA | REPUESTOS Y EQUIPOS INGENIERA | REPUESTOS ESPECIFICOS | 20121445 | ACCESORIOS Y PARTES
246716 | SILVENT AIR JET ASSEMBLY/ENSAMBLE JET DE AIRE SILVENT SULZER SINPLEX PRO 1064201 PARA PLASMA SPRAYING | JG | REPUESTO ENSAMBLE | EQUIPOS INGENIERIA | REPUESTOS Y EQUIPOS INGENIERA | REPUESTOS ESPECIFICOS | 20121445 | ACCESORIOS Y PARTES
246717 | AIR NOZZLE HOSE ASSEMBLY 38CM (15"") 2PSA40/MANGUERA BOQUILLA AIRE 2PSA40 38CM (15"") SULZER SINPLEX PRO 1000543 PARA PLASMA SPRAYING | JG | REPUESTO MANGUERA | EQUIPOS INGENIERIA | REPUESTOS Y EQUIPOS INGENIERA | REPUESTOS ESPECIFICOS | 20121445 | ACCESORIOS Y PARTES
246718 | WYE ASSEMBLY 2PSA35/ENSAMBLE WYE 2PSA35 SULZER SINPLEX PRO 1000541 PARA PLASMA SPRAYING | JG | REPUESTO ENSAMBLE | EQUIPOS INGENIERIA | REPUESTOS Y EQUIPOS INGENIERA | REPUESTOS ESPECIFICOS | 20121445 | ACCESORIOS Y PARTES
246719 | AIR SUPPLY HOSE ASSEMBLY 7M150 5.8M (19 | JG | REPUESTO MANGUERA | EQUIPOS INGENIERIA | REPUESTOS Y EQUIPOS INGENIERA | REPUESTOS ESPECIFICOS | 20121445 | ACCESORIOS Y PARTES
246720 | TORQUE SPANNER WRENCH/LLAVE DE TORQUE SULZER SINPLEX PRO 1078860 PARA PLASMA SPRAYING | UN | REPUESTO LLAVE | EQUIPOS INGENIERIA | REPUESTOS Y EQUIPOS INGENIERA | REPUESTOS ESPECIFICOS | 20121445 | ACCESORIOS Y PARTES
246721 | ELECTRODE REMOVAL SOCKET 5/8""/LLAVE DESMONTAJE ELECTRODOS 5/8"" SULZER SINPLEX PRO 1035111 PARA PLASMA SPRAYING | UN | REPUESTO LLAVE | EQUIPOS INGENIERIA | REPUESTOS Y EQUIPOS INGENIERA | REPUESTOS ESPECIFICOS | 20121445 | ACCESORIOS Y PARTES
246722 | ELECTRODE HOLDER/PORTA ELECTRODOS OERLIKON SM-F210 1003707 PARA PLASMA SPRAYING | UN | REPUESTO PORTA ELECTRODOS | EQUIPOS INGENIERIA | REPUESTOS Y EQUIPOS INGENIERA | REPUESTOS ESPECIFICOS | 20121445 | ACCESORIOS Y PARTES
246723 | NOZZLE BODY/CUERPO BOQUILLA OERLIKON SM-F210 1003715 PARA PLASMA SPRAYING | UN | REPUESTO CUERPO | EQUIPOS INGENIERIA | REPUESTOS Y EQUIPOS INGENIERA | REPUESTOS ESPECIFICOS | 20121445 | ACCESORIOS Y PARTES
246724 | INSULATING RING/ANILLO AISLADOR OERLIKON SM-F210 1003721 PARA PLASMA SPRAYING | UN | REPUESTO ANILLO | EQUIPOS INGENIERIA | REPUESTOS Y EQUIPOS INGENIERA | REPUESTOS ESPECIFICOS | 20121445 | ACCESORIOS Y PARTES
246725 | PROTECTIVE COVER/CUBIERTA PROTECTORA OERLIKON SM-F210 1003719 PARA PLASMA SPRAYING | UN | REPUESTO CUBIERTA | EQUIPOS INGENIERIA | REPUESTOS Y EQUIPOS INGENIERA | REPUESTOS ESPECIFICOS | 20121445 | ACCESORIOS Y PARTES
246726 | ELECTRODE/ELECTRODO OERLIKON SM-F210 1003714 PARA PLASMA SPRAYING | UN | REPUESTO ELECTRODO | EQUIPOS INGENIERIA | REPUESTOS Y EQUIPOS INGENIERA | REPUESTOS ESPECIFICOS | 20121445 | ACCESORIOS Y PARTES
246727 | O-RING 3X1/JUNTA TORICA 3X1 OERLIKON SM-F210 1003398 PARA SM210 SPRAY GUN PLAMA SPRAYING | UN | REPUESTO JUNTA | EQUIPOS INGENIERIA | REPUESTOS Y EQUIPOS INGENIERA | REPUESTOS ESPECIFICOS | 20121445 | ACCESORIOS Y PARTES
246728 | O-RING 6X1.5/JUNTA TORICA 6X1.5 OERLIKON SM-F210 1003397PARA PLASMA SPRAYING | UN | REPUESTO JUNTA | EQUIPOS INGENIERIA | REPUESTOS Y EQUIPOS INGENIERA | REPUESTOS ESPECIFICOS | 20121445 | ACCESORIOS Y PARTES
246729 | POWDER INJECTOR HOLDER 3.5/SOPORTE INYECTOR DE POLVO 3.5 OERLIKON SM-F210 1003722 PARA PLASMA SPRAYING | UN | REPUESTO SOPORTE | EQUIPOS INGENIERIA | REPUESTOS Y EQUIPOS INGENIERA | REPUESTOS ESPECIFICOS | 20121445 | ACCESORIOS Y PARTES
246730 | POWDER INJECTOR HOLDER 5.5/SOPORTE INYECTOR DE POLVO 5.5 OERLIKON SM-F210 1009099 PARA PLASMA SPRAYING | UN | REPUESTO SOPORTE | EQUIPOS INGENIERIA | REPUESTOS Y EQUIPOS INGENIERA | REPUESTOS ESPECIFICOS | 20121445 | ACCESORIOS Y PARTES
246731 | POWDER INJECTOR 1.5MM 90°/INYECTOR DE POLVO 1.5MM 90° OERLIKON SM-F210 1003724 PARA PLASMA SPRAYING | UN | REPUESTO INYECTOR | EQUIPOS INGENIERIA | REPUESTOS Y EQUIPOS INGENIERA | REPUESTOS ESPECIFICOS | 20121445 | ACCESORIOS Y PARTES
246732 | POWDER INJECTOR 1.8MM 90°/INYECTOR DE POLVO 1.8MM 90° OERLIKON SM-F210 1003725 PARA PLASMA SPRAYING | UN | REPUESTO INYECTOR | EQUIPOS INGENIERIA | REPUESTOS Y EQUIPOS INGENIERA | REPUESTOS ESPECIFICOS | 20121445 | ACCESORIOS Y PARTES
246733 | POWDER INJECTOR 2.0MM 90°/INYECTOR DE POLVO 2.0MM 90° OERLIKON SM-F210 1009100 PARA PLASMA SPRAYING | UN | REPUESTO INYECTOR | EQUIPOS INGENIERIA | REPUESTOS Y EQUIPOS INGENIERA | REPUESTOS ESPECIFICOS | 20121445 | ACCESORIOS Y PARTES
246734 | POWDER INJECTOR 3X1MM 90°/INYECTOR DE POLVO 3X1MM 90° OERLIKON SM-F210 1009101 PARA PLASMA SPRAYING | UN | REPUESTO INYECTOR | EQUIPOS INGENIERIA | REPUESTOS Y EQUIPOS INGENIERA | REPUESTOS ESPECIFICOS | 20121445 | ACCESORIOS Y PARTES
246735 | COUNTERSUNK SCREW M2.5X6/CONTORNO DE TORNILLO M2.5X6 OERLIKON SM-F210 1003524 PARA PLASMA SPRAYING | UN | REPUESTO CONTORNO | EQUIPOS INGENIERIA | REPUESTOS Y EQUIPOS INGENIERA | REPUESTOS ESPECIFICOS | 20121445 | ACCESORIOS Y PARTES
246736 | CENTERING PIN D4-20/PIN PARA CENTRADO D4-20 OERLIKON SM-F210 1009259 PARA PLASMA SPRAYING | UN | REPUESTO PIN | EQUIPOS INGENIERIA | REPUESTOS Y EQUIPOS INGENIERA | REPUESTOS ESPECIFICOS | 20121445 | ACCESORIOS Y PARTES
246737 | ELECTRODE WRENCH/LLAVE PARA ELECTRODO OERLIKON SM-F210 1009424 PARA PLASMA SPRAYING | UN | REPUESTO LLAVE | EQUIPOS INGENIERIA | REPUESTOS Y EQUIPOS INGENIERA | REPUESTOS ESPECIFICOS | 20121445 | ACCESORIOS Y PARTES
246738 | O-RING GREASE/GRASA PARA JUNTAS TORICAS OERLIKON SM-F210 1003770 PARA PLASMA SPRAYING | UN | REPUESTO GRASA | EQUIPOS INGENIERIA | REPUESTOS Y EQUIPOS INGENIERA | REPUESTOS ESPECIFICOS | 20121445 | ACCESORIOS Y PARTES
246739 | CHECK VALVE SET FOR OXYGEN AND FUEL GAS/JUEGO VALVULA CHEQUE CONTROL OXIGENO Y COMBUSTIBLE OERLIKON DIAMOND JET DJM/DJ8H/DJ9H 1001855 PARA HVOF SPRAYING | JG | REPUESTO VALVULA | EQUIPOS INGENIERIA | REPUESTOS Y EQUIPOS INGENIERA | REPUESTOS ESPECIFICOS | 20121445 | ACCESORIOS Y PARTES
246740 | AIR CHECK VALVE/VALVULA CHEQUE PARA AIRE OERLIKON DIAMOND JET DJM/DJ8H/DJ9H 1034066 PARA HVOF SPRAYING | UN | REPUESTO VALVULA | EQUIPOS INGENIERIA | REPUESTOS Y EQUIPOS INGENIERA | REPUESTOS ESPECIFICOS | 20121445 | ACCESORIOS Y PARTES
246741 | BLACK VALVE CORE ASSEMBLY FOR DJ8H SPRAY GUN BODY/CONJUNTO DE ENSAMBLE PARA VALVULA NEGRA PISTOLA DE ASPERSION OERLIKON DIAMOND JET DJ8H 1001799 PARA HVOF SPRAYING | JG | REPUESTO VALVULA | EQUIPOS INGENIERIA | REPUESTOS Y EQUIPOS INGENIERA | REPUESTOS ESPECIFICOS | 20121445 | ACCESORIOS Y PARTES
246742 | EXTENDED AIR CAP/TAPA DE AIRE EXTENDIDO OERLIKON DIAMOND JET DJ8A/DJ8W/DJ8WL 1001812 PARA HVOF SPRAYING | UN | REPUESTO TAPA | EQUIPOS INGENIERIA | REPUESTOS Y EQUIPOS INGENIERA | REPUESTOS ESPECIFICOS | 20121445 | ACCESORIOS Y PARTES
246743 | O-RING/JUNTA TORICA OERLIKON DIAMOND JET DJ8W/DJ8WL/DJ9W 1001462 PARA HVOF SPRAYING | UN | REPUESTO JUNTA | EQUIPOS INGENIERIA | REPUESTOS Y EQUIPOS INGENIERA | REPUESTOS ESPECIFICOS | 20121445 | ACCESORIOS Y PARTES
246744 | AIR CAP BODY/TAPA DE AIRE CUERPO OERLIKON DIAMOND JET DJ8W/DJ8WL 1001814 PARA HVOF SPRAYING | UN | REPUESTO TAPA | EQUIPOS INGENIERIA | REPUESTOS Y EQUIPOS INGENIERA | REPUESTOS ESPECIFICOS | 20121445 | ACCESORIOS Y PARTES
246745 | O-RING/JUNTA TORICA OERLIKON DIAMOND JET DJ8W/DJ8WL/DJ9W 1000225 PARA HVOF SPRAYING | UN | REPUESTO JUNTA | EQUIPOS INGENIERIA | REPUESTOS Y EQUIPOS INGENIERA | REPUESTOS ESPECIFICOS | 20121445 | ACCESORIOS Y PARTES
246746 | O-RING/JUNTA TORICA OERLIKON DIAMOND JET DJ8W/DJ8WL/DJ9W 1001847 PARA HVOF SPRAYING | UN | REPUESTO JUNTA | EQUIPOS INGENIERIA | REPUESTOS Y EQUIPOS INGENIERA | REPUESTOS ESPECIFICOS | 20121445 | ACCESORIOS Y PARTES
246747 | COOLING COLLAR (BAFFLE)/COLLAR DE REFRIGERACION (BAJO) OERLIKON DIAMOND JET DJ8W/DJ9W 1001818 PARA HVOF SPRAYING | UN | REPUESTO COLLAR | EQUIPOS INGENIERIA | REPUESTOS Y EQUIPOS INGENIERA | REPUESTOS ESPECIFICOS | 20121445 | ACCESORIOS Y PARTES
246748 | O-RING/JUNTA TORICA OERLIKON DIAMOND JET DJ8W/DJ8WL/DJ9W 1001752 PARA HVOF SPRAYING | UN | REPUESTO JUNTA | EQUIPOS INGENIERIA | REPUESTOS Y EQUIPOS INGENIERA | REPUESTOS ESPECIFICOS | 20121445 | ACCESORIOS Y PARTES
246749 | LOCKING NUT/TUERCA DE BLOQUEO OERLIKON DIAMOND JET DJ8W/DJ9W 1001815 PARA HVOF SPRAYING | UN | REPUESTO TUERCA | EQUIPOS INGENIERIA | REPUESTOS Y EQUIPOS INGENIERA | REPUESTOS ESPECIFICOS | 20121445 | ACCESORIOS Y PARTES
246750 | WATER ADAPTER/ADAPTADOR PARA AGUA OERLIKON DIAMOND JET DJ8W/DJ8WL/DJ9W 1001816 PARA HVOF SPRAYING | UN | REPUESTO ADAPTADOR | EQUIPOS INGENIERIA | REPUESTOS Y EQUIPOS INGENIERA | REPUESTOS ESPECIFICOS | 20121445 | ACCESORIOS Y PARTES
246751 | QUICK DISCONNECT COUPLING/ACOPLE RAPIDO DE DESCONEXION OERLIKON DIAMOND JET DJ8W/DJ8WL/DJ9W 1001817 PARA HVOF SPRAYING | UN | REPUESTO ACOPLE | EQUIPOS INGENIERIA | REPUESTOS Y EQUIPOS INGENIERA | REPUESTOS ESPECIFICOS | 20121445 | ACCESORIOS Y PARTES
246752 | HYDRO HARDWARE DJ2650/CONJUNTO CONEXION RED DE AGUA DJ2650 OERLIKON DIAMOND JET DJ8W/DJ8WL/DJ8A 1018437 PARA HVOF SPRAYING | JG | REPUESTO CONJUNTO | EQUIPOS INGENIERIA | REPUESTOS Y EQUIPOS INGENIERA | REPUESTOS ESPECIFICOS | 20121445 | ACCESORIOS Y PARTES
246753 | FILTER ELEMENT/ELEMENTO FILTRANTE OERLIKON 5MPE-HP POWDER FEEDER 1001335 PARA HVOF SPRAYING | UN | REPUESTO ELEMENTO | EQUIPOS INGENIERIA | REPUESTOS Y EQUIPOS INGENIERA | REPUESTOS ESPECIFICOS | 20121445 | ACCESORIOS Y PARTES
246754 | FUSE 2A/250VAC/FUSIBLE 2A/250VCA OERLIKON 5MPE-HP POWDER FEEDER 1001757 PARA HVOF SPRAYING | UN | REPUESTO FUSIBLE | EQUIPOS INGENIERIA | REPUESTOS Y EQUIPOS INGENIERA | REPUESTOS ESPECIFICOS | 20121445 | ACCESORIOS Y PARTES
246755 | POWDER FEED HOSE ORANGE 4.57M (15 | UN | REPUESTO MANGUERA | EQUIPOS INGENIERIA | REPUESTOS Y EQUIPOS INGENIERA | REPUESTOS ESPECIFICOS | 20121445 | ACCESORIOS Y PARTES
246756 | POWDER FEED HOSE ORANGE 9.14M (30 | UN | REPUESTO MANGUERA | EQUIPOS INGENIERIA | REPUESTOS Y EQUIPOS INGENIERA | REPUESTOS ESPECIFICOS | 20121445 | ACCESORIOS Y PARTES
246757 | POWDER LUBE/LUBRICANTE EN POLVO OERLIKON 5MPE-HP POWDER FEEDER 1002137 PARA HVOF SPRAYING | UN | REPUESTO LUBRICANTE | EQUIPOS INGENIERIA | REPUESTOS Y EQUIPOS INGENIERA | REPUESTOS ESPECIFICOS | 20121445 | ACCESORIOS Y PARTES
246758 | SPARE SEAL PACKAGE/SELLO DE RECAMBIO OERLIKON 5MPE-HP POWDER FEEDER 1001736 PARA HVOF SPRAYING | JG | REPUESTO SELLO | EQUIPOS INGENIERIA | REPUESTOS Y EQUIPOS INGENIERA | REPUESTOS ESPECIFICOS | 20121445 | ACCESORIOS Y PARTES
246759 | O-RING 0.551 X 0.07 BUNA-N/JUNTA TORICA DE BUNA-N DE 0.551 X 0.07 OERLIKON 5MPE-HP POWDER FEEDER 1000175 PARA HVOF SPRAYING | UN | REPUESTO JUNTA | EQUIPOS INGENIERIA | REPUESTOS Y EQUIPOS INGENIERA | REPUESTOS ESPECIFICOS | 20121445 | ACCESORIOS Y PARTES
246760 | VALVE BODY/CUERPO DE VALVULA OERLIKON 5MPE-HP POWDER FEEDER 1065761 PARA HVOF SPRAYING | UN | REPUESTO VALVULA | EQUIPOS INGENIERIA | REPUESTOS Y EQUIPOS INGENIERA | REPUESTOS ESPECIFICOS | 20121445 | ACCESORIOS Y PARTES
246761 | INSERT/INSERTO OERLIKON 5MPE-HP POWDER FEEDER 1001690 PARA HVOF SPRAYING | UN | REPUESTO INSERTO | EQUIPOS INGENIERIA | REPUESTOS Y EQUIPOS INGENIERA | REPUESTOS ESPECIFICOS | 20121445 | ACCESORIOS Y PARTES
246762 | DUCKBILL VALVE/VALVULA BOCA DE PATO OERLIKON 5MPE-HP POWDER FEEDER 1001693 PARA HVOF SPRAYING | UN | REPUESTO VALVULA | EQUIPOS INGENIERIA | REPUESTOS Y EQUIPOS INGENIERA | REPUESTOS ESPECIFICOS | 20121445 | ACCESORIOS Y PARTES
246763 | HOLDER/SOPORTE OERLIKON 5MPE-HP POWDER FEEDER 1065762 PARA HVOF SPRAYING | UN | REPUESTO SOPORTE | EQUIPOS INGENIERIA | REPUESTOS Y EQUIPOS INGENIERA | REPUESTOS ESPECIFICOS | 20121445 | ACCESORIOS Y PARTES
246764 | O-RING 0.364 X 0.070 BUNA-N/JUNTA TORICA DE BUNA-N DE 0.364 X 0.070 OERLIKON 5MPE-HP POWDER FEEDER 1006359 PARA HVOF SPRAYING | UN | REPUESTO JUNTA | EQUIPOS INGENIERIA | REPUESTOS Y EQUIPOS INGENIERA | REPUESTOS ESPECIFICOS | 20121445 | ACCESORIOS Y PARTES
246765 | O-RING 0.208 X 0.070 POLYURETHANE/ JUNTA TORICA DE POLIURETANO 0.208 X 0.070 OERLIKON 5MPE-HP POWDER FEEDER 1001323 PARA HVOF SPRAYING | UN | REPUESTO JUNTA | EQUIPOS INGENIERIA | REPUESTOS Y EQUIPOS INGENIERA | REPUESTOS ESPECIFICOS | 20121445 | ACCESORIOS Y PARTES
246766 | LOCK WASHER/ARANDELA DE BLOQUEO OERLIKON 5MPE-HP POWDER FEEDER 1001329 PARA HVOF SPRAYING | UN | REPUESTO ARANDELA | EQUIPOS INGENIERIA | REPUESTOS Y EQUIPOS INGENIERA | REPUESTOS ESPECIFICOS | 20121445 | ACCESORIOS Y PARTES
246767 | SCREW/TORNILLO OERLIKON 5MPE-HP POWDER FEEDER 1038058 PARA HVOF SPRAYING | UN | REPUESTO TORNILLO | EQUIPOS INGENIERIA | REPUESTOS Y EQUIPOS INGENIERA | REPUESTOS ESPECIFICOS | 20121445 | ACCESORIOS Y PARTES
246768 | CYLINDER-PISTON ASSEMBLY/ENSAMBLE CILINDRO-PISTON OERLIKON 5MPE-HP POWDER FEEDER 1032516 PARA HVOF SPRAYING | JG | REPUESTO ENSAMBLE | EQUIPOS INGENIERIA | REPUESTOS Y EQUIPOS INGENIERA | REPUESTOS ESPECIFICOS | 20121445 | ACCESORIOS Y PARTES
246769 | O-RING 0.489 X 0.070 BLACK VITON /JUNTA TORICA DE VITON NEGRO DE 0.489 X 0.070 OERLIKON 5MPE-HP POWDER FEEDER 1000359 PARA HVOF SPRAYING | UN | REPUESTO JUNTA | EQUIPOS INGENIERIA | REPUESTOS Y EQUIPOS INGENIERA | REPUESTOS ESPECIFICOS | 20121445 | ACCESORIOS Y PARTES
246770 | PINCH VALVE ASSEMBLY/CONJUNTO VALVULA PINCH OERLIKON 5MPE-HP POWDER FEEDER 1001722 PARA HVOF SPRAYING | JG | REPUESTO VALVULA | EQUIPOS INGENIERIA | REPUESTOS Y EQUIPOS INGENIERA | REPUESTOS ESPECIFICOS | 20121445 | ACCESORIOS Y PARTES
246771 | OUTLET FITTING/FIJACION EXTERNA OERLIKON 5MPE-HP POWDER FEEDER 1001689 PARA HVOF SPRAYING | UN | REPUESTO FIJACION | EQUIPOS INGENIERIA | REPUESTOS Y EQUIPOS INGENIERA | REPUESTOS ESPECIFICOS | 20121445 | ACCESORIOS Y PARTES
246772 | SCREW/TORNILLO OERLIKON 5MPE-HP POWDER FEEDER 1038056 PARA HVOF SPRAYING | UN | REPUESTO TORNILLO | EQUIPOS INGENIERIA | REPUESTOS Y EQUIPOS INGENIERA | REPUESTOS ESPECIFICOS | 20121445 | ACCESORIOS Y PARTES
246773 | BODY/CUERPO OERLIKON 5MPE-HP POWDER FEEDER 1032515 PARA HVOF SPRAYING | UN | REPUESTO CUERPO | EQUIPOS INGENIERIA | REPUESTOS Y EQUIPOS INGENIERA | REPUESTOS ESPECIFICOS | 20121445 | ACCESORIOS Y PARTES
246774 | INLET FITTING/FIJACION DE ENTRADA OERLIKON 5MPE-HP POWDER FEEDER 1001696 PARA HVOF SPRAYING | UN | REPUESTO FIJACION | EQUIPOS INGENIERIA | REPUESTOS Y EQUIPOS INGENIERA | REPUESTOS ESPECIFICOS | 20121445 | ACCESORIOS Y PARTES
246775 | O-RING 1.364 X 0.070 BUNA-N /JUNTA TORICA DE BUNA-N DE 1.364 X 0.070 OERLIKON 5MPE-HP POWDER FEEDER 1001789 PARA HVOF SPRAYING | UN | REPUESTO JUNTA | EQUIPOS INGENIERIA | REPUESTOS Y EQUIPOS INGENIERA | REPUESTOS ESPECIFICOS | 20121445 | ACCESORIOS Y PARTES
246776 | RETAINING RING/ANILLO DE RETENCION OERLIKON 5MPE-HP POWDER FEEDER 1001917 PARA HVOF SPRAYING | UN | REPUESTO ANILLO | EQUIPOS INGENIERIA | REPUESTOS Y EQUIPOS INGENIERA | REPUESTOS ESPECIFICOS | 20121445 | ACCESORIOS Y PARTES
246777 | DUST COLLECTOR ASSEMBLY/ENSAMBLE COLECTOR DE POLVOS OERLIKON 5MPE-HP POWDER FEEDER PARA HVOF SPRAYING | JG | REPUESTO COLECTOR | EQUIPOS INGENIERIA | REPUESTOS Y EQUIPOS INGENIERA | REPUESTOS ESPECIFICOS | 20121445 | ACCESORIOS Y PARTES
246778 | POWDER WOKA 3653 FC/POLVO WOKA 3653 FC OERLIKON 1060126 PARA HVOF SPRAYING | LB | REPUESTO POLVO | MATERIALES ESTANDAR | MATERIA PROCESO FISICO-QUIMICO | RECUBRIMIENTOS Y SOLVENTES | 31211708 | RECUBRIMIENTO DE POLVO
246779 | POWDER METCO 6608/POLVO METCO 6608 OERLIKON 1092043 PARA HVOF SPRAYING | LB | REPUESTO POLVO | MATERIALES ESTANDAR | MATERIA PROCESO FISICO-QUIMICO | RECUBRIMIENTOS Y SOLVENTES | 31211708 | RECUBRIMIENTO DE POLVO
246780 | POWDER METCO 6609 /POLVO METCO 6609 OERLIKON 1094797 PARA HVOF SPRAYING | LB | REPUESTO POLVO | MATERIALES ESTANDAR | MATERIA PROCESO FISICO-QUIMICO | RECUBRIMIENTOS Y SOLVENTES | 31211708 | RECUBRIMIENTO DE POLVO
246781 | POWDER METCO 204NS/POLVO METCO 204NS OERLIKON 1000577 PARA HVOF SPRAYING | LB | REPUESTO POLVO | MATERIALES ESTANDAR | MATERIA PROCESO FISICO-QUIMICO | RECUBRIMIENTOS Y SOLVENTES | 31211708 | RECUBRIMIENTO DE POLVO
246782 | POWDER AMDRY 386-2/POLVO AMDRY 386-2 OERLIKON 1068951 PARA HVOF SPRAYING | LB | REPUESTO POLVO | MATERIALES ESTANDAR | MATERIA PROCESO FISICO-QUIMICO | RECUBRIMIENTOS Y SOLVENTES | 31211708 | RECUBRIMIENTO DE POLVO
246783 | POWDER AMDRY 365-2/POLVO AMDRY 365-2 OERLIKON 1001040 PARA HVOF SPRAYING | LB | REPUESTO POLVO | MATERIALES ESTANDAR | MATERIA PROCESO FISICO-QUIMICO | RECUBRIMIENTOS Y SOLVENTES | 31211708 | RECUBRIMIENTO DE POLVO
246784 | POWDER AMDRY 962/POLVO AMDRY 962 OERLIKON 1001052 PARA HVOF SPRAYING | LB | REPUESTO POLVO | MATERIALES ESTANDAR | MATERIA PROCESO FISICO-QUIMICO | RECUBRIMIENTOS Y SOLVENTES | 31211708 | RECUBRIMIENTO DE POLVO
246785 | ESTERILLA FILTRACION AIRE KAESER AS 25T 5.6143.0 PARA MOTOR ELECTRICO COMPRESOR | UN | REPUESTO ESTERILLA | EQUIPOS INGENIERIA | REPUESTOS Y EQUIPOS INGENIERA | REPUESTOS ESPECIFICOS | 20121445 | ACCESORIOS Y PARTES
246786 | ESTERILLA FILTRACION GABINETE KAESER AS 25T 6.3572.0 PARA MOTOR ELECTRICO COMPRESOR | UN | REPUESTO ESTERILLA | EQUIPOS INGENIERIA | REPUESTOS Y EQUIPOS INGENIERA | REPUESTOS ESPECIFICOS | 20121445 | ACCESORIOS Y PARTES
246787 | FILTRO DE ACEITE COMPRESOR KAESER AS 25T 6.3463.0 PARA MOTOR ELECTRICO COMPRESOR | UN | REPUESTO FILTRO | EQUIPOS INGENIERIA | REPUESTOS Y EQUIPOS INGENIERA | REPUESTOS ESPECIFICOS | 20121445 | ACCESORIOS Y PARTES
246788 | FILTRO DE AIRE COMPRESOR KAESER AS 25T 6.4163.0 PARA MOTOR ELECTRICO COMPRESOR | UN | REPUESTO FILTRO | EQUIPOS INGENIERIA | REPUESTOS Y EQUIPOS INGENIERA | REPUESTOS ESPECIFICOS | 20121445 | ACCESORIOS Y PARTES
246789 | CARTUCHO SEPARADOR DE ACEITE KAESER AS 25T 6.4163.0 PARA MOTOR ELECTRICO COMPRESOR | UN | REPUESTO CARTUCHO | EQUIPOS INGENIERIA | REPUESTOS Y EQUIPOS INGENIERA | REPUESTOS ESPECIFICOS | 20121445 | ACCESORIOS Y PARTES
246790 | JUEGO FILTROS MOTOR KAESER M70 CO-KITM70 PARA MOTOR A COMBUSTION COMPRESOR | JG | REPUESTO JUEGO | EQUIPOS INGENIERIA | REPUESTOS Y EQUIPOS INGENIERA | REPUESTOS ESPECIFICOS | 20121445 | ACCESORIOS Y PARTES
246791 | CORREA DE TRANSMISION KAESER M70 8.9180.0 PARA MOTOR A COMBUSTION COMPRESOR | UN | REPUESTO CORREA | EQUIPOS INGENIERIA | REPUESTOS Y EQUIPOS INGENIERA | REPUESTOS ESPECIFICOS | 20121445 | ACCESORIOS Y PARTES
246792 | ANTICONGELANTE PARA MOTOR KAESER M70 CO-ANTCONGE PARA MOTOR A COMBUSTION COMPRESOR | UN | REPUESTO ANTICONGELANTE | EQUIPOS INGENIERIA | REPUESTOS Y EQUIPOS INGENIERA | REPUESTOS ESPECIFICOS | 20121445 | ACCESORIOS Y PARTES
246793 | FILTRO DE AIRE COMPRESOR KAESER M70 6.4566.0 PARA MOTOR A COMBUSTION COMPRESOR | UN | REPUESTO FILTRO | EQUIPOS INGENIERIA | REPUESTOS Y EQUIPOS INGENIERA | REPUESTOS ESPECIFICOS | 20121445 | ACCESORIOS Y PARTES
246794 | FILTRO DE ACEITE COMPRESOR KAESER M70 6.3464.1 PARA MOTOR A COMBUSTION COMPRESOR | UN | REPUESTO FILTRO | EQUIPOS INGENIERIA | REPUESTOS Y EQUIPOS INGENIERA | REPUESTOS ESPECIFICOS | 20121445 | ACCESORIOS Y PARTES
246795 | FILTRO DE AIRE MOTOR KAESER AS 25T-M70 6.3540.0 PARA MOTORES COMPRESOR | UN | REPUESTO FILTRO | EQUIPOS INGENIERIA | REPUESTOS Y EQUIPOS INGENIERA | REPUESTOS ESPECIFICOS | 20121445 | ACCESORIOS Y PARTES
246796 | CARTUCHO SEPARADOR DE ACEITE KAESER M70 6.4579.0 PARA MOTOR A COMBUSTION COMPRESOR | UN | REPUESTO CARTUCHO | EQUIPOS INGENIERIA | REPUESTOS Y EQUIPOS INGENIERA | REPUESTOS ESPECIFICOS | 20121445 | ACCESORIOS Y PARTES
246797 | ACEITE LUBRICANTE SIGMA FLUID S-460 ANS460 PARA MOTOR A COMBUSTION COMPRESOR | GL | REPUESTO ACEITE | EQUIPOS INGENIERIA | REPUESTOS Y EQUIPOS INGENIERA | REPUESTOS ESPECIFICOS | 20121445 | ACCESORIOS Y PARTES
246801 | SERVICIO DE INSPECCION VISUAL Y EVALUACION DE APTITUD DE LA LINEA DE IMPULSION DEL BOMBEO DE AGUA CRUDA | UN | STI REDES AGUAS P/A | SERVICIOS TECNICOS/ INGENIERIA | REDES | STI REDES AGUAS P/A | 78102103 | SERVICIO DE INSPECCIÓN EN LÍNEA DE TUBERÍAS
246802 | SERVICIO DE AJUSTE DE SEÑALES DE ULTRASONIDO PARA EL CONTROL DE ALGAS Y CIANOBACTERIAS | UN | STI REDES AGUAS P/A | SERVICIOS TECNICOS/ INGENIERIA | REDES | STI REDES AGUAS P/A | 77101500 | EVALUACIÓN DE IMPACTO AMBIENTAL
246803 | MANTENIMIENTO DE EQUIPOS ELECTRONICOS Y DE MONITOREO DE PARAMETROS FISICO-QUIMICOS PARA EL CONTROL DE ALGAS Y CIANOBACTERIAS | UN | EQUIPOS DE AGUA | SERVICIOS DE MANTENIMIENTO | MANTENIMIENTO EQUIPO OPERATIVO | MANTENIMIENTO EQUIPOS DE AGUA | 41116212 | CONTROLES DE CALIDAD O CALIBRADORES O ESTÁNDARES PARA MONITORES O MEDIDORES
246804 | SISTEMA DE MEDICION DE FLUJO DE VOLUMEN CAPTADO CON ALIMENTACION FOTOVOLTAICA Y TRANSMISION DE DATOS | UN | MTTO REDES AGUAS P/A | SERVICIOS DE MANTENIMIENTO | MANTENIMIENTO DE REDES | MANTENIMIENTO REDES ACUEDUCTO | 72141119 | SERVICIO DE CONSTRUCCIÓN DE ACUEDUCTOS
246805 | SERVICIO CONFIGURACION RTU ROC809 DE NODOS DE ENTRADA GASODUCTO | UN | REDES GAS | SERVICIOS DE MANTENIMIENTO | MANTENIMIENTO DE REDES | MTTO REDES GAS | 72141113 | SERVICIO DE CONSTRUCCIÓN DE TUBERÍAS PARA GAS Y PETRÓLEO
246806 | CELDA MEDIDA 36KV 16KA METAL-CLAD 170KV 34.5KV/V3-120V/V3 IEC 62271-200 AIRE | UN | CELDA | EQUIPOS INGENIERIA | EQUIPO PROTEC MANIOBRA S/E-R/D | CELDAS DE MEDIA TENSION | 39121115 | TABLERO DE CONTROLES DE MEDIO VOLTAJE
246807 | PERSIANA ENROLLABLE EN SCREEN CON CENEFA 280CMX200CM | UN | PERSIANA | INDIRECTOS | AMUEBLAMIENTO Y/O ELEMENTOS | AMUEBLAMIENTO OFICINAS | 52131602 | PERSIANAS ENROLLABLES
246808 | PERSIANA ENROLLABLE EN SCREEN CON CENEFA 275CMX200CM | UN | PERSIANA | INDIRECTOS | AMUEBLAMIENTO Y/O ELEMENTOS | AMUEBLAMIENTO OFICINAS | 52131602 | PERSIANAS ENROLLABLES
246809 | PERSIANA ENROLLABLE EN SCREEN CON CENEFA 256CMX200CM | UN | PERSIANA | INDIRECTOS | AMUEBLAMIENTO Y/O ELEMENTOS | AMUEBLAMIENTO OFICINAS | 52131602 | PERSIANAS ENROLLABLES
246810 | PERSIANA ENROLLABLE EN SCREEN CON CENEFA 271CMX200CM | UN | PERSIANA | INDIRECTOS | AMUEBLAMIENTO Y/O ELEMENTOS | AMUEBLAMIENTO OFICINAS | 52131602 | PERSIANAS ENROLLABLES
246811 | PERSIANA ENROLLABLE EN SCREEN CON CENEFA 260CMX200CM | UN | PERSIANA | INDIRECTOS | AMUEBLAMIENTO Y/O ELEMENTOS | AMUEBLAMIENTO OFICINAS | 52131602 | PERSIANAS ENROLLABLES
246812 | PERSIANA ENROLLABLE EN SCREEN CON CENEFA 259CMX200CM | UN | PERSIANA | INDIRECTOS | AMUEBLAMIENTO Y/O ELEMENTOS | AMUEBLAMIENTO OFICINAS | 52131602 | PERSIANAS ENROLLABLES
246813 | PERSIANA ENROLLABLE EN SCREEN CON CENEFA 252CMX200CM | UN | PERSIANA | INDIRECTOS | AMUEBLAMIENTO Y/O ELEMENTOS | AMUEBLAMIENTO OFICINAS | 52131602 | PERSIANAS ENROLLABLES
246814 | PERSIANA ENROLLABLE EN SCREEN CON CENEFA 250CMX200CM | UN | PERSIANA | INDIRECTOS | AMUEBLAMIENTO Y/O ELEMENTOS | AMUEBLAMIENTO OFICINAS | 52131602 | PERSIANAS ENROLLABLES
246815 | PERSIANA ENROLLABLE EN SCREEN CON CENEFA 255CMX200CM | UN | PERSIANA | INDIRECTOS | AMUEBLAMIENTO Y/O ELEMENTOS | AMUEBLAMIENTO OFICINAS | 52131602 | PERSIANAS ENROLLABLES
246816 | PERSIANA ENROLLABLE EN SCREEN CON CENEFA 246CMX200CM | UN | PERSIANA | INDIRECTOS | AMUEBLAMIENTO Y/O ELEMENTOS | AMUEBLAMIENTO OFICINAS | 52131602 | PERSIANAS ENROLLABLES
246817 | PERSIANA ENROLLABLE EN SCREEN CON CENEFA 257CMX200CM | UN | PERSIANA | INDIRECTOS | AMUEBLAMIENTO Y/O ELEMENTOS | AMUEBLAMIENTO OFICINAS | 52131602 | PERSIANAS ENROLLABLES
246818 | PERSIANA ENROLLABLE BLACKHOUTE MATE CON CENEFA 254CMX200CM | UN | PERSIANA | INDIRECTOS | AMUEBLAMIENTO Y/O ELEMENTOS | AMUEBLAMIENTO OFICINAS | 52131602 | PERSIANAS ENROLLABLES
246819 | PERSIANA ENROLLABLE BLACKHOUTE MATE CON CENEFA 242CMX200CM | UN | PERSIANA | INDIRECTOS | AMUEBLAMIENTO Y/O ELEMENTOS | AMUEBLAMIENTO OFICINAS | 52131602 | PERSIANAS ENROLLABLES
246820 | PERSIANA ENROLLABLE BLACKHOUTE MATE CON CENEFA 280CMX200CM | UN | PERSIANA | INDIRECTOS | AMUEBLAMIENTO Y/O ELEMENTOS | AMUEBLAMIENTO OFICINAS | 52131602 | PERSIANAS ENROLLABLES
246821 | PERSIANA ENROLLABLE BLACKHOUTE MATE 160CMX150CM | UN | PERSIANA | INDIRECTOS | AMUEBLAMIENTO Y/O ELEMENTOS | AMUEBLAMIENTO OFICINAS | 52131602 | PERSIANAS ENROLLABLES
246822 | PERSIANA ENROLLABLE BLACKHOUTE MATE 99CMX160CM | UN | PERSIANA | INDIRECTOS | AMUEBLAMIENTO Y/O ELEMENTOS | AMUEBLAMIENTO OFICINAS | 52131602 | PERSIANAS ENROLLABLES
246823 | PERSIANA ENROLLABLE BLACKHOUTE MATE 148CMX160CM | UN | PERSIANA | INDIRECTOS | AMUEBLAMIENTO Y/O ELEMENTOS | AMUEBLAMIENTO OFICINAS | 52131602 | PERSIANAS ENROLLABLES
246824 | PERSIANA ENROLLABLE BLACKHOUTE MATE 141CMX160CM | UN | PERSIANA | INDIRECTOS | AMUEBLAMIENTO Y/O ELEMENTOS | AMUEBLAMIENTO OFICINAS | 52131602 | PERSIANAS ENROLLABLES
246826 | SERVICIO DE INSTALACION DE CORTINAS O PERSIANAS | UN | AMUEBLAMIENTO OFICINAS | INDIRECTOS | AMUEBLAMIENTO Y/O ELEMENTOS | AMUEBLAMIENTO OFICINAS | 72153608 | SERVICIO DE INSTALACIÓN DE CORTINAS O PERSIANAS
246827 | KIT DE REPUESTO PARA MANTENIMIENTO PREVENTIVO COMPRESOR MARCA ATLAS COPCO GA30 | UN | KIT REPUESTO | EQUIPOS INGENIERIA | REPUESTOS Y EQUIPOS INGENIERA | REPUESTOS ESPECIFICOS | 20121445 | ACCESORIOS Y PARTES
246828 | KIT DE REPUESTO PARA MANTENIMIENTO PREVENTIVO COMPRESOR MARCA INGERSOLL RAND 7T2 | UN | KIT REPUESTO | EQUIPOS INGENIERIA | REPUESTOS Y EQUIPOS INGENIERA | REPUESTOS ESPECIFICOS | 20121445 | ACCESORIOS Y PARTES
246829 | MANTANIMIENTO PREVENTIVO INTERCAMBIADOR DE CALOR TRANFORMADOR DE POTENCIA CENTRAL GENERACION ENERGIA | UN | EQUIPOS DE ENERGIA | SERVICIOS DE MANTENIMIENTO | MANTENIMIENTO EQUIPO OPERATIVO | MANTENIMIENTO EQUIPOS ENERGIA | 73171501 | SERVICIOS DE FABRICACIÓN DE EQUIPO DE GENERACIÓN, TRANSMISIÓN O DISTRIBUCIÓN DE ENERGÍA
246830 | MANTANIMIENTO CORRECTIVO INTERCAMBIADOR DE CALOR TRANFORMADOR DE POTENCIA CENTRAL GENERACION ENERGIA | UN | EQUIPOS DE ENERGIA | SERVICIOS DE MANTENIMIENTO | MANTENIMIENTO EQUIPO OPERATIVO | MANTENIMIENTO EQUIPOS ENERGIA | 73171501 | SERVICIOS DE FABRICACIÓN DE EQUIPO DE GENERACIÓN, TRANSMISIÓN O DISTRIBUCIÓN DE ENERGÍA
246831 | PRESTACION DE SERVICIOS DE CAPACITACION, FORMACION Y/O TALLERES DE ARTICULACION DE GESTORES DE EQUIPOS Y JEFES DE DEPENDENCIA | UN | CAPACITACION Y CONSULTORIA | SERVICIOS PROF/CORPORATIVOS | SERVICIOS DE RECURSOS HUMANOS | CAPACITACION Y CONSULTORIA | 80101511 | SERVICIO DE ASESORAMIENTO EN RECURSOS HUMANOS
246832 | VOLANTE GUIA ACERO BOMBA VERTICAL INGERSOLL RAND APW4, SERIAL NÚMERO 0492-9020/25 ORDEN DE COMPRA N° 91-1792/97.PARTE N° 82028788 REF: 307 BEARING RETAINER 10" X 2.63" MATERIAL STELL. | UN | REPUESTO VOLANTE | EQUIPOS INGENIERIA | REPUESTOS Y EQUIPOS INGENIERA | REPUESTOS ESPECIFICOS | 20121445 | ACCESORIOS Y PARTES
246833 | KIT DE REPUESTOS ALDEC 75, GS-75, 45 PLANTAS DE TRATAMIENTO DE LODOS | JG | REPUESTO KIT | EQUIPOS INGENIERIA | REPUESTOS Y EQUIPOS INGENIERA | REPUESTOS ESPECIFICOS | 20121445 | ACCESORIOS Y PARTES
246834 | SERVICIO DEL USO DEL MODULO DE COMRPOMISOS AMBIENTALES SOWFTRE EN LA NUBE MRISK | UN | SERVICIOS ASOCIADOS A INTERNET | SERVICIOS PROF/CORPORATIVOS | SERVICIOS Y RECURSOS DE TI | SERVICIOS ASOCIADOS A INTERNET | 83121703 | SERVICIOS RELACIONADOS CON EL INTERNET
246835 | SERVICIO DEL USO DEL MODULO DE PERMISOS AMBIENTALES SOWFTRE EN LA NUBE MRISK | UN | SERVICIOS ASOCIADOS A INTERNET | SERVICIOS PROF/CORPORATIVOS | SERVICIOS Y RECURSOS DE TI | SERVICIOS ASOCIADOS A INTERNET | 83121703 | SERVICIOS RELACIONADOS CON EL INTERNET
246836 | SERVICIOS DE IMPLEMENTACION SW AMBIENTAL POR DEMANDA | HR | SERVICIOS ASOCIADOS A INTERNET | SERVICIOS PROF/CORPORATIVOS | SERVICIOS Y RECURSOS DE TI | SERVICIOS ASOCIADOS A INTERNET | 83121703 | SERVICIOS RELACIONADOS CON EL INTERNET
246837 | SERVICIO DESARROLLO SW AMBIENTAL POR DEMANDA | HR | SERVICIOS ASOCIADOS A INTERNET | SERVICIOS PROF/CORPORATIVOS | SERVICIOS Y RECURSOS DE TI | SERVICIOS ASOCIADOS A INTERNET | 83121703 | SERVICIOS RELACIONADOS CON EL INTERNET
246838 | SERVICIO DE CAPACITACION DEL SW AMBIENTAL POR DEMANDA | HR | SERVICIOS ASOCIADOS A INTERNET | SERVICIOS PROF/CORPORATIVOS | SERVICIOS Y RECURSOS DE TI | SERVICIOS ASOCIADOS A INTERNET | 83121703 | SERVICIOS RELACIONADOS CON EL INTERNET
246839 | SERVICIO DE CARGA DE DATOS SW AMBIENTAL POR DEMANDA | HR | SERVICIOS ASOCIADOS A INTERNET | SERVICIOS PROF/CORPORATIVOS | SERVICIOS Y RECURSOS DE TI | SERVICIOS ASOCIADOS A INTERNET | 83121703 | SERVICIOS RELACIONADOS CON EL INTERNET
246840 | SERVICIO DE SISTEMATICACION DE INFORMACION SW AMBIENTAL POR DEMANDA | HR | SERVICIOS ASOCIADOS A INTERNET | SERVICIOS PROF/CORPORATIVOS | SERVICIOS Y RECURSOS DE TI | SERVICIOS ASOCIADOS A INTERNET | 83121703 | SERVICIOS RELACIONADOS CON EL INTERNET
246841 | CANALETA RANURADA PVC 100MM (ANCHO) X 80MM (ALTO) X 2000MM (LARGO) COLOR GRIS FIJACION CON TORNILLO | UN | CANALETA | INDIRECTOS | MANTENIMIENTO DE EDIFICACIONES | INSTALACIONES ELECTRICAS | 39131714 | CANALETAS PARA CABLES
246842 | CANALETA RANURADA PVC 80MM (ANCHO) X 80MM (ALTO) X 2000MM (LARGO) COLOR GRIS FIJACION CON TORNILLO | UN | CANALETA | INDIRECTOS | MANTENIMIENTO DE EDIFICACIONES | INSTALACIONES ELECTRICAS | 39131714 | CANALETAS PARA CABLES
246843 | CANALETA RANURADA PVC 60MM (ANCHO) X 80MM (ALTO) X 2000MM (LARGO) COLOR GRIS FIJACION CON TORNILLO | UN | CANALETA | INDIRECTOS | MANTENIMIENTO DE EDIFICACIONES | INSTALACIONES ELECTRICAS | 39131714 | CANALETAS PARA CABLES
246844 | CANALETA RANURADA PVC 120MM (ANCHO) X 60MM (ALTO) X 2000MM (LARGO) COLOR GRIS FIJACION CON TORNILLO | UN | CANALETA | INDIRECTOS | MANTENIMIENTO DE EDIFICACIONES | INSTALACIONES ELECTRICAS | 39131714 | CANALETAS PARA CABLES
246845 | CANALETA RANURADA PVC 100MM (ANCHO) X 100MM (ALTO) X 2000MM (LARGO) COLOR GRIS FIJACION CON TORNILLO | UN | CANALETA | INDIRECTOS | MANTENIMIENTO DE EDIFICACIONES | INSTALACIONES ELECTRICAS | 39131714 | CANALETAS PARA CABLES
246846 | CANALETA RANURADA PVC 25MM (ANCHO) X 25MM (ALTO) X 2000MM (LARGO) COLOR GRIS FIJACION CON TORNILLO | UN | CANALETA | INDIRECTOS | MANTENIMIENTO DE EDIFICACIONES | INSTALACIONES ELECTRICAS | 39131714 | CANALETAS PARA CABLES
246847 | CANALETA RANURADA PVC 40MM (ANCHO) X 25MM (ALTO) X 2000MM (LARGO) COLOR GRIS FIJACION CON TORNILLO | UN | CANALETA | INDIRECTOS | MANTENIMIENTO DE EDIFICACIONES | INSTALACIONES ELECTRICAS | 39131714 | CANALETAS PARA CABLES
246848 | CANALETA RANURADA PVC 60MM (ANCHO) X 25MM (ALTO) X 2000MM (LARGO) COLOR GRIS FIJACION CON TORNILLO | UN | CANALETA | INDIRECTOS | MANTENIMIENTO DE EDIFICACIONES | INSTALACIONES ELECTRICAS | 39131714 | CANALETAS PARA CABLES
246849 | ADAPTADOR TIPO F CAM - LOCK CUERPO EN ALUMINIO DN 2"", PN 18, DIN 2828, SELLO EN NBR, ROSCA NPT | UN | ADAPTADOR | MATERIALES ESTANDAR | TUBERIAS ACCESORIOS DE TUBERIA | ACCESORIOS DE TUBERIA | 40171707 | ADAPTADOR DE TUBO DE ACERO INOXIDABLE
246850 | ADAPTADOR TIPO C CAM - LOCK CUERPO EN ALUMINIO DN 2"", PN 18, DIN 2828, SELLO EN NBR, ESPIGO 2"" | UN | ADAPTADOR | MATERIALES ESTANDAR | TUBERIAS ACCESORIOS DE TUBERIA | ACCESORIOS DE TUBERIA | 40171707 | ADAPTADOR DE TUBO DE ACERO INOXIDABLE
246851 | ADAPTADOR TIPO E CAM - LOCK CUERPO EN ALUMINIO DN 2"", PN 18, DIN 2828, SELLO EN NBR, ESPIGO 2"" | UN | ADAPTADOR | MATERIALES ESTANDAR | TUBERIAS ACCESORIOS DE TUBERIA | ACCESORIOS DE TUBERIA | 40171707 | ADAPTADOR DE TUBO DE ACERO INOXIDABLE
246852 | MANGUERA EN POLIMERO TERMOPLASTICO DN 2"" 100 PSI COLOR NARANJA RESISTENTE A LA ABRASION | ML | MANGUERA | MATERIALES ESTANDAR | TUBERIAS ACCESORIOS DE TUBERIA | CONDUCTOS | 40142009 | MANGUERAS MULTIPROPÓSITO DE AIRE, AGUA Y GAS
246853 | ACOPLE RAPIDO TIPO UÑA MEDIO GIRO ACERO INOXIDABLE 1/2" (15MM) 200PSI (14BAR) ROSCA MACHO NPT | UN | ACOPLE | MATERIALES ESTANDAR | TUBERIAS ACCESORIOS DE TUBERIA | ACCESORIOS DE TUBERIA | 40141734 | CONECTORES PARA MANGUERAS
246854 | UNION CON ESPIGA PARA MANGUERA TIPO PTHM DN 2" PN 18 BAR CUERPO EN ALUMINIO | UN | ADAPTADOR | MATERIALES ESTANDAR | TUBERIAS ACCESORIOS DE TUBERIA | ACCESORIOS DE TUBERIA | 40174907 | UNIONES PARA TUBOS DE ACERO INOXIDABLE
246855 | POSTE METALICO 1.70MT ALTURA ORNAMENTAL 2.5 PULGADAS DE DIAMETRO BRAZO DE 30 CMTS INCLINACION DEL BRAZO DE 15 GRADOS PINTADO CON PINTURA ELECTROSTÁTICA DE COLOR GRIS | UN | POSTE | MATERIALES ESTANDAR | POSTES | POSTES METALICOS | 30102903 | POSTES DE METAL
246856 | MORRAL LONA COLORES SURTIDOS MEDIDAS 44 CM X 35CM X 20 CM BOLSILLOS 3 | UN | BOLSO | SOPORTE A LA OPERACIÓN | DOTACION | DOTACION CORPORATIVA | 53121603 | MORRALES
246857 | MEDIDOR DE ESPESORES ULTRASONICO DE TUBERIA 0.8-300MM 0.01MM 5.0MHZ -20°C A 50°C | UN | MEDIDOR ESPESORES | SOPORTE A LA OPERACIÓN | HTAS-EQUIPOS SOPORTE OPERACION | INSTRUMENTOS DE MEDICION | 41111600 | INSTRUMENTOS DE MEDIDA DE LONGITUD, ESPESOR O DISTANCIA
246858 | DISCO DE CORTE ACERO INOXIDABLE 100MM X 0.8MM X 16MM A 60 S TIPO 41 | UN | DISCO ABRASIVO | SOPORTE A LA OPERACIÓN | CONSUMIBLES | CONSUMIBLES DE HERRAMIENTAS | 31191506 | DISCOS ABRASIVOS
246859 | DISCO DE CORTE ACERO INOXIDABLE 100MM X 1.0MM X 16MM A 60 S TIPO 41 | UN | DISCO ABRASIVO | SOPORTE A LA OPERACIÓN | CONSUMIBLES | CONSUMIBLES DE HERRAMIENTAS | 31191506 | DISCOS ABRASIVOS
246860 | DISCO DE CORTE ACERO INOXIDABLE 105MM X 0.8MM X 16MM A 60 S TIPO 41 | UN | DISCO ABRASIVO | SOPORTE A LA OPERACIÓN | CONSUMIBLES | CONSUMIBLES DE HERRAMIENTAS | 31191506 | DISCOS ABRASIVOS
246861 | DISCO DE CORTE ACERO INOXIDABLE 105MM X 1.0MM X 16MM A 60 S TIPO 41 | UN | DISCO ABRASIVO | SOPORTE A LA OPERACIÓN | CONSUMIBLES | CONSUMIBLES DE HERRAMIENTAS | 31191506 | DISCOS ABRASIVOS
246862 | DISCO DE CORTE ACERO INOXIDABLE 115MM X 0.8MM X 7/8" A 60 S TIPO 41 | UN | DISCO ABRASIVO | SOPORTE A LA OPERACIÓN | CONSUMIBLES | CONSUMIBLES DE HERRAMIENTAS | 31191506 | DISCOS ABRASIVOS
246863 | DISCO DE CORTE ACERO INOXIDABLE 115MM X 1.0MM X 7/8" A 60 S TIPO 41 | UN | DISCO ABRASIVO | SOPORTE A LA OPERACIÓN | CONSUMIBLES | CONSUMIBLES DE HERRAMIENTAS | 31191506 | DISCOS ABRASIVOS
246864 | DISCO DE CORTE ACERO INOXIDABLE 115MM X 1.6MM X 7/8" A 46 S TIPO 41 | UN | DISCO ABRASIVO | SOPORTE A LA OPERACIÓN | CONSUMIBLES | CONSUMIBLES DE HERRAMIENTAS | 31191506 | DISCOS ABRASIVOS
246865 | DISCO DE CORTE ACERO INOXIDABLE 115MM X 2.2MM X 7/8" A 46 S TIPO 41 | UN | DISCO ABRASIVO | SOPORTE A LA OPERACIÓN | CONSUMIBLES | CONSUMIBLES DE HERRAMIENTAS | 31191506 | DISCOS ABRASIVOS
246866 | DISCO DE CORTE ACERO INOXIDABLE 125MM X 0.8MM X 7/8" A 60 S TIPO 41 | UN | DISCO ABRASIVO | SOPORTE A LA OPERACIÓN | CONSUMIBLES | CONSUMIBLES DE HERRAMIENTAS | 31191506 | DISCOS ABRASIVOS
246867 | DISCO DE CORTE ACERO INOXIDABLE 125MM X 1.0MM X 7/8" A 60 S TIPO 41 | UN | DISCO ABRASIVO | SOPORTE A LA OPERACIÓN | CONSUMIBLES | CONSUMIBLES DE HERRAMIENTAS | 31191506 | DISCOS ABRASIVOS
246868 | DISCO DE CORTE ACERO INOXIDABLE 125MM X 1.6MM X 7/8" A 46 S TIPO 41 | UN | DISCO ABRASIVO | SOPORTE A LA OPERACIÓN | CONSUMIBLES | CONSUMIBLES DE HERRAMIENTAS | 31191506 | DISCOS ABRASIVOS
246869 | DISCO DE CORTE ACERO INOXIDABLE 125MM X 2.2MM X 7/8" A 46 S TIPO 41 | UN | DISCO ABRASIVO | SOPORTE A LA OPERACIÓN | CONSUMIBLES | CONSUMIBLES DE HERRAMIENTAS | 31191506 | DISCOS ABRASIVOS
246870 | DISCO DE CORTE ACERO INOXIDABLE 150MM X 1.6MM X 7/8" A 46 S TIPO 41 | UN | DISCO ABRASIVO | SOPORTE A LA OPERACIÓN | CONSUMIBLES | CONSUMIBLES DE HERRAMIENTAS | 31191506 | DISCOS ABRASIVOS
246871 | DISCO DE CORTE ACERO INOXIDABLE 150MM X 2.5MM X 7/8" A 46 S TIPO 41 | UN | DISCO ABRASIVO | SOPORTE A LA OPERACIÓN | CONSUMIBLES | CONSUMIBLES DE HERRAMIENTAS | 31191506 | DISCOS ABRASIVOS
246872 | DISCO DE CORTE ACERO INOXIDABLE 178MM X 1.6MM X 7/8" A 46 S TIPO 41 | UN | DISCO ABRASIVO | SOPORTE A LA OPERACIÓN | CONSUMIBLES | CONSUMIBLES DE HERRAMIENTAS | 31191506 | DISCOS ABRASIVOS
246873 | DISCO DE CORTE ACERO INOXIDABLE 178MM X 2.3MM X 7/8" A 24 S TIPO 41 | UN | DISCO ABRASIVO | SOPORTE A LA OPERACIÓN | CONSUMIBLES | CONSUMIBLES DE HERRAMIENTAS | 31191506 | DISCOS ABRASIVOS
246874 | DISCO DE CORTE ACERO INOXIDABLE 178MM X 2.8MM X 7/8" A 24 S TIPO 41 | UN | DISCO ABRASIVO | SOPORTE A LA OPERACIÓN | CONSUMIBLES | CONSUMIBLES DE HERRAMIENTAS | 31191506 | DISCOS ABRASIVOS
246875 | DISCO DE CORTE ACERO INOXIDABLE 230MM X 1.9MM X 7/8" A 46 S TIPO 41 | UN | DISCO ABRASIVO | SOPORTE A LA OPERACIÓN | CONSUMIBLES | CONSUMIBLES DE HERRAMIENTAS | 31191506 | DISCOS ABRASIVOS
246876 | DISCO DE CORTE ACERO INOXIDABLE 230MM X 2.3MM X 7/8" A 24 S TIPO 41 | UN | DISCO ABRASIVO | SOPORTE A LA OPERACIÓN | CONSUMIBLES | CONSUMIBLES DE HERRAMIENTAS | 31191506 | DISCOS ABRASIVOS
246877 | DISCO DE CORTE ACERO INOXIDABLE 230MM X 2.8MM X 7/8" A 24 S TIPO 41 | UN | DISCO ABRASIVO | SOPORTE A LA OPERACIÓN | CONSUMIBLES | CONSUMIBLES DE HERRAMIENTAS | 31191506 | DISCOS ABRASIVOS
246878 | DISCO DE CORTE ACERO INOXIDABLE 115MM X 2.2MM X 7/8" A 46 S TIPO 41 | UN | DISCO ABRASIVO | SOPORTE A LA OPERACIÓN | CONSUMIBLES | CONSUMIBLES DE HERRAMIENTAS | 31191506 | DISCOS ABRASIVOS
246879 | DISCO DE CORTE ACERO INOXIDABLE 125MM X 2.2MM X 7/8" A 46 S TIPO 42 CENTRO DEPRIMIDO | UN | DISCO ABRASIVO | SOPORTE A LA OPERACIÓN | CONSUMIBLES | CONSUMIBLES DE HERRAMIENTAS | 31191506 | DISCOS ABRASIVOS
246880 | DISCO DE CORTE ACERO INOXIDABLE 178MM X 2.8MM X 7/8" A 24 S TIPO 42 CENTRO DEPRIMIDO | UN | DISCO ABRASIVO | SOPORTE A LA OPERACIÓN | CONSUMIBLES | CONSUMIBLES DE HERRAMIENTAS | 31191506 | DISCOS ABRASIVOS
246881 | DISCO DE CORTE ACERO INOXIDABLE 230MM X 2.3MM X 7/8" A 24 S TIPO 42 CENTRO DEPRIMIDO | UN | DISCO ABRASIVO | SOPORTE A LA OPERACIÓN | CONSUMIBLES | CONSUMIBLES DE HERRAMIENTAS | 31191506 | DISCOS ABRASIVOS
246882 | DISCO DE CORTE ACERO INOXIDABLE 230MM X 2.8MM X 7/8" A 24 S TIPO 42 CENTRO DEPRIMIDO | UN | DISCO ABRASIVO | SOPORTE A LA OPERACIÓN | CONSUMIBLES | CONSUMIBLES DE HERRAMIENTAS | 31191506 | DISCOS ABRASIVOS
246883 | PERFIL HEXAGONAL ACERO 1020 2""X3M | UN | PERFIL | SERVIC/MATERIALES CONSTRUCCION | MATERIALES DE CONSTRUCCION | MATERIALES METALICOS | 30102301 | PERFILES DE ALEACIÓN FERROSA
246884 | PERFIL HEXAGONAL SAE 40 3/4""X3M | UN | PERFIL | SERVIC/MATERIALES CONSTRUCCION | MATERIALES DE CONSTRUCCION | MATERIALES METALICOS | 30102301 | PERFILES DE ALEACIÓN FERROSA
246885 | PERFIL HEXAGONAL SAE 40 5/8""X3M | UN | PERFIL | SERVIC/MATERIALES CONSTRUCCION | MATERIALES DE CONSTRUCCION | MATERIALES METALICOS | 30102301 | PERFILES DE ALEACIÓN FERROSA
246886 | TUBERIA ACERO INOXIDABLE 304 1/2" (15MM) SCH40 TUBO 5.8-6M | UN | TUBERIA | MATERIALES ESTANDAR | TUBERIAS ACCESORIOS DE TUBERIA | CONDUCTOS | 40171622 | TUBO DE ACERO INOXIDABLE SIN UNIONES PARA USO INDUSTRIAL
246887 | TUBERIA ACERO INOXIDABLE 304 3/8" (10MM) SCH40 TUBO 5.8-6M | UN | TUBERIA | MATERIALES ESTANDAR | TUBERIAS ACCESORIOS DE TUBERIA | CONDUCTOS | 40171622 | TUBO DE ACERO INOXIDABLE SIN UNIONES PARA USO INDUSTRIAL
246888 | TUBERIA ACERO INOXIDABLE 304 3/4" (20MM) SCH40 TUBO 5.8-6M | UN | TUBERIA | MATERIALES ESTANDAR | TUBERIAS ACCESORIOS DE TUBERIA | CONDUCTOS | 40171622 | TUBO DE ACERO INOXIDABLE SIN UNIONES PARA USO INDUSTRIAL
246889 | TUBERIA ACERO INOXIDABLE 304 1" (25MM) SCH40 TUBO 5.8-6M | UN | TUBERIA | MATERIALES ESTANDAR | TUBERIAS ACCESORIOS DE TUBERIA | CONDUCTOS | 40171622 | TUBO DE ACERO INOXIDABLE SIN UNIONES PARA USO INDUSTRIAL
246890 | VARILLA ACERO 1045 1/4""X6M CALIBRADA | UN | VARILLA | SERVIC/MATERIALES CONSTRUCCION | MATERIALES DE CONSTRUCCION | MATERIALES METALICOS | 30102404 | VARILLAS DE ACERO
246891 | VARILLA ACERO 1045 3/8""X6M CALIBRADA | UN | VARILLA | SERVIC/MATERIALES CONSTRUCCION | MATERIALES DE CONSTRUCCION | MATERIALES METALICOS | 30102404 | VARILLAS DE ACERO
246892 | VARILLA ACERO 1045 1/2""X6M CALIBRADA | UN | VARILLA | SERVIC/MATERIALES CONSTRUCCION | MATERIALES DE CONSTRUCCION | MATERIALES METALICOS | 30102404 | VARILLAS DE ACERO
246893 | VARILLA ACERO 1045 5/8""X6M CALIBRADA | UN | VARILLA | SERVIC/MATERIALES CONSTRUCCION | MATERIALES DE CONSTRUCCION | MATERIALES METALICOS | 30102404 | VARILLAS DE ACERO
246894 | VARILLA ACERO 1045 3/4""X6M CALIBRADA | UN | VARILLA | SERVIC/MATERIALES CONSTRUCCION | MATERIALES DE CONSTRUCCION | MATERIALES METALICOS | 30102404 | VARILLAS DE ACERO
246895 | VARILLA ACERO 1045 7/8""X6M CALIBRADA | UN | VARILLA | SERVIC/MATERIALES CONSTRUCCION | MATERIALES DE CONSTRUCCION | MATERIALES METALICOS | 30102404 | VARILLAS DE ACERO
246896 | VARILLA ACERO 4140 1""X6M CALIBRADA | UN | VARILLA | SERVIC/MATERIALES CONSTRUCCION | MATERIALES DE CONSTRUCCION | MATERIALES METALICOS | 30102404 | VARILLAS DE ACERO
246897 | VARILLA ACERO 4140 1-1/2""X6M CALIBRADA | UN | VARILLA | SERVIC/MATERIALES CONSTRUCCION | MATERIALES DE CONSTRUCCION | MATERIALES METALICOS | 30102404 | VARILLAS DE ACERO
246898 | VARILLA ACERO 4140 2""X3M CALIBRADA | UN | VARILLA | SERVIC/MATERIALES CONSTRUCCION | MATERIALES DE CONSTRUCCION | MATERIALES METALICOS | 30102404 | VARILLAS DE ACERO
246899 | VARILLA ACERO 4140 5""X1M CALIBRADA | UN | VARILLA | SERVIC/MATERIALES CONSTRUCCION | MATERIALES DE CONSTRUCCION | MATERIALES METALICOS | 30102404 | VARILLAS DE ACERO
246900 | VARILLA ACERO INOX 304 1""X6M CALIBRADA | UN | VARILLA | SERVIC/MATERIALES CONSTRUCCION | MATERIALES DE CONSTRUCCION | MATERIALES METALICOS | 30102404 | VARILLAS DE ACERO
246901 | VARILLA ACERO INOX 304 1-1/2""X6M CALIBRADA | UN | VARILLA | SERVIC/MATERIALES CONSTRUCCION | MATERIALES DE CONSTRUCCION | MATERIALES METALICOS | 30102404 | VARILLAS DE ACERO
246902 | BARRA TEFLON REDONDA 1""X3M BLANCA | UN | TEFLON | SOPORTE A LA OPERACIÓN | CONSUMIBLES | CONSUMIBLES DE FERRETERIA | 13111010 | NYLON
246903 | BARRA TEFLON REDONDA 2""X3M BLANCA | UN | TEFLON | SOPORTE A LA OPERACIÓN | CONSUMIBLES | CONSUMIBLES DE FERRETERIA | 13111010 | NYLON
246904 | BARRA TEFLON REDONDA 3""X3M BLANCA | UN | TEFLON | SOPORTE A LA OPERACIÓN | CONSUMIBLES | CONSUMIBLES DE FERRETERIA | 13111010 | NYLON
246905 | LAMINA ACERO A36 LISA 1/16"X1.22MX2.44M | UN | LAMINA | SOPORTE A LA OPERACIÓN | CONSUMIBLES | CONSUMIBLES DE FERRETERIA | 30102004 | LÁMINA DE ACERO
246906 | LAMINA ACERO A36 LISA 3/32"X1.22MX2.44M | UN | LAMINA | SOPORTE A LA OPERACIÓN | CONSUMIBLES | CONSUMIBLES DE FERRETERIA | 30102004 | LÁMINA DE ACERO
246907 | LAMINA ACERO INOXIDABLE 304 LISA 1/16"X1.22MX2.44M | UN | LAMINA | SERVIC/MATERIALES CONSTRUCCION | MATERIALES DE CONSTRUCCION | MATERIALES DE CONSTRUCCION | 30102005 | LÁMINA DE ACERO INOXIDABLE
246908 | LAMINA ACERO INOXIDABLE 304 LISA 3/32"X1.22MX2.44M | UN | LAMINA | SERVIC/MATERIALES CONSTRUCCION | MATERIALES DE CONSTRUCCION | MATERIALES DE CONSTRUCCION | 30102005 | LÁMINA DE ACERO INOXIDABLE
246909 | PLATINA ACERO A36 3/8"X1"X6M | UN | PLATINA | SOPORTE A LA OPERACIÓN | CONSUMIBLES | CONSUMIBLES DE FERRETERIA | 31231402 | PLATINA DE ACERO
246910 | PLATINA ACERO A36 1/2"X2"X6M | UN | PLATINA | SOPORTE A LA OPERACIÓN | CONSUMIBLES | CONSUMIBLES DE FERRETERIA | 31231402 | PLATINA DE ACERO
246911 | PLATINA ACERO A36 3/8"X1/2"X6M | UN | PLATINA | SOPORTE A LA OPERACIÓN | CONSUMIBLES | CONSUMIBLES DE FERRETERIA | 31231402 | PLATINA DE ACERO
246912 | PLATINA ACERO INOXIDABLE 304 3/16" X 1-1/4" X 6M | UN | PLATINA | MATERIALES ESTANDAR | HERRAJES ELEMENTOS DE SUJECION | ELEMENTOS DE SUJECION | 31231403 | PLATINA DE ACERO INOXIDABLE
246913 | PERFIL EN L ACERO INOXIDABLE 304 1-1/4"" X 1-1/4"" X 1/8"" 6M | UN | PERFIL | SERVIC/MATERIALES CONSTRUCCION | MATERIALES DE CONSTRUCCION | MATERIALES METALICOS | 30101501 | ÁNGULOS DE ALEACIÓN FERROSA
246914 | INTERRUPTOR TERMOMAGNETICO RIEL DIN 2X6A 6KA CORRIENTE ALTERNA | UN | INTERRUPTOR | MATERIALES ESTANDAR | ELEMENTOS PROTEC SISTE ELECTRI | INTERRUPTORES TERMOMAGNETICOS | 39121602 | BREAKERS DE CIRCUITO MAGNÉTICO
246915 | INTERRUPTOR TERMOMAGNETICO RIEL DIN 2X32A 6KA CORRIENTE ALTERNA | UN | INTERRUPTOR | MATERIALES ESTANDAR | ELEMENTOS PROTEC SISTE ELECTRI | INTERRUPTORES TERMOMAGNETICOS | 39121602 | BREAKERS DE CIRCUITO MAGNÉTICO
246916 | INTERRUPTOR TERMOMAGNETICO RIEL DIN 35MM 1X16A 6KA 120/240V CURVA B | UN | INTERRUPTOR | MATERIALES ESTANDAR | ELEMENTOS PROTEC SISTE ELECTRI | INTERRUPTORES TERMOMAGNETICOS | 39121602 | BREAKERS DE CIRCUITO MAGNÉTICO
246917 | KIT RODAMIENTOS CENTRIFUGAS ALDEC G3 NUMERO DE PARTE 61242871-30 | JG | REPUESTO KIT | EQUIPOS INGENIERIA | REPUESTOS Y EQUIPOS INGENIERA | REPUESTOS ESPECIFICOS | 20121445 | ACCESORIOS Y PARTES
246918 | TORNILLO BRISTOL ACERO INOXIDABLE 304 DE 8 MM X 40 MM CON CABEZA EN ACERO INOXIDABLE PASO 1,25 MM | UN | TORNILLO | MATERIALES ESTANDAR | HERRAJES ELEMENTOS DE SUJECION | ELEMENTOS DE SUJECION | 31161532 | TORNILLO ALLEN
246919 | TORNILLO BRISTOL ACERO NOXIDABLE 304 DE 10 MM X 50MM CON CABEZA EN ACERO INOXIDABLE PASO 1,5 MM | UN | TORNILLO | MATERIALES ESTANDAR | HERRAJES ELEMENTOS DE SUJECION | ELEMENTOS DE SUJECION | 31161532 | TORNILLO ALLEN
246920 | CURVA 90° VERTICAL INTERNA AEREA EN ACERO GALVANIZADO RADIO 300MM X ALTURA 80MM X ANCHO 300MM PARA BANDEJA TIPO ESCALERA | UN | BANDEJA | MATERIALES ESTANDAR | HERRAJES ELEMENTOS DE SUJECION | BANDEJAS PORTACABLES | 39131704 | BANDEJA DE CABLES
246921 | CURVA VERTICAL AJUSTABLE AEREA EN ACERO GALVANIZADO ALTURA 80MM X ANCHO 300MM PARA BANDEJA TIPO ESCALERA | UN | BANDEJA | MATERIALES ESTANDAR | HERRAJES ELEMENTOS DE SUJECION | BANDEJAS PORTACABLES | 39131704 | BANDEJA DE CABLES
246922 | DERIVACION HORIZONTAL TIPO T AEREA EN ACERO GALVANIZADO ALTURA 80MM X ANCHO 300MM PARA BANDEJA TIPO ESCALERA | UN | BANDEJA | MATERIALES ESTANDAR | HERRAJES ELEMENTOS DE SUJECION | BANDEJAS PORTACABLES | 39131704 | BANDEJA DE CABLES
246923 | CURVA 90° VERTICAL INTERNA AEREA EN ACERO GALVANIZADO RADIO 300MM X ALTURA 80MM X ANCHO 200MM PARA BANDEJA TIPO ESCALERA | UN | BANDEJA | MATERIALES ESTANDAR | HERRAJES ELEMENTOS DE SUJECION | BANDEJAS PORTACABLES | 39131704 | BANDEJA DE CABLES
246925 | CONECTOR TIPO G DE 2 A 2/0AWG COMPRESION TIPO G EN CU PAT DE PUESTA A TIERRA ESTAÑADOS PARA BANDEJA PORTACABLE DE DOS CABLES PASANTES (RANURAS PARALELAS) A ESTRUCTURA PLANA DEL TIPO GC DE BURNDY ENTRE 2 A 2/0 AWG | UN | CONECTOR | MATERIALES ESTANDAR | ELEMENTOS DE CONEXION | CONECTORES | 39121409 | CONECTORES DE CABLES ELÉCTRICOS
246926 | CONECTOR TIPO G 2/0 A 250MCM AWG COMPRESION TIPO G CU PAT DE PUESTA A TIERRA ESTAÑADOS PARA BANDEJA PORTACABLE DE DOS CABLES PASANTES (RANURAS PARALELAS) A ESTRUCTURA PLANA DEL TIPO GC DE BURNDY ENTRE 2/0 A 250 MCM AWG | UN | CONECTOR | MATERIALES ESTANDAR | ELEMENTOS DE CONEXION | CONECTORES | 39121409 | CONECTORES DE CABLES ELÉCTRICOS
246927 | ARANDELA CUADRADA 3"X3"X1/4" DIAMETRO 3/4"CON HUECO DE 9/16” AL CENTRO | UN | ARANDELA | MATERIALES ESTANDAR | HERRAJES ELEMENTOS DE SUJECION | ELEMENTOS DE SUJECION | 31161807 | ARANDELAS PLANAS
246929 | TUERCA MORDAZA ACERO GALVANIZADO CON RESORTE Y TORNILLO DE 1/2"" | UN | TUERCA | MATERIALES ESTANDAR | HERRAJES ELEMENTOS DE SUJECION | ELEMENTOS DE SUJECION | 31161727 | TUERCAS HEXAGONALES
246930 | TUERCA DE ACOPLE ACERO GALVANIZADO CON ROSCA INTERNA PARA PERNO DE 1/2” | UN | TUERCA | MATERIALES ESTANDAR | HERRAJES ELEMENTOS DE SUJECION | ELEMENTOS DE SUJECION | 31161727 | TUERCAS HEXAGONALES
246932 | SUMINISTRO LINEA DE VIDA VERTICAL FIJA | UN | ELEMENTOS PROTECCION PERSONAL | SOPORTE A LA OPERACIÓN | DOTACION | ELEMENTOS PROTECCION PERSONAL | 46182309 | ESCALERAS DE CUERDA DE SEGURIDAD Y ESCALERAS DE CABLE DE ACERO
246933 | SERVICIO DE INSTALACION LINEA DE VIDA VERTICAL FIJA | UN | ELEMENTOS PROTECCION PERSONAL | SOPORTE A LA OPERACIÓN | DOTACION | ELEMENTOS PROTECCION PERSONAL | 46182309 | ESCALERAS DE CUERDA DE SEGURIDAD Y ESCALERAS DE CABLE DE ACERO
246934 | SUMINISTRO DE LINEA DE VIDA HORIZONTAL FIJA | UN | ELEMENTOS PROTECCION PERSONAL | SOPORTE A LA OPERACIÓN | DOTACION | ELEMENTOS PROTECCION PERSONAL | 46182309 | ESCALERAS DE CUERDA DE SEGURIDAD Y ESCALERAS DE CABLE DE ACERO
246935 | SERVICIO DE INSTALACION LINEA DE VIDA HORIZONTAL FIJA | UN | ELEMENTOS PROTECCION PERSONAL | SOPORTE A LA OPERACIÓN | DOTACION | ELEMENTOS PROTECCION PERSONAL | 46182309 | ESCALERAS DE CUERDA DE SEGURIDAD Y ESCALERAS DE CABLE DE ACERO
246936 | SUMINISTRO PUNTOS DE ANCLAJE FIJOS | UN | ELEMENTOS PROTECCION PERSONAL | SOPORTE A LA OPERACIÓN | DOTACION | ELEMENTOS PROTECCION PERSONAL | 46182309 | ESCALERAS DE CUERDA DE SEGURIDAD Y ESCALERAS DE CABLE DE ACERO
246937 | SERVICIO DE INSTALACION DE PUNTO DE ANCLAJE FIJOS | UN | ELEMENTOS PROTECCION PERSONAL | SOPORTE A LA OPERACIÓN | DOTACION | ELEMENTOS PROTECCION PERSONAL | 46182309 | ESCALERAS DE CUERDA DE SEGURIDAD Y ESCALERAS DE CABLE DE ACERO
246938 | REGISTRADOR DE FALLAS SIEMENS 7KE85 P1N65140, 17BI ENTRADAS BINARIAS, 16BO SALIDAS BINARIAS, 4CT ENTRADAS DE CORRIENTE, 4VT ENTRADAS DE VOLTAJE | UN | RELE | EQUIPOS INGENIERIA | EQUIPO PROTEC MANIOBRA S/E-R/D | RELES | 39122307 | RELÉ AUXILIAR
246939 | PLACA TRANSPORTE MERCANCIA PELIGROSA UN1066 NTC1692 REFLECTIVO RECTANGULAR 300MM X120MM | UN | PLACA SEÑALIZACION | INDIRECTOS | SERV. SEÑALIZACION-SEÑALETICA | SEÑALIZACION | 55121704 | SEÑALES DE SEGURIDAD
246940 | PLACA TRANSPORTE MERCANCIA PELIGROSA UN1072 NTC1692 REFLECTIVO RECTANGULAR 300MM X120MM | UN | PLACA SEÑALIZACION | INDIRECTOS | SERV. SEÑALIZACION-SEÑALETICA | SEÑALIZACION | 55121704 | SEÑALES DE SEGURIDAD
246941 | PLACA TRANSPORTE MERCANCIA PELIGROSA UN1080 NTC1692 REFLECTIVO RECTANGULAR 300MM X120MM | UN | PLACA SEÑALIZACION | INDIRECTOS | SERV. SEÑALIZACION-SEÑALETICA | SEÑALIZACION | 55121704 | SEÑALES DE SEGURIDAD
246942 | PLACA TRANSPORTE MERCANCIA PELIGROSA UN1202 NTC1692 REFLECTIVO RECTANGULAR 300MM X120MM | UN | PLACA SEÑALIZACION | INDIRECTOS | SERV. SEÑALIZACION-SEÑALETICA | SEÑALIZACION | 55121704 | SEÑALES DE SEGURIDAD
246943 | PLACA TRANSPORTE MERCANCIA PELIGROSA UN1203 NTC1692 REFLECTIVO RECTANGULAR 300MM X120MM | UN | PLACA SEÑALIZACION | INDIRECTOS | SERV. SEÑALIZACION-SEÑALETICA | SEÑALIZACION | 55121704 | SEÑALES DE SEGURIDAD
246944 | PLACA TRANSPORTE MERCANCIA PELIGROSA UN1203 NTC1692 REFLECTIVO RECTANGULAR 300MM X120MM | UN | PLACA SEÑALIZACION | INDIRECTOS | SERV. SEÑALIZACION-SEÑALETICA | SEÑALIZACION | 55121704 | SEÑALES DE SEGURIDAD
246945 | PLACA TRANSPORTE MERCANCIA PELIGROSA UN2794 NTC1692 REFLECTIVO RECTANGULAR 300MM X120MM | UN | PLACA SEÑALIZACION | INDIRECTOS | SERV. SEÑALIZACION-SEÑALETICA | SEÑALIZACION | 55121704 | SEÑALES DE SEGURIDAD
246946 | PLACA TRANSPORTE MERCANCIA PELIGROSA UN3082 NTC1692 REFLECTIVO RECTANGULAR 300MM X120MM | UN | PLACA SEÑALIZACION | INDIRECTOS | SERV. SEÑALIZACION-SEÑALETICA | SEÑALIZACION | 55121704 | SEÑALES DE SEGURIDAD
246947 | PLACA TRANSPORTE MERCANCIA PELIGROSA GASES NO INFLAMABLES CLASE 2 NTC1692 REFLECTIVO CUADRADO 250MM | UN | PLACA SEÑALIZACION | INDIRECTOS | SERV. SEÑALIZACION-SEÑALETICA | SEÑALIZACION | 55121704 | SEÑALES DE SEGURIDAD
246948 | PLACA TRANSPORTE MERCANCIA PELIGROSA LIQUIDOS INFLAMABLES CLASE 3 NTC1692 REFLECTIVO CUADRADO 250MM | UN | PLACA SEÑALIZACION | INDIRECTOS | SERV. SEÑALIZACION-SEÑALETICA | SEÑALIZACION | 55121704 | SEÑALES DE SEGURIDAD
246949 | PLACA TRANSPORTE MERCANCIA PELIGROSA SUSTANCIAS CORROSIVAS CLASE 8 NTC1692 REFLECTIVO CUADRADO 250MM | UN | PLACA SEÑALIZACION | INDIRECTOS | SERV. SEÑALIZACION-SEÑALETICA | SEÑALIZACION | 55121704 | SEÑALES DE SEGURIDAD
246950 | PLACA TRANSPORTE MERCANCIA SUSTANCIAS PELIGROSAS VARIAS CLASE 9 NTC1692 REFLECTIVO CUADRADO 250MM | UN | PLACA SEÑALIZACION | INDIRECTOS | SERV. SEÑALIZACION-SEÑALETICA | SEÑALIZACION | 55121704 | SEÑALES DE SEGURIDAD
246951 | ESPARRAGO UNC 5/8" X 100MM ACERO INOXIDABLE 304 CON 2 TUERCAS 2 ARANDELAS PLANAS | UN | ESPARRAGO | MATERIALES ESTANDAR | HERRAJES ELEMENTOS DE SUJECION | ELEMENTOS DE SUJECION | 31161502 | TORNILLOS DE ANCLAJE
246952 | ENSAYOS DE ANALISIS DE PCB´S A MUESTRAS DE ACEITES DIELECTRICOS POR CROMATOGRAFIA DE GASES | UN | SERVICIO DE ANALISIS | SERVICIOS TECNICOS/ INGENIERIA | SERVICIOS DE LABORATORIO | SERVICIO DE ANALISIS | 81101802 | SERVICIOS DE INGENIERÍA DE PROCESOS QUÍMICOS
246954 | SERVICIO DE SOPORTE TECNICO DEL SOFTWARE IDSOS | UN | SOFTWARE Y EQUIPOS ASOCIADOS | SERVICIOS PROF/CORPORATIVOS | SERVICIOS Y RECURSOS DE TI | SOFTWARE Y EQUIPOS ASOCIADOS | 43230000 | SOFTWARE
246955 | SERVICIO DE SOPORTE TECNICO, ADMINISTRACIÓN Y MANTENIMIENTO DEL VALORADOR DE INSTRUMENTOS FINANCIEROS | UN | SOFTWARE Y EQUIPOS ASOCIADOS | SERVICIOS PROF/CORPORATIVOS | SERVICIOS Y RECURSOS DE TI | SOFTWARE Y EQUIPOS ASOCIADOS | 43230000 | SOFTWARE
246956 | SERVICIO DE SOPORTE DE LA SOLUCION, ADMINISTRACION Y MANTENIMIENTO DE HYPERION STRETEGIC FINANCIAL | UN | SOFTWARE Y EQUIPOS ASOCIADOS | SERVICIOS PROF/CORPORATIVOS | SERVICIOS Y RECURSOS DE TI | SOFTWARE Y EQUIPOS ASOCIADOS | 43230000 | SOFTWARE
246957 | SERVICIO DE SOPORTE TECNICO DE LA HERRAMIENTA HUMAN CAPITAL MANAGEMENT (ORACLE HCM) | UN | SOFTWARE Y EQUIPOS ASOCIADOS | SERVICIOS PROF/CORPORATIVOS | SERVICIOS Y RECURSOS DE TI | SOFTWARE Y EQUIPOS ASOCIADOS | 43230000 | SOFTWARE
246958 | SERVICIO DE SOPORTE TECNICO DE LA HERRAMIENTA PLANNING AND BUDGETING CLOUD SEERVICE-PBCS | UN | SOFTWARE Y EQUIPOS ASOCIADOS | SERVICIOS PROF/CORPORATIVOS | SERVICIOS Y RECURSOS DE TI | SOFTWARE Y EQUIPOS ASOCIADOS | 43230000 | SOFTWARE
246959 | SERVICIO DE SOPORTE DE LA SOLUCION, ADMINISTRACION Y MANTENIMIENTO DE SAP RIHANA | UN | SOFTWARE Y EQUIPOS ASOCIADOS | SERVICIOS PROF/CORPORATIVOS | SERVICIOS Y RECURSOS DE TI | SOFTWARE Y EQUIPOS ASOCIADOS | 43230000 | SOFTWARE
246960 | SERVICIO DE ACCESO,OPERACIÓN Y SOPORTE TECNICO DE LA HERRAMIENTA ARIBA | UN | SOFTWARE Y EQUIPOS ASOCIADOS | SERVICIOS PROF/CORPORATIVOS | SERVICIOS Y RECURSOS DE TI | SOFTWARE Y EQUIPOS ASOCIADOS | 43230000 | SOFTWARE
246961 | SERVICIO DE MANTENIMIENTO Y SOPORTE DE SOLUCION ARIBA | UN | SOFTWARE Y EQUIPOS ASOCIADOS | SERVICIOS PROF/CORPORATIVOS | SERVICIOS Y RECURSOS DE TI | SOFTWARE Y EQUIPOS ASOCIADOS | 43230000 | SOFTWARE
246962 | SERVICIO DE REGISTRO DE PROVEEDORES EN EL SISTEMA DE INFORMACION ARIBA | UN | SERVICIOS Y RECURSOS DE TI | SERVICIOS PROF/CORPORATIVOS | SERVICIOS Y RECURSOS DE TI | SOFTWARE Y EQUIPOS ASOCIADOS | 43230000 | SOFTWARE
246963 | SERVICIO DE SOPORTE TECNICO, ADMINISTRACIÓN Y MANTENIMIENTO DE LA HERRAMIENTA DE TRAZABILIDAD DE PAGOS | UN | SOFTWARE Y EQUIPOS ASOCIADOS | SERVICIOS PROF/CORPORATIVOS | SERVICIOS Y RECURSOS DE TI | SOFTWARE Y EQUIPOS ASOCIADOS | 43230000 | SOFTWARE
246964 | SERVICIO DE SOPORTE DE LA SOLUCION Y ACCESO DE AVANZA | UN | SOFTWARE Y EQUIPOS ASOCIADOS | SERVICIOS PROF/CORPORATIVOS | SERVICIOS Y RECURSOS DE TI | SOFTWARE Y EQUIPOS ASOCIADOS | 43230000 | SOFTWARE
246965 | REDUCCION BUJE CPVC 2" X 1 1/4" SOLDABLE | UN | REDUCCION | MATERIALES ESTANDAR | TUBERIAS ACCESORIOS DE TUBERIA | ACCESORIOS DE TUBERIA | 40173608 | ACOPLAMIENTO REDUCTOR PARA TUBOS DE PLÁSTICO PVC
246966 | UNION LISA CPVC 2" CLORO A PRESION SCH80 PARA SOLDAR | UN | UNION | MATERIALES ESTANDAR | TUBERIAS ACCESORIOS DE TUBERIA | ACCESORIOS DE TUBERIA | 40171708 | ADAPTADOR DE TUBO PLÁSTICO PVC
246967 | UNION LISA CPVC 1" CLORO A PRESION SCH80 PARA SOLDAR | UN | UNION | MATERIALES ESTANDAR | TUBERIAS ACCESORIOS DE TUBERIA | ACCESORIOS DE TUBERIA | 40171708 | ADAPTADOR DE TUBO PLÁSTICO PVC
246968 | CUCHARA BIVALVA CON CAPACIDAD DE 0,5m^3 MOTOR DE 5 HP, CON DOS CILINDROS NEUMATRICOS Y PROTECCION IP-67 | UN | CUCHARA | SOPORTE A LA OPERACIÓN | TRANSPORTES Y TALLERES | MANTENIMIENTO Y REPUESTOS | 22101702 | PALAS MECÁNICAS PARA EL DE MOVIMIENTO DE TIERRA O SUS PIEZAS O ACCESORIOS
246969 | LICENCIA SKETCHUP PRO MODELOS 3D TRABAJOS PROFESIONALES | UN | LICENCIA | SERVICIOS PROF/CORPORATIVOS | SERVICIOS Y RECURSOS DE TI | SOFTWARE Y EQUIPOS ASOCIADOS | 43231512 | SOFTWARE DE MANEJO DE LICENCIAS
246970 | REMACHE CIEGO ESTANDAR (POP) CUERPO EN ALUMINIO CLAVO O MANDRIL EN ACERO CABEZA REGULAR O ESTANDAR RESISTENCIA MECANICA DIAMETRO DE CUERPO 5/32 [IN] LONGITUD DEL CUERPO 1/2 [IN] LONGITUD DEL CLAVO MIN 1.0 [IN] CAJA 500 UN | CJ | REMACHE | SOPORTE A LA OPERACIÓN | CONSUMIBLES | CONSUMIBLES DE FERRETERIA | 31162201 | REMACHES CIEGOS
246971 | SUMINISTRO E INSTALACION DE SISTEMAS DE ANCLAJE, LINEAS DE VIDA HORIZONTAL, VERTICAL, PUNTOS DE ANCLAJE, ESTRUCTURAS DE ACCESOS, SERVICIOS COMPLEMENTARIOS. | UN | ELEMENTOS PROTECCION COLECTIVA | SOPORTE A LA OPERACIÓN | DOTACION | ELEMENTOS PROTECCION PERSONAL | 46161701 | LÍNEA SALVAVIDAS DESCENDENTE
246972 | EJE ACERO INOXIDABLE AISI420 56MMX1235MM PARA BOMBA CENTRIFUGA | UN | EJE | EQUIPOS INGENIERIA | REPUESTOS Y EQUIPOS INGENIERA | REPUESTOS DE DISEÑO | 40151732 | EJES DE BOMBAS
246973 | ACOPLE DE REJILLA DODGE 1120T PARA BOMBA DE CAVIDAD PROGESIVA | UN | REPUESTO ACOPLE | EQUIPOS INGENIERIA | REPUESTOS Y EQUIPOS INGENIERA | REPUESTOS ESPECIFICOS | 20121445 | ACCESORIOS Y PARTES
246974 | RODAMIENTO BOLAS 6000 2RS C3 | UN | RODAMIENTO | MATERIALES ESTANDAR | REPUESTOS MATERIALES ESTANDAR | TRANSMISION POTENCIA MECANICA | 31171504 | RODAMIENTOS DE BALINERAS
246975 | FOTOCONTROL PROGRAMABLE INDIVIDUAL 105-305V 1000W 1800VA | UN | FOTOCONTROL | MATERIALES ESTANDAR | ELEMENT ALUMB PUBLICO-NAVIDEÑO | ELEMENTOS DE ALUMBRADO PUBLICO | 39121524 | FOTOCONTROLES
246976 | SERVIDOR ESCRITORIO 3.3GHZ 2 NUCLEOS 8GB RAM 120GB ALMACENAMIENTO 8XGBE RJ45 ALIMENTACION 2 FUENTES DE PODER | UN | SERVIDOR | SERVICIOS PROF/CORPORATIVOS | SERVICIOS Y RECURSOS DE TI | HARDWARE Y EQUIPOS ASOCIADOS | 43211501 | SERVIDORES DE COMPUTADOR
246977 | ADAPTADOR CPVC CLORO A PRESION 1 1/2" (40MM) SCH80 ROSCA HEMBRA NPT | UN | ADAPTADOR | MATERIALES ESTANDAR | TUBERIAS ACCESORIOS DE TUBERIA | ACCESORIOS DE TUBERIA | 40171709 | ADAPTADOR DE TUBO PLÁSTICO CPVC
246978 | ADAPTADOR CPVC CLORO A PRESION 3/4" (20MM) SCH80 ROSCA HEMBRA NPT | UN | ADAPTADOR | MATERIALES ESTANDAR | TUBERIAS ACCESORIOS DE TUBERIA | ACCESORIOS DE TUBERIA | 40171709 | ADAPTADOR DE TUBO PLÁSTICO CPVC
246979 | ADAPTADOR CPVC CLORO A PRESION 1" (25MM) SCH80 ROSCA MACHO NPT | UN | ADAPTADOR | MATERIALES ESTANDAR | TUBERIAS ACCESORIOS DE TUBERIA | ACCESORIOS DE TUBERIA | 40171709 | ADAPTADOR DE TUBO PLÁSTICO CPVC
246980 | TEE CPVC CLORO A PRESION 1 1/2" (40MM) X 1 1/2" (40MM) SCH80 PARA SOLDAR | UN | TEE | MATERIALES ESTANDAR | TUBERIAS ACCESORIOS DE TUBERIA | ACCESORIOS DE TUBERIA | 40172709 | CRUCES DE TUBOS DE PLÁSTICO CPVC
246981 | CODO 90° CPVC CLORO A PRESION 1 1/2" (40MM) SCH80 PARA SOLDAR | UN | CODO | MATERIALES ESTANDAR | TUBERIAS ACCESORIOS DE TUBERIA | ACCESORIOS DE TUBERIA | 40172809 | CODOS PARA TUBOS DE PLÁSTICO CPVC
246982 | CODO 90° CPVC CLORO A PRESION 1" (25MM) SCH80 PARA SOLDAR | UN | CODO | MATERIALES ESTANDAR | TUBERIAS ACCESORIOS DE TUBERIA | ACCESORIOS DE TUBERIA | 40172809 | CODOS PARA TUBOS DE PLÁSTICO CPVC
246983 | UNION UNIVERSAL CPVC CLORO A PRESION 1" (25MM) SCH80 PARA SOLDAR | UN | UNION | MATERIALES ESTANDAR | TUBERIAS ACCESORIOS DE TUBERIA | ACCESORIOS DE TUBERIA | 40174909 | UNIONES PARA TUBOS DE PLÁSTICO CPVC
246984 | UNION RECTA CPVC CLORO A PRESION 1 1/2" (40MM) SCH80 PARA SOLDAR | UN | UNION | MATERIALES ESTANDAR | TUBERIAS ACCESORIOS DE TUBERIA | ACCESORIOS DE TUBERIA | 40174909 | UNIONES PARA TUBOS DE PLÁSTICO CPVC
246985 | REDUCCION CPVC CLORO A PRESION 1 1/2" (40MM) X 1" (25MM) SCH80 PARA SOLDAR (SPXSW) | UN | REDUCCION | MATERIALES ESTANDAR | TUBERIAS ACCESORIOS DE TUBERIA | ACCESORIOS DE TUBERIA | 40173305 | BOQUILLAS PARA TUBOS DE PLÁSTICO CPVC
246986 | REDUCCION CPVC CLORO A PRESION 1" (25MM) X 3/4" (20MM) SCH80 PARA SOLDAR (SPXSW) | UN | REDUCCION | MATERIALES ESTANDAR | TUBERIAS ACCESORIOS DE TUBERIA | ACCESORIOS DE TUBERIA | 40173305 | BOQUILLAS PARA TUBOS DE PLÁSTICO CPVC
246987 | VALVULA BOLA PASO TOTAL 1 1/2" (40MM) 363PSI (25BAR) CPVC CONEXION SOLDADURA CPVC 1 CUERPO 2 VIAS | UN | VALVULA BOLA | MATERIALES ESTANDAR | VALVULAS, HIDRANTES Y UNIONES | VALVULAS | 40141607 | VÁLVULAS DE BOLA
246988 | VALVULA BOLA PASO TOTAL 3/4" (20MM) 363PSI (25BAR) CPVC CONEXION SOLDADURA CPVC 1 CUERPO 2 VIAS | UN | VALVULA BOLA | MATERIALES ESTANDAR | VALVULAS, HIDRANTES Y UNIONES | VALVULAS | 40141607 | VÁLVULAS DE BOLA
246989 | VALVULA BOLA PASO TOTAL 1" (25MM) 363PSI (25BAR) CPVC CONEXION SOLDADURA CPVC 1 CUERPO 2 VIAS | UN | VALVULA BOLA | MATERIALES ESTANDAR | VALVULAS, HIDRANTES Y UNIONES | VALVULAS | 40141607 | VÁLVULAS DE BOLA
246990 | VALVULA DE RETENCION DE BOLA (CHEQUE) ,TIPO 561, EN CPVC,CON UNIVERSALES, SELLOS EN VITON, CONEXION SW /NPT | UN | VALVULA | MATERIALES ESTANDAR | VALVULAS, HIDRANTES Y UNIONES | VALVULAS | 40141607 | VÁLVULAS DE BOLA
246991 | TUBERIA CPVC CLORO A PRESION 1" SCH80 SOLDABLE TUBO 6M | UN | TUBERIA | MATERIALES ESTANDAR | TUBERIAS ACCESORIOS DE TUBERIA | CONDUCTOS | 40171618 | TUBO CPVC PARA USO INDUSTRIAL
246992 | TUBERIA CPVC CLORO A PRESION 1 1/2" SCH80 SOLDABLE TUBO 6M | ML | TUBERIA | MATERIALES ESTANDAR | TUBERIAS ACCESORIOS DE TUBERIA | CONDUCTOS | 40171618 | TUBO CPVC PARA USO INDUSTRIAL
246993 | TUBERIA CPVC CLORO A PRESION 3/4" SCH80 SOLDABLE TUBO 6M | ML | TUBERIA | MATERIALES ESTANDAR | TUBERIAS ACCESORIOS DE TUBERIA | CONDUCTOS | 40171618 | TUBO CPVC PARA USO INDUSTRIAL
246994 | LIMPIADOR P/TUBERIA CPVC 1/4 GALON AMERICANO | UN | LIMPIADOR | MATERIALES ESTANDAR | MATERIA PROCESO FISICO-QUIMICO | ELEMENTOS LIMPIEZA INDUSTRIAL | 47131805 | LIMPIADORES DE PROPÓSITO GENERAL
246995 | CEMENTO INDUSTRIAL AMERICANO CPVC (PEGANTE) P/TUBERIA CPVC 1/4GL | UN | CEMENTO | MATERIALES ESTANDAR | MATERIA PROCESO FISICO-QUIMICO | PEGANTES Y ADHESIVOS | 31201610 | PEGAMENTOS
246996 | ETIQUETA ADHESIVA COLOR AMARILLA MARCADA REPARAR 60x20 MM | PQ | ETIQUETAS | INDIRECTOS | EQUIPOS Y UTILES DE OFICINA | UTILES DE OFICINA | 55121606 | ETIQUETAS AUTO ADHESIVAS
246997 | ETIQUETA ADHESIVA COLOR NARANJA MARCADA MANTENER 60 X 20 MM | PQ | ETIQUETAS | INDIRECTOS | EQUIPOS Y UTILES DE OFICINA | UTILES DE OFICINA | 55121606 | ETIQUETAS AUTO ADHESIVAS
246998 | ETIQUETA ADHESIVA COLOR VIOLETA MARCADA BAJA 60 X 20 MM | PQ | ETIQUETAS | INDIRECTOS | EQUIPOS Y UTILES DE OFICINA | UTILES DE OFICINA | 55121606 | ETIQUETAS AUTO ADHESIVAS
246999 | ETIQUETA ADHESIVA COLOR AZUL MARCADA GARANTIA 60 X 20 MM | PQ | ETIQUETAS | INDIRECTOS | EQUIPOS Y UTILES DE OFICINA | UTILES DE OFICINA | 55121606 | ETIQUETAS AUTO ADHESIVAS
247000 | ETIQUETA ADHESIVA COLOR VERDE MARCADA REINTEGRO 60 X 20 MM | PQ | ETIQUETAS | INDIRECTOS | EQUIPOS Y UTILES DE OFICINA | UTILES DE OFICINA | 55121606 | ETIQUETAS AUTO ADHESIVAS
247001 | STEM-MSV/STEM-MSV GENERAL ELECTRIC 190D9832P0001 PARA TURBINA STAG 207FA TIPO D11 | UN | REPUESTO TURBINA | EQUIPOS INGENIERIA | REPUESTOS Y EQUIPOS INGENIERA | REPUESTOS ESPECIFICOS | 20121445 | ACCESORIOS Y PARTES
247002 | SEAT RING - MSV/ANILLO DE ASIENTO GENERAL ELECTRIC 323B7061P0101 PARA TURBINA STAG 207FA TIPO D11 | UN | REPUESTO ANILLO | EQUIPOS INGENIERIA | REPUESTOS Y EQUIPOS INGENIERA | REPUESTOS ESPECIFICOS | 20121445 | ACCESORIOS Y PARTES
247003 | BUSHING-INNER/BUJE INTERIOR GENERAL ELECTRIC 224C7186P0101 PARA TURBINA STAG 207FA TIPO D11 | UN | REPUESTO BUJE | EQUIPOS INGENIERIA | REPUESTOS Y EQUIPOS INGENIERA | REPUESTOS ESPECIFICOS | 20121445 | ACCESORIOS Y PARTES
247004 | BUSHING-OUTER/BUJE EXTERIOR GENERAL ELECTRIC 224C7185P0101 PARA TURBINA STAG 207FA TIPO D11 | UN | REPUESTO BUJE | EQUIPOS INGENIERIA | REPUESTOS Y EQUIPOS INGENIERA | REPUESTOS ESPECIFICOS | 20121445 | ACCESORIOS Y PARTES
247005 | KEY/CUÑA GENERAL ELECTRIC 350A4013P0001 PARA TURBINA STAG 207FA TIPO D11 | UN | REPUESTO CUÑA | EQUIPOS INGENIERIA | REPUESTOS Y EQUIPOS INGENIERA | REPUESTOS ESPECIFICOS | 20121445 | ACCESORIOS Y PARTES
247006 | NUT-MSV STEM/TUERCA-MSV STEM GENERAL ELECTRIC 264A6889P0005 PARA TURBINA STAG 207FA TIPO D11 | UN | REPUESTO TUERCA | EQUIPOS INGENIERIA | REPUESTOS Y EQUIPOS INGENIERA | REPUESTOS ESPECIFICOS | 20121445 | ACCESORIOS Y PARTES
247007 | PIN/PIN GENERAL ELECTRIC U408A306L0262 PARA TURBINA STAG 207FA TIPO D11 | UN | REPUESTO PIN | EQUIPOS INGENIERIA | REPUESTOS Y EQUIPOS INGENIERA | REPUESTOS ESPECIFICOS | 20121445 | ACCESORIOS Y PARTES
247008 | TRY BAR-SV/TRY BAR-SV GENERAL ELECTRIC PARA TURBINA STAG 207FA TIPO D11 | UN | REPUESTO TURBINA | EQUIPOS INGENIERIA | REPUESTOS Y EQUIPOS INGENIERA | REPUESTOS ESPECIFICOS | 20121445 | ACCESORIOS Y PARTES
247009 | VALVE-CV INNER/VALVULA-CV INTERIOR GENERAL ELECTRIC 222A6358P002 PARA TURBINA STAG 207FA TIPO D11 | UN | REPUESTO VALVULA | EQUIPOS INGENIERIA | REPUESTOS Y EQUIPOS INGENIERA | REPUESTOS ESPECIFICOS | 20121445 | ACCESORIOS Y PARTES
247010 | PIN/PIN GENERAL ELECTRIC 182A2017P009 PARA TURBINA STAG 207FA TIPO D11 | UN | REPUESTO PIN | EQUIPOS INGENIERIA | REPUESTOS Y EQUIPOS INGENIERA | REPUESTOS ESPECIFICOS | 20121445 | ACCESORIOS Y PARTES
247011 | STEM-CV/STEM-CV GENERAL ELECTRIC 190D4596P0001 PARA TURBINA STAG 207FA TIPO D11 | UN | REPUESTO TURBINA | EQUIPOS INGENIERIA | REPUESTOS Y EQUIPOS INGENIERA | REPUESTOS ESPECIFICOS | 20121445 | ACCESORIOS Y PARTES
247012 | TRY BAR-CV/TRY BAR-CV GENERAL ELECTRIC PARA TURBINA STAG 207FA TIPO D11 | UN | REPUESTO TURBINA | EQUIPOS INGENIERIA | REPUESTOS Y EQUIPOS INGENIERA | REPUESTOS ESPECIFICOS | 20121445 | ACCESORIOS Y PARTES
247013 | BOLT 1/TORNILLO 1 GENERAL ELECTRIC 316B3767P0004 PARA TURBINA STAG 207FA TIPO D11 | UN | REPUESTO TORNILLO | EQUIPOS INGENIERIA | REPUESTOS Y EQUIPOS INGENIERA | REPUESTOS ESPECIFICOS | 20121445 | ACCESORIOS Y PARTES
247014 | NUT 1/TUERCA 1 GENERAL ELECTRIC U613X000P0210 PARA TURBINA STAG 207FA TIPO D11 | UN | REPUESTO TUERCA | EQUIPOS INGENIERIA | REPUESTOS Y EQUIPOS INGENIERA | REPUESTOS ESPECIFICOS | 20121445 | ACCESORIOS Y PARTES
247015 | RING-PULL DOWN/ANILLO DE PRESION GENERAL ELECTRIC 224C7041P0001 PARA TURBINA STAG 207FA TIPO D11 | UN | REPUESTO ANILLO | EQUIPOS INGENIERIA | REPUESTOS Y EQUIPOS INGENIERA | REPUESTOS ESPECIFICOS | 20121445 | ACCESORIOS Y PARTES
247016 | BUSHING UPPER HEAD/BUJE CABEZA SUPERIOR GENERAL ELECTRIC 190D9841P0101 PARA TURBINA STAG 207FA TIPO D11 | UN | REPUESTO BUJE | EQUIPOS INGENIERIA | REPUESTOS Y EQUIPOS INGENIERA | REPUESTOS ESPECIFICOS | 20121445 | ACCESORIOS Y PARTES
247017 | BOLT-BALANCE CHAMBER 1/TORNILLO BALANCE DE CAMARA 1 GENERAL ELECTRIC U810P306L0175 PARA TURBINA STAG 207FA TIPO D11 | UN | REPUESTO TORNILLO | EQUIPOS INGENIERIA | REPUESTOS Y EQUIPOS INGENIERA | REPUESTOS ESPECIFICOS | 20121445 | ACCESORIOS Y PARTES
247018 | BOLT-SEAT/TORNILLO ASIENTO GENERAL ELECTRIC U624P308L0338 PARA TURBINA STAG 207FA TIPO D11 | UN | REPUESTO TORNILLO | EQUIPOS INGENIERIA | REPUESTOS Y EQUIPOS INGENIERA | REPUESTOS ESPECIFICOS | 20121445 | ACCESORIOS Y PARTES
247019 | STUD-TAP 1/STUD-TAP 1 GENERAL ELECTRIC U606P312L0725 PARA TURBINA STAG 207FA TIPO D11 | UN | REPUESTO TURBINA | EQUIPOS INGENIERIA | REPUESTOS Y EQUIPOS INGENIERA | REPUESTOS ESPECIFICOS | 20121445 | ACCESORIOS Y PARTES
247020 | NUT-CVR/TUERCA-CVR GENERAL ELECTRIC U614X000P0212 PARA TURBINA STAG 207FA TIPO D11 | UN | REPUESTO TUERCA | EQUIPOS INGENIERIA | REPUESTOS Y EQUIPOS INGENIERA | REPUESTOS ESPECIFICOS | 20121445 | ACCESORIOS Y PARTES
247021 | DISC-RHSV/DISCO-RHSV GENERAL ELECTRIC 186C6386P0001 PARA TURBINA STAG 207FA TIPO D11 | UN | REPUESTO DISCO | EQUIPOS INGENIERIA | REPUESTOS Y EQUIPOS INGENIERA | REPUESTOS ESPECIFICOS | 20121445 | ACCESORIOS Y PARTES
247022 | KEY/CUÑA GENERAL ELECTRIC 182A2965P0002 PARA TURBINA STAG 207FA TIPO D11 | UN | REPUESTO CUÑA | EQUIPOS INGENIERIA | REPUESTOS Y EQUIPOS INGENIERA | REPUESTOS ESPECIFICOS | 20121445 | ACCESORIOS Y PARTES
247023 | STEM/STEM GENERAL ELECTRIC 213B7514P0001 PARA TURBINA STAG 207FA TIPO D11 | UN | REPUESTO TURBINA | EQUIPOS INGENIERIA | REPUESTOS Y EQUIPOS INGENIERA | REPUESTOS ESPECIFICOS | 20121445 | ACCESORIOS Y PARTES
247024 | NUT-STEM/TUERCA-STEM GENERAL ELECTRIC 264A6889P0002 PARA TURBINA STAG 207FA TIPO D11 | UN | REPUESTO TUERCA | EQUIPOS INGENIERIA | REPUESTOS Y EQUIPOS INGENIERA | REPUESTOS ESPECIFICOS | 20121445 | ACCESORIOS Y PARTES
247025 | PIN-STEM NUT/PIN-STEM NUT GENERAL ELECTRIC 272A1721P0002 PARA TURBINA STAG 207FA TIPO D11 | UN | REPUESTO PIN | EQUIPOS INGENIERIA | REPUESTOS Y EQUIPOS INGENIERA | REPUESTOS ESPECIFICOS | 20121445 | ACCESORIOS Y PARTES
247026 | BUSHING-OTR/MANGUITO-OTR GENERAL ELECTRIC 235C3817P0101 PARA TURBINA STAG 207FA TIPO D11 | UN | REPUESTO MANGUITO | EQUIPOS INGENIERIA | REPUESTOS Y EQUIPOS INGENIERA | REPUESTOS ESPECIFICOS | 20121445 | ACCESORIOS Y PARTES
247027 | BUSHING-INR/MANGUITO-INR GENERAL ELECTRIC 235C3818P0101 PARA TURBINA STAG 207FA TIPO D11 | UN | REPUESTO MANGUITO | EQUIPOS INGENIERIA | REPUESTOS Y EQUIPOS INGENIERA | REPUESTOS ESPECIFICOS | 20121445 | ACCESORIOS Y PARTES
247028 | SEAT RING/ANILLO DE ASIENTO GENERAL ELECTRIC 351B1008P0101 PARA TURBINA STAG 207FA TIPO D11 | UN | REPUESTO ANILLO | EQUIPOS INGENIERIA | REPUESTOS Y EQUIPOS INGENIERA | REPUESTOS ESPECIFICOS | 20121445 | ACCESORIOS Y PARTES
247029 | TRY BAR/TRY BAR GENERAL ELECTRIC 112E8746P999 PARA TURBINA STAG 207FA TIPO D11 | UN | REPUESTO TURBINA | EQUIPOS INGENIERIA | REPUESTOS Y EQUIPOS INGENIERA | REPUESTOS ESPECIFICOS | 20121445 | ACCESORIOS Y PARTES
247030 | STEM-IV/STEM-IV GENERAL ELECTRIC 213B7515P0001 PARA TURBINA STAG 207FA TIPO D11 | UN | REPUESTO TURBINA | EQUIPOS INGENIERIA | REPUESTOS Y EQUIPOS INGENIERA | REPUESTOS ESPECIFICOS | 20121445 | ACCESORIOS Y PARTES
247031 | RING-SPLIT/ANILLO DIVIDIDO GENERAL ELECTRIC 298A3016P0001 PARA TURBINA STAG 207FA TIPO D11 | UN | REPUESTO ANILLO | EQUIPOS INGENIERIA | REPUESTOS Y EQUIPOS INGENIERA | REPUESTOS ESPECIFICOS | 20121445 | ACCESORIOS Y PARTES
247033 | LOCKPLATE 1/PLACA DE BLOQUEO 1 GENERAL ELECTRIC 107A8327P0050 PARA TURBINA STAG 207FA TIPO D11 | UN | REPUESTO PLACA | EQUIPOS INGENIERIA | REPUESTOS Y EQUIPOS INGENIERA | REPUESTOS ESPECIFICOS | 20121445 | ACCESORIOS Y PARTES
247034 | KEY-CRV/CUÑA-CRV GENERAL ELECTRIC 182A2965P0001 PARA TURBINA STAG 207FA TIPO D11 | UN | REPUESTO CUÑA | EQUIPOS INGENIERIA | REPUESTOS Y EQUIPOS INGENIERA | REPUESTOS ESPECIFICOS | 20121445 | ACCESORIOS Y PARTES
247035 | RING-SEAL/ANILLO DE SELLO GENERAL ELECTRIC 213B7516P0001 PARA TURBINA STAG 207FA TIPO D11 | UN | REPUESTO ANILLO | EQUIPOS INGENIERIA | REPUESTOS Y EQUIPOS INGENIERA | REPUESTOS ESPECIFICOS | 20121445 | ACCESORIOS Y PARTES
247036 | LOCK RING/ANILLO DE SEGURIDAD GENERAL ELECTRIC 298A3015P0002 PARA TURBINA STAG 207FA TIPO D11 | UN | REPUESTO ANILLO | EQUIPOS INGENIERIA | REPUESTOS Y EQUIPOS INGENIERA | REPUESTOS ESPECIFICOS | 20121445 | ACCESORIOS Y PARTES
247037 | BOLT/TORNILLO GENERAL ELECTRIC U623P307L0275 PARA TURBINA STAG 207FA TIPO D11 | UN | REPUESTO TORNILLO | EQUIPOS INGENIERIA | REPUESTOS Y EQUIPOS INGENIERA | REPUESTOS ESPECIFICOS | 20121445 | ACCESORIOS Y PARTES
247038 | LOCKPLATE/PLACA DE BLOQUEO GENERAL ELECTRIC 0247A390P0008 PARA TURBINA STAG 207FA TIPO D11 | UN | REPUESTO PLACA | EQUIPOS INGENIERIA | REPUESTOS Y EQUIPOS INGENIERA | REPUESTOS ESPECIFICOS | 20121445 | ACCESORIOS Y PARTES
247039 | BOLT-PSH/TORNILLO-PSH GENERAL ELECTRIC U623P308L0500 PARA TURBINA STAG 207FA TIPO D11 | UN | REPUESTO TORNILLO | EQUIPOS INGENIERIA | REPUESTOS Y EQUIPOS INGENIERA | REPUESTOS ESPECIFICOS | 20121445 | ACCESORIOS Y PARTES
247040 | LOCKPLATE-PSH/PLACA DE BLOQUE-PSH GENERAL ELECTRIC 107A8326P0009 PARA TURBINA STAG 207FA TIPO D11 | UN | REPUESTO PLACA | EQUIPOS INGENIERIA | REPUESTOS Y EQUIPOS INGENIERA | REPUESTOS ESPECIFICOS | 20121445 | ACCESORIOS Y PARTES
247041 | BOLT-BALANCE CHAMBER/TORNILLO BALANCE DE CAMARA GENERAL ELECTRIC U623P310L0600 PARA TURBINA STAG 207FA TIPO D11 | UN | REPUESTO TORNILLO | EQUIPOS INGENIERIA | REPUESTOS Y EQUIPOS INGENIERA | REPUESTOS ESPECIFICOS | 20121445 | ACCESORIOS Y PARTES
247042 | LOCKPLATE-BALANCE CHAMBER/PLACA BLOQUEO BALANCE DE CAMARA GENERAL ELECTRIC 247A390P0011 PARA TURBINA STAG 207FA TIPO D11 | UN | REPUESTO PLACA | EQUIPOS INGENIERIA | REPUESTOS Y EQUIPOS INGENIERA | REPUESTOS ESPECIFICOS | 20121445 | ACCESORIOS Y PARTES
247043 | GUIDE ASSEMBLY/GUIA DE ENSAMBLE GENERAL ELECTRIC 233C7256G0001 PARA TURBINA STAG 207FA TIPO D11 | UN | REPUESTO GUIA | EQUIPOS INGENIERIA | REPUESTOS Y EQUIPOS INGENIERA | REPUESTOS ESPECIFICOS | 20121445 | ACCESORIOS Y PARTES
247044 | BOLT-GUIDE/GUIA DE TORNILLERIA GENERAL ELECTRIC U623P310L0375 PARA TURBINA STAG 207FA TIPO D11 | UN | REPUESTO GUIA | EQUIPOS INGENIERIA | REPUESTOS Y EQUIPOS INGENIERA | REPUESTOS ESPECIFICOS | 20121445 | ACCESORIOS Y PARTES
247045 | LOCKPLATE-GUIDE/PLACA DE BLOQUEO-GUIA GENERAL ELECTRIC 107A8327P0052 PARA TURBINA STAG 207FA TIPO D11 | UN | REPUESTO PLACA | EQUIPOS INGENIERIA | REPUESTOS Y EQUIPOS INGENIERA | REPUESTOS ESPECIFICOS | 20121445 | ACCESORIOS Y PARTES
247046 | BUSHING-OUTER/BUJE EXTERIOR GENERAL ELECTRIC 351B1012P0101 PARA TURBINA STAG 207FA TIPO D11 | UN | REPUESTO BUJE | EQUIPOS INGENIERIA | REPUESTOS Y EQUIPOS INGENIERA | REPUESTOS ESPECIFICOS | 20121445 | ACCESORIOS Y PARTES
247047 | STUD-TAP-YOKE/STUD-TAP-YOKE GENERAL ELECTRIC U606P314L0837 PARA TURBINA STAG 207FA TIPO D11 | UN | REPUESTO TURBINA | EQUIPOS INGENIERIA | REPUESTOS Y EQUIPOS INGENIERA | REPUESTOS ESPECIFICOS | 20121445 | ACCESORIOS Y PARTES
247048 | NUT-YOKE/NUT-YOKE GENERAL ELECTRIC U614X000P0214 PARA TURBINA STAG 207FA TIPO D11 | UN | REPUESTO TURBINA | EQUIPOS INGENIERIA | REPUESTOS Y EQUIPOS INGENIERA | REPUESTOS ESPECIFICOS | 20121445 | ACCESORIOS Y PARTES
247049 | PIN-XHEAD/PIN-XHEAD GENERAL ELECTRIC U409A308L0518 PARA TURBINA STAG 207FA TIPO D11 | UN | REPUESTO PIN | EQUIPOS INGENIERIA | REPUESTOS Y EQUIPOS INGENIERA | REPUESTOS ESPECIFICOS | 20121445 | ACCESORIOS Y PARTES
247050 | STUD-TAP 2/STUD-TAP 2 GENERAL ELECTRIC U607P310L0825 PARA TURBINA STAG 207FA TIPO D11 | UN | REPUESTO TURBINA | EQUIPOS INGENIERIA | REPUESTOS Y EQUIPOS INGENIERA | REPUESTOS ESPECIFICOS | 20121445 | ACCESORIOS Y PARTES
247051 | NUT 2/TUERCA 2 GENERAL ELECTRIC U614X000P0210 PARA TURBINA STAG 207FA TIPO D11 | UN | REPUESTO TUERCA | EQUIPOS INGENIERIA | REPUESTOS Y EQUIPOS INGENIERA | REPUESTOS ESPECIFICOS | 20121445 | ACCESORIOS Y PARTES
247052 | STUD-TAP/STUD-TAP GENERAL ELECTRIC U606P319L1537 PARA TURBINA STAG 207FA TIPO D11 | UN | REPUESTO TURBINA | EQUIPOS INGENIERIA | REPUESTOS Y EQUIPOS INGENIERA | REPUESTOS ESPECIFICOS | 20121445 | ACCESORIOS Y PARTES
247053 | COLLAR/COLLAR GENERAL ELECTRIC 0238A873P0119 PARA TURBINA STAG 207FA TIPO D11 | UN | REPUESTO COLLAR | EQUIPOS INGENIERIA | REPUESTOS Y EQUIPOS INGENIERA | REPUESTOS ESPECIFICOS | 20121445 | ACCESORIOS Y PARTES
247054 | NUT 3/TUERCA 3 GENERAL ELECTRIC U615X000P0219 PARA TURBINA STAG 207FA TIPO D11 | UN | REPUESTO TUERCA | EQUIPOS INGENIERIA | REPUESTOS Y EQUIPOS INGENIERA | REPUESTOS ESPECIFICOS | 20121445 | ACCESORIOS Y PARTES
247055 | STUD/STUD GENERAL ELECTRIC U619P308L0438 PARA TURBINA STAG 207FA TIPO D11 | UN | REPUESTO TURBINA | EQUIPOS INGENIERIA | REPUESTOS Y EQUIPOS INGENIERA | REPUESTOS ESPECIFICOS | 20121445 | ACCESORIOS Y PARTES
247056 | NUT 4/TUERCA 4 GENERAL ELECTRIC U613X000P0208 PARA TURBINA STAG 207FA TIPO D11 | UN | REPUESTO TUERCA | EQUIPOS INGENIERIA | REPUESTOS Y EQUIPOS INGENIERA | REPUESTOS ESPECIFICOS | 20121445 | ACCESORIOS Y PARTES
247057 | NUT 5/TUERCA 5 GENERAL ELECTRIC U613X000P0208 PARA TURBINA STAG 207FA TIPO D11 | UN | REPUESTO TUERCA | EQUIPOS INGENIERIA | REPUESTOS Y EQUIPOS INGENIERA | REPUESTOS ESPECIFICOS | 20121445 | ACCESORIOS Y PARTES
247058 | L1 STAGE LOWER STEAM TEMPERATURE/TERMOCUPLA (TCPL ASM) GENERAL ELECTRIC U252E231U0971 PARA TURBINA STAG 207FA TIPO D11 | UN | REPUESTO TERMOCUPLA | EQUIPOS INGENIERIA | REPUESTOS Y EQUIPOS INGENIERA | REPUESTOS ESPECIFICOS | 20121445 | ACCESORIOS Y PARTES
247059 | CARRO METALICO PARA TRANSPORTE DE HERRAMIENTAS DE 90 CM ALTO X 70 CM LARGO X 50 CM ANCHO PESO DE 50 KG Y CAPACIDAD 170 KG CHAPA DE ACERO DE 20 MM RECUBRIMIENTO CON PINTURA ELETROSTATICA BEIGE Y PROTECTOR DE CAUCHO- NITRILO DE 5 MM DE ESPESOR EN PARTE SUPERIOR | UN | PORTAHERRAMIENTAS | SOPORTE A LA OPERACIÓN | HTAS-EQUIPOS SOPORTE OPERACION | HERRAMIENTAS MANUAL MECANICAS | 23231001 | PORTAHERRAMIENTAS
247060 | NIVEL DE PRESICION DE BURBUJA 0.0005" DE 10" TIPO TORPEDO CON BASE MAGNETICA | UN | NIVEL DE BURBUJA | SOPORTE A LA OPERACIÓN | HTAS-EQUIPOS SOPORTE OPERACION | INSTRUMENTOS DE MEDICION | 41111615 | SISTEMAS LÁSER DE MEDICIÓN
247061 | TALADRO PERCUTOR A BATERIA 18VCC DE 3/16" HASTA 7/8" 1.4 LB/FT-1400RPM | UN | TALADRO | SOPORTE A LA OPERACIÓN | HTAS-EQUIPOS SOPORTE OPERACION | HERRAMIENTAS MANUAL ELECTRICAS | 27112703 | TALADRADORAS ELÉCTRICAS
247062 | TALADRO PERCUTOR A BATERIA 14.4VCC DE 1/2" HASTA 1-9/16" 5 LB/FT-450RPM | UN | TALADRO | SOPORTE A LA OPERACIÓN | HTAS-EQUIPOS SOPORTE OPERACION | HERRAMIENTAS MANUAL ELECTRICAS | 27112703 | TALADRADORAS ELÉCTRICAS
247063 | TALADRO PERCUTOR A BATERIA 18 VCC DE 3/16" HASTA 1- 1/8" 3.3 LB/FT-1350RPM | UN | TALADRO | SOPORTE A LA OPERACIÓN | HTAS-EQUIPOS SOPORTE OPERACION | HERRAMIENTAS MANUAL ELECTRICAS | 27112703 | TALADRADORAS ELÉCTRICAS
247069 | MODULO FUENTE ALIMENTACION ABB SA811F 3BDH000013R1 PARA CONTROLADOR AC800F PM802F | UN | MODULO FUENTE | EQUIPOS INGENIERIA | REPUESTOS Y EQUIPOS INGENIERA | REPUESTOS ESPECIFICOS | 20121445 | ACCESORIOS Y PARTES
247070 | PANTALLA TACTIL HORNER XL7-105 HE-XW1E5 PARA CONTROLADOR LOGICO PROGRAMABLE | UN | REPUESTO PANTALLA | EQUIPOS INGENIERIA | REPUESTOS Y EQUIPOS INGENIERA | REPUESTOS ESPECIFICOS | 20121445 | ACCESORIOS Y PARTES
247071 | RODAMIENTO DE RODILLOS CONICOS 32920 Q | UN | RODAMIENTO | MATERIALES ESTANDAR | REPUESTOS MATERIALES ESTANDAR | TRANSMISION POTENCIA MECANICA | 31171504 | RODAMIENTOS DE BALINERAS
247072 | RODAMIENTO DE RODILLOS A ROTULA 29320 E | UN | RODAMIENTO | MATERIALES ESTANDAR | REPUESTOS MATERIALES ESTANDAR | TRANSMISION POTENCIA MECANICA | 31171505 | RODAMIENTOS DE RODILLOS
247073 | RODAMIENTO DE AGUJAS NKI 80/25 | UN | RODAMIENTO | MATERIALES ESTANDAR | REPUESTOS MATERIALES ESTANDAR | TRANSMISION POTENCIA MECANICA | 31171504 | RODAMIENTOS DE BALINERAS
247074 | RODAMIENTO DE RODILLOS CILINDRICOS NU 1020M C3 | UN | RODAMIENTO | MATERIALES ESTANDAR | REPUESTOS MATERIALES ESTANDAR | TRANSMISION POTENCIA MECANICA | 31171505 | RODAMIENTOS DE RODILLOS
247075 | RODAMIENTO DE BOLAS 6020M C3 | UN | RODAMIENTO | MATERIALES ESTANDAR | REPUESTOS MATERIALES ESTANDAR | TRANSMISION POTENCIA MECANICA | 31171504 | RODAMIENTOS DE BALINERAS
247076 | CORREA DE TRANSMISION AX 51 DE CAUCHO DE 1 CANAL | UN | CORREA | MATERIALES ESTANDAR | REPUESTOS MATERIALES ESTANDAR | TRANSMISION POTENCIA MECANICA | 26111504 | CORREAS DE LA TRANSMISIÓN
247077 | CORREA DE TRANSMISION AX 35 DE CAUCHO DE 1 CANAL | UN | CORREA | MATERIALES ESTANDAR | REPUESTOS MATERIALES ESTANDAR | TRANSMISION POTENCIA MECANICA | 26111504 | CORREAS DE LA TRANSMISIÓN
247079 | COCHE DESMONTABLE PARA LINEA DE VIDA CAPACIDAD DE CARGA 180KG - 24 KN CARACTERISTICA TECNICAUSO PARA UNA PERSONA TIPO DE CABLE LINEA DE VIDA CON DOBLE CABLE 8MM MATERIAL ALUMINIO O ACERO INOXIDABLE DE CALIDAD MARINA ACABADO MATE NORMA EN 795C TIPO DE SUJECION DOBLE MODELO DESMONTABLE | UN | COCHE | SOPORTE A LA OPERACIÓN | DOTACION | ELEMENTOS PROTECCION PERSONAL | 25111914 | ARGOLLAS DE AMARRE
247080 | DESLIZADORES CAPACIDAD DE CARGA 180KG- 24 KN CARACTERISTICA TECNICADOBLE RUEDA DE 25MM CADA UNA PARA CABLE Ø 13MM TIPO DE CABLE CUERDA O CLABLE TRENZADO Ø 13MM MATERIAL RUEDAS EN ACERO INOXIDABLE NORMA CE 0197 - EN 12278 TIPO DE SUJECION SENCILLA POR MEDIO DE MOSQUETON MODELO DESMONTABLE | UN | DESLIZADOR | SOPORTE A LA OPERACIÓN | DOTACION | ELEMENTOS PROTECCION PERSONAL | 25111914 | ARGOLLAS DE AMARRE
247081 | RETRACTIL CON SISTEMA ABSORVEDOR CAPACIDAD DE CARGA 100KG CARACTERISTICA TECNICAIMPACTO INFERIOR A600 DAN TIPO DE CABLE ACERO GALVANIZADO O ACERO INOXIDABLE MATERIAL RESISTENTE A RAYONES CON PROTECCION ANTI-UV R NORMA EN 360 TIPO DE SUJECION CON CONECTORES | UN | RETRACTIL | SOPORTE A LA OPERACIÓN | DOTACION | ELEMENTOS PROTECCION PERSONAL | 25111914 | ARGOLLAS DE AMARRE
247082 | BALANZA PROTECCION IP53, CAPACIDAD 6KG, PRECISIÓN 0,1-0,5 g, DIMENSIONES DEL PLATO DE ACERO INOXIDABLE 230MM X 335MM, DIMENSIONES DE LA BÁSCULA: 320MM X 335 MM X 110 MM | UN | BASCULA | SOPORTE A LA OPERACIÓN | HTAS-EQUIPOS SOPORTE OPERACION | EQUIPOS SOPORTE A LA OPERACION | 41111509 | BÁSCULAS DE PISO O DE PLATAFORMA
247083 | ADHESIVO CIANOACRILATO MULTIPROPOSITO PRESENTACION 90 GRAMOS | UN | ADHESIVO | MATERIALES ESTANDAR | MATERIA PROCESO FISICO-QUIMICO | PEGANTES Y ADHESIVOS | 31201636 | ADHESIVO DE CIANOACRILATO
247084 | BASCULA DE PISO CAPACIDAD 300 KG, PRECISION 50KG, AJUSTE MANUAL DE CERO Y TARA AL 100%, INDICADOR INOX SOLO PESO, DISPLAY LED ROJO, BATERÍA INTERNA RECARGABLE, PLATAFORMA EN ACERO INOXIDABLE 45 X 60 CM | UN | BASCULA | SOPORTE A LA OPERACIÓN | HTAS-EQUIPOS SOPORTE OPERACION | EQUIPOS SOPORTE A LA OPERACION | 41111509 | BÁSCULAS DE PISO O DE PLATAFORMA
247085 | EQUIPO PARA MEDICION DE RESISTENCIA DE CONTACTOS DESDE 13.2 KV HASTA 500 KV CON CORRIENTE CONTINUA DE 5 A/200 A ENTRADA ALIMENTACION 90VAC - 264VAC, 60HZ RANGO DE LECTURA 0,1 µO – 999,9 MO | UN | EQUIPO MEDICION | SOPORTE A LA OPERACIÓN | HTAS-EQUIPOS SOPORTE OPERACION | EQUIPOS SOPORTE A LA OPERACION | 41113665 | PROBADOR DE RESISTENCIA DE CONTACTO
247086 | MEDICION EN INTERRUPTORES DE TIEMPOS DE OPERACION SINCRONIZACION TIEMPOS DE DISPARO ENTRADAS CONTACTO SECO 3 CANALES CAPACIDAD DE COMANDOS 13,2KV HASTA 500 KV LECTURA DE CORRIENTE 35 A DC A 5 KHZ PANTALLA LCD ALIMENTACION 90-220VAC/60HZ | UN | EQUIPO PRUEBAS | SOPORTE A LA OPERACIÓN | HTAS-EQUIPOS SOPORTE OPERACION | INSTRUMENTOS DE MEDICION | 41113657 | PROBADOR DE DISYUNTOR (INTERRUPTOR)
247090 | DISEÑO DETALLADO PLANOS E INFORMACION TECNICA PARA TABLEROS | UN | STI REDES AGUAS P/A | SERVICIOS TECNICOS/ INGENIERIA | REDES | STI REDES AGUAS P/A | 71122501 | SERVICIOS DE DISEÑO DEL CONTROL DE GAS O AGUA
247091 | SERVICIO DE ENTRENAMIENTO Y CAPACITACION EN TEMAS TECNICOS | UN | STI REDES AGUAS P/A | SERVICIOS TECNICOS/ INGENIERIA | REDES | STI REDES AGUAS P/A | 71151007 | SERVICIOS DE PROGRAMAS DE CAPACITACIÓN DE SIMULACIÓN BASADOS EN COMPUTADOR
247092 | SERVICIO DE ACOMPAÑAMIENTO ASESORIA SUPERVISION EN EL MONTAJE PRUEBAS SAT Y PUESTA EN SERVICIO | UN | STI REDES AGUAS P/A | SERVICIOS TECNICOS/ INGENIERIA | REDES | STI REDES AGUAS P/A | 71122504 | SERVICIOS DE PRUEBAS DEL CONTROL DE GAS O AGUA
247093 | SERVICIO DE INGENIERIA DE INTEGRACION | UN | STI REDES AGUAS P/A | SERVICIOS TECNICOS/ INGENIERIA | REDES | STI REDES AGUAS P/A | 81111503 | DISEÑO DE INTEGRACIÓN DE SISTEMAS
247094 | DIAGNOSTICO DEL ESTADO DE EQUIPOS EN LABORATORIO | UN | MTTO EQUPOS DE LABORATORIO | SERVICIOS TECNICOS/ INGENIERIA | SERVICIOS DE LABORATORIO | MTTO EQUPOS DE LABORATORIO | 81141804 | SERVICIO DE INSPECCIÓN DE EQUIPOS
247096 | RETENEDOR DE ACEITE PARA ALTA PRESION DE 2-5/16"" x 1-3/4"" x 3/8"" PARA COMPRESOR SULLAIR | UN | RETENEDOR | MATERIALES ESTANDAR | HERRAJES ELEMENTOS DE SUJECION | ELEMENTOS DE SUJECION | 31161829 | ARANDELA RETENEDORA
247097 | SELLO MECANICO S-330 DE 100MM AISI 316 CARBON/QUIMICO/SILICIO | UN | REPUESTO SELLO | EQUIPOS INGENIERIA | BOMBAS,COMPRESORES Y MOTORES | BOMBAS | 31411700 | SELLOS MECÁNICOS
247098 | CANECA DE BASURA 55GAL POLIETILENO DE ALTA DENSIDAD TAPA ALTA CON ADITAMENTO DIAMETRO 65CM ALTO 126CM | UN | CANECA | INDIRECTOS | SERVICIOS E IMPLEMENTOS ASEO | INSUMOS DE ASEO | 24101510 | CONTENEDOR DE BASURA PLÁSTICO
247099 | SOPORTE MENSULA DOBLE 400MM PARA BANDEJA PORTACABLE TIPO ESCALERA | UN | SOPORTE MENSULA | MATERIALES ESTANDAR | HERRAJES ELEMENTOS DE SUJECION | BANDEJAS PORTACABLES | 39131705 | DISPOSITIVOS Y ACCESORIOS DE BANDEJA DE CABLE
247100 | SOPORTE MENSULA DOBLE 300MM PARA BANDEJA PORTACABLE TIPO ESCALERA | UN | SOPORTE MENSULA | MATERIALES ESTANDAR | HERRAJES ELEMENTOS DE SUJECION | BANDEJAS PORTACABLES | 39131705 | DISPOSITIVOS Y ACCESORIOS DE BANDEJA DE CABLE
247101 | JUNTA DE EXPANSION PARA BANDEJA TIPO ESCALERA | UN | BANDEJA | MATERIALES ESTANDAR | HERRAJES ELEMENTOS DE SUJECION | BANDEJAS PORTACABLES | 39131705 | DISPOSITIVOS Y ACCESORIOS DE BANDEJA DE CABLE
247102 | PERFIL RANURADO SENCILLO CALIBRE 12 ( 2.5 MM) , DE 41MMX41MM (2.40 M LARGO) | UN | PERFIL | MATERIALES ESTANDAR | HERRAJES ELEMENTOS DE SUJECION | CRUCETAS, BRAZOS Y PERFILES | 30102304 | PERFILES DE ACERO
247103 | BOMBA SUMERGIBLE AGUA CRUDA Q=198 GPM TOYO DP-10H2 | UN | BOMBA | EQUIPOS INGENIERIA | BOMBAS,COMPRESORES Y MOTORES | BOMBAS | 40151513 | BOMBAS SUMERGIBLES
247104 | TRAMPA DE BURBUJAS REPUESTO TURBIDIMETRO EN LINEA ENDRESS HAUSER FLOWFIT CUA252 | UN | REPUESTO TRAMPA | EQUIPOS INGENIERIA | REPUESTOS Y EQUIPOS INGENIERA | REPUESTOS ESPECIFICOS | 20121445 | ACCESORIOS Y PARTES
247105 | BOLSA PLASTICA DE 14" X 20" CALIBRE 2 COLOR TRANSPARENTE PAQUETE x100 | PQ | BOLSA | SOPORTE A LA OPERACIÓN | CONSUMIBLES | CONSUMIBLES DE FERRETERIA | 24111503 | BOLSAS PLÁSTICAS
247106 | BOLSA PLASTICA DE 12" X 18" CALIBRE 2 COLOR TRANSPARENTE PAQUETE x100 | PQ | BOLSA | SOPORTE A LA OPERACIÓN | CONSUMIBLES | CONSUMIBLES DE FERRETERIA | 24111503 | BOLSAS PLÁSTICAS
247107 | BOLSA PLASTICA DE 10" X 12" CALIBRE 2 COLOR TRANSPARENTE PAQUETE x100 | PQ | BOLSA | SOPORTE A LA OPERACIÓN | CONSUMIBLES | CONSUMIBLES DE FERRETERIA | 24111503 | BOLSAS PLÁSTICAS
247108 | BOLSA PLASTICA DE 16" X 10" CALIBRE 2 COLOR TRANSPARENTE PAQUETE x100 | PQ | BOLSA | SOPORTE A LA OPERACIÓN | CONSUMIBLES | CONSUMIBLES DE FERRETERIA | 24111503 | BOLSAS PLÁSTICAS
247109 | ESTIBA MADERA ROBLE 120CM x 100CM x 14CM | UN | ESTIBA | SOPORTE A LA OPERACIÓN | HTAS-EQUIPOS SOPORTE OPERACION | ELEMENTOS Y EQUIPOS DE IZAJE | 24112702 | PALLETS PLÁSTICOS
247110 | POLINES MADERA RESISTENTES 10CM x10 CM x200 CM TIPO DE MADERA POLVILLO PEDRO TOMIN O TEKA | UN | POLINES | SERVIC/MATERIALES CONSTRUCCION | MATERIALES DE CONSTRUCCION | MATERIALES DE CONSTRUCCION | 30103605 | TABLONES DE MADERA
247111 | SILLA ERGONOMICA CON MAYA CABECERO | UN | SILLA | INDIRECTOS | AMUEBLAMIENTO Y/O ELEMENTOS | AMUEBLAMIENTO OFICINAS | 56112104 | SILLAS PARA EJECUTIVOS
247112 | BAROMETRO PIEZOELECTRICO 800-1100HPA VOUT 0-5VDC ENCHUFE 4 POLOS M12 | UN | BAROMETRO | EQUIPOS INGENIERIA | INSTRUMENTACION Y CONTROL | MEDIDORES METEOROLOGICOS | 41114402 | BARÓMETROS
247113 | DPS Y SUPRESOR DE SOBRETENSIONES TRANSITORIAS CLASE I+II 4 POLOS (4P) 120/208V 20KA MONOFASICA 1KV 12,5KA(10/350) | UN | DPS | EQUIPOS INGENIERIA | EQUIPO PROTEC MANIOBRA S/E-R/D | EQUIPO PROTECCION MANIOBRA S/E | 39121634 | PROTECTOR DE SOBRETENSIONES
247114 | DPS Y SUPRESOR DE SOBRETENSIONES TRANSITORIAS TIPO 3 10KA 3A MONOFASICO | UN | DPS | EQUIPOS INGENIERIA | EQUIPO PROTEC MANIOBRA S/E-R/D | EQUIPO PROTECCION MANIOBRA S/E | 39121634 | PROTECTOR DE SOBRETENSIONES
247116 | MANGUERA ALTA PRESION 1"X400FT REPUESTO PARA EQUIPO VACTOR SERIE 2100 COLOR NARANJA, CON PRESION DE OPERACIÓN 2500PSI, PRESION DE ESTALLIDO 6250 PSI, RADIO DE CURVATURA 6", PESO 0.50 LB/FT | RL | REPUESTO MANGUERA | EQUIPOS INGENIERIA | REPUESTOS Y EQUIPOS INGENIERA | REPUESTOS ESPECIFICOS | 20121445 | ACCESORIOS Y PARTES
247117 | VARILLA PARA DESOBSTRUCCION DE ALCANTARILLADO EN ACERO DIAMETRO 5/16 POR 1 METRO LARGO CON ACOPLES ROSCADOS MACHO EMBRA EN CADA PUNTA VARILLA ROTA SONDA ACOPLADA | UN | VARILLA | SERVIC/MATERIALES CONSTRUCCION | MATERIALES DE CONSTRUCCION | MATERIALES METALICOS | 30102404 | VARILLAS DE ACERO
247118 | SOPORTE STAND MOVIL MONITOR INDUSTRIAL DE 85” | UN | SOPORTE | INDIRECTOS | AMUEBLAMIENTO Y/O ELEMENTOS | AMUEBLAMIENTO OFICINAS | 45111802 | SOPORTES PARA TELEVISIONES
247119 | MODULO PROFIBUS ABB FI830F 3BDH000032R1 PARA CONTROLADOR AC800F PM802F | UN | REPUESTO MODULO | EQUIPOS INGENIERIA | REPUESTOS Y EQUIPOS INGENIERA | REPUESTOS ESPECIFICOS | 20121445 | ACCESORIOS Y PARTES
247120 | EMPAQUE NBRP CLIP ON ALFA LAVAL M15-F PARA INTERCAMBIADOR DE CALOR | JG | REPUESTO EMPAQUE | EQUIPOS INGENIERIA | REPUESTOS Y EQUIPOS INGENIERA | REPUESTOS ESPECIFICOS | 20121445 | ACCESORIOS Y PARTES
247121 | PLACA CANAL LOW TETHA ALFA LAVAL M15-FFM8 363741 0403 PARA INTERCAMBIADOR DE CALOR | UN | REPUESTO PLACA | EQUIPOS INGENIERIA | REPUESTOS Y EQUIPOS INGENIERA | REPUESTOS ESPECIFICOS | 20121445 | ACCESORIOS Y PARTES
247122 | BOMBA DOSIFICADORA DIAFRAGMA Q: 2.20L/H PRESION 16BAR 0.20ML/CARRERA MOTOR: 11.2W 60HZ 100-230VAC | UN | BOMBA DIAFRAGMA | EQUIPOS INGENIERIA | EQUIPOS PARA GAS NATURAL | EQUIPOS P/REGULACION-MEDICION | 40151505 | BOMBAS DOSIFICADORAS
247123 | BOMBA DOSIFICADORA DIAFRAGMA CAUDAL 3.6L/H PRESION 16BAR 0.33ML/CARRERA MOTOR 15.2W 60HZ 100-230VAC | UN | BOMBA DIAFRAGMA | EQUIPOS INGENIERIA | EQUIPOS PARA GAS NATURAL | EQUIPOS P/REGULACION-MEDICION | 40151505 | BOMBAS DOSIFICADORAS
247124 | BOMBA DOSIFICADORA DIAFRAGMA CAUDAL 17L/H PRESION 4BAR 1.58ML/CARRERA MOTOR 19.2W 60HZ 100-230VAC | UN | BOMBA DOSIFICADORA | EQUIPOS INGENIERIA | EQUIPOS PARA GAS NATURAL | EQUIPOS P/REGULACION-MEDICION | 40151505 | BOMBAS DOSIFICADORAS
247125 | BOMBA DOSIFICADORA DIAFRAGMA CAUDAL 1.10L/H PRESION 16BAR 0.10ML/CARRERA MOTOR 9.6W 60HZ 100-230VAC | UN | BOMBA DIAFRAGMA | EQUIPOS INGENIERIA | EQUIPOS PARA GAS NATURAL | EQUIPOS P/REGULACION-MEDICION | 40151505 | BOMBAS DOSIFICADORAS
247126 | BOMBA DOSIFICADORA DIAFRAGMA CAUDAL 6.80L/H PRESION 10BAR 0.63ML/CARRERA MOTOR 19.2W 60HZ 100-230VAC | UN | BOMBA DIAFRAGMA | EQUIPOS INGENIERIA | EQUIPOS PARA GAS NATURAL | EQUIPOS P/REGULACION-MEDICION | 40151505 | BOMBAS DOSIFICADORAS
247127 | BOMBA DE FUELLE COMPACTA GRI PUMPS 16002-003 5600-178 PARA SISTEMA DE GENERACION HIPOCLORITO DE SODIO MCT-40 | UN | REPUESTO BOMBA | EQUIPOS INGENIERIA | REPUESTOS Y EQUIPOS INGENIERA | REPUESTOS ESPECIFICOS | 20121445 | ACCESORIOS Y PARTES
247128 | MANOMETRO OXIGENO PARA EQUIPO PORATIL REF: SR150CR TIPO DE CONEXION 21.7-14NGO-RH | UN | MANOMETRO | EQUIPOS INGENIERIA | INSTRUMENTACION Y CONTROL | MEDIDORES DE PRESION | 60104707 | MANÓMETROS
247129 | MANOMETRO ACETILENO PARA EQUIPO PORATIL. REF: AR160AR CONEXIÓN DE ENTRADA CON TUERCA DE APRIETE PARA USAR LLAVE | UN | MANOMETRO | EQUIPOS INGENIERIA | INSTRUMENTACION Y CONTROL | MEDIDORES DE PRESION | 60104707 | MANÓMETROS
247130 | BOMBA DE CAVIDAD PROGRESIVA 2 ETAPA CUADAL 55-60 L/SEG CABEZA 36MTS, TRANSMISION POR JUNTA CARDANICAPARA TRANSFERENCIA, CALENTAMIENTO Y RECIRCULACIÓN DE LODOS | UN | BOMBA | EQUIPOS INGENIERIA | BOMBAS,COMPRESORES Y MOTORES | BOMBAS | 40151523 | BOMBAS DE DESPLAZAMIENTO POSITIVO
247131 | TERMOMETRO DIGITAL DE AGUJA PARA MEDIR TEMPERATURAS EN ALIMENTACION DE BOLSILLO AGUJA DE 70MM EN ACERO INOXIDABLE RANGO 40 - 200°C | UN | TERMOMETRO DIGITAL | EQUIPOS INGENIERIA | MATERIALES EQUIPOS LABORATORIO | EQUIPOS DE LABORATORIO | 41112213 | TERMÓMETROS DE MANO
247132 | CABLE TELEFONICO TIPO ESPIRAL CONEXIÓN AURICULAR CONECTORES RJ9 LONGITUD MAX 1 M COLOR NEGRO | UN | CABLE | INDIRECTOS | RECURSOS DE TELECOMUNICACIONES | EQUIPOS DE TELECOMUNICACIONES | 43223303 | CABLE DE CONEXIÓN DE COMUNICACIÓN DE DATOS
247133 | CONTROLADOR DE LLAMAS PARA QUEMADOR DE GAS PARA QUEMADOR RIELLO MARCA: SIEMENS REF: RMG88.62C2 TIPO DE QUEMADOR:40GS10 TIPO DE SENSADO: VARILLA VOLTAJE:220 VAC | UN | REPUESTO CONTROLADOR | EQUIPOS INGENIERIA | REPUESTOS Y EQUIPOS INGENIERA | REPUESTOS ESPECIFICOS | 20121445 | ACCESORIOS Y PARTES
247134 | SERVICIO DE ACTUALIZACION DE LICENCIA DE SOFTWARE TRIMBLE BUSINESS CENTER | UN | SOFTWARE Y EQUIPOS ASOCIADOS | SERVICIOS PROF/CORPORATIVOS | SERVICIOS Y RECURSOS DE TI | SOFTWARE Y EQUIPOS ASOCIADOS | 81112501 | SERVICIO DE LICENCIAS DEL SOFTWARE DEL COMPUTADOR
247135 | EMPAQUE FORMA GEOMETRICA TIPO ELE PARA REPARAR VALVULA DE FLUJO ANULAR | UN | EMPAQUE | MATERIALES ESTANDAR | REPUESTOS MATERIALES ESTANDAR | ELEMENTOS DE SELLADO | 31401503 | EMPAQUE MOLDEADO O – RING
247136 | EMPAQUE FORMA GEOMETRICA TIPO TREBOL PARA REPARAR VALVULA DE FLUJO ANULAR | UN | EMPAQUE | MATERIALES ESTANDAR | REPUESTOS MATERIALES ESTANDAR | ELEMENTOS DE SELLADO | 31401503 | EMPAQUE MOLDEADO O – RING
247137 | EQUIPO CORTA RAICES HIDRAULICO CON SET DE CUCHILLAS 501094 TRABAJO/PESADO 2000PSI - 300/350 RPM. DIAMETRO DE LUMBRERA NPT 1" PG, PESO DE 13 LB. PARA USO EN EQUIPO DE SUCCIÓN PRESION. SEIS (6) CHORROS DE AGUA TRASEROS PARA IMPULSO DEL CORTA RAICES. CONEXION A MANGUERA DE LAVADO DE 1". CON SKID ADAPTABLES AL DIAMETRO DE TUBERIA. JUEGO DE CUCHILLAS DE CORTE PARA TUBERIAS DE 6", 8", 10", 12" ACOPLADOS AL CORTADOR MEDIANTE UN HUB (ACCESORIO PARA INSTALAR LA CUCHILLA INCLUIDO TORNILLO DE SUJECION). INCLUYE CAJA PLASTICA PARA TRANSPORTE DE CORTADOR Y LLAVES DE ENSAMBLE. | UN | REPUESTO CORTARAIZ | EQUIPOS INGENIERIA | REPUESTOS Y EQUIPOS INGENIERA | REPUESTOS ESPECIFICOS | 20121445 | ACCESORIOS Y PARTES
247138 | CODO 90° RADIO LARGO ACERO AL CARBONO ASTM A234 AGUA POTABLE PRESION 40MM SCH10 BISEL-BISEL PARA SOLDAR REVESTIMIENTO INTERIOR PINTURA EPOXICA Y EXTERIOR PINTURA POLIURETANO | UN | CODO | MATERIALES ESTANDAR | TUBERIAS ACCESORIOS DE TUBERIA | ACCESORIOS DE TUBERIA | 40172802 | CODOS PARA TUBOS DE ACERO AL CARBON
247139 | TUBERIA ACERO AL CARBONO ASTM A53 1 1/2" (40MM) SCH10 PARA SOLDAR TUBO 5.8-6M | ML | TUBERIA | MATERIALES ESTANDAR | TUBERIAS ACCESORIOS DE TUBERIA | CONDUCTOS | 40171501 | TUBO DE ACERO AL CARBONO SOLDADO PARA USO COMERCIAL
247140 | MODULO SFP-FC HUAEWEI SFP28-28.05G-1310NM-SMF-10KM PARA SUICHE-ROUTER | UN | REPUESTO MODULO | EQUIPOS INGENIERIA | REPUESTOS Y EQUIPOS INGENIERA | REPUESTOS ESPECIFICOS | 20121445 | ACCESORIOS Y PARTES
247141 | MANTENIMIENTO GENERAL DE ASPIRADORA | UN | COM, ALQ/MTTO EQ. NO OPERATIVO | INDIRECTOS | COM, ALQ/MTTO EQ. NO OPERATIVO | COM, ALQ/MTTO EQ. NO OPERATIVO | 73152100 | SERVICIOS DE MANTENIMIENTO Y REPARACIÓN DE EQUIPO DE MANUFACTURA
247142 | REPARACION GENERAL DE ASPIRADORA | UN | COM, ALQ/MTTO EQ. NO OPERATIVO | INDIRECTOS | COM, ALQ/MTTO EQ. NO OPERATIVO | COM, ALQ/MTTO EQ. NO OPERATIVO | 73152100 | SERVICIOS DE MANTENIMIENTO Y REPARACIÓN DE EQUIPO DE MANUFACTURA
247143 | MANTENIMIENTO GENERAL DE PULIDORA | UN | COM, ALQ/MTTO EQ. NO OPERATIVO | INDIRECTOS | COM, ALQ/MTTO EQ. NO OPERATIVO | COM, ALQ/MTTO EQ. NO OPERATIVO | 73152100 | SERVICIOS DE MANTENIMIENTO Y REPARACIÓN DE EQUIPO DE MANUFACTURA
247144 | REPARACION GENERAL DE PULIDORA | UN | COM, ALQ/MTTO EQ. NO OPERATIVO | INDIRECTOS | COM, ALQ/MTTO EQ. NO OPERATIVO | COM, ALQ/MTTO EQ. NO OPERATIVO | 73152100 | SERVICIOS DE MANTENIMIENTO Y REPARACIÓN DE EQUIPO DE MANUFACTURA
247145 | MANTENIMIENTO GENERAL DE PLANTA ELECTRICA | UN | COM, ALQ/MTTO EQ. NO OPERATIVO | INDIRECTOS | COM, ALQ/MTTO EQ. NO OPERATIVO | COM, ALQ/MTTO EQ. NO OPERATIVO | 73152100 | SERVICIOS DE MANTENIMIENTO Y REPARACIÓN DE EQUIPO DE MANUFACTURA
247146 | REPARACION GENERAL DE PLANTA ELECTRICA | UN | COM, ALQ/MTTO EQ. NO OPERATIVO | INDIRECTOS | COM, ALQ/MTTO EQ. NO OPERATIVO | COM, ALQ/MTTO EQ. NO OPERATIVO | 73152100 | SERVICIOS DE MANTENIMIENTO Y REPARACIÓN DE EQUIPO DE MANUFACTURA
247150 | CERRADURA DE SOBREPONER ACORAZADA INTERIOR DERECHA | UN | CERRADURA | SOPORTE A LA OPERACIÓN | CONSUMIBLES | CONSUMIBLES DE FERRETERIA | 31162402 | CERRADURAS
247152 | DETECTOR LASER CONTADOR DE PARTICULAS 0-5 VOLTIOS | UN | DETECTOR | SOPORTE A LA OPERACIÓN | HTAS-EQUIPOS SOPORTE OPERACION | INSTRUMENTOS DE MEDICION | 32101519 | DETECTORES
247154 | GAS MAPP CILINDRO DE 14,1 OZ MEZCLA PROPANO/METILACETILENO PROPADIENO CON ENTRADA DE SEGURIDAD | UN | GAS | MATERIALES ESTANDAR | MATERIA PROCESO FISICO-QUIMICO | GASES | 12142106 | MEZCLAS DE GAS INERTE
247157 | ACEITE DIELECTRICO VEGETAL 32CST CON RIGIDEZ DIELECTRICA >30KV 55 GALONES | UN | ACEITE DIELECTRICO | SOPORTE A LA OPERACIÓN | ACEITES Y LUBRICANTES | ACEITES DIELECTRICOS | 15121505 | ACEITE DE TRANSFORMADOR O AISLADOR
247160 | ACEITE PARA MOTORES SAE 15W40 MINERAL 1 GALON | GL | ACEITE | SOPORTE A LA OPERACIÓN | ACEITES Y LUBRICANTES | ACEITES LUBRICANTES | 15121501 | ACEITE MOTOR
247161 | CODO RL A 90° ACERO AL CARBON DE 1 1/2" ASTMA A234 SCH 40 CON EXTREMOS BISELADO PARA SOLDAR | UN | CODO | MATERIALES ESTANDAR | TUBERIAS ACCESORIOS DE TUBERIA | ACCESORIOS DE TUBERIA | 40172804 | CODOS PARA TUBOS DE HIERRO DÚCTIL
247162 | TUBERIA ACERO AL CARBONO ASTM A53 1 1/2" (40MM) SCH40 PARA SOLDAR TUBO 5.8-6M | UN | TUBERIA | MATERIALES ESTANDAR | TUBERIAS ACCESORIOS DE TUBERIA | CONDUCTOS | 40171501 | TUBO DE ACERO AL CARBONO SOLDADO PARA USO COMERCIAL
247163 | FILTRO HYDAC BN4HC TAMANO 0660 D 010BN 10 MICRAS ELEMENTO FILTRANTE HYDAC 0660 D 010 BN4HC 10 MICRAS BETAMICRON | UN | FILTRO | EQUIPOS INGENIERIA | REPUESTOS Y EQUIPOS INGENIERA | REPUESTOS ESPECIFICOS | 20121445 | ACCESORIOS Y PARTES
247164 | FILTRO HYDAC BN4HC TAMAÑO 0110 D 010BN 10 MICRAS ELEMENTO FILTRANTE HYDAC 01100 D 010 BN4HC 10 MICRAS BETAMICRON | UN | FILTRO | EQUIPOS INGENIERIA | REPUESTOS Y EQUIPOS INGENIERA | REPUESTOS ESPECIFICOS | 20121445 | ACCESORIOS Y PARTES
247165 | ACOPLE FLEXIBLE OMEGA E80 PARA MOTOBOMBA | UN | ACOPLE | EQUIPOS INGENIERIA | REPUESTOS Y EQUIPOS INGENIERA | REPUESTOS ESPECIFICOS | 20121445 | ACCESORIOS Y PARTES
247166 | BOMBA DOSIFICADORA DIAFRAGMA CAUDAL 61L/H PRESION 10BAR 11.4ML/CARRERA MOTOR 110W 60HZ 100-230VAC | UN | BOMBA DIAFRAGMA | EQUIPOS INGENIERIA | EQUIPOS PARA GAS NATURAL | EQUIPOS P/REGULACION-MEDICION | 40151505 | BOMBAS DOSIFICADORAS
247167 | BOMBA DOSIFICADORA DIAFRAGMA MAGNETICA CAUDAL 9L/H PRESION 10BAR MOTOR 30W 60HZ 100-230VAC | UN | BOMBA DIAFRAGMA | EQUIPOS INGENIERIA | EQUIPOS PARA GAS NATURAL | EQUIPOS P/REGULACION-MEDICION | 40151505 | BOMBAS DOSIFICADORAS
247168 | BOMBA DOSIFICADORA DIAFRAGMA MAGNETICA CAUDAL 19.1L/H PRESION 10BAR 1.59ML/CARRERA MOTOR 78W 60HZ 100-230VAC | UN | BOMBA DIAFRAGMA | EQUIPOS INGENIERIA | EQUIPOS PARA GAS NATURAL | EQUIPOS P/REGULACION-MEDICION | 40151505 | BOMBAS DOSIFICADORAS
247169 | BOMBA NEUMATICA DOBLE DIAFRAGMA CAUDAL 15 GPM, PRESIÓN MAXIMA DE TRABAJO 100 PSIPARA SISTEMA DE DOSIFICACION QUIMICOS DEMI SI | UN | REPUESTO BOMBA | EQUIPOS INGENIERIA | REPUESTOS Y EQUIPOS INGENIERA | REPUESTOS ESPECIFICOS | 20121445 | ACCESORIOS Y PARTES
247170 | BOMBA DOSIFICADORA DIAFRAGMA CAUDAL 264L/H PRESION 7BAR 27.7ML/CARRERA MOTOR 110W 60HZ 100-230VAC | UN | BOMBA DIAFRAGMA | EQUIPOS INGENIERIA | EQUIPOS PARA GAS NATURAL | EQUIPOS P/REGULACION-MEDICION | 40151505 | BOMBAS DOSIFICADORAS
247171 | SENSOR DE PH/ORP DE COMBINACION, DE USO GENERAL DE BAJA RESISTIVIDAD, TRANSMISOR FCL 1056 ROSEMOUNT | UN | REPUESTO SENSOR | EQUIPOS INGENIERIA | REPUESTOS Y EQUIPOS INGENIERA | REPUESTOS ESPECIFICOS | 20121445 | ACCESORIOS Y PARTES
247172 | CONTACTOR 3P (3 NO), BOBINA DE ACTIVACIÓN 110VAC, CONTACTOS PARA 690VAC/ 18A, DURABILIDAD MECÁNICA DE 1M CICLOS Y RANGO DE OPERACIÓN 1800 CYC/H (<= 60 °C) | UN | CONTACTOR | MATERIALES ESTANDAR | ELEMENTOS PROTEC SISTE ELECTRI | CONTACTORES | 39121529 | CONTACTORES
247173 | STRING DE CINCUENTA (50) NODOS LED RGB DE ALTA INTENSIDAD LUMINICA, PARA USO EN INTEMPERIE Y COMPATIBLE CON FUENTES DE DATOS Y ALIMENTACIÓN PDS-60CA 24V | UN | REPUESTO STRING | EQUIPOS INGENIERIA | REPUESTOS Y EQUIPOS INGENIERA | REPUESTOS ESPECIFICOS | 20121445 | ACCESORIOS Y PARTES
247174 | FUENTE DE ALIMENTACIÓN Y CONTROL DE LUMINARIAS Y NODOS LED BAJO PROTOCOLO DE COMUNICACIÓN DMX/ETHERNET | UN | REPUESTO FUENTE | EQUIPOS INGENIERIA | REPUESTOS Y EQUIPOS INGENIERA | REPUESTOS ESPECIFICOS | 20121445 | ACCESORIOS Y PARTES
247175 | CABLE DE POTENCIA Y DATOS DE 25 PIES (7.6 M) DE LONGITUD, PARA CONTROL DE STRING DE NODOS LED RGB Y COMPATIBLE CON FUENTES PDS-60CA 24V | UN | REPUESTO CABLE | EQUIPOS INGENIERIA | REPUESTOS Y EQUIPOS INGENIERA | REPUESTOS ESPECIFICOS | 20121445 | ACCESORIOS Y PARTES
247176 | CINTA PANDUIT REFERENCIA C061X030FJC BLANCO | UN | REPUESTO CINTA | EQUIPOS INGENIERIA | REPUESTOS Y EQUIPOS INGENIERA | REPUESTOS ESPECIFICOS | 20121445 | ACCESORIOS Y PARTES
247177 | CINTA PANDUIT REFERENCIA C100X050YMC AMARILLO | UN | REPUESTO CINTA | EQUIPOS INGENIERIA | REPUESTOS Y EQUIPOS INGENIERA | REPUESTOS ESPECIFICOS | 20121445 | ACCESORIOS Y PARTES
247178 | CINTA PANDUIT REFERENCIA C188X030FJC BLANCO | UN | REPUESTO CINTA | EQUIPOS INGENIERIA | REPUESTOS Y EQUIPOS INGENIERA | REPUESTOS ESPECIFICOS | 20121445 | ACCESORIOS Y PARTES
247179 | CINTA PANDUIT REFERENCIA C200X100YJC BLANCO | UN | REPUESTO CINTA | EQUIPOS INGENIERIA | REPUESTOS Y EQUIPOS INGENIERA | REPUESTOS ESPECIFICOS | 20121445 | ACCESORIOS Y PARTES
247180 | CINTA PANDUIT REFERENCIA C200X100YPC BLANCO | UN | REPUESTO CINTA | EQUIPOS INGENIERIA | REPUESTOS Y EQUIPOS INGENIERA | REPUESTOS ESPECIFICOS | 20121445 | ACCESORIOS Y PARTES
247181 | CINTA TERMOCONTRACTIL PANDUIT H000X034H1C PARA ETIQUETADORA | UN | REPUESTO CINTA | EQUIPOS INGENIERIA | REPUESTOS Y EQUIPOS INGENIERA | REPUESTOS ESPECIFICOS | 20121445 | ACCESORIOS Y PARTES
247182 | CINTA PANDUIT REFERENCIA H000X064H1C BLANCO/NEGRO | UN | REPUESTO CINTA | EQUIPOS INGENIERIA | REPUESTOS Y EQUIPOS INGENIERA | REPUESTOS ESPECIFICOS | 20121445 | ACCESORIOS Y PARTES
247183 | CINTA PANDUIT REFERENCIA H000X064H2C AMARILLO/NEGRO | UN | REPUESTO CINTA | EQUIPOS INGENIERIA | REPUESTOS Y EQUIPOS INGENIERA | REPUESTOS ESPECIFICOS | 20121445 | ACCESORIOS Y PARTES
247184 | CINTA PANDUIT REFERENCIA H000X084H1C BLANCO/NEGRO | UN | REPUESTO CINTA | EQUIPOS INGENIERIA | REPUESTOS Y EQUIPOS INGENIERA | REPUESTOS ESPECIFICOS | 20121445 | ACCESORIOS Y PARTES
247185 | CINTA PANDUIT REFERENCIA H000X084H2C AMARILLO/ | UN | REPUESTO CINTA | EQUIPOS INGENIERIA | REPUESTOS Y EQUIPOS INGENIERA | REPUESTOS ESPECIFICOS | 20121445 | ACCESORIOS Y PARTES
247186 | CINTA PANDUIT REFERENCIA M300X050Y6C AMARILLO | UN | REPUESTO CINTA | EQUIPOS INGENIERIA | REPUESTOS Y EQUIPOS INGENIERA | REPUESTOS ESPECIFICOS | 20121445 | ACCESORIOS Y PARTES
247187 | CINTA PANDUIT REFERENCIA M300X050Y7C BLANCO | UN | REPUESTO CINTA | EQUIPOS INGENIERIA | REPUESTOS Y EQUIPOS INGENIERA | REPUESTOS ESPECIFICOS | 20121445 | ACCESORIOS Y PARTES
247188 | CINTA PANDUIT REFERENCIA S100X125VAC BLANCO/NEGRO | UN | REPUESTO CINTA | EQUIPOS INGENIERIA | REPUESTOS Y EQUIPOS INGENIERA | REPUESTOS ESPECIFICOS | 20121445 | ACCESORIOS Y PARTES
247189 | CINTA PANDUIT REFERENCIA S100X150VIC AMARILLO/NEGRO | UN | REPUESTO CINTA | EQUIPOS INGENIERIA | REPUESTOS Y EQUIPOS INGENIERA | REPUESTOS ESPECIFICOS | 20121445 | ACCESORIOS Y PARTES
247198 | SERVICIOS DE SOLDADURA EN ALUMINIO | UN | SERVICIOS METALMECANICA | SERVICIOS TECNICOS/ INGENIERIA | SERVICIOS METALMECANICA | SERVICIOS METALMECANICA | 73181908 | SERVICIOS DE SOLDADURA
247205 | MONTAJE PRUEBAS Y PUESTA EN SERVICIO DE VALVULAS JUNTAS DE DESMONTAJE Y ACCESORIOS ENTRENAMIENTO Y SUPERVISION | UN | STI REDES AGUAS P/A | SERVICIOS TECNICOS/ INGENIERIA | REDES | STI REDES AGUAS P/A | 72141120 | SERVICIO DE CONSTRUCCIÓN DE LÍNEAS DE ALCANTARILLADO
247220 | SUMINISTRO DE TARJETAS PARA MOVILIDAD ELECTRICA | UN | SERVICIOS DE CREDITO Y CARTERA | SERVICIOS PROF/CORPORATIVOS | SERVICIOS COMERCIALES | SERVICIOS DE CREDITO Y CARTERA | 80121610 | SERVICIOS LEGALES DE COBRO DE DEUDAS O CARTERA.
247228 | MALLA ELECTROSOLDADA XX-050 LONGITUD 6M ANCHO 2.35M ACERO GRAFILADO | UN | MALLA | SERVIC/MATERIALES CONSTRUCCION | MATERIALES DE CONSTRUCCION | MATERIALES METALICOS | 30103623 | BARRA O MALLA DE REFUERZO
247229 | MALLA ELECTROSOLDADA XX-063 LONGITUD 6M ANCHO 2.35M ACERO GRAFILADO | UN | MALLA | SERVIC/MATERIALES CONSTRUCCION | MATERIALES DE CONSTRUCCION | MATERIALES METALICOS | 30103623 | BARRA O MALLA DE REFUERZO
247230 | MALLA ELECTROSOLDADA XX-084 LONGITUD 6M ANCHO 2.35M ACERO GRAFILADO | UN | MALLA | SERVIC/MATERIALES CONSTRUCCION | MATERIALES DE CONSTRUCCION | MATERIALES METALICOS | 30103623 | BARRA O MALLA DE REFUERZO
247231 | MALLA ELECTROSOLDADA XX-106 LONGITUD 6M ANCHO 2.35M ACERO GRAFILADO | UN | MALLA | SERVIC/MATERIALES CONSTRUCCION | MATERIALES DE CONSTRUCCION | MATERIALES METALICOS | 30103623 | BARRA O MALLA DE REFUERZO
247232 | MALLA ELECTROSOLDADA XX-131 LONGITUD 6M ANCHO 2.35M ACERO GRAFILADO | UN | MALLA | SERVIC/MATERIALES CONSTRUCCION | MATERIALES DE CONSTRUCCION | MATERIALES METALICOS | 30103623 | BARRA O MALLA DE REFUERZO
247233 | MALLA ELECTROSOLDADA XX-159 LONGITUD 6M ANCHO 2.35M ACERO GRAFILADO | UN | MALLA | SERVIC/MATERIALES CONSTRUCCION | MATERIALES DE CONSTRUCCION | MATERIALES METALICOS | 30103623 | BARRA O MALLA DE REFUERZO
247234 | MALLA ELECTROSOLDADA XX-188 LONGITUD 6M ANCHO 2.35M ACERO GRAFILADO | UN | MALLA | SERVIC/MATERIALES CONSTRUCCION | MATERIALES DE CONSTRUCCION | MATERIALES METALICOS | 30103623 | BARRA O MALLA DE REFUERZO
247235 | MALLA ELECTROSOLDADA XX-221 LONGITUD 6M ANCHO 2.35M ACERO GRAFILADO | UN | MALLA | SERVIC/MATERIALES CONSTRUCCION | MATERIALES DE CONSTRUCCION | MATERIALES METALICOS | 30103623 | BARRA O MALLA DE REFUERZO
247236 | MALLA ELECTROSOLDADA XX-257 LONGITUD 6M ANCHO 2.35M ACERO GRAFILADO | UN | MALLA | SERVIC/MATERIALES CONSTRUCCION | MATERIALES DE CONSTRUCCION | MATERIALES METALICOS | 30103623 | BARRA O MALLA DE REFUERZO
247237 | MALLA ELECTROSOLDADA XX-295 LONGITUD 6M ANCHO 2.35M ACERO GRAFILADO | UN | MALLA | SERVIC/MATERIALES CONSTRUCCION | MATERIALES DE CONSTRUCCION | MATERIALES METALICOS | 30103623 | BARRA O MALLA DE REFUERZO
247238 | MALLA ELECTROSOLDADA XX-335 LONGITUD 6M ANCHO 2.35M ACERO GRAFILADO | UN | MALLA | SERVIC/MATERIALES CONSTRUCCION | MATERIALES DE CONSTRUCCION | MATERIALES METALICOS | 30103623 | BARRA O MALLA DE REFUERZO
247239 | MALLA ELECTROSOLDADA XX-378 LONGITUD 6M ANCHO 2.35M ACERO GRAFILADO | UN | MALLA | SERVIC/MATERIALES CONSTRUCCION | MATERIALES DE CONSTRUCCION | MATERIALES METALICOS | 30103623 | BARRA O MALLA DE REFUERZO
247250 | BOTA DIELECTRICA EN CUERO USO GENERAL CON PUNTERA COMPOSITE TALLA 34 PROTECCION PIES | PR | BOTA | SOPORTE A LA OPERACIÓN | DOTACION | ELEMENTOS PROTECCION PERSONAL | 46181604 | BOTAS DE SEGURIDAD
247256 | SUMINISTRO DE TERMINALES SECAS PARA CONEXION CABLE XLPE | UN | REDES ENERGIA TRANSMISION | SERVICIOS TECNICOS/ INGENIERIA | REDES | REDES TRANSMISION ENERGÍA | 72151502 | SERVICIO DE CONSTRUCCIÓN DE SISTEMAS DE ENERGÍA ELÉCTRICA
247257 | SERVICIO DE INSTALACION DE TERMINALES SECAS PARA CONEXION CABLE XLPE | UN | REDES ENERGIA TRANSMISION | SERVICIOS TECNICOS/ INGENIERIA | REDES | REDES TRANSMISION ENERGÍA | 72151502 | SERVICIO DE CONSTRUCCIÓN DE SISTEMAS DE ENERGÍA ELÉCTRICA
247262 | PLANTA DIESEL 61KW (150°) 3x220 VAC,60HZ 4 TIEMPOS VELOCIDAD 1800 POLOS 4 PROTECCION IP 21 CILINDROS 4 EN LINEA CILINDRAJE 4,5 | UN | PLANTA | EQUIPOS INGENIERIA | GENERADORES | PLANTAS DIESEL | 26111601 | GENERADORES DIESEL
247267 | SUMINISTRO E INSTALACION DE TABLEROS DE CONTROL, PROTECCION Y MEDIDA Y COMUNICACIONES,DE SUBESTACION | UN | CONSTR. REDES DISTRIBUCION | SERVICIOS TECNICOS/ INGENIERIA | REDES | REDES DISTRIBUCIÓN ENERGIA | 72141122 | SERVICIO DE CONSTRUCCIÓN DE LÍNEAS DE ENERGÍA ELÉCTRICA
247268 | DISEÑAR Y ELABORAR UN WORLDMAP PARA DISTRIBUCION SECUNDARIA ERP (CORA) EN AGUAS | UN | SOFTWARE Y EQUIPOS ASOCIADOS | SERVICIOS PROF/CORPORATIVOS | SERVICIOS Y RECURSOS DE TI | SOFTWARE Y EQUIPOS ASOCIADOS | 81111500 | INGENIERÍA DE SOFTWARE O HARDWARE
247269 | DISEÑAR Y ELABORAR DESPLIEGUES DETALLADO ERP (ESTACIONES REGULADORAS DE PRESION) | UN | SOFTWARE Y EQUIPOS ASOCIADOS | SERVICIOS PROF/CORPORATIVOS | SERVICIOS Y RECURSOS DE TI | SOFTWARE Y EQUIPOS ASOCIADOS | 81111500 | INGENIERÍA DE SOFTWARE O HARDWARE
247270 | DISEÑAR Y ELABORAR DESPLIEGUES ARBOLES DE RELACION PARA LAS ESTACIONES REGULADOREAS DE PRESION DE AGUAS (ERP) | UN | SOFTWARE Y EQUIPOS ASOCIADOS | SERVICIOS PROF/CORPORATIVOS | SERVICIOS Y RECURSOS DE TI | SOFTWARE Y EQUIPOS ASOCIADOS | 81111500 | INGENIERÍA DE SOFTWARE O HARDWARE
247271 | DISEÑAR Y ELABORAR DESPLIEGUES POR ZONAS PARA LAS ESTACIONES REGULADORAS DE PRESION DE AGUAS (ERP) | UN | SOFTWARE Y EQUIPOS ASOCIADOS | SERVICIOS PROF/CORPORATIVOS | SERVICIOS Y RECURSOS DE TI | SOFTWARE Y EQUIPOS ASOCIADOS | 81111500 | INGENIERÍA DE SOFTWARE O HARDWARE
247272 | DISEÑAR Y ELABORAR UN WORLDMAP PARA RECOLECCION Y TRANSPORTE DE AGUAS RESIDUALES EAR (CORA) | UN | SOFTWARE Y EQUIPOS ASOCIADOS | SERVICIOS PROF/CORPORATIVOS | SERVICIOS Y RECURSOS DE TI | SOFTWARE Y EQUIPOS ASOCIADOS | 81111500 | INGENIERÍA DE SOFTWARE O HARDWARE
247273 | DISEÑAR Y ELABORAR DESPLIEGUES DETALLADOS PARA ESTACIONES DE AGUAS RESIDUALES (EAR) | UN | SOFTWARE Y EQUIPOS ASOCIADOS | SERVICIOS PROF/CORPORATIVOS | SERVICIOS Y RECURSOS DE TI | SOFTWARE Y EQUIPOS ASOCIADOS | 81111500 | INGENIERÍA DE SOFTWARE O HARDWARE
247274 | DISEÑAR Y ELABORAR DESPLIEGUES POR ZONAS PARA ESTACIONES DE AGUAS RESIDUALES (EAR) | UN | SOFTWARE Y EQUIPOS ASOCIADOS | SERVICIOS PROF/CORPORATIVOS | SERVICIOS Y RECURSOS DE TI | SOFTWARE Y EQUIPOS ASOCIADOS | 81111500 | INGENIERÍA DE SOFTWARE O HARDWARE
247275 | DISEÑAR Y ELABORAR DESPLIEGUES DESCRIPTIVOS DE CODIGOS ONE WORLD (OW) | UN | SOFTWARE Y EQUIPOS ASOCIADOS | SERVICIOS PROF/CORPORATIVOS | SERVICIOS Y RECURSOS DE TI | SOFTWARE Y EQUIPOS ASOCIADOS | 81111500 | INGENIERÍA DE SOFTWARE O HARDWARE
247276 | DISEÑAR Y ELABORAR DESPLIEGUES CON FOTOS TECNICAS PARA GUIAR LA OPERACION EN ZONA | UN | SOFTWARE Y EQUIPOS ASOCIADOS | SERVICIOS PROF/CORPORATIVOS | SERVICIOS Y RECURSOS DE TI | SOFTWARE Y EQUIPOS ASOCIADOS | 81111500 | INGENIERÍA DE SOFTWARE O HARDWARE
247277 | DISEÑAR Y ELABORAR DESPLIEGUES PARA ALARMAS DE BOMBEOS Y MICROCENTRALES | UN | SOFTWARE Y EQUIPOS ASOCIADOS | SERVICIOS PROF/CORPORATIVOS | SERVICIOS Y RECURSOS DE TI | SOFTWARE Y EQUIPOS ASOCIADOS | 81111500 | INGENIERÍA DE SOFTWARE O HARDWARE
247278 | DISEÑAR Y ELABORAR DESPLIEGUES DETALLADOS PARA VALVULAS SERIAL DE AGUAS | UN | SOFTWARE Y EQUIPOS ASOCIADOS | SERVICIOS PROF/CORPORATIVOS | SERVICIOS Y RECURSOS DE TI | SOFTWARE Y EQUIPOS ASOCIADOS | 81111500 | INGENIERÍA DE SOFTWARE O HARDWARE
247279 | DISEÑAR Y ELABORAR DESPLIEGUES DETALLADOS DE TANQUES, PLANTAS, BOMBEOS, MICROCENTRALES Y REPRESAS | UN | SOFTWARE Y EQUIPOS ASOCIADOS | SERVICIOS PROF/CORPORATIVOS | SERVICIOS Y RECURSOS DE TI | SOFTWARE Y EQUIPOS ASOCIADOS | 81111500 | INGENIERÍA DE SOFTWARE O HARDWARE
247280 | DISEÑAR Y ELABORAR DESPLIEGUES GRUPALES PARA NIVELES, BOMBEOS, VALVULAS, COMUNICACIONES, ENERGIA, PUERTAS Y CAJAS DE PROCESOS DE AGUAS | UN | SOFTWARE Y EQUIPOS ASOCIADOS | SERVICIOS PROF/CORPORATIVOS | SERVICIOS Y RECURSOS DE TI | SOFTWARE Y EQUIPOS ASOCIADOS | 81111500 | INGENIERÍA DE SOFTWARE O HARDWARE
247281 | DISEÑAR Y ELABORAR ENTREGA A PROCESOS Y DESPLIEGUES ADICIONALES PARA ENERGIA Y GAS BASADOS EN LA GUIA DE DESPLIEGUES | UN | SOFTWARE Y EQUIPOS ASOCIADOS | SERVICIOS PROF/CORPORATIVOS | SERVICIOS Y RECURSOS DE TI | SOFTWARE Y EQUIPOS ASOCIADOS | 81111500 | INGENIERÍA DE SOFTWARE O HARDWARE
247289 | REMOVEDOR DE INCRUSTACIONES ACIDO SOLUBLE EN AGUA PARA ULTRAFILTRACION/OSMOSIS INVERSA RECIPIENTE X 20KG | UN | DESINCRUSTANTE | MATERIALES ESTANDAR | MATERIA PROCESO FISICO-QUIMICO | ELEMENTOS LIMPIEZA INDUSTRIAL | 12163902 | REMOVEDORES O CONVERTIDORES DE INCRUSTACIONES
247290 | LIMPIADOR MATERIAL ORGANICO ALCALINO PARA ULTRAFILTRACION SISTEMA DE OSMOSIS INVERSA RECIPIENTE X 23KG | UN | LIMPIADOR | MATERIALES ESTANDAR | MATERIA PROCESO FISICO-QUIMICO | ELEMENTOS LIMPIEZA INDUSTRIAL | 47131825 | LIMPIADORES DE SUPERFICIE DE CONTACTO
247291 | KIT REACTIVO PARA DETERMINACION HIERRO TOTAL RANGO 9-1400UG/L FE FRASCO POR 500ML | UN | REACTIVO | MATERIALES ESTANDAR | MATERIA PROCESO FISICO-QUIMICO | REACTIVOS P/PLANTA TRATAMIENTO | 12161503 | KITS DE REACTIVOS
247292 | EMPAQUE TRENZADO SINTETICO DE 1/2" COLOR BLANCO Y GRIS 260°C 300PSIG PH 4-11 | KG | EMPAQUE TRENZADO | MATERIALES ESTANDAR | REPUESTOS MATERIALES ESTANDAR | VALVULAS E HIDRANTES | 31181701 | EMPAQUES
247293 | EMPAQUE TRENZADO SINTETICO DE 7/8" COLOR BLANCO Y GRIS 260°C 300PSIG PH 4 A 11 | KG | EMPAQUE TRENZADO | MATERIALES ESTANDAR | REPUESTOS MATERIALES ESTANDAR | VALVULAS E HIDRANTES | 31181701 | EMPAQUES
247294 | FILTRO ACEITE PARKER 937398Q PARA UNIDAD DE TRANSFERENCIA Y FILTRACION 10MFP | UN | REPUESTRO FILTRO | EQUIPOS INGENIERIA | REPUESTOS Y EQUIPOS INGENIERA | REPUESTOS ESPECIFICOS | 20121445 | ACCESORIOS Y PARTES
247295 | VALVULA ANTIRETORNO VOSS 600062007 PARA SISTEMA DE FRENADO UNIDAD GENERACION | UN | REPUESTO VALVULA | EQUIPOS INGENIERIA | REPUESTOS Y EQUIPOS INGENIERA | REPUESTOS ESPECIFICOS | 20121445 | ACCESORIOS Y PARTES
247299 | MANTENIMIENTO GENERAL DE EQUIPOS DE OXICORTE | UN | COM, ALQ/MTTO EQ. NO OPERATIVO | INDIRECTOS | COM, ALQ/MTTO EQ. NO OPERATIVO | COM, ALQ/MTTO EQ. NO OPERATIVO | 73152100 | SERVICIOS DE MANTENIMIENTO Y REPARACIÓN DE EQUIPO DE MANUFACTURA
247301 | ELABORACION DE PLAN DE MANEJO DE TRANSITO DURANTE EN LA ETAPA DE DISEÑO (PMT) | KM | SERVICIOS INGENIERIA | SERVICIOS TECNICOS/ INGENIERIA | CONS. TECNICA/SERV. INGENIERIA | SERVICIOS INGENIERIA | 81101500 | INGENIERÍA CIVIL
247302 | CONECTOR CIRCULAR MACHO M12/4 POSICIONES | UN | CONECTOR | MATERIALES ESTANDAR | HERRAJES ELEMENTOS DE SUJECION | ELEMENTOS DE SUJECION | 39121413 | CONECTORES CIRCULARES
247305 | SUMINISTRO DE MUEBLE | UN | AMUEBLAMIENTO OFICINAS | INDIRECTOS | AMUEBLAMIENTO Y/O ELEMENTOS | AMUEBLAMIENTO OFICINAS | 56101700 | MUEBLES DE OFICINA
247309 | ESTUDIOS DE CONEXION A SUBESTACION DE PROYECTOS TERMICOS | UN | CONSTR. REDES DISTRIBUCION | SERVICIOS TECNICOS/ INGENIERIA | REDES | REDES DISTRIBUCIÓN ENERGIA | 72141122 | SERVICIO DE CONSTRUCCIÓN DE LÍNEAS DE ENERGÍA ELÉCTRICA
247312 | SERVICIO DE MANTENIMIENTO DE EQUIPOS HIDRAULICOS DE PLANTAS DE GENERACION ENERGIA | UN | EQUIPOS DE ENERGIA | SERVICIOS DE MANTENIMIENTO | MANTENIMIENTO EQUIPO OPERATIVO | MANTENIMIENTO EQUIPOS ENERGIA | 73152103 | SERVICIOS DE MANTENIMIENTO DE EQUIPOS DE INGENIERÍA
247314 | MOTOR DE INDUCCION 1 FASE 460VCA 0.8A 1/4HP 1075RPM DOBLE EJE DIAMETRO EJE 1/2" LONGITUD EJE 8 1/2" PARA CLIMATIZACION | UN | MOTOR | EQUIPOS INGENIERIA | BOMBAS,COMPRESORES Y MOTORES | MOTORES | 26101116 | MOTOR AC DE FASE SENCILLA
247315 | MOTOR DE INDUCCION 1 FASE 460VCA 0.48A 1/6HP 1075RPM EJE SENCILLO DIAMETRO EJE 1/2" LONGITUD EJE 6 1/2" PARA CLIMATIZACION | UN | MOTOR | EQUIPOS INGENIERIA | BOMBAS,COMPRESORES Y MOTORES | MOTORES | 26101116 | MOTOR AC DE FASE SENCILLA
247316 | PERFIL ESTRUCTURAL EN ACERO HEB 100 ALMA 100MM ALETA 100MM ESPESOR ALMA 6MM ESPESOR ALETA 10MM LONGITUD 6M | UN | PERFIL ESTRUCTURAL | SERVIC/MATERIALES CONSTRUCCION | MATERIALES DE CONSTRUCCION | MATERIALES METALICOS | 30101704 | VIGAS DE ACERO
247323 | OVILLO DE POLIESTER RETORCIDO DE 3 HILOS NYLON 6 BLANCO | UN | AMARRE | SOPORTE A LA OPERACIÓN | CONSUMIBLES | CONSUMIBLES DE FERRETERIA | 39121703 | ENLACES DE CABLES
247326 | ROLLO DE CARTON CORRUGADO DE EMBALAJE DE 125 CM DE ANCHO DE 534 GR/M2 | UN | CARTON CORRUGADO | INDIRECTOS | EQUIPOS Y UTILES DE OFICINA | UTILES DE OFICINA | 24121503 | CAJAS PARA EMPACAR
247327 | PERNO DE EXPANSION MACHO ACERO INOXIDABLE 1/2" X 3" | UN | PERNO EXPANSION | MATERIALES ESTANDAR | HERRAJES ELEMENTOS DE SUJECION | ELEMENTOS DE SUJECION | 31161601 | PERNOS DE ANCLAJE
247328 | ELABORACION DEL PLAN DETALLADO DE LAS ACTIVIDADES A EJECUTAR POR CADA PILAR DURANTE LA VIGENCIA 2019 DEL PROYECTO SEGURIDAD OPERACIONAL GENERACION ENERGIA | UN | CONSULTORIA ESTRATEGICA | SERVICIOS PROF/CORPORATIVOS | CONSULTORIA ESTRATEGICA | CONSULTORIA ESTRATEGICA | 80101510 | SERVICIO DE ASESORAMIENTO PARA LA GESTIÓN DE RIESGO
247329 | DISEÑO Y EJECUCION DE ESTRATEGIA DE SOCIALIZACION Y DIVULGACION DE LA POLITICA DE SEGURIDAD OPERACIONAL EN GENERACION ENERGIA | UN | CONSULTORIA ESTRATEGICA | SERVICIOS PROF/CORPORATIVOS | CONSULTORIA ESTRATEGICA | CONSULTORIA ESTRATEGICA | 80101510 | SERVICIO DE ASESORAMIENTO PARA LA GESTIÓN DE RIESGO
247330 | IDENTIFICACION DE LAS NECESIDADES DE CAMBIO DEL PROYECTO DE SEGURIDAD OPERACIONAL GENERACION ENERGIA A PARTIR DE LA APLICACION DE INSTRUMENTOS (ENTREVISTAS FOCALIZADAS GUIA PREGUNTA RESPUESTA ENCUESTA) CON PUBLICOS ESPECIFICOS IMPACTADOS POR LA IMPLEMENTACION DE LAS BUENAS PRACTICAS EN SEGURIDAD OPERACIONAL | UN | CONSULTORIA ESTRATEGICA | SERVICIOS PROF/CORPORATIVOS | CONSULTORIA ESTRATEGICA | CONSULTORIA ESTRATEGICA | 80101510 | SERVICIO DE ASESORAMIENTO PARA LA GESTIÓN DE RIESGO
247331 | DEFINICION DE ASPECTOS A TENER EN CUENTA DESDE LA IMPLEMENTACION DE PRACTICAS DE SEGURIDAD OPERACIONAL PARA LA ACTUALIZACION O CREACION DE NUEVOS ROLES Y RESPONSABILIDADES DE LOS CARGOS ASOCIADOS A LA ESTRUCTURA DE GOBIERNO DE SEGURIDAD OPERACIONAL EN GENERACION ENERGIA CONFORME A LO PLANTEADO EN LA HOJA DE RUTA DISEÑADA Y APROBADA EN 2018 PARA SU TRAMITE ANTE LA INSTANCIA COMPETENTE EN EL GRUPO EPM | UN | CONSULTORIA ESTRATEGICA | SERVICIOS PROF/CORPORATIVOS | CONSULTORIA ESTRATEGICA | CONSULTORIA ESTRATEGICA | 80101510 | SERVICIO DE ASESORAMIENTO PARA LA GESTIÓN DE RIESGO
247332 | DEFINCION DE ASPECTOS A CONSIDERAR DESDE SEGURIDAD OPERACIONAL PARA LA REVISION ACTUALIZACION O CREACION DE REGLAS DE NEGOCIO EN GENERACION ENERGIA CONFORME AL AVANCE EN LA IMPLEMENTACION DE PRACTICAS DE SEGURIDAD OPERACIONAL PARA LA VIGENCIA 2019 Y EN CONCORDANCIA CON LA HOJA DE RUTA DISEÑADA Y APROBADA EN 2018 PARA SU TRAMITE DE APROBACION ANTE LA INSTANCIA COMPETENTE EN EL GRUPO EPM | UN | CONSULTORIA ESTRATEGICA | SERVICIOS PROF/CORPORATIVOS | CONSULTORIA ESTRATEGICA | CONSULTORIA ESTRATEGICA | 80101510 | SERVICIO DE ASESORAMIENTO PARA LA GESTIÓN DE RIESGO
247333 | PLANEACION DEL ASEGURAMIENTO QUE CONTENGA: ROLES RESPONSABILIDADES ESQUEMA DE GOBIERNO (SEGUN ESTRUCTURA ACTUAL) PROCEDIMIENTOS Y FUNCIONAMIENTO DEL ASEGURAMIENTO PARA LOS PROCESOS DE GENERACION ENERGIA EN EPM A LA LUZ DE LAS PRACTICAS DE SEGURIDAD OPERACIONAL | UN | CONSULTORIA ESTRATEGICA | SERVICIOS PROF/CORPORATIVOS | CONSULTORIA ESTRATEGICA | CONSULTORIA ESTRATEGICA | 80101510 | SERVICIO DE ASESORAMIENTO PARA LA GESTIÓN DE RIESGO
247334 | PLAN DE GESTION DE CAMBIO Y COMUNICACIONES DESDE LA IMPLEMENTACION DE PRACTICAS DE SEGURIDAD OPERACIONAL EN GENERACION ENERGIA | UN | CONSULTORIA ESTRATEGICA | SERVICIOS PROF/CORPORATIVOS | CONSULTORIA ESTRATEGICA | CONSULTORIA ESTRATEGICA | 80101510 | SERVICIO DE ASESORAMIENTO PARA LA GESTIÓN DE RIESGO
247335 | PLAN PARA LA GESTION ADECUADA DE TURNOS DE OPERACION DE GENERACION ENERGIA A LA LUZ DE LA SEGURIDAD OPERACIONAL | UN | CONSULTORIA ESTRATEGICA | SERVICIOS PROF/CORPORATIVOS | CONSULTORIA ESTRATEGICA | CONSULTORIA ESTRATEGICA | 80101510 | SERVICIO DE ASESORAMIENTO PARA LA GESTIÓN DE RIESGO
247336 | PROGRAMA DE ENTRENAMIENTO ESPECIFICO EN RESPUESTA A EMERGENCIAS EN EL MARCO DE LA SEGURIDAD OPERACIONAL PARA GENERACION ENERGIA Y EN CONCORDANCIA CON LA LOS PLANES DE GESTION DE RIESGOS OPERACIONAL | UN | CONSULTORIA ESTRATEGICA | SERVICIOS PROF/CORPORATIVOS | CONSULTORIA ESTRATEGICA | CONSULTORIA ESTRATEGICA | 80101510 | SERVICIO DE ASESORAMIENTO PARA LA GESTIÓN DE RIESGO
247337 | IMPLEMENTACION DE COMITES DE SEGURIDAD OPERACIONAL PARA GENERACION ENERGIA | UN | CONSULTORIA ESTRATEGICA | SERVICIOS PROF/CORPORATIVOS | CONSULTORIA ESTRATEGICA | CONSULTORIA ESTRATEGICA | 80101510 | SERVICIO DE ASESORAMIENTO PARA LA GESTIÓN DE RIESGO
247338 | METODOLOGIA PARA LA IMPLEMENTACION DE LOS INFORMES DE NOVEDAD OPERACIONAL (INO | UN | CONSULTORIA ESTRATEGICA | SERVICIOS PROF/CORPORATIVOS | CONSULTORIA ESTRATEGICA | CONSULTORIA ESTRATEGICA | 80101510 | SERVICIO DE ASESORAMIENTO PARA LA GESTIÓN DE RIESGO
247339 | INFORME CON LAS ACCIONES EJECUTADAS DE LEVANTAMIENTO DE INFORMACION SOCIALIZACION Y DIVULGACION CON EL PERSONAL DE LAS GERENCIAS Y DIRECCIONES DE GENERACION ENERGIA DE LAS LECCIONES APRENDIDAS RELACIONADAS CON LA FASE DE PLANIFICACION (ELABORACION DE HOJA DE RUTA) Y EJECUCION DEL PLAN DE CHOQUE | UN | CONSULTORIA ESTRATEGICA | SERVICIOS PROF/CORPORATIVOS | CONSULTORIA ESTRATEGICA | CONSULTORIA ESTRATEGICA | 80101510 | SERVICIO DE ASESORAMIENTO PARA LA GESTIÓN DE RIESGO
247340 | PROPUESTA DE ESTANDARES ADMINISTRATIVOS OPERACIONALES QUE DEBEN SER DEFINIDOS A LA LUZ DE SEGURIDAD OPERACIONAL PARA EL CENTRO DE CONTROL GENERACION ENERGIA Y PEQUEÑAS CENTRALES. LA PROPUESTA CONTIENE: RECOMENDACIONES PARA ROTACIONES Y DESPLAZAMIENTOS DEL PERSONAL REQUISITOS DE SALA ESTERIL USO DE EQUIPOS ELECTRONICOS PROTOCOLOS DE ACCESO A SALAS DE CONTROL GESTION DE LA ALERTA PROTOCOLO DE RECUPERACION OPERACION 24/7) Y SU IMPLEMENTACION | UN | CONSULTORIA ESTRATEGICA | SERVICIOS PROF/CORPORATIVOS | CONSULTORIA ESTRATEGICA | CONSULTORIA ESTRATEGICA | 80101510 | SERVICIO DE ASESORAMIENTO PARA LA GESTIÓN DE RIESGO
247341 | REVISION ACTUALIZACION O CREACION DE LINEAMIENTOS O REGLAS DE NEGOCIO RELACIONADOS CON EL TEMA DE ALCOHOL Y DROGAS PARA LOS PROCESOS DE GENERACION ENERGIA. ESTOS ASPECTOS COMPRENDEN DIRECTRICES CONTENIDOS PARA SENSIBILIZACION DEL PERSONAL MECANISMOS DE VIGILANCIA Y SEGUIMIENTO | UN | CONSULTORIA ESTRATEGICA | SERVICIOS PROF/CORPORATIVOS | CONSULTORIA ESTRATEGICA | CONSULTORIA ESTRATEGICA | 80101510 | SERVICIO DE ASESORAMIENTO PARA LA GESTIÓN DE RIESGO
247342 | REVISION DE LOS AJUSTES REALIZADOS POR EPM A SUS PROCESOS (5) O PROCEDIMIENTOS INTERNOS (5) A LA LUZ DE LOS ATRIBUTOS DE SEGURIDAD OPERACIONAL QUE SE HAYAN MODIFICADO POR LA IMPLEMENTACION DE PRACTICAS EN LA VIGENCIA 2019. ESTE INFORME DA CUENTA DE LA INCORPORACION DE LAS PRACTICAS EN LA DOCUMENTACION INTERNA DEL GRUPO EPM | UN | CONSULTORIA ESTRATEGICA | SERVICIOS PROF/CORPORATIVOS | CONSULTORIA ESTRATEGICA | CONSULTORIA ESTRATEGICA | 80101510 | SERVICIO DE ASESORAMIENTO PARA LA GESTIÓN DE RIESGO
247343 | REVISION DE LOS SISTEMAS DE INFORMACION EXISTENTES EN EPM (AUDISOFT AVANZA MAXIMO ARL BITACORAS CENTRO DE CONTROL ENTRE OTRAS) CON EL OBJETIVO DE INTEGRAR Y ARTICULAR REPORTES INVESTIGACIONES PLANES DE MEJORAMIENTO ENTRE OTRAS HERRAMIENTAS NECESARIAS PARA EL PROCESO DE ASEGURAMIENTO PARA EL ASEGURAMIENTO DE LOS PROCESOS DE GENERACION ENERGIA A LA LUZ DE SEGURIDAD OPERACIONAL A NIVEL DOCUMENTAL | UN | CONSULTORIA ESTRATEGICA | SERVICIOS PROF/CORPORATIVOS | CONSULTORIA ESTRATEGICA | CONSULTORIA ESTRATEGICA | 80101510 | SERVICIO DE ASESORAMIENTO PARA LA GESTIÓN DE RIESGO
247344 | PROPUESTA DE PROGRAMAS DE ENTRENAMIENTO ESPECIFICO PARA CUATRO (4) CARGOS CRITICOS DEL PROCESO PRODUCCION ENERGIA IDENTIFICADOS CONJUNTAMENTE ENTRE EPM Y EL CONSULTOR | UN | CONSULTORIA ESTRATEGICA | SERVICIOS PROF/CORPORATIVOS | CONSULTORIA ESTRATEGICA | CONSULTORIA ESTRATEGICA | 80101510 | SERVICIO DE ASESORAMIENTO PARA LA GESTIÓN DE RIESGO
247345 | DISEÑO DEL PERFIL PSICOFISICO LA DESCRIPCION DE LAS COMPETENCIAS OPERACIONALES Y LAS RECOMENDACIONES AL PROCESO DE SELECCION SEGUIMIENTO/ASEGURAMIENTO DE CUATRO (4) CARGOS CRITICOS DEL PROCESO PRODUCCION ENERGIA IDENTIFICADOS CONJUNTAMENTE ENTRE EPM Y EL CONSULTOR EN LA VIGENCIA 2019. EL DISEÑO CONTEMPLA LA DEFINICION DE LAS VARIABLES QUE DEBEN CUMPLIR LOS CARGOS DEFINIDOS DESDE LO FISICO Y LO PSICOLOGICO ASI COMO SUS COMPETENCIAS OPERACIONALES | UN | CONSULTORIA ESTRATEGICA | SERVICIOS PROF/CORPORATIVOS | CONSULTORIA ESTRATEGICA | CONSULTORIA ESTRATEGICA | 80101510 | SERVICIO DE ASESORAMIENTO PARA LA GESTIÓN DE RIESGO
247346 | PROPUESTA DE MECANISMOS DE REVISION Y ACTUALIZACION DEL MARCO DE ACTUACION (POLITICAS LINEAMIENTOS REGLAS DE NEGOCIO) DEFINIDO PARA LA IMPLEMENTACION DE SEGURIDAD OPERACIONAL EN GENERACION ENERGIA | UN | CONSULTORIA ESTRATEGICA | SERVICIOS PROF/CORPORATIVOS | CONSULTORIA ESTRATEGICA | CONSULTORIA ESTRATEGICA | 80101510 | SERVICIO DE ASESORAMIENTO PARA LA GESTIÓN DE RIESGO
247347 | RESULTADO DE LA REVISION DE CUMPLIMIENTO DE METAS PARCIALES DE IMPLEMENTACION Y PLANTEAMIENTO DE METAS Y ACTIVIDADES PARA FASE O VIGENCIA SIGUIENTE PARA GENERACION ENERGIA | UN | CONSULTORIA ESTRATEGICA | SERVICIOS PROF/CORPORATIVOS | CONSULTORIA ESTRATEGICA | CONSULTORIA ESTRATEGICA | 80101510 | SERVICIO DE ASESORAMIENTO PARA LA GESTIÓN DE RIESGO
247348 | PROPUESTA DE AMBIENTES DE APRENDIZAJE PARA LA IMPLEMENTACION DEL PROGRAMA EDUCATIVO EN LA GESTION DEL RIESGO DE LA SEGURIDAD OPERACIONAL EN GENERACION ENERGIA EN CONCORDANCIA CON LA FORMULACION DE LOS PLANES DE GESTION DE RIESGOS OPERACIONALES FORMULADOS. LA PROPUESTA CONTIENE LAS DIFERENTES RECOMENDACIONES DESDE PLATAFORMAS EDUCATIVAS VIRTUALES AMBIENTES DE APRENDIZAJE VIRTUAL BASADOS EN SIMULACION ESCENARIOS FISICOS DE SIMULACION Y REALES EN LAS INSTALACIONES DE EPM PARA EL DESARROLLO DE LOS ENTRENAMIENTOS DE ACUERDO A LOS RECURSOS DE LA EMPRESA | UN | CONSULTORIA ESTRATEGICA | SERVICIOS PROF/CORPORATIVOS | CONSULTORIA ESTRATEGICA | CONSULTORIA ESTRATEGICA | 80101510 | SERVICIO DE ASESORAMIENTO PARA LA GESTIÓN DE RIESGO
247349 | ANEMOMETRO FIRST ADVANCED CLASE A 1.5/CLASE B 2.9 VELOCIDAD VARIABLE DE 0 A 72 M/S TIPO CAZOLETA | UN | ANEMOMETRO | EQUIPOS INGENIERIA | GENERADORES | GENERADORES EOLICOS | 41114401 | ANEMÓMETROS
247350 | CHALECO SMART AIR-BAG TALLA M COLOR NEGRO RESISTENTE A LA ABRASION 18KN | UN | CHALECO | SOPORTE A LA OPERACIÓN | DOTACION | ELEMENTOS PROTECCION PERSONAL | 46181507 | CHALECOS DE SEGURIDAD
247351 | CHALECO SMART AIR-BAG TALLA L COLOR NEGRO RESISTENTE A LA ABRASION 18KN | UN | CHALECO | SOPORTE A LA OPERACIÓN | DOTACION | ELEMENTOS PROTECCION PERSONAL | 46181507 | CHALECOS DE SEGURIDAD
247352 | CHALECO SMART AIR-BAG TALLA XL COLOR NEGRO RESISTENTE A LA ABRASION 18KN | UN | CHALECO | SOPORTE A LA OPERACIÓN | DOTACION | ELEMENTOS PROTECCION PERSONAL | 46181507 | CHALECOS DE SEGURIDAD
247353 | ACOPLE FLEXIBLE D/TORSION INCLUIDA ARAÑA P/SISTEMAS HIDRAULICOS | UN | ACOPLE | MATERIALES ESTANDAR | HERRAJES ELEMENTOS DE SUJECION | ELEMENTOS DE SUJECION | 31163207 | HORQUILLAS DE EJE O DE DISCO
247356 | JUEGO DE SELLOS Y RETENEDOR P/REPARACION BOMBA ACEITE LUBRICACION PRESION DE OPERACION 9 BAR | JG | REPUESTO SELLO | EQUIPOS INGENIERIA | REPUESTOS Y EQUIPOS INGENIERA | REPUESTOS ESPECIFICOS | 20121445 | ACCESORIOS Y PARTES
247358 | MANGUERA EN NYLON COLOR AZUL PLANA 6" PARA DESCARGUE DE LIQUIDOS | ML | REPUESTO MANGUERA | EQUIPOS INGENIERIA | REPUESTOS Y EQUIPOS INGENIERA | REPUESTOS ESPECIFICOS | 20121445 | ACCESORIOS Y PARTES
247359 | TUBERIA ACERO API 5L/A106/A53 2" (50MM) SCH80 EXTREMO LISO TUBO 5.8-6M SIN COSTURA | ML | TUBERIA | MATERIALES ESTANDAR | TUBERIAS ACCESORIOS DE TUBERIA | CONDUCTOS | 40171501 | TUBO DE ACERO AL CARBONO SOLDADO PARA USO COMERCIAL
247360 | TUBERIA ACERO API 5L/A106/A53 1 1/2" (40MM) SCH80 EXTREMO LISO TUBO 5.8-6M SIN COSTURA | ML | TUBERIA | MATERIALES ESTANDAR | TUBERIAS ACCESORIOS DE TUBERIA | CONDUCTOS | 40171501 | TUBO DE ACERO AL CARBONO SOLDADO PARA USO COMERCIAL
247364 | SERVICIO DE INSTALACION DE EQUIPO DE PROTECCION Y/O MANIOBRA | UN | EQUIPOS DE ENERGIA | SERVICIOS DE MANTENIMIENTO | MANTENIMIENTO EQUIPO OPERATIVO | MANTENIMIENTO EQUIPOS ENERGIA | 73152103 | SERVICIOS DE MANTENIMIENTO DE EQUIPOS DE INGENIERÍA
247365 | ELECTRODO REVESTIDO E312-16 3/32" LONGITUD 200MM A 400MM PARA ACERO INOXIDABLE AUSTENITICO AWS A5.4 | KG | ELECTRODO | SOPORTE A LA OPERACIÓN | CONSUMIBLES | CONSUMIBLES DE FERRETERIA | 23271810 | ELECTRODO DE SOLDADURA
247366 | ELECTRODO REVESTIDO E312-16 1/8" LONGITUD 200MM A 400MM PARA ACERO INOXIDABLE AUSTENITICO AWS A5.4 | KG | ELECTRODO | SOPORTE A LA OPERACIÓN | CONSUMIBLES | CONSUMIBLES DE FERRETERIA | 23271810 | ELECTRODO DE SOLDADURA
247367 | ELECTRODO REVESTIDO E312-16 5/32" LONGITUD 200MM A 400MM PARA ACERO INOXIDABLE AUSTENITICO AWS A5.4 | KG | ELECTRODO | SOPORTE A LA OPERACIÓN | CONSUMIBLES | CONSUMIBLES DE FERRETERIA | 23271810 | ELECTRODO DE SOLDADURA
247368 | SERVICIO DE INSTALACION DE CARPA TIPO HANGAR | UN | SERVICIO DE BODEGAS | SOPORTE A LA OPERACIÓN | ALMACENAJE | SERVICIO DE BODEGAS | 72121008 | SERVICIO DE CONSTRUCCIÓN Y REMODELACIÓN DE BODEGAS
247369 | CARPA TIPO HANGAR FRENTE 20M, FONDO 40M, ALTURA AL CENTRO 10M LONA ALTA RESISTENCIA COLOR BLANCO | UN | CARPA | SOPORTE A LA OPERACIÓN | HTAS-EQUIPOS SOPORTE OPERACION | EQUIPOS SOPORTE A LA OPERACION | 49121503 | CARPAS
247370 | TUBERIA PVC DB 6” ESPIGO-CAMPANA | ML | TUBERIA | MATERIALES ESTANDAR | TUBERIAS ACCESORIOS DE TUBERIA | CONDUCTOS | 40171517 | TUBO PVC PARA USO COMERCIAL
247371 | CONECTOR RECTO LIQUID TIGHT 3/4" ACERO GALVANIZADO TUBERIA ELECTRICA METALICA FLEXIBLE ROSCADO MNPT TUERCA/CONTRATUERCA IEC 61386-23/UL 360 | UN | CONECTOR | MATERIALES ESTANDAR | TUBERIAS ACCESORIOS DE TUBERIA | ACCESORIOS DE TUBERIA | 40172506 | CONECTOR DE TUBO DE HIERRO MALEABLE
247372 | CONECTOR RECTO LIQUID TIGHT 1" ACERO GALVANIZADO TUBERIA ELECTRICA METALICA FLEXIBLE ROSCADO MNPT TUERCA/CONTRATUERCA IEC 61386-23/UL 360 | UN | CONECTOR | MATERIALES ESTANDAR | TUBERIAS ACCESORIOS DE TUBERIA | ACCESORIOS DE TUBERIA | 40172506 | CONECTOR DE TUBO DE HIERRO MALEABLE
247373 | ELECTRODO REVESTIDO E4043 3/32" APLICACION ALUMINIO | KG | ELECTRODO | SOPORTE A LA OPERACIÓN | CONSUMIBLES | CONSUMIBLES DE FERRETERIA | 23271810 | ELECTRODO DE SOLDADURA
247374 | ELECTRODO REVESTIDO E309L-16 3/32" | KG | ELECTRODO | SOPORTE A LA OPERACIÓN | CONSUMIBLES | CONSUMIBLES DE FERRETERIA | 23271810 | ELECTRODO DE SOLDADURA
247375 | GAS HELIO USP GRADO 6.0 >99.9999% CGA 580 PARA PROCESOS DE ANALISIS | M3 | GAS | MATERIALES ESTANDAR | MATERIA PROCESO FISICO-QUIMICO | GASES | 12142005 | GAS HELIO HE
247376 | REPRODUCTOR AUDIOVISUAL SEÑAL DIGITAL MPG/VOB/MOV/MP4/M2TSBMP/JPEG/PNGMP2/MP3/AAC/WAV4K 4096X2160/3840X2160/3840X6012VCC/1.5A 18W | UN | REPRODUCTOR | SERVICIOS PROF/CORPORATIVOS | SERVICIOS Y RECURSOS DE TI | HARDWARE Y EQUIPOS ASOCIADOS | 43201823 | REPRODUCTOR DE UNIDADES MULTIMEDIA DE DISCO DURO HDD
247377 | TARIMA CONTENCION DERRAMES DE ACEITE DIELECTRICO DE 250LT | UN | CUBIERTA DERRAMES | SOPORTE A LA OPERACIÓN | HTAS-EQUIPOS SOPORTE OPERACION | ELEMENTOS Y EQUIPOS DE IZAJE | 24101905 | CUBIERTA DE DERRAMES
247379 | SONDA CONDUCTIVIDAD Y TURBIDEZ PARA EQUIPO MULTIPARAMETRICO HI 9829 SENSOR: HI 7609829-4,TIPO DE MEDIDA: FTU, EC, RANGO DE MEDICIÓN:0.0 A 200.0 MS/CM; 0.0 A 400.0 MS/CM (ABSOLUTO);0.0 A 1000 FNU, RANGO DE TEMPERATURA: -5 A 55 °C, CUERPO: ABS/EPOXI,PMMA, DIMENSIONES 135X 35MM, PROFUNDIDAD:20 M | UN | REPUESTO SONDA | EQUIPOS INGENIERIA | REPUESTOS Y EQUIPOS INGENIERA | REPUESTOS ESPECIFICOS | 20121445 | ACCESORIOS Y PARTES
247387 | ADITIVO SECUESTRANTE DE OXIGENO PARA EQUIPO RECUPERADOR DE CALOR | KG | ADITIVO | MATERIALES ESTANDAR | MATERIA PROCESO FISICO-QUIMICO | ADITIVOS | 12163802 | ELIMINADORES DE OXÍGENO
247388 | VALVULA CHEQUE MERCK MILLIPORE FTPF05386 PARA EQUIPO PURIFICADOR DE AGUA MILLIPORE MODELO MILLIQ DIRECT | UN | REPUESTO VALVULA | EQUIPOS INGENIERIA | REPUESTOS Y EQUIPOS INGENIERA | REPUESTOS ESPECIFICOS | 20121445 | ACCESORIOS Y PARTES
247389 | JUEGO DE BATERIAS NIQUEL-METALHIDRURO (NIMH) PARA TRANSFERPIPETAS ELECTRONICAS BRAND 705500-B O EQUIVALENTES (3/HR-AAAU) | UN | REPUESTO BATERIA | EQUIPOS INGENIERIA | REPUESTOS Y EQUIPOS INGENIERA | REPUESTOS ESPECIFICOS | 20121445 | ACCESORIOS Y PARTES
247390 | CARCASA PARA TURBIDIMETRO HACH LINEA Q | UN | REPUESTO CARCASA | EQUIPOS INGENIERIA | REPUESTOS Y EQUIPOS INGENIERA | REPUESTOS ESPECIFICOS | 20121445 | ACCESORIOS Y PARTES
247391 | BRIDA ACERO INOXIDABLE 4" (100MM) ASME B16.5 CLASE 150 ROSCA 1/2" NPT | UN | BRIDA | MATERIALES ESTANDAR | TUBERIAS ACCESORIOS DE TUBERIA | ACCESORIOS DE TUBERIA | 40174006 | BRIDA DESLIZANTE PARA TUBOS DE ACERO INOXIDABLE
247392 | SILLA INTERLOCUTORA ASIENTO Y ESPALDAR FIJOS EN POLIPROPILENO TAPIZADO EN SILVERTEX 4 PATAS ESTRUCTURA COLOR NEGRO | UN | SILLA | INDIRECTOS | AMUEBLAMIENTO Y/O ELEMENTOS | AMUEBLAMIENTO OFICINAS | 56101522 | SILLAS DE BRAZOS
247393 | SILLA TANDEM DE 3 PUESTOS CON ASIENTO Y ESPALDAR FIJOS TAPIZADO EN SILVERTEX ESTRUCTURA COLOR GRIS/NEGRO | UN | SILLA | INDIRECTOS | AMUEBLAMIENTO Y/O ELEMENTOS | AMUEBLAMIENTO OFICINAS | 56112103 | SILLAS PARA VISITANTES
247394 | SOPORTE DE EXTINTOR METALICO PARA OFICINA CON CAPACIDAD MINIMA DE 10 KILOS | UN | SOPORTE | SOPORTE A LA OPERACIÓN | DOTACION | ELEMENTOS PROTECCION COLECTIVA | 46191618 | BASE PARA EXTINTORES DE FUEGO
247395 | CALENTADOR DE PASO ELECTRICO DE 10 LITROS A 220V | UN | CALENTADOR | INDIRECTOS | ELECTRODOMESTICOS | PEQUEÑOS ELECTRODOMESTICOS | 40101825 | CALENTADORES DE AGUA PARA USO DOMÉSTICO
247401 | BOMBA CENTRIFUGA HORIZONTAL DE EJE LIBRE P/CAUDAL 25M3/H A 90ML DE CABEZA | UN | BOMBA | EQUIPOS INGENIERIA | BOMBAS,COMPRESORES Y MOTORES | BOMBAS | 40151503 | BOMBAS CENTRÍFUGAS
247402 | IMPARTIR SESIONES DE DESPLIEGUE DE CONTENIDOS MODULOS DEL DIPLOMADO DE GESTION DE ACTIVOS CONFIABILIAD Y RIESGOS | UN | CONSULTORIA ESTRATEGICA | SERVICIOS PROF/CORPORATIVOS | CONSULTORIA ESTRATEGICA | CONSULTORIA ESTRATEGICA | 80101500 | SERVICIOS DE CONSULTORÍA DE NEGOCIOS Y ADMINISTRACIÓN CORPORATIVA
247403 | IMPARTIR SESIONES DE TRANSFERENCIA DE CAPACIDAD COMPLEJIDAD ALTA DE GESTION DE ACTIVOS CONFIABILIDAD Y RIESGOS | UN | CONSULTORIA ESTRATEGICA | SERVICIOS PROF/CORPORATIVOS | CONSULTORIA ESTRATEGICA | CONSULTORIA ESTRATEGICA | 80101500 | SERVICIOS DE CONSULTORÍA DE NEGOCIOS Y ADMINISTRACIÓN CORPORATIVA
247404 | IMPARTIR SESIONES DE TRANSFERENCIA DE CAPACIDAD COMPLEJIDAD INTERMEDIA DE GESTON DE ACTIVOS CONFIABILIDAD Y RIESGOS | UN | CONSULTORIA ESTRATEGICA | SERVICIOS PROF/CORPORATIVOS | CONSULTORIA ESTRATEGICA | CONSULTORIA ESTRATEGICA | 80101500 | SERVICIOS DE CONSULTORÍA DE NEGOCIOS Y ADMINISTRACIÓN CORPORATIVA
247405 | IMPARTIR SESIONES DE TRANSFERENCIA DE CAPACIDAD COMPLEJIDAD MODERADA DE GESTION DE ACTIVOS CONFIABILIDAD Y RIESGOS | UN | CONSULTORIA ESTRATEGICA | SERVICIOS PROF/CORPORATIVOS | CONSULTORIA ESTRATEGICA | CONSULTORIA ESTRATEGICA | 80101500 | SERVICIOS DE CONSULTORÍA DE NEGOCIOS Y ADMINISTRACIÓN CORPORATIVA
247406 | ARRENDAMIENTO DE SOFTWARE DE CONFIABILIDAD Y RIESGOS | ME | SOFTWARE Y EQUIPOS ASOCIADOS | SERVICIOS PROF/CORPORATIVOS | SERVICIOS Y RECURSOS DE TI | SOFTWARE Y EQUIPOS ASOCIADOS | 43230000 | SOFTWARE
247407 | VALVULA HIDRAHULICA 4VIAS 3PO REXROTH, REF 4WRLE 25 V400P-4X/VXYWK/24F1-979 PROPORCIONAL DE CONTROL DIRECCIONAL OPERADA HIDRAULICAMENTE | UN | VALVULA HIDRAHULICA | MATERIALES ESTANDAR | VALVULAS, HIDRANTES Y UNIONES | VALVULAS | 40141608 | VÁLVULAS HIDRÁULICAS
247408 | TRANSFORMADOR 3F 830KVA 13800-7960/460V SECO ENCAPSULADO CLASE F | UN | TRANSFORMADOR | EQUIPOS INGENIERIA | TRANSFORMADORES | TRAFOS DISTRIBUCION POTENCIA | 39121001 | TRANSFORMADORES DE DISTRIBUCIÓN DE POTENCIA
247412 | RODAMIENTO BOLAS RADIAL 1 7/16" SKF YAR 207-2F PARA CHUMACERA ACERO AL CROMO | UN | REPUESTO RODAMIENTO | EQUIPOS INGENIERIA | REPUESTOS Y EQUIPOS INGENIERA | REPUESTOS ESPECIFICOS | 20121445 | ACCESORIOS Y PARTES
247413 | RODAMIENTO BOLAS RADIAL 1" SKF YAR 205-2F PARA CHUMACERA ACERO AL CROMO | UN | REPUESTO RODAMIENTO | EQUIPOS INGENIERIA | REPUESTOS Y EQUIPOS INGENIERA | REPUESTOS ESPECIFICOS | 20121445 | ACCESORIOS Y PARTES
247414 | HORNO MICROONDAS ENTRE 700 A 1000W DE 0.7 PIES (20 LITROS) | UN | HORNO | INDIRECTOS | ELECTRODOMESTICOS | PEQUEÑOS ELECTRODOMESTICOS | 48101516 | HORNOS MICROONDAS PARA USO COMERCIAL
247415 | FRESA ROTATIVA CARBURO RECUBRIMIENTO TI-AL-N PVD PUNTA PLANA 2 FILOS 4MM X 4MM X 12MM X 50MM | UN | FRESA | SOPORTE A LA OPERACIÓN | CONSUMIBLES | CONSUMIBLES DE HERRAMIENTAS | 23251706 | REBABAS GIRATORIAS
247417 | FRESA ROTATIVA CARBURO RECUBRIMIENTO TI-AL-N PVD PUNTA PLANA 2 FILOS 5MM X 6MM X 6MM X 54MM | UN | FRESA | SOPORTE A LA OPERACIÓN | CONSUMIBLES | CONSUMIBLES DE HERRAMIENTAS | 23251706 | REBABAS GIRATORIAS
247418 | FRESA ROTATIVA CARBURO RECUBRIMIENTO TI-AL-N PVD PUNTA PLANA 4 FILOS 12MM X 12MM X 26MM X 83MM | UN | FRESA | SOPORTE A LA OPERACIÓN | CONSUMIBLES | CONSUMIBLES DE HERRAMIENTAS | 23251706 | REBABAS GIRATORIAS
247419 | KIT DE MANGUERAS HIDRAULICAS Y ACCESORIOS TUBO EN GOMA SBR, REFUERZO TEJIDO SINTETICO O HILADO SINTETICO, CUBIERTA: EN GOMA SBR/EPDM | UN | MANGUERA | MATERIALES ESTANDAR | TUBERIAS ACCESORIOS DE TUBERIA | CONDUCTOS | 40142008 | MANGUERAS DE AGUA
247420 | FRESA ROTATIVA CARBURO RECUBRIMIENTO TI-AL-N PVD PUNTA PLANA 4 FILOS 3/4" X 3/4" X 1 1/2" X 4MM | UN | FRESA | SOPORTE A LA OPERACIÓN | CONSUMIBLES | CONSUMIBLES DE HERRAMIENTAS | 23251706 | REBABAS GIRATORIAS
247421 | CUCHILLA DE CORTE DENTADA TRIANGULAR EN K 100 PARA PODADORA ACERO XW41 (ALTO CARBONO Y CROMO) PARA PODADORA | UN | DISCO | SOPORTE A LA OPERACIÓN | CONSUMIBLES | CONSUMIBLES DE HERRAMIENTAS | 27112838 | DISCO DE CORTE
247422 | FRESA ROTATIVA CARBURO RECUBRIMIENTO TI-AL-N PVD PUNTA PLANA 2 FILOS 3MM X 6MM X 4MM X50MM | UN | FRESA | SOPORTE A LA OPERACIÓN | CONSUMIBLES | CONSUMIBLES DE HERRAMIENTAS | 23251706 | REBABAS GIRATORIAS
247423 | FRESA ROTATIVA CARBURO RECUBRIMIENTO TI-AL-N PVD PUNTA PLANA 2 FILOS 16MM X 16MM X 26MM X 92MM | UN | FRESA | SOPORTE A LA OPERACIÓN | CONSUMIBLES | CONSUMIBLES DE HERRAMIENTAS | 23251706 | REBABAS GIRATORIAS
247424 | MOLDE DE GRAFITO TIPO UNION T CABLE 2AWG-VARILLA PAT 5/8" | UN | MOLDE | MATERIALES ESTANDAR | HERRAJES ELEMENTOS DE SUJECION | HERRAJES PARA PUESTA A TIERRA | 31102210 | OBJETOS DE COBRE FUNDIDOS EN MOLDE DE GRAFITO
247425 | CONECTOR COBRE COMPRESION TIPO GAR CABLE 2/0 250AWG A TUBO 1" | UN | CONECTOR | MATERIALES ESTANDAR | ELEMENTOS DE CONEXION | CONECTORES | 39121456 | CONECTOR DE SUBESTACIÓN
247426 | SERVICIO DE VERIFICACION ELECTRONICA DE AJUSTE DE CUÑAS DE ESTATOR | UN | SERVICIOS INGENIERIA | SERVICIOS TECNICOS/ INGENIERIA | CONS. TECNICA/SERV. INGENIERIA | SERVICIOS INGENIERIA | 81101701 | SERVICIOS DE INGENIERÍA ELÉCTRICA
247427 | ALICATE DE CORTE DIAGONAL 152MM (6") SIN AISLAMIENTO | UN | ALICATE | SOPORTE A LA OPERACIÓN | HTAS-EQUIPOS SOPORTE OPERACION | HERRAMIENTAS MANUAL MECANICAS | 27112114 | PINZAS DE CORTE DIAGONAL
247428 | ALICATE DE PUNTA LARGA SEMIREDONDA 152MM (5") CON PERFIL DE CORTE SIN AISLAMIENTO | UN | ALICATE | SOPORTE A LA OPERACIÓN | HTAS-EQUIPOS SOPORTE OPERACION | HERRAMIENTAS MANUAL MECANICAS | 27112134 | ALICATES DE PUNTA LARGA
247429 | CAJA PORTAHERRAMIENTAS METALICA 380MMX300MMX120MM | UN | CAJA PORTAHERRAMIENTAS | SOPORTE A LA OPERACIÓN | HTAS-EQUIPOS SOPORTE OPERACION | HERRAMIENTAS MANUAL MECANICAS | 24112401 | COFRES, CAJAS O ARMARIOS PARA HERRAMIENTAS
247430 | IMPULSOR BOMBA CENTRIFUGA BRONCE SAE 65 KSB TIPO RDL 25C 620 B | UN | REPUESTO IMPULSOR | EQUIPOS INGENIERIA | REPUESTOS Y EQUIPOS INGENIERA | REPUESTOS ESPECIFICOS | 20121445 | ACCESORIOS Y PARTES
247431 | NIVEL DE BURBUJA 8" CON BASE MAGNETICA | UN | NIVEL DE BURBUJA | SOPORTE A LA OPERACIÓN | HTAS-EQUIPOS SOPORTE OPERACION | INSTRUMENTOS DE MEDICION | 41111615 | SISTEMAS LÁSER DE MEDICIÓN
247437 | MOLDE DE GRAFITO TIPO UNION X CABLE 2AWG - CABLE 2AWG | UN | MOLDE | MATERIALES ESTANDAR | HERRAJES ELEMENTOS DE SUJECION | HERRAJES PARA PUESTA A TIERRA | 31102210 | OBJETOS DE COBRE FUNDIDOS EN MOLDE DE GRAFITO
247438 | MOLDE DE GRAFITO TIPO UNION T CABLE 1/0AWG-VARILLA PAT 5/8" | UN | MOLDE | MATERIALES ESTANDAR | HERRAJES ELEMENTOS DE SUJECION | HERRAJES PARA PUESTA A TIERRA | 31102210 | OBJETOS DE COBRE FUNDIDOS EN MOLDE DE GRAFITO
247440 | BATERIA PLOMO-ACIDO 12VDC CORRIENTE ARRANQUE (CA) 1250A CORRIENTE ARRANQUE FRIO(CCA) 1200A ELECTROLITO LIQUIDO | UN | BATERIA | EQUIPOS INGENIERIA | ACUMULADOR REGULACION TENSION | CONVERSOR-FTE-REGULADORTENSION | 26111707 | BATERÍAS DE PLOMO-ÁCIDO
247441 | SOLUCION HYDRANAL REACTIVO PARA TITULACION COULOMETRICA POR KARL FISCHER SOLUCION COULOMAT AG-OVEN PARA DETERMINACION CON HORNO PARA CELDAS CON Y SIN DIAFRAGMA | UN | REACTIVO | MATERIALES ESTANDAR | MATERIA PROCESO FISICO-QUIMICO | REACTIVOS P/PLANTA TRATAMIENTO | 41116105 | REACTIVOS O SOLUCIONES QUÍMICAS
247442 | JERINGA DE VIDRIO BORO SILICATO DE 20 ML CON BOQUILLA METALICA LUER LOCK PARA TOMA DE MUESTRA DE ACEITE DIELECTRICO | UN | JERINGA | EQUIPOS INGENIERIA | MATERIALES EQUIPOS LABORATORIO | MATERIALES DE LABORATORIO | 41121800 | ARTÍCULOS DE VIDRIO O PLÁSTICO Y SUMINISTROS GENERALES DE LABORATORIO
247443 | JERINGA DE VIDRIO BORO SILICATO DE 50 ML CON BOQUILLA METALICA LUER LOCK PARA TOMA DE MUESTRA DE ACEITE DIELECTRICO | UN | JERINGA | EQUIPOS INGENIERIA | MATERIALES EQUIPOS LABORATORIO | MATERIALES DE LABORATORIO | 41121800 | ARTÍCULOS DE VIDRIO O PLÁSTICO Y SUMINISTROS GENERALES DE LABORATORIO
247444 | LLAVE DE 3 VIAS PARA JERINGA DE VIDRIO BORO SILICATO PARA TOMA DE MUESTRA DE ACEITE DIELECTRICO | UN | LLAVE | EQUIPOS INGENIERIA | MATERIALES EQUIPOS LABORATORIO | MATERIALES DE LABORATORIO | 41121800 | ARTÍCULOS DE VIDRIO O PLÁSTICO Y SUMINISTROS GENERALES DE LABORATORIO
247445 | HIDROXIDO DE POTASIO GRADO REACTIVO EN LENTEJAS PARA ANALISIS DE LABORATORIO FRASCO POR 1KG; ENTREGA EN LABORATORIO EATIC | UN | REACTIVO | MATERIALES ESTANDAR | MATERIA PROCESO FISICO-QUIMICO | REACTIVOS P/PLANTA TRATAMIENTO | 41116105 | REACTIVOS O SOLUCIONES QUÍMICAS
247446 | DISOLVENTE NUMERO 1 GALON 13KG | UN | SOLVENTE | MATERIALES ESTANDAR | SUSTANCIAS CONTROLADAS | SUSTANCIA CONTROLADA LIQUIDA | 31211604 | DILUYENTES PARA PINTURAS
247447 | DISOLVENTE NUMERO 1 FCO 500ML | UN | SOLVENTE | MATERIALES ESTANDAR | SUSTANCIAS CONTROLADAS | SUSTANCIA CONTROLADA LIQUIDA | 31211604 | DILUYENTES PARA PINTURAS
247448 | DISOLVENTE NUMERO 2 GALON 13KG | UN | SOLVENTE | MATERIALES ESTANDAR | SUSTANCIAS CONTROLADAS | SUSTANCIA CONTROLADA LIQUIDA | 31211604 | DILUYENTES PARA PINTURAS
247449 | DISOLVENTE NUMERO 2 FCO 500ML | UN | SOLVENTE | MATERIALES ESTANDAR | SUSTANCIAS CONTROLADAS | SUSTANCIA CONTROLADA LIQUIDA | 31211604 | DILUYENTES PARA PINTURAS
247450 | ETANOL (ALCOHOL ETILICO) GRADO INDUSTRIAL >= 96% PARA LIMPIEZA Y ANALISIS BOTELLA POR 1.9 LITROS | UN | REACTIVO | MATERIALES ESTANDAR | MATERIA PROCESO FISICO-QUIMICO | REACTIVOS P/PLANTA TRATAMIENTO | 41116105 | REACTIVOS O SOLUCIONES QUÍMICAS
247451 | FRASCOS DE VIDRIO TAPA ROSCA AUTOCLAVABLES DE 2000ML | UN | FRASCO | EQUIPOS INGENIERIA | MATERIALES EQUIPOS LABORATORIO | MATERIALES DE LABORATORIO | 41121806 | FRASCOS PARA LABORATORIO
247452 | SERVICIO DE ESTUDIO DE CARACTERIZACION DE VERTIMIENTOS LIQUIDOS EN DESCARGUE INDUSTRIAS, O REDES DE ALCANTARILLADO, POR 8 HORAS; INCLUYE MEDIR EN CAMPO: SOLIDOS SEDIMENTABLES CADA 30 MINUTOS Y MEDICION DE PH, TEMPERATURA Y CONDUCTIVIDAD CADA 15 MINUTOS; CON TOMA DE MUESTRAS PUNTUALES PARA ANALISIS DE GRASAS Y METALES | UN | SERVICIO DE MUESTREO | SERVICIOS TECNICOS/ INGENIERIA | SERVICIOS DE LABORATORIO | SERVICIO DE MUESTREO | 81102600 | SERVICIOS DE MUESTREO
247453 | SERVICIO DE RECOLECCION DE MUESTRA COMPUESTA DE 24 HORAS CON ALICUOTA Y MEDICION DE PH TEMPERATURA Y CAUDAL CADA HORA EN DESCARGAS DE PLANTA DE POTABILIZACION EN POR LO MENOS TRES PUNTOS DEL SISTEMA | UN | SERVICIO DE MUESTREO | SERVICIOS TECNICOS/ INGENIERIA | SERVICIOS DE LABORATORIO | SERVICIO DE MUESTREO | 81102600 | SERVICIOS DE MUESTREO
247454 | SERVICIO DE RECOLECCION DE MUESTRAS FISICO-QUIMICO Y BACTERIOLOGICO EN CUENCA DE RIO O QUEBRADA | UN | SERVICIO DE MUESTREO | SERVICIOS TECNICOS/ INGENIERIA | SERVICIOS DE LABORATORIO | SERVICIO DE MUESTREO | 81102600 | SERVICIOS DE MUESTREO
247455 | SERVICIO DE RECOLECCION DE MUESTRAS COMPUESTAS DE 24 HORAS CON MEDICION DE PH TEMPERATURA Y CAUDAL CADA 20 MINUTOS EN EL AFLUENTE Y EFLUENTE DE PLANTA DE TRATAMIENTO DE AGUAS RESIDUALES | UN | SERVICIO DE MUESTREO | SERVICIOS TECNICOS/ INGENIERIA | SERVICIOS DE LABORATORIO | SERVICIO DE MUESTREO | 81102600 | SERVICIOS DE MUESTREO
247456 | SERVICIO DE RECOLECCION DE MUESTRAS FISICO-QUIMICAS, MICROBIOLOGICA, ORGANICOS Y METALES PARA CUMPLIMIENTO DE LA RESOLUCION 4716 EN AGUA CRUDA Y POTABLE DE PLANTA DE POTABILIZACION | UN | SERVICIO DE MUESTREO | SERVICIOS TECNICOS/ INGENIERIA | SERVICIOS DE LABORATORIO | SERVICIO DE MUESTREO | 81102600 | SERVICIOS DE MUESTREO
247457 | SERVICIO DE RECOLECCION DE MUESTRA COMPUESTA DE 24 HORAS CON ALICUOTA Y MEDICION DE PH TEMPERATURA Y CAUDAL CADA HORA EN PLANTA DE POTABILIZACION EN POR LO MENOS UN PUNTOS DEL SISTEMA | UN | SERVICIO DE MUESTREO | SERVICIOS TECNICOS/ INGENIERIA | SERVICIOS DE LABORATORIO | SERVICIO DE MUESTREO | 81102600 | SERVICIOS DE MUESTREO
247458 | SERVICIO DE ESTUDIO DE CARACTERIZACION DE VERTIMIENTOS LIQUIDOS EN DESCARGUE INDUSTRIAS O REDES DE ALCANTARILLADO POR 24 HORAS; INCLUYE MEDIR EN CAMPO: AFORO PH TEMPERATURA CONDUCTIVIDAD CADA 15 MINUTOS; SOLIDOS SEDIMENTABLES CADA 30 MINUTOS; CON CONFORMACION DE LA MUESTRA Y TOMA DE MUESTRAS PUNTUALES | UN | SERVICIO DE MUESTREO | SERVICIOS TECNICOS/ INGENIERIA | SERVICIOS DE LABORATORIO | SERVICIO DE MUESTREO | 81102600 | SERVICIOS DE MUESTREO
247459 | SERVICIO DE MEDICION DE PH Y TEMPERATURA DURANTE 8 HORAS CADA 15 MINUTOS Y RECOLECCION DE DOS MUESTRAS PUNTUALES PARA ANALISIS DE GRASAS Y ACEITES | UN | SERVICIO DE MUESTREO | SERVICIOS TECNICOS/ INGENIERIA | SERVICIOS DE LABORATORIO | SERVICIO DE MUESTREO | 81102600 | SERVICIOS DE MUESTREO
247460 | PLACAS PARA MICROSCOPIA DE UN POZO DE 100X9MM CAJA POR 100 PLACAS | UN | PLACAS | EQUIPOS INGENIERIA | MATERIALES EQUIPOS LABORATORIO | MATERIALES DE LABORATORIO | 41122602 | PORTAOBJETOS DE MICROSCOPIO
247461 | ARANDELA G11 EN FIBRAPOL 650MM X 650MM X 50MM X 650MM | UN | ARANDELA | MATERIALES ESTANDAR | HERRAJES ELEMENTOS DE SUJECION | ELEMENTOS DE SUJECION | 31161807 | ARANDELAS PLANAS
247462 | ALFOMBRA DIELECTRICA CLASE 2 10M X 1,2M | UN | ALFOMBRA | SOPORTE A LA OPERACIÓN | DOTACION | ELEMENTOS PROTECCION COLECTIVA | 52101505 | ALFOMBRAS SINTÉTICAS
247469 | UPS DE 6 KVA MONOFASICA 220 VCA FACTOR DE POTENCIA 0.9 TENSION DE ENTRADA 220/120V | UN | UPS | EQUIPOS INGENIERIA | ACUMULADOR REGULACION TENSION | CONVERSOR-FTE-REGULADORTENSION | 39121011 | FUENTES ININTERRUMPIBLES DE POTENCIA
247470 | TORNILLO SOCKET ACERO INOXIDABLE 3/8" X 1 1/4" | UN | TORNILLO | MATERIALES ESTANDAR | HERRAJES ELEMENTOS DE SUJECION | ELEMENTOS DE SUJECION | 31161511 | TORNILLOS DE APRIETE
247471 | TORNILLO SOCKET ACERO INOXIDABLE 10MM X 45MM | UN | TORNILLO | MATERIALES ESTANDAR | HERRAJES ELEMENTOS DE SUJECION | ELEMENTOS DE SUJECION | 31161511 | TORNILLOS DE APRIETE
247472 | TORNILLO DE MAQUINA CABEZA HEXAGONAL ACERO INOXIDABLE 8MMX25MM | UN | TORNILLO | MATERIALES ESTANDAR | HERRAJES ELEMENTOS DE SUJECION | ELEMENTOS DE SUJECION | 31161504 | TORNILLOS DE MAQUINA
247473 | TORNILLO DE MAQUINA CABEZA HEXAGONAL ACERO INOXIDABLE 5/16" X 1 1/2" | UN | TORNILLO | MATERIALES ESTANDAR | HERRAJES ELEMENTOS DE SUJECION | ELEMENTOS DE SUJECION | 31161504 | TORNILLOS DE MAQUINA
247474 | TORNILLO DE MAQUINA CABEZA HEXAGONAL ACERO INOXIDABLE 1/4" X 3/4" | UN | TORNILLO | MATERIALES ESTANDAR | HERRAJES ELEMENTOS DE SUJECION | ELEMENTOS DE SUJECION | 31161504 | TORNILLOS DE MAQUINA
247475 | BRIDA CIEGA ACERO 3" 80MM ASME B16.5 CLASE 300 | UN | BRIDA | MATERIALES ESTANDAR | VALVULAS, HIDRANTES Y UNIONES | UNIONES | 40174101 | BRIDA ENCAJADA POR SOLDADURA PARA TUBOS DE ACERO AL CARBONO
247476 | BRIDA CIEGA ACERO 2" 50MM ASME B16.5 CLASE 300 | UN | BRIDA | MATERIALES ESTANDAR | VALVULAS, HIDRANTES Y UNIONES | UNIONES | 40174101 | BRIDA ENCAJADA POR SOLDADURA PARA TUBOS DE ACERO AL CARBONO
247488 | SENSORES DE TEMPERATURA RANGO -50°C A 150°C PT 1000UMBRAL DE SALIDA 4 A 20 MM ROSCA INTERIOR M18 X 1,5 PARA ADAPTADOR REFERENCIA TN2511 | UN | TRANSMISOR | EQUIPOS INGENIERIA | INSTRUMENTACION Y CONTROL | INSTRUMENTACION | 41112105 | TRANSMISORES DE TEMPERATURA
247489 | PERFORACION CON TALADRO A PERCUSION PARA LA EJECUCION DEL ENSAYO CPT. INCLUYE: TRANSPORTE MOVILIZACION Y VIGILANCIA DE LOS EQUIPOS | ML | SERVICIO DE ANALISIS | SERVICIOS TECNICOS/ INGENIERIA | SERVICIOS DE LABORATORIO | SERVICIO DE ANALISIS | 70171501 | SERVICIOS DE EVALUACIÓN DE LA CALIDAD DEL AGUA
247490 | EXCAVACION EN APIQUES EN MATERIAL HETEROGENEO | M3 | SERVICIO DE ANALISIS | SERVICIOS TECNICOS/ INGENIERIA | SERVICIOS DE LABORATORIO | SERVICIO DE ANALISIS | 70171501 | SERVICIOS DE EVALUACIÓN DE LA CALIDAD DEL AGUA
247491 | ENSAYO DE TOMOGRAFIA ELECTRICA RESISTIVA | UN | SERVICIO DE ANALISIS | SERVICIOS TECNICOS/ INGENIERIA | SERVICIOS DE LABORATORIO | SERVICIO DE ANALISIS | 70171501 | SERVICIOS DE EVALUACIÓN DE LA CALIDAD DEL AGUA
247492 | ENSAYO DE CARGA PUNTUAL EN ROCA | UN | SERVICIO DE ANALISIS | SERVICIOS TECNICOS/ INGENIERIA | SERVICIOS DE LABORATORIO | SERVICIO DE ANALISIS | 70171501 | SERVICIOS DE EVALUACIÓN DE LA CALIDAD DEL AGUA
247493 | ENSAYO DE COMPRESION TRIAXIAL EN SUELO MODALIDAD UU | UN | SERVICIO DE ANALISIS | SERVICIOS TECNICOS/ INGENIERIA | SERVICIOS DE LABORATORIO | SERVICIO DE ANALISIS | 70171501 | SERVICIOS DE EVALUACIÓN DE LA CALIDAD DEL AGUA
247494 | ENSAYO TRIAXIAL CICLICO | UN | SERVICIO DE ANALISIS | SERVICIOS TECNICOS/ INGENIERIA | SERVICIOS DE LABORATORIO | SERVICIO DE ANALISIS | 70171501 | SERVICIOS DE EVALUACIÓN DE LA CALIDAD DEL AGUA
247495 | ENSAYO DE COLUMNA RESONANTE | UN | SERVICIO DE ANALISIS | SERVICIOS TECNICOS/ INGENIERIA | SERVICIOS DE LABORATORIO | SERVICIO DE ANALISIS | 70171501 | SERVICIOS DE EVALUACIÓN DE LA CALIDAD DEL AGUA
247496 | ENSAYO DE EXPANSION LIBRE EN PROBETA | UN | SERVICIO DE ANALISIS | SERVICIOS TECNICOS/ INGENIERIA | SERVICIOS DE LABORATORIO | SERVICIO DE ANALISIS | 70171501 | SERVICIOS DE EVALUACIÓN DE LA CALIDAD DEL AGUA
247497 | ENSAYO DE CBR MUESTRA INALTERADA | UN | SERVICIO DE ANALISIS | SERVICIOS TECNICOS/ INGENIERIA | SERVICIOS DE LABORATORIO | SERVICIO DE ANALISIS | 70171501 | SERVICIOS DE EVALUACIÓN DE LA CALIDAD DEL AGUA
247498 | ENSAYO DE CBR MUESTRA ALTERA GRANULAR | UN | SERVICIO DE ANALISIS | SERVICIOS TECNICOS/ INGENIERIA | SERVICIOS DE LABORATORIO | SERVICIO DE ANALISIS | 70171501 | SERVICIOS DE EVALUACIÓN DE LA CALIDAD DEL AGUA
247499 | ENSAYO DE DENSIDAD EN CAMPO CON CONO DE ARENA | UN | SERVICIO DE ANALISIS | SERVICIOS TECNICOS/ INGENIERIA | SERVICIOS DE LABORATORIO | SERVICIO DE ANALISIS | 70171501 | SERVICIOS DE EVALUACIÓN DE LA CALIDAD DEL AGUA
247500 | DETERMINACION DEL CONTENIDO DE SULFUROS EN SUELOS | UN | SERVICIO DE ANALISIS | SERVICIOS TECNICOS/ INGENIERIA | SERVICIOS DE LABORATORIO | SERVICIO DE ANALISIS | 70171501 | SERVICIOS DE EVALUACIÓN DE LA CALIDAD DEL AGUA
247501 | DETERMINACION DEL CONTENIDO DE CLORUROS EN SUELOS | UN | SERVICIO DE ANALISIS | SERVICIOS TECNICOS/ INGENIERIA | SERVICIOS DE LABORATORIO | SERVICIO DE ANALISIS | 70171501 | SERVICIOS DE EVALUACIÓN DE LA CALIDAD DEL AGUA
247502 | DETERMINACION CUALITATIVA DE CARBONATOS Y SULFUROS | UN | SERVICIO DE ANALISIS | SERVICIOS TECNICOS/ INGENIERIA | SERVICIOS DE LABORATORIO | SERVICIO DE ANALISIS | 70171501 | SERVICIOS DE EVALUACIÓN DE LA CALIDAD DEL AGUA
247503 | ENSAYOS DE ESCLEROMETRIA CON MARTILLO DE SCHMIDT | UN | SERVICIO DE ANALISIS | SERVICIOS TECNICOS/ INGENIERIA | SERVICIOS DE LABORATORIO | SERVICIO DE ANALISIS | 70171501 | SERVICIOS DE EVALUACIÓN DE LA CALIDAD DEL AGUA
247504 | DETERMINACION DE ALCALINIDAD TOTAL EN EL AGUA | UN | SERVICIO DE ANALISIS | SERVICIOS TECNICOS/ INGENIERIA | SERVICIOS DE LABORATORIO | SERVICIO DE ANALISIS | 70171501 | SERVICIOS DE EVALUACIÓN DE LA CALIDAD DEL AGUA
247505 | DETERMINACION DE ALUMINIO AL EN EL AGUA | UN | SERVICIO DE ANALISIS | SERVICIOS TECNICOS/ INGENIERIA | SERVICIOS DE LABORATORIO | SERVICIO DE ANALISIS | 70171501 | SERVICIOS DE EVALUACIÓN DE LA CALIDAD DEL AGUA
247506 | DETERMINACION DE CADMIO CD EN EL AGUA | UN | SERVICIO DE ANALISIS | SERVICIOS TECNICOS/ INGENIERIA | SERVICIOS DE LABORATORIO | SERVICIO DE ANALISIS | 70171501 | SERVICIOS DE EVALUACIÓN DE LA CALIDAD DEL AGUA
247507 | DETERMINACION DE CINC ZN EN EL AGUA | UN | SERVICIO DE ANALISIS | SERVICIOS TECNICOS/ INGENIERIA | SERVICIOS DE LABORATORIO | SERVICIO DE ANALISIS | 70171501 | SERVICIOS DE EVALUACIÓN DE LA CALIDAD DEL AGUA
247508 | DETERMINACION DE CLORUROS CL- EN EL AGUA | UN | SERVICIO DE ANALISIS | SERVICIOS TECNICOS/ INGENIERIA | SERVICIOS DE LABORATORIO | SERVICIO DE ANALISIS | 70171501 | SERVICIOS DE EVALUACIÓN DE LA CALIDAD DEL AGUA
247509 | DETERMINACION DE COBRE CU EN EL AGUA | UN | SERVICIO DE ANALISIS | SERVICIOS TECNICOS/ INGENIERIA | SERVICIOS DE LABORATORIO | SERVICIO DE ANALISIS | 70171501 | SERVICIOS DE EVALUACIÓN DE LA CALIDAD DEL AGUA
247510 | DETERMINACION DE CROMO CR EN EL AGUA | UN | SERVICIO DE ANALISIS | SERVICIOS TECNICOS/ INGENIERIA | SERVICIOS DE LABORATORIO | SERVICIO DE ANALISIS | 70171501 | SERVICIOS DE EVALUACIÓN DE LA CALIDAD DEL AGUA
247511 | DETERMINACION DE LA DEMANDA BIOQUIMICA DE OXIGENO DBO5 EN EL AGUA | UN | SERVICIO DE ANALISIS | SERVICIOS TECNICOS/ INGENIERIA | SERVICIOS DE LABORATORIO | SERVICIO DE ANALISIS | 70171501 | SERVICIOS DE EVALUACIÓN DE LA CALIDAD DEL AGUA
247512 | DETERMINACION DE LA DEMANDA QUIMICA DE OXIGENO DQO EN EL AGUA | UN | SERVICIO DE ANALISIS | SERVICIOS TECNICOS/ INGENIERIA | SERVICIOS DE LABORATORIO | SERVICIO DE ANALISIS | 70171501 | SERVICIOS DE EVALUACIÓN DE LA CALIDAD DEL AGUA
247513 | DETERMINACION DE LA DUREZA CALCICA EN EL AGUA | UN | SERVICIO DE ANALISIS | SERVICIOS TECNICOS/ INGENIERIA | SERVICIOS DE LABORATORIO | SERVICIO DE ANALISIS | 70171501 | SERVICIOS DE EVALUACIÓN DE LA CALIDAD DEL AGUA
247514 | DETERMINACION DE LA DUREZA TOTAL EN EL AGUA | UN | SERVICIO DE ANALISIS | SERVICIOS TECNICOS/ INGENIERIA | SERVICIOS DE LABORATORIO | SERVICIO DE ANALISIS | 70171501 | SERVICIOS DE EVALUACIÓN DE LA CALIDAD DEL AGUA
247515 | DETERMINACION DEL FOSFORO TOTAL P EN EL AGUA | UN | SERVICIO DE ANALISIS | SERVICIOS TECNICOS/ INGENIERIA | SERVICIOS DE LABORATORIO | SERVICIO DE ANALISIS | 70171501 | SERVICIOS DE EVALUACIÓN DE LA CALIDAD DEL AGUA
247516 | DETERMINACION DE GRASAS Y ACEITES EN EL AGUA | UN | SERVICIO DE ANALISIS | SERVICIOS TECNICOS/ INGENIERIA | SERVICIOS DE LABORATORIO | SERVICIO DE ANALISIS | 70171501 | SERVICIOS DE EVALUACIÓN DE LA CALIDAD DEL AGUA
247517 | DETERMINACION DEL HIERRO FE EN EL AGUA | UN | SERVICIO DE ANALISIS | SERVICIOS TECNICOS/ INGENIERIA | SERVICIOS DE LABORATORIO | SERVICIO DE ANALISIS | 70171501 | SERVICIOS DE EVALUACIÓN DE LA CALIDAD DEL AGUA
247518 | DETERMINACION DEL INDICE FENOLICO EN EL AGUA | UN | SERVICIO DE ANALISIS | SERVICIOS TECNICOS/ INGENIERIA | SERVICIOS DE LABORATORIO | SERVICIO DE ANALISIS | 70171501 | SERVICIOS DE EVALUACIÓN DE LA CALIDAD DEL AGUA
247519 | DETERMINACION DE MERCURIO HG EN EL AGUA | UN | SERVICIO DE ANALISIS | SERVICIOS TECNICOS/ INGENIERIA | SERVICIOS DE LABORATORIO | SERVICIO DE ANALISIS | 70171501 | SERVICIOS DE EVALUACIÓN DE LA CALIDAD DEL AGUA
247520 | DETERMINACION DE NIQUEL NI EN EL AGUA | UN | SERVICIO DE ANALISIS | SERVICIOS TECNICOS/ INGENIERIA | SERVICIOS DE LABORATORIO | SERVICIO DE ANALISIS | 70171501 | SERVICIOS DE EVALUACIÓN DE LA CALIDAD DEL AGUA
247521 | DETERINACION DE NITRATOS N-NO3- EN EL AGUA | UN | SERVICIO DE ANALISIS | SERVICIOS TECNICOS/ INGENIERIA | SERVICIOS DE LABORATORIO | SERVICIO DE ANALISIS | 70171501 | SERVICIOS DE EVALUACIÓN DE LA CALIDAD DEL AGUA
247522 | DETERMINACION DE NITRITOS N-NO2- EN EL AGUA | UN | SERVICIO DE ANALISIS | SERVICIOS TECNICOS/ INGENIERIA | SERVICIOS DE LABORATORIO | SERVICIO DE ANALISIS | 70171501 | SERVICIOS DE EVALUACIÓN DE LA CALIDAD DEL AGUA
247523 | DETERMINACION DE NITROGENO AMONIACAL N-NH3 EN EL AGUA | UN | SERVICIO DE ANALISIS | SERVICIOS TECNICOS/ INGENIERIA | SERVICIOS DE LABORATORIO | SERVICIO DE ANALISIS | 70171501 | SERVICIOS DE EVALUACIÓN DE LA CALIDAD DEL AGUA
247524 | DETERMINACION DE NITROGENO TOTAL N EN EL AGUA | UN | SERVICIO DE ANALISIS | SERVICIOS TECNICOS/ INGENIERIA | SERVICIOS DE LABORATORIO | SERVICIO DE ANALISIS | 70171501 | SERVICIOS DE EVALUACIÓN DE LA CALIDAD DEL AGUA
247525 | DETERMINACION DE ORTOFOSFATOS P-PO43- EN EL AGUA | UN | SERVICIO DE ANALISIS | SERVICIOS TECNICOS/ INGENIERIA | SERVICIOS DE LABORATORIO | SERVICIO DE ANALISIS | 70171501 | SERVICIOS DE EVALUACIÓN DE LA CALIDAD DEL AGUA
247526 | DETERMINACION DE PH EN EL AGUA | UN | SERVICIO DE ANALISIS | SERVICIOS TECNICOS/ INGENIERIA | SERVICIOS DE LABORATORIO | SERVICIO DE ANALISIS | 70171501 | SERVICIOS DE EVALUACIÓN DE LA CALIDAD DEL AGUA
247527 | DETERMINACION DE PLATA AG EN EL AGUA | UN | SERVICIO DE ANALISIS | SERVICIOS TECNICOS/ INGENIERIA | SERVICIOS DE LABORATORIO | SERVICIO DE ANALISIS | 70171501 | SERVICIOS DE EVALUACIÓN DE LA CALIDAD DEL AGUA
247528 | DETERMINACION DE PLOMO PB EN EL AGUA | UN | SERVICIO DE ANALISIS | SERVICIOS TECNICOS/ INGENIERIA | SERVICIOS DE LABORATORIO | SERVICIO DE ANALISIS | 70171501 | SERVICIOS DE EVALUACIÓN DE LA CALIDAD DEL AGUA
247529 | DETERMINACION DE SOLIDOS SUSPENDIDOS TOTALES SST EN EL AGUA | UN | SERVICIO DE ANALISIS | SERVICIOS TECNICOS/ INGENIERIA | SERVICIOS DE LABORATORIO | SERVICIO DE ANALISIS | 70171501 | SERVICIOS DE EVALUACIÓN DE LA CALIDAD DEL AGUA
247530 | DETERMINACION DE SULFATOS SO42- EN EL AGUA | UN | SERVICIO DE ANALISIS | SERVICIOS TECNICOS/ INGENIERIA | SERVICIOS DE LABORATORIO | SERVICIO DE ANALISIS | 70171501 | SERVICIOS DE EVALUACIÓN DE LA CALIDAD DEL AGUA
247531 | DETERMINACION DE SUSTANCIAS ACTIVAS AL AZUL DE METILENO SAAM EN EL AGUA | UN | SERVICIO DE ANALISIS | SERVICIOS TECNICOS/ INGENIERIA | SERVICIOS DE LABORATORIO | SERVICIO DE ANALISIS | 70171501 | SERVICIOS DE EVALUACIÓN DE LA CALIDAD DEL AGUA
247532 | SONDEO ELECTRICO VERTICAL | UN | GEOLOGIA | SERVICIOS TECNICOS/ INGENIERIA | CONS. TECNICA/SERV. INGENIERIA | GEOLOGIA | 71151306 | SERVICIOS DE GEOLOGÍA
247533 | DETERMINACION DEL INDICE DE COLAPSO EN SUELO | UN | GEOLOGIA | SERVICIOS TECNICOS/ INGENIERIA | CONS. TECNICA/SERV. INGENIERIA | GEOLOGIA | 71151306 | SERVICIOS DE GEOLOGÍA
247534 | DETERMINACION DEL POTENCIAL REDOX | UN | GEOLOGIA | SERVICIOS TECNICOS/ INGENIERIA | CONS. TECNICA/SERV. INGENIERIA | GEOLOGIA | 71151306 | SERVICIOS DE GEOLOGÍA
247535 | LECTURA E INTERPRETACION DE INCLINOMETROS HASTA 3 INSTRUMENTOS POR VISITA | UN | GEOLOGIA | SERVICIOS TECNICOS/ INGENIERIA | CONS. TECNICA/SERV. INGENIERIA | GEOLOGIA | 71151306 | SERVICIOS DE GEOLOGÍA
247536 | LECTURA E INTERPRETACION DE PIEZOMETROS HASTA 3 INSTRUMENTOS POR VISITA | UN | GEOLOGIA | SERVICIOS TECNICOS/ INGENIERIA | CONS. TECNICA/SERV. INGENIERIA | GEOLOGIA | 71151306 | SERVICIOS DE GEOLOGÍA
247537 | VISITAS TECNICAS DE RECONOCIMIENTO DIAGNOSTICO Y ASESORIA CON INFORME RECONOCIMIENTO UNA DISCIPLINA | UN | SERVICIOS INGENIERIA | SERVICIOS TECNICOS/ INGENIERIA | CONS. TECNICA/SERV. INGENIERIA | SERVICIOS INGENIERIA | 81101500 | INGENIERÍA CIVIL
247538 | VISITAS TECNICAS DE RECONOCIMIENTO DIAGNOSTICO Y ASESORIA CON INFORME RECONOCIMIENTO DOS DISCIPLINAS | UN | SERVICIOS INGENIERIA | SERVICIOS TECNICOS/ INGENIERIA | CONS. TECNICA/SERV. INGENIERIA | SERVICIOS INGENIERIA | 81101500 | INGENIERÍA CIVIL
247539 | VISITAS TECNICAS DE RECONOCIMIENTO DIAGNOSTICO Y ASESORIA CON INFORME RECONOCIMIENTO TRES DISCIPLINAS | UN | SERVICIOS INGENIERIA | SERVICIOS TECNICOS/ INGENIERIA | CONS. TECNICA/SERV. INGENIERIA | SERVICIOS INGENIERIA | 81101500 | INGENIERÍA CIVIL
247540 | ESTUDIO GEOLOGICO GEOMORFOLOGICO PROYECTOS CENTRALIZADOS EN AREAS MENORES A 5000 M2 | UN | SERVICIOS INGENIERIA | SERVICIOS TECNICOS/ INGENIERIA | CONS. TECNICA/SERV. INGENIERIA | SERVICIOS INGENIERIA | 81101500 | INGENIERÍA CIVIL
247541 | ESTUDIO GEOLOGICO GEOMORFOLOGICO PROYECTOS CENTRALIZADOS EN AREAS ENTRE 5000 Y 15000 M2 | UN | SERVICIOS INGENIERIA | SERVICIOS TECNICOS/ INGENIERIA | CONS. TECNICA/SERV. INGENIERIA | SERVICIOS INGENIERIA | 81101500 | INGENIERÍA CIVIL
247542 | ESTUDIO GEOLOGICO GEOMORFOLOGICO PROYECTOS CENTRALIZADOS EN AREAS MAYORES A 15000 M2 | UN | SERVICIOS INGENIERIA | SERVICIOS TECNICOS/ INGENIERIA | CONS. TECNICA/SERV. INGENIERIA | SERVICIOS INGENIERIA | 81101500 | INGENIERÍA CIVIL
247543 | ESTUDIO GEOLOGICO GEOMORFOLOGICO PROYECTOS LINEALES | KM | SERVICIOS INGENIERIA | SERVICIOS TECNICOS/ INGENIERIA | CONS. TECNICA/SERV. INGENIERIA | SERVICIOS INGENIERIA | 81101500 | INGENIERÍA CIVIL
247544 | ELABORACION DE INFORME DE EXPLORACION GEOTECNICA CON MENOS O HASTA 50M EXPLORADOS. | UN | SERVICIOS INGENIERIA | SERVICIOS TECNICOS/ INGENIERIA | CONS. TECNICA/SERV. INGENIERIA | SERVICIOS INGENIERIA | 81101500 | INGENIERÍA CIVIL
247545 | ELABORACION DE INFORME DE EXPLORACION GEOTECNICA ENTRE 51M HASTA 150M EXPLORADOS. | UN | SERVICIOS INGENIERIA | SERVICIOS TECNICOS/ INGENIERIA | CONS. TECNICA/SERV. INGENIERIA | SERVICIOS INGENIERIA | 81101500 | INGENIERÍA CIVIL
247546 | ELABORACION DE INFORME DE EXPLORACION GEOTECNICA CON MAS DE 150M EXPLORADOS. | UN | SERVICIOS INGENIERIA | SERVICIOS TECNICOS/ INGENIERIA | CONS. TECNICA/SERV. INGENIERIA | SERVICIOS INGENIERIA | 81101500 | INGENIERÍA CIVIL
247547 | ELABORACION DE INFORME DE ENSAYOS DE LABORATORIO PARA CUANDO SE EJECUTA MENOS O HASTA 50M EXPLORADOS. | UN | SERVICIOS INGENIERIA | SERVICIOS TECNICOS/ INGENIERIA | CONS. TECNICA/SERV. INGENIERIA | SERVICIOS INGENIERIA | 81101500 | INGENIERÍA CIVIL
247548 | ELABORACION DE INFORME DE ENSAYOS DE LABORATORIO PARA CUANDO SE EJECUTA ENTRE 51M HASTA 150M EXPLORADOS. | UN | SERVICIOS INGENIERIA | SERVICIOS TECNICOS/ INGENIERIA | CONS. TECNICA/SERV. INGENIERIA | SERVICIOS INGENIERIA | 81101500 | INGENIERÍA CIVIL
247549 | ELABORACION DE INFORME DE ENSAYOS DE LABORATORIO PARA CUANDO SE EJECUTA MAS DE 150M EXPLORADOS. | UN | SERVICIOS INGENIERIA | SERVICIOS TECNICOS/ INGENIERIA | CONS. TECNICA/SERV. INGENIERIA | SERVICIOS INGENIERIA | 81101500 | INGENIERÍA CIVIL
247550 | INFORME DE CARACTERIZACION GEOTECNICA CON MENOS O HASTA 50M EXPLORADOS. INCLUYE PERFILES GEOTECNICOS HASTA 5 PERFILES/SECCIONES E INFORME CON PROPIEDADES Y PARAMETROS GEOTECNICOS. | UN | SERVICIOS INGENIERIA | SERVICIOS TECNICOS/ INGENIERIA | CONS. TECNICA/SERV. INGENIERIA | SERVICIOS INGENIERIA | 81101500 | INGENIERÍA CIVIL
247551 | INFORME DE CARACTERIZACION GEOTECNICA ENTRE 51M HASTA 150M EXPLORADOS. INCLUYE PERFILES GEOTECNICOS HASTA 5 PERFILES/SECCIONES E INFORME CON PROPIEDADES Y PARAMETROS GEOTECNICOS. | UN | SERVICIOS INGENIERIA | SERVICIOS TECNICOS/ INGENIERIA | CONS. TECNICA/SERV. INGENIERIA | SERVICIOS INGENIERIA | 81101500 | INGENIERÍA CIVIL
247552 | INFORME DE CARACTERIZACION GEOTECNICA CON MAS DE 151M EXPLORADOS. INCLUYE PERFILES GEOTECNICOS HASTA 5 PERFILES/SECCIONES E INFORME CON PROPIEDADES Y PARAMETROS GEOTECNICOS. | UN | SERVICIOS INGENIERIA | SERVICIOS TECNICOS/ INGENIERIA | CONS. TECNICA/SERV. INGENIERIA | SERVICIOS INGENIERIA | 81101500 | INGENIERÍA CIVIL
247553 | INFORME DE ANALISIS DE CIMENTACIONES SUPERFICIALES TIPO ZAPATAS AISLADAS CORRIDAS/CONTINUAS COMBINADAS MEDIANERAS ESQUINERAS ENTRE OTRAS: MEMORIAS DE CALCULO DE LA CAPACIDAD DE SOPORTE ADMISIBLE MEMORIA DE CALCULO DE ASENTAMIENTOS DEFINICION/RECOMENDACION DE PROFUNDIDAD DE DESPLANTE Y DIMENSIONES & RECOMENDACION DE DIMENSIONES DE LA CIMENTACION. | UN | SERVICIOS INGENIERIA | SERVICIOS TECNICOS/ INGENIERIA | CONS. TECNICA/SERV. INGENIERIA | SERVICIOS INGENIERIA | 81101500 | INGENIERÍA CIVIL
247554 | INFORME DE ANALISIS DE CIMENTACIONES SUPERFICIALES TIPO LOSAS FLOTANTES ESPESOR UNIFORME ALIGERADAS NERVADAS: MEMORIAS DE CALCULO DE LA CAPACIDAD DE SOPORTE ADMISIBLE MEMORIA DE CALCULO DE ASENTAMIENTOS DEFINICION/RECOMENDACION DE PROFUNDIDAD DE DESPLANTE Y DIMENSIONES & RECOMENDACION DE DIMENSIONES DE LA CIMENTACION. | UN | SERVICIOS INGENIERIA | SERVICIOS TECNICOS/ INGENIERIA | CONS. TECNICA/SERV. INGENIERIA | SERVICIOS INGENIERIA | 81101500 | INGENIERÍA CIVIL
247555 | INFORME DE ANALISIS DE CIMENTACIONES PROFUNDAS PILAS PILOTES MICROPILOTES GRUPO DE PILAS PILOTES O MICROPILOTES ENTRE OTRAS EL CUAL CONTIENE: MEMORIAS DE CALCULO DE LA CAPACIDAD DE SOPORTE ADMISIBLE MEMORIA DE CALCULO DE ASENTAMIENTOS DEFINICION/RECOMENDACION DE PROFUNDIDAD DE DESPLANTE Y DIMENSIONES & RECOMENDACION DE DIMENSIONES DE LA CIMENTACION. | UN | SERVICIOS INGENIERIA | SERVICIOS TECNICOS/ INGENIERIA | CONS. TECNICA/SERV. INGENIERIA | SERVICIOS INGENIERIA | 81101500 | INGENIERÍA CIVIL
247556 | INFORME ESTUDIOS PARA ANALISIS DE ESTABILIDAD DE LADERAS Y TALUDES. INCLUYE LAS MEMORIAS DE CALCULO DEL ANALISIS DE ESTABILIDAD EN CONDICIONES EXISTENTES. | UN | SERVICIOS INGENIERIA | SERVICIOS TECNICOS/ INGENIERIA | CONS. TECNICA/SERV. INGENIERIA | SERVICIOS INGENIERIA | 81101500 | INGENIERÍA CIVIL
247557 | INFORME CONCEPTUAL DE ANALISIS DE ALTERNATIVAS ESTRUCTURALES Y NO ESTRUCTURALES. INCLUYE ANALISIS MULTICRITERIO PARA LA EVALUACION DE 3 ALTERNATIVAS ESTRUCTURALES Y NO ESTRUCTURALES Y SELECCION DE LA ALTERNATIVA OPTIMA. | UN | SERVICIOS INGENIERIA | SERVICIOS TECNICOS/ INGENIERIA | CONS. TECNICA/SERV. INGENIERIA | SERVICIOS INGENIERIA | 81101500 | INGENIERÍA CIVIL
247558 | DISEÑO INFORME Y PLANOS DE OBRAS NO ESTRUCTURALES. INCLUYE DESCRIPCION DE LAS OBRAS PLANOS DE LOCALIZACION ESPECIFICACIONES INFORME DE RECOMENDACIONES CANTIDADES Y PRESUPUESTO. | UN | SERVICIOS INGENIERIA | SERVICIOS TECNICOS/ INGENIERIA | CONS. TECNICA/SERV. INGENIERIA | SERVICIOS INGENIERIA | 81101500 | INGENIERÍA CIVIL
247559 | DISEÑO INFORME Y PLANOS INGENIERIA BASICA DE OBRAS ESTRUCTURALES. INCLUYE DESCRIPCION DE LAS OBRAS PLANOS DE LOCALIZACION ESPECIFICACIONES INFORME DE RECOMENDACIONES CANTIDADES DE OBRA Y PRESUPUESTO. | UN | SERVICIOS INGENIERIA | SERVICIOS TECNICOS/ INGENIERIA | CONS. TECNICA/SERV. INGENIERIA | SERVICIOS INGENIERIA | 81101500 | INGENIERÍA CIVIL
247560 | DISEÑO INFORME Y PLANOS DE DETALLE DE LAS OBRAS DE ESTABILIDAD. INCLUYE DESCRIPCION DE LAS OBRAS PLANOS DE LOCALIZACION ESPECIFICACIONES INFORME DE RECOMENDACIONES CANTIDADES DE OBRA Y PRESUPUESTO. | UN | SERVICIOS INGENIERIA | SERVICIOS TECNICOS/ INGENIERIA | CONS. TECNICA/SERV. INGENIERIA | SERVICIOS INGENIERIA | 81101500 | INGENIERÍA CIVIL
247561 | INFORME DE EVALUACION GEOTECNICA DE SUELOS EXPANSIVOS | UN | SERVICIOS INGENIERIA | SERVICIOS TECNICOS/ INGENIERIA | CONS. TECNICA/SERV. INGENIERIA | SERVICIOS INGENIERIA | 81101500 | INGENIERÍA CIVIL
247562 | INFORME DE EVALUACION GEOTECNICA DE SUELOS COLAPSABLES | UN | SERVICIOS INGENIERIA | SERVICIOS TECNICOS/ INGENIERIA | CONS. TECNICA/SERV. INGENIERIA | SERVICIOS INGENIERIA | 81101500 | INGENIERÍA CIVIL
247563 | INFORME DE EVALUACION GEOTECNICA DE SUELOS LICUABLES | UN | SERVICIOS INGENIERIA | SERVICIOS TECNICOS/ INGENIERIA | CONS. TECNICA/SERV. INGENIERIA | SERVICIOS INGENIERIA | 81101500 | INGENIERÍA CIVIL
247564 | DISEÑO DE ESTRUCTURAS DE PAVIMENTOS RIGIDOS O FELXIBLES | UN | SERVICIOS INGENIERIA | SERVICIOS TECNICOS/ INGENIERIA | CONS. TECNICA/SERV. INGENIERIA | SERVICIOS INGENIERIA | 81101500 | INGENIERÍA CIVIL
247565 | ESTUDIO INFORME PLANOS Y ANEXOS HIDROLOGICO | UN | SERVICIOS INGENIERIA | SERVICIOS TECNICOS/ INGENIERIA | CONS. TECNICA/SERV. INGENIERIA | SERVICIOS INGENIERIA | 81101500 | INGENIERÍA CIVIL
247566 | ESTUDIO INFORME PLANOS Y ANEXOS HIDRAULICO EN CONDICIONES INICIALES | UN | SERVICIOS INGENIERIA | SERVICIOS TECNICOS/ INGENIERIA | CONS. TECNICA/SERV. INGENIERIA | SERVICIOS INGENIERIA | 81101500 | INGENIERÍA CIVIL
247567 | ESTUDIO INFORME PLANOS Y ANEXOS HIDRAULICO EN CONDICIONES PROYECTADAS | UN | SERVICIOS INGENIERIA | SERVICIOS TECNICOS/ INGENIERIA | CONS. TECNICA/SERV. INGENIERIA | SERVICIOS INGENIERIA | 81101500 | INGENIERÍA CIVIL
247568 | ESTUDIO INFORME PLANOS Y ANEXOS GENERAL DE SOCAVACION | UN | SERVICIOS INGENIERIA | SERVICIOS TECNICOS/ INGENIERIA | CONS. TECNICA/SERV. INGENIERIA | SERVICIOS INGENIERIA | 81101500 | INGENIERÍA CIVIL
247569 | ESTUDIO INFORME PLANOS Y ANEXOS DE VERTIMIENTOS | UN | SERVICIOS INGENIERIA | SERVICIOS TECNICOS/ INGENIERIA | CONS. TECNICA/SERV. INGENIERIA | SERVICIOS INGENIERIA | 81101500 | INGENIERÍA CIVIL
247570 | DISEÑO DE MURO DE CONTENCION. NO INCLUYE DETERMINACION DE PARAMETROS GEOTECNICOS PARA LA DETERMINACION DE LOS EMPUJES. | M2 | SERVICIOS INGENIERIA | SERVICIOS TECNICOS/ INGENIERIA | CONS. TECNICA/SERV. INGENIERIA | SERVICIOS INGENIERIA | 81101500 | INGENIERÍA CIVIL
247571 | DISEÑO Y/O REVISION DE ESTRUCTURAS DE CIMENTACION SUPERFICIALES O PROFUNDAS | M2 | SERVICIOS INGENIERIA | SERVICIOS TECNICOS/ INGENIERIA | CONS. TECNICA/SERV. INGENIERIA | SERVICIOS INGENIERIA | 81101500 | INGENIERÍA CIVIL
247572 | DISEÑO DE PUENTE VEHICULAR O PEATONAL PROYECCION EN PLANTA | M2 | SERVICIOS INGENIERIA | SERVICIOS TECNICOS/ INGENIERIA | CONS. TECNICA/SERV. INGENIERIA | SERVICIOS INGENIERIA | 81101500 | INGENIERÍA CIVIL
247573 | DISEÑO DE ESTRUCTURAS DE ANCLAJES PARA TUBERIAS | M3 | SERVICIOS INGENIERIA | SERVICIOS TECNICOS/ INGENIERIA | CONS. TECNICA/SERV. INGENIERIA | SERVICIOS INGENIERIA | 81101500 | INGENIERÍA CIVIL
247574 | DISEÑO DE CAJAS PARA ALIVIADEROS Y VALVULAS | M3 | SERVICIOS INGENIERIA | SERVICIOS TECNICOS/ INGENIERIA | CONS. TECNICA/SERV. INGENIERIA | SERVICIOS INGENIERIA | 81101500 | INGENIERÍA CIVIL
247575 | DISEÑO DE ESTRUCTURAS DE CARCAMOS | M3 | SERVICIOS INGENIERIA | SERVICIOS TECNICOS/ INGENIERIA | CONS. TECNICA/SERV. INGENIERIA | SERVICIOS INGENIERIA | 81101500 | INGENIERÍA CIVIL
247576 | DISEÑO DE FOSOS PARA TRANSFORMADORES | M3 | SERVICIOS INGENIERIA | SERVICIOS TECNICOS/ INGENIERIA | CONS. TECNICA/SERV. INGENIERIA | SERVICIOS INGENIERIA | 81101500 | INGENIERÍA CIVIL
247577 | DISEÑO DE TANQUE ELEVADO | M3 | SERVICIOS INGENIERIA | SERVICIOS TECNICOS/ INGENIERIA | CONS. TECNICA/SERV. INGENIERIA | SERVICIOS INGENIERIA | 81101500 | INGENIERÍA CIVIL
247578 | DISEÑO DE TANQUE ENTERRADO | M3 | SERVICIOS INGENIERIA | SERVICIOS TECNICOS/ INGENIERIA | CONS. TECNICA/SERV. INGENIERIA | SERVICIOS INGENIERIA | 81101500 | INGENIERÍA CIVIL
247579 | DISEÑO DE TANQUE ABIERTO CON PROFUNDIDADES INFERIORES A 2.5M. | M3 | SERVICIOS INGENIERIA | SERVICIOS TECNICOS/ INGENIERIA | CONS. TECNICA/SERV. INGENIERIA | SERVICIOS INGENIERIA | 81101500 | INGENIERÍA CIVIL
247580 | DISEÑO DE ESTRUCTURAS DE DESCARGAS DE REDES DE AGUAS LLUVIAS A FUENTES NATURALES CON LAS OBRAS DE DISIPACION O LLAVES CONTRA SOCAVACION | M3 | SERVICIOS INGENIERIA | SERVICIOS TECNICOS/ INGENIERIA | CONS. TECNICA/SERV. INGENIERIA | SERVICIOS INGENIERIA | 81101500 | INGENIERÍA CIVIL
247581 | DISEÑO DE BOX CULVERT Y COBERTURAS | M2 | SERVICIOS INGENIERIA | SERVICIOS TECNICOS/ INGENIERIA | CONS. TECNICA/SERV. INGENIERIA | SERVICIOS INGENIERIA | 81101500 | INGENIERÍA CIVIL
247582 | DISEÑO DE EDIFICIO EN CONCRETO ENTRE 0 Y 2 PISOS PROYECCION EN PLANTA | M2 | SERVICIOS INGENIERIA | SERVICIOS TECNICOS/ INGENIERIA | CONS. TECNICA/SERV. INGENIERIA | SERVICIOS INGENIERIA | 81101500 | INGENIERÍA CIVIL
247583 | DISEÑO DE EDIFICIO EN CONCRETO DE MAS DE 2 PISOS PROYECCION EN PLANTA | M2 | SERVICIOS INGENIERIA | SERVICIOS TECNICOS/ INGENIERIA | CONS. TECNICA/SERV. INGENIERIA | SERVICIOS INGENIERIA | 81101500 | INGENIERÍA CIVIL
247584 | DISEÑO DE ESTRUCTURAS DE ACERO O ELEMENTOS METALICOS CUBIERTAS Y ESTRUCTURAS ESPECIALES PROYECCION EN PLANTA INCLUYE ELEMENTOS ESTRUCTURALES Y NO ESTRUCTURALES | M2 | SERVICIOS INGENIERIA | SERVICIOS TECNICOS/ INGENIERIA | CONS. TECNICA/SERV. INGENIERIA | SERVICIOS INGENIERIA | 81101500 | INGENIERÍA CIVIL
247585 | DISEÑO DE ESTRUCTURAS EN MADERA CUBIERTAS Y ESTRUCTURAS ESPECIALES PROYECCION EN PLANTA INCLUYE ELEMENTOS ESTRUCTURALES Y NO ESTRUCTURALES | M2 | SERVICIOS INGENIERIA | SERVICIOS TECNICOS/ INGENIERIA | CONS. TECNICA/SERV. INGENIERIA | SERVICIOS INGENIERIA | 81101500 | INGENIERÍA CIVIL
247586 | DISEÑO DE ELEMENTO NO ESTRUCTURAL. MEDIDO CONSIDERANDO EL AREA TOTAL CONSTUIDA EN PLANTA. | M2 | SERVICIOS INGENIERIA | SERVICIOS TECNICOS/ INGENIERIA | CONS. TECNICA/SERV. INGENIERIA | SERVICIOS INGENIERIA | 81101500 | INGENIERÍA CIVIL
247587 | REVISION DE DISEÑO ESTRUCTURAL | M2 | SERVICIOS INGENIERIA | SERVICIOS TECNICOS/ INGENIERIA | CONS. TECNICA/SERV. INGENIERIA | SERVICIOS INGENIERIA | 81101500 | INGENIERÍA CIVIL
247588 | ESTUDIO DE PATOLOGIA ESTRUCTURAL Y DE VULNERABILIDAD FASE DISEÑO DE LAS REHABILITACIONES. INCLUYE SOLO LA INGENIERIA. NO INCLUYE EJECUCION DE ENSAYOS Y PRUEBAS DE CAMPO Y LABORATORIO. | M2 | SERVICIOS INGENIERIA | SERVICIOS TECNICOS/ INGENIERIA | CONS. TECNICA/SERV. INGENIERIA | SERVICIOS INGENIERIA | 81101500 | INGENIERÍA CIVIL
247589 | ESTUDIO DE PATOLOGIA ESTRUCTURAL Y DE VULNERABILIDAD FASE DIAGNOSTICO Y EVALUACION. INCLUYE SOLO LA INGENIERIA. NO INCLUYE EJECUCION DE ENSAYOS Y PRUEBAS DE CAMPO Y LABORATORIO. | M2 | SERVICIOS INGENIERIA | SERVICIOS TECNICOS/ INGENIERIA | CONS. TECNICA/SERV. INGENIERIA | SERVICIOS INGENIERIA | 81101500 | INGENIERÍA CIVIL
247590 | DISPENSADOR PEDESTAL DE AGUA FRIA Y CALIENTE ELECTRICO 120V-60HZ | UN | DISPENSADOR | INDIRECTOS | ELECTRODOMESTICOS | PEQUEÑOS ELECTRODOMESTICOS | 40101825 | CALENTADORES DE AGUA PARA USO DOMÉSTICO
247591 | NEVERA 80 A 95 LTS 120V-60HZ NO FROST DIMENSIONES 77CMX47CMX54CM | UN | NEVERA | INDIRECTOS | ELECTRODOMESTICOS | PEQUEÑOS ELECTRODOMESTICOS | 52141501 | NEVERAS PARA USO DOMÉSTICO
247592 | LUMINARIA LED 71W 120/277VCA 60HZ HORIZONTAL CERRADA DRIVER ELECTRONICO | UN | LUMINARIA | MATERIALES ESTANDAR | ELEMENT ALUMB PUBLICO-NAVIDEÑO | ELEMENTOS DE ALUMBRADO PUBLICO | 39111603 | ALUMBRADO DE LA VIA PUBLICA
247593 | LUMINARIA LED 92W 120/277VCA 60HZ HORIZONTAL CERRADA DRIVER ELECTRONICO | UN | LUMINARIA | MATERIALES ESTANDAR | ELEMENT ALUMB PUBLICO-NAVIDEÑO | ELEMENTOS DE ALUMBRADO PUBLICO | 39111603 | ALUMBRADO DE LA VIA PUBLICA
247594 | PROYECTOR LED 200W 120/277VCA DRIVER ALUMINIO COFRE INCORPORADO | UN | PROYECTOR | MATERIALES ESTANDAR | ELEMENT ALUMB PUBLICO-NAVIDEÑO | ELEMENTOS DE ALUMBRADO PUBLICO | 39111818 | REFLECTOR DE LÁMPARA
247595 | REACTIVO LAURETH-12 USADO EN EL METODO EPA 1623.1. FRASCO POR 50 GRAMOS | UN | REACTIVO | MATERIALES ESTANDAR | MATERIA PROCESO FISICO-QUIMICO | REACTIVOS P/PLANTA TRATAMIENTO | 41116105 | REACTIVOS O SOLUCIONES QUÍMICAS
247596 | UNIDAD DE CONTROL IGNICION CADWELD PLUS PLUSCU 165738 PARA SOLDADURA EXOTERMICA | UN | REPUESTO UNIDAD | EQUIPOS INGENIERIA | REPUESTOS Y EQUIPOS INGENIERA | REPUESTOS ESPECIFICOS | 20121445 | ACCESORIOS Y PARTES
247597 | KIT 23 HERRAMIENTAS CON MALETA EN ABS | JG | HERRAMIENTAS | SOPORTE A LA OPERACIÓN | HTAS-EQUIPOS SOPORTE OPERACION | HERRAMIENTAS MANUAL MECANICAS | 27113201 | CONJUNTOS GENERALES DE HERRAMIENTAS
247598 | TRANSFORMADOR 3F 100KVA 3300V 480-277V PEDESTAL A/VEG | UN | TRANSFORMADOR | EQUIPOS INGENIERIA | TRANSFORMADORES | TRAFOS DISTRIBUCION POTENCIA | 39121001 | TRANSFORMADORES DE DISTRIBUCIÓN DE POTENCIA
247602 | SELLO HIDRAULICO 1612 x 1600 2 x 8 5 MM POLIURETANO TERMOESTABLE PERFIL EN "D" MONOLITICO 15000PSI PARA PISTON | UN | REPUESTO SELLO | EQUIPOS INGENIERIA | BOMBAS,COMPRESORES Y MOTORES | BOMBAS | 31411902 | SELLO MOLDEADO DE PLÁSTICO
247603 | SELLO HIDRAULICO 1620 2 X 1632 X 8 5MM POLIURETANO TERMOESTABLE PERFIL EN "D" MONOLITICO 15000PSI PARA PISTON | UN | REPUESTO SELLO | EQUIPOS INGENIERIA | BOMBAS,COMPRESORES Y MOTORES | BOMBAS | 31411902 | SELLO MOLDEADO DE PLÁSTICO
247604 | SELLO HIDRAULICO 1720 4 X 1732 X 8 5MM POLIURETANO TERMOESTABLE PERFIL EN "D" MONOLITICO 15000PSI PARA PISTON | UN | REPUESTO SELLO | EQUIPOS INGENIERIA | BOMBAS,COMPRESORES Y MOTORES | BOMBAS | 31411902 | SELLO MOLDEADO DE PLÁSTICO
247605 | SELLO HIDRAULICO 560 X 600 X 20MM POLIURETANO TERMOESTABLE MONOSELLO AUTOMATICO 15000PSI PARA PISTON | UN | REPUESTO SELLO | EQUIPOS INGENIERIA | BOMBAS,COMPRESORES Y MOTORES | BOMBAS | 31411902 | SELLO MOLDEADO DE PLÁSTICO
247606 | SELLO HIDRAULICO 400 X 420 X 12MM POLIURETANO TERMOESTABLE RASPADOR 15000PSI PARA PISTON | UN | REPUESTO SELLO | EQUIPOS INGENIERIA | BOMBAS,COMPRESORES Y MOTORES | BOMBAS | 31411902 | SELLO MOLDEADO DE PLÁSTICO
247609 | HIDRAULICO 500 X 520 X 10,2MM SELLO HIDRAULICO 500 X 520 X 10,2MM RASPADOR 15000 PSI PISTON | UN | REPUESTO SELLO | EQUIPOS INGENIERIA | BOMBAS,COMPRESORES Y MOTORES | BOMBAS | 31411902 | SELLO MOLDEADO DE PLÁSTICO
247611 | SELLO HIDRAULICO 530 X 500 X25MM POLIURETANO TERMOESTABLE MONOSELLO AUTOMATICO 15000PSI PARA PISTON | UN | REPUESTO SELLO | EQUIPOS INGENIERIA | BOMBAS,COMPRESORES Y MOTORES | BOMBAS | 31411902 | SELLO MOLDEADO DE PLÁSTICO
247612 | SELLO HIDRAULICO 38 X 54 X 32MM POLIURETANO TERMOESTABLE MONOSELLO RESTRICTIVO 15000PSI PARA PISTON | UN | REPUESTO SELLO | EQUIPOS INGENIERIA | BOMBAS,COMPRESORES Y MOTORES | BOMBAS | 31411902 | SELLO MOLDEADO DE PLÁSTICO
247613 | SELLO HIDRAULICO 130 X140 X6MM POLIURETANO TERMOESTABLE MONOSELLO AUTOMATICO 15000PSI PARA PISTON | UN | REPUESTO SELLO | EQUIPOS INGENIERIA | BOMBAS,COMPRESORES Y MOTORES | BOMBAS | 31411902 | SELLO MOLDEADO DE PLÁSTICO
247614 | SELLO HIDRAULICO 880 X901 X 11MM POLIURETANO TERMOESTABLE MONOSELLO AUTOMATICO 15000PSI PARA PISTON | UN | REPUESTO SELLO | EQUIPOS INGENIERIA | BOMBAS,COMPRESORES Y MOTORES | BOMBAS | 31411902 | SELLO MOLDEADO DE PLÁSTICO
247615 | SELLO HIDRAULICO 30 X 36,8 X 5MM POLIURETANO TERMOESTABLE MONOSELLO AUTOMATICO 15000PSI PARA PISTON | UN | REPUESTO SELLO | EQUIPOS INGENIERIA | BOMBAS,COMPRESORES Y MOTORES | BOMBAS | 31411902 | SELLO MOLDEADO DE PLÁSTICO
247616 | SELLO HIDRAULICO 560 X 600 X 25MM POLIURETANO TERMOESTABLE MONOSELLO AUTOMATICO 15000PSI PARA PISTON | UN | REPUESTO SELLO | EQUIPOS INGENIERIA | BOMBAS,COMPRESORES Y MOTORES | BOMBAS | 31411902 | SELLO MOLDEADO DE PLÁSTICO
247617 | SELLO HIDRAULICO 125 X 145 X 15MM POLIURETANO TERMOESTABLE MONOSELLO AUTOMATICO 15000PSI PARA PISTON | UN | REPUESTO SELLO | EQUIPOS INGENIERIA | BOMBAS,COMPRESORES Y MOTORES | BOMBAS | 31411902 | SELLO MOLDEADO DE PLÁSTICO
247618 | SELLO HIDRAULICO 316 x 304 x 6MM POLIURETANO TERMOESTABLE MONOSELLO AUTOMATICO 15000PSI PARA PISTON | UN | REPUESTO SELLO | EQUIPOS INGENIERIA | BOMBAS,COMPRESORES Y MOTORES | BOMBAS | 31411902 | SELLO MOLDEADO DE PLÁSTICO
247619 | SELLO HIDRAULICO 400 X 430 x 25MM POLIURETANO TERMOESTABLE MONOSELLO AUTOMATICO 15000PSI PARA PISTON | UN | REPUESTO SELLO | EQUIPOS INGENIERIA | BOMBAS,COMPRESORES Y MOTORES | BOMBAS | 31411902 | SELLO MOLDEADO DE PLÁSTICO
247620 | KIT DE REPACION REGULADOR DE VACIO DE 8000 PPD (150 kg/h) MARCA DE NORA NUMERO DE PARTE: PN: 29171 - BM-5934PM | JG | REPUESTO KIT | EQUIPOS INGENIERIA | REPUESTOS Y EQUIPOS INGENIERA | REPUESTOS ESPECIFICOS | 20121445 | ACCESORIOS Y PARTES
247621 | PLACA CEMENTO SUPER BOARD BORDE RECTO PLACA DE 1.20 X 2.40 MT | UN | PLACA CEMENTO | SERVIC/MATERIALES CONSTRUCCION | MATERIALES DE CONSTRUCCION | MATERIALES DE CONSTRUCCION | 30111601 | CEMENTO
247623 | ESTRUCTURA ACERO GALVANIZADO PARA PLACA SUPER BOARD (CANAL Y PARAL) | UN | ESTRUCTURA ACERO | MATERIALES ESTANDAR | HERRAJES ELEMENTOS DE SUJECION | CRUCETAS, BRAZOS Y PERFILES | 30102304 | PERFILES DE ACERO
247624 | FUENTE VOL DC 5.2V-8A/12.5V-3AENTRADA 100-120V / 200-240V AC | UN | FUENTE | EQUIPOS INGENIERIA | ACUMULADOR REGULACION TENSION | CONVERSOR-FTE-REGULADORTENSION | 39121004 | UNIDADES DE SUMINISTRO DE ENERGÍA
247626 | GRASA ESPECIAL MULTIPROPOSITO ANTICORROSIVA GRADO NLGI #2 COLOR BEIGE -25 A 250 °C X 5KG | KG | GRASA | SOPORTE A LA OPERACIÓN | ACEITES Y LUBRICANTES | GRASAS | 15121902 | GRASA
247627 | SIRENA BALIZA LED ROJO TIPO INDUSTRIAL 3 NIVELES DE ALARMA MULTITONO IP65 | UN | SIRENA BALIZA | INDIRECTOS | SERV. SEÑALIZACION-SEÑALETICA | SEÑALIZACION | 32151503 | APILAMIENTO DE LUZ
247632 | SERVICIOS DE ACOMPAÑAMIENTO A MONTAJE Y PUESTA EN SERVICIO DE SUBESTACIONES DE ENERGIA DEL GRUPO EPM | ME | CAPACITACION Y CONSULTORIA | SERVICIOS PROF/CORPORATIVOS | SERVICIOS DE RECURSOS HUMANOS | CAPACITACION Y CONSULTORIA | 80101504 | SERVICIOS DE ASESORAMIENTO SOBRE PLANIFICACIÓN ESTRATÉGICA
247633 | PUERTA ENLACE COLABORATIVA SHARELINK 200N INALAMBRICO EXTRON ELECTRONICS | UN | PUERTA DE ENLACE | EQUIPOS INGENIERIA | REPUESTOS Y EQUIPOS INGENIERA | REPUESTOS ESPECIFICOS | 20121445 | ACCESORIOS Y PARTES
247634 | BOMBA CENTRIFUGA TIPO LAPICERO MULTIETAPAS PARA AGUA POTABLE CAUDAL 54 M3/H 15L/S CABEZA HIDRAULICA 240 NPSHR 6.5MCA EFICIENCIA HIDRAULICA 70% | UN | BOMBA | EQUIPOS INGENIERIA | BOMBAS,COMPRESORES Y MOTORES | BOMBAS | 40151503 | BOMBAS CENTRÍFUGAS
247635 | BOMBA CENTRIFUGA TIPO LAPICERO MULTIETAPAS PARA AGUA POTABLE CAUDAL 198 M3/H 55L/S CABEZA HIDRAULICA 117 NPSHR 7 MCA EFICIENCIA HIDRAULICA 70% | UN | BOMBA | EQUIPOS INGENIERIA | BOMBAS,COMPRESORES Y MOTORES | BOMBAS | 40151503 | BOMBAS CENTRÍFUGAS
247636 | INT TERMOMAG RIEL DIN 1 X 25A 10KA AC DC CURVA D | UN | INTERRUPTOR | MATERIALES ESTANDAR | ELEMENTOS PROTEC SISTE ELECTRI | INTERRUPTORES TERMOMAGNETICOS | 39121602 | BREAKERS DE CIRCUITO MAGNÉTICO
247637 | ESTANTERIA METALICA PORTAHERRAMIENTA ALTURA 1500MM X ANCHO 900MM X PROFUNDIDAD 250MM PINTURA GRIS REAL CON SEPARADORES | UN | ESTANTERIA PORTAHERRAMIENTA | SOPORTE A LA OPERACIÓN | HTAS-EQUIPOS SOPORTE OPERACION | HERRAMIENTAS MANUAL MECANICAS | 24112401 | COFRES, CAJAS O ARMARIOS PARA HERRAMIENTAS
247638 | ESTANTERIA PORTAHERRAMIENTA 2000MM X600MM X 900MM PINTURA NARANJA D086, GRIS 9006 Y NEGRO BRILLANTE CON COLMENAS, TABLETAS, ENTREPAÑOS Y RIOSTRADO | UN | ESTANTERIA PORTAHERRAMIENTA | SOPORTE A LA OPERACIÓN | HTAS-EQUIPOS SOPORTE OPERACION | HERRAMIENTAS MANUAL MECANICAS | 24112401 | COFRES, CAJAS O ARMARIOS PARA HERRAMIENTAS
247639 | ESTANTERIA PORTAHERRAMIENTA 1200MM X 240MM X520MM PINTURA AZUL TURQUI PARA TRABAJO SEMIPESADO CON ENTREPAÑOS | UN | ESTANTERIA PORTAHERRAMIENTA | SOPORTE A LA OPERACIÓN | HTAS-EQUIPOS SOPORTE OPERACION | HERRAMIENTAS MANUAL MECANICAS | 24112401 | COFRES, CAJAS O ARMARIOS PARA HERRAMIENTAS
247640 | ESTACION LIMNIMETRICA 0-20M SENSOR DE NIVEL TIPO RADAR ENTRADA 12VCC SALIDA 4-20MA HART PROFIBUS PA | UN | ESTACION LIMNIMETRICA | EQUIPOS INGENIERIA | INSTRUMENTACION Y CONTROL | MEDIDORES METEOROLOGICOS | 41114303 | GRABADORAS DE NIVEL DEL AGUA EN CORRIENTES ABIERTAS
247641 | COMPARADOR DE COLOR Y PH KIT CON PASTILLAS Y TUBO TESTER | UN | REACTIVO | MATERIALES ESTANDAR | MATERIA PROCESO FISICO-QUIMICO | REACTIVOS P/PLANTA TRATAMIENTO | 41116105 | REACTIVOS O SOLUCIONES QUÍMICAS
247642 | COMPRESOR AIRE TORNILLO TOTATIVO CON SECADOR REFRIGERATIVO 30 HP 141,26 CFM, 29,4KW, 125 PSI EFICIENCIA DEL MOTOR 91,7% IE3 3565 R/MIN PROTECCION DEL MOTOR IP 55 | UN | COMPRESOR | EQUIPOS INGENIERIA | BOMBAS,COMPRESORES Y MOTORES | COMPRESORES | 40151601 | COMPRESORES DE AIRE
247643 | CUCHILLAS DE CORTE PARA TRACTOR CORTACESPED MARCA JOHN DEERE MODELO D-130 LARGO 21" ANCHO 2 3/4" PLATAFORMA 42" - 106CM AGUJERO CENTRAL ESTRELLA 7 PUNTAS | UN | CUCHILLAS | EQUIPOS INGENIERIA | REPUESTOS Y EQUIPOS INGENIERA | REPUESTOS ESPECIFICOS | 20121445 | ACCESORIOS Y PARTES
247644 | LLANTA DELANTERA REF 15 / 6 R6 PARA TRACTOR CORTACESPED MARCA JOHN DEERE MODELO D-130 | UN | LLANTA | SOPORTE A LA OPERACIÓN | TRANSPORTES Y TALLERES | MANTENIMIENTO Y REPUESTOS | 60124509 | SETS DE VEHÍCULOS
247645 | BOMBA CENTRIFUGA Q=114 GPM MARCA GRUNDFOS REFERENCIA NK 32-200/197 A1-F-A-E-BAQE AGUA FILTRADA CAUDAL 114 GPM CABEZA DE LA BOMBA74M NPSHR3M TIPO DE ACOPLE ESTANDAR EFICIENCIA HIDRAULICA 55% MOTOR 11 kW 3 x 380-420D/660-725Y V 3520 RPM APLICACION ALIMENTACIÓN A SISTEMAS DE TRATAMIENTO | UN | REPUESTO BOMBA | EQUIPOS INGENIERIA | REPUESTOS Y EQUIPOS INGENIERA | REPUESTOS ESPECIFICOS | 20121445 | ACCESORIOS Y PARTES
247646 | LINTERNA LED DE MANO 800 LUMENS PROTECCION IP54 VOLTAJE DC 12V CARGADOR | UN | LINTERNA | SOPORTE A LA OPERACIÓN | HTAS-EQUIPOS SOPORTE OPERACION | HERRAMIENTAS MANUAL ELECTRICAS | 39111610 | LINTERNAS
247647 | LINTERNA LED DE CASCO 475 LUMENES DE ILUMINACION 31 HORA DE USO | UN | LINTERNA | SOPORTE A LA OPERACIÓN | HTAS-EQUIPOS SOPORTE OPERACION | HERRAMIENTAS MANUAL ELECTRICAS | 39111610 | LINTERNAS
247648 | SERVICIO DE RECOLECCION DE MUESTRA COMPUESTA DE 24 HORAS CON ALICUOTA Y MEDICION DE PH TEMPERATURA Y CAUDAL CADA HORA EN DESCARGAS DE PLANTA DE POTABILIZACION UBICADA EN EL FUERA DEL AREA METROPOLITANA EN POR LO MENOS TRES PUNTOS DEL SISTEMA | UN | SERVICIO DE MUESTREO | SERVICIOS TECNICOS/ INGENIERIA | SERVICIOS DE LABORATORIO | SERVICIO DE MUESTREO | 81102600 | SERVICIOS DE MUESTREO
247649 | SERVICIO DE RECOLECCION DE MUESTRAS COMPUESTAS DE 24 HORAS CON MEDICION DE PH TEMPERATURA Y CAUDAL CADA 20 MINUTOS EN EL AFLUENTE Y EFLUENTE DE PLANTA DE TRATAMIENTO DE AGUAS RESIDUALES UBICADA FUERA DEL AREA METROPOLITANA | UN | SERVICIO DE MUESTREO | SERVICIOS TECNICOS/ INGENIERIA | SERVICIOS DE LABORATORIO | SERVICIO DE MUESTREO | 81102600 | SERVICIOS DE MUESTREO
247650 | SERVICIO DE AFORO EN ESTACIONES DE MEDICION DE AGUA RESIDUAL | UN | SERVICIO DE MUESTREO | SERVICIOS TECNICOS/ INGENIERIA | SERVICIOS DE LABORATORIO | SERVICIO DE MUESTREO | 81102600 | SERVICIOS DE MUESTREO
247651 | SERVICIO DE AFORO EN RED DE AGUA RESIDUAL | UN | SERVICIO DE MUESTREO | SERVICIOS TECNICOS/ INGENIERIA | SERVICIOS DE LABORATORIO | SERVICIO DE MUESTREO | 81102600 | SERVICIOS DE MUESTREO
247660 | PLACA REVERSIBLE METAL DURO ACERO FINO METABO BISELADORA KFM 16-15 F | JG | REPUESTO PLACA | EQUIPOS INGENIERIA | REPUESTOS Y EQUIPOS INGENIERA | REPUESTOS ESPECIFICOS | 20121445 | ACCESORIOS Y PARTES
247661 | PLACA REVERSIBLE METAL DURO ACERO INOXIDABLE-FINO-CONSTRUCCION UNIVERSAL METABO BISELADORA KFM 16-15 F | JG | REPUESTO PLACA | EQUIPOS INGENIERIA | REPUESTOS Y EQUIPOS INGENIERA | REPUESTOS ESPECIFICOS | 20121445 | ACCESORIOS Y PARTES
247662 | TRANSFORMADOR DE CORRIENTE PARA MEDIDA TIPO NUCLEO PARTIDO CON BORNERA 100A/5A CLASE 1 1.5VA 0.72/3KV 1NM 0NP USO EXTERIOR | UN | TRANSFORMADOR | EQUIPOS INGENIERIA | TRANSFORMADORES | TRANSFORMADORES DE MEDIDA | 39121032 | TRANSFORMADOR DE CORRIENTE
247663 | CAJAS PETRI DESECHABLES DE 90 X 15 MM SIN DIVISION BOLSA POR 10 UNIDADES | UN | CAJA | EQUIPOS INGENIERIA | MATERIALES EQUIPOS LABORATORIO | MATERIALES DE LABORATORIO | 41121800 | ARTÍCULOS DE VIDRIO O PLÁSTICO Y SUMINISTROS GENERALES DE LABORATORIO
247664 | CAJAS PETRI DESECHABLES 50 X 15 MM SIN DIVISION BOLSA POR 10 UNIDADES | UN | CAJA | EQUIPOS INGENIERIA | MATERIALES EQUIPOS LABORATORIO | MATERIALES DE LABORATORIO | 41121800 | ARTÍCULOS DE VIDRIO O PLÁSTICO Y SUMINISTROS GENERALES DE LABORATORIO
247665 | CAJAS PETRI TIPO RODAC DESECHABLES 65 X 15 MM BOLSA POR 10 UNIDADES | UN | CAJA | EQUIPOS INGENIERIA | MATERIALES EQUIPOS LABORATORIO | MATERIALES DE LABORATORIO | 41121800 | ARTÍCULOS DE VIDRIO O PLÁSTICO Y SUMINISTROS GENERALES DE LABORATORIO
247666 | CAJAS PETRI DE VIDRIO 100 X 15 MM SIN DIVISION BOLSA POR 10 UNIDADES | UN | CAJA | EQUIPOS INGENIERIA | MATERIALES EQUIPOS LABORATORIO | MATERIALES DE LABORATORIO | 41121800 | ARTÍCULOS DE VIDRIO O PLÁSTICO Y SUMINISTROS GENERALES DE LABORATORIO
247667 | CAJAS PETRI DE VIDRIO 60 X 15 MM SIN DIVISION BOLSA POR 10 UNIDADES | UN | CAJA | EQUIPOS INGENIERIA | MATERIALES EQUIPOS LABORATORIO | MATERIALES DE LABORATORIO | 41121800 | ARTÍCULOS DE VIDRIO O PLÁSTICO Y SUMINISTROS GENERALES DE LABORATORIO
247668 | UNION MANGUITO REPARACION TUBERIA HIERRO DUCTIL 350MM PN25 | UN | UNION MANGUITO REPARACION | MATERIALES ESTANDAR | VALVULAS, HIDRANTES Y UNIONES | UNIONES | 40172604 | ACOPLES DE TUBOS DE HIERRO DÚCTIL
247669 | RELE SUPERVISOR DE ALTO Y BAJO VOLTAJE PARA VDC; 30 A 300 VDC; TEMPORIZACION 0.1 A 30 S; CONTACTOS 1NO, 1NC; HISTERESIS 5 A 30% | UN | RELE | EQUIPOS INGENIERIA | EQUIPO PROTEC MANIOBRA S/E-R/D | RELES | 39122307 | RELÉ AUXILIAR
247670 | ALAMBRE PARA SOLDADURA ACERO AL CARBONO MIG ER70S-6 0.8MM AWS A5.18 | KG | ALAMBRE | SOPORTE A LA OPERACIÓN | CONSUMIBLES | CONSUMIBLES DE FERRETERIA | 23271813 | ALAMBRE DE SOLDADURA
247671 | ALAMBRE PARA SOLDADURA ACERO AL CARBONO MIG ER70S-6 1.0MM AWS A5.18 | KG | ALAMBRE | SOPORTE A LA OPERACIÓN | CONSUMIBLES | CONSUMIBLES DE FERRETERIA | 23271813 | ALAMBRE DE SOLDADURA
247672 | ALAMBRE PARA SOLDADURA ACERO AL CARBONO MIG ER70S-6 1.2MM AWS A5.18 | KG | ALAMBRE | SOPORTE A LA OPERACIÓN | CONSUMIBLES | CONSUMIBLES DE FERRETERIA | 23271813 | ALAMBRE DE SOLDADURA
247673 | ALAMBRE PARA SOLDADURA ACERO AL CARBONO MIG ER70S-6 1.6MM AWS A5.18 | KG | ALAMBRE | SOPORTE A LA OPERACIÓN | CONSUMIBLES | CONSUMIBLES DE FERRETERIA | 23271813 | ALAMBRE DE SOLDADURA
247674 | TRANSFORMADOR DE CORRIENTE PARA MEDIDA TIPO NUCLEO PARTIDO CON BORNERA 150A/5A CLASE 1 1.5VA 0.72/3KV 1NM 0NP USO EXTERIOR | UN | TRANSFORMADOR | EQUIPOS INGENIERIA | TRANSFORMADORES | TRANSFORMADORES DE MEDIDA | 39121032 | TRANSFORMADOR DE CORRIENTE
247675 | ALAMBRE PARA SOLDADURA ACERO INOXIDABLE MIG ER80S-B6 1.2MM AWS A5.28 | KG | ALAMBRE | SOPORTE A LA OPERACIÓN | CONSUMIBLES | CONSUMIBLES DE FERRETERIA | 23271813 | ALAMBRE DE SOLDADURA
247676 | CILINDRO DE CALIBRACION PARA DETECTOR DE GAS MAX XT II P/N 113776-L3 DE 58 L | UN | REPUESTO CILINDRO | EQUIPOS INGENIERIA | REPUESTOS Y EQUIPOS INGENIERA | REPUESTOS ESPECIFICOS | 20121445 | ACCESORIOS Y PARTES
247678 | CILINDRO DE CALIBRACION PARA DETECTOR DE GAS MAX XT II P/N 113774-L3 DE 34 L | UN | REPUESTO CILINDRO | EQUIPOS INGENIERIA | REPUESTOS Y EQUIPOS INGENIERA | REPUESTOS ESPECIFICOS | 20121445 | ACCESORIOS Y PARTES
247680 | ALAMBRE PARA SOLDADURA ACERO INOXIDABLE ER308LSI 0.8MM AWS A5.9 | KG | ALAMBRE | SOPORTE A LA OPERACIÓN | CONSUMIBLES | CONSUMIBLES DE FERRETERIA | 23271813 | ALAMBRE DE SOLDADURA
247682 | ALAMBRE PARA SOLDADURA ACERO INOXIDABLE ER308LSI 0.9MM AWS A5.9 | KG | ALAMBRE | SOPORTE A LA OPERACIÓN | CONSUMIBLES | CONSUMIBLES DE FERRETERIA | 23271813 | ALAMBRE DE SOLDADURA
247683 | ALAMBRE PARA SOLDADURA ACERO INOXIDABLE ER308LSI 1.0MM AWS A5.9 | KG | ALAMBRE | SOPORTE A LA OPERACIÓN | CONSUMIBLES | CONSUMIBLES DE FERRETERIA | 23271813 | ALAMBRE DE SOLDADURA
247684 | ALAMBRE PARA SOLDADURA ACERO INOXIDABLE ER308LSI 1.2MM AWS A5.9 | KG | ALAMBRE | SOPORTE A LA OPERACIÓN | CONSUMIBLES | CONSUMIBLES DE FERRETERIA | 23271813 | ALAMBRE DE SOLDADURA
247686 | ALAMBRE PARA SOLDADURA ACERO INOXIDABLE ER308LSI 1.6MM AWS A5.9 | KG | ALAMBRE | SOPORTE A LA OPERACIÓN | CONSUMIBLES | CONSUMIBLES DE FERRETERIA | 23271813 | ALAMBRE DE SOLDADURA
247689 | FUNDENTE SOLDADURA DE PLATA AWS A5.31 CLASIFICACION FB3 A AUTOGENA ALTO CONTENIDO DE PLATA AWS A5.31 CLASIFICACION FB3 A | KG | SOLDADURA AUTOGENA | SOPORTE A LA OPERACIÓN | CONSUMIBLES | CONSUMIBLES DE FERRETERIA | 23271813 | ALAMBRE DE SOLDADURA
247690 | VARILLA SOLDADURA AUTOGENA ALTO CONTENIDO DE PLATA Ag 50% 3/32" AWS BAg-6 3/32" | KG | SOLDADURA | SOPORTE A LA OPERACIÓN | CONSUMIBLES | CONSUMIBLES DE FERRETERIA | 23271813 | ALAMBRE DE SOLDADURA
247691 | VARILLA SOLDADURA AUTOGENA ALTO CONTENIDO DE PLATA Ag 45% 3/32" AWS BAg-36 3/32" | KG | SOLDADURA | SOPORTE A LA OPERACIÓN | CONSUMIBLES | CONSUMIBLES DE FERRETERIA | 23271813 | ALAMBRE DE SOLDADURA
247692 | FORMA PAPELERIA GAS P-671 SOLICITUD FINANCIACION GASODOMESTICOS | BL | FORMA DE PAPELERIA | INDIRECTOS | EQUIPOS Y UTILES DE OFICINA | FORMAS DE PAPELERIA | 14111821 | FORMATOS O LIBROS DE ÓRDENES
247693 | SERVICIO DE DISPOSICION FINAL DE RESIDUOS ATIPICOS | KG | SERVICIOS ASOCIADOS | INDIRECTOS | SERVICIOS E IMPLEMENTOS ASEO | SERVICIOS ASOCIADOS | 76121900 | DISPOSICIÓN DE DESECHOS PELIGROSOS
247694 | SERVICIO DE TRANSPORTE ESPECIALIZADO DE RASPEL | KM | SERVICIOS ASOCIADOS | INDIRECTOS | SERVICIOS E IMPLEMENTOS ASEO | SERVICIOS ASOCIADOS | 76121900 | DISPOSICIÓN DE DESECHOS PELIGROSOS
247695 | ELASTOMERO TAMAÑO E30 REXNORD OMEGA PARA | UN | REPUESTO ELASTOMERO | EQUIPOS INGENIERIA | REPUESTOS Y EQUIPOS INGENIERA | REPUESTOS ESPECIFICOS | 20121445 | ACCESORIOS Y PARTES
247696 | ALFOMBRA MODULAR VENTURESOME 983 ROUST ABOUT 60 X 60 | M2 | ALFOMBRA | SOPORTE A LA OPERACIÓN | DOTACION | ELEMENTOS PROTECCION COLECTIVA | 52101505 | ALFOMBRAS SINTÉTICAS
247698 | ALFOMBRA MODULAR STEP UP II TILE 955 COBALT | M2 | ALFOMBRA | SOPORTE A LA OPERACIÓN | DOTACION | ELEMENTOS PROTECCION COLECTIVA | 52101505 | ALFOMBRAS SINTÉTICAS
247699 | ALAMBRE PARA SOLDADURA ACERO INOXIDABLE ER410NIMO 1.2MM AWS A5.9 | KG | ALAMBRE | SOPORTE A LA OPERACIÓN | CONSUMIBLES | CONSUMIBLES DE FERRETERIA | 23271813 | ALAMBRE DE SOLDADURA
247700 | ALAMBRE PARA SOLDADURA ALEACION COBRE ERCUSI-A 0.8MM AWS A5.7 | KG | ALAMBRE | SOPORTE A LA OPERACIÓN | CONSUMIBLES | CONSUMIBLES DE FERRETERIA | 23271813 | ALAMBRE DE SOLDADURA
247701 | ALAMBRE PARA SOLDADURA ALEACION COBRE ERCUSI-A 1.0MM AWS A5.7 | KG | ALAMBRE | SOPORTE A LA OPERACIÓN | CONSUMIBLES | CONSUMIBLES DE FERRETERIA | 23271813 | ALAMBRE DE SOLDADURA
247702 | ALAMBRE PARA SOLDADURA ALEACION COBRE ERCUSI-A 1.2MM AWS A5.7 | KG | ALAMBRE | SOPORTE A LA OPERACIÓN | CONSUMIBLES | CONSUMIBLES DE FERRETERIA | 23271813 | ALAMBRE DE SOLDADURA
247703 | ALAMBRE PARA SOLDADURA ALEACION COBRE ERCUSI-A 1.6MM AWS A5.7 | KG | ALAMBRE | SOPORTE A LA OPERACIÓN | CONSUMIBLES | CONSUMIBLES DE FERRETERIA | 23271813 | ALAMBRE DE SOLDADURA
247704 | RESISTENCIA CALEFACCION 440V 750W GENERADOR DE GAS | UN | RESISTENCIA | MATERIALES ESTANDAR | REPUESTOS MATERIALES ESTANDAR | ELECTRICOS | 40101830 | ELEMENTOS DE CALEFACCIÓN
247705 | CLAVIJA TETRAFILAR AEREA 3P 4H 380-440VCA 63A LATON POLIMERICO IP67 | UN | CLAVIJA | INDIRECTOS | MANTENIMIENTO DE EDIFICACIONES | INSTALACIONES ELECTRICAS | 39121463 | CONECTOR PARA ENCHUFE
247706 | TOMA TETRAFILAR AEREO 3P 4H 380-440VCA 63A POLIMERICO IP67 | UN | TOMA | INDIRECTOS | MANTENIMIENTO DE EDIFICACIONES | INSTALACIONES ELECTRICAS | 39121402 | ENCHUFES ELÉCTRICOS
247707 | BALASTO ELECTRONICO TUBO T12 4X48W 120-277VCA 60HZ | UN | BALASTO | MATERIALES ESTANDAR | ELEMENT ALUMB PUBLICO-NAVIDEÑO | ELEMENTOS DE ALUMBRADO PUBLICO | 39101901 | BALASTO FLUORESCENTE
247708 | TUBO TERMOENCOGIBLE DE POLIOLEFINA 600V AISL-NEGRO-3MM | ML | TERMOENCOGIBLE | MATERIALES ESTANDAR | AISLANTES ELECTRICOS | AISLADORES ELECTRICOS | 39121723 | TUBO ENCOGIBLE AL CALOR
247709 | RECUBRIMIENTO (MASILLA) EPOXICO DE DOS COMPONENTES CON TINTE INDICADOR COLOR ROJO | UN | MASILLA | MATERIALES ESTANDAR | MATERIA PROCESO FISICO-QUIMICO | RECUBRIMIENTOS Y SOLVENTES | 12164903 | RECUBRIMIENTO IMPERMEABLE EPOXI
247710 | RODAMIENTO DE BOLAS 6202 2RS C3 | UN | RODAMIENTO | MATERIALES ESTANDAR | REPUESTOS MATERIALES ESTANDAR | TRANSMISION POTENCIA MECANICA | 31171504 | RODAMIENTOS DE BALINERAS
247711 | RODAMIENTO DE BOLAS 6212 2RS C3 | UN | RODAMIENTO | MATERIALES ESTANDAR | REPUESTOS MATERIALES ESTANDAR | TRANSMISION POTENCIA MECANICA | 31171504 | RODAMIENTOS DE BALINERAS
247712 | RODAMIENTO DE BOLAS 6219 2RS C3 | UN | RODAMIENTO | MATERIALES ESTANDAR | REPUESTOS MATERIALES ESTANDAR | TRANSMISION POTENCIA MECANICA | 31171504 | RODAMIENTOS DE BALINERAS
247713 | RODAMIENTO DE BOLAS 6220 2RS C3 | UN | RODAMIENTO | MATERIALES ESTANDAR | REPUESTOS MATERIALES ESTANDAR | TRANSMISION POTENCIA MECANICA | 31171504 | RODAMIENTOS DE BALINERAS
247714 | RODAMIENTO DE BOLAS 6305 2RS C3 | UN | RODAMIENTO | MATERIALES ESTANDAR | REPUESTOS MATERIALES ESTANDAR | TRANSMISION POTENCIA MECANICA | 31171504 | RODAMIENTOS DE BALINERAS
247715 | RODAMIENTO DE BOLAS DE CONTACTO ANGULAR 5305 Z | UN | RODAMIENTO | MATERIALES ESTANDAR | REPUESTOS MATERIALES ESTANDAR | TRANSMISION POTENCIA MECANICA | 31171504 | RODAMIENTOS DE BALINERAS
247716 | RODAMIENTO DE RODILLOS A ROTULA 21309 E | UN | RODAMIENTO | MATERIALES ESTANDAR | REPUESTOS MATERIALES ESTANDAR | TRANSMISION POTENCIA MECANICA | 31171505 | RODAMIENTOS DE RODILLOS
247717 | RODAMIENTO DE BOLAS DE CONTACTO ANGULAR 3208 A | UN | RODAMIENTO | MATERIALES ESTANDAR | REPUESTOS MATERIALES ESTANDAR | TRANSMISION POTENCIA MECANICA | 31171504 | RODAMIENTOS DE BALINERAS
247718 | RODAMIENTO DE BOLAS DE CONTACTO ANGULAR 3306 A TN9 | UN | RODAMIENTO | MATERIALES ESTANDAR | REPUESTOS MATERIALES ESTANDAR | TRANSMISION POTENCIA MECANICA | 31171504 | RODAMIENTOS DE BALINERAS
247719 | RODAMIENTO DE BOLAS DE CONTACTO ANGULAR 3312 C3 | UN | RODAMIENTO | MATERIALES ESTANDAR | REPUESTOS MATERIALES ESTANDAR | TRANSMISION POTENCIA MECANICA | 31171504 | RODAMIENTOS DE BALINERAS
247720 | EMPAQUE ESPIROMETALICO 1 1/2" CLASE 150 | UN | EMPAQUE | MATERIALES ESTANDAR | REPUESTOS MATERIALES ESTANDAR | ELEMENTOS DE SELLADO | 31401608 | EMPAQUE TROQUELADO DE BI – MATERIAL
247721 | EMPAQUE ESPIROWOUND CIRCULAR 27 1/4" X 25 1/4" CLASE 2000 EN GRAFITO | UN | EMPAQUE | MATERIALES ESTANDAR | REPUESTOS MATERIALES ESTANDAR | ELEMENTOS DE SELLADO | 31401502 | EMPAQUE MOLDEADO DE PLÁSTICO
247722 | EMPAQUE ESPIROMETALICO 1 1/4" CLASE 300 | UN | EMPAQUE | MATERIALES ESTANDAR | REPUESTOS MATERIALES ESTANDAR | ELEMENTOS DE SELLADO | 31401608 | EMPAQUE TROQUELADO DE BI – MATERIAL
247723 | TUBO TERMOENCOGIBLE 35KV 30MM 2:1 | ML | TERMOENCOGIBLE | MATERIALES ESTANDAR | AISLANTES ELECTRICOS | AISLADORES ELECTRICOS | 39121723 | TUBO ENCOGIBLE AL CALOR
247724 | TUBO TERMOENCOGIBLE 35KV 40MM 2:1 | ML | TERMOENCOGIBLE | MATERIALES ESTANDAR | AISLANTES ELECTRICOS | AISLADORES ELECTRICOS | 39121723 | TUBO ENCOGIBLE AL CALOR
247725 | TRANSFORMADOR 3F 75KVA 2400V 220-127V CONVENCIONAL ACEITE MINERAL | UN | TRANSFORMADOR | EQUIPOS INGENIERIA | TRANSFORMADORES | TRAFOS DISTRIBUCION POTENCIA | 39121001 | TRANSFORMADORES DE DISTRIBUCIÓN DE POTENCIA
247726 | TRANSFORMADOR 3F 112.5KVA 2400V 240-120V CONVENCIONAL ACEITE MINERAL | UN | TRANSFORMADOR | EQUIPOS INGENIERIA | TRANSFORMADORES | TRAFOS DISTRIBUCION POTENCIA | 39121001 | TRANSFORMADORES DE DISTRIBUCIÓN DE POTENCIA
247727 | MANGUERA POLIETILENO DE 4" NEGRO CALIBRE 60 ROLLO X 50 ML CON UNION Y ADAPTADOR A PVC DE 4" | UN | MANGUERA | MATERIALES ESTANDAR | TUBERIAS ACCESORIOS DE TUBERIA | CONDUCTOS | 40142008 | MANGUERAS DE AGUA
247728 | ALAMBRE PARA SOLDADURA ALEACION NIQUEL ERNICRMO-3 0.9MM AWS A5.14 | KG | ALAMBRE | SOPORTE A LA OPERACIÓN | CONSUMIBLES | CONSUMIBLES DE FERRETERIA | 23271813 | ALAMBRE DE SOLDADURA
247729 | ALAMBRE PARA SOLDADURA ALEACION NIQUEL ERNICRMO-3 1.0MM AWS A5.14 | KG | ALAMBRE | SOPORTE A LA OPERACIÓN | CONSUMIBLES | CONSUMIBLES DE FERRETERIA | 23271813 | ALAMBRE DE SOLDADURA
247730 | ALAMBRE PARA SOLDADURA ALEACION NIQUEL ERNICRMO-3 1.14MM AWS A5.14 | KG | ALAMBRE | SOPORTE A LA OPERACIÓN | CONSUMIBLES | CONSUMIBLES DE FERRETERIA | 23271813 | ALAMBRE DE SOLDADURA
247731 | ALAMBRE PARA SOLDADURA ALEACION NIQUEL ERNICRMO-3 1.2MM AWS A5.14 | KG | ALAMBRE | SOPORTE A LA OPERACIÓN | CONSUMIBLES | CONSUMIBLES DE FERRETERIA | 23271813 | ALAMBRE DE SOLDADURA
247732 | ALAMBRE PARA SOLDADURA ALEACION NIQUEL ERNICRMO-3 1.6MM AWS A5.14 | KG | ALAMBRE | SOPORTE A LA OPERACIÓN | CONSUMIBLES | CONSUMIBLES DE FERRETERIA | 23271813 | ALAMBRE DE SOLDADURA
247736 | MODULO 8 SALIDAS ANALOGAS ABB AO810 Y3BSE008522R1 PARA CONTROLADOR AC 800F | UN | REPUESTO MODULO | EQUIPOS INGENIERIA | REPUESTOS Y EQUIPOS INGENIERA | REPUESTOS ESPECIFICOS | 20121445 | ACCESORIOS Y PARTES
247737 | MODULO BUS ADAPTADOR ABB TB805 3BSE008534R1 PARA CONTROLADOR AC 800F | UN | REPUESTO MODULO | EQUIPOS INGENIERIA | REPUESTOS Y EQUIPOS INGENIERA | REPUESTOS ESPECIFICOS | 20121445 | ACCESORIOS Y PARTES
247738 | VARIADOR DE VELOCIDAD 0-60HZ 3F 220VCA0.5HP | UN | VARIADOR VELOCIDAD | EQUIPOS INGENIERIA | BOMBAS,COMPRESORES Y MOTORES | MOTORES | 26111503 | DISPOSITIVOS DE VELOCIDAD REGULABLES
247739 | DISCO DE DESBASTE ACERO INOXIDABLE 115MM X 4.1MM X 7/8" A 30 N TIPO 41 | UN | DISCO ABRASIVO | SOPORTE A LA OPERACIÓN | CONSUMIBLES | CONSUMIBLES DE HERRAMIENTAS | 31191506 | DISCOS ABRASIVOS
247740 | DISCO DE DESBASTE ACERO INOXIDABLE 115MM X 7.2MM X 7/8" A 30 N TIPO 41 | UN | DISCO ABRASIVO | SOPORTE A LA OPERACIÓN | CONSUMIBLES | CONSUMIBLES DE HERRAMIENTAS | 31191506 | DISCOS ABRASIVOS
247741 | DISCO DE DESBASTE ACERO INOXIDABLE 125MM X 4.1MM X 7/8" A 30 N TIPO 41 | UN | DISCO ABRASIVO | SOPORTE A LA OPERACIÓN | CONSUMIBLES | CONSUMIBLES DE HERRAMIENTAS | 31191506 | DISCOS ABRASIVOS
247742 | DISCO DE DESBASTE ACERO INOXIDABLE 125MM X 5.2MM X 7/8" A 30 N TIPO 41 | UN | DISCO ABRASIVO | SOPORTE A LA OPERACIÓN | CONSUMIBLES | CONSUMIBLES DE HERRAMIENTAS | 31191506 | DISCOS ABRASIVOS
247743 | DISCO DE DESBASTE ACERO INOXIDABLE 125MM X 7.2MM X 7/8" A 30 N TIPO 41 | UN | DISCO ABRASIVO | SOPORTE A LA OPERACIÓN | CONSUMIBLES | CONSUMIBLES DE HERRAMIENTAS | 31191506 | DISCOS ABRASIVOS
247744 | DISCO DE DESBASTE ACERO INOXIDABLE 150MM X 7.2MM X 7/8" A 30 N TIPO 41 | UN | DISCO ABRASIVO | SOPORTE A LA OPERACIÓN | CONSUMIBLES | CONSUMIBLES DE HERRAMIENTAS | 31191506 | DISCOS ABRASIVOS
247745 | DISCO DE DESBASTE ACERO INOXIDABLE 178MM X 7.2MM X 7/8" A 30 N TIPO 41 | UN | DISCO ABRASIVO | SOPORTE A LA OPERACIÓN | CONSUMIBLES | CONSUMIBLES DE HERRAMIENTAS | 31191506 | DISCOS ABRASIVOS
247746 | DISCO DE DESBASTE ACERO INOXIDABLE 178MM X 8.3MM X 7/8" A 30 N TIPO 41 | UN | DISCO ABRASIVO | SOPORTE A LA OPERACIÓN | CONSUMIBLES | CONSUMIBLES DE HERRAMIENTAS | 31191506 | DISCOS ABRASIVOS
247747 | DISCO DE DESBASTE ACERO INOXIDABLE 230MM X 7.2MM X 7/8" A 30 N TIPO 41 | UN | DISCO ABRASIVO | SOPORTE A LA OPERACIÓN | CONSUMIBLES | CONSUMIBLES DE HERRAMIENTAS | 31191506 | DISCOS ABRASIVOS
247748 | DISCO DE DESBASTE ACERO INOXIDABLE 230MM X 8.3MM X 7/8" A 30 N TIPO 41 | UN | DISCO ABRASIVO | SOPORTE A LA OPERACIÓN | CONSUMIBLES | CONSUMIBLES DE HERRAMIENTAS | 31191506 | DISCOS ABRASIVOS
247749 | MANTENIMIENTO GENERAL DE SIERRA | UN | COM, ALQ/MTTO EQ. NO OPERATIVO | INDIRECTOS | COM, ALQ/MTTO EQ. NO OPERATIVO | COM, ALQ/MTTO EQ. NO OPERATIVO | 73152100 | SERVICIOS DE MANTENIMIENTO Y REPARACIÓN DE EQUIPO DE MANUFACTURA
247750 | REPARACION GENERAL DE SIERRA | UN | COM, ALQ/MTTO EQ. NO OPERATIVO | INDIRECTOS | COM, ALQ/MTTO EQ. NO OPERATIVO | COM, ALQ/MTTO EQ. NO OPERATIVO | 73152100 | SERVICIOS DE MANTENIMIENTO Y REPARACIÓN DE EQUIPO DE MANUFACTURA
247751 | CANALETA PVC LISA PARA SUPERFICIE 100MM X 45MM COLOR BLANCO | UN | CANALETA | INDIRECTOS | MANTENIMIENTO DE EDIFICACIONES | INSTALACIONES ELECTRICAS | 39131714 | CANALETAS PARA CABLES
247752 | CONVERTIDOR DE FRECUENCIA ABB ACS800 3AUA0000090442 PARA TELEFERICO | UN | REPUESTO CONVERTIDOR | EQUIPOS INGENIERIA | REPUESTOS Y EQUIPOS INGENIERA | REPUESTOS ESPECIFICOS | 20121445 | ACCESORIOS Y PARTES
247753 | VENTILADOR CENTRIFUGO ABB RF2C-140 10032962 PARA TELEFERICO | UN | REPUESTO VENTILADOR | EQUIPOS INGENIERIA | REPUESTOS Y EQUIPOS INGENIERA | REPUESTOS ESPECIFICOS | 20121445 | ACCESORIOS Y PARTES
247754 | CONDENSADOR CERAMICO 33UF 20A PARA TELEFERICO | UN | REPUESTO CONDENSADOR | EQUIPOS INGENIERIA | REPUESTOS Y EQUIPOS INGENIERA | REPUESTOS ESPECIFICOS | 20121445 | ACCESORIOS Y PARTES
247755 | INVERSOR POTENCIA ABB R7I ACS 600 PARA TELEFERICO | UN | REPUESTO INVERSOR | EQUIPOS INGENIERIA | REPUESTOS Y EQUIPOS INGENIERA | REPUESTOS ESPECIFICOS | 20121445 | ACCESORIOS Y PARTES
247756 | MODULO COMUNICACION ABB RDCO-02C PARA TELEFERICO | UN | REPUESTO MODULO | EQUIPOS INGENIERIA | REPUESTOS Y EQUIPOS INGENIERA | REPUESTOS ESPECIFICOS | 20121445 | ACCESORIOS Y PARTES
247757 | TARJETA ACOPLADOR OPTICO REIVAX ACO31 ENTRADA RVX 300 PARA REGULADOR DE VELOCIDAD | UN | REPUESTO TARJETA | EQUIPOS INGENIERIA | REPUESTOS Y EQUIPOS INGENIERA | REPUESTOS ESPECIFICOS | 20121445 | ACCESORIOS Y PARTES
247758 | TARJETA ACOPLADOR OPTICO REIVAX ACO31 SALIDA RVX300 PARA REGULADOR DE VELOCIDAD | UN | REPUESTO TARJETA | EQUIPOS INGENIERIA | REPUESTOS Y EQUIPOS INGENIERA | REPUESTOS ESPECIFICOS | 20121445 | ACCESORIOS Y PARTES
247759 | TARJETA SEÑALIZACION REIVAX SIN 10 RVX300 PARA REGULADOR DE VELOCIDAD | UN | REPUESTO TARJETA | EQUIPOS INGENIERIA | REPUESTOS Y EQUIPOS INGENIERA | REPUESTOS ESPECIFICOS | 20121445 | ACCESORIOS Y PARTES
247760 | MODULO DISPARO TIRISTORES REIVAX DP30 RTX400 PARA REGULADOR DE VELOCIDAD | UN | REPUESTO MODULO | EQUIPOS INGENIERIA | REPUESTOS Y EQUIPOS INGENIERA | REPUESTOS ESPECIFICOS | 20121445 | ACCESORIOS Y PARTES
247761 | TARJETA AISLADOR GALVANICO REIVAX DP14 RTX400 PARA REGULADOR DE TENSION | UN | REPUESTO TARJETA | EQUIPOS INGENIERIA | REPUESTOS Y EQUIPOS INGENIERA | REPUESTOS ESPECIFICOS | 20121445 | ACCESORIOS Y PARTES
247763 | TARJETA MEDICION TENSION TRANSFORMADOR REIVAX TRF10 PARA REGULADOR DE TENSION | UN | REPUESTO TARJETA | EQUIPOS INGENIERIA | REPUESTOS Y EQUIPOS INGENIERA | REPUESTOS ESPECIFICOS | 20121445 | ACCESORIOS Y PARTES
247764 | MODULO HMI INTERFAZ HOMBRE MAQUINA REVIAX IHM01 REIVAX300 PARA REGULADOR DE VELOCIDAD | UN | REPUESTO MODULO | EQUIPOS INGENIERIA | REPUESTOS Y EQUIPOS INGENIERA | REPUESTOS ESPECIFICOS | 20121445 | ACCESORIOS Y PARTES
247765 | SELLO HIDRAULICO CHESTERTON P22K PARA VASTAGO/PISTON | UN | REPUESTO SELLO | EQUIPOS INGENIERIA | REPUESTOS Y EQUIPOS INGENIERA | REPUESTOS ESPECIFICOS | 20121445 | ACCESORIOS Y PARTES
247766 | SELLO HIDRAULICO CHESTERTON 21K PARA VASTAGO/PISTON | UN | REPUESTO SELLO | EQUIPOS INGENIERIA | REPUESTOS Y EQUIPOS INGENIERA | REPUESTOS ESPECIFICOS | 20121445 | ACCESORIOS Y PARTES
247767 | MODULO TRANSCEPTOR SFP 2 PUERTOS 100BASE-FX SC MONO 20KM RJ45 12-24VCC | UN | TRANSCEPTOR | INDIRECTOS | RECURSOS DE TELECOMUNICACIONES | EQUIPOS DE TELECOMUNICACIONES | 43201553 | CONVERTIDORES DE TRANSCEPTORES Y MEDIOS
247768 | TUBO ACERO GALVANIZADO DE 2” X 6 ML | ML | TUBERIA | MATERIALES ESTANDAR | TUBERIAS ACCESORIOS DE TUBERIA | CONDUCTOS | 40171525 | TUBO DE ZINC PARA USO COMERCIAL
247769 | MODULO TRANSCEPTOR SFP 3 PUERTOS 100BASE-FX SC MONO 20KM RJ45 12-24VCC | UN | TRANSCEPTOR | INDIRECTOS | RECURSOS DE TELECOMUNICACIONES | EQUIPOS DE TELECOMUNICACIONES | 43201553 | CONVERTIDORES DE TRANSCEPTORES Y MEDIOS
247771 | REPRESENTACION JUDICIAL DE EPM EN TRAMITE DE CASACION ANTE LA CORTE SUPREMA DE JUSTICIA SALA DE CASACION CIVIL FAMILIA, EN PROCESO DE DESLINDE Y AMOJONAMIENTO CON OPOSICION PROMOVIDO POR EMPRESAS PUBLICAS DE MEDELLIN ESP FRENTE A OSCAR AUGUSTO ARISTIZABAL VILLEGAS Y OTROS, RADICADO 05440310300120110043301 | UN | SERVICIOS LEGALES | SERVICIOS PROF/CORPORATIVOS | SERVICIOS LEGALES | SERVICIOS LEGALES | 92101805 | TRÁMITES DE APELACIÓN O REVISIÓN JUDICIAL
247772 | ELECTRODO REVESTIDO E309MO-16 3/32" LONGITUD 200MM A 450MM PARA ACERO INOXIDABLE AWS A5.4 | KG | ELECTRODO | SOPORTE A LA OPERACIÓN | CONSUMIBLES | CONSUMIBLES DE FERRETERIA | 23271810 | ELECTRODO DE SOLDADURA
247773 | ELECTRODO REVESTIDO E309MO-16 1/8" LONGITUD 200MM A 450MM PARA ACERO INOXIDABLE AWS A5.4 | KG | ELECTRODO | SOPORTE A LA OPERACIÓN | CONSUMIBLES | CONSUMIBLES DE FERRETERIA | 23271810 | ELECTRODO DE SOLDADURA
247774 | ELECTRODO REVESTIDO E309MO-16 5/32" LONGITUD 200MM A 450MM PARA ACERO INOXIDABLE AWS A5.4 | KG | ELECTRODO | SOPORTE A LA OPERACIÓN | CONSUMIBLES | CONSUMIBLES DE FERRETERIA | 23271810 | ELECTRODO DE SOLDADURA
247775 | ELECTRODO REVESTIDO E309MO-16 3/16" LONGITUD 200MM A 450MM PARA ACERO INOXIDABLE AWS A5.4 | KG | ELECTRODO | SOPORTE A LA OPERACIÓN | CONSUMIBLES | CONSUMIBLES DE FERRETERIA | 23271810 | ELECTRODO DE SOLDADURA
247776 | MANTENIMIENTO PREVENTIVO DE POLIPASTO | UN | MTTO INFRAE GENERACION HIDRAUL | SERVICIOS DE MANTENIMIENTO | MTTO INFRAE CENTRAL GENERACION | MTTO INFRAE GENERACION HIDRAUL | 72154300 | SERVICIOS DE MANTENIMIENTO Y REPARACIÓN DE EQUIPO MOTIVO Y GENERACIÓN DE ENERGÍA ELÉCTRICA
247777 | CABLE SERIAL MILITAR PARA RTU SERIAL DB9 | UN | CONVERSOR | INDIRECTOS | RECURSOS DE TELECOMUNICACIONES | CABLES-CONECTORES TELECOMUNICA | 26121620 | CABLE PARA INTERCONEXIONES
247778 | ELECTRODO REVESTIDO E307-16 1/8" LONGITUD 200MM A 450MM PARA ACERO INOXIDABLE AUSTENITICO AWS A5.4 | KG | ELECTRODO | SOPORTE A LA OPERACIÓN | CONSUMIBLES | CONSUMIBLES DE FERRETERIA | 23271810 | ELECTRODO DE SOLDADURA
247779 | ELECTRODO REVESTIDO E307-16 5/32" LONGITUD 200MM A 450MM PARA ACERO INOXIDABLE AUSTENITICO AWS A5.4 | KG | ELECTRODO | SOPORTE A LA OPERACIÓN | CONSUMIBLES | CONSUMIBLES DE FERRETERIA | 23271810 | ELECTRODO DE SOLDADURA
247780 | ELECTRODO REVESTIDO E307-16 3/16" LONGITUD 200MM A 450MM PARA ACERO INOXIDABLE AUSTENITICO AWS A5.4 | KG | ELECTRODO | SOPORTE A LA OPERACIÓN | CONSUMIBLES | CONSUMIBLES DE FERRETERIA | 23271810 | ELECTRODO DE SOLDADURA
247781 | ELECTRODO REVESTIDO E11018-M 1/8" LONGITUD 200MM A 450MM PARA ACERO BAJA-MEDIA ALEACION AWS A5.5 | KG | ELECTRODO | SOPORTE A LA OPERACIÓN | CONSUMIBLES | CONSUMIBLES DE FERRETERIA | 23271810 | ELECTRODO DE SOLDADURA
247782 | ELECTRODO REVESTIDO E11018-M 5/32" LONGITUD 200MM A 450MM PARA ACERO BAJA-MEDIA ALEACION AWS A5.5 | KG | ELECTRODO | SOPORTE A LA OPERACIÓN | CONSUMIBLES | CONSUMIBLES DE FERRETERIA | 23271810 | ELECTRODO DE SOLDADURA
247783 | ELECTRODO REVESTIDO E11018-M 3/16" LONGITUD 200MM A 450MM PARA ACERO BAJA-MEDIA ALEACION AWS A5.5 | KG | ELECTRODO | SOPORTE A LA OPERACIÓN | CONSUMIBLES | CONSUMIBLES DE FERRETERIA | 23271810 | ELECTRODO DE SOLDADURA
247784 | BIPODE DE ALUMINIO ANTIDESLIZANTE COLOR AMARILLO | UN | BIPODE | SOPORTE A LA OPERACIÓN | HTAS-EQUIPOS SOPORTE OPERACION | EQUIPOS SOPORTE A LA OPERACION | 23153038 | CABALLETE
247785 | CANASTILLA PARA DESNATADOR PARA PISCINAS EN PLASTICO CON ASA METALICA ALTO 3" DIAMETRO SUPERIOR 5 9/16" DIAMETRO INFERIOR 5 1/8" COLOR BLANCO | UN | ELEMENTOS PISCINA | INDIRECTOS | SERVICIOS E IMPLEMENTOS ASEO | INSUMOS DE ASEO | 47131801 | LIMPIADORES DE PISOS
247786 | MANGUERA ASPIRAR Y LIMPIAR FONDOS EN PVC PARA LIMPIEZA DE PISCINAS CON 2 TERMINALES DE 38 MM AUTOFLOTANTE RIGIDA FLEXIBLE COLOR AZUL ROLLO X 30 ML | UN | MANGUERA | MATERIALES ESTANDAR | TUBERIAS ACCESORIOS DE TUBERIA | CONDUCTOS | 40142008 | MANGUERAS DE AGUA
247787 | SACO BIG BAG EN POLIPROPILENO 95 X 95 X 120 CM CON 4 ASAS DE 40 X 4 CM DOBLE COSTURA FONDO PLANO CAPACIDAD HASTA 500 KG | UN | COSTAL | SOPORTE A LA OPERACIÓN | CONSUMIBLES | CONSUMIBLES DE FERRETERIA | 24111511 | BOLSAS DE MALLA DE FIBRA
247791 | BASE NIVELANTE PARA ESTACIÓN TOTAL ROBÓTICA S5” REF P/N 78607007 TRIMBLE | UN | REPUESTO EST ROBOTICA | EQUIPOS INGENIERIA | REPUESTOS Y EQUIPOS INGENIERA | REPUESTOS ESPECIFICOS | 20121445 | ACCESORIOS Y PARTES
247792 | BOLSO PORTA HERRAMIENTA ROMBOS DE SUSTANCIAS PELIGROSAS | UN | BOLSO | SOPORTE A LA OPERACIÓN | DOTACION | ELEMENTOS PROTECCION PERSONAL | 53121705 | ESTUCHES PARA EQUIPOS
247793 | MESA DE TENIS PING PONG MEDIDA DEL TABLERO 2,74 MT X 1,52MT X 76CM. ESPESOR DEL TABLERO 18 MM MEDIDA DEL MARCO 30 X 15 MM CON RODACHINES PLEGABLE | UN | MESA DE TENIS | SOPORTE A LA OPERACIÓN | DOTACION | DOTACION DEPORTIVA | 49181507 | MESAS DE TENIS (PING PONG)
247794 | TONER HP 85 CYAN C9420A HP DESIGNJET 130R | UN | REPUESTO TONER | EQUIPOS INGENIERIA | REPUESTOS Y EQUIPOS INGENIERA | REPUESTOS ESPECIFICOS | 20121445 | ACCESORIOS Y PARTES
247795 | TONER HP 85 LIGHT CYAN C9423A HP DESIGNJET 130R | UN | REPUESTO TONER | EQUIPOS INGENIERIA | REPUESTOS Y EQUIPOS INGENIERA | REPUESTOS ESPECIFICOS | 20121445 | ACCESORIOS Y PARTES
247796 | TONER HP 85 LIGHT MAGENTA C9424A HP DESIGNJET 130R | UN | REPUESTO TONER | EQUIPOS INGENIERIA | REPUESTOS Y EQUIPOS INGENIERA | REPUESTOS ESPECIFICOS | 20121445 | ACCESORIOS Y PARTES
247797 | TONER HP 85 YELLOW C9422A HP DESIGNJET 130R | UN | REPUESTO TONER | EQUIPOS INGENIERIA | REPUESTOS Y EQUIPOS INGENIERA | REPUESTOS ESPECIFICOS | 20121445 | ACCESORIOS Y PARTES
247798 | TONER HP 85 MAGENTA C9421A HP DESIGNJET 130R | UN | REPUESTO TONER | EQUIPOS INGENIERIA | REPUESTOS Y EQUIPOS INGENIERA | REPUESTOS ESPECIFICOS | 20121445 | ACCESORIOS Y PARTES
247799 | SUMINISTRO E INTALACION DE SISTEMA SCADA | UN | SOFTWARE Y EQUIPOS ASOCIADOS | SERVICIOS PROF/CORPORATIVOS | SERVICIOS Y RECURSOS DE TI | SOFTWARE Y EQUIPOS ASOCIADOS | 43230000 | SOFTWARE
247800 | LICENCIAS SISTEMA SCADA DE CONTROL | UN | LICENCIAS | SERVICIOS PROF/CORPORATIVOS | SERVICIOS Y RECURSOS DE TI | SOFTWARE Y EQUIPOS ASOCIADOS | 43231512 | SOFTWARE DE MANEJO DE LICENCIAS
247802 | JUEGO DE SABANAS PARA CAMA DE 1,20 X 1,90 QUE CONTENGA SABANA, SOBRESABANA Y DOS FUNDAS PARA ALMOHADA, 50 % ALGODÓN Y 50 % POLIESTER DE 180 HILOS, FONDO ENTERO | JG | SABANAS | INDIRECTOS | AMUEBLAMIENTO Y/O ELEMENTOS | AMUEBLAMIENTO CAMPAMENTOS | 52121509 | SÁBANAS
247803 | JUEGO DE SOBRECAMA 100% ALGODÓN 200 X250 BLANCO, FONDO ENTERO | UN | SOBRECAMA | INDIRECTOS | AMUEBLAMIENTO Y/O ELEMENTOS | AMUEBLAMIENTO CAMPAMENTOS | 52121513 | COBERTORES
247804 | JUEGO DE SABANAS PARA CAMA DE 1,00 X 1,90 QUE CONTENGA SABANA, SOBRESABANA Y DOS FUNDAS PARA ALMOHADA, 50 % ALGODÓN Y 50 % POLIESTER DE 180 HILOS, FONDO ENTERO | JG | SABANAS | INDIRECTOS | AMUEBLAMIENTO Y/O ELEMENTOS | AMUEBLAMIENTO CAMPAMENTOS | 52121509 | SÁBANAS
247805 | TOALLA DE 620 GRAMOS EN TEJIDO PLANO 100% ALGODÓN BLANCO 70 X 1,40 Mt, FONDO ENTERO | UN | TOALLA | INDIRECTOS | AMUEBLAMIENTO Y/O ELEMENTOS | AMUEBLAMIENTO CAMPAMENTOS | 52121701 | TOALLAS DE BAÑO
247806 | TOALLA EN TEJIDO PLANO 100% ALGODÓN BLANCO 50 X 90 Mt, FONDO ENTERO | UN | TOALLA | INDIRECTOS | AMUEBLAMIENTO Y/O ELEMENTOS | AMUEBLAMIENTO CAMPAMENTOS | 52121701 | TOALLAS DE BAÑO
247808 | PROTECTOR PARA COLCHON DE 1,20 X 1,90 MT DE COLOR BLANCO, FONDO ENTERO | UN | PROTECTOR COLCHON | INDIRECTOS | AMUEBLAMIENTO Y/O ELEMENTOS | AMUEBLAMIENTO CAMPAMENTOS | 42132101 | PROTECTORES DE COLCHÓN O SILLA PARA HOSPITAL
247809 | PROTECTOR PARA COLCHON DE 1,00 X 1,90 MT DE COLOR BLANCO, FONDO ENTERO | UN | PROTECTOR COLCHON | INDIRECTOS | AMUEBLAMIENTO Y/O ELEMENTOS | AMUEBLAMIENTO CAMPAMENTOS | 42132101 | PROTECTORES DE COLCHÓN O SILLA PARA HOSPITAL
247815 | SUMINISTRO E INSTALACION DE SISTEMA DE CARPE Y DESCARPE PARA VEHICULOS DE CARGA | UN | MTTO Y SUMINISTRO DE REPUESTOS | SOPORTE A LA OPERACIÓN | TRANSPORTES Y TALLERES | MANTENIMIENTO Y REPUESTOS | 78181500 | SERVICIOS DE MANTENIMIENTO Y REPARACIÓN DE VEHÍCULOS
247816 | GABINETE DE ACERO 1 ENTRADAS 2 SALIDAS 480VCA 3500A 1200MMX1600MMX2200MM PARA TOTALIZACION Y DISTRIBUCION | UN | GABINETE | MATERIALES ESTANDAR | TABLEROS Y GABINETES | GABINETES CONTROL-PROTECCIONES | 39121112 | TABLERO DE BAJO VOLTAJE DE CORRIENTE ALTERNA Y DIRECTA AC DC
247817 | GABINETE ACERO 1 ENTRADA 1 SALIDA 460VCA 3500A 800MMX1000MMX2200MM PARA MEDIDA Y PROTECCION | UN | GABINETE | MATERIALES ESTANDAR | TABLEROS Y GABINETES | GABINETES CONTROL-PROTECCIONES | 39121112 | TABLERO DE BAJO VOLTAJE DE CORRIENTE ALTERNA Y DIRECTA AC DC
247820 | GABINETE METALICO EN ACERO DE 2100MMX820MMX746MM 125V 15 A TIPO MODULAR CON PUERTAS MOVILES Y SISTEMA DE VENTILACION FORZADA PARA EQUIPOS DE COMUNICACIONES | UN | GABINETE | MATERIALES ESTANDAR | TABLEROS Y GABINETES | GABINETES CONTROL-PROTECCIONES | 39121103 | PANELES
247823 | MALLA ONDULADA ACE INOX DIAM 3 MM ABERTURA 5/8" 1MX1M | ML | MALLA | SERVIC/MATERIALES CONSTRUCCION | MATERIALES DE CONSTRUCCION | MATERIALES METALICOS | 30152001 | CERCADO DE METAL
247824 | CONTROLADOR COMPACTO DMX512 PARA UN (1) UNIVERSO DMX COMPLETO; MATERIAL POLICARBONATO COLOR NEGRO; 1 SALIDA ETHERNET; 1 ENTRADA MICRO USB PARA PROGRAMACION Y ALIMENTACION; INCLUYE ADAPTADOR POLI-VOLTAJE; 2 MODOS DE FUNCIONAMIENTO STANDALONE Y ONLINE | UN | DMX | MATERIALES ESTANDAR | TABLEROS Y GABINETES | TABLEROS CONTROL-PROTECCIONES | 39121107 | SISTEMAS DE CONTROL DE ILUMINACIÓN
247826 | MEDIDOR CAUDAL ELECTROMAGNETICO 450MM (18") BRIDADO ANSI 150 - TIPO COMPACTO - COMUNICACION HART, ALIMENTACION 24/100/240 VAC/DC - MINIMO IP67 | UN | MEDIDOR | EQUIPOS INGENIERIA | MEDIDORES DE CONSUMO | MEDIDORES DE CONSUMO DE AGUA | 41112504 | MEDIDORES DE AGUA
247827 | CONTROLADOR DMX512 PARA DOS (2) UNIVERSOS DMX; MATERIAL POLICARBONATO COLOR BLANCO; 2 SALIDAS ETHERNET (RJ45); 2 ENTRADAS SERIALES ( DB9); 1 CONECTOR DE ALIMENTACION; 5 MODOS DE FUNCIONAMIENTO; PANTALLA LCD PARA PROGRAMACION | UN | DMX | MATERIALES ESTANDAR | TABLEROS Y GABINETES | TABLEROS CONTROL-PROTECCIONES | 39121107 | SISTEMAS DE CONTROL DE ILUMINACIÓN
247829 | MASILLA RESTAURADORA DE MADERA SECADO RAPIDO INT / EXT X 1/4 GL | UN | MASILLA | MATERIALES ESTANDAR | MATERIA PROCESO FISICO-QUIMICO | PEGANTES Y ADHESIVOS | 31201607 | AGLOMERANTE EPOXY
247834 | ESCALERA ALUMINIO MULTIFUNCIONAL 4 POSICIONES DE 12 PELDANOS DE 3.6 ML | UN | ESCALERA | SOPORTE A LA OPERACIÓN | HTAS-EQUIPOS SOPORTE OPERACION | ELEMENTOS Y EQUIPOS DE IZAJE | 30191501 | ESCALERAS
247835 | REMOVEDOR DE HERRUMBRE A BASE ACIDA SOLUBLE EN AGUA PARA REMOVER CORROSION | GL | REMOVEDOR DE HERRUMBRE | MATERIALES ESTANDAR | MATERIA PROCESO FISICO-QUIMICO | ELEMENTOS LIMPIEZA INDUSTRIAL | 12163902 | REMOVEDORES O CONVERTIDORES DE INCRUSTACIONES
247839 | CARBURADOR GX 200 LH/QX/QH PARA RANA COMPACTADORA MARCA HONDA MODELO FC-30 SERIE 060301 V.P.M. 4800 HP 6,5 PESO 160KG | UN | CARBURADOR | EQUIPOS INGENIERIA | REPUESTOS Y EQUIPOS INGENIERA | REPUESTOS ESPECIFICOS | 20121445 | ACCESORIOS Y PARTES
247841 | ARRANCADOR GX 120/160 UÑA METALICA PARA RANA COMPACTADORA MARCA HONDA MODELO FC-30 YOYO RETRACTIL DE ENCENDIDO | UN | ARRANCADOR | EQUIPOS INGENIERIA | REPUESTOS Y EQUIPOS INGENIERA | REPUESTOS ESPECIFICOS | 20121445 | ACCESORIOS Y PARTES
247842 | TRANSFORMADOR DE OXIDO CREANDO CAPA PROTECTORA PARA OXIDACION | GL | TRANSFORMADOR DE OXIDO | MATERIALES ESTANDAR | MATERIA PROCESO FISICO-QUIMICO | ELEMENTOS LIMPIEZA INDUSTRIAL | 12163902 | REMOVEDORES O CONVERTIDORES DE INCRUSTACIONES
247843 | CODO SW 2" A 90° PARA SOLDAR ACERO AL CARBON 3000 LBS | UN | CODO | MATERIALES ESTANDAR | TUBERIAS ACCESORIOS DE TUBERIA | ACCESORIOS DE TUBERIA | 40183101 | CODO DE TUBO
247844 | CODO 1 1/2" A 90° PARA SOLDAR A TOPE ACERO AL CARBON SCH40 | UN | CODO | MATERIALES ESTANDAR | TUBERIAS ACCESORIOS DE TUBERIA | ACCESORIOS DE TUBERIA | 40183101 | CODO DE TUBO
247845 | RELE DE INTERFASE BOBINA 24V DC 2 CONTACTOS CONMUTADOS | UN | RELE | EQUIPOS INGENIERIA | EQUIPO PROTEC MANIOBRA S/E-R/D | RELES | 39122307 | RELÉ AUXILIAR
247846 | RELE DE INTERFASE BOBINA 24V DC UN CONTACTO CONMUTADO | UN | RELE | EQUIPOS INGENIERIA | EQUIPO PROTEC MANIOBRA S/E-R/D | RELES | 39122307 | RELÉ AUXILIAR
247847 | FUSIBLE CARTUCHO VIDRIO 1A 250VCA RAPIDO 6MM X 30MM | UN | FUSIBLE | MATERIALES ESTANDAR | ELEMENTOS PROTEC SISTE ELECTRI | FUSIBLES | 39121607 | FUSIBLES DE CUERPO DE VIDRIO
247848 | FUSIBLE CARTUCHO VIDRIO 1.5A 250VCA RAPIDO 6MM X 30MM | UN | FUSIBLE | MATERIALES ESTANDAR | ELEMENTOS PROTEC SISTE ELECTRI | FUSIBLES | 39121606 | FUSIBLES DE CARTUCHO
247849 |  | UN | TAPON | MATERIALES ESTANDAR | TUBERIAS ACCESORIOS DE TUBERIA | ACCESORIOS DE TUBERIA | 40172407 | TAPA DE TUBO DE ACERO INOXIDABLE
247850 |  | UN | TAPON | MATERIALES ESTANDAR | TUBERIAS ACCESORIOS DE TUBERIA | ACCESORIOS DE TUBERIA | 40172407 | TAPA DE TUBO DE ACERO INOXIDABLE
247851 | REDUCCION BUSHING ACERO INOXIDABLE 1" X 1/2" 150PSI ROSCA MACHO NPT-ROSCA HEMBRA NPT | UN | REDUCCION | MATERIALES ESTANDAR | TUBERIAS ACCESORIOS DE TUBERIA | ACCESORIOS DE TUBERIA | 40173607 | ACOPLAMIENTO REDUCTOR PARA TUBOS DE ACERO INOXIDABLE
247852 | REDUCCION BUSHING ACERO INOXIDABLE 1/2" X 1/4" 150PSI ROSCA MACHO NPT-ROSCA HEMBRA NPT | UN | REDUCCION | MATERIALES ESTANDAR | TUBERIAS ACCESORIOS DE TUBERIA | ACCESORIOS DE TUBERIA | 40173607 | ACOPLAMIENTO REDUCTOR PARA TUBOS DE ACERO INOXIDABLE
247853 | SELLO HIDRAULICO CHESTERTON 22K PARA VASTAGO/PISTON | UN | REPUESTO SELLO | EQUIPOS INGENIERIA | REPUESTOS Y EQUIPOS INGENIERA | REPUESTOS ESPECIFICOS | 20121445 | ACCESORIOS Y PARTES
247854 | RESISTENCIA CALEFACCION 440V 750W GENERADOR DE GAS | UN | RESISTENCIA | MATERIALES ESTANDAR | REPUESTOS MATERIALES ESTANDAR | ELECTRICOS | 40101830 | ELEMENTOS DE CALEFACCIÓN
247856 | TOMA AEREO TETRAFILAR 4P 380-440V 63A IP67 POLIMERICO | UN | TOMA | INDIRECTOS | MANTENIMIENTO DE EDIFICACIONES | INSTALACIONES ELECTRICAS | 39121402 | ENCHUFES ELÉCTRICOS
247857 | BALASTO ELECTRONICO TUBO T5 4X14W 120-277VCA 60HZ | UN | BALASTO | MATERIALES ESTANDAR | ELEMENT ALUMB PUBLICO-NAVIDEÑO | ELEMENTOS DE ALUMBRADO PUBLICO | 39101901 | BALASTO FLUORESCENTE
247858 | TUBO TERMOENCOGIBLE DE POLIOLEFINA 600V AISL-NEGRO-3MM | ML | TERMOENCOGIBLE | MATERIALES ESTANDAR | AISLANTES ELECTRICOS | AISLADORES ELECTRICOS | 39121723 | TUBO ENCOGIBLE AL CALOR
247859 | RECUBRIMIENTO (MASILLA) EPOXICO DE DOS COMPONENTES CON TINTE INDICADOR COLOR ROJO | UN | MASILLA | MATERIALES ESTANDAR | MATERIA PROCESO FISICO-QUIMICO | RECUBRIMIENTOS Y SOLVENTES | 12164903 | RECUBRIMIENTO IMPERMEABLE EPOXI
247861 | RODAMIENTO DE BOLAS 6212 2RS C3 | UN | RODAMIENTO | MATERIALES ESTANDAR | REPUESTOS MATERIALES ESTANDAR | TRANSMISION POTENCIA MECANICA | 31171504 | RODAMIENTOS DE BALINERAS
247869 | RODAMIENTO DE BOLAS 3312 C3 | UN | RODAMIENTO | MATERIALES ESTANDAR | REPUESTOS MATERIALES ESTANDAR | TRANSMISION POTENCIA MECANICA | 31171504 | RODAMIENTOS DE BALINERAS
247870 | EMPAQUE ESPIROMETALICO 1 1/2" CLASE 300 | UN | EMPAQUE | MATERIALES ESTANDAR | REPUESTOS MATERIALES ESTANDAR | ELEMENTOS DE SELLADO | 31401608 | EMPAQUE TROQUELADO DE BI – MATERIAL
247871 | EMPAQUE ESPIROMETALICO 2" CLASE 300/400/600 | UN | EMPAQUE | MATERIALES ESTANDAR | REPUESTOS MATERIALES ESTANDAR | ELEMENTOS DE SELLADO | 31401608 | EMPAQUE TROQUELADO DE BI – MATERIAL
247872 | EMPAQUE ESPIROMETALICO 1 1/4" CLASE 300/400/600 | UN | EMPAQUE | MATERIALES ESTANDAR | REPUESTOS MATERIALES ESTANDAR | ELEMENTOS DE SELLADO | 31401608 | EMPAQUE TROQUELADO DE BI – MATERIAL
247874 | RODAMIENTO DE BOLAS 6311 2RS1 C3 | UN | RODAMIENTO | MATERIALES ESTANDAR | REPUESTOS MATERIALES ESTANDAR | TRANSMISION POTENCIA MECANICA | 31171504 | RODAMIENTOS DE BALINERAS
247877 | SELLO MECANICO TIPO 21 FLOWSERVE 1 7/8"" x 2.5"" OD PARA BOMBA AGUA CRUDA | UN | REPUESTO SELLO | EQUIPOS INGENIERIA | REPUESTOS Y EQUIPOS INGENIERA | REPUESTOS ESPECIFICOS | 20121445 | ACCESORIOS Y PARTES
247878 | TORNILLO CARCASA 324B7458P017 PARA TURBINA GE 7FA | UN | REPUESTO TORNILLO | EQUIPOS INGENIERIA | REPUESTOS Y EQUIPOS INGENIERA | REPUESTOS ESPECIFICOS | 20121445 | ACCESORIOS Y PARTES
247879 | TORNILLO CARCASA 324B7458P011 PARA TURBINA GE 7FA | UN | REPUESTO TORNILLO | EQUIPOS INGENIERIA | REPUESTOS Y EQUIPOS INGENIERA | REPUESTOS ESPECIFICOS | 20121445 | ACCESORIOS Y PARTES
247880 | TORNILLO CARCASA 239B5904P003 PARA TURBINA GE 7FA | UN | REPUESTO TORNILLO | EQUIPOS INGENIERIA | REPUESTOS Y EQUIPOS INGENIERA | REPUESTOS ESPECIFICOS | 20121445 | ACCESORIOS Y PARTES
247881 | TORNILLO CARCASA 324B7451P019 PARA TURBINA GE 7FA | UN | REPUESTO TORNILLO | EQUIPOS INGENIERIA | REPUESTOS Y EQUIPOS INGENIERA | REPUESTOS ESPECIFICOS | 20121445 | ACCESORIOS Y PARTES
247882 | TORNILLO CARCASA 239B5904P005 PARA TURBINA GE 7FA | UN | REPUESTO TORNILLO | EQUIPOS INGENIERIA | REPUESTOS Y EQUIPOS INGENIERA | REPUESTOS ESPECIFICOS | 20121445 | ACCESORIOS Y PARTES
247883 | TUERCA DOCE PUNTAS N271P00054 PARA TURBINA GE 7FA | UN | REPUESTO TORNILLO | EQUIPOS INGENIERIA | REPUESTOS Y EQUIPOS INGENIERA | REPUESTOS ESPECIFICOS | 20121445 | ACCESORIOS Y PARTES
247884 | TORNILLO CARCASA 232B8699P004 PARA TURBINA GE 7FA | UN | REPUESTO TORNILLO | EQUIPOS INGENIERIA | REPUESTOS Y EQUIPOS INGENIERA | REPUESTOS ESPECIFICOS | 20121445 | ACCESORIOS Y PARTES
247885 | TORNILLO CARCASA 324B7451P013 PARA TURBINA GE 7FA | UN | REPUESTO TORNILLO | EQUIPOS INGENIERIA | REPUESTOS Y EQUIPOS INGENIERA | REPUESTOS ESPECIFICOS | 20121445 | ACCESORIOS Y PARTES
247886 | TUERCA DOCE PUNTAS N271P00056 PARA TURBINA GE 7FA | UN | REPUESTO TORNILLO | EQUIPOS INGENIERIA | REPUESTOS Y EQUIPOS INGENIERA | REPUESTOS ESPECIFICOS | 20121445 | ACCESORIOS Y PARTES
247887 | TUERCA DE SEGURIDAD N265BP33 PARA TURBINA GE 7FA | UN | REPUESTO TORNILLO | EQUIPOS INGENIERIA | REPUESTOS Y EQUIPOS INGENIERA | REPUESTOS ESPECIFICOS | 20121445 | ACCESORIOS Y PARTES
247888 | TUERCA DE SEGURIDAD N265BP35 PARA TURBINA GE 7FA | UN | REPUESTO TORNILLO | EQUIPOS INGENIERIA | REPUESTOS Y EQUIPOS INGENIERA | REPUESTOS ESPECIFICOS | 20121445 | ACCESORIOS Y PARTES
247889 | SELLO MECANICO DE CARTUCHO FLOWSERVE A2R98930-01 PARA BOMBA CIRCULACION DE ACEITE | UN | REPUESTO SELLO | EQUIPOS INGENIERIA | REPUESTOS Y EQUIPOS INGENIERA | REPUESTOS ESPECIFICOS | 20121445 | ACCESORIOS Y PARTES
247890 | SELLO MECANICO DE CARTUCHO FLOWSERVE 1 7/8"" CSCPX1875ECXVS PARA BOMBA CIRCULACION DE ACEITE | UN | REPUESTO SELLO | EQUIPOS INGENIERIA | REPUESTOS Y EQUIPOS INGENIERA | REPUESTOS ESPECIFICOS | 20121445 | ACCESORIOS Y PARTES
247891 | SELLO DE LABERINTO 74810474 PARA BOMBA HOC3 3X2X8 | UN | REPUESTO SELLO | EQUIPOS INGENIERIA | REPUESTOS Y EQUIPOS INGENIERA | REPUESTOS ESPECIFICOS | 20121445 | ACCESORIOS Y PARTES
247892 | SELLO DE LABERINTO 74810482 PARA BOMBA HOC3 3X2X8 | UN | REPUESTO SELLO | EQUIPOS INGENIERIA | REPUESTOS Y EQUIPOS INGENIERA | REPUESTOS ESPECIFICOS | 20121445 | ACCESORIOS Y PARTES
247893 | BATERIA PLOMO - ACIDO 12VCC 9AH | UN | BATERIA | EQUIPOS INGENIERIA | ACUMULADOR REGULACION TENSION | CONVERSOR-FTE-REGULADORTENSION | 26111707 | BATERÍAS DE PLOMO-ÁCIDO
247894 | BATERIA PLOMO - ACIDO 12VCC 33AH | UN | BATERIA | EQUIPOS INGENIERIA | ACUMULADOR REGULACION TENSION | CONVERSOR-FTE-REGULADORTENSION | 26111707 | BATERÍAS DE PLOMO-ÁCIDO
247895 | MOTOR TRIFASICO 1 HP A 220V 1730 RPM PLENA CARGA | UN | MOTOR | EQUIPOS INGENIERIA | BOMBAS,COMPRESORES Y MOTORES | MOTORES | 26101116 | MOTOR AC DE FASE SENCILLA
247896 | VARIADOR DE VELOCIDAD 0-60HZ 3F 220VCA 1HP | UN | VARIADOR VELOCIDAD | EQUIPOS INGENIERIA | BOMBAS,COMPRESORES Y MOTORES | MOTORES | 26111503 | DISPOSITIVOS DE VELOCIDAD REGULABLES
247897 | HYPHERTEM POWERMAX 65/85/105 BOQUILLA 65 A #220819 PARA EL EQUIPO PLASMA | UN | REPUESTO BOQUILLA | EQUIPOS INGENIERIA | REPUESTOS Y EQUIPOS INGENIERA | REPUESTOS ESPECIFICOS | 20121445 | ACCESORIOS Y PARTES
247898 | HYPHERTEM POWERMAX 65/85/105 ELECTRODO # 220842 PARA EL EQUIPO PLASMA | UN | REPUESTO ELECTRODO | EQUIPOS INGENIERIA | REPUESTOS Y EQUIPOS INGENIERA | REPUESTOS ESPECIFICOS | 20121445 | ACCESORIOS Y PARTES
247899 | HYPHERTEM POWERMAX 65/85/105 RETENCIÓN CAP # 220854 PARA EL EQUIPO PLASMA | UN | REPUESTO RETENCION CAP | EQUIPOS INGENIERIA | REPUESTOS Y EQUIPOS INGENIERA | REPUESTOS ESPECIFICOS | 20121445 | ACCESORIOS Y PARTES
247906 | REGULADOR PRESION ACETILENO CGA 540 200PSI 0-15PSI 0-4000PSI / 0-30PSI | UN | REGULADOR | EQUIPOS INGENIERIA | INSTRUMENTACION Y CONTROL | MEDIDORES DE PRESION | 41112404 | REGULADORES DE PRESIÓN
247914 | MANGUERA PARA HIDROLAVADORA ALTA PRESION KARCHER 400 BAR CON ACOPLAMIENTO GIRATORIO 2XM22X1,5 CONEXIÓN PARA ENRROLLADOR DE MANGUERA DE ROSCA MANUAL EASY 20 MTS LONG, 8 DIAMETRO NOMINAL DE 155°C PRESION MAX CON ADAPATADOR 5 TR22IG-M22AG | UN | MANGUERA | EQUIPOS INGENIERIA | REPUESTOS Y EQUIPOS INGENIERA | REPUESTOS ESPECIFICOS | 20121445 | ACCESORIOS Y PARTES
247917 | REGULADOR PRESION ARGON CGA 580 3000PSI 0-60PSI 0-4000PSI / 0-50SCFH | UN | REGULADOR | EQUIPOS INGENIERIA | INSTRUMENTACION Y CONTROL | MEDIDORES DE PRESION | 41112404 | REGULADORES DE PRESIÓN
247918 | REGULADOR PRESION CO2 CGA 320 3000PSI 0-60PSI 0-4000PSI / 0-50SCFH | UN | REGULADOR | EQUIPOS INGENIERIA | INSTRUMENTACION Y CONTROL | MEDIDORES DE PRESION | 41112404 | REGULADORES DE PRESIÓN
247919 | REGULADOR PRESION NITROGENO CGA 580 3000PSI 0-100PSI 0-4000PSI / 0-200SCFH | UN | REGULADOR | EQUIPOS INGENIERIA | INSTRUMENTACION Y CONTROL | MEDIDORES DE PRESION | 41112404 | REGULADORES DE PRESIÓN
247920 | REGULADOR PRESION OXIGENO CGA 540 3000PSI 0-100PSI 0-4000PSI / 0-200PSI | UN | REGULADOR | EQUIPOS INGENIERIA | INSTRUMENTACION Y CONTROL | MEDIDORES DE PRESION | 41112404 | REGULADORES DE PRESIÓN
247923 | CABLE DE ACERO N° DE PARTE 52255091 PARA PUENTE GRUA DE 150 TON REF: C46171 DE 355 METROS DE LONGITUD | UN | REPUESTO CABLE | EQUIPOS INGENIERIA | REPUESTOS Y EQUIPOS INGENIERA | REPUESTOS DE DISEÑO | 81101603 | DISEÑO DE MÁQUINAS HERRAMIENTAS
247927 | ANGULO PLANO CANALETA PVC LISA 100MM X 45MM COLOR BLANCO | UN | ANGULO | INDIRECTOS | MANTENIMIENTO DE EDIFICACIONES | INSTALACIONES ELECTRICAS | 39131714 | CANALETAS PARA CABLES
247928 | DIVISOR CANALETA PVC LISA 100MM X 45MM COLOR BLANCO | UN | DIVISOR | INDIRECTOS | MANTENIMIENTO DE EDIFICACIONES | INSTALACIONES ELECTRICAS | 39131714 | CANALETAS PARA CABLES
247929 | CAJA RECTANGULAR TOMA CANALETA ABS BLANCA 100MMX45MM | UN | CAJA | INDIRECTOS | MANTENIMIENTO DE EDIFICACIONES | INSTALACIONES ELECTRICAS | 39121308 | CAJAS DE TOMA DE CORRIENTE
247930 | COMPARADOR DE CARATULA CON VÁSTAGO DE 8 MM DE DIAMETRO RANGO DE 1 PULGADA LECTURA DE CUADRANTE 0-100,GRADUACIÓN DE .001" | UN | COMPARADOR | SOPORTE A LA OPERACIÓN | HTAS-EQUIPOS SOPORTE OPERACION | INSTRUMENTOS DE MEDICION | 41111621 | CALIBRADORES
247935 | CEPILLO DE LIMPIEZA 1.2"" X 2.9M VASTAGO EN ACERO INOXIDABLE ESCOBILLAS EN LATON 05M-EREQ-7-0010 PARA CALDERAS DE AGUA CALIENTE | UN | REPUESTO CEPILLO | EQUIPOS INGENIERIA | REPUESTOS Y EQUIPOS INGENIERA | REPUESTOS DE DISEÑO | 81101603 | DISEÑO DE MÁQUINAS HERRAMIENTAS
247936 | JUEGO ELECTRODO DE ENCENDIDO VULCANO P190-P250M 0022465/B PARA CALDERAS DE AGUA CALIENTE | JG | REPUESTO JUEGO | EQUIPOS INGENIERIA | REPUESTOS Y EQUIPOS INGENIERA | REPUESTOS ESPECIFICOS | 20121445 | ACCESORIOS Y PARTES
247937 | DETECTOR DE LLAMA LANDIS & GYR QRA2 PARA CALDERAS DE AGUA CALIENTE | UN | REPUESTO DETECTOR | EQUIPOS INGENIERIA | REPUESTOS Y EQUIPOS INGENIERA | REPUESTOS ESPECIFICOS | 20121445 | ACCESORIOS Y PARTES
247938 | TRANSMISOR DE PRESION 1/2"" NPT 0.16-16BAR 20MA/24VCC SIEMENS SITRANS P-DSIII 7MF4033-1DA60-1AC6-Z PARA SISTEMA DE AGUA DE SERVICIO DE BAJA PRESION | UN | REPUESTO TRANSMISOR | EQUIPOS INGENIERIA | REPUESTOS Y EQUIPOS INGENIERA | REPUESTOS ESPECIFICOS | 20121445 | ACCESORIOS Y PARTES
247939 | UNIDAD DE PROCESAMIENTO CENTRAL SIMATIC S7-1500 CPU 1511-1 6ES7511-1AK01-0AB0 PARA SISTEMA DE AGUA DE SERVICIO DE BAJA PRESION | UN | REPUESTO CPU | EQUIPOS INGENIERIA | REPUESTOS Y EQUIPOS INGENIERA | REPUESTOS ESPECIFICOS | 20121445 | ACCESORIOS Y PARTES
247940 | TARJETA DE MEMORIA PARA CPU TIPO FLASH EEPROM 3.3V 4MB SIEMENS 6ES7954-8LC02-0AA0 PARA SISTEMA DE AGUA DE SERVICIO DE BAJA PRESION | UN | REPUESTO TARJETA | EQUIPOS INGENIERIA | REPUESTOS Y EQUIPOS INGENIERA | REPUESTOS ESPECIFICOS | 20121445 | ACCESORIOS Y PARTES
247941 | MODULO DE COMUNICACIONES SIEMENS CM PTP RS422/485 HF 6ES7541-1AB00-0AB0 PARA SISTEMA DE AGUA DE SERVICIO DE BAJA PRESION | UN | REPUESTO MODULO | EQUIPOS INGENIERIA | REPUESTOS Y EQUIPOS INGENIERA | REPUESTOS ESPECIFICOS | 20121445 | ACCESORIOS Y PARTES
247942 | INTERRUPTOR AUTOMATICO MODULAR 2 POLOS 2A/400VCA 10KA CURVA C ABB S202M-C2 2CDS272001R0024 PARA CALDERAS DE AGUA CALIENTE | UN | REPUESTO INTERRUPTOR | EQUIPOS INGENIERIA | REPUESTOS Y EQUIPOS INGENIERA | REPUESTOS ESPECIFICOS | 20121445 | ACCESORIOS Y PARTES
247943 | CONVERTIDOR DE FRECUENCIA ABB ACS800-104-0610-5 68685249 PARA PANEL DE CONTROL CENTRAL | UN | REPUESTO CONVERTIDOR | EQUIPOS INGENIERIA | REPUESTOS Y EQUIPOS INGENIERA | REPUESTOS ESPECIFICOS | 20121445 | ACCESORIOS Y PARTES
247944 | JUEGO BOQUILLAS DEL CABEZAL VULCANO P190-P250M 0022465/B PARA CALDERAS DE AGUA CALIENTE | JG | REPUESTO JUEGO | EQUIPOS INGENIERIA | REPUESTOS Y EQUIPOS INGENIERA | REPUESTOS ESPECIFICOS | 20121445 | ACCESORIOS Y PARTES
247945 | FUENTE DE ALIMENTACION MODULAR SCHNEIDER ELECTRIC PHASEO ABL8 ABL8RPS24100 PARA CALDERAS DE AGUA CALIENTE | UN | REPUESTO FUENTE | EQUIPOS INGENIERIA | REPUESTOS Y EQUIPOS INGENIERA | REPUESTOS ESPECIFICOS | 20121445 | ACCESORIOS Y PARTES
247946 | FUSIBLE DE ENLACE DE DOBLE INDICACION 1000A/690VCA EATON 170M6814D | UN | REPUESTO FUSIBLE | EQUIPOS INGENIERIA | REPUESTOS Y EQUIPOS INGENIERA | REPUESTOS ESPECIFICOS | 20121445 | ACCESORIOS Y PARTES
247947 | RELE DE PROTECCION WEG RPW-PTCE05 10075636 PARA CALDERAS DE AGUA CALIENTE | UN | REPUESTO RELE | EQUIPOS INGENIERIA | REPUESTOS Y EQUIPOS INGENIERA | REPUESTOS ESPECIFICOS | 20121445 | ACCESORIOS Y PARTES
247948 | MODULO DE ENTRADAS DIGITALES 32 ENTRADAS 40MA/24VCC HF SIEMENS 6ES7521-1BL00-0AB0 PARA SISTEMA DE AGUA DE SERVICIO DE BAJA PRESION | UN | REPUESTO MODULO | EQUIPOS INGENIERIA | REPUESTOS Y EQUIPOS INGENIERA | REPUESTOS ESPECIFICOS | 20121445 | ACCESORIOS Y PARTES
247949 | MODULO DE SALIDAS DIGITALES 16 SALIDAS 30MA/24VCC HF SIEMENS 6ES7522-1BH01-0AB0 PARA SISTEMA DE AGUA DE SERVICIO DE BAJA PRESION | UN | REPUESTO MODULO | EQUIPOS INGENIERIA | REPUESTOS Y EQUIPOS INGENIERA | REPUESTOS ESPECIFICOS | 20121445 | ACCESORIOS Y PARTES
247950 | MODULO DE ENTRADAS ANALOGICAS 8 ENTRADAS 240MA/24VCC U/I/RTD/TC ST SIEMENS 6ES7531-7KF00-0AB0 PARA SISTEMA DE AGUA DE SERVICIO DE BAJA PRESION | UN | REPUESTO MODULO | EQUIPOS INGENIERIA | REPUESTOS Y EQUIPOS INGENIERA | REPUESTOS ESPECIFICOS | 20121445 | ACCESORIOS Y PARTES
247951 | MODULO DE SALIDAS ANALOGICAS 8 SALIDAS 260MA/24VCC U/I HS SIEMENS 6ES7532-5HF00-0AB0 PARA SISTEMA DE AGUA DE SERVICIO DE BAJA PRESION | UN | REPUESTO MODULO | EQUIPOS INGENIERIA | REPUESTOS Y EQUIPOS INGENIERA | REPUESTOS ESPECIFICOS | 20121445 | ACCESORIOS Y PARTES
247952 | CONECTOR FRONTAL PUSH-IN 40 POLOS 4 PUENTES SIEMENS 6ES7592-1BM00-0XB0 PARA SISTEMA DE AGUA DE SERVICIO DE BAJA PRESION | UN | REPUESTO CONECTOR | EQUIPOS INGENIERIA | REPUESTOS Y EQUIPOS INGENIERA | REPUESTOS ESPECIFICOS | 20121445 | ACCESORIOS Y PARTES
247953 | RIEL DIN 482.6MM X 155MM ACERO INOXIDABLE SIEMENS 6ES7590-1AE80-0AA0 PARA SISTEMA DE AGUA DE SERVICIO DE BAJA PRESION | UN | REPUESTO RIEL | EQUIPOS INGENIERIA | REPUESTOS Y EQUIPOS INGENIERA | REPUESTOS ESPECIFICOS | 20121445 | ACCESORIOS Y PARTES
247954 | TRANSMISOR DE PRESION 1/2"" NPT 0.06-1BAR 20MA/24VCC SIEMENS BARSITRANS P-DSIII 7MF4033-1BA60-1AC6-Z PARA SISTEMA DE AGUA DE SERVICIO DE BAJA PRESION | UN | REPUESTO TRANSMISOR | EQUIPOS INGENIERIA | REPUESTOS Y EQUIPOS INGENIERA | REPUESTOS ESPECIFICOS | 20121445 | ACCESORIOS Y PARTES
247955 | TERMORRESISTENCIA PT-100 WIKA 01034512 PARA BOMBAS CENTRIFUGAS ENTRADA | UN | REPUESTO TERMORRESISTENCIA | EQUIPOS INGENIERIA | REPUESTOS Y EQUIPOS INGENIERA | REPUESTOS ESPECIFICOS | 20121445 | ACCESORIOS Y PARTES
247956 | TERMOCUPLA 4MM X 25MM 50°C-200°C WIKA TR55 692/02M-BREQ-7-001 PARA BOMBAS CENTRIFUGAS ENTRADA | UN | REPUESTO TERMOCUPLA | EQUIPOS INGENIERIA | REPUESTOS Y EQUIPOS INGENIERA | REPUESTOS ESPECIFICOS | 20121445 | ACCESORIOS Y PARTES
247957 | FUENTE DE ALIMENTACION WEIDMULLER 1165480010 CP M SNT PARA SISTEMA DE CONTROL DISTRIBUIDO | UN | REPUESTO FUENTE | EQUIPOS INGENIERIA | REPUESTOS Y EQUIPOS INGENIERA | REPUESTOS ESPECIFICOS | 20121445 | ACCESORIOS Y PARTES
247958 | UNIDAD DE PROCESAMIENTO CENTRAL ABB PM866K01 3BSE050198R1 PARA SISTEMA DE CONTROL DISTRIBUIDO | UN | REPUESTO CPU | EQUIPOS INGENIERIA | REPUESTOS Y EQUIPOS INGENIERA | REPUESTOS ESPECIFICOS | 20121445 | ACCESORIOS Y PARTES
247959 | MODULO DE SALIDAS DIGITALES 16 SALIDA ABB 3BSE008510R1 PARA SISTEMA DE CONTROL DISTRIBUIDO | UN | REPUESTO MODULO | EQUIPOS INGENIERIA | REPUESTOS Y EQUIPOS INGENIERA | REPUESTOS ESPECIFICOS | 20121445 | ACCESORIOS Y PARTES
247960 | MODULO COMPACTO PARA SEÑALES ABB TU812V1 3BSE013232R1 PARA SISTEMA DE CONTROL DISTRIBUIDO | UN | REPUESTO MODULO | EQUIPOS INGENIERIA | REPUESTOS Y EQUIPOS INGENIERA | REPUESTOS ESPECIFICOS | 20121445 | ACCESORIOS Y PARTES
247961 | MODULO DE ENTRADAS DIGITALES 16 ENTRADAS 24VCC ABB 3BSE008508R1 PARA SISTEMA DE CONTROL DISTRIBUIDO | UN | REPUESTO MODULO | EQUIPOS INGENIERIA | REPUESTOS Y EQUIPOS INGENIERA | REPUESTOS ESPECIFICOS | 20121445 | ACCESORIOS Y PARTES
247962 | MODULO DE COMUNICACIONES PROFIBUS ABB CI854AK01 3BSE030220R1 PARA SISTEMA DE CONTROL DISTRIBUIDO | UN | REPUESTO MODULO | EQUIPOS INGENIERIA | REPUESTOS Y EQUIPOS INGENIERA | REPUESTOS ESPECIFICOS | 20121445 | ACCESORIOS Y PARTES
247963 | CLUSTER MODEM MODULEBUS SELECTOR DE HARDWARE ABB TB840A 3BSE037760R1 PARA SISTEMA DE CONTROL DISTRIBUIDO | UN | REPUESTO MODULO | EQUIPOS INGENIERIA | REPUESTOS Y EQUIPOS INGENIERA | REPUESTOS ESPECIFICOS | 20121445 | ACCESORIOS Y PARTES
247964 | SUICHE ETHERNET HIRSCHMANN MACH104-20TX-F 942 003-001 PARA SISTEMA DE CONTROL DISTRIBUIDO | UN | REPUESTO SUICHE | EQUIPOS INGENIERIA | REPUESTOS Y EQUIPOS INGENIERA | REPUESTOS ESPECIFICOS | 20121445 | ACCESORIOS Y PARTES
247965 | MODULO DE COMUNICACIONES MODBUS TCP ABB CI867K01 3BSE043660R1 PARA SISTEMA DE CONTROL DISTRIBUIDO | UN | REPUESTO MODULO | EQUIPOS INGENIERIA | REPUESTOS Y EQUIPOS INGENIERA | REPUESTOS ESPECIFICOS | 20121445 | ACCESORIOS Y PARTES
247966 | FUENTE DE ALIMENTACION ABB SD833 3BSC610066R1 PARA SISTEMA DE CONTROL DISTRIBUIDO | UN | REPUESTO FUENTE | EQUIPOS INGENIERIA | REPUESTOS Y EQUIPOS INGENIERA | REPUESTOS ESPECIFICOS | 20121445 | ACCESORIOS Y PARTES
247967 | RODILLO CON EJE MECANICO 70X20X30MM/20X85MM ACERO INOXIDABLE 05M-TBEQ-7-001 PARA TANQUES DE ALMACENAMIENTO DE BIOGAS | UN | REPUESTO RODILLO | EQUIPOS INGENIERIA | REPUESTOS Y EQUIPOS INGENIERA | REPUESTOS DE DISEÑO | 81101603 | DISEÑO DE MÁQUINAS HERRAMIENTAS
247968 | REDUCTOR DE VELOCIDAD PIÑON 36 DIENTES 38:1 17NM MAEDLER 42013800 PARA INDICADOR DE NIVEL DE LOS TANQUES DE ALMACENAMIENTO DE BIOGAS | UN | REPUESTO REDUCTOR | EQUIPOS INGENIERIA | REPUESTOS Y EQUIPOS INGENIERA | REPUESTOS ESPECIFICOS | 20121445 | ACCESORIOS Y PARTES
247969 | CADENA DE TRANSMISION DE 1/2"" X 3/16"" PASO 1/2"" DE RODILLOS DE 7.75MM X 23MM MAEDLER 10300000 PARA TANQUES DE ALMACENAMIENTO DE BIOGAS | UN | REPUESTO CADENA | EQUIPOS INGENIERIA | REPUESTOS Y EQUIPOS INGENIERA | REPUESTOS ESPECIFICOS | 20121445 | ACCESORIOS Y PARTES
247970 | EMPAQUE CIEGO 250MM X 1/4"" NEOPRENO 05M-TBEQ-7-001 PARA TANQUES DE ALMACENAMIENTO DE BIOGAS | UN | REPUESTO EMPAQUE | EQUIPOS INGENIERIA | REPUESTOS Y EQUIPOS INGENIERA | REPUESTOS DE DISEÑO | 81101603 | DISEÑO DE MÁQUINAS HERRAMIENTAS
247971 | MODULO DE COMUNICACIONES ETHERNET ABB CM597-ETH 1SAP173700R0001 PARA CALDERAS DE AGUA CALIENTE | UN | REPUESTO MODULO | EQUIPOS INGENIERIA | REPUESTOS Y EQUIPOS INGENIERA | REPUESTOS ESPECIFICOS | 20121445 | ACCESORIOS Y PARTES
247972 | FUSIBLE CARTUCHO 50A/690VCA EATON C22G C22G50I PARA PANEL DE CONTROL CENTRAL | UN | REPUESTO FUSIBLE | EQUIPOS INGENIERIA | REPUESTOS Y EQUIPOS INGENIERA | REPUESTOS ESPECIFICOS | 20121445 | ACCESORIOS Y PARTES
247973 | FUSIBLE CARTUCHO 16A/690VCA EATON C14G C14G16I PARA PANEL DE CONTROL CENTRAL | UN | REPUESTO FUSIBLE | EQUIPOS INGENIERIA | REPUESTOS Y EQUIPOS INGENIERA | REPUESTOS ESPECIFICOS | 20121445 | ACCESORIOS Y PARTES
247974 | FUSIBLE CARTUCHO 20A/690VCA EATON C14G C14G20I PARA PANEL DE CONTROL CENTRAL | UN | REPUESTO FUSIBLE | EQUIPOS INGENIERIA | REPUESTOS Y EQUIPOS INGENIERA | REPUESTOS ESPECIFICOS | 20121445 | ACCESORIOS Y PARTES
247975 | FUSIBLE CARTUCHO 32A/690VCA EATON C14G C14G32I PARA PANEL DE CONTROL CENTRAL | UN | REPUESTO FUSIBLE | EQUIPOS INGENIERIA | REPUESTOS Y EQUIPOS INGENIERA | REPUESTOS ESPECIFICOS | 20121445 | ACCESORIOS Y PARTES
247976 | PORTAFUSIBLES MODULAR 50A/690VCA EATON CH14 CH141DU | UN | REPUESTO PORTAFUSIBLES | EQUIPOS INGENIERIA | REPUESTOS Y EQUIPOS INGENIERA | REPUESTOS ESPECIFICOS | 20121445 | ACCESORIOS Y PARTES
247977 | ACTUADOR ELECTRICO MULTIVUELTAS ANTI-EXPLOSION 3F 9A/480VCA 150RPM 4KW AUMA SAEX 16.2 F16/-A3A1 2817MD58419 PARA COMPUERTAS | UN | REPUESTO ACTUADOR | EQUIPOS INGENIERIA | REPUESTOS Y EQUIPOS INGENIERA | REPUESTOS ESPECIFICOS | 20121445 | ACCESORIOS Y PARTES
247978 | ACTUADOR ELECTRICO MULTIVUELTAS ANTI-EXPLOSION 3F 20A/480VCA 26RPM 11KW AUMA SAEX 35.1 F35 2817MD58160 PARA COMPUERTAS | UN | REPUESTO ACTUADOR | EQUIPOS INGENIERIA | REPUESTOS Y EQUIPOS INGENIERA | REPUESTOS ESPECIFICOS | 20121445 | ACCESORIOS Y PARTES
247979 | EMPAQUE PLANO CUERPO NBR 12MM X 7MM X 2130MM CMO 04 PLANO 03M-BLVA-7-006 PARA VALVULA GUILLOTINA CMO DN 600 | UN | REPUESTO EMPAQUE | EQUIPOS INGENIERIA | REPUESTOS Y EQUIPOS INGENIERA | REPUESTOS ESPECIFICOS | 20121445 | ACCESORIOS Y PARTES
247980 | EMPAQUE PLANO CUERPO NBR 23MM X 9MM X 3480MM CMO 04 PLANO 03M-BLVA-7-005 PARA VALVULA GUILLOTINA CMO DN 900 | UN | REPUESTO EMPAQUE | EQUIPOS INGENIERIA | REPUESTOS Y EQUIPOS INGENIERA | REPUESTOS ESPECIFICOS | 20121445 | ACCESORIOS Y PARTES
247981 | INTERRUPTOR DE TENSION FIJO 3 POLOS ABB XT1S 160 TMD 50-500 3P F F 1SDA067431R1 PARA COMPUERTAS | UN | REPUESTO INTERRUPTOR | EQUIPOS INGENIERIA | REPUESTOS Y EQUIPOS INGENIERA | REPUESTOS ESPECIFICOS | 20121445 | ACCESORIOS Y PARTES
247982 | OPERADOR DE MOTOR ABB MOD XT1-XT3 1SDA066460R1 PARA COMPUERTAS | UN | REPUESTO OPERADOR | EQUIPOS INGENIERIA | REPUESTOS Y EQUIPOS INGENIERA | REPUESTOS ESPECIFICOS | 20121445 | ACCESORIOS Y PARTES
247983 | DISYUNTOR MAGNETOTERMICO 3 POLOS 24-32A/690VCA SCHNEIDER ELECTRIC GV2ME32 PARA COMPUERTAS | UN | REPUESTO DISYUNTOR | EQUIPOS INGENIERIA | REPUESTOS Y EQUIPOS INGENIERA | REPUESTOS ESPECIFICOS | 20121445 | ACCESORIOS Y PARTES
247984 | DISYUNTOR MAGNETOTERMICO 3 POLOS 6-10A/690VCA SCHNEIDER ELECTRIC GV2ME14 PARA COMPUERTAS | UN | REPUESTO DISYUNTOR | EQUIPOS INGENIERIA | REPUESTOS Y EQUIPOS INGENIERA | REPUESTOS ESPECIFICOS | 20121445 | ACCESORIOS Y PARTES
247985 | DISYUNTOR MAGNETOTERMICO 3 POLOS 4-6.3A/690VCA SCHNEIDER ELECTRIC GV2ME10 PARA COMPUERTAS | UN | REPUESTO DISYUNTOR | EQUIPOS INGENIERIA | REPUESTOS Y EQUIPOS INGENIERA | REPUESTOS ESPECIFICOS | 20121445 | ACCESORIOS Y PARTES
247986 | DISYUNTOR MAGNETOTERMICO 3 POLOS 1.6-2.5A/690VCA SCHNEIDER ELECTRIC GV2ME07 PARA COMPUERTAS | UN | REPUESTO DISYUNTOR | EQUIPOS INGENIERIA | REPUESTOS Y EQUIPOS INGENIERA | REPUESTOS ESPECIFICOS | 20121445 | ACCESORIOS Y PARTES
247987 | TRANSFORMADOR AISLADOR 1000VA 480V 120V TIPO SECO | UN | TRANSFORMADOR | EQUIPOS INGENIERIA | TRANSFORMADORES | TRAFOS DE INSTRUMENTACION | 39121029 | TRANSFORMADOR DE AISLACIÓN
247988 | TRANSFORMADOR AISLADOR 40VA 480V 277V TIPO SECO | UN | TRANSFORMADOR | EQUIPOS INGENIERIA | TRANSFORMADORES | TRAFOS DE INSTRUMENTACION | 39121029 | TRANSFORMADOR DE AISLACIÓN
247989 | FUENTE DE ALIMENTACION ABB CP-E 24/5.0 1SVR427034R0000 PARA COMPUERTAS | UN | REPUESTO FUENTE | EQUIPOS INGENIERIA | REPUESTOS Y EQUIPOS INGENIERA | REPUESTOS ESPECIFICOS | 20121445 | ACCESORIOS Y PARTES
247990 | MODULO CPU PARA CONTROLADOR PROGRAMABLE SIEMENS 6ES7214-1AG40-0XB0 PARA COMPUERTAS | UN | REPUESTO MODULO | EQUIPOS INGENIERIA | REPUESTOS Y EQUIPOS INGENIERA | REPUESTOS ESPECIFICOS | 20121445 | ACCESORIOS Y PARTES
247991 | MODULO DE ENTRADAS ANALOGICAS 4 ENTRADAS SIEMENS 6ES7231-4HD32-0XB0 PARA COMPUERTAS | UN | REPUESTO MODULO | EQUIPOS INGENIERIA | REPUESTOS Y EQUIPOS INGENIERA | REPUESTOS ESPECIFICOS | 20121445 | ACCESORIOS Y PARTES
247992 | RELE AUXILIAR ENCHUFABLE 125VCC 20MS 2 CONTACTOS CONMUTABLES 10A | UN | RELE | EQUIPOS INGENIERIA | EQUIPO PROTEC MANIOBRA S/E-R/D | RELES | 39122307 | RELÉ AUXILIAR
247993 | INTERRUPTOR MAGNETOTERMICO 1 POLO SIEMENS 5SL6106-7 PARA COMPUERTAS | UN | REPUESTO INTERRUPTOR | EQUIPOS INGENIERIA | REPUESTOS Y EQUIPOS INGENIERA | REPUESTOS ESPECIFICOS | 20121445 | ACCESORIOS Y PARTES
247994 | INTERRUPTOR MAGNETOTERMICO 2 POLOS SIEMENS 5SL6201-7 PARA COMPUERTAS | UN | REPUESTO INTERRUPTOR | EQUIPOS INGENIERIA | REPUESTOS Y EQUIPOS INGENIERA | REPUESTOS ESPECIFICOS | 20121445 | ACCESORIOS Y PARTES
247995 | INTERRUPTOR MAGNETOTERMICO 2 POLOS SIEMENS 5SL6206-7 PARA COMPUERTAS | UN | REPUESTO INTERRUPTOR | EQUIPOS INGENIERIA | REPUESTOS Y EQUIPOS INGENIERA | REPUESTOS ESPECIFICOS | 20121445 | ACCESORIOS Y PARTES
247996 | CABEZA PARA SELECTOR DE LLAVE 22MM 3 POSICIONES 2 LLAVES SCHNEIDER ELECTRIC HARMONY XB4 ZB4BG0 PARA COMPUERTAS | UN | REPUESTO CABEZA | EQUIPOS INGENIERIA | REPUESTOS Y EQUIPOS INGENIERA | REPUESTOS ESPECIFICOS | 20121445 | ACCESORIOS Y PARTES
247997 | CUERPO CON BLOQUE DE CONTACTO 2 CONTACTOS 10A SCHNEIDER ELECTRIC HARMONY XB4 ZB4BZ105 PARA COMPUERTA | UN | REPUESTO CUERPO | EQUIPOS INGENIERIA | REPUESTOS Y EQUIPOS INGENIERA | REPUESTOS ESPECIFICOS | 20121445 | ACCESORIOS Y PARTES
247998 | HIGROTERMOSTATO ELECTRONICO 100-240VCA 5 POLOS 0-60°C 50-90% HUMEDAD RELATIVA STEGO ETF-012 01230.0-00 PARA COMPUERTAS | UN | REPUESTO HIGRO-TERMOSTATO | EQUIPOS INGENIERIA | REPUESTOS Y EQUIPOS INGENIERA | REPUESTOS ESPECIFICOS | 20121445 | ACCESORIOS Y PARTES
247999 | RESISTENCIA CALEFACTORA 110-250VCA 55W -40/70°C SCHNEIDER ELECTRIC CLIMASYS CR NSYCR55WU2 PARA COMPUERTAS | UN | REPUESTO RESISTENCIA | EQUIPOS INGENIERIA | REPUESTOS Y EQUIPOS INGENIERA | REPUESTOS ESPECIFICOS | 20121445 | ACCESORIOS Y PARTES
248000 | SUICHE ETHERNET 8 PUERTOS HIRSCHMANN RS20-08002M2SDAE 943 434-003 PARA COMPUERTAS | UN | REPUESTO SUICHE | EQUIPOS INGENIERIA | REPUESTOS Y EQUIPOS INGENIERA | REPUESTOS ESPECIFICOS | 20121445 | ACCESORIOS Y PARTES
248001 | PANTALLA DE CONTROL SIEMENS SIMATIC HMI KTP700 6AV2123-2GB03-0AX0 PARA COMPUERTAS | UN | REPUESTO PANTALLA | EQUIPOS INGENIERIA | REPUESTOS Y EQUIPOS INGENIERA | REPUESTOS ESPECIFICOS | 20121445 | ACCESORIOS Y PARTES
248002 | RELE DE CONTROL SCHNEIDER ELECTRIC TESYS CAK CA2KN22T7 PARA COMPUERTAS | UN | REPUESTO RELE | EQUIPOS INGENIERIA | REPUESTOS Y EQUIPOS INGENIERA | REPUESTOS ESPECIFICOS | 20121445 | ACCESORIOS Y PARTES
248003 | FUSIBLE CARTUCHO CERAMICO 25A 400VCA CLASE GG 8MM X 31MM | UN | FUSIBLE | MATERIALES ESTANDAR | ELEMENTOS PROTEC SISTE ELECTRI | FUSIBLES | 39121606 | FUSIBLES DE CARTUCHO
248004 | CONTACTOR SCHNEIDER ELECTRIC TESYS D LC1D09BL PARA COMPUERTAS | UN | REPUESTO CONTACTOR | EQUIPOS INGENIERIA | REPUESTOS Y EQUIPOS INGENIERA | REPUESTOS ESPECIFICOS | 20121445 | ACCESORIOS Y PARTES
248005 | BLOQUE LUMINOSO VERDE 22MM CA/CC SCHNEIDER ELECTRIC HARMONY XB4 ZBVB3 PARA COMPUERTAS | UN | REPUESTO BLOQUE | EQUIPOS INGENIERIA | REPUESTOS Y EQUIPOS INGENIERA | REPUESTOS ESPECIFICOS | 20121445 | ACCESORIOS Y PARTES
248006 | BLOQUE LUMINOSO VERDE 22MM CA/CC SCHNEIDER ELECTRIC HARMONY XB4 ZBVB4 PARA COMPUERTAS | UN | REPUESTO BLOQUE | EQUIPOS INGENIERIA | REPUESTOS Y EQUIPOS INGENIERA | REPUESTOS ESPECIFICOS | 20121445 | ACCESORIOS Y PARTES
248007 | BLOQUE LUMINOSO VERDE 22MM CA/CC SCHNEIDER ELECTRIC HARMONY XB4 ZBVB5 PARA COMPUERTAS | UN | REPUESTO BLOQUE | EQUIPOS INGENIERIA | REPUESTOS Y EQUIPOS INGENIERA | REPUESTOS ESPECIFICOS | 20121445 | ACCESORIOS Y PARTES
248008 | JUEGO DE EMPAQUES 140MM/90MM CMO 31VM2250X1900 PARA CILINDRO HIDRAULICO COMPUERTAS ATAGUIA ENTRADA | JG | REPUESTO EMPAQUE | EQUIPOS INGENIERIA | REPUESTOS Y EQUIPOS INGENIERA | REPUESTOS ESPECIFICOS | 20121445 | ACCESORIOS Y PARTES
248009 | JUEGO DE EMPAQUES 100MM/45MM CMO 31VM2250X1900 PARA CILINDRO HIDRAULICO COMPUERTA VERTEDERO BYPASS | JG | REPUESTO EMPAQUE | EQUIPOS INGENIERIA | REPUESTOS Y EQUIPOS INGENIERA | REPUESTOS ESPECIFICOS | 20121445 | ACCESORIOS Y PARTES
248010 | FILTRO DE ASPIRACION 3/4"" X 63MM X120MM FBN FR2.02354 PARA COMPUERTAS | UN | REPUESTO FILTRO | EQUIPOS INGENIERIA | REPUESTOS Y EQUIPOS INGENIERA | REPUESTOS ESPECIFICOS | 20121445 | ACCESORIOS Y PARTES
248011 | INDICADOR DE NIVEL 50CM ELETTROTEC LM1 PARA COMPUERTAS | UN | REPUESTO INDICADOR | EQUIPOS INGENIERIA | REPUESTOS Y EQUIPOS INGENIERA | REPUESTOS ESPECIFICOS | 20121445 | ACCESORIOS Y PARTES
248012 | MANOMETRO DE CARATULA 0-250BAR 2 1/2" ACERO INOXIDABLE RELLENO CON GLICERINA DE CONEXION VERTICAL 1/4" NPT PRECISION 1% | UN | MANOMETRO | EQUIPOS INGENIERIA | INSTRUMENTACION Y CONTROL | MEDIDORES DE PRESION | 60104707 | MANÓMETROS
248013 | TRANSMISOR DE PRESION 0-250BAR GEFRAN KS-E-E-E-B25D-M-V-539 17072753 PARA COMPUERTAS | UN | REPUESTO TRANSMISOR | EQUIPOS INGENIERIA | REPUESTOS Y EQUIPOS INGENIERA | REPUESTOS ESPECIFICOS | 20121445 | ACCESORIOS Y PARTES
248014 | VALVULA SOLENOIDE 2 POLOS 1.29A/24VCC PARKER D1VW D1VW026HNJW PARA COMPUERTAS | UN | REPUESTO VALVULA | EQUIPOS INGENIERIA | REPUESTOS Y EQUIPOS INGENIERA | REPUESTOS ESPECIFICOS | 20121445 | ACCESORIOS Y PARTES
248015 | VALVULA SOLENOIDE 3 POLOS 1.29A/24VCC PARKER D1VW D1VW004CNJW PARA COMPUERTAS | UN | REPUESTO VALVULA | EQUIPOS INGENIERIA | REPUESTOS Y EQUIPOS INGENIERA | REPUESTOS ESPECIFICOS | 20121445 | ACCESORIOS Y PARTES
248016 | ELEMENTO FILTRANTE OMT CR112R60R PARA FILTRO DE RETORNO COMPUERTAS | UN | REPUESTO FILTRO | EQUIPOS INGENIERIA | REPUESTOS Y EQUIPOS INGENIERA | REPUESTOS ESPECIFICOS | 20121445 | ACCESORIOS Y PARTES
248017 | TERMORRESISTENCIA PT-100 50-250°C 6MM X 100MM ACERO INOXIDABLE WIKA TR11-C 45279977 PARA COMPUERTAS | UN | REPUESTO TERMORRESISTENCIA | EQUIPOS INGENIERIA | REPUESTOS Y EQUIPOS INGENIERA | REPUESTOS ESPECIFICOS | 20121445 | ACCESORIOS Y PARTES
248018 | ACTUADOR ELECTRICO MULTIVUELTAS ANTI-EXPLOSION 3F 2A/480VCA 150RPM 0.7KW AUMA SAEX 10.2 F10/-A3A1 2817MD58337 PARA COMPUERTAS | UN | REPUESTO ACTUADOR | EQUIPOS INGENIERIA | REPUESTOS Y EQUIPOS INGENIERA | REPUESTOS ESPECIFICOS | 20121445 | ACCESORIOS Y PARTES
248019 | ACTUADOR ELECTRICO MULTIVUELTAS ANTI-EXPLOSION 3F 1.7A/480VCA 150RPM 0.5KW AUMA SAEX 7.6 F10/-A3A1 2817MD58240 PARA COMPUERTAS | UN | REPUESTO ACTUADOR | EQUIPOS INGENIERIA | REPUESTOS Y EQUIPOS INGENIERA | REPUESTOS ESPECIFICOS | 20121445 | ACCESORIOS Y PARTES
248020 | ACTUADOR ELECTRICO MULTIVUELTAS ANTI-EXPLOSION 3F 4.5A/480VCA 150RPM 1.3KW AUMA SAEX 7.2 F14/-A3A1 2817MD58399 PARA COMPUERTAS | UN | REPUESTO ACTUADOR | EQUIPOS INGENIERIA | REPUESTOS Y EQUIPOS INGENIERA | REPUESTOS ESPECIFICOS | 20121445 | ACCESORIOS Y PARTES
248021 | ACTUADOR ELECTRICO MULTIVUELTAS ANTI-EXPLOSION 3F 0.9A/480VCA 216RPM 0.30KW AUMA SAEX 14.2 F10/-A3A1 2817MD58468 PARA COMPUERTAS | UN | REPUESTO ACTUADOR | EQUIPOS INGENIERIA | REPUESTOS Y EQUIPOS INGENIERA | REPUESTOS ESPECIFICOS | 20121445 | ACCESORIOS Y PARTES
248022 | ACTUADOR ELECTRICO MULTIVUELTAS ANTI-EXPLOSION 3F 5.3A/480VCA 216RPM 1.8KW AUMA SAEX 14.2 F14 2817MD58392 PARA COMPUERTAS | UN | REPUESTO ACTUADOR | EQUIPOS INGENIERIA | REPUESTOS Y EQUIPOS INGENIERA | REPUESTOS ESPECIFICOS | 20121445 | ACCESORIOS Y PARTES
248023 | ACTUADOR ELECTRICO MULTIVUELTAS ANTI-EXPLOSION 3F 4.5A/480VCA 150RPM 1.30KW AUMA SAEX 14.2 F14/-A3A1 2817MD58306 PARA COMPUERTAS | UN | REPUESTO ACTUADOR | EQUIPOS INGENIERIA | REPUESTOS Y EQUIPOS INGENIERA | REPUESTOS ESPECIFICOS | 20121445 | ACCESORIOS Y PARTES
248024 | EMPAQUE PLANO CUERPO-BONETE NBR 16MM X 7MM X 3100MM CMO 18 PLANO 03M-BLVA-7-005 PARA VALVULA GUILLOTINA CMO DN 900 | UN | REPUESTO EMPAQUE | EQUIPOS INGENIERIA | REPUESTOS Y EQUIPOS INGENIERA | REPUESTOS ESPECIFICOS | 20121445 | ACCESORIOS Y PARTES
248025 | DESLIZADERA FRONTAL-LATERAL 30X22X350MM CESTILENE HD-500/RCH 1000 02M-ARCO-7-005 PARA COMPUERTAS CANAL SERIE CA | UN | REPUESTO DESLIZADERA | EQUIPOS INGENIERIA | REPUESTOS Y EQUIPOS INGENIERA | REPUESTOS DE DISEÑO | 81101603 | DISEÑO DE MÁQUINAS HERRAMIENTAS
248026 | DESLIZADERA FRONTAL-LATERAL 27X30X2030MM CESTILENE HD-500/RCH 1000 02M-ARCO-7-003 PARA COMPUERTAS CANAL SERIE CA | UN | REPUESTO DESLIZADERA | EQUIPOS INGENIERIA | REPUESTOS Y EQUIPOS INGENIERA | REPUESTOS DE DISEÑO | 81101603 | DISEÑO DE MÁQUINAS HERRAMIENTAS
248027 | DESLIZADERA FRONTAL 28X30X390MM CESTILENE HD-500 06 AT9228 PARA COMPUERTA ATAGUIA ENTRADA | UN | REPUESTO DESLIZADERA | EQUIPOS INGENIERIA | REPUESTOS Y EQUIPOS INGENIERA | REPUESTOS DE DISEÑO | 81101603 | DISEÑO DE MÁQUINAS HERRAMIENTAS
248028 | DESLIZADERA FRONTAL-LATERAL 28X30X330MM CESTILENE HD-500/RCH 1000 PARA COMPUERTAS DESLIZANTES | UN | REPUESTO DESLIZADERA | EQUIPOS INGENIERIA | REPUESTOS Y EQUIPOS INGENIERA | REPUESTOS DE DISEÑO | 81101603 | DISEÑO DE MÁQUINAS HERRAMIENTAS
248029 | DESLIZADERA FRONTAL-LATERAL 28X30X1776MM CESTILENE HD-500/RCH 1000 PARA COMPUERTAS DESLIZANTES | UN | REPUESTO DESLIZADERA | EQUIPOS INGENIERIA | REPUESTOS Y EQUIPOS INGENIERA | REPUESTOS DE DISEÑO | 81101603 | DISEÑO DE MÁQUINAS HERRAMIENTAS
248030 | DESLIZADERA VIGA PESCANTE 23X50X390MM CESTILENE HD-500 11 AT9239 PARA COMPUERTA ATAGUIA ENTRADA | UN | REPUESTO DESLIZADERA | EQUIPOS INGENIERIA | REPUESTOS Y EQUIPOS INGENIERA | REPUESTOS DE DISEÑO | 81101603 | DISEÑO DE MÁQUINAS HERRAMIENTAS
248031 | DESLIZADERA FRONTAL-LATERAL 15X30X328MM CESTILENE HD-500/RCH 1000 PARA COMPUERTAS DESLIZANTES | UN | REPUESTO DESLIZADERA | EQUIPOS INGENIERIA | REPUESTOS Y EQUIPOS INGENIERA | REPUESTOS DE DISEÑO | 81101603 | DISEÑO DE MÁQUINAS HERRAMIENTAS
248032 | DESLIZADERA FRONTAL-LATERAL 30X30X350MM CESTILENE HD-500/RCH 1000 PARA COMPUERTAS DESLIZANTES | UN | REPUESTO DESLIZADERA | EQUIPOS INGENIERIA | REPUESTOS Y EQUIPOS INGENIERA | REPUESTOS DE DISEÑO | 81101603 | DISEÑO DE MÁQUINAS HERRAMIENTAS
248033 | DESLIZADERA LATERAL-POSTERIOR 15X30X390MM CESTILENE HD-500 07 AT9228 PARA COMPUERTA ATAGUIA ENTRADA | UN | REPUESTO DESLIZADERA | EQUIPOS INGENIERIA | REPUESTOS Y EQUIPOS INGENIERA | REPUESTOS DE DISEÑO | 81101603 | DISEÑO DE MÁQUINAS HERRAMIENTAS
248034 | DESLIZADERA FRONTAL-LATERAL 29X30X2305MM CESTILENE HD-500/RCH 1000 PARA COMPUERTAS DESLIZANTES | UN | REPUESTO DESLIZADERA | EQUIPOS INGENIERIA | REPUESTOS Y EQUIPOS INGENIERA | REPUESTOS DE DISEÑO | 81101603 | DISEÑO DE MÁQUINAS HERRAMIENTAS
248035 | DESLIZADERA FRONTAL-LATERAL 29X30X2295MM CESTILENE HD-500/RCH 1000 PARA COMPUERTAS DESLIZANTES | UN | REPUESTO DESLIZADERA | EQUIPOS INGENIERIA | REPUESTOS Y EQUIPOS INGENIERA | REPUESTOS DE DISEÑO | 81101603 | DISEÑO DE MÁQUINAS HERRAMIENTAS
248036 | DESLIZADERA FRONTAL-LATERAL 15X30X330MM CESTILENE HD-500/RCH 1000 PARA COMPUERTAS DESLIZANTES | UN | REPUESTO DESLIZADERA | EQUIPOS INGENIERIA | REPUESTOS Y EQUIPOS INGENIERA | REPUESTOS DE DISEÑO | 81101603 | DISEÑO DE MÁQUINAS HERRAMIENTAS
248037 | DESLIZADERA FRONTAL-LATERAL 30X27X150MM CESTILENE HD-500/RCH 1000 PARA COMPUERTAS DESLIZANTES | UN | REPUESTO DESLIZADERA | EQUIPOS INGENIERIA | REPUESTOS Y EQUIPOS INGENIERA | REPUESTOS DE DISEÑO | 81101603 | DISEÑO DE MÁQUINAS HERRAMIENTAS
248038 | DESLIZADERA FRONTAL-LATERAL 7X15MM 15X12MM 35MM X 27MM CESTILENE HD-500/RCH 1000 PARA COMPUERTAS DESLIZANTES | UN | REPUESTO DESLIZADERA | EQUIPOS INGENIERIA | REPUESTOS Y EQUIPOS INGENIERA | REPUESTOS DE DISEÑO | 81101603 | DISEÑO DE MÁQUINAS HERRAMIENTAS
248039 | DESLIZADERA FRONTAL-LATERAL 15X12MM 7X13MM 35MM X 25MM CESTILENE HD-500/RCH 1000 PARA COMPUERTAS DESLIZANTES | UN | REPUESTO DESLIZADERA | EQUIPOS INGENIERIA | REPUESTOS Y EQUIPOS INGENIERA | REPUESTOS DE DISEÑO | 81101603 | DISEÑO DE MÁQUINAS HERRAMIENTAS
248040 | DESLIZADERA FRONTAL-LATERAL 25X12X1020MM CESTILENE HD-500/RCH 1000 PARA COMPUERTAS DESLIZANTES | UN | REPUESTO DESLIZADERA | EQUIPOS INGENIERIA | REPUESTOS Y EQUIPOS INGENIERA | REPUESTOS DE DISEÑO | 81101603 | DISEÑO DE MÁQUINAS HERRAMIENTAS
248041 | DESLIZADERA FRONTAL-LATERAL 25X12X2120MM CESTILENE HD-500/RCH 1000 PARA COMPUERTAS DESLIZANTES | UN | REPUESTO DESLIZADERA | EQUIPOS INGENIERIA | REPUESTOS Y EQUIPOS INGENIERA | REPUESTOS DE DISEÑO | 81101603 | DISEÑO DE MÁQUINAS HERRAMIENTAS
248042 | DESLIZADERA FRONTAL-LATERAL 45X12X2100MM CESTILENE HD-500/RCH 1000 PARA COMPUERTAS DESLIZANTES | UN | REPUESTO DESLIZADERA | EQUIPOS INGENIERIA | REPUESTOS Y EQUIPOS INGENIERA | REPUESTOS DE DISEÑO | 81101603 | DISEÑO DE MÁQUINAS HERRAMIENTAS
248043 | DESLIZADERA FRONTAL-LATERAL 45X12X1000MM CESTILENE HD-500/RCH 1000 PARA COMPUERTAS DESLIZANTES | UN | REPUESTO DESLIZADERA | EQUIPOS INGENIERIA | REPUESTOS Y EQUIPOS INGENIERA | REPUESTOS DE DISEÑO | 81101603 | DISEÑO DE MÁQUINAS HERRAMIENTAS
248044 | DESLIZADERA FRONTAL-LATERAL 25X12X540MM CESTILENE HD-500/RCH 1000 PARA COMPUERTAS DESLIZANTES | UN | REPUESTO DESLIZADERA | EQUIPOS INGENIERIA | REPUESTOS Y EQUIPOS INGENIERA | REPUESTOS DE DISEÑO | 81101603 | DISEÑO DE MÁQUINAS HERRAMIENTAS
248045 | DESLIZADERA FRONTAL-LATERAL 25X12X1070MM CESTILENE HD-500/RCH 1000 PARA COMPUERTAS DESLIZANTES | UN | REPUESTO DESLIZADERA | EQUIPOS INGENIERIA | REPUESTOS Y EQUIPOS INGENIERA | REPUESTOS DE DISEÑO | 81101603 | DISEÑO DE MÁQUINAS HERRAMIENTAS
248046 | DESLIZADERA 30X8X1300MM ACERO INOXIDABLE PARA COMPUERTAS DESLIZANTES | UN | REPUESTO DESLIZADERA | EQUIPOS INGENIERIA | REPUESTOS Y EQUIPOS INGENIERA | REPUESTOS DE DISEÑO | 81101603 | DISEÑO DE MÁQUINAS HERRAMIENTAS
248047 | DESLIZADERA 30X8X1600MM ACERO INOXIDABLE PARA COMPUERTAS DESLIZANTES | UN | REPUESTO DESLIZADERA | EQUIPOS INGENIERIA | REPUESTOS Y EQUIPOS INGENIERA | REPUESTOS DE DISEÑO | 81101603 | DISEÑO DE MÁQUINAS HERRAMIENTAS
248048 | DESLIZADERA 30X8X1900MM ACERO INOXIDABLE PARA COMPUERTAS DESLIZANTES | UN | REPUESTO DESLIZADERA | EQUIPOS INGENIERIA | REPUESTOS Y EQUIPOS INGENIERA | REPUESTOS DE DISEÑO | 81101603 | DISEÑO DE MÁQUINAS HERRAMIENTAS
248049 | DESLIZADERA 30X8X1435MM ACERO INOXIDABLE PARA COMPUERTAS DESLIZANTES | UN | REPUESTO DESLIZADERA | EQUIPOS INGENIERIA | REPUESTOS Y EQUIPOS INGENIERA | REPUESTOS DE DISEÑO | 81101603 | DISEÑO DE MÁQUINAS HERRAMIENTAS
248050 | DESLIZADERA 30X8X1460MM ACERO INOXIDABLE PARA COMPUERTAS DESLIZANTES | UN | REPUESTO DESLIZADERA | EQUIPOS INGENIERIA | REPUESTOS Y EQUIPOS INGENIERA | REPUESTOS DE DISEÑO | 81101603 | DISEÑO DE MÁQUINAS HERRAMIENTAS
248051 | DESLIZADERA 30X8X1895MM ACERO INOXIDABLE PARA COMPUERTAS DESLIZANTES | UN | REPUESTO DESLIZADERA | EQUIPOS INGENIERIA | REPUESTOS Y EQUIPOS INGENIERA | REPUESTOS DE DISEÑO | 81101603 | DISEÑO DE MÁQUINAS HERRAMIENTAS
248052 | DESLIZADERA 30X8X2300MM ACERO INOXIDABLE PARA COMPUERTAS DESLIZANTES | UN | REPUESTO DESLIZADERA | EQUIPOS INGENIERIA | REPUESTOS Y EQUIPOS INGENIERA | REPUESTOS DE DISEÑO | 81101603 | DISEÑO DE MÁQUINAS HERRAMIENTAS
248053 | DESLIZADERA 30X8X1695MM ACERO INOXIDABLE PARA COMPUERTAS DESLIZANTES | UN | REPUESTO DESLIZADERA | EQUIPOS INGENIERIA | REPUESTOS Y EQUIPOS INGENIERA | REPUESTOS DE DISEÑO | 81101603 | DISEÑO DE MÁQUINAS HERRAMIENTAS
248054 | DESLIZADERA 30X8X1905MM ACERO INOXIDABLE PARA COMPUERTAS DESLIZANTES | UN | REPUESTO DESLIZADERA | EQUIPOS INGENIERIA | REPUESTOS Y EQUIPOS INGENIERA | REPUESTOS DE DISEÑO | 81101603 | DISEÑO DE MÁQUINAS HERRAMIENTAS
248055 | DESLIZADERA 30X8X2100MM ACERO INOXIDABLE PARA COMPUERTAS DESLIZANTES | UN | REPUESTO DESLIZADERA | EQUIPOS INGENIERIA | REPUESTOS Y EQUIPOS INGENIERA | REPUESTOS DE DISEÑO | 81101603 | DISEÑO DE MÁQUINAS HERRAMIENTAS
248056 | DESLIZADERA 30X8X1245MM ACERO INOXIDABLE PARA COMPUERTAS DESLIZANTES | UN | REPUESTO DESLIZADERA | EQUIPOS INGENIERIA | REPUESTOS Y EQUIPOS INGENIERA | REPUESTOS DE DISEÑO | 81101603 | DISEÑO DE MÁQUINAS HERRAMIENTAS
248057 | DESLIZADERA 30X8X1515MM ACERO INOXIDABLE PARA COMPUERTAS DESLIZANTES | UN | REPUESTO DESLIZADERA | EQUIPOS INGENIERIA | REPUESTOS Y EQUIPOS INGENIERA | REPUESTOS DE DISEÑO | 81101603 | DISEÑO DE MÁQUINAS HERRAMIENTAS
248058 | DESLIZADERA 30X8X1455MM ACERO INOXIDABLE PARA COMPUERTAS DESLIZANTES | UN | REPUESTO DESLIZADERA | EQUIPOS INGENIERIA | REPUESTOS Y EQUIPOS INGENIERA | REPUESTOS DE DISEÑO | 81101603 | DISEÑO DE MÁQUINAS HERRAMIENTAS
248059 | EMPAQUE PLANO 8X85X2320MM EPDM PARA COMPUERTAS ATAGUIA ENTRADA | UN | REPUESTO EMPAQUE | EQUIPOS INGENIERIA | REPUESTOS Y EQUIPOS INGENIERA | REPUESTOS DE DISEÑO | 81101603 | DISEÑO DE MÁQUINAS HERRAMIENTAS
248060 | EMPAQUE PLANO 8X85X1920MM EPDM PARA COMPUERTAS ATAGUIA ENTRADA | UN | REPUESTO EMPAQUE | EQUIPOS INGENIERIA | REPUESTOS Y EQUIPOS INGENIERA | REPUESTOS DE DISEÑO | 81101603 | DISEÑO DE MÁQUINAS HERRAMIENTAS
248061 | EMPAQUE PLANO 50X6X2100MM EPDM PARA COMPUERTAS ATAGUIA ENTRADA | UN | REPUESTO EMPAQUE | EQUIPOS INGENIERIA | REPUESTOS Y EQUIPOS INGENIERA | REPUESTOS DE DISEÑO | 81101603 | DISEÑO DE MÁQUINAS HERRAMIENTAS
248062 | EMPAQUE PLANO 50X6X1600MM EPDM PARA COMPUERTAS ATAGUIA ENTRADA | UN | REPUESTO EMPAQUE | EQUIPOS INGENIERIA | REPUESTOS Y EQUIPOS INGENIERA | REPUESTOS DE DISEÑO | 81101603 | DISEÑO DE MÁQUINAS HERRAMIENTAS
248063 | EMPAQUE PLANO 73X9X1720MM EPDM PARA COMPUERTAS ATAGUIA ENTRADA | UN | REPUESTO EMPAQUE | EQUIPOS INGENIERIA | REPUESTOS Y EQUIPOS INGENIERA | REPUESTOS DE DISEÑO | 81101603 | DISEÑO DE MÁQUINAS HERRAMIENTAS
248064 | EMPAQUE PLANO 105X15X1950MM EPDM PARA COMPUERTAS DESLIZANTES | UN | REPUESTO EMPAQUE | EQUIPOS INGENIERIA | REPUESTOS Y EQUIPOS INGENIERA | REPUESTOS DE DISEÑO | 81101603 | DISEÑO DE MÁQUINAS HERRAMIENTAS
248065 | EMPAQUE PLANO 34.5X2.5X61.5MM EPDM PARA COMPUERTAS DESLIZANTES | UN | REPUESTO EMPAQUE | EQUIPOS INGENIERIA | REPUESTOS Y EQUIPOS INGENIERA | REPUESTOS DE DISEÑO | 81101603 | DISEÑO DE MÁQUINAS HERRAMIENTAS
248066 | EMPAQUE PLANO 25X5X2600MM EPDM PARA COMPUERTAS DESLIZANTES | UN | REPUESTO EMPAQUE | EQUIPOS INGENIERIA | REPUESTOS Y EQUIPOS INGENIERA | REPUESTOS DE DISEÑO | 81101603 | DISEÑO DE MÁQUINAS HERRAMIENTAS
248067 | EMPAQUE PLANO 50X6X2400MM EPDM PARA COMPUERTAS DESLIZANTES | UN | REPUESTO EMPAQUE | EQUIPOS INGENIERIA | REPUESTOS Y EQUIPOS INGENIERA | REPUESTOS DE DISEÑO | 81101603 | DISEÑO DE MÁQUINAS HERRAMIENTAS
248068 | EMPAQUE PLANO 50X6X3100MM EPDM PARA COMPUERTAS DESLIZANTES | UN | REPUESTO EMPAQUE | EQUIPOS INGENIERIA | REPUESTOS Y EQUIPOS INGENIERA | REPUESTOS DE DISEÑO | 81101603 | DISEÑO DE MÁQUINAS HERRAMIENTAS
248069 | EMPAQUE PLANO 8X85X2310MM EPDM PARA COMPUERTAS DESLIZANTES | UN | REPUESTO EMPAQUE | EQUIPOS INGENIERIA | REPUESTOS Y EQUIPOS INGENIERA | REPUESTOS DE DISEÑO | 81101603 | DISEÑO DE MÁQUINAS HERRAMIENTAS
248070 | EMPAQUE PLANO 8X85X1910MM EPDM PARA COMPUERTAS DESLIZANTES | UN | REPUESTO EMPAQUE | EQUIPOS INGENIERIA | REPUESTOS Y EQUIPOS INGENIERA | REPUESTOS DE DISEÑO | 81101603 | DISEÑO DE MÁQUINAS HERRAMIENTAS
248071 | EMPAQUE PLANO 8X70X1710MM EPDM PARA COMPUERTAS DESLIZANTES | UN | REPUESTO EMPAQUE | EQUIPOS INGENIERIA | REPUESTOS Y EQUIPOS INGENIERA | REPUESTOS DE DISEÑO | 81101603 | DISEÑO DE MÁQUINAS HERRAMIENTAS
248072 | EMPAQUE PLANO 8X85X2410MM EPDM PARA COMPUERTAS DESLIZANTES | UN | REPUESTO EMPAQUE | EQUIPOS INGENIERIA | REPUESTOS Y EQUIPOS INGENIERA | REPUESTOS DE DISEÑO | 81101603 | DISEÑO DE MÁQUINAS HERRAMIENTAS
248073 | EMPAQUE PLANO 8X85X3210MM EPDM PARA COMPUERTAS DESLIZANTES | UN | REPUESTO EMPAQUE | EQUIPOS INGENIERIA | REPUESTOS Y EQUIPOS INGENIERA | REPUESTOS DE DISEÑO | 81101603 | DISEÑO DE MÁQUINAS HERRAMIENTAS
248074 | EMPAQUE PLANO 70X12X3140MM EPDM PARA COMPUERTAS DESLIZANTES | UN | REPUESTO EMPAQUE | EQUIPOS INGENIERIA | REPUESTOS Y EQUIPOS INGENIERA | REPUESTOS DE DISEÑO | 81101603 | DISEÑO DE MÁQUINAS HERRAMIENTAS
248075 | EMPAQUE PLANO 8X65X2200MM EPDM PARA COMPUERTAS DESLIZANTES | UN | REPUESTO EMPAQUE | EQUIPOS INGENIERIA | REPUESTOS Y EQUIPOS INGENIERA | REPUESTOS DE DISEÑO | 81101603 | DISEÑO DE MÁQUINAS HERRAMIENTAS
248076 | EMPAQUE PLANO 8X65X2260MM EPDM PARA COMPUERTAS DESLIZANTES | UN | REPUESTO EMPAQUE | EQUIPOS INGENIERIA | REPUESTOS Y EQUIPOS INGENIERA | REPUESTOS DE DISEÑO | 81101603 | DISEÑO DE MÁQUINAS HERRAMIENTAS
248077 | EMPAQUE PLANO 12X70X2120MM EPDM PARA COMPUERTAS DESLIZANTES | UN | REPUESTO EMPAQUE | EQUIPOS INGENIERIA | REPUESTOS Y EQUIPOS INGENIERA | REPUESTOS DE DISEÑO | 81101603 | DISEÑO DE MÁQUINAS HERRAMIENTAS
248078 | EMPAQUE PLANO 10X68X4500MM EPDM PARA COMPUERTAS DESLIZANTES | UN | REPUESTO EMPAQUE | EQUIPOS INGENIERIA | REPUESTOS Y EQUIPOS INGENIERA | REPUESTOS DE DISEÑO | 81101603 | DISEÑO DE MÁQUINAS HERRAMIENTAS
248079 | EMPAQUE PLANO 4X50X1590MM EPDM PARA COMPUERTAS DESLIZANTES | UN | REPUESTO EMPAQUE | EQUIPOS INGENIERIA | REPUESTOS Y EQUIPOS INGENIERA | REPUESTOS DE DISEÑO | 81101603 | DISEÑO DE MÁQUINAS HERRAMIENTAS
248080 | EMPAQUE PLANO 6X70X2500MM EPDM PARA COMPUERTAS DESLIZANTES | UN | REPUESTO EMPAQUE | EQUIPOS INGENIERIA | REPUESTOS Y EQUIPOS INGENIERA | REPUESTOS DE DISEÑO | 81101603 | DISEÑO DE MÁQUINAS HERRAMIENTAS
248081 | EMPAQUE PLANO 35X6X2500MM EPDM PARA COMPUERTAS DESLIZANTES | UN | REPUESTO EMPAQUE | EQUIPOS INGENIERIA | REPUESTOS Y EQUIPOS INGENIERA | REPUESTOS DE DISEÑO | 81101603 | DISEÑO DE MÁQUINAS HERRAMIENTAS
248082 | EMPAQUE PLANO 24X5X1010MM EPDM PARA COMPUERTAS DESLIZANTES | UN | REPUESTO EMPAQUE | EQUIPOS INGENIERIA | REPUESTOS Y EQUIPOS INGENIERA | REPUESTOS DE DISEÑO | 81101603 | DISEÑO DE MÁQUINAS HERRAMIENTAS
248083 | EMPAQUE PLANO 28X16X3040MM EPDM PARA COMPUERTAS DESLIZANTES | UN | REPUESTO EMPAQUE | EQUIPOS INGENIERIA | REPUESTOS Y EQUIPOS INGENIERA | REPUESTOS DE DISEÑO | 81101603 | DISEÑO DE MÁQUINAS HERRAMIENTAS
248084 | EMPAQUE PLANO 5X33X3100MM EPDM PARA COMPUERTAS DESLIZANTES | UN | REPUESTO EMPAQUE | EQUIPOS INGENIERIA | REPUESTOS Y EQUIPOS INGENIERA | REPUESTOS DE DISEÑO | 81101603 | DISEÑO DE MÁQUINAS HERRAMIENTAS
248085 | EMPAQUE PLANO 8X65X1110MM EPDM PARA COMPUERTAS DESLIZANTES | UN | REPUESTO EMPAQUE | EQUIPOS INGENIERIA | REPUESTOS Y EQUIPOS INGENIERA | REPUESTOS DE DISEÑO | 81101603 | DISEÑO DE MÁQUINAS HERRAMIENTAS
248086 | EMPAQUE PLANO 8X65X710MM EPDM PARA COMPUERTAS DESLIZANTES | UN | REPUESTO EMPAQUE | EQUIPOS INGENIERIA | REPUESTOS Y EQUIPOS INGENIERA | REPUESTOS DE DISEÑO | 81101603 | DISEÑO DE MÁQUINAS HERRAMIENTAS
248087 | EMPAQUE PLANO 8X34X2020MM EPDM PARA COMPUERTAS DESLIZANTES | UN | REPUESTO EMPAQUE | EQUIPOS INGENIERIA | REPUESTOS Y EQUIPOS INGENIERA | REPUESTOS DE DISEÑO | 81101603 | DISEÑO DE MÁQUINAS HERRAMIENTAS
248088 | EMPAQUE PLANO 8X34X1520MM EPDM PARA COMPUERTAS DESLIZANTES | UN | REPUESTO EMPAQUE | EQUIPOS INGENIERIA | REPUESTOS Y EQUIPOS INGENIERA | REPUESTOS DE DISEÑO | 81101603 | DISEÑO DE MÁQUINAS HERRAMIENTAS
248089 | EMPAQUE PLANO 8X85X2150MM EPDM PARA COMPUERTAS DESLIZANTES | UN | REPUESTO EMPAQUE | EQUIPOS INGENIERIA | REPUESTOS Y EQUIPOS INGENIERA | REPUESTOS DE DISEÑO | 81101603 | DISEÑO DE MÁQUINAS HERRAMIENTAS
248090 | EMPAQUE PLANO 50X6X1800MM EPDM PARA COMPUERTAS DESLIZANTES | UN | REPUESTO EMPAQUE | EQUIPOS INGENIERIA | REPUESTOS Y EQUIPOS INGENIERA | REPUESTOS DE DISEÑO | 81101603 | DISEÑO DE MÁQUINAS HERRAMIENTAS
248091 | EMPAQUE PLANO 50X6X2000MM EPDM PARA COMPUERTAS DESLIZANTES | UN | REPUESTO EMPAQUE | EQUIPOS INGENIERIA | REPUESTOS Y EQUIPOS INGENIERA | REPUESTOS DE DISEÑO | 81101603 | DISEÑO DE MÁQUINAS HERRAMIENTAS
248092 | EMPAQUE PLANO 50X6X1100MM EPDM PARA COMPUERTAS DESLIZANTES | UN | REPUESTO EMPAQUE | EQUIPOS INGENIERIA | REPUESTOS Y EQUIPOS INGENIERA | REPUESTOS DE DISEÑO | 81101603 | DISEÑO DE MÁQUINAS HERRAMIENTAS
248093 | EMPAQUE PLANO 34X8X3370MM EPDM PARA COMPUERTAS DESLIZANTES | UN | REPUESTO EMPAQUE | EQUIPOS INGENIERIA | REPUESTOS Y EQUIPOS INGENIERA | REPUESTOS DE DISEÑO | 81101603 | DISEÑO DE MÁQUINAS HERRAMIENTAS
248094 | EMPAQUE PLANO 65X8X1710MM EPDM PARA COMPUERTAS DESLIZANTES | UN | REPUESTO EMPAQUE | EQUIPOS INGENIERIA | REPUESTOS Y EQUIPOS INGENIERA | REPUESTOS DE DISEÑO | 81101603 | DISEÑO DE MÁQUINAS HERRAMIENTAS
248095 | EMPAQUE PLANO 5X34X4100MM EPDM PARA COMPUERTAS DESLIZANTES | UN | REPUESTO EMPAQUE | EQUIPOS INGENIERIA | REPUESTOS Y EQUIPOS INGENIERA | REPUESTOS DE DISEÑO | 81101603 | DISEÑO DE MÁQUINAS HERRAMIENTAS
248096 | EMPAQUE PLANO 28X16X3320MM EPDM PARA COMPUERTAS DESLIZANTES | UN | REPUESTO EMPAQUE | EQUIPOS INGENIERIA | REPUESTOS Y EQUIPOS INGENIERA | REPUESTOS DE DISEÑO | 81101603 | DISEÑO DE MÁQUINAS HERRAMIENTAS
248097 | EMPAQUE PLANO 28X16X1860MM EPDM PARA COMPUERTAS DESLIZANTES | UN | REPUESTO EMPAQUE | EQUIPOS INGENIERIA | REPUESTOS Y EQUIPOS INGENIERA | REPUESTOS DE DISEÑO | 81101603 | DISEÑO DE MÁQUINAS HERRAMIENTAS
248098 | EMPAQUE PLANO 47X27.5X1310MM EPDM PARA COMPUERTAS DESLIZANTES | UN | REPUESTO EMPAQUE | EQUIPOS INGENIERIA | REPUESTOS Y EQUIPOS INGENIERA | REPUESTOS DE DISEÑO | 81101603 | DISEÑO DE MÁQUINAS HERRAMIENTAS
248099 | EMPAQUE PLANO 47X27.5X1210MM EPDM PARA COMPUERTAS DESLIZANTES | UN | REPUESTO EMPAQUE | EQUIPOS INGENIERIA | REPUESTOS Y EQUIPOS INGENIERA | REPUESTOS DE DISEÑO | 81101603 | DISEÑO DE MÁQUINAS HERRAMIENTAS
248100 | EMPAQUE PLANO 47X27.5X2320MM EPDM PARA COMPUERTAS DESLIZANTES | UN | REPUESTO EMPAQUE | EQUIPOS INGENIERIA | REPUESTOS Y EQUIPOS INGENIERA | REPUESTOS DE DISEÑO | 81101603 | DISEÑO DE MÁQUINAS HERRAMIENTAS
248101 | EMPAQUE PLANO 28X16X2960MM EPDM PARA COMPUERTAS DESLIZANTES | UN | REPUESTO EMPAQUE | EQUIPOS INGENIERIA | REPUESTOS Y EQUIPOS INGENIERA | REPUESTOS DE DISEÑO | 81101603 | DISEÑO DE MÁQUINAS HERRAMIENTAS
248102 | EMPAQUE PLANO 28X16X2510MM EPDM PARA COMPUERTAS DESLIZANTES | UN | REPUESTO EMPAQUE | EQUIPOS INGENIERIA | REPUESTOS Y EQUIPOS INGENIERA | REPUESTOS DE DISEÑO | 81101603 | DISEÑO DE MÁQUINAS HERRAMIENTAS
248103 | EMPAQUE PLANO 28X16X2310MM EPDM PARA COMPUERTAS DESLIZANTES | UN | REPUESTO EMPAQUE | EQUIPOS INGENIERIA | REPUESTOS Y EQUIPOS INGENIERA | REPUESTOS DE DISEÑO | 81101603 | DISEÑO DE MÁQUINAS HERRAMIENTAS
248104 | EMPAQUE PLANO 2.5X34.5X615MM EPDM PARA COMPUERTAS DESLIZANTES | UN | REPUESTO EMPAQUE | EQUIPOS INGENIERIA | REPUESTOS Y EQUIPOS INGENIERA | REPUESTOS DE DISEÑO | 81101603 | DISEÑO DE MÁQUINAS HERRAMIENTAS
248105 | EMPAQUE PLANO 15X105X1950MM EPDM PARA COMPUERTAS DESLIZANTES | UN | REPUESTO EMPAQUE | EQUIPOS INGENIERIA | REPUESTOS Y EQUIPOS INGENIERA | REPUESTOS DE DISEÑO | 81101603 | DISEÑO DE MÁQUINAS HERRAMIENTAS
248106 | EMPAQUE PLANO 6X50X3000MM EPDM PARA COMPUERTAS DESLIZANTES | UN | REPUESTO EMPAQUE | EQUIPOS INGENIERIA | REPUESTOS Y EQUIPOS INGENIERA | REPUESTOS DE DISEÑO | 81101603 | DISEÑO DE MÁQUINAS HERRAMIENTAS
248107 | EMPAQUE PLANO 185X243X17MM EPDM PARA COMPUERTAS DESLIZANTES | UN | REPUESTO EMPAQUE | EQUIPOS INGENIERIA | REPUESTOS Y EQUIPOS INGENIERA | REPUESTOS DE DISEÑO | 81101603 | DISEÑO DE MÁQUINAS HERRAMIENTAS
248108 | TUERCA DE ACCIONAMIENTO 80X120X100MM M50 BRONCE 10RG 07 MC90754 PARA HUSILLO DE COMPUERTA MURAL TIPO MC | UN | REPUESTO TUERCA | EQUIPOS INGENIERIA | REPUESTOS Y EQUIPOS INGENIERA | REPUESTOS DE DISEÑO | 81101603 | DISEÑO DE MÁQUINAS HERRAMIENTAS
248109 | TUERCA DE ACCIONAMIENTO 80X120X100MM M60 BRONCE 10RG PARA HUSILLO DE COMPUERTAS DESLIZANTES | UN | REPUESTO TUERCA | EQUIPOS INGENIERIA | REPUESTOS Y EQUIPOS INGENIERA | REPUESTOS DE DISEÑO | 81101603 | DISEÑO DE MÁQUINAS HERRAMIENTAS
248110 | TUERCA DE ACCIONAMIENTO 70MM X 78MM X 98MM M50 BRONCE 10RG PARA HUSILLO DE COMPUERTAS DESLIZANTES | UN | REPUESTO TUERCA | EQUIPOS INGENIERIA | REPUESTOS Y EQUIPOS INGENIERA | REPUESTOS DE DISEÑO | 81101603 | DISEÑO DE MÁQUINAS HERRAMIENTAS
248111 | TUERCA DE ACCIONAMIENTO 60MM X 80MM X 70MM M40 BRONCE 10RG 07 02M-ADCO-7-002 PARA HUSILLO DE COMPUERTA MURAL TIPO MC | UN | REPUESTO TUERCA | EQUIPOS INGENIERIA | REPUESTOS Y EQUIPOS INGENIERA | REPUESTOS DE DISEÑO | 81101603 | DISEÑO DE MÁQUINAS HERRAMIENTAS
248112 | TUERCA DE ACCIONAMIENTO 120X180X150MM M80 BRONCE 10RG 10 02M-DPCO-7-005 PARA HUSILLO DE COMPUERTA VAGON TIPO VM | UN | REPUESTO TUERCA | EQUIPOS INGENIERIA | REPUESTOS Y EQUIPOS INGENIERA | REPUESTOS DE DISEÑO | 81101603 | DISEÑO DE MÁQUINAS HERRAMIENTAS
248113 | TUERCA DE ACCIONAMIENTO 80MM X 75MM X 130MM M60 BRONCE 10RG PARA HUSILLO DE COMPUERTAS DESLIZANTES | UN | REPUESTO TUERCA | EQUIPOS INGENIERIA | REPUESTOS Y EQUIPOS INGENIERA | REPUESTOS DE DISEÑO | 81101603 | DISEÑO DE MÁQUINAS HERRAMIENTAS
248114 | TUERCA DE ACCIONAMIENTO 40MM X 50MM X 75MM M35 BRONCE 10RG PARA HUSILLO DE COMPUERTAS DESLIZANTES | UN | REPUESTO TUERCA | EQUIPOS INGENIERIA | REPUESTOS Y EQUIPOS INGENIERA | REPUESTOS DE DISEÑO | 81101603 | DISEÑO DE MÁQUINAS HERRAMIENTAS
248115 | TUERCA DE ACCIONAMIENTO 70MM X 78MM X 110MM M50 BRONCE 10RG 07 02M-ARCO-7-003 PARA HUSILLO DE COMPUERTA CANAL TIPO CA | UN | REPUESTO TUERCA | EQUIPOS INGENIERIA | REPUESTOS Y EQUIPOS INGENIERA | REPUESTOS DE DISEÑO | 81101603 | DISEÑO DE MÁQUINAS HERRAMIENTAS
248116 | TUERCA DE ACCIONAMIENTO 50MM X 50MM X 75MM M50 BRONCE 10RG PARA HUSILLO DE COMPUERTAS DESLIZANTES | UN | REPUESTO TUERCA | EQUIPOS INGENIERIA | REPUESTOS Y EQUIPOS INGENIERA | REPUESTOS DE DISEÑO | 81101603 | DISEÑO DE MÁQUINAS HERRAMIENTAS
248117 | TUERCA DE ACCIONAMIENTO 30MM X 30MM X 65MM M25 BRONCE 10RG 07 02M-ADCO-7-006 PARA HUSILLO DE COMPUERTA MURAL TIPO MC | UN | REPUESTO TUERCA | EQUIPOS INGENIERIA | REPUESTOS Y EQUIPOS INGENIERA | REPUESTOS DE DISEÑO | 81101603 | DISEÑO DE MÁQUINAS HERRAMIENTAS
248118 | TUERCA DE ACCIONAMIENTO 25MM X 70MM X 45MM M20 BRONCE 10RG PARA HUSILLO DE COMPUERTAS DESLIZANTES | UN | REPUESTO TUERCA | EQUIPOS INGENIERIA | REPUESTOS Y EQUIPOS INGENIERA | REPUESTOS DE DISEÑO | 81101603 | DISEÑO DE MÁQUINAS HERRAMIENTAS
248119 | TUERCA DE ACCIONAMIENTO 20MM X 25MM X 70MM M8 BRONCE 10RG PARA HUSILLO DE COMPUERTAS DESLIZANTES | UN | REPUESTO TUERCA | EQUIPOS INGENIERIA | REPUESTOS Y EQUIPOS INGENIERA | REPUESTOS DE DISEÑO | 81101603 | DISEÑO DE MÁQUINAS HERRAMIENTAS
248120 | INTERRUPTOR MAGNETOTERMICO 3 POLOS ABB TMAX XT2N 1SDA067005R1 PARA PANEL DE CONTROL CENTRAL | UN | REPUESTO INTERRUPTOR | EQUIPOS INGENIERIA | REPUESTOS Y EQUIPOS INGENIERA | REPUESTOS ESPECIFICOS | 20121445 | ACCESORIOS Y PARTES
248121 | INTERRUPTOR MAGNETOTERMICO 3 POLOS ABB TMAX XT2H 1SDA067584R1 PARA PANEL DE CONTROL CENTRAL | UN | REPUESTO INTERRUPTOR | EQUIPOS INGENIERIA | REPUESTOS Y EQUIPOS INGENIERA | REPUESTOS ESPECIFICOS | 20121445 | ACCESORIOS Y PARTES
248122 | INTERRUPTOR MAGNETOTERMICO 3 POLOS ABB TMAX XT2H 1SDA067587R1 PARA PANEL DE CONTROL CENTRAL | UN | REPUESTO INTERRUPTOR | EQUIPOS INGENIERIA | REPUESTOS Y EQUIPOS INGENIERA | REPUESTOS ESPECIFICOS | 20121445 | ACCESORIOS Y PARTES
248123 | INTERRUPTOR MAGNETOTERMICO 3 POLOS ABB TMAX XT2H 1SDA067589R1 PARA PANEL DE CONTROL CENTRAL | UN | REPUESTO INTERRUPTOR | EQUIPOS INGENIERIA | REPUESTOS Y EQUIPOS INGENIERA | REPUESTOS ESPECIFICOS | 20121445 | ACCESORIOS Y PARTES
248124 | INTERRUPTOR MAGNETOTERMICO 3 POLOS ABB TMAX XT2S 1SDA067802R1 PARA PANEL DE CONTROL CENTRAL | UN | REPUESTO INTERRUPTOR | EQUIPOS INGENIERIA | REPUESTOS Y EQUIPOS INGENIERA | REPUESTOS ESPECIFICOS | 20121445 | ACCESORIOS Y PARTES
248125 | INTERRUPTOR MAGNETOTERMICO 3 POLOS ABB TMAX XT4H 1SDA068332R1 PARA PANEL DE CONTROL CENTRAL | UN | REPUESTO INTERRUPTOR | EQUIPOS INGENIERIA | REPUESTOS Y EQUIPOS INGENIERA | REPUESTOS ESPECIFICOS | 20121445 | ACCESORIOS Y PARTES
248126 | INTERRUPTOR MAGNETOTERMICO 3 POLOS ABB TMAX XT4H 1SDA068334R1 PARA PANEL DE CONTROL CENTRAL | UN | REPUESTO INTERRUPTOR | EQUIPOS INGENIERIA | REPUESTOS Y EQUIPOS INGENIERA | REPUESTOS ESPECIFICOS | 20121445 | ACCESORIOS Y PARTES
248127 | INTERRUPTOR MAGNETOTERMICO 3 POLOS ABB TMAX XT4H 1SDA068337R1 PARA PANEL DE CONTROL CENTRAL | UN | REPUESTO INTERRUPTOR | EQUIPOS INGENIERIA | REPUESTOS Y EQUIPOS INGENIERA | REPUESTOS ESPECIFICOS | 20121445 | ACCESORIOS Y PARTES
248128 | INTERRUPTOR MAGNETOTERMICO 4 POLOS ABB TMAX XT4H 1SDA068364R1 PARA PANEL DE CONTROL CENTRAL | UN | REPUESTO INTERRUPTOR | EQUIPOS INGENIERIA | REPUESTOS Y EQUIPOS INGENIERA | REPUESTOS ESPECIFICOS | 20121445 | ACCESORIOS Y PARTES
248129 | MANDO ROTATIVO ABB RHE XT2-XT4 F/P 1SDA069055R1 PARA PANEL DE CONTROL CENTRAL | UN | REPUESTO MANDO | EQUIPOS INGENIERIA | REPUESTOS Y EQUIPOS INGENIERA | REPUESTOS ESPECIFICOS | 20121445 | ACCESORIOS Y PARTES
248130 | INTERRUPTOR TERMOMAGNETICO 3 POLOS ABB TMAX XT4N 1SDA069603R1 PARA PANEL DE CONTROL CENTRAL | UN | REPUESTO INTERRUPTOR | EQUIPOS INGENIERIA | REPUESTOS Y EQUIPOS INGENIERA | REPUESTOS ESPECIFICOS | 20121445 | ACCESORIOS Y PARTES
248131 | INTERRUPTOR TERMOMAGNETICO 3 POLOS ABB TMAX XT4H 1SDA069621R1 PARA PANEL DE CONTROL CENTRAL | UN | REPUESTO INTERRUPTOR | EQUIPOS INGENIERIA | REPUESTOS Y EQUIPOS INGENIERA | REPUESTOS ESPECIFICOS | 20121445 | ACCESORIOS Y PARTES
248132 | INTERRUPTOR TERMOMAGNETICO 3 POLOS ABB TMAX XT4H 1SDA069622R1 PARA PANEL DE CONTROL CENTRAL | UN | REPUESTO INTERRUPTOR | EQUIPOS INGENIERIA | REPUESTOS Y EQUIPOS INGENIERA | REPUESTOS ESPECIFICOS | 20121445 | ACCESORIOS Y PARTES
248133 | INTERRUPTOR TERMOMAGNETICO 3 POLOS ABB TMAX XT4H 1SDA069623R1 PARA PANEL DE CONTROL CENTRAL | UN | REPUESTO INTERRUPTOR | EQUIPOS INGENIERIA | REPUESTOS Y EQUIPOS INGENIERA | REPUESTOS ESPECIFICOS | 20121445 | ACCESORIOS Y PARTES
248134 | INTERRUPTOR TERMOMAGNETICO 3 POLOS ABB TMAX XT4H 1SDA069624R1 PARA PANEL DE CONTROL CENTRAL | UN | REPUESTO INTERRUPTOR | EQUIPOS INGENIERIA | REPUESTOS Y EQUIPOS INGENIERA | REPUESTOS ESPECIFICOS | 20121445 | ACCESORIOS Y PARTES
248135 | RETARDADOR DE BOBINA ABB UVD T1-T6-XT1-XT4 1SDA051360R1 PARA PANEL DE CONTROL CENTRAL | UN | REPUESTO RETARDADOR | EQUIPOS INGENIERIA | REPUESTOS Y EQUIPOS INGENIERA | REPUESTOS ESPECIFICOS | 20121445 | ACCESORIOS Y PARTES
248136 | BOBINA 110-127VCA/110-125VCC ABB SOR-C XT1-XT4 F/P 1SDA066324R1 | UN | REPUESTO BOBINA | EQUIPOS INGENIERIA | REPUESTOS Y EQUIPOS INGENIERA | REPUESTOS ESPECIFICOS | 20121445 | ACCESORIOS Y PARTES
248137 | BOBINA MINIMA TENSION 110-127VCA/110-125VCC ABB UVR-C XT1-XT4 F/P 1SDA066398R1 PARA PANEL DE CONTROL CENTRAL | UN | REPUESTO BOBINA | EQUIPOS INGENIERIA | REPUESTOS Y EQUIPOS INGENIERA | REPUESTOS ESPECIFICOS | 20121445 | ACCESORIOS Y PARTES
248138 | BLOQUE DE CONTACTOS CONMUTADOS 250VCA/VCC ABB 1SDA066422R1 PARA PANEL DE CONTROL CENTRAL | UN | REPUESTO BLOQUE | EQUIPOS INGENIERIA | REPUESTOS Y EQUIPOS INGENIERA | REPUESTOS ESPECIFICOS | 20121445 | ACCESORIOS Y PARTES
248139 | BLOQUE DE CONTACTOS CONMUTADOS 250VCA/VCC ABB 1SDA066433R1 PARA PANEL DE CONTROL CENTRAL | UN | REPUESTO BLOQUE | EQUIPOS INGENIERIA | REPUESTOS Y EQUIPOS INGENIERA | REPUESTOS ESPECIFICOS | 20121445 | ACCESORIOS Y PARTES
248140 | CONTACTO AUXILIAR 250VCA/VCC ABB 1SDA066438R1 PARA PANEL DE CONTROL CENTRAL | UN | REPUESTO CONTACTO | EQUIPOS INGENIERIA | REPUESTOS Y EQUIPOS INGENIERA | REPUESTOS ESPECIFICOS | 20121445 | ACCESORIOS Y PARTES
248141 | CUBIERTA DE TERMINALES BAJAS 3 POLOS ABB LTC XT4 1SDA066662R1 PARA PANEL DE CONTROL CENTRAL | UN | REPUESTO CUBIERTA | EQUIPOS INGENIERIA | REPUESTOS Y EQUIPOS INGENIERA | REPUESTOS ESPECIFICOS | 20121445 | ACCESORIOS Y PARTES
248142 | CUBIERTA DE TERMINALES BAJAS 3 POLOS ABB LTC XT2 1SDA066657R1 PARA PANEL DE CONTROL CENTRAL | UN | REPUESTO CUBIERTA | EQUIPOS INGENIERIA | REPUESTOS Y EQUIPOS INGENIERA | REPUESTOS ESPECIFICOS | 20121445 | ACCESORIOS Y PARTES
248143 | CUBIERTA DE TERMINALES ALTAS 3 POLOS ABB HTC XT2 1SDA066666R1 PARA PANEL DE CONTROL CENTRAL | UN | REPUESTO CUBIERTA | EQUIPOS INGENIERIA | REPUESTOS Y EQUIPOS INGENIERA | REPUESTOS ESPECIFICOS | 20121445 | ACCESORIOS Y PARTES
248144 | CONTACTO AUXILIAR DE POSICION ABB S2C-H6R 2CDS200912R0001 PARA PANEL DE CONTROL CENTRAL | UN | REPUESTO CONTACTO | EQUIPOS INGENIERIA | REPUESTOS Y EQUIPOS INGENIERA | REPUESTOS ESPECIFICOS | 20121445 | ACCESORIOS Y PARTES
248145 | MINI INTERRUPTOR AUTOMATICO 1 POLO ABB S201-C2 2CDS251001R0024 PARA PANEL DE CONTROL CENTRAL | UN | REPUESTO INTERRUPTOR | EQUIPOS INGENIERIA | REPUESTOS Y EQUIPOS INGENIERA | REPUESTOS ESPECIFICOS | 20121445 | ACCESORIOS Y PARTES
248146 | MINI INTERRUPTOR AUTOMATICO 2 POLOS ABB S201-C6 2CDS251001R0064 PARA PANEL DE CONTROL CENTRAL | UN | REPUESTO INTERRUPTOR | EQUIPOS INGENIERIA | REPUESTOS Y EQUIPOS INGENIERA | REPUESTOS ESPECIFICOS | 20121445 | ACCESORIOS Y PARTES
248147 | MINI INTERRUPTOR AUTOMATICO 2 POLOS ABB S201-C10 2CDS251001R0104 PARA PANEL DE CONTROL CENTRAL | UN | REPUESTO INTERRUPTOR | EQUIPOS INGENIERIA | REPUESTOS Y EQUIPOS INGENIERA | REPUESTOS ESPECIFICOS | 20121445 | ACCESORIOS Y PARTES
248148 | MINI INTERRUPTOR AUTOMATICO 2 POLOS ABB S202-C2 2CDS252001R0024 PARA PANEL DE CONTROL CENTRAL | UN | REPUESTO INTERRUPTOR | EQUIPOS INGENIERIA | REPUESTOS Y EQUIPOS INGENIERA | REPUESTOS ESPECIFICOS | 20121445 | ACCESORIOS Y PARTES
248149 | MINI INTERRUPTOR AUTOMATICO 2 POLOS ABB S202-C6 2CDS252001R0064 PARA PANEL DE CONTROL CENTRAL | UN | REPUESTO INTERRUPTOR | EQUIPOS INGENIERIA | REPUESTOS Y EQUIPOS INGENIERA | REPUESTOS ESPECIFICOS | 20121445 | ACCESORIOS Y PARTES
248150 | MINI INTERRUPTOR AUTOMATICO 2 POLOS ABB S202-C10 2CDS252001R0104 PARA PANEL DE CONTROL CENTRAL | UN | REPUESTO INTERRUPTOR | EQUIPOS INGENIERIA | REPUESTOS Y EQUIPOS INGENIERA | REPUESTOS ESPECIFICOS | 20121445 | ACCESORIOS Y PARTES
248151 | MINI INTERRUPTOR AUTOMATICO 2 POLOS ABB S202-C16 2CDS252001R0164 PARA PANEL DE CONTROL CENTRAL | UN | REPUESTO INTERRUPTOR | EQUIPOS INGENIERIA | REPUESTOS Y EQUIPOS INGENIERA | REPUESTOS ESPECIFICOS | 20121445 | ACCESORIOS Y PARTES
248152 | MINI INTERRUPTOR AUTOMATICO 2 POLOS ABB S202-C20 2CDS252001R0204 PARA PANEL DE CONTROL CENTRAL | UN | REPUESTO INTERRUPTOR | EQUIPOS INGENIERIA | REPUESTOS Y EQUIPOS INGENIERA | REPUESTOS ESPECIFICOS | 20121445 | ACCESORIOS Y PARTES
248153 | ARRANCADOR MANUAL DE MOTOR 3 POLOS ABB XT2N 1SDA067010R1 PARA PANEL DE CONTROL CENTRAL | UN | REPUESTO ARRANCADOR | EQUIPOS INGENIERIA | REPUESTOS Y EQUIPOS INGENIERA | REPUESTOS ESPECIFICOS | 20121445 | ACCESORIOS Y PARTES
248154 | INTERRUPTOR AUTOMATICO 3 POLOS ABB XT2N 1SDA067050R1 PARA PANEL DE CONTROL CENTRAL | UN | REPUESTO INTERRUPTOR | EQUIPOS INGENIERIA | REPUESTOS Y EQUIPOS INGENIERA | REPUESTOS ESPECIFICOS | 20121445 | ACCESORIOS Y PARTES
248155 | INTERRUPTOR AUTOMATICO 3 POLOS ABB XT2N 1SDA067055R1 PARA PANEL DE CONTROL CENTRAL | UN | REPUESTO INTERRUPTOR | EQUIPOS INGENIERIA | REPUESTOS Y EQUIPOS INGENIERA | REPUESTOS ESPECIFICOS | 20121445 | ACCESORIOS Y PARTES
248156 | INTERRUPTOR AUTOMATICO 3 POLOS ABB XT2N 1SDA067057R1 PARA PANEL DE CONTROL CENTRAL | UN | REPUESTO INTERRUPTOR | EQUIPOS INGENIERIA | REPUESTOS Y EQUIPOS INGENIERA | REPUESTOS ESPECIFICOS | 20121445 | ACCESORIOS Y PARTES
248157 | OPERADOR DE MOTOR ABB MOE XT2-XT4 1SDA066465R1 PARA PANEL DE CONTROL CENTRAL | UN | REPUESTO OPERADOR | EQUIPOS INGENIERIA | REPUESTOS Y EQUIPOS INGENIERA | REPUESTOS ESPECIFICOS | 20121445 | ACCESORIOS Y PARTES
248158 | BLOQUEO CON LLAVE PARA OPERADOR DE MOTOR ABB MOL-D XT2-XT4 1SDA066629R1 PARA PANEL DE CONTROL CENTRAL | UN | REPUESTO BLOQUEO | EQUIPOS INGENIERIA | REPUESTOS Y EQUIPOS INGENIERA | REPUESTOS ESPECIFICOS | 20121445 | ACCESORIOS Y PARTES
248159 | TRANSFORMADOR DE CORRIENTE ABB CTA/5 2CSG111020R1141 PARA PANEL DE CONTROL CENTRAL | UN | REPUESTO TRANSFORMADOR | EQUIPOS INGENIERIA | REPUESTOS Y EQUIPOS INGENIERA | REPUESTOS ESPECIFICOS | 20121445 | ACCESORIOS Y PARTES
248160 | TRANSFORMADOR DE CORRIENTE ABB CTA/15 2CSG111040R1141 PARA PANEL DE CONTROL CENTRAL | UN | REPUESTO TRANSFORMADOR | EQUIPOS INGENIERIA | REPUESTOS Y EQUIPOS INGENIERA | REPUESTOS ESPECIFICOS | 20121445 | ACCESORIOS Y PARTES
248161 | TRANSFORMADOR DE CORRIENTE ABB CTA/25 2CSG111060R1141 PARA PANEL DE CONTROL CENTRAL | UN | REPUESTO TRANSFORMADOR | EQUIPOS INGENIERIA | REPUESTOS Y EQUIPOS INGENIERA | REPUESTOS ESPECIFICOS | 20121445 | ACCESORIOS Y PARTES
248162 | TRANSFORMADOR DE CORRIENTE ABB CTA/40 2CSG111080R1141 PARA PANEL DE CONTROL CENTRAL | UN | REPUESTO TRANSFORMADOR | EQUIPOS INGENIERIA | REPUESTOS Y EQUIPOS INGENIERA | REPUESTOS ESPECIFICOS | 20121445 | ACCESORIOS Y PARTES
248163 | TRANSFORMADOR DE CORRIENTE ABB CTA/60 2CSG111100R1141 PARA PANEL DE CONTROL CENTRAL | UN | REPUESTO TRANSFORMADOR | EQUIPOS INGENIERIA | REPUESTOS Y EQUIPOS INGENIERA | REPUESTOS ESPECIFICOS | 20121445 | ACCESORIOS Y PARTES
248164 | TRANSFORMADOR DE CORRIENTE ABB CTA/80 2CSG111110R1141 PARA PANEL DE CONTROL CENTRAL | UN | REPUESTO TRANSFORMADOR | EQUIPOS INGENIERIA | REPUESTOS Y EQUIPOS INGENIERA | REPUESTOS ESPECIFICOS | 20121445 | ACCESORIOS Y PARTES
248165 | TRANSFORMADOR DE CORRIENTE ABB CTA/80 2CSG111120R1141 PARA PANEL DE CONTROL CENTRAL | UN | REPUESTO TRANSFORMADOR | EQUIPOS INGENIERIA | REPUESTOS Y EQUIPOS INGENIERA | REPUESTOS ESPECIFICOS | 20121445 | ACCESORIOS Y PARTES
248166 | TRANSFORMADOR DE CORRIENTE ABB CTA/150 2CSG211130R1141 PARA PANEL DE CONTROL CENTRAL | UN | REPUESTO TRANSFORMADOR | EQUIPOS INGENIERIA | REPUESTOS Y EQUIPOS INGENIERA | REPUESTOS ESPECIFICOS | 20121445 | ACCESORIOS Y PARTES
248167 | TRANSFORMADOR DE CORRIENTE ABB CTA/20 2CSG111050R1141 PARA PANEL DE CONTROL CENTRAL | UN | REPUESTO TRANSFORMADOR | EQUIPOS INGENIERIA | REPUESTOS Y EQUIPOS INGENIERA | REPUESTOS ESPECIFICOS | 20121445 | ACCESORIOS Y PARTES
248168 | TRANSFORMADOR AISLADOR 100VA 480VCA 120VCA TIPO SECO | UN | TRANSFORMADOR | EQUIPOS INGENIERIA | TRANSFORMADORES | TRAFOS DE INSTRUMENTACION | 39121029 | TRANSFORMADOR DE AISLACIÓN
248169 | TRANSFORMADOR AISLADOR 250VA 480VCA 120VCA TIPO SECO | UN | TRANSFORMADOR | EQUIPOS INGENIERIA | TRANSFORMADORES | TRAFOS DE INSTRUMENTACION | 39121029 | TRANSFORMADOR DE AISLACIÓN
248170 | TRANSFORMADOR AISLADOR 500VA 480VCA 120VCA TIPO SECO | UN | TRANSFORMADOR | EQUIPOS INGENIERIA | TRANSFORMADORES | TRAFOS DE INSTRUMENTACION | 39121029 | TRANSFORMADOR DE AISLACIÓN
248171 | MONITOR DE POTENCIA DEL EJE EMOTRON CTM-010 01-2471-10 PARA PANEL DE CONTROL CENTRAL | UN | REPUESTO MONITOR | EQUIPOS INGENIERIA | REPUESTOS Y EQUIPOS INGENIERA | REPUESTOS ESPECIFICOS | 20121445 | ACCESORIOS Y PARTES
248172 | MONITOR DE POTENCIA DEL EJE EMOTRON M20 01-2520-45 PARA PANEL DE CONTROL CENTRAL | UN | REPUESTO MONITOR | EQUIPOS INGENIERIA | REPUESTOS Y EQUIPOS INGENIERA | REPUESTOS ESPECIFICOS | 20121445 | ACCESORIOS Y PARTES
248173 | RELE ELECTRONICO DE SOBRECARGA ABB E16DU-0.32 1SAX111001R1101 PARA PANEL DE CONTROL CENTRAL | UN | REPUESTO RELE | EQUIPOS INGENIERIA | REPUESTOS Y EQUIPOS INGENIERA | REPUESTOS ESPECIFICOS | 20121445 | ACCESORIOS Y PARTES
248174 | RELE ELECTRONICO DE SOBRECARGA ABB E16DU-1.0 1SAX111001R1102 PARA PANEL DE CONTROL CENTRAL | UN | REPUESTO RELE | EQUIPOS INGENIERIA | REPUESTOS Y EQUIPOS INGENIERA | REPUESTOS ESPECIFICOS | 20121445 | ACCESORIOS Y PARTES
248175 | RELE ELECTRONICO DE SOBRECARGA ABB E16DU-2.7 1SAX111001R1103 PARA PANEL DE CONTROL CENTRAL | UN | REPUESTO RELE | EQUIPOS INGENIERIA | REPUESTOS Y EQUIPOS INGENIERA | REPUESTOS ESPECIFICOS | 20121445 | ACCESORIOS Y PARTES
248176 | RELE ELECTRONICO DE SOBRECARGA ABB E16DU-6.3 1SAX111001R1104 PARA PANEL DE CONTROL CENTRAL | UN | REPUESTO RELE | EQUIPOS INGENIERIA | REPUESTOS Y EQUIPOS INGENIERA | REPUESTOS ESPECIFICOS | 20121445 | ACCESORIOS Y PARTES
248177 | BLOQUE DE CONTACTOS AUXILIARES ABB SK-11 1SAM101904R0003 PARA PANEL DE CONTROL CENTRAL | UN | REPUESTO BLOQUE | EQUIPOS INGENIERIA | REPUESTOS Y EQUIPOS INGENIERA | REPUESTOS ESPECIFICOS | 20121445 | ACCESORIOS Y PARTES
248178 | CONTACTO AUXILIAR ABB HKF-20 1SAM101928R0002 PARA PANEL DE CONTROL CENTRAL | UN | REPUESTO CONTACTO | EQUIPOS INGENIERIA | REPUESTOS Y EQUIPOS INGENIERA | REPUESTOS ESPECIFICOS | 20121445 | ACCESORIOS Y PARTES
248179 | GUARDAMOTOR 2.5A ABB MS325 1SAM150000R1007 PARA PANEL DE CONTROL CENTRAL | UN | REPUESTO GUARDAMOTOR | EQUIPOS INGENIERIA | REPUESTOS Y EQUIPOS INGENIERA | REPUESTOS ESPECIFICOS | 20121445 | ACCESORIOS Y PARTES
248180 | GUARDAMOTOR 6.3A ABB MS325 1SAM150000R1009 PARA PANEL DE CONTROL CENTRAL | UN | REPUESTO GUARDAMOTOR | EQUIPOS INGENIERIA | REPUESTOS Y EQUIPOS INGENIERA | REPUESTOS ESPECIFICOS | 20121445 | ACCESORIOS Y PARTES
248181 | GUARDAMOTOR 1.6A ABB MS325-1.6A-HKF11 1SAM150005R0006 PARA PANEL DE CONTROL CENTRAL | UN | REPUESTO GUARDAMOTOR | EQUIPOS INGENIERIA | REPUESTOS Y EQUIPOS INGENIERA | REPUESTOS ESPECIFICOS | 20121445 | ACCESORIOS Y PARTES
248182 | GUARDAMOTOR 2.5A ABB MS325-2.5A.HFK11 1SAM150005R0007 PARA PANEL DE CONTROL CENTRAL | UN | REPUESTO GUARDAMOTOR | EQUIPOS INGENIERIA | REPUESTOS Y EQUIPOS INGENIERA | REPUESTOS ESPECIFICOS | 20121445 | ACCESORIOS Y PARTES
248183 | GUARDAMOTOR 4.0A ABB MS116-4.0A-HKF1-11 1SAM250005R1008 PARA PANEL DE CONTROL CENTRAL | UN | REPUESTO GUARDAMOTOR | EQUIPOS INGENIERIA | REPUESTOS Y EQUIPOS INGENIERA | REPUESTOS ESPECIFICOS | 20121445 | ACCESORIOS Y PARTES
248184 | GUARDAMOTOR 0.63A ABB MS325 1SAM150000R1004 PARA PANEL DE CONTROL CENTRAL | UN | REPUESTO GUARDAMOTOR | EQUIPOS INGENIERIA | REPUESTOS Y EQUIPOS INGENIERA | REPUESTOS ESPECIFICOS | 20121445 | ACCESORIOS Y PARTES
248185 | GUARDAMOTOR 1.6A ABB MS325 1SAM150000R1006 PARA PANEL DE CONTROL CENTRAL | UN | REPUESTO GUARDAMOTOR | EQUIPOS INGENIERIA | REPUESTOS Y EQUIPOS INGENIERA | REPUESTOS ESPECIFICOS | 20121445 | ACCESORIOS Y PARTES
248186 | CONTACTO AUXILIAR ABB N22E 1SBH141001R8422 PARA PANEL DE CONTROL CENTRAL | UN | REPUESTO CONTACTO | EQUIPOS INGENIERIA | REPUESTOS Y EQUIPOS INGENIERA | REPUESTOS ESPECIFICOS | 20121445 | ACCESORIOS Y PARTES
248187 | CONTACTOR 3 POLOS ABB A09-30-32 1SBL141001R8432 PARA PANEL DE CONTROL CENTRAL | UN | REPUESTO CONTACTOR | EQUIPOS INGENIERIA | REPUESTOS Y EQUIPOS INGENIERA | REPUESTOS ESPECIFICOS | 20121445 | ACCESORIOS Y PARTES
248188 | ENCLAVAMIENTO MECANICO ABB VM5-1 1SBN030100R1000 PARA PANEL DE CONTROL CENTRAL | UN | REPUESTO ENCLAVAMIENTO | EQUIPOS INGENIERIA | REPUESTOS Y EQUIPOS INGENIERA | REPUESTOS ESPECIFICOS | 20121445 | ACCESORIOS Y PARTES
248189 | ANALIZADOR DE REDES SCHNEIDER ELECTRIC PM5000 METSEPM5560 PARA PANEL DE CONTROL CENTRAL | UN | REPUESTO ANALIZADOR | EQUIPOS INGENIERIA | REPUESTOS Y EQUIPOS INGENIERA | REPUESTOS ESPECIFICOS | 20121445 | ACCESORIOS Y PARTES
248190 | MODULO DE COMUNICACIONES ETHERNET 10/100 TX SCHNEIDER ELECTRIC PM800 PM8ECC PARA PANEL DE CONTROL CENTRAL | UN | REPUESTO MODULO | EQUIPOS INGENIERIA | REPUESTOS Y EQUIPOS INGENIERA | REPUESTOS ESPECIFICOS | 20121445 | ACCESORIOS Y PARTES
248191 | FUSIBLE CON INDICADOR 16A 500VCA/250VCC SIEMENS 3NA3805 PARA PANEL DE CONTROL CENTRAL | UN | REPUESTO FUSIBLE | EQUIPOS INGENIERIA | REPUESTOS Y EQUIPOS INGENIERA | REPUESTOS ESPECIFICOS | 20121445 | ACCESORIOS Y PARTES
248192 | FUSIBLE CON INDICADOR 80A 500VCA/250VCC SIEMENS 3NA3824 PARA PANEL DE CONTROL CENTRAL | UN | REPUESTO FUSIBLE | EQUIPOS INGENIERIA | REPUESTOS Y EQUIPOS INGENIERA | REPUESTOS ESPECIFICOS | 20121445 | ACCESORIOS Y PARTES
248193 | FUSIBLE CON INDICADOR 100A 500VCA/250VCC SIEMENS 3NA3830 PARA PANEL DE CONTROL CENTRAL | UN | REPUESTO FUSIBLE | EQUIPOS INGENIERIA | REPUESTOS Y EQUIPOS INGENIERA | REPUESTOS ESPECIFICOS | 20121445 | ACCESORIOS Y PARTES
248194 | FUSIBLE 2A ABB E9F10 2CSM258723R1801 PARA PANEL DE CONTROL CENTRAL | UN | REPUESTO FUSIBLE | EQUIPOS INGENIERIA | REPUESTOS Y EQUIPOS INGENIERA | REPUESTOS ESPECIFICOS | 20121445 | ACCESORIOS Y PARTES
248195 | FUSIBLE 16A ABB E9F10 2CSM277543R1801 PARA PANEL DE CONTROL CENTRAL | UN | REPUESTO FUSIBLE | EQUIPOS INGENIERIA | REPUESTOS Y EQUIPOS INGENIERA | REPUESTOS ESPECIFICOS | 20121445 | ACCESORIOS Y PARTES
248196 | FUSIBLE CUERPO DE VIDRIO 2A 250VAC RAPIDO 5MM X 20MM | UN | FUSIBLE | MATERIALES ESTANDAR | ELEMENTOS PROTEC SISTE ELECTRI | FUSIBLES | 39121607 | FUSIBLES DE CUERPO DE VIDRIO
248197 | FUSIBLE CON INDICADOR 40A 500VCA/250VCC SIEMENS 3NA3817 PARA PANEL DE CONTROL CENTRAL | UN | REPUESTO FUSIBLE | EQUIPOS INGENIERIA | REPUESTOS Y EQUIPOS INGENIERA | REPUESTOS ESPECIFICOS | 20121445 | ACCESORIOS Y PARTES
248198 | FILTRO DE SALIDA RITTAL SK-3238200 PARA PANEL DE CONTROL CENTRAL | UN | REPUESTO FILTRO | EQUIPOS INGENIERIA | REPUESTOS Y EQUIPOS INGENIERA | REPUESTOS ESPECIFICOS | 20121445 | ACCESORIOS Y PARTES
248199 | ESTERA FILTRANTE FINA RITTAL SK-3181100 PARA PANEL DE CONTROL CENTRAL | UN | REPUESTO ESTERA | EQUIPOS INGENIERIA | REPUESTOS Y EQUIPOS INGENIERA | REPUESTOS ESPECIFICOS | 20121445 | ACCESORIOS Y PARTES
248200 | VENTILADOR 177X177 105M3/H 115V RITTAL SK-3239110 PARA PANEL DE CONTROL CENTRAL | UN | REPUESTO VENTILADOR | EQUIPOS INGENIERIA | REPUESTOS Y EQUIPOS INGENIERA | REPUESTOS ESPECIFICOS | 20121445 | ACCESORIOS Y PARTES
248201 | VENTILADOR 323X323 550M3/H 115V RITTAL SK-3243110 PARA PANEL DE CONTROL CENTRAL | UN | REPUESTO VENTILADOR | EQUIPOS INGENIERIA | REPUESTOS Y EQUIPOS INGENIERA | REPUESTOS ESPECIFICOS | 20121445 | ACCESORIOS Y PARTES
248202 | FILTRO DE SALIDA RITTAL SK-3243200 PARA PANEL DE CONTROL CENTRAL | UN | REPUESTO FILTRO | EQUIPOS INGENIERIA | REPUESTOS Y EQUIPOS INGENIERA | REPUESTOS ESPECIFICOS | 20121445 | ACCESORIOS Y PARTES
248203 | FILTRO DE SALIDA RITTAL SK-3239200 PARA PANEL DE CONTROL CENTRAL | UN | REPUESTO FILTRO | EQUIPOS INGENIERIA | REPUESTOS Y EQUIPOS INGENIERA | REPUESTOS ESPECIFICOS | 20121445 | ACCESORIOS Y PARTES
248204 | FITLRO DE SALIDA RITTAL SK-3240200 PARA PANEL DE CONTROL CENTRAL | UN | REPUESTO FILTRO | EQUIPOS INGENIERIA | REPUESTOS Y EQUIPOS INGENIERA | REPUESTOS ESPECIFICOS | 20121445 | ACCESORIOS Y PARTES
248205 | MICROINTERRUPTOR DE PUERTAS RITTAL SZ-4127010 PARA PANEL DE CONTROL CENTRAL | UN | REPUESTO MICROINTERRUPTOR | EQUIPOS INGENIERIA | REPUESTOS Y EQUIPOS INGENIERA | REPUESTOS ESPECIFICOS | 20121445 | ACCESORIOS Y PARTES
248206 | LUMINARIA COMPACTA 8W/100-240VCA RITTAL SZ-4140010 PARA PANEL DE CONTROL CENTRAL | UN | REPUESTO LUMINARIA | EQUIPOS INGENIERIA | REPUESTOS Y EQUIPOS INGENIERA | REPUESTOS ESPECIFICOS | 20121445 | ACCESORIOS Y PARTES
248207 | ENCLAVAMIENTO DE SEGURIDAD RITTAL SZ-2419000 PARA PANEL DE CONTROL CENTRAL | UN | REPUESTO ENCLAVAMIENTO | EQUIPOS INGENIERIA | REPUESTOS Y EQUIPOS INGENIERA | REPUESTOS ESPECIFICOS | 20121445 | ACCESORIOS Y PARTES
248208 | BOLSILLO PORTAESQUEMAS RITTAL SZ-2514000 PARA PANEL DE CONTROL CENTRAL | UN | REPUESTO PORTAESQUEMAS | EQUIPOS INGENIERIA | REPUESTOS Y EQUIPOS INGENIERA | REPUESTOS ESPECIFICOS | 20121445 | ACCESORIOS Y PARTES
248209 | RESISTENCIA 100W RITTAL SK-3105360 PARA PANEL DE CONTROL CENTRAL | UN | REPUESTO RESISTENCIA | EQUIPOS INGENIERIA | REPUESTOS Y EQUIPOS INGENIERA | REPUESTOS ESPECIFICOS | 20121445 | ACCESORIOS Y PARTES
248210 | TERMOSTATO 5-55°C RITTAL SK-3110000 PARA PANEL DE CONTROL CENTRAL | UN | REPUESTO TERMOSTATO | EQUIPOS INGENIERIA | REPUESTOS Y EQUIPOS INGENIERA | REPUESTOS ESPECIFICOS | 20121445 | ACCESORIOS Y PARTES
248211 | HIGROSTATO 50-100% RITTAL SK-3118000 PARA PANEL DE CONTROL CENTRAL | UN | REPUESTO HIGROSTATO | EQUIPOS INGENIERIA | REPUESTOS Y EQUIPOS INGENIERA | REPUESTOS ESPECIFICOS | 20121445 | ACCESORIOS Y PARTES
248212 | MODULO LED ABB MCBH-001 1SFA611605R1200 PARA PANEL DE CONTROL CENTRAL | UN | REPUESTO LED | EQUIPOS INGENIERIA | REPUESTOS Y EQUIPOS INGENIERA | REPUESTOS ESPECIFICOS | 20121445 | ACCESORIOS Y PARTES
248213 | LED BLANCO ABB KA2-2025 1SFA616921R2025 PARA PANEL DE CONTROL CENTRAL | UN | REPUESTO LED | EQUIPOS INGENIERIA | REPUESTOS Y EQUIPOS INGENIERA | REPUESTOS ESPECIFICOS | 20121445 | ACCESORIOS Y PARTES
248214 | LED ROJO ABB KA2-2131 1SFA616927R2131 PARA PANEL DE CONTROL CENTRAL | UN | REPUESTO LED | EQUIPOS INGENIERIA | REPUESTOS Y EQUIPOS INGENIERA | REPUESTOS ESPECIFICOS | 20121445 | ACCESORIOS Y PARTES
248215 | LED VERDE ABB KA2-2132 1SFA616927R2132 PARA PANEL DE CONTROL CENTRAL | UN | REPUESTO LED | EQUIPOS INGENIERIA | REPUESTOS Y EQUIPOS INGENIERA | REPUESTOS ESPECIFICOS | 20121445 | ACCESORIOS Y PARTES
248216 | CABEZA DE PULSADOR VERDE ABB MP1-10R 1SFA611100R1001 PARA PANEL DE CONTROL CENTRAL | UN | REPUESTO PULSADOR | EQUIPOS INGENIERIA | REPUESTOS Y EQUIPOS INGENIERA | REPUESTOS ESPECIFICOS | 20121445 | ACCESORIOS Y PARTES
248217 | CABEZA DE PULSADOR ROJO ABB MP1-10G 1SFA611100R1002 PARA PANEL DE CONTROL CENTRAL | UN | REPUESTO PULSADOR | EQUIPOS INGENIERIA | REPUESTOS Y EQUIPOS INGENIERA | REPUESTOS ESPECIFICOS | 20121445 | ACCESORIOS Y PARTES
248218 | PULSADOR VERDE ABB MP1-11G 1SFA611100R1102 PARA PANEL DE CONTROL CENTRAL | UN | REPUESTO PULSADOR | EQUIPOS INGENIERIA | REPUESTOS Y EQUIPOS INGENIERA | REPUESTOS ESPECIFICOS | 20121445 | ACCESORIOS Y PARTES
248219 | SELECTOR DE 2 POSICIONES ABB M2SS2-10B 1SFA611201R1006 PARA PANEL DE CONTROL CENTRAL | UN | REPUESTO SELECTOR | EQUIPOS INGENIERIA | REPUESTOS Y EQUIPOS INGENIERA | REPUESTOS ESPECIFICOS | 20121445 | ACCESORIOS Y PARTES
248220 | SELECTOR DE 3 POSICIONES ABB M3SS1-10B 1SFA611210R1006 PARA PANEL DE CONTROL CENTRAL | UN | REPUESTO SELECTOR | EQUIPOS INGENIERIA | REPUESTOS Y EQUIPOS INGENIERA | REPUESTOS ESPECIFICOS | 20121445 | ACCESORIOS Y PARTES
248221 | CUERPO PULSADOR DE EMERGENCIA ABB MCBH-20 1SFA611605R1102 PARA PANEL DE CONTROL CENTRAL | UN | REPUESTO PULSADOR | EQUIPOS INGENIERIA | REPUESTOS Y EQUIPOS INGENIERA | REPUESTOS ESPECIFICOS | 20121445 | ACCESORIOS Y PARTES
248222 | GUARDA AMARILLA PARA SETA DE EMERGENCIA ABB MA1-8053 1SFA611920R8053 PARA PANEL DE CONTROL CENTRAL | UN | REPUESTO GUARDA | EQUIPOS INGENIERIA | REPUESTOS Y EQUIPOS INGENIERA | REPUESTOS ESPECIFICOS | 20121445 | ACCESORIOS Y PARTES
248223 | RELE AUXILIAR ENCHUFABLE DE 2 CONTACTOS ABB CR-M024DC2L 1SVR405611R1100 PARA PANEL DE CONTROL CENTRAL | UN | REPUESTO RELE | EQUIPOS INGENIERIA | REPUESTOS Y EQUIPOS INGENIERA | REPUESTOS ESPECIFICOS | 20121445 | ACCESORIOS Y PARTES
248224 | RELE AUXILIAR ENCHUFABLE DE 4 CONTACTOS ABB CR-M024DC4L 1SVR405613R1100 PARA PANEL DE CONTROL CENTRAL | UN | REPUESTO RELE | EQUIPOS INGENIERIA | REPUESTOS Y EQUIPOS INGENIERA | REPUESTOS ESPECIFICOS | 20121445 | ACCESORIOS Y PARTES
248225 | MODULO ENCHUFABLE CR-P/M 6-220VCC ABB CR-P/M22 1SVR405651R0000 PARA PANEL DE CONTROL CENTRAL | UN | REPUESTO MODULO | EQUIPOS INGENIERIA | REPUESTOS Y EQUIPOS INGENIERA | REPUESTOS ESPECIFICOS | 20121445 | ACCESORIOS Y PARTES
248226 | MODULO ENCHUFABLE 2/4 CONTACTOS ABB CR-M4SS 1SVR405651R3000 PARA PANEL DE CONTROL CENTRAL | UN | REPUESTO MODULO | EQUIPOS INGENIERIA | REPUESTOS Y EQUIPOS INGENIERA | REPUESTOS ESPECIFICOS | 20121445 | ACCESORIOS Y PARTES
248227 | SOPORTE PARA MODULO BASE RELE ABB CR-MH 1SVR405659R1000 PARA PANEL DE CONTROL CENTRAL | UN | REPUESTO SOPORTE | EQUIPOS INGENIERIA | REPUESTOS Y EQUIPOS INGENIERA | REPUESTOS ESPECIFICOS | 20121445 | ACCESORIOS Y PARTES
248228 | RELE DE REMANENCIA 3 CONTACTOS INVERSORES RELECO C4-R30/AC120V PARA PANEL DE CONTROL CENTRAL | UN | REPUESTO RELE | EQUIPOS INGENIERIA | REPUESTOS Y EQUIPOS INGENIERA | REPUESTOS ESPECIFICOS | 20121445 | ACCESORIOS Y PARTES
248229 | BASE RELE MRC 4 POLOS 2 NIVELES RELECO S4-J PARA PANEL DE CONTROL CENTRAL | UN | REPUESTO BASE | EQUIPOS INGENIERIA | REPUESTOS Y EQUIPOS INGENIERA | REPUESTOS ESPECIFICOS | 20121445 | ACCESORIOS Y PARTES
248230 | RELE TEMPORIZADOR ABB CT-ERS.21 1SVR730100R0300 PARA PANEL DE CONTROL CENTRAL | UN | REPUESTO RELE | EQUIPOS INGENIERIA | REPUESTOS Y EQUIPOS INGENIERA | REPUESTOS ESPECIFICOS | 20121445 | ACCESORIOS Y PARTES
248231 | MODULO TERMINAL PARA ENTRADAS/SALIDAS CC ABB TU515 1SAP212200R0001 PARA PANEL DE CONTROL CENTRAL | UN | REPUESTO MODULO | EQUIPOS INGENIERIA | REPUESTOS Y EQUIPOS INGENIERA | REPUESTOS ESPECIFICOS | 20121445 | ACCESORIOS Y PARTES
248232 | BLOQUE DE TERMINALES 9 POLOS PARA MODULO DE ENTRADAS Y SALIDAS ABB TA563-9 1TNE968901R3101 PARA PANEL DE CONTROL CENTRAL | UN | REPUESTO MODULO | EQUIPOS INGENIERIA | REPUESTOS Y EQUIPOS INGENIERA | REPUESTOS ESPECIFICOS | 20121445 | ACCESORIOS Y PARTES
248233 | BLOQUE DE TERMINALES 11 POLOS PARA MODULO DE ENTRADAS Y SALIDAS ABB TA563-11 1TNE968901R3102 PARA PANEL DE CONTROL CENTRAL | UN | REPUESTO MODULO | EQUIPOS INGENIERIA | REPUESTOS Y EQUIPOS INGENIERA | REPUESTOS ESPECIFICOS | 20121445 | ACCESORIOS Y PARTES
248234 | FUENTE DE ALIMENTACION ABB CP-S 24/10 1SVR427015R0100 PARA PANEL DE CONTROL CENTRAL | UN | REPUESTO FUENTE | EQUIPOS INGENIERIA | REPUESTOS Y EQUIPOS INGENIERA | REPUESTOS ESPECIFICOS | 20121445 | ACCESORIOS Y PARTES
248235 | FUENTE DE ALIMENTACION ABB CP-T 24/5.0 1SVR427054R0000 PARA PANEL DE CONTROL CENTRAL | UN | REPUESTO FUENTE | EQUIPOS INGENIERIA | REPUESTOS Y EQUIPOS INGENIERA | REPUESTOS ESPECIFICOS | 20121445 | ACCESORIOS Y PARTES
248236 | FUENTE DE ALIMENTACION ABB CP-E 24/2.5 1SVR427032R0000 PARA PANEL DE CONTROL CENTRAL | UN | REPUESTO FUENTE | EQUIPOS INGENIERIA | REPUESTOS Y EQUIPOS INGENIERA | REPUESTOS ESPECIFICOS | 20121445 | ACCESORIOS Y PARTES
248237 | FUENTE DE ALIMENTACION SIEMENS SITOP PSU220M 6EP1334-3BA00 PARA PANEL DE CONTROL CENTRAL | UN | REPUESTO FUENTE | EQUIPOS INGENIERIA | REPUESTOS Y EQUIPOS INGENIERA | REPUESTOS ESPECIFICOS | 20121445 | ACCESORIOS Y PARTES
248238 | FUENTE DE ALIMENTACION PHOENIX CONTACT MINI-PS-100-240AC/24DC/1 9014976 PARA PANEL DE CONTROL CENTRAL | UN | REPUESTO FUENTE | EQUIPOS INGENIERIA | REPUESTOS Y EQUIPOS INGENIERA | REPUESTOS ESPECIFICOS | 20121445 | ACCESORIOS Y PARTES
248239 | FUENTE DE ALIMENTACION MURR ELEKTRONIK MPS3-230/24 64209396 PARA PANEL DE CONTROL CENTRAL | UN | REPUESTO FUENTE | EQUIPOS INGENIERIA | REPUESTOS Y EQUIPOS INGENIERA | REPUESTOS ESPECIFICOS | 20121445 | ACCESORIOS Y PARTES
248240 | FUENTE DE ALIMENTACION 240W ROCKWELL 1606-XLS240E PARA PANEL DE CONTROL CENTRAL | UN | REPUESTO FUENTE | EQUIPOS INGENIERIA | REPUESTOS Y EQUIPOS INGENIERA | REPUESTOS ESPECIFICOS | 20121445 | ACCESORIOS Y PARTES
248241 | RELE DE SUPERVISION DE TEMPERATURA ABB CM-MSS 1SVR430720R0300 PARA PANEL DE CONTROL CENTRAL | UN | REPUESTO RELE | EQUIPOS INGENIERIA | REPUESTOS Y EQUIPOS INGENIERA | REPUESTOS ESPECIFICOS | 20121445 | ACCESORIOS Y PARTES
248242 | PANTALLA DE CONTROL ABB CP630 1SAP530100R0001 PARA PANEL DE CONTROL CENTRAL | UN | REPUESTO PANTALLA | EQUIPOS INGENIERIA | REPUESTOS Y EQUIPOS INGENIERA | REPUESTOS ESPECIFICOS | 20121445 | ACCESORIOS Y PARTES
248243 | PANTALLA DE CONTROL ABB CP430BP-ETH 1SBP260194R1001 PARA PANEL DE CONTROL CENTRAL | UN | REPUESTO PANTALLA | EQUIPOS INGENIERIA | REPUESTOS Y EQUIPOS INGENIERA | REPUESTOS ESPECIFICOS | 20121445 | ACCESORIOS Y PARTES
248244 | PANTALLA DE CONTROL SIEMENS SIMATIC HMI KTP1000 6AV6647-0AF11-3AX0 PARA PANEL DE CONTROL CENTRAL | UN | REPUESTO PANTALLA | EQUIPOS INGENIERIA | REPUESTOS Y EQUIPOS INGENIERA | REPUESTOS ESPECIFICOS | 20121445 | ACCESORIOS Y PARTES
248245 | SUICHE FAST ETHERNET 8 PUERTOS HIRSCHMANN RS2-TX8 RS20-0800T1T1SDAUHH PARA PANEL DE CONTROL CENTRAL | UN | REPUESTO SUICHE | EQUIPOS INGENIERIA | REPUESTOS Y EQUIPOS INGENIERA | REPUESTOS ESPECIFICOS | 20121445 | ACCESORIOS Y PARTES
248246 | SUICHE FAST ETHERNET 8 PUERTOS HIRSCHMANN RS20-0800T1T1SDAE PARA PANEL DE CONTROL CENTRAL | UN | REPUESTO SUICHE | EQUIPOS INGENIERIA | REPUESTOS Y EQUIPOS INGENIERA | REPUESTOS ESPECIFICOS | 20121445 | ACCESORIOS Y PARTES
248247 | MODULO DE TERMINALES ABB TB511-ETHAC500 1SAP111100R0270 PARA CONTROLADOR PROGRAMABLE AC500 | UN | REPUESTO MODULO | EQUIPOS INGENIERIA | REPUESTOS Y EQUIPOS INGENIERA | REPUESTOS ESPECIFICOS | 20121445 | ACCESORIOS Y PARTES
248248 | MODULO DE ENTRADAS DIGITALES 16 ENTRADAS 24VCC SIEMENS 6ES7521-1BH00-0AB0 PARA PANEL DE CONTROL CENTRAL | UN | REPUESTO MODULO | EQUIPOS INGENIERIA | REPUESTOS Y EQUIPOS INGENIERA | REPUESTOS ESPECIFICOS | 20121445 | ACCESORIOS Y PARTES
248249 | MODULO DE ENTRADAS/SALIDAS DIGITALES ABB DC522 1SAP240600R0001 PARA PANEL DE CONTROL CENTRAL | UN | REPUESTO MODULO | EQUIPOS INGENIERIA | REPUESTOS Y EQUIPOS INGENIERA | REPUESTOS ESPECIFICOS | 20121445 | ACCESORIOS Y PARTES
248250 | MODULO DE ENTRADAS/SALIDAS DIGITALES ABB DX522 1SAP245200R0001 PARA PANEL DE CONTROL CENTRAL | UN | REPUESTO MODULO | EQUIPOS INGENIERIA | REPUESTOS Y EQUIPOS INGENIERA | REPUESTOS ESPECIFICOS | 20121445 | ACCESORIOS Y PARTES
248251 | MODULO DE ENTRADAS ANALOGICAS Y SALIDAS DIGITALES ABB AX521 1SAP250100R0001 PARA PANEL DE CONTROL CENTRAL | UN | REPUESTO MODULO | EQUIPOS INGENIERIA | REPUESTOS Y EQUIPOS INGENIERA | REPUESTOS ESPECIFICOS | 20121445 | ACCESORIOS Y PARTES
248252 | MODULO DE SALIDAS DIGITALES 16 SALIDAS 24VCC SIEMENS 6ES7522-1BH00-0AB0 PARA PANEL DE CONTROL CENTRAL | UN | REPUESTO MODULO | EQUIPOS INGENIERIA | REPUESTOS Y EQUIPOS INGENIERA | REPUESTOS ESPECIFICOS | 20121445 | ACCESORIOS Y PARTES
248253 | MODULO DE COMUNICACIONES SIEMENS SIMATIC S7-1500 CM PTP 6ES7540-1AB00-0AA0 PARA PANEL DE CONTROL CENTRAL | UN | REPUESTO MODULO | EQUIPOS INGENIERIA | REPUESTOS Y EQUIPOS INGENIERA | REPUESTOS ESPECIFICOS | 20121445 | ACCESORIOS Y PARTES
248254 | ADAPTADOR ETHERNET ABB FENA-11 3AUA0000089107 PARA PANEL DE CONTROL CENTRAL | UN | REPUESTO ADAPTADOR | EQUIPOS INGENIERIA | REPUESTOS Y EQUIPOS INGENIERA | REPUESTOS ESPECIFICOS | 20121445 | ACCESORIOS Y PARTES
248255 | ARRANCADOR SUAVE ABB PSTX30-600-70 1SFA898103R7000 PARA PANEL DE CONTROL CENTRAL | UN | REPUESTO ARRANCADOR | EQUIPOS INGENIERIA | REPUESTOS Y EQUIPOS INGENIERA | REPUESTOS ESPECIFICOS | 20121445 | ACCESORIOS Y PARTES
248256 | ARRANCADOR SUAVE ABB PSTX105-600-70 1SFA898109R7000 PARA PANEL DE CONTROL CENTRAL | UN | REPUESTO ARRANCADOR | EQUIPOS INGENIERIA | REPUESTOS Y EQUIPOS INGENIERA | REPUESTOS ESPECIFICOS | 20121445 | ACCESORIOS Y PARTES
248257 | PLACA DE MONTAJE ABB PM 26-23 PARA ARRANCADOR INVERSOR PARA PANEL DE CONTROL CENTRAL | UN | REPUESTO PLACA | EQUIPOS INGENIERIA | REPUESTOS Y EQUIPOS INGENIERA | REPUESTOS ESPECIFICOS | 20121445 | ACCESORIOS Y PARTES
248258 | VARIADOR DE FRECUENCIA 4KW 8.1A ABB ACS800-01-0006-5 64603396 PARA PANEL DE CONTROL CENTRAL | UN | REPUESTO VARIADOR | EQUIPOS INGENIERIA | REPUESTOS Y EQUIPOS INGENIERA | REPUESTOS ESPECIFICOS | 20121445 | ACCESORIOS Y PARTES
248259 | VARIADOR DE FRECUENCIA 18.5KW 31A ABB ACS800-31-0020-5 68671990 PARA PANEL DE CONTROL CENTRAL | UN | REPUESTO VARIADOR | EQUIPOS INGENIERIA | REPUESTOS Y EQUIPOS INGENIERA | REPUESTOS ESPECIFICOS | 20121445 | ACCESORIOS Y PARTES
248260 | VARIADOR DE FRECUENCIA 45KW 70A ABB ACS800-31-0050-5 68672031 PARA PANEL DE CONTROL CENTRAL | UN | REPUESTO VARIADOR | EQUIPOS INGENIERIA | REPUESTOS Y EQUIPOS INGENIERA | REPUESTOS ESPECIFICOS | 20121445 | ACCESORIOS Y PARTES
248261 | VARIADOR DE FRECUENCIA 55KW 82A ABB ACS800-31-0060-5 68672040 PARA PANEL DE CONTROL CENTRAL | UN | REPUESTO VARIADOR | EQUIPOS INGENIERIA | REPUESTOS Y EQUIPOS INGENIERA | REPUESTOS ESPECIFICOS | 20121445 | ACCESORIOS Y PARTES
248262 | VARIADOR DE FRECUENCIA 75KW 120A ABB ACS800-31-0070-5 68672058 PARA PANEL DE CONTROL CENTRAL | UN | REPUESTO VARIADOR | EQUIPOS INGENIERIA | REPUESTOS Y EQUIPOS INGENIERA | REPUESTOS ESPECIFICOS | 20121445 | ACCESORIOS Y PARTES
248263 | VARIADOR DE FRECUENCIA 90KW 139A ABB ACS800-31-0100-5 68672066 PARA PANEL DE CONTROL CENTRAL | UN | REPUESTO VARIADOR | EQUIPOS INGENIERIA | REPUESTOS Y EQUIPOS INGENIERA | REPUESTOS ESPECIFICOS | 20121445 | ACCESORIOS Y PARTES
248264 | VARIADOR DE FRECUENCIA 400KW 595A ABB ACS800-37-0510-5 68672171 PARA PANEL DE CONTROL CENTRAL | UN | REPUESTO VARIADOR | EQUIPOS INGENIERIA | REPUESTOS Y EQUIPOS INGENIERA | REPUESTOS ESPECIFICOS | 20121445 | ACCESORIOS Y PARTES
248265 | VARIADOR DE FRECUENCIA 2.2KW 4.9A ABB ACS800-01-0004-5 64601407 PARA PANEL DE CONTROL CENTRAL | UN | REPUESTO VARIADOR | EQUIPOS INGENIERIA | REPUESTOS Y EQUIPOS INGENIERA | REPUESTOS ESPECIFICOS | 20121445 | ACCESORIOS Y PARTES
248266 | VARIADOR DE FRECUENCIA 22KW 36A ABB ACS800-31-0025-5 68672007 PARA PANEL DE CONTROL CENTRAL | UN | REPUESTO VARIADOR | EQUIPOS INGENIERIA | REPUESTOS Y EQUIPOS INGENIERA | REPUESTOS ESPECIFICOS | 20121445 | ACCESORIOS Y PARTES
248267 | PROCESADOR PROFIBUS SIEMENS CP 342-5 6GK7342-5DA02-0XEO PARA PANEL DE CONTROL CENTRAL | UN | REPUESTO PROCESADOR | EQUIPOS INGENIERIA | REPUESTOS Y EQUIPOS INGENIERA | REPUESTOS ESPECIFICOS | 20121445 | ACCESORIOS Y PARTES
248268 | PANEL DE CONTROL ABB CDP-312R 68281059 PARA VARIADOR DE FRECUENCIA ACS800 | UN | REPUESTO PANEL | EQUIPOS INGENIERIA | REPUESTOS Y EQUIPOS INGENIERA | REPUESTOS ESPECIFICOS | 20121445 | ACCESORIOS Y PARTES
248269 | ADAPTADOR BUS DE CAMPO ETHERNET ABB RETA-01 3AFE64539736 PARA PANEL DE CONTROL CENTRAL | UN | REPUESTO ADAPTADOR | EQUIPOS INGENIERIA | REPUESTOS Y EQUIPOS INGENIERA | REPUESTOS ESPECIFICOS | 20121445 | ACCESORIOS Y PARTES
248270 | ADAPTADOR BUS DE CAMPO MODBUS ABB RMBA-01 3AFE64498851 PARA PANEL DE CONTROL CENTRAL | UN | REPUESTO ADAPTADOR | EQUIPOS INGENIERIA | REPUESTOS Y EQUIPOS INGENIERA | REPUESTOS ESPECIFICOS | 20121445 | ACCESORIOS Y PARTES
248271 | MODULO DE COMUNICACIONES RDCO DDCS ABB RDCO-03C 64606964 PARA PANEL DE CONTROL CENTRAL | UN | REPUESTO MODULO | EQUIPOS INGENIERIA | REPUESTOS Y EQUIPOS INGENIERA | REPUESTOS ESPECIFICOS | 20121445 | ACCESORIOS Y PARTES
248272 | FILTRO DU/DT ABB NOCH0016-62 61445412 PARA PANEL DE CONTROL CENTRAL | UN | REPUESTO FILTRO | EQUIPOS INGENIERIA | REPUESTOS Y EQUIPOS INGENIERA | REPUESTOS ESPECIFICOS | 20121445 | ACCESORIOS Y PARTES
248273 | FILTRO DU/DT ABB NOCH0030-62 61445439 PARA PANEL DE CONTROL CENTRAL | UN | REPUESTO FILTRO | EQUIPOS INGENIERIA | REPUESTOS Y EQUIPOS INGENIERA | REPUESTOS ESPECIFICOS | 20121445 | ACCESORIOS Y PARTES
248274 | FILTRO DU/DT ABB NOCH0070-62 61445455 PARA PANEL DE CONTROL CENTRAL | UN | REPUESTO FILTRO | EQUIPOS INGENIERIA | REPUESTOS Y EQUIPOS INGENIERA | REPUESTOS ESPECIFICOS | 20121445 | ACCESORIOS Y PARTES
248275 | FILTRO DU/DT ABB NOCH0120-60 58982814 PARA PANEL DE CONTROL CENTRAL | UN | REPUESTO FILTRO | EQUIPOS INGENIERIA | REPUESTOS Y EQUIPOS INGENIERA | REPUESTOS ESPECIFICOS | 20121445 | ACCESORIOS Y PARTES
248276 | CONVERTIDOR DE SEÑAL DE TEMPERATURA ABB CC-E/RTD 1SVR011706R2200 PARA PANEL DE CONTROL CENTRAL | UN | REPUESTO CONVERTIDOR | EQUIPOS INGENIERIA | REPUESTOS Y EQUIPOS INGENIERA | REPUESTOS ESPECIFICOS | 20121445 | ACCESORIOS Y PARTES
248277 | PANEL DE MONITOREO SIEMENS 7KM PAC4200 7KM4212-0BA00-3AA0 PARA PANEL DE CONTROL CENTRAL | UN | REPUESTO PANEL | EQUIPOS INGENIERIA | REPUESTOS Y EQUIPOS INGENIERA | REPUESTOS ESPECIFICOS | 20121445 | ACCESORIOS Y PARTES
248278 | FUENTE DE ALIMENTACION ABB CP-T 24/10 1SVR427055R0000 PARA PANEL DE CONTROL CENTRAL | UN | REPUESTO FUENTE | EQUIPOS INGENIERIA | REPUESTOS Y EQUIPOS INGENIERA | REPUESTOS ESPECIFICOS | 20121445 | ACCESORIOS Y PARTES
248279 | MODULO CPU ABB PM583-ETH 1SAP140300R0271 PARA CONTROLADOR PROGRAMABLE AC500 | UN | REPUESTO CPU | EQUIPOS INGENIERIA | REPUESTOS Y EQUIPOS INGENIERA | REPUESTOS ESPECIFICOS | 20121445 | ACCESORIOS Y PARTES
248280 | MODULO CPU ABB PM572 1SAP130200R0200 PARA CONTROLADOR PROGRAMABLE AC500 | UN | REPUESTO CPU | EQUIPOS INGENIERIA | REPUESTOS Y EQUIPOS INGENIERA | REPUESTOS ESPECIFICOS | 20121445 | ACCESORIOS Y PARTES
248281 | MODULO CPU SIEMENS 1516-3 PN/DP 6ES7516-3AN00-0AB0 PARA CONTROLADOR PROGRAMABLE AC500 | UN | REPUESTO CPU | EQUIPOS INGENIERIA | REPUESTOS Y EQUIPOS INGENIERA | REPUESTOS ESPECIFICOS | 20121445 | ACCESORIOS Y PARTES
248282 | BATERIA DE LITIO ABB TA521 1SAP180300R0001 PARA CONTROLADOR PROGRAMABLE AC500 | UN | REPUESTO BATERIA | EQUIPOS INGENIERIA | REPUESTOS Y EQUIPOS INGENIERA | REPUESTOS ESPECIFICOS | 20121445 | ACCESORIOS Y PARTES
248283 | MODULO DE ACOPLAMIENTO ABB TA524 1SAP180600R0001 PARA CONTROLADOR PROGRAMABLE AC500 | UN | REPUESTO MODULO | EQUIPOS INGENIERIA | REPUESTOS Y EQUIPOS INGENIERA | REPUESTOS ESPECIFICOS | 20121445 | ACCESORIOS Y PARTES
248284 | PORTAFUSIBLES ABB E 92/32 2CSM200883R1801 PARA PANEL DE CONTROL CENTRAL | UN | REPUESTO PORTAFUSIBLES | EQUIPOS INGENIERIA | REPUESTOS Y EQUIPOS INGENIERA | REPUESTOS ESPECIFICOS | 20121445 | ACCESORIOS Y PARTES
248285 | TOMACORRIENTE ABB M1175 2CSM210000R0721 PARA PANEL DE CONTROL CENTRAL | UN | REPUESTO TOMACORRIENTE | EQUIPOS INGENIERIA | REPUESTOS Y EQUIPOS INGENIERA | REPUESTOS ESPECIFICOS | 20121445 | ACCESORIOS Y PARTES
248286 | JUEGO DE REPUESTOS PIETRO FIORENTINI RPKR020 PARA VALVULA DE ALIVIO VS/AM58 | JG | REPUESTO JUEGO | EQUIPOS INGENIERIA | REPUESTOS Y EQUIPOS INGENIERA | REPUESTOS ESPECIFICOS | 20121445 | ACCESORIOS Y PARTES
248287 | JUEGO DE REPUESTOS PIETRO FIORENTINI FIEF217 PARA FILTRO DE GAS HF/A2 TRC 3 | JG | REPUESTO JUEGO | EQUIPOS INGENIERIA | REPUESTOS Y EQUIPOS INGENIERA | REPUESTOS ESPECIFICOS | 20121445 | ACCESORIOS Y PARTES
248288 | JUEGO DE REPUESTOS PIETRO FIORENTINI RPKV002 PARA REGULADOR APERFLUX 851 | JG | REPUESTO JUEGO | EQUIPOS INGENIERIA | REPUESTOS Y EQUIPOS INGENIERA | REPUESTOS ESPECIFICOS | 20121445 | ACCESORIOS Y PARTES
248289 | TRANSMISOR DE PRESION 0-20BARG YOKOGAWA EJA530E-JCS7N-12EN/FU1/D3 TPTP012 PARA ESTACION DE MEDICION Y REGULACION DE GAS | UN | REPUESTO TRANSMISOR | EQUIPOS INGENIERIA | REPUESTOS Y EQUIPOS INGENIERA | REPUESTOS ESPECIFICOS | 20121445 | ACCESORIOS Y PARTES
248290 | PIPETAS PASTEUR PLASTICO 3.0ML CAJA 500 UNIDADES | UN | PIPETA | EQUIPOS INGENIERIA | MATERIALES EQUIPOS LABORATORIO | MATERIALES DE LABORATORIO | 41121510 | PIPETAS VOLUMÉTRICAS
248291 | PIPETAS PASTEUR PLASTICO 3.5ML CAJA 500 UNIDADES | UN | PIPETA | EQUIPOS INGENIERIA | MATERIALES EQUIPOS LABORATORIO | MATERIALES DE LABORATORIO | 41121510 | PIPETAS VOLUMÉTRICAS
248292 | ELECTRODO PARA MEDICION DE PH EN SOLUCIONES ACUOSAS BLUE LINE 24 PH | UN | ELECTRODO | EQUIPOS INGENIERIA | REPUESTOS Y EQUIPOS INGENIERA | REPUESTOS ESPECIFICOS | 20121445 | ACCESORIOS Y PARTES
248293 | ELECTRODO DE VIDRIO PARA MEDICION DE PH EN SUELOS SCIENCE LINE N1048A | UN | ELECTRODO | EQUIPOS INGENIERIA | REPUESTOS Y EQUIPOS INGENIERA | REPUESTOS ESPECIFICOS | 20121445 | ACCESORIOS Y PARTES
248294 | ELECTRODO DE VIDRIO PARA MEDICION DE PH EN AGENTES DE LIMPIEZA, TIERRA (EXTRACTOS / LODOS) BLUELINE 11PH | UN | ELECTRODO | EQUIPOS INGENIERIA | REPUESTOS Y EQUIPOS INGENIERA | REPUESTOS ESPECIFICOS | 20121445 | ACCESORIOS Y PARTES
248295 | PAÑOS DE PAPEL SUAVE PARA LIMPIEZA DE MATERIAL DELICADO, INSTRUMENTOS DE PRECISION Y OPTICOS CAJA POR 280 UNIDADES | UN | PAPEL | MATERIALES ESTANDAR | MATERIA PROCESO FISICO-QUIMICO | ELEMENTOS LIMPIEZA INDUSTRIAL | 47131805 | LIMPIADORES DE PROPÓSITO GENERAL
248296 | CARTUCHOS DE EXTRACCION EN FASE SOLIDA (SPE) HYPERSEP SILICA 1G/6ML O 1000ML*6ML. | UN | CARTUCHO | EQUIPOS INGENIERIA | REPUESTOS Y EQUIPOS INGENIERA | REPUESTOS ESPECIFICOS | 20121445 | ACCESORIOS Y PARTES
248297 | CELDAS DE MUESTRA PARA COLORIMETRO POCKET II PAQUETE POR 2 UNIDADES | UN | CELDA | EQUIPOS INGENIERIA | MATERIALES EQUIPOS LABORATORIO | MATERIALES DE LABORATORIO | 41121813 | CUBETAS
248298 | VASO DE PRECIPITADO FORMA BAJA DE 250ML EN VIDRIO BOROSILICATO 3.3 | UN | VASO | EQUIPOS INGENIERIA | MATERIALES EQUIPOS LABORATORIO | MATERIALES DE LABORATORIO | 41121804 | REDOMAS PARA LABORATORIO
248299 | VASO DE PRECIPITADO FORMA BAJA DE 10ML EN VIDRIO BOROSILICATO 3.3 | UN | VASO | EQUIPOS INGENIERIA | MATERIALES EQUIPOS LABORATORIO | MATERIALES DE LABORATORIO | 41121804 | REDOMAS PARA LABORATORIO
248300 | VASO DE PRECIPITADO FORMA BAJA DE 25ML EN VIDRIO BOROSILICATO 3.3 | UN | VASO | EQUIPOS INGENIERIA | MATERIALES EQUIPOS LABORATORIO | MATERIALES DE LABORATORIO | 41121804 | REDOMAS PARA LABORATORIO
248301 | VASO DE PRECIPITADO FORMA BAJA DE 50ML EN VIDRIO BOROSILICATO 3.3 | UN | VASO | EQUIPOS INGENIERIA | MATERIALES EQUIPOS LABORATORIO | MATERIALES DE LABORATORIO | 41121804 | REDOMAS PARA LABORATORIO
248302 | VASO DE PRECIPITADO FORMA BAJA DE 150ML EN VIDRIO BOROSILICATO 3.3 | UN | VASO | EQUIPOS INGENIERIA | MATERIALES EQUIPOS LABORATORIO | MATERIALES DE LABORATORIO | 41121804 | REDOMAS PARA LABORATORIO
248303 | VASO DE PRECIPITADO FORMA BAJA DE 100ML EN VIDRIO BOROSILICATO 3.3 | UN | VASO | EQUIPOS INGENIERIA | MATERIALES EQUIPOS LABORATORIO | MATERIALES DE LABORATORIO | 41121804 | REDOMAS PARA LABORATORIO
248304 | VASO DE PRECIPITADO FORMA BAJA DE 600ML EN VIDRIO BOROSILICATO 3.3 | UN | VASO | EQUIPOS INGENIERIA | MATERIALES EQUIPOS LABORATORIO | MATERIALES DE LABORATORIO | 41121804 | REDOMAS PARA LABORATORIO
248305 | VASO DE PRECIPITADO FORMA BAJA DE 1000ML EN VIDRIO BOROSILICATO 3.3 | UN | VASO | EQUIPOS INGENIERIA | MATERIALES EQUIPOS LABORATORIO | MATERIALES DE LABORATORIO | 41121804 | REDOMAS PARA LABORATORIO
248306 | VASO DE PRECIPITADO FORMA BAJA DE 2000ML EN VIDRIO BOROSILICATO 3.3 | UN | VASO | EQUIPOS INGENIERIA | MATERIALES EQUIPOS LABORATORIO | MATERIALES DE LABORATORIO | 41121804 | REDOMAS PARA LABORATORIO
248307 | BALON VOLUMETRICO CLASE A EN VIDRIO BOROSILICATO 3.3 50 ML TAPA ESMERILADA | UN | BALON | EQUIPOS INGENIERIA | MATERIALES EQUIPOS LABORATORIO | MATERIALES DE LABORATORIO | 41121804 | REDOMAS PARA LABORATORIO
248308 | BALON VOLUMETRICO CLASE A EN VIDRIO BOROSILICATO 3.3 500 ML TAPA ESMERILADA | UN | BALON | EQUIPOS INGENIERIA | MATERIALES EQUIPOS LABORATORIO | MATERIALES DE LABORATORIO | 41121804 | REDOMAS PARA LABORATORIO
248309 | BALON VOLUMETRICO CLASE A EN VIDRIO BOROSILICATO 3.3 2000 ML TAPA ESMERILADA | UN | BALON | EQUIPOS INGENIERIA | MATERIALES EQUIPOS LABORATORIO | MATERIALES DE LABORATORIO | 41121804 | REDOMAS PARA LABORATORIO
248310 | BALON VOLUMETRICO CLASE A EN VIDRIO BOROSILICATO 3.3 1000 ML TAPA ESMERILADA | UN | BALON | EQUIPOS INGENIERIA | MATERIALES EQUIPOS LABORATORIO | MATERIALES DE LABORATORIO | 41121804 | REDOMAS PARA LABORATORIO
248311 | BALON VOLUMETRICO CLASE A EN VIDRIO BOROSILICATO 3.3 250 ML TAPA ESMERILADA | UN | BALON | EQUIPOS INGENIERIA | MATERIALES EQUIPOS LABORATORIO | MATERIALES DE LABORATORIO | 41121804 | REDOMAS PARA LABORATORIO
248312 | BALON VOLUMETRICO CLASE A EN VIDRIO BOROSILICATO 3.3 200 ML TAPA ESMERILADA | UN | BALON | EQUIPOS INGENIERIA | MATERIALES EQUIPOS LABORATORIO | MATERIALES DE LABORATORIO | 41121804 | REDOMAS PARA LABORATORIO
248313 | BALON VOLUMETRICO CLASE A EN VIDRIO BOROSILICATO 3.3 100 ML TAPA ESMERILADA | UN | BALON | EQUIPOS INGENIERIA | MATERIALES EQUIPOS LABORATORIO | MATERIALES DE LABORATORIO | 41121804 | REDOMAS PARA LABORATORIO
248314 | BALON VOLUMETRICO CLASE A EN VIDRIO BOROSILICATO 3.3 25 ML TAPA ESMERILADA | UN | BALON | EQUIPOS INGENIERIA | MATERIALES EQUIPOS LABORATORIO | MATERIALES DE LABORATORIO | 41121804 | REDOMAS PARA LABORATORIO
248315 | BALON VOLUMETRICO CLASE A EN VIDRIO BOROSILICATO 3.3 10 ML TAPA ESMERILADA | UN | BALON | EQUIPOS INGENIERIA | MATERIALES EQUIPOS LABORATORIO | MATERIALES DE LABORATORIO | 41121804 | REDOMAS PARA LABORATORIO
248316 | BALON VOLUMETRICO CLASE A EN VIDRIO BOROSILICATO 3.3 5 ML TAPA ESMERILADA | UN | BALON | EQUIPOS INGENIERIA | MATERIALES EQUIPOS LABORATORIO | MATERIALES DE LABORATORIO | 41121804 | REDOMAS PARA LABORATORIO
248317 | BALON VOLUMETRICO CLASE A EN VIDRIO BOROSILICATO 3.3 2 ML TAPA ESMERILADA | UN | BALON | EQUIPOS INGENIERIA | MATERIALES EQUIPOS LABORATORIO | MATERIALES DE LABORATORIO | 41121804 | REDOMAS PARA LABORATORIO
248318 | BALON VOLUMETRICO CLASE A EN VIDRIO BOROSILICATO 3.3 1 ML TAPA ESMERILADA | UN | BALON | EQUIPOS INGENIERIA | MATERIALES EQUIPOS LABORATORIO | MATERIALES DE LABORATORIO | 41121804 | REDOMAS PARA LABORATORIO
248319 | PROBETA PLASTICA GRADUADA DE 10 ML | UN | PROBETA | EQUIPOS INGENIERIA | MATERIALES EQUIPOS LABORATORIO | MATERIALES DE LABORATORIO | 41121805 | CILINDROS GRADUADOS PARA LABORATORIO
248320 | PROBETA PLASTICA GRADUADA DE 50 ML | UN | PROBETA | EQUIPOS INGENIERIA | MATERIALES EQUIPOS LABORATORIO | MATERIALES DE LABORATORIO | 41121805 | CILINDROS GRADUADOS PARA LABORATORIO
248321 | PROBETA PLASTICA GRADUADA DE 100 ML | UN | PROBETA | EQUIPOS INGENIERIA | MATERIALES EQUIPOS LABORATORIO | MATERIALES DE LABORATORIO | 41121805 | CILINDROS GRADUADOS PARA LABORATORIO
248322 | PROBETA PLASTICA GRADUADA DE 250 ML | UN | PROBETA | EQUIPOS INGENIERIA | MATERIALES EQUIPOS LABORATORIO | MATERIALES DE LABORATORIO | 41121805 | CILINDROS GRADUADOS PARA LABORATORIO
248323 | PROBETA PLASTICA GRADUADA DE 1000 ML | UN | PROBETA | EQUIPOS INGENIERIA | MATERIALES EQUIPOS LABORATORIO | MATERIALES DE LABORATORIO | 41121805 | CILINDROS GRADUADOS PARA LABORATORIO
248324 | JUEGO DE TAMICES US ESTANDAR NO 3/8 (9,51 MM), NO ¾ (19 MM), NO 6 (3,35 MM), NO 10 (2 MM) Y NO 30 (0,6 MM). DIAMETRO= 200 MM. EN ACERO INOXIDABLE. | UN | TAMIZ | EQUIPOS INGENIERIA | MATERIALES EQUIPOS LABORATORIO | MATERIALES DE LABORATORIO | 41105002 | EQUIPO DE TAMIZAJE PARA LABORATORIO
248325 | JUEGO DE TAMICES US ESTANDAR NO 100 (0,150 MM), 200 (0,075 MM) Y 325 (0,045 MM). DIAMETRO= 200 MM. EN ACERO INOXIDABLE. | UN | TAMIZ | EQUIPOS INGENIERIA | MATERIALES EQUIPOS LABORATORIO | MATERIALES DE LABORATORIO | 41105002 | EQUIPO DE TAMIZAJE PARA LABORATORIO
248326 | EQUIPO DE FILTRACION DE POLISULFONA DE 300ML | UN | FILTRO | EQUIPOS INGENIERIA | MATERIALES EQUIPOS LABORATORIO | EQUIPOS DE LABORATORIO | 40161501 | FILTROS AL VACÍO
248327 | SONDA HACH 10105 PARA MEDICION DE PH EN CAMPO | UN | SONDA | EQUIPOS INGENIERIA | REPUESTOS Y EQUIPOS INGENIERA | REPUESTOS ESPECIFICOS | 20121445 | ACCESORIOS Y PARTES
248328 | FILTROS DE FIBRA DE VIDRIO 47MM DE DIAMETRO X 0.6 UM DE TAMAÑO DE PORO CAJA X 100UN | UN | FILTRO | EQUIPOS INGENIERIA | MATERIALES EQUIPOS LABORATORIO | MATERIALES DE LABORATORIO | 40161507 | MEMBRANAS DE FILTRADO
248329 | FILTROS DE FIBRA DE VIDRIO: 47MM DE DIAMETRO X 0,5 UM DE TAMAÑO DE PORO. CAJA X 100UN. | UN | FILTRO | EQUIPOS INGENIERIA | MATERIALES EQUIPOS LABORATORIO | MATERIALES DE LABORATORIO | 40161507 | MEMBRANAS DE FILTRADO
248330 | SONDAS DE MEDICION DE PH CON ELECTROLITO DE POLIMERO Y GEL ELECTROLITICO. MATERIAL PPE/PS CON SENSOR DE TEMPERATURA. CONECTOR DIN + CLAVIJA BANANA. RANGO DE MEDICION: 0 A 14 UNIDADES DE PH, COMPATIBLE CON EQUIPOS WTW 7110. | UN | SONDA | EQUIPOS INGENIERIA | REPUESTOS Y EQUIPOS INGENIERA | REPUESTOS ESPECIFICOS | 20121445 | ACCESORIOS Y PARTES
248331 | TUBOS NESSLER DE DOBLE AFORO (25-50 ML). MATERIAL EN VIDRIO DE BOROSILICATO, EXACTITUD MAXIMA DE 1 ML, DIAMETRO DE 2 CM | UN | TUBO | EQUIPOS INGENIERIA | MATERIALES EQUIPOS LABORATORIO | MATERIALES DE LABORATORIO | 41121701 | TUBOS DE ENSAYO GENERAL O MULTIPROPÓSITO
248332 | VARILLA DE AGITACION, GROSOR DE 1/4 DE PULGADA DE ACERO INOXIDABLE. TERMINA EN FORMA DE ARO, LARGO TOTAL DE 12 PULGADAS. DIAMETRO DEL ARO: 2 PULGADAS. | UN | VARILLA | EQUIPOS INGENIERIA | MATERIALES EQUIPOS LABORATORIO | MATERIALES DE LABORATORIO | 41121802 | VARILLAS PARA REVOLVER PARA LABORATORIO
248333 | VASO DEWAR DE VIDRIO DE 665 CM3 DE CAPACIDAD CON TAPAS DE CAUCHO. DIAMETRO INTERNO: 7 CM; DIAMETRO EXTERNO: 8 CM. CON CAMISA EXTERNA DE ACERO INOXIDABLE. RESISTE ALTAS TEMPERATURAS. | UN | VASO | EQUIPOS INGENIERIA | MATERIALES EQUIPOS LABORATORIO | MATERIALES DE LABORATORIO | 41121801 | VASOS DE OBSERVACIÓN PARA LABORATORIO
248334 | VIALES EN VIDRIO DE BOROSILICATO, PRELAVADOS, DIAMETRO DE 2,5 CM CON TAPA ROSCA Y SEPTA PTFE. PK X 100. | UN | TUBO | EQUIPOS INGENIERIA | MATERIALES EQUIPOS LABORATORIO | MATERIALES DE LABORATORIO | 41121701 | TUBOS DE ENSAYO GENERAL O MULTIPROPÓSITO
248335 | UNION UNIVERSAL DE 1/2" NPT BAJA PRESION PARA GAS NATURAL ASTM A153 | UN | UNION UNIVERSAL | MATERIALES ESTANDAR | TUBERIAS ACCESORIOS DE TUBERIA | ACCESORIOS DE TUBERIA | 40174902 | UNIONES PARA TUBOS DE ACERO AL CARBONO
248336 | UNION UNIVERSAL DE 1" NPT BAJA PRESION PARA GAS NATURAL ASTM A153 | UN | UNION UNIVERSAL | MATERIALES ESTANDAR | TUBERIAS ACCESORIOS DE TUBERIA | ACCESORIOS DE TUBERIA | 40174902 | UNIONES PARA TUBOS DE ACERO AL CARBONO
248337 | UNION UNIVERSAL DE 1"1/4 NPT BAJA PRESION PARA GAS NATURAL ASTM A153 | UN | UNION UNIVERSAL DE 1"1/4 NPT | MATERIALES ESTANDAR | TUBERIAS ACCESORIOS DE TUBERIA | ACCESORIOS DE TUBERIA | 40174902 | UNIONES PARA TUBOS DE ACERO AL CARBONO
248338 | CRUCETA DE 1" NPT BAJA PRESION PARA GAS NAUTURAL ASTM A 153 | UN | CRUCETA DE 1" NPT BAJA PRESION | MATERIALES ESTANDAR | TUBERIAS ACCESORIOS DE TUBERIA | ACCESORIOS DE TUBERIA | 40174902 | UNIONES PARA TUBOS DE ACERO AL CARBONO
248339 | TEE DE 1"NPT EN ACERO AL CARBON DE BAJA PRESION PARA GAS NATURAL ASTM A153 | UN | TEE | MATERIALES ESTANDAR | TUBERIAS ACCESORIOS DE TUBERIA | ACCESORIOS DE TUBERIA | 40174902 | UNIONES PARA TUBOS DE ACERO AL CARBONO
248340 | TEE DE 1"1/4 NPT EN ACERO AL CARBON DE BAJA PRESION PARA GAS NATURAL ASTM A153 | UN | TEE | MATERIALES ESTANDAR | TUBERIAS ACCESORIOS DE TUBERIA | ACCESORIOS DE TUBERIA | 40174902 | UNIONES PARA TUBOS DE ACERO AL CARBONO
248341 | DESINCRUSTANTE ALCALINO A BASE DE AGUA INCOLORO NO INFLAMABLE SIN ACIDO PH AL 100% 13.0-14.0 OLOR PICANTE | LT | DESENGRASANTE | MATERIALES ESTANDAR | MATERIA PROCESO FISICO-QUIMICO | ELEMENTOS LIMPIEZA INDUSTRIAL | 47131821 | COMPUESTOS DESENGRASANTES
248342 | REDUCCION BUSHING DE 1" A 1/2NPT DE BAJA PRESION PARA GAS NATURAL ASTM A 153 | UN | REDUCCION BUSHING | MATERIALES ESTANDAR | TUBERIAS ACCESORIOS DE TUBERIA | ACCESORIOS DE TUBERIA | 40174902 | UNIONES PARA TUBOS DE ACERO AL CARBONO
248343 | REDUCCION BUSHING DE 1 1/4 A 1" NPT DE BAJA PRESION PARA GAS NATURAL ASTM A 153 | UN | REDUCCION BUSHING | MATERIALES ESTANDAR | TUBERIAS ACCESORIOS DE TUBERIA | ACCESORIOS DE TUBERIA | 40174902 | UNIONES PARA TUBOS DE ACERO AL CARBONO
248344 | CODO DE 1"NPT EN ACERO AL CARBON DE BAJA PRESION PARA GAS NATURAL ASTM A153 | UN | CODO | MATERIALES ESTANDAR | TUBERIAS ACCESORIOS DE TUBERIA | ACCESORIOS DE TUBERIA | 40174902 | UNIONES PARA TUBOS DE ACERO AL CARBONO
248345 | PERFIL TUBERIA DE 41MM X 41MM ACERO AL CARBON GALVANIZADO | UN | PERFIL | MATERIALES ESTANDAR | HERRAJES ELEMENTOS DE SUJECION | CRUCETAS, BRAZOS Y PERFILES | 31162504 | SOPORTES PARA ACCESORIOS ELÉCTRICOS
248346 | DETECTOR DE TORMENTAS PORTATIL DE 0-40 MILLAS DISTANCIA DE DETECCION | UN | DETECTOR | SOPORTE A LA OPERACIÓN | HTAS-EQUIPOS SOPORTE OPERACION | INSTRUMENTOS DE MEDICION | 32101519 | DETECTORES
248347 | TERMOANEMOMETRO DIGITAL PORTATIL 0-45M/S 0-60OC | UN | TERMOANEMOMETRO | EQUIPOS INGENIERIA | INSTRUMENTACION Y CONTROL | MEDIDORES METEOROLOGICOS | 41112509 | MONITORES DE TEMPERATURA Y VELOCIDAD DEL AIRE
248348 | LUMINARIA LED 142W 120-277V 60HZ HORIZONTAL CERRADA MINIMO 5000K DRIVER ELECTRONICO | UN | LUMINARIA | MATERIALES ESTANDAR | ELEMENT ALUMB PUBLICO-NAVIDEÑO | ELEMENTOS DE ALUMBRADO PUBLICO | 39111603 | ALUMBRADO DE LA VIA PUBLICA
248349 | CURVA 90° PVC DB 6" ESPIGO-CAMPANA PARA INSTALACIONES ELECTRICAS | UN | CURVA | MATERIALES ESTANDAR | TUBERIAS ACCESORIOS DE TUBERIA | ACCESORIOS DE TUBERIA | 40183101 | CODO DE TUBO
248350 | BATERIA LITIO 3.6VDC 19AH TIPO D NO RECARGABLE | UN | BATERIA | EQUIPOS INGENIERIA | ACUMULADOR REGULACION TENSION | CONVERSOR-FTE-REGULADORTENSION | 26111711 | BATERÍAS DE LITIO
248351 | MANTENIMIENTO CORRECTIVO Y PREVENTIVO CABLE DE FIBRA OPTICA | KM | SERVICIO CONTRUCCION REDES TI | SERVICIOS PROF/CORPORATIVOS | SERVICIOS Y RECURSOS DE TI | SERVICIO CONTRUCCION REDES TI | 72151602 | SERVICIO DE INSTALACIÓN DE CABLES DE FIBRA ÓPTICA
248352 | ANALIZADOR DE CARBONO ORGANICO E INORGANICO LECTURA DIRECTA =100PPM CON AUTOMUESTREADOR | UN | ANALIZADOR | EQUIPOS INGENIERIA | MATERIALES EQUIPOS LABORATORIO | EQUIPOS DE LABORATORIO | 41113315 | ANALIZADORES DE CARBONO ORGÁNICO
248353 | ASESORIA TECNICA ESPECIALIZADA DEL FABRICANTE | UN | CAPACITACION Y CONSULTORIA | SERVICIOS PROF/CORPORATIVOS | SERVICIOS DE RECURSOS HUMANOS | CAPACITACION Y CONSULTORIA | 80101504 | SERVICIOS DE ASESORAMIENTO SOBRE PLANIFICACIÓN ESTRATÉGICA
248354 | MANTENIMIENTO CORRECTIVO DE MOTOR DE MAQUINA REGENERADORA DE ACEITE | UN | EQUIPOS DE ENERGIA | SERVICIOS DE MANTENIMIENTO | MANTENIMIENTO EQUIPO OPERATIVO | MANTENIMIENTO EQUIPOS ENERGIA | 73152103 | SERVICIOS DE MANTENIMIENTO DE EQUIPOS DE INGENIERÍA
248355 | MANTENIMIENTO Y CORRECTIVO DE BOMBA DE LA MAQUINA REGENERADORA DE ACEITE | UN | EQUIPOS DE ENERGIA | SERVICIOS DE MANTENIMIENTO | MANTENIMIENTO EQUIPO OPERATIVO | MANTENIMIENTO EQUIPOS ENERGIA | 73152103 | SERVICIOS DE MANTENIMIENTO DE EQUIPOS DE INGENIERÍA
248356 | ABRAZADERA METALICADE PARA TOBO DE 1" GALVANIZADA | UN | ABRAZADERA | MATERIALES ESTANDAR | HERRAJES ELEMENTOS DE SUJECION | ELEMENTOS DE SUJECION | 31162414 | ABRAZADERA
248357 | ABRAZADERA METALICADE PARA TOBO DE 1/2" GALVANIZADA | UN | ABRAZADERA | MATERIALES ESTANDAR | HERRAJES ELEMENTOS DE SUJECION | ELEMENTOS DE SUJECION | 31162414 | ABRAZADERA
248358 | NIPLE RECTO ACERO AL CARBONO ASTM A733 1 1/4" SCH40 ROSCA NPT-ROSCA NPT LONGITUD 100MM | UN | NIPLE | MATERIALES ESTANDAR | TUBERIAS ACCESORIOS DE TUBERIA | ACCESORIOS DE TUBERIA | 40173302 | BOQUILLAS PARA TUBOS DE ACERO AL CARBONO
248361 | MANTEMIMIENTO Y ADECUACION DE ESTRUCTURA EN TRAILER PARA EL TRANSPORTE DE MODULOS ESTACIONARIOS TIPO CANASTILLA | UN | MANTENIMIENTO Y REPUESTOS | SOPORTE A LA OPERACIÓN | TRANSPORTES Y TALLERES | MANTENIMIENTO Y REPUESTOS | 78181500 | SERVICIOS DE MANTENIMIENTO Y REPARACIÓN DE VEHÍCULOS
248363 | DESARROLLO DE INGENIERIA Y REVISION DE CURVAS DE CONTROL EN SOFTWARE PARA OPERACION CON COMBUSTIBLE LIQUIDO | UN | SERVICIOS INGENIERIA | SERVICIOS TECNICOS/ INGENIERIA | CONS. TECNICA/SERV. INGENIERIA | SERVICIOS INGENIERIA | 81101701 | SERVICIOS DE INGENIERÍA ELÉCTRICA
248365 | TERMINAL DE CONEXION PFISTERER MV-CONNEX SIZE 3/3S PARA CELDA | UN | REPUESTO TERMINAL | EQUIPOS INGENIERIA | REPUESTOS Y EQUIPOS INGENIERA | REPUESTOS ESPECIFICOS | 20121445 | ACCESORIOS Y PARTES
248366 | MANGUERA BOMBERIL DOBLE CHAQUETA C/TANQUE 1 1/2 x 30 MTS HILOS DE POLIESTER DE ALTA RESISTENCIA. FABRICADA BAJO NORMA NFPA 1961 NORMA ISO 9001-2008 | UN | MANGUERA | SOPORTE A LA OPERACIÓN | DOTACION | ELEMENTOS PROTECCION COLECTIVA | 46191603 | MANGUERAS O BOQUILLAS PARA INCENDIOS
248368 | MANGUERA BOMBERIL DOBLE CHAQUETA 1 1/2 X 15 MTS HILOS DE POLIESTER DE ALTA RESISTENCIA. FABRICADA BAJO NORMA NFPA 1961 NORMA ISO 9001-2008 | UN | MANGUERA | SOPORTE A LA OPERACIÓN | DOTACION | ELEMENTOS PROTECCION COLECTIVA | 46191603 | MANGUERAS O BOQUILLAS PARA INCENDIOS
248369 | MANGUERA BOMBERIL DOBLE CHAQUETA 2 1/2 X 15 MTS.HILOS DE POLIESTER DE ALTA RESISTENCIA. FABRICADA BAJO NORMA NFPA 1961 NORMA ISO 9001-2008 | UN | MANGUERA | SOPORTE A LA OPERACIÓN | DOTACION | ELEMENTOS PROTECCION COLECTIVA | 46191603 | MANGUERAS O BOQUILLAS PARA INCENDIOS
248370 | MANGUERA BOMBERIL DOBLE CHAQUETA 2 1/2 X 7,5 MTS HILOS DE POLIESTER DE ALTA RESISTENCIA. FABRICADA BAJO NORMA NFPA 1961 NORMA ISO 9001-2008 | UN | MANGUERA | SOPORTE A LA OPERACIÓN | DOTACION | ELEMENTOS PROTECCION COLECTIVA | 46191603 | MANGUERAS O BOQUILLAS PARA INCENDIOS
248371 | GUANTE PROTECCION MOTOCICLISTA CORTO TALLA L | PR | GUANTE | SOPORTE A LA OPERACIÓN | DOTACION | ELEMENTOS PROTECCION PERSONAL | 46181536 | GUANTES ANTI CORTADAS
248372 | GUANTE PROTECCION MOTOCICLISTA CORTO TALLA XL | PR | GUANTE | SOPORTE A LA OPERACIÓN | DOTACION | ELEMENTOS PROTECCION PERSONAL | 46181536 | GUANTES ANTI CORTADAS
248373 | MANOMETRO ANÁLOGO 0-5000PSI, VENTANA DE VIDRIO, 2.5" DIAL, RELLENO GLICERINA CONEXION VERTICAL EN ACERO INOXIDABLE DE 1/4" NPT,TEMP 0-60 °C. | UN | MANOMETRO | EQUIPOS INGENIERIA | INSTRUMENTACION Y CONTROL | MEDIDORES DE PRESION | 60104707 | MANÓMETROS
248374 | GUANTE PROTECCION MOTOCICLISTA CORTO TALLA XXL | PR | GUANTE | SOPORTE A LA OPERACIÓN | DOTACION | ELEMENTOS PROTECCION PERSONAL | 46181536 | GUANTES ANTI CORTADAS
248375 | ANILLO DESGASTE SIST BOMBEO 270MM X 235MM X 40MM BRONCE SAE 65 | UN | REPUESTO ANILLO | EQUIPOS INGENIERIA | REPUESTOS Y EQUIPOS INGENIERA | REPUESTOS DE DISEÑO | 81101603 | DISEÑO DE MÁQUINAS HERRAMIENTAS
248376 | ANILLO DESGASTE SIST BOMBEO 255MM X 245MM X 28MM BRONCE SAE 68 | UN | REPUESTO ANILLO | EQUIPOS INGENIERIA | REPUESTOS Y EQUIPOS INGENIERA | REPUESTOS DE DISEÑO | 81101603 | DISEÑO DE MÁQUINAS HERRAMIENTAS
248380 | TERMINAL LIVIANA PORTATIL ZEBRA TC20 4.3” 1.4GHZ RAM 2GB MEMORIA FLASH 16GB MICRO SD 128GB USB TIPO C | UN | TERMINAL LIVIANA | SERVICIOS PROF/CORPORATIVOS | SERVICIOS Y RECURSOS DE TI | HARDWARE Y EQUIPOS ASOCIADOS | 43211509 | COMPUTADORES DE TABLETA
248381 | NEVERA PLASTICA PORTATIL 210MMX320MMX180MM PARA TRANSPORTE Y CONSERVACION DE MUESTRAS DE LABORATORIO | UN | NEVERA | EQUIPOS INGENIERIA | MATERIALES EQUIPOS LABORATORIO | EQUIPOS DE LABORATORIO | 41103011 | REFRIGERADORES PARA PROPÓSITOS GENERALES O NEVERAS CONGELADORES
248383 | MANTENIMIENTO Y CAMBIO DE SENSOR DE HIGROMETRO | UN | MTTO INFRAE GENERACION HIDRAUL | SERVICIOS DE MANTENIMIENTO | MTTO INFRAE CENTRAL GENERACION | MTTO INFRAE GENERACION HIDRAUL | 72154300 | SERVICIOS DE MANTENIMIENTO Y REPARACIÓN DE EQUIPO MOTIVO Y GENERACIÓN DE ENERGÍA ELÉCTRICA
248384 | CALCULO Y ANALISIS DE BALANCE DE ENERGIA Y FACTORES DE PERDIDAS PARA LA FRONTERA COMERCIAL EMBEBIDA DE JEPIRACHI EN LA LINEA 742 DE CERREJON | M2 | SERVICIOS INGENIERIA | SERVICIOS TECNICOS/ INGENIERIA | CONS. TECNICA/SERV. INGENIERIA | SERVICIOS INGENIERIA | 81101701 | SERVICIOS DE INGENIERÍA ELÉCTRICA
248391 | MONTAJE INSTALACION, PRUEBA Y PUESTA A PUNTO DE LOS TRENES DE REGULACION | UN | MONTAJE DE EQUIPOS | SERVICIOS TECNICOS/ INGENIERIA | MONTAJE DE EQUIPOS | MONTAJE DE EQUIPOS | 73151501 | SERVICIOS DE CADENA DE MONTAJE
248392 | SERVICIO DE REVICION Y GESTION A LA CALIDAD DE DATOS A LAS SOLICITUDES DE CATALOGACION | UN | SERVICIOS INGENIERIA | SERVICIOS TECNICOS/ INGENIERIA | CONS. TECNICA/SERV. INGENIERIA | SERVICIOS INGENIERIA | 81112007 | SERVICIOS DE ESTANDARIZACIÓN DE DATOS O CONTENIDOS
248393 | SERVICIO DE ELABORACION DE PROPUESTAS PARA ATRIBUTOS TECNICOS Y CODIGOS DE NACIONES UNIDAS DE NUEVOS ELEMENTOS DE CATALOGACION | UN | SERVICIOS INGENIERIA | SERVICIOS TECNICOS/ INGENIERIA | CONS. TECNICA/SERV. INGENIERIA | SERVICIOS INGENIERIA | 81112007 | SERVICIOS DE ESTANDARIZACIÓN DE DATOS O CONTENIDOS
248394 | REVISION Y ENRIQUECIMIENTO DE LA INFORMACION ACTUAL EN EL MAESTRO DE BIENES DEL GRUPO EPM DE CATALOGACION | UN | SERVICIOS INGENIERIA | SERVICIOS TECNICOS/ INGENIERIA | CONS. TECNICA/SERV. INGENIERIA | SERVICIOS INGENIERIA | 81112007 | SERVICIOS DE ESTANDARIZACIÓN DE DATOS O CONTENIDOS
248395 | CARGA DE LOS DOCUMENTOS DE LOS ANEXOS TECNICOS ASOCIADOS AL PROCESO DE CATALOGACION | UN | SERVICIOS INGENIERIA | SERVICIOS TECNICOS/ INGENIERIA | CONS. TECNICA/SERV. INGENIERIA | SERVICIOS INGENIERIA | 81112007 | SERVICIOS DE ESTANDARIZACIÓN DE DATOS O CONTENIDOS
248396 | CORTE DE LOSA DE CONCRETO | M2 | MANTENIMIENTO DE EDIFICACIONES | INDIRECTOS | MANTENIMIENTO DE EDIFICACIONES | ASEO | 72101507 | SERVICIO DE MANTENIMIENTO DE EDIFICIOS
248397 | DEMOLICION DE JUNTAS PARA RETIRO DE SELLO | UN | MANTENIMIENTO DE EDIFICACIONES | INDIRECTOS | MANTENIMIENTO DE EDIFICACIONES | ASEO | 72101507 | SERVICIO DE MANTENIMIENTO DE EDIFICIOS
248398 | RETIRO DE ANGULOS METALICOS Y POSTERIOR RE-INSTALACION | UN | MANTENIMIENTO DE EDIFICACIONES | INDIRECTOS | MANTENIMIENTO DE EDIFICACIONES | ASEO | 72101507 | SERVICIO DE MANTENIMIENTO DE EDIFICIOS
248399 | ESCARIFICACION DEL PISO | UN | MANTENIMIENTO DE EDIFICACIONES | INDIRECTOS | MANTENIMIENTO DE EDIFICACIONES | ASEO | 72101507 | SERVICIO DE MANTENIMIENTO DE EDIFICIOS
248400 | DEMOLICIONES EN AREAS CON DESNIVELES | UN | MANTENIMIENTO DE EDIFICACIONES | INDIRECTOS | MANTENIMIENTO DE EDIFICACIONES | ASEO | 72101507 | SERVICIO DE MANTENIMIENTO DE EDIFICIOS
248401 | DISPOSICION FINAL DE ESCOMBROS | UN | MANTENIMIENTO DE EDIFICACIONES | INDIRECTOS | MANTENIMIENTO DE EDIFICACIONES | ASEO | 72101507 | SERVICIO DE MANTENIMIENTO DE EDIFICIOS
248402 | SUMINISTRO, PREPARACION Y VACIADO DE MORTERO TIPO SIKATOP | UN | MANTENIMIENTO DE EDIFICACIONES | INDIRECTOS | MANTENIMIENTO DE EDIFICACIONES | ASEO | 72101507 | SERVICIO DE MANTENIMIENTO DE EDIFICIOS
248403 | SUMINISTRO, PREPARACION Y VACIADO DE MORTERO EPOXICO, SIKAFLOOR 161 Y SIKADUR 510 | UN | MANTENIMIENTO DE EDIFICACIONES | INDIRECTOS | MANTENIMIENTO DE EDIFICACIONES | ASEO | 72101507 | SERVICIO DE MANTENIMIENTO DE EDIFICIOS
248404 | SUMINISTRO Y APLICACION DE RECUBRIMIENTO EPOXICO SIKAFLOOR 264 | UN | MANTENIMIENTO DE EDIFICACIONES | INDIRECTOS | MANTENIMIENTO DE EDIFICACIONES | ASEO | 72101507 | SERVICIO DE MANTENIMIENTO DE EDIFICIOS
248405 | CONSTRUCCION Y RETIRO DE INSTALACIONES PROVISIONALES EN OBRA | UN | MANTENIMIENTO DE EDIFICACIONES | INDIRECTOS | MANTENIMIENTO DE EDIFICACIONES | ASEO | 72101507 | SERVICIO DE MANTENIMIENTO DE EDIFICIOS
248406 | TRATAMIENTO DE JUNTAS CON MASILLA SEMIRIGIDA SIKADUR 51 SL | UN | MANTENIMIENTO DE EDIFICACIONES | INDIRECTOS | MANTENIMIENTO DE EDIFICACIONES | ASEO | 72101507 | SERVICIO DE MANTENIMIENTO DE EDIFICIOS
248407 | SUMINISTRO Y APLICACION DE RECUBRIMIENTO POLIASPARTICO SIKAFLOOR 510 | UN | MANTENIMIENTO DE EDIFICACIONES | INDIRECTOS | MANTENIMIENTO DE EDIFICACIONES | ASEO | 72101507 | SERVICIO DE MANTENIMIENTO DE EDIFICIOS
248408 | DISCO DE CORTE METAL PARA TRONZADORA 4 1/2" X 1/8" X 7/8" A 24 R TIPO 1 | UN | DISCO ABRASIVO | SOPORTE A LA OPERACIÓN | CONSUMIBLES | CONSUMIBLES DE HERRAMIENTAS | 31191506 | DISCOS ABRASIVOS
248409 | DISCO DE CORTE METAL PARA TRONZADORA 7" X 1/8" X 7/8" A 24 R TIPO 1 | UN | DISCO ABRASIVO | SOPORTE A LA OPERACIÓN | CONSUMIBLES | CONSUMIBLES DE HERRAMIENTAS | 31191506 | DISCOS ABRASIVOS
248410 | SERVICIO DE INTERVENTORIA PARA LA GESTION, SEGUIMIENTO Y CONTROL DE PRELIMINARES DE INTERVENTORIA Y OBRA CIVIL | UN | SERVICIOS INGENIERIA | SERVICIOS TECNICOS/ INGENIERIA | CONS. TECNICA/SERV. INGENIERIA | SERVICIOS INGENIERIA | 81101701 | SERVICIOS DE INGENIERÍA ELÉCTRICA
248411 | SERVICIO DE INTERVENTORIA PARA LA GESTION, SEGUIMIENTO Y CONTROL DIARIO DE INTERVENTORIA, SOBRE LA OBRA | UN | SERVICIOS INGENIERIA | SERVICIOS TECNICOS/ INGENIERIA | CONS. TECNICA/SERV. INGENIERIA | SERVICIOS INGENIERIA | 81101701 | SERVICIOS DE INGENIERÍA ELÉCTRICA
248412 | SERVICIO DE INTERVENTORIA PARA LA GESTION, SEGUIMIENTO Y CONTROL SEMANAL DE INTERVENTORIA | UN | SERVICIOS INGENIERIA | SERVICIOS TECNICOS/ INGENIERIA | CONS. TECNICA/SERV. INGENIERIA | SERVICIOS INGENIERIA | 81101701 | SERVICIOS DE INGENIERÍA ELÉCTRICA
248413 | SERVICIO DE INTERVENTORIA PARA LA GESTION, SEGUIMIENTO Y CONTROL MENSUAL DEL PROGRAMA DE TRABAJO, COSTOS, REGISTRO FOTOGRAFICO Y REFERENCIACION | UN | SERVICIOS INGENIERIA | SERVICIOS TECNICOS/ INGENIERIA | CONS. TECNICA/SERV. INGENIERIA | SERVICIOS INGENIERIA | 81101701 | SERVICIOS DE INGENIERÍA ELÉCTRICA
248414 | SERVICIO DE INTERVENTORIA PARA LA GESTION, SEGUIMIENTO Y CONTROL MENSUAL DE CALIDAD | UN | SERVICIOS INGENIERIA | SERVICIOS TECNICOS/ INGENIERIA | CONS. TECNICA/SERV. INGENIERIA | SERVICIOS INGENIERIA | 81101701 | SERVICIOS DE INGENIERÍA ELÉCTRICA
248415 | SERVICIO DE INTERVENTORIA PARA LA GESTION, SEGUIMIENTO Y CONTROL MENSUAL AMBIENTAL Y SOCIAL | UN | SERVICIOS INGENIERIA | SERVICIOS TECNICOS/ INGENIERIA | CONS. TECNICA/SERV. INGENIERIA | SERVICIOS INGENIERIA | 81101701 | SERVICIOS DE INGENIERÍA ELÉCTRICA
248416 | SERVICIO DE INTERVENTORIA PARA LA GESTION, SEGUIMIENTO Y CONTROL MENSUAL DE APROVISIONAMIENTOS Y SUMINISTROS | UN | SERVICIOS INGENIERIA | SERVICIOS TECNICOS/ INGENIERIA | CONS. TECNICA/SERV. INGENIERIA | SERVICIOS INGENIERIA | 81101701 | SERVICIOS DE INGENIERÍA ELÉCTRICA
248417 | SERVICIO DE INTERVENTORIA PARA LA GESTION, SEGUIMIENTO Y CONTROL MENSUAL, SOBRE EL CONTROL GENERAL DE CAMBIOS Y GESTION DE RECURSOS | UN | SERVICIOS INGENIERIA | SERVICIOS TECNICOS/ INGENIERIA | CONS. TECNICA/SERV. INGENIERIA | SERVICIOS INGENIERIA | 81101701 | SERVICIOS DE INGENIERÍA ELÉCTRICA
248418 | SERVICIO DE INTERVENTORIA PARA LA GESTION, SEGUIMIENTO Y CONTROL MENSUAL INTEGRAL DEL RIESGO | UN | SERVICIOS INGENIERIA | SERVICIOS TECNICOS/ INGENIERIA | CONS. TECNICA/SERV. INGENIERIA | SERVICIOS INGENIERIA | 81101701 | SERVICIOS DE INGENIERÍA ELÉCTRICA
248419 | SERVICIO DE INTERVENTORIA PARA LA ELABORACION Y APROBACION DEL ACTA MENSUAL DE LIQUIDACION DE OBRA | UN | SERVICIOS INGENIERIA | SERVICIOS TECNICOS/ INGENIERIA | CONS. TECNICA/SERV. INGENIERIA | SERVICIOS INGENIERIA | 81101701 | SERVICIOS DE INGENIERÍA ELÉCTRICA
248420 | SERVICIO DE INTERVENTORIA PARA LA GESTION, SEGUIMIENTO Y CONTROL DE LIQUIDACION BILATERAL DEL CONTRATO | UN | SERVICIOS INGENIERIA | SERVICIOS TECNICOS/ INGENIERIA | CONS. TECNICA/SERV. INGENIERIA | SERVICIOS INGENIERIA | 81101701 | SERVICIOS DE INGENIERÍA ELÉCTRICA
248421 | SERVICIO DE INTERVENTORIA PARA LA GESTION, SEGUIMIENTO Y CONTROL MENSUAL PARA SEGURIDAD Y SALUD EN EL TRABAJO | UN | SERVICIOS INGENIERIA | SERVICIOS TECNICOS/ INGENIERIA | CONS. TECNICA/SERV. INGENIERIA | SERVICIOS INGENIERIA | 81101701 | SERVICIOS DE INGENIERÍA ELÉCTRICA
248422 | BISAGRA HIDRAULICA DE PISO PARA TRABAJO REGULAR | UN | BISAGRA | MATERIALES ESTANDAR | HERRAJES ELEMENTOS DE SUJECION | ELEMENTOS DE SUJECION | 31162403 | GOZNES O BISAGRAS
248423 | DISCO DE CORTE METAL PARA TRONZADORA 14" X 1/8" X 1" A 24 R TIPO 1 | UN | DISCO ABRASIVO | SOPORTE A LA OPERACIÓN | CONSUMIBLES | CONSUMIBLES DE HERRAMIENTAS | 31191506 | DISCOS ABRASIVOS
248425 | MANTENIMIENTO Y REPARACION DE SERVOMOTOR TURBINA | UN | EQUIPOS DE ENERGIA | SERVICIOS DE MANTENIMIENTO | MANTENIMIENTO EQUIPO OPERATIVO | MANTENIMIENTO EQUIPOS ENERGIA | 73152103 | SERVICIOS DE MANTENIMIENTO DE EQUIPOS DE INGENIERÍA
248426 | SERVICIO DE MANTENIMIENTO PREVENTIVO DE SERVOMOTOR TURBINA | UN | EQUIPOS DE ENERGIA | SERVICIOS DE MANTENIMIENTO | MANTENIMIENTO EQUIPO OPERATIVO | MANTENIMIENTO EQUIPOS ENERGIA | 73152103 | SERVICIOS DE MANTENIMIENTO DE EQUIPOS DE INGENIERÍA
248431 | SOPORTE MURO PARA MONITOR INDUSTRIAL DE 55” PUSH-PULL INSTALACION HORIZONTAL O VERTICAL | UN | SOPORTE | INDIRECTOS | AMUEBLAMIENTO Y/O ELEMENTOS | AMUEBLAMIENTO OFICINAS | 45111802 | SOPORTES PARA TELEVISIONES
248432 | SERVICIO ANALISIS DE AUTOPSIA PARA MEMBRANA DE SISTEMA DE OSMOSIS INVERSA | UN | SERVICIO DE ANALISIS | SERVICIOS TECNICOS/ INGENIERIA | SERVICIOS DE LABORATORIO | SERVICIO DE ANALISIS | 81101802 | SERVICIOS DE INGENIERÍA DE PROCESOS QUÍMICOS
248433 | CONVERSOR SERIAL A ETHERNET RS232 A RJ45 24VCC DNP3 | UN | CONVERSOR | SERVICIOS PROF/CORPORATIVOS | SERVICIOS Y RECURSOS DE TI | HARDWARE Y EQUIPOS ASOCIADOS | 39121008 | CONVERSORES DE SEÑALES
248435 | VIDEO BEAM PORTABLE LASSER LED RESOLUCION NATIVA WXGA 1280X800 3000 LUMENES RELACION DE CONTRASTE ANSI 1800: 1 | UN | PROYECTOR VIDEO | SERVICIOS PROF/CORPORATIVOS | SERVICIOS Y RECURSOS DE TI | HARDWARE Y EQUIPOS ASOCIADOS | 45111616 | PROYECTORES DE VIDEO
248436 | RED HAT ENTERPRISE LINUX SERVER, PREMIUM (PHYSICAL OR VIRTUAL NODES) | UN | SOFTWARE Y EQUIPOS ASOCIADOS | SERVICIOS PROF/CORPORATIVOS | SERVICIOS Y RECURSOS DE TI | SOFTWARE Y EQUIPOS ASOCIADOS | 43233004 | SOFTWARE DE SISTEMA OPERATIVO
248437 | RED HAT ENTERPRISE LINUX SERVER, STANDARD (PHYSICAL OR VIRTUAL NODES) | UN | SOFTWARE Y EQUIPOS ASOCIADOS | SERVICIOS PROF/CORPORATIVOS | SERVICIOS Y RECURSOS DE TI | SOFTWARE Y EQUIPOS ASOCIADOS | 43233004 | SOFTWARE DE SISTEMA OPERATIVO
248438 | RED HAT ENTERPRISE LINUX FOR POWER, BE, PREMIUM (1 SOCKET-PAIR, LINUX ONLY, UP TO 15 LPARS) | UN | SOFTWARE Y EQUIPOS ASOCIADOS | SERVICIOS PROF/CORPORATIVOS | SERVICIOS Y RECURSOS DE TI | SOFTWARE Y EQUIPOS ASOCIADOS | 43233004 | SOFTWARE DE SISTEMA OPERATIVO
248439 | RED HAT JBOSS ENTERPRISE APPLICATION PLATFORM, 64-CORE PREMIUM | UN | SOFTWARE Y EQUIPOS ASOCIADOS | SERVICIOS PROF/CORPORATIVOS | SERVICIOS Y RECURSOS DE TI | SOFTWARE Y EQUIPOS ASOCIADOS | 43233004 | SOFTWARE DE SISTEMA OPERATIVO
248441 | SERVICIO DE AMBULANCIA MEDICALIZADA | UN | TRANPORTE DE PERSONAS | SOPORTE A LA OPERACIÓN | TRANSPORTES Y TALLERES | TRANPORTE DE PERSONAS | 92101902 | SERVICIOS DE AMBULANCIA
248442 | BATERIA LS14250 3.6V SAFT SIN AXIAL PARA PLC | UN | BATERIA | EQUIPOS INGENIERIA | ACUMULADOR REGULACION TENSION | CONVERSOR-FTE-REGULADORTENSION | 26111711 | BATERÍAS DE LITIO
248443 | DISEÑO FABRICACION MONTAJE Y PUESTA EN SERVICIO DEL SISTEMA HIDRAULICO DE IZAJE COMPUERTAS DESCARGA DE FONDO | UN | EQUIPOS DE ENERGIA | SERVICIOS DE MANTENIMIENTO | MANTENIMIENTO EQUIPO OPERATIVO | MANTENIMIENTO EQUIPOS ENERGIA | 73152103 | SERVICIOS DE MANTENIMIENTO DE EQUIPOS DE INGENIERÍA
248444 | MONITOR VIDEO WALL LED 55" 1920X1080 60HZ 700NIT DP HDMI | UN | MONITOR | SERVICIOS PROF/CORPORATIVOS | SERVICIOS Y RECURSOS DE TI | HARDWARE Y EQUIPOS ASOCIADOS | 43211902 | PANELES O MONITORES DE PANTALLA DE CRISTAL LIQUIDO
248445 | SERVICIO MANTENIMIENTO CORRECTIVO VALVULA ESFERICA | UN | EQUIPOS DE ENERGIA | SERVICIOS DE MANTENIMIENTO | MANTENIMIENTO EQUIPO OPERATIVO | MANTENIMIENTO EQUIPOS ENERGIA | 73152103 | SERVICIOS DE MANTENIMIENTO DE EQUIPOS DE INGENIERÍA
248446 | SERVICIO DE MANTENIMIENTO PREVENTIVO VALVULA ESFERICA | UN | EQUIPOS DE ENERGIA | SERVICIOS DE MANTENIMIENTO | MANTENIMIENTO EQUIPO OPERATIVO | MANTENIMIENTO EQUIPOS ENERGIA | 73152103 | SERVICIOS DE MANTENIMIENTO DE EQUIPOS DE INGENIERÍA
248447 | REGULADOR DE TENSIÓN PARA TRANSFORMADOR TRIFÁSICO 110/44 KV | UN | REGULADOR | EQUIPOS INGENIERIA | EQUIPO PROTEC MANIOBRA S/E-R/D | EQUIPO PROTECCION MANIOBRA R/D | 39121635 | REGULADOR DE VOLTAJE
248448 | CABEZAL PARA CONMUTADOR MR U III 600-123-12050Y DE TRANSFORMADORES DE POTENCIA | UN | REPUESTO CONMUTADOR | EQUIPOS INGENIERIA | REPUESTOS Y EQUIPOS INGENIERA | REPUESTOS ESPECIFICOS | 20121445 | ACCESORIOS Y PARTES
248449 | EJE DE TRANSMISION HORIZONTAL B1GTKN50 PARA CONMUTADOR MR U III 600-123-12050Y DE TRANSFORMADORES DE POTENCIA | UN | REPUESTO CONMUTADOR | EQUIPOS INGENIERIA | REPUESTOS Y EQUIPOS INGENIERA | REPUESTOS ESPECIFICOS | 20121445 | ACCESORIOS Y PARTES
248450 | FABRICACION DE TANQUE CONTENEDOR DE ACEITE EN ACERO INOXIDABLE | UN | EQUIPOS DE ENERGIA | SERVICIOS DE MANTENIMIENTO | MANTENIMIENTO EQUIPO OPERATIVO | MANTENIMIENTO EQUIPOS ENERGIA | 73171501 | SERVICIOS DE FABRICACIÓN DE EQUIPO DE GENERACIÓN, TRANSMISIÓN O DISTRIBUCIÓN DE ENERGÍA
248451 | ABRAZADERA CREMALLERA ACERO INOXIDABLE 1/2" | UN | ABRAZADERA | MATERIALES ESTANDAR | HERRAJES ELEMENTOS DE SUJECION | ELEMENTOS DE SUJECION | 31162414 | ABRAZADERA
248452 | ABRAZADERA CREMALLERA ACERO INOXIDABLE 3/4" | UN | ABRAZADERA | MATERIALES ESTANDAR | HERRAJES ELEMENTOS DE SUJECION | ELEMENTOS DE SUJECION | 31162414 | ABRAZADERA
248454 | ACOPLE RAPIDO TIPO UÑA MEDIO GIRO ACERO INOXIDABLE 3/4" (20MM) 200PSI (14BAR) ROSCA MACHO NPT | UN | ACOPLE | MATERIALES ESTANDAR | TUBERIAS ACCESORIOS DE TUBERIA | ACCESORIOS DE TUBERIA | 40141734 | CONECTORES PARA MANGUERAS
248455 | ACOPLE RAPIDO TIPO UÑA MEDIO GIRO ACERO INOXIDABLE 1" (25MM) 200PSI (14BAR) ROSCA MACHO NPT | UN | ACOPLE | MATERIALES ESTANDAR | TUBERIAS ACCESORIOS DE TUBERIA | ACCESORIOS DE TUBERIA | 40141734 | CONECTORES PARA MANGUERAS
248456 | ACOPLE RAPIDO TIPO UÑA MEDIO GIRO ACERO INOXIDABLE 3/4" (20MM) 200PSI (14BAR) ESPIGA MANGUERA | UN | ACOPLE | MATERIALES ESTANDAR | TUBERIAS ACCESORIOS DE TUBERIA | ACCESORIOS DE TUBERIA | 40141734 | CONECTORES PARA MANGUERAS
248457 | ACOPLE RAPIDO TIPO UÑA MEDIO GIRO ACERO INOXIDABLE 3/4" (20MM) 200PSI (14BAR) ROSCA HEMBRA NPT | UN | ACOPLE | MATERIALES ESTANDAR | TUBERIAS ACCESORIOS DE TUBERIA | ACCESORIOS DE TUBERIA | 40141734 | CONECTORES PARA MANGUERAS
248458 | EMPAQUE PARA ACOPLES TIPO UÑA MEDIO GIRO MATERIAL CAUCHO | UN | EMPAQUE | MATERIALES ESTANDAR | TUBERIAS ACCESORIOS DE TUBERIA | ACCESORIOS DE TUBERIA | 40141734 | CONECTORES PARA MANGUERAS
248459 | REPARACION DE TRANSMISORES GOES MARCA CAMPBELL SCIENTIFIC INC INCLUYE DIAGNOSTICO ACTUALIZACION FIRMWARE CAMBIO PARTES Y COMPONENTES CALIBRACION PRUEBAS PUESTA EN SERVICIO Y REPORTE ATENCION | UN | SERVICIOS INGENIERIA | SERVICIOS TECNICOS/ INGENIERIA | CONS. TECNICA/SERV. INGENIERIA | SERVICIOS INGENIERIA | 72103302 | MANTENIMIENTO O SOPORTE DE EQUIPO DE TELECOMUNICACIONES
248460 | CINTA DE DUCTOS EN POLIETILENO 48MMx54.8M ESPESOR 10.7MM SOBRE RESPALDO DE TELA CON ADHESIVO DE CAUCHO RESISTENTE A LA HUMEDAD | UN | CINTA | SOPORTE A LA OPERACIÓN | CONSUMIBLES | CONSUMIBLES DE FERRETERIA | 31201525 | CINTA DE VINILO
248461 | CURSO VIRTUAL METODOLOGIA OPTIMIZAR PLANES DE MANTENIMIENTO | HR | CONSULTORIA ESTRATEGICA | SERVICIOS PROF/CORPORATIVOS | CONSULTORIA ESTRATEGICA | CONSULTORIA ESTRATEGICA | 80101500 | SERVICIOS DE CONSULTORÍA DE NEGOCIOS Y ADMINISTRACIÓN CORPORATIVA
248462 | CURSO VIRTUAL METODOLOGIA TERCERIZACION | HR | CONSULTORIA ESTRATEGICA | SERVICIOS PROF/CORPORATIVOS | CONSULTORIA ESTRATEGICA | CONSULTORIA ESTRATEGICA | 80101500 | SERVICIOS DE CONSULTORÍA DE NEGOCIOS Y ADMINISTRACIÓN CORPORATIVA
248463 | CURSO VIRTUAL METODOLOGIA SALUD DE ACTIVOS | HR | CONSULTORIA ESTRATEGICA | SERVICIOS PROF/CORPORATIVOS | CONSULTORIA ESTRATEGICA | CONSULTORIA ESTRATEGICA | 80101500 | SERVICIOS DE CONSULTORÍA DE NEGOCIOS Y ADMINISTRACIÓN CORPORATIVA
248464 | CURSO VIRTUAL GENERALIDADES DE LA GESTION DE RIESGOS EN ACTIVOS/CRITICIDAD | HR | CONSULTORIA ESTRATEGICA | SERVICIOS PROF/CORPORATIVOS | CONSULTORIA ESTRATEGICA | CONSULTORIA ESTRATEGICA | 80101500 | SERVICIOS DE CONSULTORÍA DE NEGOCIOS Y ADMINISTRACIÓN CORPORATIVA
248465 | CURSO PLANEACION ESTRATEGICA EN LA GESTION DE ACTIVOS | HR | CONSULTORIA ESTRATEGICA | SERVICIOS PROF/CORPORATIVOS | CONSULTORIA ESTRATEGICA | CONSULTORIA ESTRATEGICA | 80101500 | SERVICIOS DE CONSULTORÍA DE NEGOCIOS Y ADMINISTRACIÓN CORPORATIVA
248466 | CURSO VIRTUAL MANEJO DEL CAMBIO EN ACTIVOS/GESTION DE CONFIGURACION | HR | CONSULTORIA ESTRATEGICA | SERVICIOS PROF/CORPORATIVOS | CONSULTORIA ESTRATEGICA | CONSULTORIA ESTRATEGICA | 80101500 | SERVICIOS DE CONSULTORÍA DE NEGOCIOS Y ADMINISTRACIÓN CORPORATIVA
248467 | CURSO VIRTUAL METODOLOGIA DE TOMA DE DECISIONES DE INVERSIONES DE CAPITAL | HR | CONSULTORIA ESTRATEGICA | SERVICIOS PROF/CORPORATIVOS | CONSULTORIA ESTRATEGICA | CONSULTORIA ESTRATEGICA | 80101500 | SERVICIOS DE CONSULTORÍA DE NEGOCIOS Y ADMINISTRACIÓN CORPORATIVA
248468 | CURSO DE INGENIERIA DE CONFIABILIDAD BASICA | HR | CONSULTORIA ESTRATEGICA | SERVICIOS PROF/CORPORATIVOS | CONSULTORIA ESTRATEGICA | CONSULTORIA ESTRATEGICA | 80101500 | SERVICIOS DE CONSULTORÍA DE NEGOCIOS Y ADMINISTRACIÓN CORPORATIVA
248469 | CURSO DE CONFIABILIDAD DEL DISEÑO | HR | CONSULTORIA ESTRATEGICA | SERVICIOS PROF/CORPORATIVOS | CONSULTORIA ESTRATEGICA | CONSULTORIA ESTRATEGICA | 80101500 | SERVICIOS DE CONSULTORÍA DE NEGOCIOS Y ADMINISTRACIÓN CORPORATIVA
248470 | CURSO DE CONFIABILIDAD EN LA OPERACION Y EL MANTENIMIENTO | HR | CONSULTORIA ESTRATEGICA | SERVICIOS PROF/CORPORATIVOS | CONSULTORIA ESTRATEGICA | CONSULTORIA ESTRATEGICA | 80101500 | SERVICIOS DE CONSULTORÍA DE NEGOCIOS Y ADMINISTRACIÓN CORPORATIVA
248471 | CURSO DE DECOMISIONAMIENTO Y DISPOSICION FINAL | HR | CONSULTORIA ESTRATEGICA | SERVICIOS PROF/CORPORATIVOS | CONSULTORIA ESTRATEGICA | CONSULTORIA ESTRATEGICA | 80101500 | SERVICIOS DE CONSULTORÍA DE NEGOCIOS Y ADMINISTRACIÓN CORPORATIVA
248472 | CURSO DE F-MECA Y HAZOP - HERRAMIENTAS DE EVALUACION DE RIESGOS | HR | CONSULTORIA ESTRATEGICA | SERVICIOS PROF/CORPORATIVOS | CONSULTORIA ESTRATEGICA | CONSULTORIA ESTRATEGICA | 80101500 | SERVICIOS DE CONSULTORÍA DE NEGOCIOS Y ADMINISTRACIÓN CORPORATIVA
248473 | CURSO VIRTUAL METODOLOGIA ANALISIS DE FALLAS | HR | CONSULTORIA ESTRATEGICA | SERVICIOS PROF/CORPORATIVOS | CONSULTORIA ESTRATEGICA | CONSULTORIA ESTRATEGICA | 80101500 | SERVICIOS DE CONSULTORÍA DE NEGOCIOS Y ADMINISTRACIÓN CORPORATIVA
248474 | DIVISION SENCILLA PARA BANOS EN LAMINA DE ACERO INOXIDABLE 304 CALIBRE 20 COMPUESTA POR TABIQUES PARALES Y PUERTAS | UN | DIVISIONES | INDIRECTOS | AMUEBLAMIENTO Y/O ELEMENTOS | AMUEBLAMIENTO CAMPAMENTOS | 30181508 | DIVISIONES DE BAÑOS
248483 | REEMPLAZO DEL YUMBOLON DE AIRES ACONDICIONADOS | M2 | AIRES ACONDICIONADOS | INDIRECTOS | COM, ALQ/MTTO EQ. NO OPERATIVO | AIRES ACONDICIONADOS | 72101511 | SERVICIO DE INSTALACIÓN O MANTENIMIENTO O REPARACIÓN DE AIRES ACONDICIONADOS
248485 | BANDEJA PORTACABLE TIPO ESCALERA SEMIPESADA AEREA EN ACERO GALVANIZADO TRAMO 2.40M ALTURA 80MM X ANCHO 300MM | UN | BANDEJA | MATERIALES ESTANDAR | HERRAJES ELEMENTOS DE SUJECION | BANDEJAS PORTACABLES | 39131704 | BANDEJA DE CABLES
248487 | ESMALTE ALQUIDICO CON ANTICORROSIVO VERDE ESMERALDA BASE SOLVENTE BRILLO INTERIOR Y EXTERIOR 1 GALON | UN | ESMALTE | MATERIALES ESTANDAR | MATERIA PROCESO FISICO-QUIMICO | RECUBRIMIENTOS Y SOLVENTES | 31211501 | PINTURAS DE ESMALTE
248488 | ESMALTE ALQUIDICO CON ANTICORROSIVO ROJO BERMELLON BASE SOLVENTE BRILLO INTERIOR Y EXTERIOR 1 GALON | UN | ESMALTE | MATERIALES ESTANDAR | MATERIA PROCESO FISICO-QUIMICO | RECUBRIMIENTOS Y SOLVENTES | 31211501 | PINTURAS DE ESMALTE
248489 | ESMALTE ALQUIDICO CON ANTICORROSIVO NEGRO BASE SOLVENTE BRILLO INTERIOR Y EXTERIOR 1 GALON | UN | ESMALTE | MATERIALES ESTANDAR | MATERIA PROCESO FISICO-QUIMICO | RECUBRIMIENTOS Y SOLVENTES | 31211501 | PINTURAS DE ESMALTE
248490 | ESMALTE ALQUIDICO CON ANTICORROSIVO BLANCO BASE SOLVENTE BRILLO INTERIOR Y EXTERIOR 1 GALON | UN | ESMALTE | MATERIALES ESTANDAR | MATERIA PROCESO FISICO-QUIMICO | RECUBRIMIENTOS Y SOLVENTES | 31211501 | PINTURAS DE ESMALTE
248491 | ESMALTE ALQUIDICO CON ANTICORROSIVO GRIS PLATA BASE SOLVENTE BRILLO INTERIOR Y EXTERIOR 1 GALON | UN | ESMALTE | MATERIALES ESTANDAR | MATERIA PROCESO FISICO-QUIMICO | RECUBRIMIENTOS Y SOLVENTES | 31211501 | PINTURAS DE ESMALTE
248492 | ESMALTE ALQUIDICO CON ANTICORROSIVO AZUL CELESTE BASE SOLVENTE BRILLO INTERIOR Y EXTERIOR 1 GALON | UN | ESMALTE | MATERIALES ESTANDAR | MATERIA PROCESO FISICO-QUIMICO | RECUBRIMIENTOS Y SOLVENTES | 31211501 | PINTURAS DE ESMALTE
248493 | ESMALTE ALQUIDICO CON ANTICORROSIVO AMARILLO BASE SOLVENTE BRILLO INTERIOR Y EXTERIOR 1 GALON | UN | ESMALTE | MATERIALES ESTANDAR | MATERIA PROCESO FISICO-QUIMICO | RECUBRIMIENTOS Y SOLVENTES | 31211501 | PINTURAS DE ESMALTE
248494 | ESMALTE ALQUIDICO CON ANTICORROSIVO NARANJA BASE SOLVENTE BRILLO INTERIOR Y EXTERIOR 1 GALON | UN | ESMALTE | MATERIALES ESTANDAR | MATERIA PROCESO FISICO-QUIMICO | RECUBRIMIENTOS Y SOLVENTES | 31211501 | PINTURAS DE ESMALTE
248495 | ESMALTE ALQUIDICO CON ANTICORROSIVO CREMA BASE SOLVENTE BRILLO INTERIOR Y EXTERIOR 1 GALON | UN | ESMALTE | MATERIALES ESTANDAR | MATERIA PROCESO FISICO-QUIMICO | RECUBRIMIENTOS Y SOLVENTES | 31211501 | PINTURAS DE ESMALTE
248496 | ESMALTE ALQUIDICO CON ANTICORROSIVO VERDE MAQUINA BASE SOLVENTE BRILLO INTERIOR Y EXTERIOR 1 GALON | UN | ESMALTE | MATERIALES ESTANDAR | MATERIA PROCESO FISICO-QUIMICO | RECUBRIMIENTOS Y SOLVENTES | 31211501 | PINTURAS DE ESMALTE
248497 | CAMISA LINNER DE LA CENTRAL GUADALUPE IV, 328MMX302MMX32MM AC INOX 304 | UN | REPUESTO CAMISA | EQUIPOS INGENIERIA | REPUESTOS Y EQUIPOS INGENIERA | REPUESTOS DE DISEÑO | 81101603 | DISEÑO DE MÁQUINAS HERRAMIENTAS
248498 | BANDEJA PORTACABLE TIPO ESCALERA SEMIPESADA AEREA EN ACERO GALVANIZADO TRAMO 2.40M ALTURA 80MM X ANCHO 100MM | UN | BANDEJA | MATERIALES ESTANDAR | HERRAJES ELEMENTOS DE SUJECION | BANDEJAS PORTACABLES | 39131704 | BANDEJA DE CABLES
248499 | CURVA 90° HORIZONTAL AEREA EN ACERO GALVANIZADO RADIO 300MM X ALTURA 80MM X ANCHO 300MM PARA BANDEJA TIPO ESCALERA | UN | BANDEJA | MATERIALES ESTANDAR | HERRAJES ELEMENTOS DE SUJECION | BANDEJAS PORTACABLES | 39131704 | BANDEJA DE CABLES
248500 | CURVA VERTICAL EXTERIOR A 90° RADIO INTERNO DE 0,30 M INCLUYE 2 PLATINAS DE UNION Y SUS RESPECTIVOS TORNILLOS ARANDELAS Y TUERCAS DE 0,30 M DE ANCHO | UN | BANDEJA | MATERIALES ESTANDAR | HERRAJES ELEMENTOS DE SUJECION | BANDEJAS PORTACABLES | 39131704 | BANDEJA DE CABLES
248503 | SOPORTE MENSULA DOBLE 700MM PARA BANDEJA PORTACABLE TIPO ESCALERA | UN | SOPORTE MENSULA | MATERIALES ESTANDAR | HERRAJES ELEMENTOS DE SUJECION | BANDEJAS PORTACABLES | 39131705 | DISPOSITIVOS Y ACCESORIOS DE BANDEJA DE CABLE
248504 | SUJETADOR DE BANDEJA A MENSULA INCLUYE TUERCA MORDAZA DE 3/8" | UN | SUJETADOR BANDEJA | MATERIALES ESTANDAR | HERRAJES ELEMENTOS DE SUJECION | BANDEJAS PORTACABLES | 39131705 | DISPOSITIVOS Y ACCESORIOS DE BANDEJA DE CABLE
248505 | SEPARADOR AEREO EN ACERO GALVANIZADO LONGITUD 2.4M PARA BANDEJA PORTACABLES | UN | BANDEJA | MATERIALES ESTANDAR | HERRAJES ELEMENTOS DE SUJECION | BANDEJAS PORTACABLES | 39131704 | BANDEJA DE CABLES
248506 | VARILLA ROSCADA GALVANIZADA DE 1/2” ESPACIADOR O ESPARRAGO DE 3 M DE LONGITUD | UN | VARILLA | MATERIALES ESTANDAR | HERRAJES ELEMENTOS DE SUJECION | PREFORMADOS | 31161618 | VARILLA ROSCADA
248507 | ARANDELA PRESION 1/4" ACERO GALVANIZADO | UN | ARANDELA | MATERIALES ESTANDAR | HERRAJES ELEMENTOS DE SUJECION | ELEMENTOS DE SUJECION | 31161801 | ARANDELAS DE SEGURIDAD
248508 | PERNO DE EXPANSION MACHO ACERO GALVANIZADO 1/2" X 5 1/2" | UN | PERNO EXPANSION | MATERIALES ESTANDAR | HERRAJES ELEMENTOS DE SUJECION | ELEMENTOS DE SUJECION | 31161601 | PERNOS DE ANCLAJE
248509 | BANDEJA PORTACABLE TIPO ESCALERA SEMIPESADA AEREA EN ACERO GALVANIZADO TRAMO 2.40M ALTURA 80MM X ANCHO 200MM | UN | BANDEJA | MATERIALES ESTANDAR | HERRAJES ELEMENTOS DE SUJECION | BANDEJAS PORTACABLES | 39131704 | BANDEJA DE CABLES
248511 | OSCILOSCOPIO PORTATIL INDUSTRIAL SCOPE METER DE 40 MHZ FLUKE 125B | UN | OSCILOSCOPIO | EQUIPOS INGENIERIA | MATERIALES EQUIPOS LABORATORIO | EQUIPOS DE LABORATORIO | 41113638 | OSCILOSCOPIOS
248512 | VARILLA ROSCADA GALVANIZADA DE 1/4"" ESPACIADOR O ESPARRAGO DE 3 M DE LONGITUD | UN | VARILLA | MATERIALES ESTANDAR | HERRAJES ELEMENTOS DE SUJECION | PREFORMADOS | 31161618 | VARILLA ROSCADA
248513 | ARANDELA DE PRESION DE ACERO GALVANIZADO PARA PERNO DE 1/2" | UN | ARANDELA | MATERIALES ESTANDAR | HERRAJES ELEMENTOS DE SUJECION | ELEMENTOS DE SUJECION | 31161801 | ARANDELAS DE SEGURIDAD
248514 | VARIADOR DE FRECUENCIA (VFD) CONTROLA EL SOPLADO DE LAS COLUMNAS MARCA ALLEN BRADLEY REFERENCIA 309 NUMERO DE PARTE 22A-B017N104 SERIES A | UN | REPUESTO VARIADOR | EQUIPOS INGENIERIA | REPUESTOS Y EQUIPOS INGENIERA | REPUESTOS ESPECIFICOS | 20121445 | ACCESORIOS Y PARTES
248515 | BLOWER REFERENCIA F/ HRB-602MARCA REPUBLIC BLOWER SYSTEMS | UN | REPUESTO BLOWER | EQUIPOS INGENIERIA | REPUESTOS Y EQUIPOS INGENIERA | REPUESTOS ESPECIFICOS | 20121445 | ACCESORIOS Y PARTES
248516 | JUEGO CORONA EN BRONCE SAE 65 CON TORNILLO EN ACERO AISI 8620 SIN FIN TRATAMIENTO TERMICO | JG | REPUESTOCORONA | EQUIPOS INGENIERIA | REPUESTOS Y EQUIPOS INGENIERA | REPUESTOS DE DISEÑO | 81101603 | DISEÑO DE MÁQUINAS HERRAMIENTAS
248517 | FILTRO MARCA SOLBERG REFERENCIA 31P/F-31P-250 | UN | REPUESTO FILTRO | EQUIPOS INGENIERIA | REPUESTOS Y EQUIPOS INGENIERA | REPUESTOS ESPECIFICOS | 20121445 | ACCESORIOS Y PARTES
248518 | BOMBA MARCA TUTHILL REFERENCIA 1LE51-C ACOPLADA A MOTOR ELECTRICO TEFC | UN | REPUESTO BOMBA | EQUIPOS INGENIERIA | REPUESTOS Y EQUIPOS INGENIERA | REPUESTOS ESPECIFICOS | 20121445 | ACCESORIOS Y PARTES
248519 | MOTOR ELECTRICO AC MARCA BROOK CROMPTON REFERENCIA 0.75HP, 1710 RPM, 208-230/460V | UN | REPUESTO MOTOR | EQUIPOS INGENIERIA | REPUESTOS Y EQUIPOS INGENIERA | REPUESTOS ESPECIFICOS | 20121445 | ACCESORIOS Y PARTES
248520 | TRAMPA DE CARBON EN ACERO INOXIDABLE CAPACIDAD/CARACTERISTICAS IGUALES A LA EXISTENTE | UN | TRAMPA CARBON | EQUIPOS INGENIERIA | REPUESTOS Y EQUIPOS INGENIERA | REPUESTOS ESPECIFICOS | 20121445 | ACCESORIOS Y PARTES
248521 | FILTRO DE SOLIDOS CON BANDEJA DE CONTENCION PARA ACEITES DIELECTRICOS MINERALES CAPACIDAD PARA 25 LITROS SEGUN DISEÑO EXISTENTE | UN | REPUESTO FILTRO | EQUIPOS INGENIERIA | REPUESTOS Y EQUIPOS INGENIERA | REPUESTOS ESPECIFICOS | 20121445 | ACCESORIOS Y PARTES
248522 | CANASTA PARA FILTRO DE SOLIDOS MARCA MESH 100 REFORZADA | UN | REPUESTO CANASTA | EQUIPOS INGENIERIA | REPUESTOS Y EQUIPOS INGENIERA | REPUESTOS ESPECIFICOS | 20121445 | ACCESORIOS Y PARTES
248523 | MANOMETRO ANALOGO 0-60BAR CARATULA 4" CON SELLO CONEXION INFERIOR 1/4" NPT | UN | MANOMETRO | EQUIPOS INGENIERIA | INSTRUMENTACION Y CONTROL | MEDIDORES DE PRESION | 60104707 | MANÓMETROS
248524 | TELUROMETRO ALTA FRECUENCIA 4 PUNTOS 0-19.99KOHM 40V 220MA BATERIA 4.4AH LI-ION | UN | TELUROMETRO | SOPORTE A LA OPERACIÓN | HTAS-EQUIPOS SOPORTE OPERACION | EQUIPOS SOPORTE A LA OPERACION | 41113612 | PROBADORES DE RESISTENCIA DE LA TIERRA
248525 | COPA CORTA HEXAGONAL DE 8MM CUADRANTE 1/2" PARA RACHE FABRICADO EN CROMO VANADIO Y LA PUNTA HEXAGONAL EN CROMO DIMENSIÓN CUADRANTE 1/2" Y LONGITUD DEL DADO MAS EL CILINDRO NO PUEDE SUPERAR LOS 9CM | UN | COPA | SOPORTE A LA OPERACIÓN | HTAS-EQUIPOS SOPORTE OPERACION | HERRAMIENTAS MANUAL MECANICAS | 27111704 | ENCHUFES
248526 | PILA ALCALINA 9V CUADRADA | UN | PILA | INDIRECTOS | EQUIPOS Y UTILES DE OFICINA | UTILES DE OFICINA | 26111702 | PILAS ALCALINAS
248544 | EXCAVADORA HIDRAULICA TIPO DE COMBUSTIBLE DIESEL SISTEMA DE ALIMENTACION TURBO ALIMENTADO DE INYECCION DIRECTA ELECTRONICA REVOLUCIONES DEL MOTOR ENTRE 1600 A 2000 RPM POTENCIA NETA MINIMO 155 HP SISTEMA DE ENFRIAMIENTO MEDIANTE RADIADOR PRESURIZADO PARA TRABAJO PESADO CONTROL DE EMISION DE GASES PESO DE OPERACION MAXIMO DE 22000 KG CUCHARON DE TIPO SERVICIO PESADO (HD) DE CAPACIDAD MINIMA DE 115 M3PLUMA DE ALCANCE MINIMO DE 57 M BRAZO DE ALCANCE MINIMO DE 29 M PROFUNDIDAD DE EXCAVACION MINIMA DE 6700 MM ALCANCE A NIVEL DE SUELO MINIMO DE 9800 MM TREN DE RODAJE TREN DE RODAJE DE TRIPLE GARRA DE 600 MM(24") PUNTOS DE AMARRE DEL BASTIDOR DE BASE CONTRAPESO MINIMO DE 3500 KG | UN | EXCAVADORA | SOPORTE A LA OPERACIÓN | TRANSPORTES Y TALLERES | COMPRA DE VEHÍCULOS | 22101526 | EXCAVADORAS DE ORUGAS
248545 | TRACTOR DE CADENA TIPO DE COMBUSTIBLE DIESEL TANQUE DE COMBUSTIBLE UN TANQUE EN ACERO O ALUMINIO CON CAPACIDAD DE MINIMO 75 GALONES CON VALVULA DE DRENAJE SISTEMA DE ALIMENTACION TURBO ALIMENTADO DE INYECCION DIRECTA ELECTRONICA CILINDROS DE MINIMO SEIS (6) CILINDROS REVOLUCIONES DEL MOTOR ENTRE 2000 A 2200 RPM POTENCIA NETA MINIMO 150 HP @ 2200 RPM CAJA DE VELOCIDADES SERVO TRANSMISION PLANETARIA DE TRES (3) VELOCIDADES DE AVANCE Y RETROCESO CON CONVERTIDOR DE PAR SISTEMA ELECTRICO CONVERTIDOR DE 12V 10 AMP TREN DE RODAJE ANCHO DE ZAPATA 610 MM CABINA DEBE CUMPLIR NORMAS ROPS/FOPS PESO DE OPERACION MAXIMO DE 17500 KG HOJA (CUCHILLA) HOJA ORIENTABLE E INCLINABLE HIDRAULICAMENTE DE INCLINACION VARIABLE HACIA ADELANTE Y HACIA ATRAS (VPAT) DE CAPACIDAD MINIMA 320 M³ Y ANCHO MINIMO 3200 MM | UN | TRACTOR | SOPORTE A LA OPERACIÓN | TRANSPORTES Y TALLERES | COMPRA DE VEHÍCULOS | 25101923 | TRACTOR DE ORUGAS
248546 | MOTOR DE INDUCCION 1 FASE 460VCA 2A 3/4HP 1075RPM DOBLE EJE DIAMETRO 1/2" LONGITUD EJE 8 1/2" PARA CLIMATIZACION | UN | MOTOR | EQUIPOS INGENIERIA | BOMBAS,COMPRESORES Y MOTORES | MOTORES | 26101116 | MOTOR AC DE FASE SENCILLA
248547 | GABINETE METALICO CONTROL Y PROTECCION 120/240VCA 2250MMX800MMX800MM | UN | GABINETE | MATERIALES ESTANDAR | TABLEROS Y GABINETES | GABINETES CONTROL-PROTECCIONES | 39121103 | PANELES
248548 | PRENSA DE BANCO PARA TRABAJO PESADO. MANUAL. MORDAZA DE 6" DE ANCHO, CAPACIDAD DE LA MORDAZA DE 5", PROFUNDIDAD DE LA MORDAZA 3" BASE GIRATORIA 360° | UN | PRENSA | SOPORTE A LA OPERACIÓN | HTAS-EQUIPOS SOPORTE OPERACION | HERRAMIENTAS MANUAL MECANICAS | 27112102 | TORNILLOS DE BANCO
248549 | PRENSA PARA TALADRO DE COLUMNA. MANUAL. MORDAZA DE 4" DE ANCHO, CAPACIDAD DE LA MORDAZA DE 4" PROFUNDIDAD DE LA MORDAZA 1/2" | UN | PRENSA | SOPORTE A LA OPERACIÓN | HTAS-EQUIPOS SOPORTE OPERACION | HERRAMIENTAS MANUAL MECANICAS | 27112102 | TORNILLOS DE BANCO
248552 | TRANSFORMADOR 2F 10KVA VOLTAJE PRIMARIO DE 440-450-460V Y VOLTAJE SECUNDARIO 0-110-220V CONVENCIONAL SECO NUCLEO ACERO SILICIO CON GABINETE NORMA NEMA 4X | UN | TRANSFORMADOR | EQUIPOS INGENIERIA | TRANSFORMADORES | TRAFOS DE INSTRUMENTACION | 39121022 | TRANSFORMADORES ELECTRÓNICOS
248553 | TRANSDUCTOR DE PRESION 0-160BAR 10-30V 4-20MA G1/4 A ISO 1179-2 /MALE | UN | TRANSDUCTOR PRESION | EQUIPOS INGENIERIA | INSTRUMENTACION Y CONTROL | INSTRUMENTACION | 41112110 | TRANSDUCTOR DE PRESIÓN
248554 | BUJE CILINDRICO BRONCE SAE 64 DIAMETRO EXTERIOR 8" DIAMETRO INTERIOR 5" LONGITUD 20" PARA TORNILLOS TRANSPORTADORES LODOS | UN | REPUESTO BUJE | EQUIPOS INGENIERIA | REPUESTOS Y EQUIPOS INGENIERA | REPUESTOS DE DISEÑO | 81101603 | DISEÑO DE MÁQUINAS HERRAMIENTAS
248555 | TRAMO RECTO DE BANDEJA PORTACABLE TIPO ESCALERA SEMIPESADA DE LONGITUD 2.4 M (INCLUYE 2 PLATINAS DE UNIÓN Y SUS RESPECTIVOS TORNILLOS, ARANDELAS Y TUERCAS) DE 0,30 M DE ANCHO: | UN | BANDEJA | MATERIALES ESTANDAR | HERRAJES ELEMENTOS DE SUJECION | BANDEJAS PORTACABLES | 39131704 | BANDEJA DE CABLES
248556 | RECUBRIMIENTO DE DOS COMPONENTES 2 A 2,5 KG POLIMERO/METAL PARA MECANIZAR ENTRE 0,04 - 0,5 M2 ENTRE 3 A 10 MM RESITENTE AL AGUA DE MAR Y COMBUSTIBLES >10 °C ESPATULA O LLANA GRIS | UN | RECUBRIMIENTO | MATERIALES ESTANDAR | MATERIA PROCESO FISICO-QUIMICO | RECUBRIMIENTOS Y SOLVENTES | 31261602 | ENVOLTORIOS O RECUBRIMIENTOS DE METAL
248562 | KIT DE REPUESTOS ALDEC 45 PLANTA DE TRATAMIENTO DE LODOS | UN | REPUESTO ALDEC | EQUIPOS INGENIERIA | REPUESTOS Y EQUIPOS INGENIERA | REPUESTOS ESPECIFICOS | 20121445 | ACCESORIOS Y PARTES
248563 | RECUBRIMIENTO EPOXICO DE DOS COMPONENTES ENTRE 5 Y 7 M2/L ENTRE 100 Y 200 MICRAS > -10 °C RESISTENTE AL AGUA DE MAR Y COMBUSTIBLES PISTOLA/BROCHA/RODILLO ROJO Y OTROS | UN | RECUBRIMIENTO | MATERIALES ESTANDAR | MATERIA PROCESO FISICO-QUIMICO | RECUBRIMIENTOS Y SOLVENTES | 12164903 | RECUBRIMIENTO IMPERMEABLE EPOXI
248564 | CADENA DE HERRAJE TIPO SUSPENSION PARA CABLE OPGW 24 FIBRAS 14MM 67KN SIN TENSOR | UN | CADENA | MATERIALES ESTANDAR | HERRAJES ELEMENTOS DE SUJECION | ELEMENTOS DE SUJECION | 39122116 | AJUSTE DE VINCULO DE LINEA AEREA
248565 | CADENA DE HERRAJE TIPO SUSPENSION SENCILLA PARA CONDUCTOR ACSR 477KCMIL 67KN HAWK SIN TENSOR | UN | CADENA | MATERIALES ESTANDAR | HERRAJES ELEMENTOS DE SUJECION | ELEMENTOS DE SUJECION | 39122116 | AJUSTE DE VINCULO DE LINEA AEREA
248566 | CADENA DE HERRAJE TIPO SUSPENSION DOBLE PARA CONDUCTOR ACSR 477KCMIL 67KN HAWK SIN TENSOR | UN | CADENA | MATERIALES ESTANDAR | HERRAJES ELEMENTOS DE SUJECION | ELEMENTOS DE SUJECION | 39122116 | AJUSTE DE VINCULO DE LINEA AEREA
248567 | CADENA DE HERRAJE TIPO RETENCION DOBLE PARA CONDUCTOR ACSR 477KCMIL 160KN HAWK SIN TENSOR | UN | CADENA | MATERIALES ESTANDAR | HERRAJES ELEMENTOS DE SUJECION | ELEMENTOS DE SUJECION | 39122116 | AJUSTE DE VINCULO DE LINEA AEREA
248568 | CADENA DE HERRAJE TIPO RETENCION SENCILLA PARA CONDUCTOR ACSR 477KCMIL 160KN HAWK CON TENSOR | UN | CADENA | MATERIALES ESTANDAR | HERRAJES ELEMENTOS DE SUJECION | ELEMENTOS DE SUJECION | 39122116 | AJUSTE DE VINCULO DE LINEA AEREA
248569 | EMPALME COMPRESION 115KV CONDUCTOR ACSR 477 KCMIL CABLE DESNUDO | UN | EMPALME | MATERIALES ESTANDAR | HERRAJES ELEMENTOS DE SUJECION | PREFORMADOS | 25111922 | CABOS DE AMARRE
248570 | EMPALME COMPRESION TENSION PLENA CABLE GUARDA ACERO GALVANIZADO 3/8" HS CABLE DESNUDO | UN | EMPALME | MATERIALES ESTANDAR | HERRAJES ELEMENTOS DE SUJECION | PREFORMADOS | 25111922 | CABOS DE AMARRE
248571 | AMORTIGUADOR STOCKBRIDGE ALUMINIO OPGW 14 MM | UN | AMORTIGUADOR | MATERIALES ESTANDAR | HERRAJES ELEMENTOS DE SUJECION | ELEMENTOS DE SUJECION | 26101765 | AMORTIGUADORES DE VIBRACIÓN
248572 | GRAPA SOPORTE BAJANTE ALUMINIO CABLE OPGW 8-24MM | UN | GRAPA | MATERIALES ESTANDAR | HERRAJES ELEMENTOS DE SUJECION | ELEMENTOS DE SUJECION | 39121705 | GRAPAS PARA CABLES
248573 | PLACA IDENTIFICACION TORRES AEREA RECTANGULAR 1000MMX600MM AMARILLO | UN | PLACA SEÑALIZACION | INDIRECTOS | SERV. SEÑALIZACION-SEÑALETICA | SEÑALIZACION | 55121704 | SEÑALES DE SEGURIDAD
248574 | PLACA DE MARCACION FASE (A) LAMINA GALVANIZADA RECTANGULAR 200MMX150MM ROJO | UN | PLACA SEÑALIZACION | INDIRECTOS | SERV. SEÑALIZACION-SEÑALETICA | SEÑALIZACION | 55121704 | SEÑALES DE SEGURIDAD
248575 | PLACA DE MARCACION FASE (B) LAMINA GALVANIZADA RECTANGULAR 200MMX150MM AMARILLO | UN | PLACA SEÑALIZACION | INDIRECTOS | SERV. SEÑALIZACION-SEÑALETICA | SEÑALIZACION | 55121704 | SEÑALES DE SEGURIDAD
248576 | PLACA DE MARCACION FASE (C) LAMINA GALVANIZADA RECTANGULAR 200MMX150MM AZUL | UN | PLACA SEÑALIZACION | INDIRECTOS | SERV. SEÑALIZACION-SEÑALETICA | SEÑALIZACION | 55121704 | SEÑALES DE SEGURIDAD
248577 | CADENA DE HERRAJE TIPO RETENCION PARA CABLE OPGW 24 FIBRAS 14MM 160KN SIN TENSOR | UN | CADENA | MATERIALES ESTANDAR | HERRAJES ELEMENTOS DE SUJECION | ELEMENTOS DE SUJECION | 39122116 | AJUSTE DE VINCULO DE LINEA AEREA
248578 | GRAPA DE SUSPENSION ALUMINIO 477KCMIL | UN | GRAPA | MATERIALES ESTANDAR | HERRAJES ELEMENTOS DE SUJECION | ELEMENTOS DE SUJECION | 39121705 | GRAPAS PARA CABLES
248579 | CADENA DE HERRAJE TIPO RETENCION SENCILLA PARA CONDUCTOR ACSR 477KCMIL 160KN HAWK SIN TENSOR | UN | CADENA | MATERIALES ESTANDAR | HERRAJES ELEMENTOS DE SUJECION | ELEMENTOS DE SUJECION | 39122116 | AJUSTE DE VINCULO DE LINEA AEREA
248580 | CADENA DE HERRAJE TIPO SUSPENSION SENCILLA PARA CABLE GUARDA 7/16"" EHS 67KN SIN TENSOR | UN | CADENA | MATERIALES ESTANDAR | HERRAJES ELEMENTOS DE SUJECION | ELEMENTOS DE SUJECION | 39122116 | AJUSTE DE VINCULO DE LINEA AEREA
248581 | CADENA DE HERRAJE TIPO RETENCION SENCILLA PARA CABLE GUARDA 7/16"" EHS 160KN SIN TENSOR | UN | CADENA | MATERIALES ESTANDAR | HERRAJES ELEMENTOS DE SUJECION | ELEMENTOS DE SUJECION | 39122116 | AJUSTE DE VINCULO DE LINEA AEREA
248582 | CADENA DE HERRAJE TIPO RETENCION DOBLE PARA CABLE GUARDA 7/16"" EHS 160KN SIN TENSOR | UN | CADENA | MATERIALES ESTANDAR | HERRAJES ELEMENTOS DE SUJECION | ELEMENTOS DE SUJECION | 39122116 | AJUSTE DE VINCULO DE LINEA AEREA
248583 | CAMISA DE REPARACION CABLE DE GUARDA ACERO 7/16"" EHS | UN | EMPALME | MATERIALES ESTANDAR | HERRAJES ELEMENTOS DE SUJECION | PREFORMADOS | 25111922 | CABOS DE AMARRE
248584 | CADENA DE HERRAJE TIPO SUSPENSION PARA CABLE OPGW 48 FIBRAS 18MM 67KN SIN TENSOR | UN | CADENA | MATERIALES ESTANDAR | HERRAJES ELEMENTOS DE SUJECION | ELEMENTOS DE SUJECION | 39122116 | AJUSTE DE VINCULO DE LINEA AEREA
248585 | CADENA DE HERRAJE TIPO RETENCION PARA CABLE OPGW 48 FIBRAS 18MM 160KN SIN TENSOR | UN | CADENA | MATERIALES ESTANDAR | HERRAJES ELEMENTOS DE SUJECION | ELEMENTOS DE SUJECION | 39122116 | AJUSTE DE VINCULO DE LINEA AEREA
248586 | CONECTOR OJO ACERO GALVANIZADO PARA CABLE 7/16"" EHS TORRE SPT STUB ACERO | UN | CONECTOR | MATERIALES ESTANDAR | HERRAJES ELEMENTOS DE SUJECION | HERRAJES PARA PUESTA A TIERRA | 39121613 | CONJUNTOS O DISPOSITIVOS DE POLO A TIERRA
248587 | CADENA DE HERRAJE TIPO RETENCION DOBLE PARA CONDUCTOR 1113KCMIL 160KN CON ANILLO ANTICORONA Y DESCARGADOR SIN TENSOR | UN | CADENA | MATERIALES ESTANDAR | HERRAJES ELEMENTOS DE SUJECION | ELEMENTOS DE SUJECION | 39122116 | AJUSTE DE VINCULO DE LINEA AEREA
248588 | CADENA DE HERRAJE TIPO RETENCION DOBLE PARA CONDUCTOR 1113KCMIL 160KN CON ANILLO ANTICORONA Y DESCARGADOR CON TENSOR | UN | CADENA | MATERIALES ESTANDAR | HERRAJES ELEMENTOS DE SUJECION | ELEMENTOS DE SUJECION | 39122116 | AJUSTE DE VINCULO DE LINEA AEREA
248589 | CADENA DE HERRAJE TIPO SUSPENSION DOBLE PARA CONDUCTOR 1113KCMIL 67KN CON ANILLO ANTICORONA Y DESCARGADOR SIN TENSOR | UN | CADENA | MATERIALES ESTANDAR | HERRAJES ELEMENTOS DE SUJECION | ELEMENTOS DE SUJECION | 39122116 | AJUSTE DE VINCULO DE LINEA AEREA
248590 | CADENA DE HERRRAJE TIPO VERTICAL I PARA CONDUCTOR 1113KCMIL 67KN CON ANILLO ANTICORONA Y DESCARGADOR SIN TENSOR | UN | CADENA | MATERIALES ESTANDAR | HERRAJES ELEMENTOS DE SUJECION | ELEMENTOS DE SUJECION | 39122116 | AJUSTE DE VINCULO DE LINEA AEREA
248591 | MANGUITO REPARACION 115KV CONDUCTOR ACSR 477KCMIL CABLE DESNUDO | UN | EMPALME | MATERIALES ESTANDAR | HERRAJES ELEMENTOS DE SUJECION | PREFORMADOS | 25111922 | CABOS DE AMARRE
248592 | MANGUITO REPARACION 230KV CONDUCTOR ACSR 1113KCMIL CABLE DESNUDO | UN | EMPALME | MATERIALES ESTANDAR | HERRAJES ELEMENTOS DE SUJECION | PREFORMADOS | 25111922 | CABOS DE AMARRE
248593 | KIT DE REPUESTOS ALDEC GS-75 PLANTA DE TRATAMIENTO DE LODOS | UN | REPUESTO ALDEC | EQUIPOS INGENIERIA | REPUESTOS Y EQUIPOS INGENIERA | REPUESTOS ESPECIFICOS | 20121445 | ACCESORIOS Y PARTES
248594 | KIT DE REPUESTOS ALDEC 75 PLANTA DE TRATAMIENTO DE LODOS | UN | REPUESTO ALDEC | EQUIPOS INGENIERIA | REPUESTOS Y EQUIPOS INGENIERA | REPUESTOS ESPECIFICOS | 20121445 | ACCESORIOS Y PARTES
248596 | CHAQUETA TRABAJO EN VIAS COLOR CAQUI REF 2238 | UN | CHAQUETA | SOPORTE A LA OPERACIÓN | DOTACION | DOTACION DEPORTIVA | 53101802 | ABRIGOS O CHAQUETAS PARA HOMBRE
248603 | ADHESIVO EPOXICO BICOMPONENTE PARA FUGAS NEGRO METALIZADO 114 GR | UN | ADHESIVO | MATERIALES ESTANDAR | MATERIA PROCESO FISICO-QUIMICO | PEGANTES Y ADHESIVOS | 31201607 | AGLOMERANTE EPOXY
248606 | CLORO EN PASTAS AL 90% POR KG | KG | CLORO | MATERIALES ESTANDAR | MATERIA PROCESO FISICO-QUIMICO | REACTIVOS P/PLANTA TRATAMIENTO | 12141901 | CLORO CL
248607 | CLORO GRANULADO AL 91% POR KG | KG | CLORO | MATERIALES ESTANDAR | MATERIA PROCESO FISICO-QUIMICO | REACTIVOS P/PLANTA TRATAMIENTO | 12141901 | CLORO CL
248608 | CLORO GRANULADO AL 70% POR KG | KG | CLORO | MATERIALES ESTANDAR | MATERIA PROCESO FISICO-QUIMICO | REACTIVOS P/PLANTA TRATAMIENTO | 12141901 | CLORO CL
248609 | HIPOCLORITO DE SODIO AL 15% POR KG | KG | HIPOCLORITO | MATERIALES ESTANDAR | MATERIA PROCESO FISICO-QUIMICO | REACTIVOS P/PLANTA TRATAMIENTO | 42281603 | DESINFECTANTE O ESTERILIZADOR DE INSTRUMENTOS
248610 | ELEVADOR DE DUREZA CALCICA PARA PISCINAS CANECA 20KG | UN | ELEVADOR DE DUREZA | MATERIALES ESTANDAR | MATERIA PROCESO FISICO-QUIMICO | REACTIVOS P/PLANTA TRATAMIENTO | 41116105 | REACTIVOS O SOLUCIONES QUÍMICAS
248611 | MANGA DE VIENTO DIAMETRO MAYOR 46CM, DIAMETRO MENOR 23CM LARGO 150CM | UN | MANGA DE VIENTO | INDIRECTOS | SERV. SEÑALIZACION-SEÑALETICA | SEÑALIZACION | 41114409 | APARATOS PARA OBSERVAR EL VIENTO EN LA SUPERFICIE
248612 | ESPARRAGO DIAMETRO M14x2x370 MM DE LONGITUD | UN | ESPARRAGO | MATERIALES ESTANDAR | HERRAJES ELEMENTOS DE SUJECION | ELEMENTOS DE SUJECION | 31161502 | TORNILLOS DE ANCLAJE
248613 | VALV CONTENCION HORIZONTAL 4" TIPO CORTINA BRIDADA ANSI 300 EN ACERO INOXIDABLE | UN | VALVULA CHEQUE | MATERIALES ESTANDAR | VALVULAS, HIDRANTES Y UNIONES | VALVULAS | 40141643 | VÁLVULAS DE CONTENCIÓN
248614 | BOMBA CENTRIFUGA SUMERGIBLE Q:11.5LT/S :33 MCA VELOCIDAD DE ROTACION DEL IMPULSOR 3400 RPM EFICIENCIA HIDRAULICA MINIMA 65% NPSH 3 METROS 220 VAC 3 FASES 60 HZ IP68 | UN | BOMBA | EQUIPOS INGENIERIA | BOMBAS,COMPRESORES Y MOTORES | BOMBAS | 40151503 | BOMBAS CENTRÍFUGAS
248618 | REPARACION MEDIDORES DE CAUDAL DE ACUEDUCTO | UN | REDES GAR | SERVICIOS DE MANTENIMIENTO | MANTENIMIENTO DE REDES | MTTO REDES ALCANTARILLADO | 72103300 | SERVICIOS DE MANTENIMIENTO Y REPARACIÓN DE INFRAESTRUCTURA
248627 | SOPORTE LICENCIAS IBM WEBSPHERE APPLICATION SERVER | UN | SOFTWARE Y EQUIPOS ASOCIADOS | SERVICIOS PROF/CORPORATIVOS | SERVICIOS Y RECURSOS DE TI | SOFTWARE Y EQUIPOS ASOCIADOS | 43231512 | SOFTWARE DE MANEJO DE LICENCIAS
248628 | SOPORTE LICENCIAS METACLEAN SYNC SERVER | UN | SOFTWARE Y EQUIPOS ASOCIADOS | SERVICIOS PROF/CORPORATIVOS | SERVICIOS Y RECURSOS DE TI | SOFTWARE Y EQUIPOS ASOCIADOS | 43231512 | SOFTWARE DE MANEJO DE LICENCIAS
248629 | BOMBA TURBINA VERTICAL PARA REFRIGERACION DE GENERADORES | S | BOMBA | EQUIPOS INGENIERIA | BOMBAS,COMPRESORES Y MOTORES | BOMBAS | 40151513 | BOMBAS SUMERGIBLES
248630 | PILA DE MUESTREO PARA CALIDAD DE AGUA EN REDES DE ACUEDUCTO 6" EN HIERRO DUCTIL | UN | PILA MUESTREO | MATERIALES ESTANDAR | VALVULAS, HIDRANTES Y UNIONES | HIDRANTES | 40141726 | HIDRANTES
248631 | CASQUILLO EJE TURBINA FRANCIS 254X650X684 MM AC INOX 304 PLANO 270739 PARA GUADALUPE IV | UN | REPUESTO CASQUILLO | EQUIPOS INGENIERIA | REPUESTOS Y EQUIPOS INGENIERA | REPUESTOS DE DISEÑO | 81101603 | DISEÑO DE MÁQUINAS HERRAMIENTAS
248632 | DETECTOR GAS METANO PORTATIL | UN | DETECTOR GAS | SOPORTE A LA OPERACIÓN | HTAS-EQUIPOS SOPORTE OPERACION | INSTRUMENTOS DE MEDICION | 46171613 | DETECTORES DE GAS
248633 | TRANSFORMADOR DE CORRIENTE 600-1200A/1-1-1-1A CLASE 0.2S 5P30 5P30 5P30 5VA 30VA 30VA 60VA 245KV 1NM 3NP USO EXTERIOR CAMBIO RELACION SECUNDARIO Ith=31.5kA Ud=460kV Up=950kV | UN | TRANSFORMADOR | EQUIPOS INGENIERIA | TRANSFORMADORES | TRANSFORMADORES DE MEDIDA | 39121032 | TRANSFORMADOR DE CORRIENTE
248634 | TRANSFORMADOR DE CORRIENTE 600-1200A/5-5-5-5A CLASE 0.2S 5P30 5P30 5P30 5VA 30VA 30VA 30VA 245KV 1NM 3NP USO EXTERIOR CAMBIO RELACION SECUNDARIO Ith=31.5kA Ud=460kV Up=950kV | UN | TRANSFORMADOR | EQUIPOS INGENIERIA | TRANSFORMADORES | TRANSFORMADORES DE MEDIDA | 39121032 | TRANSFORMADOR DE CORRIENTE
248635 | RETENEDOR DE ACEITE NITRILO 30MMX62MMX8MM | UN | RETENEDOR ACEITE | MATERIALES ESTANDAR | HERRAJES ELEMENTOS DE SUJECION | ELEMENTOS DE SUJECION | 31161829 | ARANDELA RETENEDORA
248636 | BATERIA REPUESTO NiMH 6.5V 8.5AH | UN | BATERIA | EQUIPOS INGENIERIA | ACUMULADOR REGULACION TENSION | CONVERSOR-FTE-REGULADORTENSION | 26111711 | BATERÍAS DE LITIO
248637 | VALVULA DE CONTROL APERTURA Y CIERRE DE VALVULA ESFERICA APLICACIÓN Y DESAPLICACION SELLOS DE OPERACIÓN 108 MM ALTURA X 58 MM DE DIAMETRO EN ACERO INOXIDABLE/BRONCE NUMERO DE PARTE 21242 | UN | REPUESTO VALVULA | EQUIPOS INGENIERIA | REPUESTOS Y EQUIPOS INGENIERA | REPUESTOS DE DISEÑO | 81101603 | DISEÑO DE MÁQUINAS HERRAMIENTAS
248638 | CORTACIRCUITO SECCIONADOR MONOPOLAR 600A 38KV | UN | CORTACIRCUITO | EQUIPOS INGENIERIA | EQUIPO PROTEC MANIOBRA S/E-R/D | EQUIPO PROTECCION MANIOBRA R/D | 39121638 | CORTE DE FUSIBLE
248639 | CORTACIRCUITO SECCIONADOR MONOPOLAR 600A 15KV | UN | CORTACIRCUITO | EQUIPOS INGENIERIA | EQUIPO PROTEC MANIOBRA S/E-R/D | EQUIPO PROTECCION MANIOBRA R/D | 39121638 | CORTE DE FUSIBLE
248640 | FRENO LINEA DE VIDA RETRACTIL TIPO YOYO 2 a 2,5 M TRABAJO EN ALTURAS CON CINTA EN POLIAMIDA | UN | LINEA DE VIDA | SOPORTE A LA OPERACIÓN | DOTACION | ELEMENTOS PROTECCION PERSONAL | 46182301 | SALVAVIDAS O EQUIPO SALVAVIDAS
248641 | FRENO LINEA DE VIDA RETRACTIL TIPO YOYO 3 A 4 M TRABAJO EN ALTURAS CON CINTA EN POLIAMIDA. | UN | LINEA DE VIDA | SOPORTE A LA OPERACIÓN | DOTACION | ELEMENTOS PROTECCION PERSONAL | 46182301 | SALVAVIDAS O EQUIPO SALVAVIDAS
248642 | LICENCIA POWER FACTORY BASE PA DE DIGSILENT | UN | LICENCIA | SERVICIOS PROF/CORPORATIVOS | SERVICIOS Y RECURSOS DE TI | SOFTWARE Y EQUIPOS ASOCIADOS | 43231512 | SOFTWARE DE MANEJO DE LICENCIAS
248643 | DIRECCIONADOR DE 9" x 40 CM CON GUIAS DE POSICIONAMIENTO EN POLIETILENO PARA SECADORA INDUSTRIAL | UN | DIRECCIONADOR | EQUIPOS INGENIERIA | REPUESTOS Y EQUIPOS INGENIERA | REPUESTOS ESPECIFICOS | 20121445 | ACCESORIOS Y PARTES
248644 | GRECA ELECTRICA CAPACIDAD 10L | UN | GRECA | INDIRECTOS | ELECTRODOMESTICOS | PEQUEÑOS ELECTRODOMESTICOS | 48101516 | HORNOS MICROONDAS PARA USO COMERCIAL
248645 | CINTA LISA AUTOADHESIVA DEMARCACION PISO RAYAS NEGRAS/AMARILLAS 50MMX33M | RL | CINTA | INDIRECTOS | SERV. SEÑALIZACION-SEÑALETICA | SEÑALIZACION | 23153020 | GUÍA DE CINTA
248646 | CINTA ANTIDESLIZANTE AUTOADHESIVA DEMARCACION PISO RAYAS NEGRAS/AMARILLAS 50CM X 18M | RL | CINTA | INDIRECTOS | SERV. SEÑALIZACION-SEÑALETICA | SEÑALIZACION | 23153020 | GUÍA DE CINTA
248647 | TARJETA INTELIGENTE SIN CONTACTO PARA MOVILIDAD ELECTRICA TIPO 2 MIFARE DESFIRE EV1 4KB – 7 BYTES NUID, CHIP GENUINO NXP, HEXADECIMAL, EN PVC CALIBRE CR 80 IMPRESIÓN DE FABRICA 4X4, FRECUENCIA 13,56 MHZ | UN | TARJETA | INDIRECTOS | RECURSOS DE TELECOMUNICACIONES | EQUIPOS DE TELECOMUNICACIONES | 32101617 | TARJETAS INTELIGENTES
248648 | TERMO ACERO INOXIDABLE 2 LT SISTEMA DE BOMBEO MANUAL AMPOLLETA EN ACERO INOXIDABLE BASE GIRATORIA Y MANIJA PLASTICA SISTEMA DE BLOQUEO EN EL BOTON DE BOMBEO | UN | TERMO | INDIRECTOS | AMUEBLAMIENTO Y/O ELEMENTOS | AMUEBLAMIENTO CAMPAMENTOS | 52152008 | TETERAS O CAFETERAS PARA USO DOMÉSTICO
248649 | TARJETA INTELIGENTE SIN CONTACTO PARA MOVILIDAD ELECTRICA TIPO 2 MIFARE DESFIRE EV1 4KB – 7 BYTES NUID, CHIP GENUINO NXP, HEXADECIMAL, EN PVC CALIBRE CR 80 IMPRESIÓN POR TERMOTRANSFERENCIA 4X4, FRECUENCIA 13,56 MHZ | UN | TARJETA | INDIRECTOS | RECURSOS DE TELECOMUNICACIONES | EQUIPOS DE TELECOMUNICACIONES | 32101617 | TARJETAS INTELIGENTES
248650 | GRAPA AJUSTABLE TIPO UNISTRUT PARA TUBERIA IMC 2" DOBLE ALA DE ACERO 3/4" PARA TUBERIA IMC | UN | GRAPA | MATERIALES ESTANDAR | HERRAJES ELEMENTOS DE SUJECION | ELEMENTOS DE SUJECION | 31162404 | GRAPAS
248651 | VARIADOR DE VELOCIDAD ELECTRONICO 0-60HZ 3F 460VCA 370KW 550A | UN | VARIADOR DE VELOCIDAD | EQUIPOS INGENIERIA | BOMBAS,COMPRESORES Y MOTORES | MOTORES | 26111503 | DISPOSITIVOS DE VELOCIDAD REGULABLES
248652 | LEVANTAMIENTO TOPOGRAFICO ALTIPLANIMETRICO DETALLADO PARA DISEÑO O CONSTRUCCION DE REDES DE SERVICIOS EN EL GRUPO EPM POR DIA | DI | GEOLOGIA | SERVICIOS TECNICOS/ INGENIERIA | CONS. TECNICA/SERV. INGENIERIA | GEOLOGIA | 71151306 | SERVICIOS DE GEOLOGÍA
248653 | LOCALIZACION DE TUBERIAS Y OBSTACULOS BAJO TIERRA POR ESCANER Y/O GEORADARES | M2 | GEOLOGIA | SERVICIOS TECNICOS/ INGENIERIA | CONS. TECNICA/SERV. INGENIERIA | GEOLOGIA | 71151306 | SERVICIOS DE GEOLOGÍA
248654 | REPLANTEO PLANIMETRICO | ML | GEOLOGIA | SERVICIOS TECNICOS/ INGENIERIA | CONS. TECNICA/SERV. INGENIERIA | GEOLOGIA | 71151306 | SERVICIOS DE GEOLOGÍA
248655 | DIBUJO DE LEVANTAMIENTOS TOPOGRAFICOS ALTIPLANIMETRICOS PARA SERVIDUMBRES Y NEGOCIACION DE LOTES EN EL DISEÑO O CONSTRUCCION DE REDES DE SERVICIOS | UN | GEOLOGIA | SERVICIOS TECNICOS/ INGENIERIA | CONS. TECNICA/SERV. INGENIERIA | GEOLOGIA | 71151306 | SERVICIOS DE GEOLOGÍA
248656 | ELABORACION DE PLANTILLAS Y CARGUE DE INFORMACION AL SIG DE EPM | ML | GEOLOGIA | SERVICIOS TECNICOS/ INGENIERIA | CONS. TECNICA/SERV. INGENIERIA | GEOLOGIA | 71151306 | SERVICIOS DE GEOLOGÍA
248657 | ADQUISICION Y PROCESAMIENTOS DE DATOS OBTENIDOS DESDE SENSOR LIDAR (DATOS LAS DTM DSM ETC) CON ESPECIFICACION MAYOR O IGUAL A 8 PUNTOS POR M2 CON APOYO CINEMATICO Y SISTEMA GPS/IMU | HT | GEOLOGIA | SERVICIOS TECNICOS/ INGENIERIA | CONS. TECNICA/SERV. INGENIERIA | GEOLOGIA | 71151306 | SERVICIOS DE GEOLOGÍA
248658 | AEROFOTOGRAFIA CON CAMARA FOTOGRAMETRICA DIGITAL PARA GENERAR CARTOGRAFIA | HT | GEOLOGIA | SERVICIOS TECNICOS/ INGENIERIA | CONS. TECNICA/SERV. INGENIERIA | GEOLOGIA | 71151306 | SERVICIOS DE GEOLOGÍA
248659 | LEVANTAMIENTO LINDEROS PREDIALES EN CAMPO | HT | GEOLOGIA | SERVICIOS TECNICOS/ INGENIERIA | CONS. TECNICA/SERV. INGENIERIA | GEOLOGIA | 71151306 | SERVICIOS DE GEOLOGÍA
248660 | SECCIONES EN RECURSOS HIDRICOS QUE NO IMPLICAN EQUIPO DE NAVEGACION | ML | GEOLOGIA | SERVICIOS TECNICOS/ INGENIERIA | CONS. TECNICA/SERV. INGENIERIA | GEOLOGIA | 71151306 | SERVICIOS DE GEOLOGÍA
248661 | LEVANTAMIENTO DE ESTRUCTURAS HIDRAULICAS PUENTES OBRAS TRANSVERSALES DE DRENAJE ENTRE OTRAS | UN | GEOLOGIA | SERVICIOS TECNICOS/ INGENIERIA | CONS. TECNICA/SERV. INGENIERIA | GEOLOGIA | 71151306 | SERVICIOS DE GEOLOGÍA
248662 | LEVANTAMIENTO TOPOGRAFICO REALIZADO CON ESCANER LASER | DI | GEOLOGIA | SERVICIOS TECNICOS/ INGENIERIA | CONS. TECNICA/SERV. INGENIERIA | GEOLOGIA | 71151306 | SERVICIOS DE GEOLOGÍA
248663 | LEVANTAMIENTO TOPOGRAFICO REALIZADO CON DRON-UAV | HT | GEOLOGIA | SERVICIOS TECNICOS/ INGENIERIA | CONS. TECNICA/SERV. INGENIERIA | GEOLOGIA | 71151306 | SERVICIOS DE GEOLOGÍA
248664 | RIEL TIPO CHANNEL PERFORADO RIEL GALV 4X4 CMS | UN | RIEL | MATERIALES ESTANDAR | TUBERIAS ACCESORIOS DE TUBERIA | ACCESORIOS DE TUBERIA | 40183110 | CONECTOR DE TUBO
248665 | JUEGO DE ACOPLES RAPIDOS (M-H) SERIE 6600 PARKER | JG | REPUESTO ACOPLE | EQUIPOS INGENIERIA | REPUESTOS Y EQUIPOS INGENIERA | REPUESTOS ESPECIFICOS | 20121445 | ACCESORIOS Y PARTES
248666 | JUEGO DE ACOPLES RAPIDOS(M-H) SERIE 8 HANSEN | JG | REPUESTO ACOPLE | EQUIPOS INGENIERIA | REPUESTOS Y EQUIPOS INGENIERA | REPUESTOS ESPECIFICOS | 20121445 | ACCESORIOS Y PARTES
248667 | BATERIA HILTI B 22/5.2 LI-ION PARA HERRAMIENTAS INALAMBRICAS | UN | BATERIA | EQUIPOS INGENIERIA | REPUESTOS Y EQUIPOS INGENIERA | REPUESTOS ESPECIFICOS | 20121445 | ACCESORIOS Y PARTES
248668 | EXCAVACION MANUAL O MECANICA EN MATERIAL TIPO II Y TIPO III, PARA NICHOS DE INVESTIGACION Y REPARACION DE FUGAS DE ACUEDUCTO HASTA 2 METROS DE PROFUNDIDAD | M3 | REDES GAR | SERVICIOS DE MANTENIMIENTO | MANTENIMIENTO DE REDES | MTTO REDES ALCANTARILLADO | 72154402 | SERVICIO DE MANTENIMIENTO O REPARACIÓN DE ACCESORIOS PARA TUBERÍAS
248669 | EXCAVACION MANUAL O MECANICA EN MATERIAL TIPO II Y TIPO III, PARA NICHOS DE INVESTIGACION Y REPARACION DE FUGAS DE ACUEDUCTO MAYORES A 2 METROS DE PROFUNDIDAD, PARA OBRAS DISPERSAS | M3 | REDES GAR | SERVICIOS DE MANTENIMIENTO | MANTENIMIENTO DE REDES | MTTO REDES ALCANTARILLADO | 72154402 | SERVICIO DE MANTENIMIENTO O REPARACIÓN DE ACCESORIOS PARA TUBERÍAS
248670 | EXCAVACION MANUAL O MECANICA EN MATERIAL TIPO II Y TIPO III, MAYORES A 2 METROS DE PROFUNDIDAD, PARA NICHOS DE INVESTIGACION, REPOSICION E INSTALACION DE REDES EN PROYECTOS | M3 | REDES GAR | SERVICIOS DE MANTENIMIENTO | MANTENIMIENTO DE REDES | MTTO REDES ALCANTARILLADO | 72154402 | SERVICIO DE MANTENIMIENTO O REPARACIÓN DE ACCESORIOS PARA TUBERÍAS
248671 | EXCAVACION MANUAL O MECANICA EN MATERIAL TIPO II Y TIPO III, HASTA 2 METROS DE PROFUNDIDAD, PARA NICHOS DE INVESTIGACION, REPOSICION E INSTALACION DE REDES EN PROYECTOS | M3 | REDES GAR | SERVICIOS DE MANTENIMIENTO | MANTENIMIENTO DE REDES | MTTO REDES ALCANTARILLADO | 72154402 | SERVICIO DE MANTENIMIENTO O REPARACIÓN DE ACCESORIOS PARA TUBERÍAS
248672 | EXCAVACION MANUAL O MECANICA EN MATERIAL TIPO I, A CUALQUIER PROFUNDIDAD, PARA NICHOS DE INVESTIGACION, REPOSICION E INSTALACION DE REDES EN PROYECTOS | M3 | REDES GAR | SERVICIOS DE MANTENIMIENTO | MANTENIMIENTO DE REDES | MTTO REDES ALCANTARILLADO | 72154402 | SERVICIO DE MANTENIMIENTO O REPARACIÓN DE ACCESORIOS PARA TUBERÍAS
248673 | SUMINISTRO, TRANSPORTE Y COLOCACION DE LAMINA DE ACERO HASTA 144 CM2 Y ESPESOR 1/4", INCLUYE BISELADA, PARA TUBERIAS HASTA 300MM (12"), CORDONES Y EQUIPOS | UN | REDES GAR | SERVICIOS DE MANTENIMIENTO | MANTENIMIENTO DE REDES | MTTO REDES ALCANTARILLADO | 72154402 | SERVICIO DE MANTENIMIENTO O REPARACIÓN DE ACCESORIOS PARA TUBERÍAS
248674 | SUMINISTRO, TRANSPORTE Y COLOCACION DE CONCRETO DE F'C=24MPA PARA VACIADO DE ANCLAJES, FUNDACIONES, APOYOS Y ELEMENTOS DE CONFINAMIENTO PARA PAVIMENTOS.INCLUYE ADITIVOS REQUERIDOS POR LA MEZCLA | M3 | REDES GAR | SERVICIOS DE MANTENIMIENTO | MANTENIMIENTO DE REDES | MTTO REDES ALCANTARILLADO | 72154402 | SERVICIO DE MANTENIMIENTO O REPARACIÓN DE ACCESORIOS PARA TUBERÍAS
248675 | SUMINISTRO, TRANSPORTE, FIGURACION Y COLOCACION DE ACERO DE REFUERZO GRADO 40 | KG | REDES GAR | SERVICIOS DE MANTENIMIENTO | MANTENIMIENTO DE REDES | MTTO REDES ALCANTARILLADO | 72154402 | SERVICIO DE MANTENIMIENTO O REPARACIÓN DE ACCESORIOS PARA TUBERÍAS
248676 | SUMINISTRO, TRANSPORTE, FIGURACION Y COLOCACION DE ACERO DE REFUERZO GRADO 60 | KG | REDES GAR | SERVICIOS DE MANTENIMIENTO | MANTENIMIENTO DE REDES | MTTO REDES ALCANTARILLADO | 72154402 | SERVICIO DE MANTENIMIENTO O REPARACIÓN DE ACCESORIOS PARA TUBERÍAS
248677 | CORTE NO MECANICO PARA TUBERIAS Y ACCESORIOS HASTA 200 MM DE DIAMETRO | UN | REDES GAR | SERVICIOS DE MANTENIMIENTO | MANTENIMIENTO DE REDES | MTTO REDES ALCANTARILLADO | 72154402 | SERVICIO DE MANTENIMIENTO O REPARACIÓN DE ACCESORIOS PARA TUBERÍAS
248678 | CORTE NO MECANICO PARA TUBERIAS Y ACCESORIOS CON DIAMETROS MAYORES A 200 MM | UN | REDES GAR | SERVICIOS DE MANTENIMIENTO | MANTENIMIENTO DE REDES | MTTO REDES ALCANTARILLADO | 72154402 | SERVICIO DE MANTENIMIENTO O REPARACIÓN DE ACCESORIOS PARA TUBERÍAS
248679 | CORTES MECANICOS PARA TUBERIAS Y ACCESORIOS HASTA 200 MM DE DIAMETRO | UN | REDES GAR | SERVICIOS DE MANTENIMIENTO | MANTENIMIENTO DE REDES | MTTO REDES ALCANTARILLADO | 72154402 | SERVICIO DE MANTENIMIENTO O REPARACIÓN DE ACCESORIOS PARA TUBERÍAS
248680 | CORTES MECANICOS PARA TUBERIAS Y ACCESORIOS CON DIAMETROS MAYORES A 200 MM | UN | REDES GAR | SERVICIOS DE MANTENIMIENTO | MANTENIMIENTO DE REDES | MTTO REDES ALCANTARILLADO | 72154402 | SERVICIO DE MANTENIMIENTO O REPARACIÓN DE ACCESORIOS PARA TUBERÍAS
248681 | ATENCION DE EMERGENCIAS Y APOYO EN ACTIVIDADES PROGRAMADAS - A E A A P - TIPO 1 | UN | REDES GAR | SERVICIOS DE MANTENIMIENTO | MANTENIMIENTO DE REDES | MTTO REDES ALCANTARILLADO | 72154402 | SERVICIO DE MANTENIMIENTO O REPARACIÓN DE ACCESORIOS PARA TUBERÍAS
248682 | ATENCION DE EMERGENCIAS Y APOYO EN ACTIVIDADES PROGRAMADAS - A E A A P - TIPO 2 | UN | REDES GAR | SERVICIOS DE MANTENIMIENTO | MANTENIMIENTO DE REDES | MTTO REDES ALCANTARILLADO | 72154402 | SERVICIO DE MANTENIMIENTO O REPARACIÓN DE ACCESORIOS PARA TUBERÍAS
248683 | ATENCION DE EMERGENCIAS Y APOYO EN ACTIVIDADES PROGRAMADAS - A E A A P - TIPO 3 | UN | REDES GAR | SERVICIOS DE MANTENIMIENTO | MANTENIMIENTO DE REDES | MTTO REDES ALCANTARILLADO | 72154402 | SERVICIO DE MANTENIMIENTO O REPARACIÓN DE ACCESORIOS PARA TUBERÍAS
248684 | SERVICIOS PARA ELABORACION DE FICHA DEL PLAN DE MANEJO DE TRANSITO | UN | REDES GAR | SERVICIOS DE MANTENIMIENTO | MANTENIMIENTO DE REDES | MTTO REDES ALCANTARILLADO | 72154402 | SERVICIO DE MANTENIMIENTO O REPARACIÓN DE ACCESORIOS PARA TUBERÍAS
248685 | IMPLEMENTACION DE LOS PROGRAMAS SOCIALES COMPLEMENTARIOS | UN | REDES GAR | SERVICIOS DE MANTENIMIENTO | MANTENIMIENTO DE REDES | MTTO REDES ALCANTARILLADO | 72154402 | SERVICIO DE MANTENIMIENTO O REPARACIÓN DE ACCESORIOS PARA TUBERÍAS
248686 | RECONSTRUCCION DE ANDENES EN CONCRETO, CON Y SIN ESCALAS CON ACCESO VEHICULAR | M2 | REDES GAR | SERVICIOS DE MANTENIMIENTO | MANTENIMIENTO DE REDES | MTTO REDES ALCANTARILLADO | 72154402 | SERVICIO DE MANTENIMIENTO O REPARACIÓN DE ACCESORIOS PARA TUBERÍAS
248687 | RECONSTRUCCION DE ANDENES EN CONCRETO, CON Y SIN ESCALAS SIN ACCESO VEHICULAR | M2 | REDES GAR | SERVICIOS DE MANTENIMIENTO | MANTENIMIENTO DE REDES | MTTO REDES ALCANTARILLADO | 72154402 | SERVICIO DE MANTENIMIENTO O REPARACIÓN DE ACCESORIOS PARA TUBERÍAS
248688 | RECONSTRUCCION DE ANDENES EN ARENON, GRANITO Y VITRIFICADOS CON Y SIN ESCALAS CON ACCESO VEHICULAR | M2 | REDES GAR | SERVICIOS DE MANTENIMIENTO | MANTENIMIENTO DE REDES | MTTO REDES ALCANTARILLADO | 72154402 | SERVICIO DE MANTENIMIENTO O REPARACIÓN DE ACCESORIOS PARA TUBERÍAS
248689 | RECONSTRUCCION DE ANDENES EN ARENON, GRANITO, VITRIFICADOS CON Y SIN ESCALAS SIN ACCESO VEHICULAR | M2 | REDES GAR | SERVICIOS DE MANTENIMIENTO | MANTENIMIENTO DE REDES | MTTO REDES ALCANTARILLADO | 72154402 | SERVICIO DE MANTENIMIENTO O REPARACIÓN DE ACCESORIOS PARA TUBERÍAS
248690 | ATENCION DE EMERGENCIAS Y APOYO EN ACTIVIDADES PROGRAMADAS | UN | REDES GAR | SERVICIOS DE MANTENIMIENTO | MANTENIMIENTO DE REDES | MTTO REDES ALCANTARILLADO | 72154402 | SERVICIO DE MANTENIMIENTO O REPARACIÓN DE ACCESORIOS PARA TUBERÍAS
248691 | ATENCION DE EMERGENCIAS Y APOYO EN ACTIVIDADES PROGRAMADAS A E A A P TIPO 2 | UN | REDES GAR | SERVICIOS DE MANTENIMIENTO | MANTENIMIENTO DE REDES | MTTO REDES ALCANTARILLADO | 72154402 | SERVICIO DE MANTENIMIENTO O REPARACIÓN DE ACCESORIOS PARA TUBERÍAS
248692 | CARGUE, RETIRO, TRANSPORTE Y BOTADA A CUALQUIER DISTANCIA, DE MATERIAL SEDIMENTADO EN EMBALSES QUE HACEN PARTE DE LA INFRAESTRUCTURA DE EPM | M3 | REDES GAR | SERVICIOS DE MANTENIMIENTO | MANTENIMIENTO DE REDES | MTTO REDES ALCANTARILLADO | 72154402 | SERVICIO DE MANTENIMIENTO O REPARACIÓN DE ACCESORIOS PARA TUBERÍAS
248693 | DESMONTE Y LIMPIEZA EN CUNETAS Y LINEAS DE CONDUCCION DE AGUAS, INCLUYE DISPOSICION FINAL DEL MATERIAL | M2 | REDES GAR | SERVICIOS DE MANTENIMIENTO | MANTENIMIENTO DE REDES | MTTO REDES ALCANTARILLADO | 72154402 | SERVICIO DE MANTENIMIENTO O REPARACIÓN DE ACCESORIOS PARA TUBERÍAS
248694 | EXCAVACION MANUAL O MECANICA EN MATERIAL TIPO I, A CUALQUIER PROFUNDIDAD, PARA NICHOS DE INVESTIGACION, REPOSCION E INSTALACION DE REDES EN PROYECTOS | M3 | REDES GAR | SERVICIOS DE MANTENIMIENTO | MANTENIMIENTO DE REDES | MTTO REDES ALCANTARILLADO | 72154402 | SERVICIO DE MANTENIMIENTO O REPARACIÓN DE ACCESORIOS PARA TUBERÍAS
248695 | EXCAVACION MANUAL O MECANICA, EN CUALQUIER MATERIAL Y GRADO DE HUMEDAD MAYOR A 4M DE PROFUNDIDAD,SE INCLUYE EXCAVACION PARA PILAS Y CONTROL NIVEL FREATICO | M3 | REDES GAR | SERVICIOS DE MANTENIMIENTO | MANTENIMIENTO DE REDES | MTTO REDES ALCANTARILLADO | 72154402 | SERVICIO DE MANTENIMIENTO O REPARACIÓN DE ACCESORIOS PARA TUBERÍAS
248696 | LIMPIEZA Y TRATAMIENTO DE JUNTAS O FISURAS CON SIKADUR COMBIFLEX SG (JUNTA DE 5CM X 8CM PROFUNDO) O SIMILAR. INCLUYE INSTALACION DE POLIURETANO PARA LLENO DE RESPALDO EN EL VACIO | ML | REDES GAR | SERVICIOS DE MANTENIMIENTO | MANTENIMIENTO DE REDES | MTTO REDES ALCANTARILLADO | 72154402 | SERVICIO DE MANTENIMIENTO O REPARACIÓN DE ACCESORIOS PARA TUBERÍAS
248697 | PROGRAMAS Y PLANES DE MANEJO DE TRANSITO (PMT) CATEGORIA I - OBRAS DE INTERFERENCIAS MINIMAS | UN | REDES GAR | SERVICIOS DE MANTENIMIENTO | MANTENIMIENTO DE REDES | MTTO REDES ALCANTARILLADO | 72154402 | SERVICIO DE MANTENIMIENTO O REPARACIÓN DE ACCESORIOS PARA TUBERÍAS
248698 | PROGRAMAS Y PLANES DE MANEJO DE TRANSITO (PMT) CATEGORIA II - OBRAS DE INTERFERENCIAS MODERADAS | UN | REDES GAR | SERVICIOS DE MANTENIMIENTO | MANTENIMIENTO DE REDES | MTTO REDES ALCANTARILLADO | 72154402 | SERVICIO DE MANTENIMIENTO O REPARACIÓN DE ACCESORIOS PARA TUBERÍAS
248699 | PROGRAMAS Y PLANES DE MANEJO DE TRANSITO (PMT) CATEGORIA III - OBRAS DE INTERFERENCIAS ALTAS O DE GRAN IMPACTO | UN | REDES GAR | SERVICIOS DE MANTENIMIENTO | MANTENIMIENTO DE REDES | MTTO REDES ALCANTARILLADO | 72154402 | SERVICIO DE MANTENIMIENTO O REPARACIÓN DE ACCESORIOS PARA TUBERÍAS
248700 | SUMINISTRO, TRANSPORTE Y APLICACION DE PINTURA TIPO EPOXICA | M2 | REDES GAR | SERVICIOS DE MANTENIMIENTO | MANTENIMIENTO DE REDES | MTTO REDES ALCANTARILLADO | 72154402 | SERVICIO DE MANTENIMIENTO O REPARACIÓN DE ACCESORIOS PARA TUBERÍAS
248701 | SUMINISTRO, TRANSPORTE , COLOCACION Y RECONSTRUCCION DE PLATAFORMA METALICA | M2 | REDES GAR | SERVICIOS DE MANTENIMIENTO | MANTENIMIENTO DE REDES | MTTO REDES ALCANTARILLADO | 72154402 | SERVICIO DE MANTENIMIENTO O REPARACIÓN DE ACCESORIOS PARA TUBERÍAS
248702 | SUMINISTRO, TRANSPORTE , CONSTRUCCION Y REPARACION DE PASAMANOS EN TUBERIA METALICA GALVANIZADA DE 11/2" E=2 MMS, INCLUYE SOLDADURA , APLICACION DE ANTICORROSIVO Y ESMALTE DE ACABADO | ML | REDES GAR | SERVICIOS DE MANTENIMIENTO | MANTENIMIENTO DE REDES | MTTO REDES ALCANTARILLADO | 72154402 | SERVICIO DE MANTENIMIENTO O REPARACIÓN DE ACCESORIOS PARA TUBERÍAS
248703 | SUMINISTRO, TRANSPORTE E INSTALACION DE MALLA ESLABONADA | M2 | REDES GAR | SERVICIOS DE MANTENIMIENTO | MANTENIMIENTO DE REDES | MTTO REDES ALCANTARILLADO | 72154402 | SERVICIO DE MANTENIMIENTO O REPARACIÓN DE ACCESORIOS PARA TUBERÍAS
248704 | SUMINISTRO, TRANSPORTE Y COLOCACION DE MARCOS EN ANGULOS Y LAMINA DE ACERO PARA TAPAS DE ACCESO A CAJAS DE VALVULAS , TANQUES Y DEMAS ESTRUCTURAS | M2 | REDES GAR | SERVICIOS DE MANTENIMIENTO | MANTENIMIENTO DE REDES | MTTO REDES ALCANTARILLADO | 72154402 | SERVICIO DE MANTENIMIENTO O REPARACIÓN DE ACCESORIOS PARA TUBERÍAS
248705 | SUMINISTRO,TRANSPORTE Y COLOCACION DE PINTURA A BASE DE CAUCHO SINTETICO, PARA TUBERIAS, VALVULAS Y ACCESORIOS METALICOS. INCLUYE LIMPIEZA CON GRATA | M2 | REDES GAR | SERVICIOS DE MANTENIMIENTO | MANTENIMIENTO DE REDES | MTTO REDES ALCANTARILLADO | 72154402 | SERVICIO DE MANTENIMIENTO O REPARACIÓN DE ACCESORIOS PARA TUBERÍAS
248706 | SUMINISTRO,TRANSPORTE Y COLOCACION DE PINTURA A BASE DE ESMALTE , PASAMANOS Y ESTRUCTURAS METALICAS. NO INCLUYE SANDBLASTING | M2 | REDES GAR | SERVICIOS DE MANTENIMIENTO | MANTENIMIENTO DE REDES | MTTO REDES ALCANTARILLADO | 72154402 | SERVICIO DE MANTENIMIENTO O REPARACIÓN DE ACCESORIOS PARA TUBERÍAS
248707 | REPARACION ACOMETIDA EN LA CAJA DEL MEDIDOR DE 1 1/2" Y 2" INCLUYE CAMBIO DE MEDIDOR CUANDO SE REQUIERA | UN | REDES GAR | SERVICIOS DE MANTENIMIENTO | MANTENIMIENTO DE REDES | MTTO REDES ALCANTARILLADO | 72154402 | SERVICIO DE MANTENIMIENTO O REPARACIÓN DE ACCESORIOS PARA TUBERÍAS
248708 | REPARACION ACOMETIDA EN LA CAJA DEL MEDIDOR DE 2 1/2" Y 3" INCLUYE CAMBIO DE MEDIDOR CUANDO SE REQUIERA | UN | REDES GAR | SERVICIOS DE MANTENIMIENTO | MANTENIMIENTO DE REDES | MTTO REDES ALCANTARILLADO | 72154402 | SERVICIO DE MANTENIMIENTO O REPARACIÓN DE ACCESORIOS PARA TUBERÍAS
248709 | TRANSPORTE Y COLOCACION DE TUBERIA PE DESDE 355 MM HASTA 400 MM | ML | REDES GAR | SERVICIOS DE MANTENIMIENTO | MANTENIMIENTO DE REDES | MTTO REDES ALCANTARILLADO | 72154402 | SERVICIO DE MANTENIMIENTO O REPARACIÓN DE ACCESORIOS PARA TUBERÍAS
248710 | SUMINISTRO, TRANSPORTE Y COLOCACION DE ACCESORIOS EN POLIETILENO DE ALTA DENSIDAD PE (TERMOFUSION) PARA TUBERIAS DE PEAD, INDEPENDIENTE DEL GRADO DE DESVIACION REQUERIDO DE 90 MM | UN | REDES GAR | SERVICIOS DE MANTENIMIENTO | MANTENIMIENTO DE REDES | MTTO REDES ALCANTARILLADO | 72154402 | SERVICIO DE MANTENIMIENTO O REPARACIÓN DE ACCESORIOS PARA TUBERÍAS
248711 | SUMINISTRO, TRANSPORTE Y COLOCACION DE ACCESORIOS EN POLIETILENO DE ALTA DENSIDAD PE (TERMOFUSION) PARA TUBERIAS DE PEAD, INDEPENDIENTE DEL GRADO DE DESVIACION REQUERIDO DE 110 Y 125 MM | UN | REDES GAR | SERVICIOS DE MANTENIMIENTO | MANTENIMIENTO DE REDES | MTTO REDES ALCANTARILLADO | 72154402 | SERVICIO DE MANTENIMIENTO O REPARACIÓN DE ACCESORIOS PARA TUBERÍAS
248712 | SUMINISTRO, TRANSPORTE Y COLOCACION DE ACCESORIOS EN POLIETILENO DE ALTA DENSIDAD PE (TERMOFUSION) PARA TUBERIAS DE PEAD, INDEPENDIENTE DEL GRADO DE DESVIACION REQUERIDO DE 180 Y 200 MM | UN | REDES GAR | SERVICIOS DE MANTENIMIENTO | MANTENIMIENTO DE REDES | MTTO REDES ALCANTARILLADO | 72154402 | SERVICIO DE MANTENIMIENTO O REPARACIÓN DE ACCESORIOS PARA TUBERÍAS
248713 | SUMINISTRO, TRANSPORTE Y COLOCACION DE ACCESORIOS EN POLIETILENO DE ALTA DENSIDAD PE (TERMOFUSION) PARA TUBERIAS DE PEAD, INDEPENDIENTE DEL GRADO DE DESVIACION REQUERIDO DE 250 MM | UN | REDES GAR | SERVICIOS DE MANTENIMIENTO | MANTENIMIENTO DE REDES | MTTO REDES ALCANTARILLADO | 72154402 | SERVICIO DE MANTENIMIENTO O REPARACIÓN DE ACCESORIOS PARA TUBERÍAS
248714 | SUMINISTRO, TRANSPORTE Y COLOCACION DE ACCESORIOS EN POLIETILENO DE ALTA DENSIDAD PE (TERMOFUSION) PARA TUBERIAS DE PEAD, INDEPENDIENTE DEL GRADO DE DESVIACION REQUERIDO DE 315 MM | UN | REDES GAR | SERVICIOS DE MANTENIMIENTO | MANTENIMIENTO DE REDES | MTTO REDES ALCANTARILLADO | 72154402 | SERVICIO DE MANTENIMIENTO O REPARACIÓN DE ACCESORIOS PARA TUBERÍAS
248715 | SUMINISTRO, TRANSPORTE Y COLOCACION DE ACCESORIOS EN POLIETILENO DE ALTA DENSIDAD PE (TERMOFUSION) PARA TUBERIAS DE PEAD, INDEPENDIENTE DEL GRADO DE DESVIACION REQUERIDO DE 355 MM | UN | REDES GAR | SERVICIOS DE MANTENIMIENTO | MANTENIMIENTO DE REDES | MTTO REDES ALCANTARILLADO | 72154402 | SERVICIO DE MANTENIMIENTO O REPARACIÓN DE ACCESORIOS PARA TUBERÍAS
248716 | SUMINISTRO, TRANSPORTE Y COLOCACION DE ACCESORIOS EN POLIETILENO DE ALTA DENSIDAD PE (TERMOFUSION) PARA TUBERIAS DE PEAD, INDEPENDIENTE DEL GRADO DE DESVIACION REQUERIDO DE 400 MM | UN | REDES GAR | SERVICIOS DE MANTENIMIENTO | MANTENIMIENTO DE REDES | MTTO REDES ALCANTARILLADO | 72154402 | SERVICIO DE MANTENIMIENTO O REPARACIÓN DE ACCESORIOS PARA TUBERÍAS
248717 | TRANSPORTE Y COLOCACION DE ACCESORIOS EN POLIETILENO DE ALTA DENSIDAD PE (TERMOFUSION) PARA TUBERIAS DE PEAD, INDEPENDIENTE DEL GRADO DE DESVIACION REQUERIDO DE 400 MM | UN | REDES GAR | SERVICIOS DE MANTENIMIENTO | MANTENIMIENTO DE REDES | MTTO REDES ALCANTARILLADO | 72154402 | SERVICIO DE MANTENIMIENTO O REPARACIÓN DE ACCESORIOS PARA TUBERÍAS
248718 | SUMINISTRO, TRANSPORTE Y COLOCACION DE ACCESORIO ELECTROFUSION DE 90 MM | UN | REDES GAR | SERVICIOS DE MANTENIMIENTO | MANTENIMIENTO DE REDES | MTTO REDES ALCANTARILLADO | 72154402 | SERVICIO DE MANTENIMIENTO O REPARACIÓN DE ACCESORIOS PARA TUBERÍAS
248719 | TRANSPORTE Y COLOCACION DE SILLETAS PE EN REDES DESDE 63 MM A 400 MM X 20, 25 Y 32 MM. INCLUYE LA TERMOFUSION A LA RED Y A LA ACOMETIDA O COLOCACION DE UNION DE TRANSICION, ADEMAS DE LA PERFORACION DE LA RED | UN | REDES GAR | SERVICIOS DE MANTENIMIENTO | MANTENIMIENTO DE REDES | MTTO REDES ALCANTARILLADO | 72154402 | SERVICIO DE MANTENIMIENTO O REPARACIÓN DE ACCESORIOS PARA TUBERÍAS
248720 | SUMINISTRO, TRANSPORTE Y COLOCACION DE TUBERIA PE 100 PN 10, INCLUYE LA TERMOFUSION, DIAMETRO DE 450 MM | ML | REDES GAR | SERVICIOS DE MANTENIMIENTO | MANTENIMIENTO DE REDES | MTTO REDES ALCANTARILLADO | 72154402 | SERVICIO DE MANTENIMIENTO O REPARACIÓN DE ACCESORIOS PARA TUBERÍAS
248721 | TRANSPORTE, INSTALACION, CAMBIO E INTERCALADO DE VALVULAS COMPUERTA JUNTA RAPIDA PARA PROYECTOS Y REDES EXISTENTES, DE 75 MM ( 3") Y 100 MM (4"). EL SUMINISTRO LO HACE EPM | UN | REDES GAR | SERVICIOS DE MANTENIMIENTO | MANTENIMIENTO DE REDES | MTTO REDES ALCANTARILLADO | 72154402 | SERVICIO DE MANTENIMIENTO O REPARACIÓN DE ACCESORIOS PARA TUBERÍAS
248722 | TRANSPORTE, INSTALACION, CAMBIO E INTERCALADO DE VALVULAS COMPUERTA JUNTA RAPIDA PARA PROYECTOS Y REDES EXISTENTES, DE 150 MM (6") Y 200 MM (8"). EL SUMINISTRO LO HACE EPM | UN | REDES GAR | SERVICIOS DE MANTENIMIENTO | MANTENIMIENTO DE REDES | MTTO REDES ALCANTARILLADO | 72154402 | SERVICIO DE MANTENIMIENTO O REPARACIÓN DE ACCESORIOS PARA TUBERÍAS
248723 | TRANSPORTE, INSTALACION, CAMBIO E INTERCALADO DE VALVULAS COMPUERTA JUNTA RAPIDA PARA PROYECTOS Y REDES EXISTENTES, DE 250 MM (10") Y 300 MM (12"). EL SUMINISTRO LO HACE EPM | UN | REDES GAR | SERVICIOS DE MANTENIMIENTO | MANTENIMIENTO DE REDES | MTTO REDES ALCANTARILLADO | 72154402 | SERVICIO DE MANTENIMIENTO O REPARACIÓN DE ACCESORIOS PARA TUBERÍAS
248724 | TRANSPORTE, INSTALACION, CAMBIO E INTERCALADO DE VALVULAS COMPUERTA, VENTOSAS Y / O MARIPOSA EXTREMO BRIDADO DESDE 50 MM HASTA 125 MM | UN | REDES GAR | SERVICIOS DE MANTENIMIENTO | MANTENIMIENTO DE REDES | MTTO REDES ALCANTARILLADO | 72154402 | SERVICIO DE MANTENIMIENTO O REPARACIÓN DE ACCESORIOS PARA TUBERÍAS
248725 | TRANSPORTE, INSTALACION, CAMBIO E INTERCALADO DE VALVULAS COMPUERTA, VENTOSAS Y / O MARIPOSA EXTREMO BRIDADO DESDE 150 MM HASTA 250 MM | UN | REDES GAR | SERVICIOS DE MANTENIMIENTO | MANTENIMIENTO DE REDES | MTTO REDES ALCANTARILLADO | 72154402 | SERVICIO DE MANTENIMIENTO O REPARACIÓN DE ACCESORIOS PARA TUBERÍAS
248726 | TRANSPORTE, INSTALACION, CAMBIO E INTERCALADO DE VALVULAS COMPUERTA, VENTOSAS Y / O MARIPOSA EXTREMO BRIDADO DESDE 300 MM HASTA 355 MM | UN | REDES GAR | SERVICIOS DE MANTENIMIENTO | MANTENIMIENTO DE REDES | MTTO REDES ALCANTARILLADO | 72154402 | SERVICIO DE MANTENIMIENTO O REPARACIÓN DE ACCESORIOS PARA TUBERÍAS
248727 | TRANSPORTE, INSTALACION, CAMBIO E INTERCALADO DE VALVULAS COMPUERTA, VENTOSAS Y / O MARIPOSA EXTREMO BRIDADO DE 400 MM | UN | REDES GAR | SERVICIOS DE MANTENIMIENTO | MANTENIMIENTO DE REDES | MTTO REDES ALCANTARILLADO | 72154402 | SERVICIO DE MANTENIMIENTO O REPARACIÓN DE ACCESORIOS PARA TUBERÍAS
248728 | CONSTRUCCION DE CAJA PARA VALVULA DE AISLAMIENTO | UN | REDES GAR | SERVICIOS DE MANTENIMIENTO | MANTENIMIENTO DE REDES | MTTO REDES ALCANTARILLADO | 72154402 | SERVICIO DE MANTENIMIENTO O REPARACIÓN DE ACCESORIOS PARA TUBERÍAS
248729 | RETIRO VALVULA COMPUERTA DE 3" A 6", INCLUYE TRANSPORTE ALMACEN EPM | UN | REDES GAR | SERVICIOS DE MANTENIMIENTO | MANTENIMIENTO DE REDES | MTTO REDES ALCANTARILLADO | 72154402 | SERVICIO DE MANTENIMIENTO O REPARACIÓN DE ACCESORIOS PARA TUBERÍAS
248730 | RETIRO HIDRANTE 3" A 6", INCLUYE TRANSPORTE ALMACEN EPM | UN | REDES GAR | SERVICIOS DE MANTENIMIENTO | MANTENIMIENTO DE REDES | MTTO REDES ALCANTARILLADO | 72154402 | SERVICIO DE MANTENIMIENTO O REPARACIÓN DE ACCESORIOS PARA TUBERÍAS
248731 | TRANSPORTE, COLOCACION DE TUBERIA PVC 75 MM (3") Y 100 MM (4"), INCLUYE SUMINISTRO LUBRICANTE | ML | REDES GAR | SERVICIOS DE MANTENIMIENTO | MANTENIMIENTO DE REDES | MTTO REDES ALCANTARILLADO | 72154402 | SERVICIO DE MANTENIMIENTO O REPARACIÓN DE ACCESORIOS PARA TUBERÍAS
248732 | TRANSPORTE, COLOCACION DE TUBERIA PVC 150 MM (6") Y 200 MM (8"), INCLUYE SUMINISTRO LUBRICANTE | ML | REDES GAR | SERVICIOS DE MANTENIMIENTO | MANTENIMIENTO DE REDES | MTTO REDES ALCANTARILLADO | 72154402 | SERVICIO DE MANTENIMIENTO O REPARACIÓN DE ACCESORIOS PARA TUBERÍAS
248733 | TRANSPORTE, COLOCACION DE TUBERIA PVC 250 MM (10") Y 300 MM (12"), INCLUYE SUMINISTRO LUBRICANTE | ML | REDES GAR | SERVICIOS DE MANTENIMIENTO | MANTENIMIENTO DE REDES | MTTO REDES ALCANTARILLADO | 72154402 | SERVICIO DE MANTENIMIENTO O REPARACIÓN DE ACCESORIOS PARA TUBERÍAS
248734 | CONSTRUCCION DE CAJAS DE VALVULAS PARA VALVULA MARIPOSA | UN | REDES GAR | SERVICIOS DE MANTENIMIENTO | MANTENIMIENTO DE REDES | MTTO REDES ALCANTARILLADO | 72154402 | SERVICIO DE MANTENIMIENTO O REPARACIÓN DE ACCESORIOS PARA TUBERÍAS
248735 | CONSTRUCCION E INSTALACION DE ESCALAS EN ACERO, ANCHO EXTERNO DE LA ESCALA: 80 CMS; ESCALAS EN LAMINA ALFAJOR ; MARCO DE ESCALA EN ANGULO DE ACERO DE 1-1/2" X 3/16", INSTALACION DE SOPORTES A MUROS CON LAMINAS DE ACERO DE 15 X 15 CMS Y ESPESOR DE 3/8", INSTALADA Y PINTADA CON PINTURA A BASE DE ZINC (ANTICORROSIVO) Y ACABADO (ESMALTE) | ML | REDES GAR | SERVICIOS DE MANTENIMIENTO | MANTENIMIENTO DE REDES | MTTO REDES ALCANTARILLADO | 72154402 | SERVICIO DE MANTENIMIENTO O REPARACIÓN DE ACCESORIOS PARA TUBERÍAS
248736 | SUMINISTRO, TRANSPORTE, CONSTRUCCION E INSTALACION DE ESCALERAS EN ACERO INOXIDABLE PARA INGRESO A TANQUES DE ALMACENAMIENTO DE AGUA Y CAJAS PARA VALVULAS | ML | REDES GAR | SERVICIOS DE MANTENIMIENTO | MANTENIMIENTO DE REDES | MTTO REDES ALCANTARILLADO | 72154402 | SERVICIO DE MANTENIMIENTO O REPARACIÓN DE ACCESORIOS PARA TUBERÍAS
248737 | LIMPIEZA DE CAJAS DE VALVULAS, INCLUYE EVACUACION DE AGUA ESTANCADA, LIMPIEZA DE MATERIAL ADHERIDO A MUROS, PAREDES Y LOSA DE CUBIERTA , BOTADA DE ESCOMBROS Y PINTURA DE PAREDES | UN | REDES GAR | SERVICIOS DE MANTENIMIENTO | MANTENIMIENTO DE REDES | MTTO REDES ALCANTARILLADO | 72154402 | SERVICIO DE MANTENIMIENTO O REPARACIÓN DE ACCESORIOS PARA TUBERÍAS
248738 | LIMPIEZA DE CAJAS VALVULAS EN LAS INSTALACIONES DE CAJAS DE VALVULAS, MACROMEDIDORES Y DEMAS ELEMENTOS, INCLUYE EVACUACION DE AGUA ESTANCADA, LIMPIEZA DE MATERIAL ADHERIDO A MUROS, PAREDES Y LOSA DE CUBIERTA , BOTADA DE ESCOMBROS (NO INCLUYE PINTURA) | UN | REDES GAR | SERVICIOS DE MANTENIMIENTO | MANTENIMIENTO DE REDES | MTTO REDES ALCANTARILLADO | 72154402 | SERVICIO DE MANTENIMIENTO O REPARACIÓN DE ACCESORIOS PARA TUBERÍAS
248739 | REPARACION DE DAÑOS EN TUBERIAS EN CUALQUIER TIPO DE MATERIAL EXCEPTO CCP ENTRE 450 MM (18") HASTA 1060 MM (42") CON UNIONES MECANICAS Y NIPLE DE TUBERIA | UN | REDES GAR | SERVICIOS DE MANTENIMIENTO | MANTENIMIENTO DE REDES | MTTO REDES ALCANTARILLADO | 72154402 | SERVICIO DE MANTENIMIENTO O REPARACIÓN DE ACCESORIOS PARA TUBERÍAS
248740 | REPARACION DE DAÑOS EN TUBERIAS EN MATERIAL CCP HASTA 1060 MM (42") | UN | REDES GAR | SERVICIOS DE MANTENIMIENTO | MANTENIMIENTO DE REDES | MTTO REDES ALCANTARILLADO | 72154402 | SERVICIO DE MANTENIMIENTO O REPARACIÓN DE ACCESORIOS PARA TUBERÍAS
248741 | RETIRO , TRANSPORTE Y DISPOSICION EN INSTALACIONES DE EPM DE ESCALERAS PROVENIENTES DE TANQUES DE ALMACENAMIENTO DE AGUA Y CAJAS PARA VALVULAS | ML | REDES GAR | SERVICIOS DE MANTENIMIENTO | MANTENIMIENTO DE REDES | MTTO REDES ALCANTARILLADO | 72154402 | SERVICIO DE MANTENIMIENTO O REPARACIÓN DE ACCESORIOS PARA TUBERÍAS
248742 | RETIRO DE VALVULAS TIPO MARIPOSA Y FLUJO ANULAR ENTRE 450 MM (18") Y 1060 MM (42") | UN | REDES GAR | SERVICIOS DE MANTENIMIENTO | MANTENIMIENTO DE REDES | MTTO REDES ALCANTARILLADO | 72154402 | SERVICIO DE MANTENIMIENTO O REPARACIÓN DE ACCESORIOS PARA TUBERÍAS
248743 | RETIRO DE VALVULAS TIPO MARIPOSA Y FLUJO ANULAR HASTA 400 MM (16") | UN | REDES GAR | SERVICIOS DE MANTENIMIENTO | MANTENIMIENTO DE REDES | MTTO REDES ALCANTARILLADO | 72154402 | SERVICIO DE MANTENIMIENTO O REPARACIÓN DE ACCESORIOS PARA TUBERÍAS
248744 | SUMINISTRO, TRANSPORTE Y COLOCACION DE ACCESORIOS EN POLIETILENO DE ALTA DENSIDAD PE (ELECTROFUSION) PARA TUBERIAS DE PEAD, INDEPENDIENTE DEL GRADO DE DESVIACION REQUERIDO: CODOS, UNIONES, REDUCCIONES, TEES, TAPONES, CRUZ, ENTRE OTROS DE 90 MM | UN | REDES GAR | SERVICIOS DE MANTENIMIENTO | MANTENIMIENTO DE REDES | MTTO REDES ALCANTARILLADO | 72154402 | SERVICIO DE MANTENIMIENTO O REPARACIÓN DE ACCESORIOS PARA TUBERÍAS
248745 | SUMINISTRO, TRANSPORTE Y COLOCACION DE ACCESORIOS EN POLIETILENO DE ALTA DENSIDAD PE (ELECTROFUSION) PARA TUBERIAS DE PEAD, INDEPENDIENTE DEL GRADO DE DESVIACION REQUERIDO: CODOS, UNIONES, REDUCCIONES, TEES, TAPONES, CRUZ, ENTRE OTROS DE 110 Y 125 MM | UN | REDES GAR | SERVICIOS DE MANTENIMIENTO | MANTENIMIENTO DE REDES | MTTO REDES ALCANTARILLADO | 72154402 | SERVICIO DE MANTENIMIENTO O REPARACIÓN DE ACCESORIOS PARA TUBERÍAS
248746 | SUMINISTRO, TRANSPORTE Y COLOCACION DE ACCESORIOS EN POLIETILENO DE ALTA DENSIDAD PE (ELECTROFUSION) PARA TUBERIAS DE PEAD, INDEPENDIENTE DEL GRADO DE DESVIACION REQUERIDO: CODOS, UNIONES, REDUCCIONES, TEES, TAPONES, CRUZ, ENTRE OTROS DE 180 Y 200 MM | UN | REDES GAR | SERVICIOS DE MANTENIMIENTO | MANTENIMIENTO DE REDES | MTTO REDES ALCANTARILLADO | 72154402 | SERVICIO DE MANTENIMIENTO O REPARACIÓN DE ACCESORIOS PARA TUBERÍAS
248747 | SUMINISTRO, TRANSPORTE Y COLOCACION DE ACCESORIOS EN POLIETILENO DE ALTA DENSIDAD PE (ELECTROFUSION) PARA TUBERIAS DE PEAD, INDEPENDIENTE DEL GRADO DE DESVIACION REQUERIDO: CODOS, UNIONES, REDUCCIONES, TEES, TAPONES, CRUZ, ENTRE OTROS DE 250 MM | UN | REDES GAR | SERVICIOS DE MANTENIMIENTO | MANTENIMIENTO DE REDES | MTTO REDES ALCANTARILLADO | 72154402 | SERVICIO DE MANTENIMIENTO O REPARACIÓN DE ACCESORIOS PARA TUBERÍAS
248748 | SUMINISTRO, TRANSPORTE Y COLOCACION DE ACCESORIOS EN POLIETILENO DE ALTA DENSIDAD PE (ELECTROFUSION) PARA TUBERIAS DE PEAD, INDEPENDIENTE DEL GRADO DE DESVIACION REQUERIDO: CODOS, UNIONES, REDUCCIONES, TEES, TAPONES, CRUZ, ENTRE OTROS DE 315 MM | UN | REDES GAR | SERVICIOS DE MANTENIMIENTO | MANTENIMIENTO DE REDES | MTTO REDES ALCANTARILLADO | 72154402 | SERVICIO DE MANTENIMIENTO O REPARACIÓN DE ACCESORIOS PARA TUBERÍAS
248749 | SUMINISTRO, TRANSPORTE Y COLOCACION DE ACCESORIOS EN POLIETILENO DE ALTA DENSIDAD PE (ELECTROFUSION) PARA TUBERIAS DE PEAD, INDEPENDIENTE DEL GRADO DE DESVIACION REQUERIDO: CODOS, UNIONES, REDUCCIONES, TEES, TAPONES, CRUZ, ENTRE OTROS DE 355 MM | UN | REDES GAR | SERVICIOS DE MANTENIMIENTO | MANTENIMIENTO DE REDES | MTTO REDES ALCANTARILLADO | 72154402 | SERVICIO DE MANTENIMIENTO O REPARACIÓN DE ACCESORIOS PARA TUBERÍAS
248750 | SUMINISTRO, TRANSPORTE Y COLOCACION DE ACCESORIOS EN POLIETILENO DE ALTA DENSIDAD PE (ELECTROFUSION) PARA TUBERIAS DE PEAD, INDEPENDIENTE DEL GRADO DE DESVIACION REQUERIDO: CODOS, UNIONES, REDUCCIONES, TEES, TAPONES, CRUZ, ENTRE OTROS DE 400 MM | UN | REDES GAR | SERVICIOS DE MANTENIMIENTO | MANTENIMIENTO DE REDES | MTTO REDES ALCANTARILLADO | 72154402 | SERVICIO DE MANTENIMIENTO O REPARACIÓN DE ACCESORIOS PARA TUBERÍAS
248751 | TRANSPORTE , COLOCACION Y TERMOFUSION DE TUBERIA PEAD DESDE 160 MM HASTA 200 MM | ML | REDES GAR | SERVICIOS DE MANTENIMIENTO | MANTENIMIENTO DE REDES | MTTO REDES ALCANTARILLADO | 72154402 | SERVICIO DE MANTENIMIENTO O REPARACIÓN DE ACCESORIOS PARA TUBERÍAS
248752 | TRANSPORTE , COLOCACION Y TERMOFUSION DE TUBERIA PEAD DESDE 250 MM HASTA 315 MM | ML | REDES GAR | SERVICIOS DE MANTENIMIENTO | MANTENIMIENTO DE REDES | MTTO REDES ALCANTARILLADO | 72154402 | SERVICIO DE MANTENIMIENTO O REPARACIÓN DE ACCESORIOS PARA TUBERÍAS
248753 | TRANSPORTE , COLOCACION Y TERMOFUSION DE TUBERIA PEAD DESDE 355 MM HASTA 400 MM | ML | REDES GAR | SERVICIOS DE MANTENIMIENTO | MANTENIMIENTO DE REDES | MTTO REDES ALCANTARILLADO | 72154402 | SERVICIO DE MANTENIMIENTO O REPARACIÓN DE ACCESORIOS PARA TUBERÍAS
248754 | TRANSPORTE , COLOCACION Y TERMOFUSION DE TUBERIA PEAD DESDE 63 MM HASTA 125 MM | ML | REDES GAR | SERVICIOS DE MANTENIMIENTO | MANTENIMIENTO DE REDES | MTTO REDES ALCANTARILLADO | 72154402 | SERVICIO DE MANTENIMIENTO O REPARACIÓN DE ACCESORIOS PARA TUBERÍAS
248755 | TRANSPORTE Y COLOCACION DE ACCESORIOS EN POLIETILENO DE ALTA DENSIDAD PE (ELECTROFUSION) PARA TUBERIAS DE PEAD, INDEPENDIENTE DEL GRADO DE DESVIACION REQUERIDO: CODOS, UNIONES, REDUCCIONES, TEES, TAPONES, CRUZ, ENTRE OTROS DESDE 90 MM HASTA 125 MM | UN | REDES GAR | SERVICIOS DE MANTENIMIENTO | MANTENIMIENTO DE REDES | MTTO REDES ALCANTARILLADO | 72154402 | SERVICIO DE MANTENIMIENTO O REPARACIÓN DE ACCESORIOS PARA TUBERÍAS
248756 | TRANSPORTE Y COLOCACION DE ACCESORIOS EN POLIETILENO DE ALTA DENSIDAD PE (ELECTROFUSION) PARA TUBERIAS DE PEAD, INDEPENDIENTE DEL GRADO DE DESVIACION REQUERIDO: CODOS, UNIONES, REDUCCIONES, TEES, TAPONES, CRUZ, ENTRE OTROS DESDE 160 HASTA 250 MM | UN | REDES GAR | SERVICIOS DE MANTENIMIENTO | MANTENIMIENTO DE REDES | MTTO REDES ALCANTARILLADO | 72154402 | SERVICIO DE MANTENIMIENTO O REPARACIÓN DE ACCESORIOS PARA TUBERÍAS
248757 | TRANSPORTE Y COLOCACION DE ACCESORIOS EN POLIETILENO DE ALTA DENSIDAD PE (ELECTROFUSION) PARA TUBERIAS DE PEAD, INDEPENDIENTE DEL GRADO DE DESVIACION REQUERIDO: CODOS, UNIONES, REDUCCIONES, TEES, TAPONES, CRUZ, ENTRE OTROS DESDE 315 MM HASTA 355 MM | UN | REDES GAR | SERVICIOS DE MANTENIMIENTO | MANTENIMIENTO DE REDES | MTTO REDES ALCANTARILLADO | 72154402 | SERVICIO DE MANTENIMIENTO O REPARACIÓN DE ACCESORIOS PARA TUBERÍAS
248758 | TRANSPORTE Y COLOCACION DE ACCESORIOS EN POLIETILENO DE ALTA DENSIDAD PE (ELECTROFUSION) PARA TUBERIAS DE PEAD, INDEPENDIENTE DEL GRADO DE DESVIACION REQUERIDO: CODOS, UNIONES, REDUCCIONES, TEES, TAPONES, CRUZ, ENTRE OTROS DE 400 MM | UN | REDES GAR | SERVICIOS DE MANTENIMIENTO | MANTENIMIENTO DE REDES | MTTO REDES ALCANTARILLADO | 72154402 | SERVICIO DE MANTENIMIENTO O REPARACIÓN DE ACCESORIOS PARA TUBERÍAS
248759 | TRANSPORTE Y COLOCACION DE NEOPRENO DE 3/8" DE ESPESOR PARA AISLAMIENTO ENTRE PLACAS Y MUROS DE SOPORTE | M2 | REDES GAR | SERVICIOS DE MANTENIMIENTO | MANTENIMIENTO DE REDES | MTTO REDES ALCANTARILLADO | 72154402 | SERVICIO DE MANTENIMIENTO O REPARACIÓN DE ACCESORIOS PARA TUBERÍAS
248760 | TRANSPORTE Y COLOCACION DE TUBERIA PVC-P RDE 21 O 13.5, UNION MECANICA, INCLUYE EL SUMINISTRO Y APLICACION DEL LUBRICANTE REQUERIDO, DE 250 MM (10") Y 300 MM (12"), PARA PROYECTOS | ML | REDES GAR | SERVICIOS DE MANTENIMIENTO | MANTENIMIENTO DE REDES | MTTO REDES ALCANTARILLADO | 72154402 | SERVICIO DE MANTENIMIENTO O REPARACIÓN DE ACCESORIOS PARA TUBERÍAS
248761 | TRANSPORTE Y COLOCACION DE TUBERIA PVC-P RDE 21 O 13.5, UNION MECANICA, INCLUYE EL SUMINISTRO Y APLICACION DEL LUBRICANTE REQUERIDO, DE 150 MM (6") Y 200 MM (8"), PARA PROYECTOS | ML | REDES GAR | SERVICIOS DE MANTENIMIENTO | MANTENIMIENTO DE REDES | MTTO REDES ALCANTARILLADO | 72154402 | SERVICIO DE MANTENIMIENTO O REPARACIÓN DE ACCESORIOS PARA TUBERÍAS
248762 | TRANSPORTE Y COLOCACION DE TUBERIA PVC-P RDE 21 O 13.5, UNION MECANICA, INCLUYE EL SUMINISTRO Y APLICACION DEL LUBRICANTE REQUERIDO, DE 75 MM ( 3") Y 100 MM (4"), PARA PROYECTOS | ML | REDES GAR | SERVICIOS DE MANTENIMIENTO | MANTENIMIENTO DE REDES | MTTO REDES ALCANTARILLADO | 72154402 | SERVICIO DE MANTENIMIENTO O REPARACIÓN DE ACCESORIOS PARA TUBERÍAS
248763 | TRANSPORTE Y COLOCACION DE VALVULAS MARIPOSA - FLUJO ANULAR ENTRE 250 MM (10") HASTA 400 MM (16"). SE INCLUYE LA INSTALACION DE ACCESORIOS Y BY PASS SI SE REQUIERE | UN | REDES GAR | SERVICIOS DE MANTENIMIENTO | MANTENIMIENTO DE REDES | MTTO REDES ALCANTARILLADO | 72154402 | SERVICIO DE MANTENIMIENTO O REPARACIÓN DE ACCESORIOS PARA TUBERÍAS
248764 | TRANSPORTE Y COLOCACION DE VALVULAS MARIPOSA -FLUJO ANULAR ENTRE 450MM (18") HASTA 1060 MM (42"). SE INCLUYE LA INSTALACION DE ACCESORIOS Y BY PASS SI SE REQUIERE | UN | REDES GAR | SERVICIOS DE MANTENIMIENTO | MANTENIMIENTO DE REDES | MTTO REDES ALCANTARILLADO | 72154402 | SERVICIO DE MANTENIMIENTO O REPARACIÓN DE ACCESORIOS PARA TUBERÍAS
248765 | TRANSPORTE Y COLOCACION DE ACCESORIOS EN HIERRO FUNDIDO O HIERRO DUCTIL PARA TUBERIA PVC O ASBESTO CEMENTO, EN CUALQUIER GRADO DE DESVIACION REQUERIDO DESDE 150 MM (6") HASTA 200 MM (8") | UN | REDES GAR | SERVICIOS DE MANTENIMIENTO | MANTENIMIENTO DE REDES | MTTO REDES ALCANTARILLADO | 72154402 | SERVICIO DE MANTENIMIENTO O REPARACIÓN DE ACCESORIOS PARA TUBERÍAS
248766 | TRANSPORTE Y COLOCACION DE ACCESORIOS EN HIERRO FUNDIDO O HIERRO DUCTIL PARA TUBERIA PVC O ASBESTO CEMENTO, EN CUALQUIER GRADO DE DESVIACION REQUERIDO DESDE 250 MM (10") HASTA 300 MM (12") | UN | REDES GAR | SERVICIOS DE MANTENIMIENTO | MANTENIMIENTO DE REDES | MTTO REDES ALCANTARILLADO | 72154402 | SERVICIO DE MANTENIMIENTO O REPARACIÓN DE ACCESORIOS PARA TUBERÍAS
248767 | TRANSPORTE Y COLOCACION DE ACCESORIOS EN HIERRO FUNDIDO O HIERRO DUCTIL PARA TUBERIA PVC O ASBESTO CEMENTO, EN CUALQUIER GRADO DE DESVIACION REQUERIDO DESDE 75 MM ( 3") HASTA 100MM ( 4") | UN | REDES GAR | SERVICIOS DE MANTENIMIENTO | MANTENIMIENTO DE REDES | MTTO REDES ALCANTARILLADO | 72154402 | SERVICIO DE MANTENIMIENTO O REPARACIÓN DE ACCESORIOS PARA TUBERÍAS
248768 | TRANSPORTE Y COLOCACION DE ACCESORIO DESDE 150 MM (6") HASTA 200 MM (8") | UN | REDES GAR | SERVICIOS DE MANTENIMIENTO | MANTENIMIENTO DE REDES | MTTO REDES ALCANTARILLADO | 72154402 | SERVICIO DE MANTENIMIENTO O REPARACIÓN DE ACCESORIOS PARA TUBERÍAS
248769 | TRANSPORTE Y COLOCACION DE ACCESORIO DESDE 250 MM (10") HASTA 300 MM (12") | UN | REDES GAR | SERVICIOS DE MANTENIMIENTO | MANTENIMIENTO DE REDES | MTTO REDES ALCANTARILLADO | 72154402 | SERVICIO DE MANTENIMIENTO O REPARACIÓN DE ACCESORIOS PARA TUBERÍAS
248770 | SUMINISTRO, TRANSPORTE Y COLOCACION DE CONCRETO DE 28 MPA, PARA CONSTRUCCION DE LOSA DE FONDO SIN ACCESO VEHICULAR | M3 | REDES GAR | SERVICIOS DE MANTENIMIENTO | MANTENIMIENTO DE REDES | MTTO REDES ALCANTARILLADO | 72154402 | SERVICIO DE MANTENIMIENTO O REPARACIÓN DE ACCESORIOS PARA TUBERÍAS
248771 | SUMINISTRO, TRANSPORTE Y COLOCACION DE ACCESORIOS PVC PARA TUBERIA SANITARIA TEES DE 100 MM 4" | UN | REDES GAR | SERVICIOS DE MANTENIMIENTO | MANTENIMIENTO DE REDES | MTTO REDES ALCANTARILLADO | 72154402 | SERVICIO DE MANTENIMIENTO O REPARACIÓN DE ACCESORIOS PARA TUBERÍAS
248772 | PERFORACION MANUAL DE CAMARAS DE INSPECCION PARA EMPALME DE TUBERIAS DE CONCRETO. INCLUYE BOTADA DE ESCOMBROS Y EMBOQUILLADA DE LA TUBERIA | UN | REDES GAR | SERVICIOS DE MANTENIMIENTO | MANTENIMIENTO DE REDES | MTTO REDES ALCANTARILLADO | 72154402 | SERVICIO DE MANTENIMIENTO O REPARACIÓN DE ACCESORIOS PARA TUBERÍAS
248773 | REHABILITACION DE TUBERIA DE ALCANTARILLADO, MEDIANTE LA APLICACION DE LA TECNOLOGIA CIPP 300 MM DIAMETRO INTERNO Y ESPESOR MINIMO DE REVESTIMIENTO DE 3,7 MM | ML | REDES GAR | SERVICIOS DE MANTENIMIENTO | MANTENIMIENTO DE REDES | MTTO REDES ALCANTARILLADO | 72154402 | SERVICIO DE MANTENIMIENTO O REPARACIÓN DE ACCESORIOS PARA TUBERÍAS
248774 | SUMINISTRO, TRANSPORTE E INSTALACION DE REJAS CON MALLA METALICA PARA SUMIDERO TIPO A | UN | REDES GAR | SERVICIOS DE MANTENIMIENTO | MANTENIMIENTO DE REDES | MTTO REDES ALCANTARILLADO | 72154402 | SERVICIO DE MANTENIMIENTO O REPARACIÓN DE ACCESORIOS PARA TUBERÍAS
248775 | SUMINISTRO, TRANSPORTE E INSTALACION DE REJAS CON MALLA METALICA PARA SUMIDERO TIPO B | UN | REDES GAR | SERVICIOS DE MANTENIMIENTO | MANTENIMIENTO DE REDES | MTTO REDES ALCANTARILLADO | 72154402 | SERVICIO DE MANTENIMIENTO O REPARACIÓN DE ACCESORIOS PARA TUBERÍAS
248776 | SUMINISTRO TRANSPORTE E INSTALACION DE TUBERIA CON EL METODO PIPE BURSTING, INCLUYE HALADO DE LA TUBERIA, TERMOFUSION, UBICACION DE ACOMETIDAS, MANO DE OBRA, MANEJO DE AGUAS, PERFORACIONES DE LAS ACOMETIDAS, TELEVISACION DE LA RED ANTES Y DESPUES DE LA REHABILITACION, EQUIPOS Y TRANSPORTE, 450 MM | ML | REDES GAR | SERVICIOS DE MANTENIMIENTO | MANTENIMIENTO DE REDES | MTTO REDES ALCANTARILLADO | 72154402 | SERVICIO DE MANTENIMIENTO O REPARACIÓN DE ACCESORIOS PARA TUBERÍAS
248777 | SUMINISTRO, TRANSPORTE Y COLOCACION DE CONCRETO DE 28 MPA, PARA CONSTRUCCION DE LOSA SUPERIOR CON ACCESO VEHICULAR | M3 | REDES GAR | SERVICIOS DE MANTENIMIENTO | MANTENIMIENTO DE REDES | MTTO REDES ALCANTARILLADO | 72154402 | SERVICIO DE MANTENIMIENTO O REPARACIÓN DE ACCESORIOS PARA TUBERÍAS
248778 | SUMINISTRO, TRANSPORTE Y COLOCACION DE CONCRETO DE 28 MPA, PARA CONSTRUCCION DE LOSA SUPERIOR SIN ACCESO VEHICULAR | M3 | REDES GAR | SERVICIOS DE MANTENIMIENTO | MANTENIMIENTO DE REDES | MTTO REDES ALCANTARILLADO | 72154402 | SERVICIO DE MANTENIMIENTO O REPARACIÓN DE ACCESORIOS PARA TUBERÍAS
248779 | SUMINISTRO, TRANSPORTE Y COLOCACION DE CONCRETO DE 28 MPA, PARA CONSTRUCCION DE MUROS CON ACCESO VEHICULAR | M3 | REDES GAR | SERVICIOS DE MANTENIMIENTO | MANTENIMIENTO DE REDES | MTTO REDES ALCANTARILLADO | 72154402 | SERVICIO DE MANTENIMIENTO O REPARACIÓN DE ACCESORIOS PARA TUBERÍAS
248780 | SUMINISTRO, TRANSPORTE Y COLOCACION DE CONCRETO DE 28 MPA, PARA CONSTRUCCION DE MUROS SIN ACCESO VEHICULAR | M3 | REDES GAR | SERVICIOS DE MANTENIMIENTO | MANTENIMIENTO DE REDES | MTTO REDES ALCANTARILLADO | 72154402 | SERVICIO DE MANTENIMIENTO O REPARACIÓN DE ACCESORIOS PARA TUBERÍAS
248781 | SUMINISTRO, TRANSPORTE Y COLOCACION DE CONCRETO DE 28 MPA, PARA CONSTRUCCION DE LOSA DE FONDO CON ACCESO VEHICULAR | M3 | REDES GAR | SERVICIOS DE MANTENIMIENTO | MANTENIMIENTO DE REDES | MTTO REDES ALCANTARILLADO | 72154402 | SERVICIO DE MANTENIMIENTO O REPARACIÓN DE ACCESORIOS PARA TUBERÍAS
248782 | MANILA DE POLIPROPILENO 1" SIN AISLAMIENTO | ML | MANILA | SOPORTE A LA OPERACIÓN | HTAS-EQUIPOS SOPORTE OPERACION | ELEMENTOS Y EQUIPOS DE IZAJE | 31151503 | CUERDA DE POLIPROPILENO
248783 | MANILA DE POLIPROPILENO 1/8" SIN AISLAMIENTO | ML | MANILA | SOPORTE A LA OPERACIÓN | HTAS-EQUIPOS SOPORTE OPERACION | ELEMENTOS Y EQUIPOS DE IZAJE | 31151503 | CUERDA DE POLIPROPILENO
248784 | CANECA DE BASURA 55GAL POLIETILENO DE ALTA DENSIDAD CON DOBLE TAPA ALTA HERMETICA DIAMETRO 60CM ALTO 90CM | UN | CANECA | INDIRECTOS | SERVICIOS E IMPLEMENTOS ASEO | INSUMOS DE ASEO | 24101510 | CONTENEDOR DE BASURA PLÁSTICO
248786 | SERVICIO DE TUNING DEL SISTEMA DE COMBUSTION DE UNIDAD DE GENERACION TERMICA | UN | EQUIPOS DE ENERGIA | SERVICIOS DE MANTENIMIENTO | MANTENIMIENTO EQUIPO OPERATIVO | MANTENIMIENTO EQUIPOS ENERGIA | 73152103 | SERVICIOS DE MANTENIMIENTO DE EQUIPOS DE INGENIERÍA
248787 | REPARACION Y MONTAJE MODULOS GNC | UN | EQUIPOS DE GAS | SERVICIOS DE MANTENIMIENTO | MANTENIMIENTO EQUIPO OPERATIVO | MANTENIMIENTO EQUIPOS DE GAS | 81141504 | REPARACIÓN O CALIBRACIÓN DE PRUEBAS DE EQUIPO
248788 | SERVICIO DE FABRICACION Y MONTAJE DE TAPAS MODULOS GNC | UN | EQUIPOS DE GAS | SERVICIOS DE MANTENIMIENTO | MANTENIMIENTO EQUIPO OPERATIVO | MANTENIMIENTO EQUIPOS DE GAS | 81141504 | REPARACIÓN O CALIBRACIÓN DE PRUEBAS DE EQUIPO
248789 | PINTURA DE MODULOS GNC | UN | EQUIPOS DE GAS | SERVICIOS DE MANTENIMIENTO | MANTENIMIENTO EQUIPO OPERATIVO | MANTENIMIENTO EQUIPOS DE GAS | 81141504 | REPARACIÓN O CALIBRACIÓN DE PRUEBAS DE EQUIPO
248790 | MARCACION DE TAPAS MODULOS GNC | UN | EQUIPOS DE GAS | SERVICIOS DE MANTENIMIENTO | MANTENIMIENTO EQUIPO OPERATIVO | MANTENIMIENTO EQUIPOS DE GAS | 81141504 | REPARACIÓN O CALIBRACIÓN DE PRUEBAS DE EQUIPO
248791 | SERVICIO DE MANTENIMIENTO CORRECTIVO JUEGO DE RODAMIENTOS EQUIPOS GAS | UN | EQUIPOS DE GAS | SERVICIOS DE MANTENIMIENTO | MANTENIMIENTO EQUIPO OPERATIVO | MANTENIMIENTO EQUIPOS DE GAS | 81141504 | REPARACIÓN O CALIBRACIÓN DE PRUEBAS DE EQUIPO
248792 | PANEL SOLAR 100W 12V 5.65A 21.6V 6.46A | UN | PANEL SOLAR | EQUIPOS INGENIERIA | GENERADORES | GENERADORES SOLARES | 26111607 | GENERADORES SOLARES
248793 | HERRAJE SOPORTE BASE FOTOCELDA ALUMINIO 800X680X410 MM ESPESOR 1MM | UN | HERRAJE | MATERIALES ESTANDAR | HERRAJES ELEMENTOS DE SUJECION | CRUCETAS, BRAZOS Y PERFILES | 31162504 | SOPORTES PARA ACCESORIOS ELÉCTRICOS
248794 | GABINETE PARA BATERIA SOLAR EN POLICARBONATO PARA BATERIA SOLAR CON REGULADOR 12V/35 A 355.6MMX304.8MMX431.8MM ESPESOR 3MM | UN | GABINETE | MATERIALES ESTANDAR | TABLEROS Y GABINETES | GABINETES MEDIDORES DE ENERGIA | 39121102 | TOMAS O CENTROS DE MEDIDORES
248795 | HERRAJE SOPORTE BASE GABINETE ALUMINIO 355.6X304.8X50.8 MM ESPESOR 1MM 355.6MMX304.8MMX50.8MM ESPESOR 3MM | UN | SOPORTE | MATERIALES ESTANDAR | HERRAJES ELEMENTOS DE SUJECION | CRUCETAS, BRAZOS Y PERFILES | 31162504 | SOPORTES PARA ACCESORIOS ELÉCTRICOS
248800 | LUBRICANTE CEROSO INHIBIDOR HUMEDAD TAREA PESADA PROTECTOR CONTRA LA HERRUMBRE DE TRABAJO PESADO PARA METALES QUE OPERAN EN AMBIENTES CON EXTREMA HUMEDAD Y UN RANGO DE TEMPERATURA ENTRE -40 Y 79 GRADOS CELSIUS | UN | LUBRICANTE | SOPORTE A LA OPERACIÓN | ACEITES Y LUBRICANTES | OTROS LUBRICANTES | 15121520 | LUBRICANTES DE PROPÓSITO GENERAL
248801 | CASILLERO/ LOCKER METALICO 1 C MEDIDAS 1.73X 34X 30 CM SIN DIVISIONES INTERNAS | UN | LOCKER | INDIRECTOS | AMUEBLAMIENTO Y/O ELEMENTOS | AMUEBLAMIENTO OFICINAS | 56101520 | CASILLEROS (“LOCKERS”)
248802 | COMPUESTO ANTI ADHERENTE MEZCLA DE LUBRICANTES OPERA EN UN RANGO DE TEMPERATURAS ENTRE 34 Y 900 GRADOS CELSIUS PARA METALES FERROSOS ESPECIALMENTE EN ROSCAS, PIEZAS DESLIZANTES, PROTECCION DE ROSCAS, BARRERA CONTRA LA HUMEDAD | UN | ANTICORROSIVO | MATERIALES ESTANDAR | MATERIA PROCESO FISICO-QUIMICO | ADITIVOS | 15121804 | PREPARACION CONTRA OXIDO
248803 | SERVICIO INSTALACION SOTFWARE EAGLE | UN | SOFTWARE Y EQUIPOS ASOCIADOS | SERVICIOS PROF/CORPORATIVOS | SERVICIOS Y RECURSOS DE TI | SOFTWARE Y EQUIPOS ASOCIADOS | 43230000 | SOFTWARE
248804 | CASILLERO/ LOCKER METALICO 6 C MEDIDAS 1.80 X 85 X 30 CM SIN DIVISIONES INTERNAS CON PORTACANDADO | UN | LOCKER | INDIRECTOS | AMUEBLAMIENTO Y/O ELEMENTOS | AMUEBLAMIENTO OFICINAS | 56101520 | CASILLEROS (“LOCKERS”)
248814 | RELE AUXILIAR INSTANTANEO ENCHUFABLE MINIATURA 110VCA 20MS 4 CONTACTOS CONMUTABLES 6A 8 PINES | UN | RELE | EQUIPOS INGENIERIA | EQUIPO PROTEC MANIOBRA S/E-R/D | RELES | 39122307 | RELÉ AUXILIAR
248815 | RELE AUXILIAR INSTANTANEO ENCHUFABLE MINIATURA 24VCC 20MS 4 CONTACTOS CONMUTABLES 6A 8 PINES | UN | RELE | EQUIPOS INGENIERIA | EQUIPO PROTEC MANIOBRA S/E-R/D | RELES | 39122307 | RELÉ AUXILIAR
248816 | EXTENSION ELECTRICA TOMA NEMA 5-15R CLAVIJA NEMA 5-15P 125VCA/15A 1 FASE 3 SALIDAS 3 LONGITUD 2.7M | UN | CABLE | SOPORTE A LA OPERACIÓN | DOTACION | ELEMENTOS PROTECCION COLECTIVA | 26121538 | CONJUNTO DE CABLE
248817 | EXTENSION ELECTRICA TOMA NEMA 5-15R CLAVIJA NEMA 5-15P 125VCA/15A 1 FASE 1 SALIDA LONGITUD 15M | UN | CABLE | SOPORTE A LA OPERACIÓN | DOTACION | ELEMENTOS PROTECCION COLECTIVA | 26121538 | CONJUNTO DE CABLE
248818 | EXTENSION ELECTRICA TOMA NEMA 5-15R CLAVIJA NEMA 5-15P 125VCA/15A 1 FASE 3 SALIDAS LONGITUD 25FT | UN | CABLE | SOPORTE A LA OPERACIÓN | DOTACION | ELEMENTOS PROTECCION COLECTIVA | 26121538 | CONJUNTO DE CABLE
248822 | CHAQUETA CON CAPUCHA PROTECTORA PARA SOLDADOR PROTECCION CUERPO TALLA M | UN | CHAQUETA | SOPORTE A LA OPERACIÓN | DOTACION | DOTACION DEPORTIVA | 46181526 | CAMISAS PROTECTORAS
248825 | CHAQUETA CON CAPUCHA PROTECTORA PARA SOLDADOR PROTECCION CUERPO TALLA L | UN | CHAQUETA | SOPORTE A LA OPERACIÓN | DOTACION | DOTACION DEPORTIVA | 46181526 | CAMISAS PROTECTORAS
248826 | CHAQUETA CON CAPUCHA PROTECTORA PARA SOLDADOR PROTECCION CUERPO TALLA XL | UN | CHAQUETA | SOPORTE A LA OPERACIÓN | DOTACION | DOTACION DEPORTIVA | 46181526 | CAMISAS PROTECTORAS
248829 | PANEL CONTROL ALARMA INCENDIO EDWARDS PLATAFORMA DE SEGURIDAD HUMANA QUE INTEGRA ALARMA CONTRA INCENDIO, SEGURIDAD Y FUNCIONES DE NOTIFICACIÓN EN MASA Y COMUNICACIONES DE EMERGENCIA EST3 FIRE AND LIFE SAFETY SYSTEM | UN | REPUESTO PANEL | EQUIPOS INGENIERIA | REPUESTOS Y EQUIPOS INGENIERA | REPUESTOS ESPECIFICOS | 20121445 | ACCESORIOS Y PARTES
248830 | ESTANTERIA METALICA EN LAMINA COLD ROLLED CALIBRE 20 COLOR GRIS ELECTROSTATICA DE 1.80CM DE ALTO X 90CM DE FRENTE X 50CM DE FONDO CON 3 ENTREPAÑOS Y PUERTA DE ALA EN LAMINA CON CHAPA Y LLAVE | UN | ESTANTERÍA | INDIRECTOS | AMUEBLAMIENTO Y/O ELEMENTOS | AMUEBLAMIENTO BODEGAS | 24102004 | ESTANTERÍAS PARA ALMACENAJE
248831 | ASESORAR LA CONSTRUCCION DE LOS EQUIPOS ELECTRICOS DEL SISTEMA ELECTRICO | UN | STI REDES AGUAS P/A | SERVICIOS TECNICOS/ INGENIERIA | REDES | STI REDES AGUAS P/A | 72141120 | SERVICIO DE CONSTRUCCIÓN DE LÍNEAS DE ALCANTARILLADO
248832 | CONSOLIDAD LA INFORMACION TECNICA FINAL DE LOS EQUIPOS MECANICOS ASOCIADOS AL SISTEMA BOMBEO AGUA DE LAVADO DE TANQUES DE DESINFECCION | UN | STI REDES AGUAS P/A | SERVICIOS TECNICOS/ INGENIERIA | REDES | STI REDES AGUAS P/A | 72141120 | SERVICIO DE CONSTRUCCIÓN DE LÍNEAS DE ALCANTARILLADO
248833 | CONSOLIDAR LA INFORMACION TECNICA FINAL DE LOS EQUIPOS ELECTRICOS DEL SISTEMA ELECTRICO | UN | STI REDES AGUAS P/A | SERVICIOS TECNICOS/ INGENIERIA | REDES | STI REDES AGUAS P/A | 72141120 | SERVICIO DE CONSTRUCCIÓN DE LÍNEAS DE ALCANTARILLADO
248834 | CONSOLIDAR LA INFORMACION TECNICA FINAL DE LOS EQUIPOS MECANICOS ASOCIADOS A LA OPERACION DE LAS VALVULAS DE SOBREVELOCIDAD | UN | STI REDES AGUAS P/A | SERVICIOS TECNICOS/ INGENIERIA | REDES | STI REDES AGUAS P/A | 72141120 | SERVICIO DE CONSTRUCCIÓN DE LÍNEAS DE ALCANTARILLADO
248835 | CONSOLIDAR LA INFORMACION TECNICA FINAL DE LOS EQUIPOS MECANICOS ASOCIADOS AL SISTEMA DE BOMBEO DE LA TOMA DE MUESTRA | UN | STI REDES AGUAS P/A | SERVICIOS TECNICOS/ INGENIERIA | REDES | STI REDES AGUAS P/A | 72141120 | SERVICIO DE CONSTRUCCIÓN DE LÍNEAS DE ALCANTARILLADO
248836 | CONSOLIDAR LA INFORMACION TECNICA FINAL DE LOS EQUIPOS MECANICOS ASOCIADOS AL SISTEMA DE LAVADO DE TANQUES DE DESINFECCION | UN | STI REDES AGUAS P/A | SERVICIOS TECNICOS/ INGENIERIA | REDES | STI REDES AGUAS P/A | 72141120 | SERVICIO DE CONSTRUCCIÓN DE LÍNEAS DE ALCANTARILLADO
248837 | CONSOLIDAR LA INFORMACION TECNICA FINAL DEL SISTEMA DE CONTROL E INSTRUMENTACION ASOCIADA AL SISTEMA DE LAVADO DE TANQUES | UN | STI REDES AGUAS P/A | SERVICIOS TECNICOS/ INGENIERIA | REDES | STI REDES AGUAS P/A | 72141120 | SERVICIO DE CONSTRUCCIÓN DE LÍNEAS DE ALCANTARILLADO
248838 | CONSOLIDAR LA INFORMACION TECNICA FINAL DEL SISTEMA DE CONTROL E INSTRUMENTACION ASOCIADO AL SISTEMA DE BOMBEO DE LA TOMA DE MUESTRA | UN | STI REDES AGUAS P/A | SERVICIOS TECNICOS/ INGENIERIA | REDES | STI REDES AGUAS P/A | 72141120 | SERVICIO DE CONSTRUCCIÓN DE LÍNEAS DE ALCANTARILLADO
248839 | CONSOLIDAR LA INFORMACION TECNICA FINAL DEL SISTEMA DE CONTROL E INSTRUMENTACION ASOCIADO AL SISTEMA DE BOMBEO DEL DE AGUA DE LAVADO DE TANQUES DE DESINFECCION | UN | STI REDES AGUAS P/A | SERVICIOS TECNICOS/ INGENIERIA | REDES | STI REDES AGUAS P/A | 72141120 | SERVICIO DE CONSTRUCCIÓN DE LÍNEAS DE ALCANTARILLADO
248840 | CONSOLIDAR LA INFORMACION TECNICA FINAL DEL SISTEMA DE CONTROL E INSTRUMENTACION PARA LA OPERACION DE LAS VALVULAS DE SOBREVELOCIDAD | UN | STI REDES AGUAS P/A | SERVICIOS TECNICOS/ INGENIERIA | REDES | STI REDES AGUAS P/A | 72141120 | SERVICIO DE CONSTRUCCIÓN DE LÍNEAS DE ALCANTARILLADO
248841 | DISEÑAR REDES DE ACUEDUCTO. INCLUYE DESCRIPCION DE LAS OBRAS, PLANOS DE LOCALIZACION, ESPECIFICACIONES, INFORME DE RECOMENDACIONES, CANTIDADES Y PRESUPUESTO. | ML | STI REDES AGUAS P/A | SERVICIOS TECNICOS/ INGENIERIA | REDES | STI REDES AGUAS P/A | 72141120 | SERVICIO DE CONSTRUCCIÓN DE LÍNEAS DE ALCANTARILLADO
248842 | DISEÑAR REDES DE ALCANTARILLADO. INCLUYE DESCRIPCION DE LAS OBRAS, PLANOS DE LOCALIZACION, ESPECIFICACIONES, INFORME DE RECOMENDACIONES, CANTIDADES Y PRESUPUESTO. | ML | STI REDES AGUAS P/A | SERVICIOS TECNICOS/ INGENIERIA | REDES | STI REDES AGUAS P/A | 72141120 | SERVICIO DE CONSTRUCCIÓN DE LÍNEAS DE ALCANTARILLADO
248843 | ELABORAR LOS PLANOS AS BUILT DE LOS EQUIPOS ELECTRICOS DEL SISTEMA ELECTRICO | UN | STI REDES AGUAS P/A | SERVICIOS TECNICOS/ INGENIERIA | REDES | STI REDES AGUAS P/A | 72141120 | SERVICIO DE CONSTRUCCIÓN DE LÍNEAS DE ALCANTARILLADO
248844 | ELABORAR LOS PLANOS AS BUILT DE LOS EQUIPOS MECANICOS ASOCIADOS A LA OPERACION DE LAS VALVULAS DE SOBREVELOCIDAD | UN | STI REDES AGUAS P/A | SERVICIOS TECNICOS/ INGENIERIA | REDES | STI REDES AGUAS P/A | 72141120 | SERVICIO DE CONSTRUCCIÓN DE LÍNEAS DE ALCANTARILLADO
248845 | ELABORAR LOS PLANOS AS BUILT DE LOS EQUIPOS MECANICOS ASOCIADOS AL SISTEMA BOMBEO AGUA DE LAVADO DE TANQUES DE DESINFECCION | UN | STI REDES AGUAS P/A | SERVICIOS TECNICOS/ INGENIERIA | REDES | STI REDES AGUAS P/A | 72141120 | SERVICIO DE CONSTRUCCIÓN DE LÍNEAS DE ALCANTARILLADO
248846 | ELABORAR LOS PLANOS AS BUILT DE LOS EQUIPOS MECANICOS ASOCIADOS AL SISTEMA DE BOMBEO DE LA TOMA DE MUESTRA | UN | STI REDES AGUAS P/A | SERVICIOS TECNICOS/ INGENIERIA | REDES | STI REDES AGUAS P/A | 72141120 | SERVICIO DE CONSTRUCCIÓN DE LÍNEAS DE ALCANTARILLADO
248847 | ELABORAR LOS PLANOS AS BUILT DE LOS EQUIPOS MECANICOS ASOCIADOS AL SISTEMA DE LAVADO DE TANQUES DE DESINFECCION | UN | STI REDES AGUAS P/A | SERVICIOS TECNICOS/ INGENIERIA | REDES | STI REDES AGUAS P/A | 72141120 | SERVICIO DE CONSTRUCCIÓN DE LÍNEAS DE ALCANTARILLADO
248848 | ELABORAR LOS PLANOS AS BUILT DEL SISTEMA DE CONTROL E INSTRUMENTACION ASOCIADO AL SISTEMA DE BOMBEO DE AGUA DE LAVADO DE TANQUES DE DESINFECCION | UN | STI REDES AGUAS P/A | SERVICIOS TECNICOS/ INGENIERIA | REDES | STI REDES AGUAS P/A | 72141120 | SERVICIO DE CONSTRUCCIÓN DE LÍNEAS DE ALCANTARILLADO
248849 | ELABORAR LOS PLANOS AS BUILT DEL SISTEMA DE CONTROL E INSTRUMENTACION ASOCIADO AL SISTEMA DE BOMBEO DE LA TOMA DE MUESTRA | UN | STI REDES AGUAS P/A | SERVICIOS TECNICOS/ INGENIERIA | REDES | STI REDES AGUAS P/A | 72141120 | SERVICIO DE CONSTRUCCIÓN DE LÍNEAS DE ALCANTARILLADO
248850 | ELABORAR LOS PLANOS AS BUILT DEL SISTEMA DE CONTROL E INSTRUMENTACION ASOCIADO AL SISTEMA DE LAVADO DE TANQUES | UN | STI REDES AGUAS P/A | SERVICIOS TECNICOS/ INGENIERIA | REDES | STI REDES AGUAS P/A | 72141120 | SERVICIO DE CONSTRUCCIÓN DE LÍNEAS DE ALCANTARILLADO
248851 | ELABORAR LOS PLANOS AS BUILT DEL SISTEMA DE CONTROL E INSTRUMENTACION PARA LA OPERACION DE LAS VALVULAS DE SOBREVELOCIDAD | UN | STI REDES AGUAS P/A | SERVICIOS TECNICOS/ INGENIERIA | REDES | STI REDES AGUAS P/A | 72141120 | SERVICIO DE CONSTRUCCIÓN DE LÍNEAS DE ALCANTARILLADO
248852 | INSPECCION Y ASESORIA EN ARQUEOLOGIA | HR | STI REDES AGUAS P/A | SERVICIOS TECNICOS/ INGENIERIA | REDES | STI REDES AGUAS P/A | 72141120 | SERVICIO DE CONSTRUCCIÓN DE LÍNEAS DE ALCANTARILLADO
248853 | INSPECCION Y ASESORIA ESPECIALIZADA EN HIDRAULICA | HR | STI REDES AGUAS P/A | SERVICIOS TECNICOS/ INGENIERIA | REDES | STI REDES AGUAS P/A | 72141120 | SERVICIO DE CONSTRUCCIÓN DE LÍNEAS DE ALCANTARILLADO
248854 | INSPECCION Y ASESORIA EN INGENIERIA FORESTAL | HR | STI REDES AGUAS P/A | SERVICIOS TECNICOS/ INGENIERIA | REDES | STI REDES AGUAS P/A | 72141120 | SERVICIO DE CONSTRUCCIÓN DE LÍNEAS DE ALCANTARILLADO
248855 | INSPECCION Y ASESORIA ESPECIALIZADA EN TELECOMUNICACIONES | HR | STI REDES AGUAS P/A | SERVICIOS TECNICOS/ INGENIERIA | REDES | STI REDES AGUAS P/A | 72141120 | SERVICIO DE CONSTRUCCIÓN DE LÍNEAS DE ALCANTARILLADO
248857 | REALIZAR LA INGENIERIA DE INTEGRACION Y PUESTA EN SERVICIO DE LOS EQUIPOS ELECTRICOS DEL SISTEMA ELECTRICO | UN | STI REDES AGUAS P/A | SERVICIOS TECNICOS/ INGENIERIA | REDES | STI REDES AGUAS P/A | 72141120 | SERVICIO DE CONSTRUCCIÓN DE LÍNEAS DE ALCANTARILLADO
248858 | REALIZAR LA INGENIERIA DE INTEGRACION Y PUESTA EN SERVICIO DE LOS EQUIPOS MECANICOS ASOCIADOS A LA OPERACION DE LAS VALVULAS DE SOBREVELOCIDAD | UN | STI REDES AGUAS P/A | SERVICIOS TECNICOS/ INGENIERIA | REDES | STI REDES AGUAS P/A | 72141120 | SERVICIO DE CONSTRUCCIÓN DE LÍNEAS DE ALCANTARILLADO
248859 | REALIZAR LA INGENIERIA DE INTEGRACION Y PUESTA EN SERVICIO DE LOS EQUIPOS MECANICOS ASOCIADOS AL SISTEMA BOMBEO AGUA DE LAVADO DE TANQUES DE DESINFECCION | UN | STI REDES AGUAS P/A | SERVICIOS TECNICOS/ INGENIERIA | REDES | STI REDES AGUAS P/A | 72141120 | SERVICIO DE CONSTRUCCIÓN DE LÍNEAS DE ALCANTARILLADO
248860 | REALIZAR LA INGENIERIA DE INTEGRACION Y PUESTA EN SERVICIO DE LOS EQUIPOS MECANICOS ASOCIADOS AL SISTEMA DE BOMBEO DE LA TOMA DE MUESTRA | UN | STI REDES AGUAS P/A | SERVICIOS TECNICOS/ INGENIERIA | REDES | STI REDES AGUAS P/A | 72141120 | SERVICIO DE CONSTRUCCIÓN DE LÍNEAS DE ALCANTARILLADO
248861 | REALIZAR LA INGENIERIA DE INTEGRACION Y PUESTA EN SERVICIO DE LOS EQUIPOS MECANICOS ASOCIADOS AL SISTEMA DE LAVADO DE TANQUES DE DESINFECCION | UN | STI REDES AGUAS P/A | SERVICIOS TECNICOS/ INGENIERIA | REDES | STI REDES AGUAS P/A | 72141120 | SERVICIO DE CONSTRUCCIÓN DE LÍNEAS DE ALCANTARILLADO
248862 | REALIZAR LA INGENIERIA DE INTEGRACION Y PUESTA EN SERVICIO DEL SISTEMA DE CONTROL E INSTRUMENTACION ASOCIADO AL SISTEMA DE BOMBEO DE AGUA DE LAVADO DE TANQUES DE DESINFECCION | UN | STI REDES AGUAS P/A | SERVICIOS TECNICOS/ INGENIERIA | REDES | STI REDES AGUAS P/A | 72141120 | SERVICIO DE CONSTRUCCIÓN DE LÍNEAS DE ALCANTARILLADO
248863 | REALIZAR LA INGENIERIA DE INTEGRACION Y PUESTA EN SERVICIO DEL SISTEMA DE CONTROL E INSTRUMENTACION ASOCIADO AL SISTEMA DE BOMBEO DE LA TOMA DE MUESTRA | UN | STI REDES AGUAS P/A | SERVICIOS TECNICOS/ INGENIERIA | REDES | STI REDES AGUAS P/A | 72141120 | SERVICIO DE CONSTRUCCIÓN DE LÍNEAS DE ALCANTARILLADO
248864 | REALIZAR LA INGENIERIA DE INTEGRACION Y PUESTA EN SERVICIO DEL SISTEMA DE CONTROL E INSTRUMENTACION ASOCIADO AL SISTEMA DE LAVADO DE TANQUES | UN | STI REDES AGUAS P/A | SERVICIOS TECNICOS/ INGENIERIA | REDES | STI REDES AGUAS P/A | 72141120 | SERVICIO DE CONSTRUCCIÓN DE LÍNEAS DE ALCANTARILLADO
248865 | REALIZAR LA INGENIERIA DE INTEGRACION Y PUESTA EN SERVICIO DEL SISTEMA DE CONTROL E INSTRUMENTACION PARA LA OPERACION DE LAS VALVULAS DE SOBREVELOCIDAD | UN | STI REDES AGUAS P/A | SERVICIOS TECNICOS/ INGENIERIA | REDES | STI REDES AGUAS P/A | 72141120 | SERVICIO DE CONSTRUCCIÓN DE LÍNEAS DE ALCANTARILLADO
248866 | VALIDAR LA INFORMACION INICIAL DE LOS EQUIPOS ELECTRICOS DEL SISTEMA ELECTRICO | UN | STI REDES AGUAS P/A | SERVICIOS TECNICOS/ INGENIERIA | REDES | STI REDES AGUAS P/A | 72141120 | SERVICIO DE CONSTRUCCIÓN DE LÍNEAS DE ALCANTARILLADO
248867 | VALIDAR LA INFORMACION INICIAL DE LOS EQUIPOS MECANICOS ASOCIADOS A LA OPERACION DE LAS VALVULAS DE SOBREVELOCIDAD | UN | STI REDES AGUAS P/A | SERVICIOS TECNICOS/ INGENIERIA | REDES | STI REDES AGUAS P/A | 72141120 | SERVICIO DE CONSTRUCCIÓN DE LÍNEAS DE ALCANTARILLADO
248868 | VALIDAR LA INFORMACION INICIAL DE LOS EQUIPOS MECANICOS ASOCIADOS AL SISTEMA BOMBEO AGUA DE LAVADO DE TANQUES DE DESINFECCION | UN | STI REDES AGUAS P/A | SERVICIOS TECNICOS/ INGENIERIA | REDES | STI REDES AGUAS P/A | 72141120 | SERVICIO DE CONSTRUCCIÓN DE LÍNEAS DE ALCANTARILLADO
248869 | VALIDAR LA INFORMACION INICIAL DE LOS EQUIPOS MECANICOS ASOCIADOS AL SISTEMA DE LAVADO DE TANQUES DE DESINFECCION | UN | STI REDES AGUAS P/A | SERVICIOS TECNICOS/ INGENIERIA | REDES | STI REDES AGUAS P/A | 72141120 | SERVICIO DE CONSTRUCCIÓN DE LÍNEAS DE ALCANTARILLADO
248870 | VALIDAR LA INFORMACION INICIAL DEL SISTEMA DE CONTROL E INSTRUMENTACION ASOCIADO AL SISTEMA DE BOMBEO DE LA TOMA DE MUESTRA | UN | STI REDES AGUAS P/A | SERVICIOS TECNICOS/ INGENIERIA | REDES | STI REDES AGUAS P/A | 72141120 | SERVICIO DE CONSTRUCCIÓN DE LÍNEAS DE ALCANTARILLADO
248871 | VALIDAR LA INFORMACION INICIAL DEL SISTEMA DE CONTROL E INSTRUMENTACION ASOCIADO AL SISTEMA DE BOMBEO DEL AGUA DE LAVADO DE TANQUES | UN | STI REDES AGUAS P/A | SERVICIOS TECNICOS/ INGENIERIA | REDES | STI REDES AGUAS P/A | 72141120 | SERVICIO DE CONSTRUCCIÓN DE LÍNEAS DE ALCANTARILLADO
248872 | VALIDAR LA INFORMACION INICIAL DEL SISTEMA DE CONTROL E INSTRUMENTACION ASOCIADO AL SISTEMA DE LAVADO DE TANQUES | UN | STI REDES AGUAS P/A | SERVICIOS TECNICOS/ INGENIERIA | REDES | STI REDES AGUAS P/A | 72141120 | SERVICIO DE CONSTRUCCIÓN DE LÍNEAS DE ALCANTARILLADO
248873 | VALIDAR LA INFORMACION INICIAL DEL SISTEMA DE CONTROL E INSTRUMENTACION PARA LA OPERACION DE LAS VALVULAS DE SOBREVELOCIDAD | UN | STI REDES AGUAS P/A | SERVICIOS TECNICOS/ INGENIERIA | REDES | STI REDES AGUAS P/A | 72141120 | SERVICIO DE CONSTRUCCIÓN DE LÍNEAS DE ALCANTARILLADO
248874 | VALIDAR LA INFORMACION TECNICA INICIAL DE LOS EQUIPOS MECANICOS ASOCIADOS AL SISTEMA DE BOMBEO DE LA TOMA DE MUESTRA | UN | STI REDES AGUAS P/A | SERVICIOS TECNICOS/ INGENIERIA | REDES | STI REDES AGUAS P/A | 72141120 | SERVICIO DE CONSTRUCCIÓN DE LÍNEAS DE ALCANTARILLADO
248875 | PANEL DE CONTROL REMOTO DANFOSS FCP 106/FCM 106 MI03K102 PARA VARIADOR DE FRECUENCIA | UN | PANEL CONTROL | EQUIPOS INGENIERIA | REPUESTOS Y EQUIPOS INGENIERA | REPUESTOS ESPECIFICOS | 20121445 | ACCESORIOS Y PARTES
248877 | FICHO DE DESCUENTO DEL 10% REF SP1000 7/7 TROQUELADO DE 8 CMX 7CM TINTAS 4 X 4 EN TESLIN SP1000 750703 VERDE CLARO PANTONE 375C | UN | FICHOS | INDIRECTOS | EQUIPOS Y UTILES DE OFICINA | UTILES DE OFICINA | 55121506 | ETIQUETAS DE PRECIO
248878 | FICHO DE DESCUENTO DEL 15% REF SP1000 7/7 TROQUELADO DE 8 CMX 7CM TINTAS 4 X 4 EN TESLIN SP1000 750703 VERDE CLARO PANTONE 375C | UN | FICHOS | INDIRECTOS | EQUIPOS Y UTILES DE OFICINA | UTILES DE OFICINA | 55121506 | ETIQUETAS DE PRECIO
248879 | FICHO DE DESCUENTO DEL 20% REF SP1000 7/7 TROQUELADO DE 8 CMX 7CM TINTAS 4 X 4 EN TESLIN SP1000 750703 VERDE CLARO PANTONE 375C | UN | FICHOS | INDIRECTOS | EQUIPOS Y UTILES DE OFICINA | UTILES DE OFICINA | 55121506 | ETIQUETAS DE PRECIO
248884 | BATERIA PLOMO ACIDO MONOBLOQUE 12VCC 24AH ELECTROLITO INMOVILIZADO TENSION FINAL DE CELDA 1.8VCC TENSION DE IGUALACION DE CELDA 2.25-2.30VCC | UN | BATERIA | EQUIPOS INGENIERIA | ACUMULADOR REGULACION TENSION | CONVERSOR-FTE-REGULADORTENSION | 26111707 | BATERÍAS DE PLOMO-ÁCIDO
248887 | JUNTA DE EXPANSION P/N: 214C7536P001 | UN | JUNTA DE EXPANSION | EQUIPOS INGENIERIA | REPUESTOS Y EQUIPOS INGENIERA | REPUESTOS ESPECIFICOS | 20121445 | ACCESORIOS Y PARTES
248888 | JUNTA DE EXPANSION P/N: 214C7536P002 | UN | JUNTA DE EXPANSION | EQUIPOS INGENIERIA | REPUESTOS Y EQUIPOS INGENIERA | REPUESTOS ESPECIFICOS | 20121445 | ACCESORIOS Y PARTES
248889 | JUNTA DE EXPANSION P/N: 214C7536P003 | UN | JUNTA DE EXPANSION | EQUIPOS INGENIERIA | REPUESTOS Y EQUIPOS INGENIERA | REPUESTOS ESPECIFICOS | 20121445 | ACCESORIOS Y PARTES
248890 | JUNTA DE EXPANSION P/N: 214C7536P004 | UN | JUNTA DE EXPANSION | EQUIPOS INGENIERIA | REPUESTOS Y EQUIPOS INGENIERA | REPUESTOS ESPECIFICOS | 20121445 | ACCESORIOS Y PARTES
248891 | JUNTA DE EXPANSION P/N: 214C7536P006 | UN | JUNTA DE EXPANSION | EQUIPOS INGENIERIA | REPUESTOS Y EQUIPOS INGENIERA | REPUESTOS ESPECIFICOS | 20121445 | ACCESORIOS Y PARTES
248892 | TARRAJA HEMBRA 1/4"-18 (2"X2") ROSCADO NPT ACERO RAPIDO | UN | HEMBRA PARA ROSCAR | SOPORTE A LA OPERACIÓN | HTAS-EQUIPOS SOPORTE OPERACION | HERRAMIENTAS MANUAL MECANICAS | 23251812 | TROQUEL DE ROSCADO
248893 | MODULO POTENCIA IGBT SEMIKRON SK45GAL063 ICRM:100A IFSM:440A 600V SEMIKRON SK45GAL063 PARA TARJETAS DRIVER DEL REGULADOR DE VELOCIDAD REIVAX | UN | REPUESTO MODULO | EQUIPOS INGENIERIA | REPUESTOS Y EQUIPOS INGENIERA | REPUESTOS ESPECIFICOS | 20121445 | ACCESORIOS Y PARTES
248894 | TARRAJA HEMBRA 3/8"-18 (2"X2") ROSCADO NPT ACERO RAPIDO | UN | HEMBRA PARA ROSCAR | SOPORTE A LA OPERACIÓN | HTAS-EQUIPOS SOPORTE OPERACION | HERRAMIENTAS MANUAL MECANICAS | 23251812 | TROQUEL DE ROSCADO
248895 | TARRAJA HEMBRA 1/2"-14 (2"X2") ROSCADO NPT ACERO RAPIDO | UN | HEMBRA PARA ROSCAR | SOPORTE A LA OPERACIÓN | HTAS-EQUIPOS SOPORTE OPERACION | HERRAMIENTAS MANUAL MECANICAS | 23251812 | TROQUEL DE ROSCADO
248896 | TARRAJA HEMBRA 3/4"-14 (2"X2") ROSCADO NPT ACERO RAPIDO | UN | HEMBRA PARA ROSCAR | SOPORTE A LA OPERACIÓN | HTAS-EQUIPOS SOPORTE OPERACION | HERRAMIENTAS MANUAL MECANICAS | 23251812 | TROQUEL DE ROSCADO
248897 | TARRAJA HEMBRA 1"-11 1/2 (2"X2") ROSCADO NPT ACERO RAPIDO | UN | HEMBRA PARA ROSCAR | SOPORTE A LA OPERACIÓN | HTAS-EQUIPOS SOPORTE OPERACION | HERRAMIENTAS MANUAL MECANICAS | 23251812 | TROQUEL DE ROSCADO
248898 | TARRAJA HEMBRA 1"-11 1/2 (4"X4") ROSCADO NPT ACERO RAPIDO | UN | HEMBRA PARA ROSCAR | SOPORTE A LA OPERACIÓN | HTAS-EQUIPOS SOPORTE OPERACION | HERRAMIENTAS MANUAL MECANICAS | 23251812 | TROQUEL DE ROSCADO
248899 | TARRAJA HEMBRA 1 1/4"-11 1/2 (4"X4") ROSCADO NPT ACERO RAPIDO | UN | HEMBRA PARA ROSCAR | SOPORTE A LA OPERACIÓN | HTAS-EQUIPOS SOPORTE OPERACION | HERRAMIENTAS MANUAL MECANICAS | 23251812 | TROQUEL DE ROSCADO
248900 | TARRAJA HEMBRA 1 1/2"-11 1/2 (4"X4") ROSCADO NPT ACERO RAPIDO | UN | HEMBRA PARA ROSCAR | SOPORTE A LA OPERACIÓN | HTAS-EQUIPOS SOPORTE OPERACION | HERRAMIENTAS MANUAL MECANICAS | 23251812 | TROQUEL DE ROSCADO
248901 | TARRAJA HEMBRA 2"-11-1/2 (4"X4") ROSCADO NPT ACERO RAPIDO | UN | HEMBRA PARA ROSCAR | SOPORTE A LA OPERACIÓN | HTAS-EQUIPOS SOPORTE OPERACION | HERRAMIENTAS MANUAL MECANICAS | 23251812 | TROQUEL DE ROSCADO
248902 | BOMBA CENTRIFUGA MULTIETAPAS BOMBEO DE AGUA POTABLE CAUDAL:82LT/S CABEZA HIDRAULICA: 233M NPSHR: 7.5 EFICIENCIA HIDRAULICA:75% MOTOR: 370KW 460VCA 3F 1800RPMM | UN | BOMBA | EQUIPOS INGENIERIA | BOMBAS,COMPRESORES Y MOTORES | BOMBAS | 40151503 | BOMBAS CENTRÍFUGAS
248903 | LAMINA AGLOMERADO 15MM 2.44M X 2.15M ESTANDAR RH DE VARIOS COLORES | UN | AGLOMERADO | SOPORTE A LA OPERACIÓN | CONSUMIBLES | CONSUMIBLES DE FERRETERIA | 30102224 | PLACA DE TABLERO DE PAPEL O MADERA (COREBOARD)
248904 | RELLENO DE POLEA GUIA No PARTE 20809449 PARA TEELEFERICO DE GUADALUPE SHEAVE LINER PRE-MACHINED ANILLOS DE CAUCHO DIAMETRO NOMINAL 320MM | UN | RELLENO | MATERIALES ESTANDAR | REPUESTOS MATERIALES ESTANDAR | REPUESTOS DE GENERADORES | 31371001 | PANELES AISLANTES
248905 | RELLENO PARA POLEA DESVIADORA No ARTICULO 21112213 PARA TEELEFERICO DE GUADALUPE DEFLECTION SHEAVE LINER 52/40/2 RELLENO DE CAUCHO PARA RUEDA DE DESVIO DE DIAMETRO 1800 MM | UN | RELLENO | MATERIALES ESTANDAR | REPUESTOS MATERIALES ESTANDAR | REPUESTOS DE GENERADORES | 31371001 | PANELES AISLANTES
248906 | RELLENO DE POLEA CARRICOCHE No. ARTICULO 20812769 PARA TEELEFERICO DE GUADALUPE HEAVE LINER PRE-MACHINED (ANILLOS DE CAUCHO) CALIDAD SEMPERIT A 733 Ø145 X Ø204 X 515 MM A733 DE CONDUCTIVIDAD ELECTRICA | UN | RELLENO | MATERIALES ESTANDAR | REPUESTOS MATERIALES ESTANDAR | REPUESTOS DE GENERADORES | 31371001 | PANELES AISLANTES
248907 | RELLENO BECORIT POLEA MOTRIZ No. ARTICULO 20999858 PARA TELEFERICO DE GUADALUPE COUNTER WHEEL ROPE LINER D2050 Ø1900MM | UN | RELLENO | MATERIALES ESTANDAR | REPUESTOS MATERIALES ESTANDAR | REPUESTOS DE GENERADORES | 31371001 | PANELES AISLANTES
248908 | CODO 90° ACERO INOXIDABLE 1/2” (15MM) ROSCA NPT X 1/2" (15MM) ROSCA NPT 5000PSI (345BAR) ROSCA MACHO NPT | UN | CODO | MATERIALES ESTANDAR | TUBERIAS ACCESORIOS DE TUBERIA | ACCESORIOS DE TUBERIA | 40172807 | CODOS PARA TUBOS DE ACERO INOXIDABLE
248909 | DISCO DE RESORTE No. ARTICULO 20853050 Ø60 X 205 X 3.00 MM / 47 G PARA TEELEFERICO DE GUADALUPE | UN | DISCO | MATERIALES ESTANDAR | REPUESTOS MATERIALES ESTANDAR | REPUESTOS DE GENERADORES | 31371001 | PANELES AISLANTES
248914 | REGULADOR DE PRESION GAS PRESION ENTRADA 6.9-30BAR PRESION SALIDA 3.8-4.5BAR 6000M3/H | UN | REGULADOR PRESION | EQUIPOS INGENIERIA | INSTRUMENTACION Y CONTROL | MEDIDORES DE PRESION | 40142202 | REGULADORES DE FLUIDO
248915 | TANQUE CUBIERTO DE ALMACENAMIENTO CILINDRICO EN FIBRA DE VIDRIO DE 2,10 MT DE DIAMETRO O ALTURA Y 10 MT DE LONGITUD HORIZONTAL USO AGUAS RESIDUALES VOLUMEN TOTAL 34,6MT3 | UN | TANQUE | EQUIPOS INGENIERIA | TANQUES | TANQUES DE ALMACENAMIENTO | 20142902 | TANQUE DE FIBRA DE VIDRIO
248916 | ESTIBAS PLASTICAS POLIETILENO 120CM x 100CM x 14 A 15CM 4 ENTRADAS VENTILADO MAXIMO, POLIETILENO ALTA DENSIDAD CAPACIDAD DE CARGA DINAMICA 1000KG CAPACIDAD DE CONTENCION 3000KG ESTATICA | UN | ESTIBA | SOPORTE A LA OPERACIÓN | HTAS-EQUIPOS SOPORTE OPERACION | ELEMENTOS Y EQUIPOS DE IZAJE | 24112702 | PALLETS PLÁSTICOS
248917 | ARANDELA PRESION 1/4"ACERO INOXIDABLE | UN | ARANDELA | MATERIALES ESTANDAR | HERRAJES ELEMENTOS DE SUJECION | ELEMENTOS DE SUJECION | 31161801 | ARANDELAS DE SEGURIDAD
248918 | ARANDELA PRESION 3/8"ACERO INOXIDABLE | UN | ARANDELA | MATERIALES ESTANDAR | HERRAJES ELEMENTOS DE SUJECION | ELEMENTOS DE SUJECION | 31161801 | ARANDELAS DE SEGURIDAD
248919 | ARANDELA PLANA REDONDA 3/8" ACERO INOXIDABLE | UN | ARANDELA | MATERIALES ESTANDAR | HERRAJES ELEMENTOS DE SUJECION | ELEMENTOS DE SUJECION | 31161807 | ARANDELAS PLANAS
248920 | TORNILLO TIPO SOCKET DE 3/8"X 4"1/2 DE LONGITUD UNC EN ACERO INOXIDABLE GRADO 8 CON TRATAMIENTO TERMICO EN LA SUPERFICIE PARA EVITAR LA CORROSION | UN | TORNILLO | MATERIALES ESTANDAR | HERRAJES ELEMENTOS DE SUJECION | ELEMENTOS DE SUJECION | 31161511 | TORNILLOS DE APRIETE
248921 | TORNILLO TIPO SOCKET DE 3/8"x 2” DE LONGITUD UNC EN ACERO INOXIDABLE GRADO 5 CON TRATAMIENTO TERMICO EN LA SUPERFICIE PARA EVITAR LA CORROSION | UN | TORNILLO | MATERIALES ESTANDAR | HERRAJES ELEMENTOS DE SUJECION | ELEMENTOS DE SUJECION | 31161511 | TORNILLOS DE APRIETE
248922 | TUERCA DE SEGURIDAD ACERO INOXIDABLE 1/2" UNC | UN | TUERCA | MATERIALES ESTANDAR | HERRAJES ELEMENTOS DE SUJECION | ELEMENTOS DE SUJECION | 31161727 | TUERCAS HEXAGONALES
248923 | TUERCA DE SEGURIDAD ACERO INOXIDABLE 1/4" UNC | UN | TUERCA | MATERIALES ESTANDAR | HERRAJES ELEMENTOS DE SUJECION | ELEMENTOS DE SUJECION | 31161727 | TUERCAS HEXAGONALES
248924 | TUERCA DE SEGURIDAD ACERO INOXIDABLE 3/8" UNC | UN | TUERCA | MATERIALES ESTANDAR | HERRAJES ELEMENTOS DE SUJECION | ELEMENTOS DE SUJECION | 31161727 | TUERCAS HEXAGONALES
248925 | BROCA ACERO RAPIDO ENCASTRE CONVENCIONAL 1/8" (3.18MM) PARA LAMINA | UN | BROCA | SOPORTE A LA OPERACIÓN | CONSUMIBLES | CONSUMIBLES DE HERRAMIENTAS | 20111614 | BROCAS INDUSTRIALES
248926 | BROCA ACERO RAPIDO ENCASTRE CONVENCIONAL 3/16" (4.76MM) PARA LAMINA | UN | BROCA | SOPORTE A LA OPERACIÓN | CONSUMIBLES | CONSUMIBLES DE HERRAMIENTAS | 20111614 | BROCAS INDUSTRIALES
248927 | PREFILTRO F270 DE FIBRA SINTÉTICA CON EFICIENCIA DEL 10% MARCA DRI-EAZ REFERENCIA F271 | UN | REPUESTO PREFILTRO | EQUIPOS INGENIERIA | REPUESTOS Y EQUIPOS INGENIERA | REPUESTOS ESPECIFICOS | 20121445 | ACCESORIOS Y PARTES
248928 | BROCA ACERO RAPIDO ENCASTRE CONVENCIONAL 1/4" (6.35MM) PARA LAMINA | UN | BROCA | SOPORTE A LA OPERACIÓN | CONSUMIBLES | CONSUMIBLES DE HERRAMIENTAS | 20111614 | BROCAS INDUSTRIALES
248929 | PREFILTRO F271 DE FIBRA SINTÉTICA CON EFICIENCIA DEL 30% MARCA DRI-EAZ REFERENCIA F270 | UN | REPUESTO PREFILTRO | EQUIPOS INGENIERIA | REPUESTOS Y EQUIPOS INGENIERA | REPUESTOS ESPECIFICOS | 20121445 | ACCESORIOS Y PARTES
248930 | FILTRO HEPA F321 CON EFICIENCIA DEL 99.97% MARCA DRI-EAZ REFERENCIA F321 | UN | REPUESTO FILTRO | EQUIPOS INGENIERIA | REPUESTOS Y EQUIPOS INGENIERA | REPUESTOS ESPECIFICOS | 20121445 | ACCESORIOS Y PARTES
248931 | BROCA ACERO RAPIDO ENCASTRE CONVENCIONAL 5/16" (7.94MM) PARA LAMINA | UN | BROCA | SOPORTE A LA OPERACIÓN | CONSUMIBLES | CONSUMIBLES DE HERRAMIENTAS | 20111614 | BROCAS INDUSTRIALES
248932 | LLAVE BANDEADOR O GIRAMACHOS DE PALANCA HORIZONTAL PARA MACHUELO EN ACERO CARBON EXPANDIBLE CON UNA MORDAZA FIJA Y OTRO MOVIL | UN | LLAVE | SOPORTE A LA OPERACIÓN | HTAS-EQUIPOS SOPORTE OPERACION | HERRAMIENTAS MANUAL MECANICAS | 27111730 | LLAVE GIRATORIA DE DOS EXTREMOS
248933 | FORRO PARA PROTECCION DE COMPRESOR 1.40M X 50MM X 90MM PLASTILONA COLOR NEGRO BORDES COSIDOS TIRAS DE CIERRE DE TEJIDO DE 10MM | UN | FORRO | SOPORTE A LA OPERACIÓN | DOTACION | ELEMENTOS PROTECCION COLECTIVA | 44102907 | FORROS PARA EQUIPOS PARA PROTEGERLOS DEL POLVO
248934 | CONSTRUCCION DE PROYECTOS ELECTRICOS | UN | REDES | SERVICIOS TECNICOS/ INGENIERIA | REDES | REDES DISTRIBUCIÓN ENERGIA | 72141122 | SERVICIO DE CONSTRUCCIÓN DE LÍNEAS DE ENERGÍA ELÉCTRICA
248935 | CABLE MULTICARGADOR USB 18CM 4 CONECTORES PARA CELULAR IPHONE/ANDROID/TABLET-MP3/MICRO USB/TIPO C | UN | MULTICARGADOR | SERVICIOS PROF/CORPORATIVOS | SERV. PUBLICIDAD Y PROMOCION | PRODUCTOS MERCHANDISING | 49101602 | RECUERDOS (SOUVENIRS)
248936 | FORMON DE FILO BISELADO DE 6MMX125MM | UN | FORMON | SOPORTE A LA OPERACIÓN | HTAS-EQUIPOS SOPORTE OPERACION | HERRAMIENTAS MANUAL MECANICAS | 27111906 | CINCELES DE MADERA
248937 | FORMON DE FILO BISELADO DE 8MMx125MM | UN | FORMON | SOPORTE A LA OPERACIÓN | HTAS-EQUIPOS SOPORTE OPERACION | HERRAMIENTAS MANUAL MECANICAS | 27111906 | CINCELES DE MADERA
248938 | FORMON DE FILO BISELADO DE 10MMX125MM | UN | FORMON | SOPORTE A LA OPERACIÓN | HTAS-EQUIPOS SOPORTE OPERACION | HERRAMIENTAS MANUAL MECANICAS | 27111906 | CINCELES DE MADERA
248939 | FORMON DE FILO BISELADO DE 12MMX125MM | UN | FORMON | SOPORTE A LA OPERACIÓN | HTAS-EQUIPOS SOPORTE OPERACION | HERRAMIENTAS MANUAL MECANICAS | 27111906 | CINCELES DE MADERA
248940 | FORMON DE FILO BISELADO DE 14MMX131MM | UN | FORMON | SOPORTE A LA OPERACIÓN | HTAS-EQUIPOS SOPORTE OPERACION | HERRAMIENTAS MANUAL MECANICAS | 27111906 | CINCELES DE MADERA
248941 | FORMON DE FILO BISELADO DE 15MMX131MM | UN | FORMON | SOPORTE A LA OPERACIÓN | HTAS-EQUIPOS SOPORTE OPERACION | HERRAMIENTAS MANUAL MECANICAS | 27111906 | CINCELES DE MADERA
248942 | FORMON DE FILO BISELADO DE 16MMX131MM | UN | FORMON | SOPORTE A LA OPERACIÓN | HTAS-EQUIPOS SOPORTE OPERACION | HERRAMIENTAS MANUAL MECANICAS | 27111906 | CINCELES DE MADERA
248943 | FORMON DE FILO BISELADO DE 18MMx141MM | UN | FORMON | SOPORTE A LA OPERACIÓN | HTAS-EQUIPOS SOPORTE OPERACION | HERRAMIENTAS MANUAL MECANICAS | 27111906 | CINCELES DE MADERA
248944 | FORMON DE FILO BISELADO DE 20MMX141MM | UN | FORMON | SOPORTE A LA OPERACIÓN | HTAS-EQUIPOS SOPORTE OPERACION | HERRAMIENTAS MANUAL MECANICAS | 27111906 | CINCELES DE MADERA
248945 | FORMON DE FILO BISELADO DE 22MMX141MM | UN | FORMON | SOPORTE A LA OPERACIÓN | HTAS-EQUIPOS SOPORTE OPERACION | HERRAMIENTAS MANUAL MECANICAS | 27111906 | CINCELES DE MADERA
248946 | FORMON DE FILO BISELADO DE 24MMX143MM | UN | FORMON | SOPORTE A LA OPERACIÓN | HTAS-EQUIPOS SOPORTE OPERACION | HERRAMIENTAS MANUAL MECANICAS | 27111906 | CINCELES DE MADERA
248947 | FORMON DE FILO BISELADO DE 28MMX150MM | UN | FORMON | SOPORTE A LA OPERACIÓN | HTAS-EQUIPOS SOPORTE OPERACION | HERRAMIENTAS MANUAL MECANICAS | 27111906 | CINCELES DE MADERA
248948 | FORMON DE FILO BISELADO DE 30MMX150MM | UN | FORMON | SOPORTE A LA OPERACIÓN | HTAS-EQUIPOS SOPORTE OPERACION | HERRAMIENTAS MANUAL MECANICAS | 27111906 | CINCELES DE MADERA
248949 | FORMON DE FILO BISELADO DE 32MMX159MM | UN | FORMON | SOPORTE A LA OPERACIÓN | HTAS-EQUIPOS SOPORTE OPERACION | HERRAMIENTAS MANUAL MECANICAS | 27111906 | CINCELES DE MADERA
248950 | FORMON DE FILO BISELADO DE 35MMX162MM | UN | FORMON | SOPORTE A LA OPERACIÓN | HTAS-EQUIPOS SOPORTE OPERACION | HERRAMIENTAS MANUAL MECANICAS | 27111906 | CINCELES DE MADERA
248951 | FORMON DE FILO BISELADO DE 38MMX159MM | UN | FORMON | SOPORTE A LA OPERACIÓN | HTAS-EQUIPOS SOPORTE OPERACION | HERRAMIENTAS MANUAL MECANICAS | 27111906 | CINCELES DE MADERA
248952 | FORMON DE FILO BISELADO DE 40MMX167MM | UN | FORMON | SOPORTE A LA OPERACIÓN | HTAS-EQUIPOS SOPORTE OPERACION | HERRAMIENTAS MANUAL MECANICAS | 27111906 | CINCELES DE MADERA
248953 | INSTALACION Y PUESTA EN FUNCIONAMINETO DE BICI TALLER | UN | MANTENIMIENTO Y REPUESTOS | SOPORTE A LA OPERACIÓN | TRANSPORTES Y TALLERES | MANTENIMIENTO Y REPUESTOS | 72101513 | SERVICIO DE CONSTRUCCIÓN FUERA DEL SITIO (OFFSITE)
248954 | CIRCUITO INTEGRADO MAX 485 SMD | UN | REPUESTO INTEGRADO | EQUIPOS INGENIERIA | REPUESTOS Y EQUIPOS INGENIERA | REPUESTOS ESPECIFICOS | 20121445 | ACCESORIOS Y PARTES
248955 | VALVULA DE RETENCION ASIENTO INCLINADO PVC TRANSPARENTE CONEXION SPIGOT DE 1 ½ “ | UN | VALVULA BOLA | MATERIALES ESTANDAR | VALVULAS, HIDRANTES Y UNIONES | VALVULAS | 40141607 | VÁLVULAS DE BOLA
248956 | CODO 90° PVC USO INDUSTRIAL 1/2" (15MM) SCH80 PARA SOLDAR | UN | CODO | MATERIALES ESTANDAR | TUBERIAS ACCESORIOS DE TUBERIA | ACCESORIOS DE TUBERIA | 40172808 | CODOS PARA TUBOS DE PLÁSTICO PVC
248957 | CODO 90° PVC USO INDUSTRIAL 1" (25MM) SCH80 PARA SOLDAR | UN | CODO | MATERIALES ESTANDAR | TUBERIAS ACCESORIOS DE TUBERIA | ACCESORIOS DE TUBERIA | 40172808 | CODOS PARA TUBOS DE PLÁSTICO PVC
248958 | CODO 90° PVC USO INDUSTRIAL 1 1/2" (40MM) SCH80 PARA SOLDAR | UN | CODO | MATERIALES ESTANDAR | TUBERIAS ACCESORIOS DE TUBERIA | ACCESORIOS DE TUBERIA | 40172808 | CODOS PARA TUBOS DE PLÁSTICO PVC
248959 | CODO 45° PVC USO INDUSTRIAL 1 1/2" (40MM) SCH80 PARA SOLDAR | UN | CODO | MATERIALES ESTANDAR | TUBERIAS ACCESORIOS DE TUBERIA | ACCESORIOS DE TUBERIA | 40172808 | CODOS PARA TUBOS DE PLÁSTICO PVC
248960 | TEE PVC USO INDUSTRIAL 3/4" (20MM) 3/4" (20MM) SCH80 PARA SOLDAR | UN | TEE | MATERIALES ESTANDAR | TUBERIAS ACCESORIOS DE TUBERIA | ACCESORIOS DE TUBERIA | 40174608 | T PARA TUBOS DE PLÁSTICO PVC
248961 | TEE PVC AGUA A PRESION 1/2" (15MM) 1/2" (15MM) SCH80 PARA SOLDAR | UN | TEE | MATERIALES ESTANDAR | TUBERIAS ACCESORIOS DE TUBERIA | ACCESORIOS DE TUBERIA | 40174608 | T PARA TUBOS DE PLÁSTICO PVC
248962 | TEE PVC USO INDUSTRIAL 1 1/2" (40MM) 1 1/2" (40MM) SCH80 PARA SOLDAR | UN | TEE | MATERIALES ESTANDAR | TUBERIAS ACCESORIOS DE TUBERIA | ACCESORIOS DE TUBERIA | 40174608 | T PARA TUBOS DE PLÁSTICO PVC
248963 | TUBERIA PVC USO INDUSTRIAL 1/2" SCH80 SOLDABLE TUBO 6M | ML | TUBERIA | MATERIALES ESTANDAR | TUBERIAS ACCESORIOS DE TUBERIA | CONDUCTOS | 40171517 | TUBO PVC PARA USO COMERCIAL
248964 | TUBERIA PVC USO INDUSTRIAL 1" SCH80 SOLDABLE TUBO 6M | ML | TUBERIA | MATERIALES ESTANDAR | TUBERIAS ACCESORIOS DE TUBERIA | CONDUCTOS | 40171517 | TUBO PVC PARA USO COMERCIAL
248965 | TUBERIA PVC USO INDUSTRIAL 1 1/2" SCH80 SOLDABLE TUBO 6M | ML | TUBERIA | MATERIALES ESTANDAR | TUBERIAS ACCESORIOS DE TUBERIA | CONDUCTOS | 40171517 | TUBO PVC PARA USO COMERCIAL
248966 | UNION RECTA PVC USO INDUSTRIAL 1/2" (15MM) SCH80 PARA SOLDAR PARED LISA | UN | UNION | MATERIALES ESTANDAR | TUBERIAS ACCESORIOS DE TUBERIA | ACCESORIOS DE TUBERIA | 40174908 | UNIONES PARA TUBOS DE PLÁSTICO PVC
248967 | UNION RECTA PVC USO INDUSTRIAL 1" (25MM) SCH80 PARA SOLDAR PARED LISA | UN | UNION | MATERIALES ESTANDAR | TUBERIAS ACCESORIOS DE TUBERIA | ACCESORIOS DE TUBERIA | 40174908 | UNIONES PARA TUBOS DE PLÁSTICO PVC
248968 | UNION RECTA PVC USO INDUSTRIAL 1 1/2" (40MM) SCH80 PARA SOLDAR PARED LISA | UN | UNION | MATERIALES ESTANDAR | TUBERIAS ACCESORIOS DE TUBERIA | ACCESORIOS DE TUBERIA | 40174908 | UNIONES PARA TUBOS DE PLÁSTICO PVC
248969 | UNION UNIVERSAL PVC USO INDUSTRIAL 1/2" (15MM) SCH80 ROSCA NPT | UN | UNION | MATERIALES ESTANDAR | TUBERIAS ACCESORIOS DE TUBERIA | ACCESORIOS DE TUBERIA | 40174908 | UNIONES PARA TUBOS DE PLÁSTICO PVC
248970 | UNION UNIVERSAL PVC USO INDUSTRIAL 1 1/2" (40MM) SCH80 PARA SOLDAR PARED LISA | UN | UNION | MATERIALES ESTANDAR | TUBERIAS ACCESORIOS DE TUBERIA | ACCESORIOS DE TUBERIA | 40174908 | UNIONES PARA TUBOS DE PLÁSTICO PVC
248971 | VALVULA DE BOLA PASO TOTAL 1/2" (15MM) 232PSI (16BAR) PVC ROSCA HEMBRA NPT 2 TERMINALES TIPO UNIVERSAL 1 CUERPO 2 VIAS | UN | VALVULA BOLA | MATERIALES ESTANDAR | VALVULAS, HIDRANTES Y UNIONES | VALVULAS | 40141607 | VÁLVULAS DE BOLA
248972 | ADAPTADOR PVC USO INDUSTRIAL 1/2" (15MM) SCH80 ROSCA MACHO NPT | UN | UNION | MATERIALES ESTANDAR | TUBERIAS ACCESORIOS DE TUBERIA | ACCESORIOS DE TUBERIA | 40171708 | ADAPTADOR DE TUBO PLÁSTICO PVC
248973 | ADAPTADOR PVC USO INDUSTRIAL 1" (25MM) SCH80 ROSCA MACHO NPT | UN | UNION | MATERIALES ESTANDAR | TUBERIAS ACCESORIOS DE TUBERIA | ACCESORIOS DE TUBERIA | 40171708 | ADAPTADOR DE TUBO PLÁSTICO PVC
248974 | ADAPTADOR PVC USO INDUSTRIAL 1 1/2" (40MM) SCH80 ROSCA MACHO NPT | UN | UNION | MATERIALES ESTANDAR | TUBERIAS ACCESORIOS DE TUBERIA | ACCESORIOS DE TUBERIA | 40171708 | ADAPTADOR DE TUBO PLÁSTICO PVC
248975 | ADAPTADOR PVC USO INDUSTRIAL 1/2" (15MM) SCH80 ROSCA HEMBRA NPT | UN | UNION | MATERIALES ESTANDAR | TUBERIAS ACCESORIOS DE TUBERIA | ACCESORIOS DE TUBERIA | 40171708 | ADAPTADOR DE TUBO PLÁSTICO PVC
248976 | ADAPTADOR PVC USO INDUSTRIAL 3/4" (20MM) SCH80 ROSCA HEMBRA NPT | UN | UNION | MATERIALES ESTANDAR | TUBERIAS ACCESORIOS DE TUBERIA | ACCESORIOS DE TUBERIA | 40171708 | ADAPTADOR DE TUBO PLÁSTICO PVC
248977 | ADAPTADOR PVC USO INDUSTRIAL 1" (25MM) SCH80 ROSCA HEMBRA NPT | UN | UNION | MATERIALES ESTANDAR | TUBERIAS ACCESORIOS DE TUBERIA | ACCESORIOS DE TUBERIA | 40171708 | ADAPTADOR DE TUBO PLÁSTICO PVC
248978 | ADAPTADOR PVC USO INDUSTRIAL 1 1/2" (40MM) SCH80 ROSCA HEMBRA NPT | UN | UNION | MATERIALES ESTANDAR | TUBERIAS ACCESORIOS DE TUBERIA | ACCESORIOS DE TUBERIA | 40171708 | ADAPTADOR DE TUBO PLÁSTICO PVC
248979 | TEE PVC USO INDUSTRIAL 1" (25MM) 1" (25MM) SCH80 PARA SOLDAR | UN | TEE | MATERIALES ESTANDAR | TUBERIAS ACCESORIOS DE TUBERIA | ACCESORIOS DE TUBERIA | 40174608 | T PARA TUBOS DE PLÁSTICO PVC
248980 | VALVULA DE BOLA PASO TOTAL CORTE/ACERA 3/4" (20MM) 232PSI (16BAR) PVC ROSCA HEMBRA NPT 2 TERMINALES TIPO UNIVERSAL 1 CUERPO 2 VIAS | UN | VALVULA BOLA | MATERIALES ESTANDAR | VALVULAS, HIDRANTES Y UNIONES | VALVULAS | 40141607 | VÁLVULAS DE BOLA
248981 | VALVULA DE BOLA PASO TOTAL CORTE/ACERA 1 1/2" (40MM) 232PSI (16BAR) PVC ROSCA HEMBRA NPT 2 TERMINALES TIPO UNIVERSAL 1 CUERPO 2 VIAS | UN | VALVULA BOLA | MATERIALES ESTANDAR | VALVULAS, HIDRANTES Y UNIONES | VALVULAS | 40141607 | VÁLVULAS DE BOLA
248982 | TUBERIA PVC USO INDUSTRIAL 3/4" SCH80 SOLDABLE TUBO 6M | ML | TUBERIA | MATERIALES ESTANDAR | TUBERIAS ACCESORIOS DE TUBERIA | CONDUCTOS | 40171517 | TUBO PVC PARA USO COMERCIAL
248983 | DESARROLLO DE CONTENIDOS VIRTUALES, INTERACTIVOS Y MULTIMEDIALES PARA EL GRUPO EPM | HR | CONSULTORIA ESTRATEGICA | SERVICIOS PROF/CORPORATIVOS | CONSULTORIA ESTRATEGICA | CONSULTORIA ESTRATEGICA | 80101500 | SERVICIOS DE CONSULTORÍA DE NEGOCIOS Y ADMINISTRACIÓN CORPORATIVA
248984 | DISEÑO Y EJECUCION DE UN PROGRAMA DE CAPACITACION EN TECNICAS Y SISTEMAS DE MONITOREO DE LOS GASODUCTOS PARA EL GRUPO EPM | HR | CONSULTORIA ESTRATEGICA | SERVICIOS PROF/CORPORATIVOS | CONSULTORIA ESTRATEGICA | CONSULTORIA ESTRATEGICA | 80101500 | SERVICIOS DE CONSULTORÍA DE NEGOCIOS Y ADMINISTRACIÓN CORPORATIVA
248985 | REDUCCION PVC USO INDUSTRIAL 1 1/2" (40MM) X 1" (25MM) SCH80 SPIGOT X SW (SOLDADA) | UN | REDUCCION | MATERIALES ESTANDAR | TUBERIAS ACCESORIOS DE TUBERIA | ACCESORIOS DE TUBERIA | 40173608 | ACOPLAMIENTO REDUCTOR PARA TUBOS DE PLÁSTICO PVC
248986 | REDUCCION PVC USO INDUSTRIAL 1" (25MM) X 1/2" (15MM) SCH80 SPIGOT X SW (SOLDADA) | UN | REDUCCION | MATERIALES ESTANDAR | TUBERIAS ACCESORIOS DE TUBERIA | ACCESORIOS DE TUBERIA | 40173608 | ACOPLAMIENTO REDUCTOR PARA TUBOS DE PLÁSTICO PVC
248987 | REDUCCION PVC USO INDUSTRIAL 1" (25MM) X 3/4" (20MM) SCH80 SPIGOT X SW (SOLDADA) | UN | REDUCCION | MATERIALES ESTANDAR | TUBERIAS ACCESORIOS DE TUBERIA | ACCESORIOS DE TUBERIA | 40173608 | ACOPLAMIENTO REDUCTOR PARA TUBOS DE PLÁSTICO PVC
248988 | TAPON HEMBRA PVC USO INDUSTRIAL 1" (25MM) SCH80 ROSCADA | UN | TAPON | MATERIALES ESTANDAR | TUBERIAS ACCESORIOS DE TUBERIA | ACCESORIOS DE TUBERIA | 40173508 | TAPONES PARA TUBOS DE PLÁSTICO PVC
248989 | EQUIPO PRESION SUCCION SOBRE CAMION 80GPM 2000PSI 15HG COLUMNAS DE MERCURIO TANQUE AGUA: 1000GL TANQUE DE SOLIDOS:3.82M3 240HP ACPM 4X2 | UN | CAMION PRESION SUCCION | SOPORTE A LA OPERACIÓN | TRANSPORTES Y TALLERES | COMPRA DE VEHÍCULOS | 25101936 | CAMIÓN DE VACÍO
248990 | COMPRESOR AIRE RECIPROCANTE SECO 13.4CFM 145PSIG MOTOR 4KW 1200RPM 240V 60HZ | UN | COMPRESOR | EQUIPOS INGENIERIA | BOMBAS,COMPRESORES Y MOTORES | COMPRESORES | 40151601 | COMPRESORES DE AIRE
248991 | MINI INTERRUPTOR AUTOMATICO MONOPOLAR ABB S201P-K3 | UN | REPUESTO INTERRUPTOR | EQUIPOS INGENIERIA | REPUESTOS Y EQUIPOS INGENIERA | REPUESTOS ESPECIFICOS | 20121445 | ACCESORIOS Y PARTES
248992 | MINI INTERRUPTOR AUTOMATICO BIPOLAR ABB S202M-K4UC | UN | REPUESTO INTERRUPTOR | EQUIPOS INGENIERIA | REPUESTOS Y EQUIPOS INGENIERA | REPUESTOS ESPECIFICOS | 20121445 | ACCESORIOS Y PARTES
248993 | MINI INTERRUPTOR AUTOMATICO BIPOLAR ABB S202M-K6UC | UN | REPUESTO INTERRUPTOR | EQUIPOS INGENIERIA | REPUESTOS Y EQUIPOS INGENIERA | REPUESTOS ESPECIFICOS | 20121445 | ACCESORIOS Y PARTES
248994 | MINI INTERRUPTOR AUTOMATICO BIPOLAR ABB S202M-K10UC | UN | REPUESTO INTERRUPTOR | EQUIPOS INGENIERIA | REPUESTOS Y EQUIPOS INGENIERA | REPUESTOS ESPECIFICOS | 20121445 | ACCESORIOS Y PARTES
248995 | MINI INTERRUPTOR AUTOMATICO BIPOLAR ABB S202M-K20UC | UN | REPUESTO INTERRUPTOR | EQUIPOS INGENIERIA | REPUESTOS Y EQUIPOS INGENIERA | REPUESTOS ESPECIFICOS | 20121445 | ACCESORIOS Y PARTES
248996 | MINI INTERRUPTOR ATOMATICO BIPOLAR ABB S202P-K10 | UN | REPUESTO INTERRUPTOR | EQUIPOS INGENIERIA | REPUESTOS Y EQUIPOS INGENIERA | REPUESTOS ESPECIFICOS | 20121445 | ACCESORIOS Y PARTES
248997 | MINI INTERRUPTOR AUTOMATICO BIPOLAR ABB S202P-K16 | UN | REPUESTO INTERRUPTOR | EQUIPOS INGENIERIA | REPUESTOS Y EQUIPOS INGENIERA | REPUESTOS ESPECIFICOS | 20121445 | ACCESORIOS Y PARTES
248998 | SELLADOR LIJABLE TRANSPARENTE PARA MADERAS POR 1 GALON | UN | SELLADOR | MATERIALES ESTANDAR | MATERIA PROCESO FISICO-QUIMICO | RECUBRIMIENTOS Y SOLVENTES | 31211704 | SELLANTES
248999 | TINTE CAOBA PARA MADERA BASE SOLVENTE 1/4 GALON | UN | TINTE | MATERIALES ESTANDAR | MATERIA PROCESO FISICO-QUIMICO | RECUBRIMIENTOS Y SOLVENTES | 31211706 | TINTURAS
249001 | NEVERA 250 LT/DISPENS DE AGUATIPO NO FROST 120V/60HZ | UN | NEVERA | INDIRECTOS | ELECTRODOMESTICOS | PEQUEÑOS ELECTRODOMESTICOS | 52141501 | NEVERAS PARA USO DOMÉSTICO
249002 | COMPRESOR DE PISTON, DE 2 ETAPAS -ENTREGA EFECTIVA A 125 PSI DE 14.5 CFM- MOTOR DE 5 HP- TANQUE DE 60 GALONES | UN | COMPRESOR | EQUIPOS INGENIERIA | BOMBAS,COMPRESORES Y MOTORES | COMPRESORES | 40151601 | COMPRESORES DE AIRE
249003 | TUBERIA ACERO ASTM A106 AGUA POTABLE PRESION 1" (25MM) SCH40 EXTREMO LISO CON SAND BLASTING Y RECUBRIMIENTO CON PINTURA EPOXICA TUBO 5.8-6M | ML | TUBERIA | MATERIALES ESTANDAR | TUBERIAS ACCESORIOS DE TUBERIA | CONDUCTOS | 40171501 | TUBO DE ACERO AL CARBONO SOLDADO PARA USO COMERCIAL
249004 | TARJETA PLASTICA BANDA MAGNETICA GRUPO EPM LARGO 5.4CM ANCHO 8.6CM REGISTRO CONSECUTIVO 16 DIGITOS | UN | TARJETA | SERVICIOS PROF/CORPORATIVOS | SERV. PUBLICIDAD Y PROMOCION | PRODUCTOS MERCHANDISING | 43201413 | TARJETA DEBANDA MAGNÉTICA
249005 | CLORURO DE ALUMINIO LIQUIDO GARRAFA X 25 KG | UN | REACTIVO | MATERIALES ESTANDAR | MATERIA PROCESO FISICO-QUIMICO | REACTIVOS P/PLANTA TRATAMIENTO | 41116105 | REACTIVOS O SOLUCIONES QUÍMICAS
249006 | AZUL DE METILENO (CLORURO DE METILTIONINA) EN POLVO POR KG | KG | REACTIVO | MATERIALES ESTANDAR | MATERIA PROCESO FISICO-QUIMICO | REACTIVOS P/PLANTA TRATAMIENTO | 41116105 | REACTIVOS O SOLUCIONES QUÍMICAS
249007 | ESLINGA SIN FIN 3T 3M REDONDA DE POLIESTER | UN | ESLINGA | SOPORTE A LA OPERACIÓN | HTAS-EQUIPOS SOPORTE OPERACION | ELEMENTOS Y EQUIPOS DE IZAJE | 24101611 | ESLINGAS
249008 | SULFATO DE ALUMINIO TIPO B MIN 7.3% COMO ALUMINA TOTAL EN GARRAFA POR 20KG | UN | SULFATO | MATERIALES ESTANDAR | MATERIA PROCESO FISICO-QUIMICO | REACTIVOS P/PLANTA TRATAMIENTO | 12352302 | SALES METÁLICAS INORGÁNICAS
249009 | ESLINGA SIN FIN 5T 5M REDONDA DE POLIESTER | UN | ESLINGA | SOPORTE A LA OPERACIÓN | HTAS-EQUIPOS SOPORTE OPERACION | ELEMENTOS Y EQUIPOS DE IZAJE | 24101611 | ESLINGAS
249010 | ESLINGA SIN FIN 6T 6M REDONDA DE POLIESTER | UN | ESLINGA | SOPORTE A LA OPERACIÓN | HTAS-EQUIPOS SOPORTE OPERACION | ELEMENTOS Y EQUIPOS DE IZAJE | 24101611 | ESLINGAS
249011 | ESLINGA SIN FIN 6T 8M REDONDA DE POLIESTER | UN | ESLINGA | SOPORTE A LA OPERACIÓN | HTAS-EQUIPOS SOPORTE OPERACION | ELEMENTOS Y EQUIPOS DE IZAJE | 24101611 | ESLINGAS
249012 | ESLINGA PLANA SIMPLE 5T 4M DE POLIESTER OJAL-OJAL | UN | ESLINGA | SOPORTE A LA OPERACIÓN | HTAS-EQUIPOS SOPORTE OPERACION | ELEMENTOS Y EQUIPOS DE IZAJE | 24101611 | ESLINGAS
249013 | ESLINGA PLANA SIMPLE 2T 2M DE POLIESTER OJAL-OJAL | UN | ESLINGA | SOPORTE A LA OPERACIÓN | HTAS-EQUIPOS SOPORTE OPERACION | ELEMENTOS Y EQUIPOS DE IZAJE | 24101611 | ESLINGAS
249014 | ESLINGA PLANA SIMPLE 3T 3M DE POLIESTER OJAL-OJAL | UN | ESLINGA | SOPORTE A LA OPERACIÓN | HTAS-EQUIPOS SOPORTE OPERACION | ELEMENTOS Y EQUIPOS DE IZAJE | 24101611 | ESLINGAS
249015 | ESLINGA SIMPLE PLANA 4T 4M DE POLIESTER OJAL-OJAL | UN | ESLINGA | SOPORTE A LA OPERACIÓN | HTAS-EQUIPOS SOPORTE OPERACION | ELEMENTOS Y EQUIPOS DE IZAJE | 24101611 | ESLINGAS
249016 | ESLINGA PLANA SIMPLE 2.5T 6M DE POLIESTER OJAL-OJAL | UN | ESLINGA | SOPORTE A LA OPERACIÓN | HTAS-EQUIPOS SOPORTE OPERACION | ELEMENTOS Y EQUIPOS DE IZAJE | 24101611 | ESLINGAS
249017 | ESLINGA POLIESTER PLANA 5T DE 6M | UN | ESLINGA | SOPORTE A LA OPERACIÓN | HTAS-EQUIPOS SOPORTE OPERACION | ELEMENTOS Y EQUIPOS DE IZAJE | 24101611 | ESLINGAS
249018 | COLECTOR Y ANALIZADOR DE VIBRACIONES FTT PORTATIL DE ALTO RENDIMIENTO | UN | ANALIZADOR VIBRACIONES | SOPORTE A LA OPERACIÓN | HTAS-EQUIPOS SOPORTE OPERACION | INSTRUMENTOS DE MEDICION | 20122410 | ANALIZADORES DE VIBRACIÓN
249019 | INSTRUMENTO SENSIBLE DE ALTA CALIDAD QUE PERMITE DETECTAR LOS COMPONENTES MECANICOS PROBLEMATICOS MEDIANTE LA DETECCION DE RUIDOS O VIBRACIONES DE LA MAQUINA | UN | ESTETOSCOPIO | SOPORTE A LA OPERACIÓN | HTAS-EQUIPOS SOPORTE OPERACION | INSTRUMENTOS DE MEDICION | 42182101 | ESTETOSCOPIOS ELECTRÓNICOS O ACCESORIOS
249020 | TACOMETRO DE USO SENCILLO Y GRAN PRECISIÓN QUE UTILIZA UN LASER O EL CONTACTO PARA MEDIR LA VELOCIDAD ANGULAR O LINEAL | UN | TACOMETRO | SOPORTE A LA OPERACIÓN | HTAS-EQUIPOS SOPORTE OPERACION | INSTRUMENTOS DE MEDICION | 41112802 | TACÓMETROS
249147 | HERRAMIENTA DE INSPECCION DE PRIMERA LINEA USADA PARA INSPECCION INTERNA DE LAS MAQUINAS CON SONDA FLEXIBLE | UN | ENDOSCOPIO DE INSPECCION | SOPORTE A LA OPERACIÓN | HTAS-EQUIPOS SOPORTE OPERACION | INSTRUMENTOS DE MEDICION | 42294802 | ENDOSCOPIOS FLEXIBLES O ACCESORIOS O PRODUCTOS RELACIONADOS
249148 | KIT DE PRUEBA DE GRASA DISEÑADO PARA DETERNIMAR ESTADO DE CONSISTENCIA, CONTAMINACION Y PROPIEDADES DE LA GRASA | JG | ANALIZADOR GRASA | SOPORTE A LA OPERACIÓN | HTAS-EQUIPOS SOPORTE OPERACION | EQUIPOS SOPORTE A LA OPERACION | 41113320 | KIT DE PRUEBA DE ACEITE LUBRICANTE
249149 | EQUIPO DE LIMPIEZA DE ACEITE MEDIANTE FILTRACION Y CALENTAMIENTO | UN | FILTRO | MATERIALES ESTANDAR | EQUIPOS DE FILTRADO | PURIFICADORES DE ACEITE | 40161504 | FILTROS DE ACEITE
249150 | INSTRUMENTO DE MEDICION DE FORMA PRECISA LA CANTIDAD DE GRASA APLICADA A LOS RODAMIENTOS U OTRAS PUNTOS DE LUBRICACION | UN | MEDIDOR GRASA | SOPORTE A LA OPERACIÓN | HTAS-EQUIPOS SOPORTE OPERACION | INSTRUMENTOS DE MEDICION | 27112914 | LUBRICADOR DE GRASA
249151 | MANGUERA CRISTAL 1" PVC CALIBRE 40 PRESION TRABAJO 110PSI PARA TRANSPORTE DE LIQUIDOS | ML | MANGUERA | MATERIALES ESTANDAR | TUBERIAS ACCESORIOS DE TUBERIA | CONDUCTOS | 40142009 | MANGUERAS MULTIPROPÓSITO DE AIRE, AGUA Y GAS
249152 | EMPAQUE LATERAL CARTER KWANG SHIN/CRANK CASE SIDE COVER GASKET- 43013376 | UN | REPUESTO EMPAQUE | EQUIPOS INGENIERIA | REPUESTOS Y EQUIPOS INGENIERA | REPUESTOS ESPECIFICOS | 20121445 | ACCESORIOS Y PARTES
249153 | EMPAQUE SUPERIORL CARTER KWANG SHIN/CRANK CASE UPPER COVER GASKET - 43013377 | UN | REPUESTO EMPAQUE | EQUIPOS INGENIERIA | REPUESTOS Y EQUIPOS INGENIERA | REPUESTOS ESPECIFICOS | 20121445 | ACCESORIOS Y PARTES
249154 | EMPAQUE LATERAL GUIA DE CRUCETA KWANGSHIN/CROSS HEAD GUIDE COVER GASKET- 43013373 | UN | REPUESTO EMPAQUE | EQUIPOS INGENIERIA | REPUESTOS Y EQUIPOS INGENIERA | REPUESTOS ESPECIFICOS | 20121445 | ACCESORIOS Y PARTES
249155 | COJINETE DE BANCADA KWANGSHIN/CRANK MAIN METAL-18001028 | UN | REPUESTO COJINETE | EQUIPOS INGENIERIA | REPUESTOS Y EQUIPOS INGENIERA | REPUESTOS ESPECIFICOS | 20121445 | ACCESORIOS Y PARTES
249156 | PISTA DE ALOJAMIENTO PARA PASADOR CRUCETA KWANGSHIN/CROSS HEAD MAIN METAL-18004040 | UN | REPUESTO PISTA DE ALOJAMIENTO | EQUIPOS INGENIERIA | REPUESTOS Y EQUIPOS INGENIERA | REPUESTOS ESPECIFICOS | 20121445 | ACCESORIOS Y PARTES
249157 | BUJE PARA BIELA KWANGSHIN/CROSS HEAD PIN METAL-18004039 | UN | REPUESTO BUJE | EQUIPOS INGENIERIA | REPUESTOS Y EQUIPOS INGENIERA | REPUESTOS ESPECIFICOS | 20121445 | ACCESORIOS Y PARTES
249158 | COJINETE DE BIELA KWANGSHIN/CRANK PIN METAL-18003036 | UN | REPUESTO COJINETE | EQUIPOS INGENIERIA | REPUESTOS Y EQUIPOS INGENIERA | REPUESTOS ESPECIFICOS | 20121445 | ACCESORIOS Y PARTES
249159 | VALVULA DESCARGA 1A ETAPA KWANGSHIN/1ST DISCHARGE VALVE ASSEMBLY 165MM - COZZANI-50082736 | UN | REPUESTO VALVULA | EQUIPOS INGENIERIA | REPUESTOS Y EQUIPOS INGENIERA | REPUESTOS ESPECIFICOS | 20121445 | ACCESORIOS Y PARTES
249160 | GASKET PARA VALVULA DESCARGA 1A ETAPA KWANGSHIN/1ST VALVE SEAT GASKET 165MM-43006220 | UN | REPUESTO GASKET | EQUIPOS INGENIERIA | REPUESTOS Y EQUIPOS INGENIERA | REPUESTOS ESPECIFICOS | 20121445 | ACCESORIOS Y PARTES
249161 | O-RING VITON G155XØ5.7 PARA TAPA VALVULA DESCARGA 1A ETAPA 165MM KWANGSHIN KWANGSHIN/1ST VALVE COVER O-RING -43009238 | UN | REPUESTO O-RING | EQUIPOS INGENIERIA | REPUESTOS Y EQUIPOS INGENIERA | REPUESTOS ESPECIFICOS | 20121445 | ACCESORIOS Y PARTES
249162 | VALVULA DESCARGA 2A ETAPA 110MM KWANGSHIN/2ND DISCHARGE VALVE ASSEMBLY 110MM-50300039 | UN | REPUESTO VALVULA | EQUIPOS INGENIERIA | REPUESTOS Y EQUIPOS INGENIERA | REPUESTOS ESPECIFICOS | 20121445 | ACCESORIOS Y PARTES
249163 | GASKET PARA VALVULA DESCARGA 2A ETAPA110MM KWANGSHIN/2ND VALVE SEAT GASKET 110MM-43006039 | UN | REPUESTO GASKET | EQUIPOS INGENIERIA | REPUESTOS Y EQUIPOS INGENIERA | REPUESTOS ESPECIFICOS | 20121445 | ACCESORIOS Y PARTES
249164 | O-RING VITON P100XØ5.7 PARA TAPA VALVULA DESCARGA 2A ETAPA 110MM KWANGSHIN KWANGSHIN/2ND VALVE COVER O-RING 110MM-43009118 | UN | REPUESTO O-RING | EQUIPOS INGENIERIA | REPUESTOS Y EQUIPOS INGENIERA | REPUESTOS ESPECIFICOS | 20121445 | ACCESORIOS Y PARTES
249165 | GASKET PARA VALVULA DESCARGA 3A ETAPA 88MM KWANGSHIN/3RD VALVE SEAT GASKET 88MM-43006041 | UN | REPUESTO GASKET | EQUIPOS INGENIERIA | REPUESTOS Y EQUIPOS INGENIERA | REPUESTOS ESPECIFICOS | 20121445 | ACCESORIOS Y PARTES
249166 | O-RING VITON P75XØ5.7 PARA TAPA VALVULA DESCARGA 2A ETAPA 88MM KWANGSHIN/3RD VALVE COVER O-RING 88MM-43009116 | UN | REPUESTO O-RING | EQUIPOS INGENIERIA | REPUESTOS Y EQUIPOS INGENIERA | REPUESTOS ESPECIFICOS | 20121445 | ACCESORIOS Y PARTES
249167 | ARO BACK UP 3A ETAPA 88MM KWANGSHIN/3RD VALVE BACK-UP RING 88MM-43009179 | UN | REPUESTO ARO | EQUIPOS INGENIERIA | REPUESTOS Y EQUIPOS INGENIERA | REPUESTOS ESPECIFICOS | 20121445 | ACCESORIOS Y PARTES
249168 | ARO CUBIERTA 3A ETAPA 88MM KWANGSHIN/3RD VALVE COVER RING 88MM-17039036 | UN | REPUESTO ARO | EQUIPOS INGENIERIA | REPUESTOS Y EQUIPOS INGENIERA | REPUESTOS ESPECIFICOS | 20121445 | ACCESORIOS Y PARTES
249169 | VALVULA CONCENTRICA KWANGSHIN/4TH CONCENTRIC VALVE ASSEMBLY 90MM-50200043 | UN | REPUESTO VALVULA | EQUIPOS INGENIERIA | REPUESTOS Y EQUIPOS INGENIERA | REPUESTOS ESPECIFICOS | 20121445 | ACCESORIOS Y PARTES
249170 | O-RING VITON PARA VALVULA CONCENTRICA 90MM KWANGSHIN/4TH VALVE O-RING 90MM-43009139 | UN | REPUESTOO-RING | EQUIPOS INGENIERIA | REPUESTOS Y EQUIPOS INGENIERA | REPUESTOS ESPECIFICOS | 20121445 | ACCESORIOS Y PARTES
249171 | GASKET PARA VALVULA CONCENTRICA 90MM KWANGSHIN/4TH VALVE SEAT GASKET 90MM-43006112 | UN | REPUESTO GASKET | EQUIPOS INGENIERIA | REPUESTOS Y EQUIPOS INGENIERA | REPUESTOS ESPECIFICOS | 20121445 | ACCESORIOS Y PARTES
249172 | GASKET LADO DESCARGA PARA VALVULA CONCENTRICA 90MM KWANGSHIN/4TH VALVE GASKET DISCHARGE SIDE 90MM-43006045 | UN | REPUESTO GASKET | EQUIPOS INGENIERIA | REPUESTOS Y EQUIPOS INGENIERA | REPUESTOS ESPECIFICOS | 20121445 | ACCESORIOS Y PARTES
249173 | GASKET LADO DE SUCCION PARA VALVULA CONCENTRICA 90MM KWANGSHIN/4TH VALVE GASKET SUCTION SIDE 90MM-43006046 | UN | REPUESTO GASKET | EQUIPOS INGENIERIA | REPUESTOS Y EQUIPOS INGENIERA | REPUESTOS ESPECIFICOS | 20121445 | ACCESORIOS Y PARTES
249174 | ANILLO PARA PISTON DE 1A ETAPA PISTON RING KWANGSHIN/1ST PISTON RING-16001376 | UN | REPUESTO ANILLO | EQUIPOS INGENIERIA | REPUESTOS Y EQUIPOS INGENIERA | REPUESTOS ESPECIFICOS | 20121445 | ACCESORIOS Y PARTES
249175 | ANILLO PARA PISTON DE 1A ETAPA RIDER RING KWANGSHIN/1ST RIDER RING-17001262 | UN | REPUESTO ANILLO | EQUIPOS INGENIERIA | REPUESTOS Y EQUIPOS INGENIERA | REPUESTOS ESPECIFICOS | 20121445 | ACCESORIOS Y PARTES
249176 | ANILLO PARA PISTON DE 2A ETAPA PISTON RING KWANGSHIN/2ND PISTON RING-16001261 | UN | REPUESTO ANILLO | EQUIPOS INGENIERIA | REPUESTOS Y EQUIPOS INGENIERA | REPUESTOS ESPECIFICOS | 20121445 | ACCESORIOS Y PARTES
249177 | ANILLO PARA PISTON DE 2A ETAPA PISTON RING-DOUBLE RING KWANGSHIN/2ND PISTON RING DOUBLE RING-16001424 | UN | REPUESTO ANILLO | EQUIPOS INGENIERIA | REPUESTOS Y EQUIPOS INGENIERA | REPUESTOS ESPECIFICOS | 20121445 | ACCESORIOS Y PARTES
249178 | ANILLO PARA PISTON DE 3A ETAPA PISTON RING KWANGSHIN/3RD PISTON RING-16001272 | UN | REPUESTO ANILLO | EQUIPOS INGENIERIA | REPUESTOS Y EQUIPOS INGENIERA | REPUESTOS ESPECIFICOS | 20121445 | ACCESORIOS Y PARTES
249179 | ANILLO PARA PISTON DE 3A ETAPA RIDER RING KWANGSHIN/3RD RIDER RING-17001160 | UN | REPUESTO ANILLO | EQUIPOS INGENIERIA | REPUESTOS Y EQUIPOS INGENIERA | REPUESTOS ESPECIFICOS | 20121445 | ACCESORIOS Y PARTES
249180 | ANILLO PARA PISTON DE 4A ETAPA PISTON RING KWANGSHIN/4TH PISTON RING-16018061 | UN | REPUESTO ANILLO | EQUIPOS INGENIERIA | REPUESTOS Y EQUIPOS INGENIERA | REPUESTOS ESPECIFICOS | 20121445 | ACCESORIOS Y PARTES
249181 | ANILLO PARA PISTON DE 4A ETAPA RIDER RING KWANGSHIN/4TH RIDER RING-16018062 | UN | REPUESTO ANILLO | EQUIPOS INGENIERIA | REPUESTOS Y EQUIPOS INGENIERA | REPUESTOS ESPECIFICOS | 20121445 | ACCESORIOS Y PARTES
249182 | SELLOS DE GAS PARA BASTAGO PISTON GEO-BII GEO-C KWANGSHIN/GLAND PACKING GEO-BII GEO-C-17024041 | UN | REPUESTO SELLOS | EQUIPOS INGENIERIA | REPUESTOS Y EQUIPOS INGENIERA | REPUESTOS ESPECIFICOS | 20121445 | ACCESORIOS Y PARTES
249183 | SELLOS DE GAS PARA BASTAGO PISTON GEO-BII GEO-C KWANGSHIN/OIL SCRAPER GEO-BII GEO-C-17024032 | UN | REPUESTO RASCADOR | EQUIPOS INGENIERIA | REPUESTOS Y EQUIPOS INGENIERA | REPUESTOS ESPECIFICOS | 20121445 | ACCESORIOS Y PARTES
249184 | EMPAQUE JUNTA DE BLQUES GEO-BII GEO-C KWANGSHIN/PACKING CASE GASKET GEO-BII GEO-C-43013381 | UN | REPUESTO EMPAQUE | EQUIPOS INGENIERIA | REPUESTOS Y EQUIPOS INGENIERA | REPUESTOS ESPECIFICOS | 20121445 | ACCESORIOS Y PARTES
249185 | O-RING EMPAQUE VITON P140XØ5.7 GEO-BII GEO-C KWANGSHIN/PACKING GLAND O-RING GEO-BII GEO-C-43009272 | UN | REPUESTO O-RING | EQUIPOS INGENIERIA | REPUESTOS Y EQUIPOS INGENIERA | REPUESTOS ESPECIFICOS | 20121445 | ACCESORIOS Y PARTES
249186 | FILTRO DE ENTRADA MEDIUM LOW PRESSURE KWANGSHIN/INLET FILTER ELEMENT MEDIUM LOW PRESSURE-38001185 | UN | REPUESTO FILTRO | EQUIPOS INGENIERIA | REPUESTOS Y EQUIPOS INGENIERA | REPUESTOS ESPECIFICOS | 20121445 | ACCESORIOS Y PARTES
249187 | FILTRO DE SALIDA 10 MICRON KWANGSHIN/FINAL FILTER ELEMENT 10 MICRON-38001106 | UN | REPUESTO FILTRO | EQUIPOS INGENIERIA | REPUESTOS Y EQUIPOS INGENIERA | REPUESTOS ESPECIFICOS | 20121445 | ACCESORIOS Y PARTES
249188 | FILTRO DE SALIDA 4 MICRON KWANGSHIN/FINAL FILTER ELEMENT 4 MICRON-38001107 | UN | REPUESTO FILTRO | EQUIPOS INGENIERIA | REPUESTOS Y EQUIPOS INGENIERA | REPUESTOS ESPECIFICOS | 20121445 | ACCESORIOS Y PARTES
249189 | FILTRO SEPARADOR KWANGSHIN/SEPARATOR AND FILTER ELEMENT-38001124 | UN | REPUESTO FILTRO | EQUIPOS INGENIERIA | REPUESTOS Y EQUIPOS INGENIERA | REPUESTOS ESPECIFICOS | 20121445 | ACCESORIOS Y PARTES
249190 | EMPAQUE DE BOMBA DE ENGRANAJE KWANGSHIN/MAIN GEAR PUMP GASKET-43013152 | UN | REPUESTO EMPAQUE | EQUIPOS INGENIERIA | REPUESTOS Y EQUIPOS INGENIERA | REPUESTOS ESPECIFICOS | 20121445 | ACCESORIOS Y PARTES
249191 | EMPAQUE DE ACOPLE DE LA BOMBA DE ENGRANAJE KWANGSHIN/GEAR PUMP COUPLING GASKET-43013078 | UN | REPUESTO EMPAQUE | EQUIPOS INGENIERIA | REPUESTOS Y EQUIPOS INGENIERA | REPUESTOS ESPECIFICOS | 20121445 | ACCESORIOS Y PARTES
249192 | CONJUNTO DE BLOQUES GEO-BII GEO-C KWANGSHIN/GLAND PACKING CASE ASSEMBLY GEO-BII GEO-C-50051604 | UN | REPUESTO BLOQUE | EQUIPOS INGENIERIA | REPUESTOS Y EQUIPOS INGENIERA | REPUESTOS ESPECIFICOS | 20121445 | ACCESORIOS Y PARTES
249193 | BREAKAWAY DE LLENADO KWANGSHIN/BREAKAWAY COUPLING FILL LINE-50026787 | UN | REPUESTO VALVULA | EQUIPOS INGENIERIA | REPUESTOS Y EQUIPOS INGENIERA | REPUESTOS ESPECIFICOS | 20121445 | ACCESORIOS Y PARTES
249194 | MANGUERA HIDRANTE DE 2½”X50 FT CON CONECTORES AL HIDRANTE HEMBRAS EN CADA PUNTA PRESION DE TRABAJO DE 200 A 300 PSI 14 A 21 BARES | UN | MANGUERA | MATERIALES ESTANDAR | TUBERIAS ACCESORIOS DE TUBERIA | CONDUCTOS | 40142008 | MANGUERAS DE AGUA
249195 | EQUIPO DE PROTECCION CONTRA CAIDAS. CONTIENE MASTIL AJUSTABLE, EXTENCIONES, BASE DE MONTAJE Y LIMITADOR DE CAIDAS | UN | EQUIPO DE PROTECCION | SOPORTE A LA OPERACIÓN | HTAS-EQUIPOS SOPORTE OPERACION | EQUIPOS SOPORTE A LA OPERACION | 25111937 | PROTECTOR DE MÁSTIL
249196 | TRANSFORMADOR DE POTENCIAL PARA MEDIDA 13.2KV/V3-120V/V3 CLASE 0.5 5VA 17.5KV 1NM 0NP USO INTERIOR | UN | TRANSFORMADOR | EQUIPOS INGENIERIA | TRANSFORMADORES | TRANSFORMADORES DE MEDIDA | 39121033 | TRANSFORMADOR POTENCIAL
249198 | REPUESTO HEBILLA FF-400-01 MÁSCARA COMPLETA RUSABLE PARA PROTECCIÓN RESPIRATORIA | UN | MASCARILLA | SOPORTE A LA OPERACIÓN | DOTACION | ELEMENTOS PROTECCION PERSONAL | 46182001 | MÁSCARAS O ACCESORIOS
249199 | REPUESTO BOTÓN FF-400-02 MÁSCARA COMPLETA RUSABLE PARA PROTECCIÓN RESPIRATORIA | UN | MASCARILLA | SOPORTE A LA OPERACIÓN | DOTACION | ELEMENTOS PROTECCION PERSONAL | 46182001 | MÁSCARAS O ACCESORIOS
249200 | REPUESTO LENTES DE REPUESTO FF-400-03 MÁSCARA COMPLETA RUSABLE PARA PROTECCIÓN RESPIRATORIA | UN | MASCARILLA | SOPORTE A LA OPERACIÓN | DOTACION | ELEMENTOS PROTECCION PERSONAL | 46182001 | MÁSCARAS O ACCESORIOS
249201 | REPUESTO ARNÉS DE LA CABEZA FF-400-04 MÁSCARA COMPLETA RUSABLE PARA PROTECCIÓN RESPIRATORIA | UN | MASCARILLA | SOPORTE A LA OPERACIÓN | DOTACION | ELEMENTOS PROTECCION PERSONAL | 46182001 | MÁSCARAS O ACCESORIOS
249202 | REPUESTO MARCO VISOR FF-400-05 MÁSCARA COMPLETA RUSABLE PARA PROTECCIÓN RESPIRATORIA | UN | MASCARILLA | SOPORTE A LA OPERACIÓN | DOTACION | ELEMENTOS PROTECCION PERSONAL | 46182001 | MÁSCARAS O ACCESORIOS
249203 | REPUESTO ACCESORIO DE ARNÉS PARA LA CABEZA FF-400-06 MÁSCARA COMPLETA RUSABLE PARA PROTECCIÓN RESPIRATORIA | UN | MASCARILLA | SOPORTE A LA OPERACIÓN | DOTACION | ELEMENTOS PROTECCION PERSONAL | 46182001 | MÁSCARAS O ACCESORIOS
249204 | REPUESTOS ENSAMBLE VÁLVULA EXHALACIÒN FF-400-07MÁSCARA COMPLETA RUSABLE PARA PROTECCIÓN RESPIRATORIA | UN | MASCARILLA | SOPORTE A LA OPERACIÓN | DOTACION | ELEMENTOS PROTECCION PERSONAL | 46182001 | MÁSCARAS O ACCESORIOS
249205 | REPUESTOS MÁSCARA COMPLETA RUSABLE PARA PROTECCIÓN RESPIRATORIA | UN | MASCARILLA | SOPORTE A LA OPERACIÓN | DOTACION | ELEMENTOS PROTECCION PERSONAL | 46182001 | MÁSCARAS O ACCESORIOS
249206 | REPUESTO CUBIERTA DE VÁLVULA DE EXHALACIÓN SÓLIDA CON VENTILACIÓN INTEGRADA FF-400-09 MÁSCARA COMPLETA RUSABLE PARA PROTECCIÓN RESPIRATORIA | UN | MASCARILLA | SOPORTE A LA OPERACIÓN | DOTACION | ELEMENTOS PROTECCION PERSONAL | 46182001 | MÁSCARAS O ACCESORIOS
249207 | REPUESTO CUBIERTA DE VÁLVULA DE EXHALACIÓN SÓLIDA SIN VENTILACIÓN INTEGRADA FF-400-10 MÁSCARA COMPLETA RUSABLE PARA PROTECCIÓN RESPIRATORIA | UN | MASCARILLA | SOPORTE A LA OPERACIÓN | DOTACION | ELEMENTOS PROTECCION PERSONAL | 46182001 | MÁSCARAS O ACCESORIOS
249208 | REPUESTO ENSAMBLE COPA NASAL FF-400-11 MÁSCARA COMPLETA RUSABLE PARA PROTECCIÓN RESPIRATORIA | UN | MASCARILLA | SOPORTE A LA OPERACIÓN | DOTACION | ELEMENTOS PROTECCION PERSONAL | 46182001 | MÁSCARAS O ACCESORIOS
249209 | REPUESTOS ENSAMBLE DE DIAFRAGMA DE COMUNICACIÒN FF-400-13 MÁSCARA COMPLETA RUSABLE PARA PROTECCIÓN RESPIRATORIA | UN | MASCARILLA | SOPORTE A LA OPERACIÓN | DOTACION | ELEMENTOS PROTECCION PERSONAL | 46182001 | MÁSCARAS O ACCESORIOS
249210 | REPUESTO ACETATOS DE SEGURIDAD FF-400-15 MÁSCARA COMPLETA RUSABLE PARA PROTECCIÓN RESPIRATORIA | UN | MASCARILLA | SOPORTE A LA OPERACIÓN | DOTACION | ELEMENTOS PROTECCION PERSONAL | 46182001 | MÁSCARAS O ACCESORIOS
249211 | REPUESTO PROTECTOR DE LENTE SEMIPERMANENTE FF-400-17 MÁSCARA COMPLETA RUSABLE PARA PROTECCIÓN RESPIRATORIA | UN | MASCARILLA | SOPORTE A LA OPERACIÓN | DOTACION | ELEMENTOS PROTECCION PERSONAL | 46182001 | MÁSCARAS O ACCESORIOS
249212 | REPUESTO ENSAMBLE LENTE FORMULADO FF-400-20 MÁSCARA COMPLETA RUSABLE PARA PROTECCIÓN RESPIRATORIA | UN | MASCARILLA | SOPORTE A LA OPERACIÓN | DOTACION | ELEMENTOS PROTECCION PERSONAL | 46182001 | MÁSCARAS O ACCESORIOS
249213 | REPUESTO VÁLVULA DE INHALACIÓN REF.7582 MÁSCARA COMPLETA RUSABLE PARA PROTECCIÓN RESPIRATORIA | UN | MASCARILLA | SOPORTE A LA OPERACIÓN | DOTACION | ELEMENTOS PROTECCION PERSONAL | 46182001 | MÁSCARAS O ACCESORIOS
249214 | REPUESTO VÁLVULA DE EXHALACIÓN REF.7583 MÁSCARA COMPLETA RUSABLE PARA PROTECCIÓN RESPIRATORIA | UN | MASCARILLA | SOPORTE A LA OPERACIÓN | DOTACION | ELEMENTOS PROTECCION PERSONAL | 46182001 | MÁSCARAS O ACCESORIOS
249215 | REPUESTO ARNÉS MEDIA MÁSCARA REF.7581 MÁSCARA MEDIA CARA REUSABLE PARA PROTECCIÓN RESPIRATORIA | UN | MASCARILLA | SOPORTE A LA OPERACIÓN | DOTACION | ELEMENTOS PROTECCION PERSONAL | 46182001 | MÁSCARAS O ACCESORIOS
249216 | REPUESTO SOPORTE PARA CARTUCHO REF.7586 MÁSCARA MEDIA CARA REUSABLE PARA PROTECCIÓN RESPIRATORIA | UN | MASCARILLA | SOPORTE A LA OPERACIÓN | DOTACION | ELEMENTOS PROTECCION PERSONAL | 46182001 | MÁSCARAS O ACCESORIOS
249217 | KIT PARA CONTENCION Y ATENCION DERRAMES DE PRODUCTOS QUÍMICOS | UN | KIT DERRAMES | SOPORTE A LA OPERACIÓN | DOTACION | ELEMENTOS PROTECCION COLECTIVA | 47131905 | KITS PARA DERRAMES
249218 | VALVULA FLUJO ANULAR HIERRO DUCTIL CON CILINDRO 12" (300MM) 363PSI (25BAR) BRIDADA ASME B16.5 CLASE 300 ACCIONAMIENTO ELECTRICO CON ACTUADOR | UN | VALVULA FLUJO ANULAR | MATERIALES ESTANDAR | VALVULAS, HIDRANTES Y UNIONES | VALVULAS | 40141600 | VÁLVULAS
249219 | VALVULA FLUJO ANULAR HIERRO DUCTIL CON CILINDRO 12" (300MM) 580PSI (40BAR) BRIDADA ASME B16.5 CLASE 300 ACCIONAMIENTO ELECTRICO | UN | VALVULA FLUJO ANULAR | MATERIALES ESTANDAR | VALVULAS, HIDRANTES Y UNIONES | VALVULAS | 40141600 | VÁLVULAS
249220 | VALVULA FLUJO ANULAR HIERRO DUCTIL CILINDRO PERFORADO 8" (200MM) 363PSI (25BAR) BRIDADA ASME B16.5 CLASE 300 ACCIONAMIENTO MANUAL CON REDUCTOR | UN | VALVULA FLUJO ANULAR | MATERIALES ESTANDAR | VALVULAS, HIDRANTES Y UNIONES | VALVULAS | 40141600 | VÁLVULAS
249221 | VALVULA FLUJO ANULAR CILINDRO PERFORADO 6" (150MM) 363PSI (25BAR) HIERRO DUCTIL BRIDADA ASME B16.5 CLASE 300 | UN | VALVULA FLUJO ANULAR | MATERIALES ESTANDAR | VALVULAS, HIDRANTES Y UNIONES | VALVULAS | 40141600 | VÁLVULAS
249222 | VALVULA FLUJO ANULAR HIERRO DUCTIL PASO LIBRE 56" (1400MM) 580PSI (40BAR) BRIDADA ASME B16.47 CLASE 300 ACCIONAMIENTO MANUAL CON VOLANTEY ACTUADOR ELECTRICO | UN | VALVULA FLUJO ANULAR | MATERIALES ESTANDAR | VALVULAS, HIDRANTES Y UNIONES | VALVULAS | 40141600 | VÁLVULAS
249223 | VALVULA FLUJO ANULAR HIERRO DUCTIL CON CILINDRO 20" (500MM) 232PSI (16BAR) BRIDADA ASME B16.5 CLASE 150 ACCIONAMIENTO ELECTRICO CON ACTUADOR | UN | VALVULA FLUJO ANULAR | MATERIALES ESTANDAR | VALVULAS, HIDRANTES Y UNIONES | VALVULAS | 40141600 | VÁLVULAS
249224 | VALVULA FLUJO ANULAR HIERRO DUCTIL CON CILINDRO 32" (800MM) 232PSI (16BAR) BRIDADA ASME B16.47 CLASE 150 ACCIONAMIENTO ELECTRICO CON ACTUADOR | UN | VALVULA FLUJO ANULAR | MATERIALES ESTANDAR | VALVULAS, HIDRANTES Y UNIONES | VALVULAS | 40141600 | VÁLVULAS
249225 | VALVULA FLUJO ANULAR HIERRO DUCTIL CON CILINDRO 24" (600MM) 232PSI (16BAR) BRIDADA ASME B16.5 CLASE 150 ACCIONAMIENTO ELECTRICO CON ACTUADOR | UN | VALVULA FLUJO ANULAR | MATERIALES ESTANDAR | VALVULAS, HIDRANTES Y UNIONES | VALVULAS | 40141600 | VÁLVULAS
249226 | COMPUTADOR INDUSTRIAL SEL 3355 PARA SISTEMA DE CONTROL CENTRAL | UN | REPUESTO COMPUTADOR | EQUIPOS INGENIERIA | REPUESTOS Y EQUIPOS INGENIERA | REPUESTOS ESPECIFICOS | 20121445 | ACCESORIOS Y PARTES
249227 | TANQUE BY-PASS ALIMENTADOR DOSIFICACION QUIMICO 10 GAL ACERO CALIBRE 10 DIMENSIONES 1.16 M X 0,254 M D.INT TAPA ROSCABLE | UN | TANQUE | EQUIPOS INGENIERIA | TANQUES | TANQUES DE ALMACENAMIENTO | 20142903 | TANQUE DE ACERO
249228 | DISCO DURO INTERNO 10TB 2.5" 7200RPM SATA | UN | DISCO | SERVICIOS PROF/CORPORATIVOS | SERVICIOS Y RECURSOS DE TI | HARDWARE Y EQUIPOS ASOCIADOS | 43201803 | UNIDADES DE DISCO DURO
249229 | TRANSFORMADOR DE CORRIENTE; USO INTERIOR; 200-400/5,5,5A; 5,20,30VA; CL 0.2S FS<=5, 5P20, 5P20; | UN | TRANSFORMADOR | EQUIPOS INGENIERIA | TRANSFORMADORES | TRANSFORMADORES DE MEDIDA | 39121032 | TRANSFORMADOR DE CORRIENTE
249230 | RODILLO DE FELPA 31 CM RECARGABLE PARA PINTAR EN MICROFIBRA | UN | RODILLO | SOPORTE A LA OPERACIÓN | CONSUMIBLES | CONSUMIBLES DE FERRETERIA | 31211906 | RODILLOS DE PINTAR
249231 | JUEGO DE FERULAS FERUL/ANILLO ACERO INOXIDABLE 5/16" OD 5000PSI | JG | FERULA | MATERIALES ESTANDAR | TUBERIAS ACCESORIOS DE TUBERIA | ACCESORIOS DE TUBERIA | 40183110 | CONECTOR DE TUBO
249232 | PARLANTE-ESTROBO PARED -TIPO EXTERIOR SPSRK | UN | REPUESTO PARLANTE | EQUIPOS INGENIERIA | REPUESTOS Y EQUIPOS INGENIERA | REPUESTOS ESPECIFICOS | 20121445 | ACCESORIOS Y PARTES
249233 | UNIDAD CENTRAL DE PROCESO NFS2-3030 CON DISPLAY o IHM CPU2-3030D | UN | REPUESTO UNIDAD | EQUIPOS INGENIERIA | REPUESTOS Y EQUIPOS INGENIERA | REPUESTOS ESPECIFICOS | 20121445 | ACCESORIOS Y PARTES
249234 | FUENTE DE POTENCIA NFS2-3030 120 VAC AMPS-24 | UN | REPUESTO FUENTE | EQUIPOS INGENIERIA | REPUESTOS Y EQUIPOS INGENIERA | REPUESTOS ESPECIFICOS | 20121445 | ACCESORIOS Y PARTES
249235 | CONTROLADOR DE VOZ DIGITAL DVC-EM | UN | REPUESTO CONTROLADOR | EQUIPOS INGENIERIA | REPUESTOS Y EQUIPOS INGENIERA | REPUESTOS ESPECIFICOS | 20121445 | ACCESORIOS Y PARTES
249236 | ESTACION MANUAL DE ALARMA DIRECCIONABLE EXTERIOR NBG-12LOB | UN | REPUESTO ESTACION | EQUIPOS INGENIERIA | REPUESTOS Y EQUIPOS INGENIERA | REPUESTOS ESPECIFICOS | 20121445 | ACCESORIOS Y PARTES
249237 | ESTACION MANUAL DE DESCARGA DIRECCIONABLE EXTERIOR NBG-12LOB | UN | REPUESTO ESTACION | EQUIPOS INGENIERIA | REPUESTOS Y EQUIPOS INGENIERA | REPUESTOS ESPECIFICOS | 20121445 | ACCESORIOS Y PARTES
249238 | MODULO DE MONITOREO DIRECCIONABLE FMM-1 | UN | REPUESTO MODULO | EQUIPOS INGENIERIA | REPUESTOS Y EQUIPOS INGENIERA | REPUESTOS ESPECIFICOS | 20121445 | ACCESORIOS Y PARTES
249239 | MODULO DE CONTROL DIRECCIONABLE FCM-1 | UN | REPUESTO MODULO | EQUIPOS INGENIERIA | REPUESTOS Y EQUIPOS INGENIERA | REPUESTOS ESPECIFICOS | 20121445 | ACCESORIOS Y PARTES
249240 | MODULO AISLADOR DE LAZO ISO-X | UN | REPUESTO MODULO | EQUIPOS INGENIERIA | REPUESTOS Y EQUIPOS INGENIERA | REPUESTOS ESPECIFICOS | 20121445 | ACCESORIOS Y PARTES
249241 | MODULO RELE DIRECCIONABLE FRM-1 | UN | REPUESTO MODULO | EQUIPOS INGENIERIA | REPUESTOS Y EQUIPOS INGENIERA | REPUESTOS ESPECIFICOS | 20121445 | ACCESORIOS Y PARTES
249242 | DETECTOR DE HUMO PUNTUAL LASER DIRECCIONABLE FSL-751 | UN | REPUESTO DETECTOR | EQUIPOS INGENIERIA | REPUESTOS Y EQUIPOS INGENIERA | REPUESTOS ESPECIFICOS | 20121445 | ACCESORIOS Y PARTES
249243 | CONTROL ELECTRICO CABEZAL DESCARGA CILINDRO, 24 VDC WK-890181-000 | UN | REPUESTO CONTROL | EQUIPOS INGENIERIA | REPUESTOS Y EQUIPOS INGENIERA | REPUESTOS ESPECIFICOS | 20121445 | ACCESORIOS Y PARTES
249244 | BOQUILLA DESCARGA MULTIJET TYPE S, 1/2"" NPT 803380 | UN | REPUESTO BOQUILLA | EQUIPOS INGENIERIA | REPUESTOS Y EQUIPOS INGENIERA | REPUESTOS ESPECIFICOS | 20121445 | ACCESORIOS Y PARTES
249245 | BOQUILLA DESCARGA MULTIJET TYPE S-FLANGED, 1/2"" NPT 802990 | UN | REPUESTO BOQUILLA | EQUIPOS INGENIERIA | REPUESTOS Y EQUIPOS INGENIERA | REPUESTOS ESPECIFICOS | 20121445 | ACCESORIOS Y PARTES
249246 | ROSETON EN POLIPROPILENO MATERIAL FILTRANTE DIAMETRO 187 MM ALTURA DE 51 MM ANILLO DE 2 SECCIONES CIRCULARES Y 8 VENAS DE REFUERZO | UN | FILTRO | EQUIPOS INGENIERIA | MATERIALES EQUIPOS LABORATORIO | MATERIALES DE LABORATORIO | 40161507 | MEMBRANAS DE FILTRADO
249247 | SEGURO TIPO BOLA EN CAUCHO EPDM PARA FIJACION DE TAPAS MODULO MARCA (MAT) GALILEO | UN | REPUESTO SEGURO | EQUIPOS INGENIERIA | REPUESTOS Y EQUIPOS INGENIERA | REPUESTOS ESPECIFICOS | 20121445 | ACCESORIOS Y PARTES
249248 | MEDIDOR DE CAUDAL- EQUIPO ADCP RIVERSURVEYOR PORTATIL M9 MARACA SONTEK CON TRIMARAN-PCM-DGPS-CABLE DE PODER Y DESCARGA DE DATOS | UN | REPUESTO MEDIDOR | EQUIPOS INGENIERIA | REPUESTOS Y EQUIPOS INGENIERA | REPUESTOS ESPECIFICOS | 20121445 | ACCESORIOS Y PARTES
249249 | MEDIDOR DE CAUDAL- VELOCIMETRO ACUSTICO DOPPLER PARA MEDIR CAUDAL EN CANALES ABIERTOS MARCA SONTEK REFERENCIA SL3000-3G CON CABLE DE PODER Y COMUNICACIÓN | UN | REPUESTO MEDIDOR | EQUIPOS INGENIERIA | REPUESTOS Y EQUIPOS INGENIERA | REPUESTOS ESPECIFICOS | 20121445 | ACCESORIOS Y PARTES
249250 | MANGUERA DE AGUA DIAMETRO INTERNO 1”PULGADA TEMPERATURA Y PRESIÓN DE TRABAJO: 5OC HASTA 50OC HASTA 200 PSI W.P CUBIERTA: COMPUESTO DE PVC FLEXIBLE NEGRO CON PVC FLEXIBLE NEUTRO REFUERZO: TRENZA DE 24 HILOS INDUSTRIALES DE ALTA TENACIDAD PARA RESISTENCIA A LA PRESIÓN Y ELONGACIÓN. TUBO INTERNO : COPOLIMERO TERMOPLÁSTICO RESISTENTE PARA LA CONDUCCIÓN DE ACOPLE : CON POSIBILIDAD DE UTILIZAR TODOS LOS DISPONIBLES EN EL MERCADO UNAS REFERENCIAS DE ½” ESTÁN ACOPLADAS Y FERRULADAS. APLICACIÓN : USO COMERCIAL PARA RIEGO EN LA AGROINDUSTRIA, CONSTRUCCIÓN, JARDINERÍA, FLORICULTURA Y VIVEROS. RESISTENTE AL ARRASTRE. TEMPERATURA Y PRESION DE TRABAJO: 5OC HASTA 50OC , HASTA 200 PSI W.P. PRESENTACIÓN EN ROLLOS DE 100MTS Y TRAMOS DE 15, 20, 30 Y 50 MTS FERRULA | UN | MANGUERA | MATERIALES ESTANDAR | TUBERIAS ACCESORIOS DE TUBERIA | CONDUCTOS | 40142008 | MANGUERAS DE AGUA
249251 | MODULO 14 ENTRADAS ANALOGAS ABB AI635 PARA CONTROLADOR ADVANT 160 | UN | REPUESTO MODULO | EQUIPOS INGENIERIA | REPUESTOS Y EQUIPOS INGENIERA | REPUESTOS ESPECIFICOS | 20121445 | ACCESORIOS Y PARTES
249252 | BUJE SEPARADOR BRONCE SAE 40 72MM X 56MM X 56MM PARA BOMBA CENTRIFUGA EBARA 125MS4M/RH10329-04 | UN | REPUESTO BUJE | EQUIPOS INGENIERIA | REPUESTOS Y EQUIPOS INGENIERA | REPUESTOS DE DISEÑO | 81101603 | DISEÑO DE MÁQUINAS HERRAMIENTAS
249253 | BANDEJA PORTACABLE TIPO ESCALERA SEMIPESADA AEREA EN ACERO GALVANIZADO TRAMO 2.40M ALTURA 80MM X ANCHO 150MM | UN | BANDEJA | MATERIALES ESTANDAR | HERRAJES ELEMENTOS DE SUJECION | BANDEJAS PORTACABLES | 39131704 | BANDEJA DE CABLES
249254 | ROSCADORA UNIVERSAL PARA TUBERIA DE ACERO GALVANIZADO / ACERO INOXIDABLE / RECUBIERTA PLASTICO 1/4-2" ROSCAS BSPT/BSPP/NPT/NPSM RE MOTOR 1 1/2HP 240V 60HZ | UN | ROSCADORA | SOPORTE A LA OPERACIÓN | HTAS-EQUIPOS SOPORTE OPERACION | HERRAMIENTAS MANUAL ELECTRICAS | 23241642 | ROSCADORA DE VELOCIDAD
249255 | TARJETA DE PROCESAMIENTO WOODWARD CT5466-350 PARA NETCON 5000 TURBINA DE GAS FT8 | UN | REPUESTO TARJETA | EQUIPOS INGENIERIA | REPUESTOS Y EQUIPOS INGENIERA | REPUESTOS ESPECIFICOS | 20121445 | ACCESORIOS Y PARTES
249256 | PANEL FRONTAL COOPER FORM 6 PARA RECONECTADOR DE LINEA | UN | REPUESTO PANEL | EQUIPOS INGENIERIA | REPUESTOS Y EQUIPOS INGENIERA | REPUESTOS ESPECIFICOS | 20121445 | ACCESORIOS Y PARTES
249258 | ACELEROGRAFO OBSIDIAN CON SENSOR TRIAXIAL POR FUERZA DE BALANCE CON CABLES DE PODER Y COMUNICACION | UN | REPUESTO ACELEROGRAFO | EQUIPOS INGENIERIA | REPUESTOS Y EQUIPOS INGENIERA | REPUESTOS ESPECIFICOS | 20121445 | ACCESORIOS Y PARTES
249259 | CURVA 90° HORIZONTAL AEREA EN ACERO GALVANIZADO RADIO 650MM X ALTURA 80MM X ANCHO 300MM PARA BANDEJA TIPO ESCALERA | UN | BANDEJA | MATERIALES ESTANDAR | HERRAJES ELEMENTOS DE SUJECION | BANDEJAS PORTACABLES | 39131704 | BANDEJA DE CABLES
249260 | ACELEROGRAFO ETNA II CON SENSOR TRIAXIAL POR FUERZA DE BALANCE CON CABLES DE PODER Y COMUNICACION | UN | REPUESTO ACELEROGRAFO | EQUIPOS INGENIERIA | REPUESTOS Y EQUIPOS INGENIERA | REPUESTOS ESPECIFICOS | 20121445 | ACCESORIOS Y PARTES
249261 | SOPORTE EN PERFIL SENCILLO FORMA (O) ACERO GALVANIZADO EN CANAL DE 41X41MM CALIBRE 12 LONGITUD 700MM PARA BANDEJA PORTACABLE TIPO ESCALERA | UN | SOPORTE | MATERIALES ESTANDAR | HERRAJES ELEMENTOS DE SUJECION | BANDEJAS PORTACABLES | 39131705 | DISPOSITIVOS Y ACCESORIOS DE BANDEJA DE CABLE
249262 | SOPORTE EN PERFIL SENCILLO FORMA (O) ACERO GALVANIZADO EN CANAL DE 41X42MM CALIBRE 12 LONGITUD 400MM PARA BANDEJA PORTACABLE TIPO ESCALERA | UN | SOPORTE | MATERIALES ESTANDAR | HERRAJES ELEMENTOS DE SUJECION | BANDEJAS PORTACABLES | 39131705 | DISPOSITIVOS Y ACCESORIOS DE BANDEJA DE CABLE
249263 | SOPORTE MENSULA SENCILLO 150MM PARA BANDEJA PORTACABLE TIPO ESCALERA | UN | SOPORTE MENSULA | MATERIALES ESTANDAR | HERRAJES ELEMENTOS DE SUJECION | BANDEJAS PORTACABLES | 39131705 | DISPOSITIVOS Y ACCESORIOS DE BANDEJA DE CABLE
249264 | PERFIL RANURADO SENCILLO CALIBRE 12 ( 2.5 MM) , DE 22MMX41MM (2.40 M LARGO) | UN | PERFIL | MATERIALES ESTANDAR | HERRAJES ELEMENTOS DE SUJECION | CRUCETAS, BRAZOS Y PERFILES | 30102304 | PERFILES DE ACERO
249265 | PERFIL RANURADO SENCILLO CALIBRE 12 ( 2.5 MM) , DE 41MMX41MM (0,85 M LARGO) | UN | PERFIL | MATERIALES ESTANDAR | HERRAJES ELEMENTOS DE SUJECION | CRUCETAS, BRAZOS Y PERFILES | 30102304 | PERFILES DE ACERO
249266 | SEPARADOR AEREO EN ACERO GALVANIZADO CON PLATINA DE UNION Y SUJETADORES PARA BANDEJA PORTACABLES | UN | BANDEJA | MATERIALES ESTANDAR | HERRAJES ELEMENTOS DE SUJECION | BANDEJAS PORTACABLES | 39131704 | BANDEJA DE CABLES
249267 | ELEMENTO BAJANTE PARA CABLES PARA BANDEJA PORTACABLE TIPO ESCALERA DE 300MM DE ANCHO | UN | BAJANTE CABLE | MATERIALES ESTANDAR | HERRAJES ELEMENTOS DE SUJECION | BANDEJAS PORTACABLES | 39131705 | DISPOSITIVOS Y ACCESORIOS DE BANDEJA DE CABLE
249268 | REVISION Y VERIFICACION DEL SPCR PARARRAYOS PDCE-DDCE EL CUAL COMPRENDE CABEZAL PDCE-MASTIL-CONEXIONES ELECTRICAS-PUESTA A TIERRA | UN | EQUIPOS DE ENERGIA | SERVICIOS DE MANTENIMIENTO | MANTENIMIENTO EQUIPO OPERATIVO | MANTENIMIENTO EQUIPOS ENERGIA | 73152103 | SERVICIOS DE MANTENIMIENTO DE EQUIPOS DE INGENIERÍA
249269 | AMOLADORA ELECTRICA ANGULAR DE CABEZA PLANA DE 5” (110-120 V / 60 Hz) | UN | PULIDORA | SOPORTE A LA OPERACIÓN | HTAS-EQUIPOS SOPORTE OPERACION | HERRAMIENTAS MANUAL ELECTRICAS | 27112704 | AMOLADORA ELÉCTRICAS
249270 | AMOLADORA ELECTRICA ANGULAR DE 5” (110-120 V / 60 Hz) | UN | PULIDORA | SOPORTE A LA OPERACIÓN | HTAS-EQUIPOS SOPORTE OPERACION | HERRAMIENTAS MANUAL ELECTRICAS | 27112704 | AMOLADORA ELÉCTRICAS
249271 | ESCALERA 3 CUERPOS 30 PASOS AISLADA 30FT | UN | ESCALERA | SOPORTE A LA OPERACIÓN | HTAS-EQUIPOS SOPORTE OPERACION | ELEMENTOS Y EQUIPOS DE IZAJE | 30191501 | ESCALERAS
249272 | TUBERIA PEAD PE100 AGUAS RESIDUALES FLUJO LIBRE 150MM SN8 ESPIGO-CAMPANA EXTERNA CORRUGADA-INTERNA LISA TUBO 6M | ML | TUBERIA | MATERIALES ESTANDAR | TUBERIAS ACCESORIOS DE TUBERIA | CONDUCTOS | 40171520 | TUBO HDPE PARA USO COMERCIAL
249273 | ANILLO DE CIERRE HIDRAULICO BRONCE SAE 40 74MM X 64MM X 46MM PARA BOMBA CENTRIFUGA EBARA 125MS4M/RH10329-04 | UN | REPUESTO ANILLO | EQUIPOS INGENIERIA | REPUESTOS Y EQUIPOS INGENIERA | REPUESTOS DE DISEÑO | 81101603 | DISEÑO DE MÁQUINAS HERRAMIENTAS
249276 | COBERTOR 100 % ALGODÓN DE 120CM X 200CM TEJIDO PLANO COLOR SURTIDO | UN | COBERTOR | INDIRECTOS | AMUEBLAMIENTO Y/O ELEMENTOS | AMUEBLAMIENTO CAMPAMENTOS | 52121513 | COBERTORES
249277 | BANCO DE BATERIAS PARA UPS 20-30kVA AUTONOMIA 120MIN FULL CARGA CON RACK | UN | BATERIA | EQUIPOS INGENIERIA | ACUMULADOR REGULACION TENSION | CONVERSOR-FTE-REGULADORTENSION | 26111707 | BATERÍAS DE PLOMO-ÁCIDO
249278 | TABLERO DE DISTRIBUCION DE CARGAS REGALADAS UPS 20-30kVA | UN | TABLERO | MATERIALES ESTANDAR | REPUESTOS MATERIALES ESTANDAR | ELEMENTOS MANDO Y SEÑALIZACION | 39122217 | INTERRUPTORES GIRATORIOS
249279 | UPS TRIFASICA 20-30kVA F DE P 0,99 MODULAR CON GESTION | UN | UPS | EQUIPOS INGENIERIA | ACUMULADOR REGULACION TENSION | CONVERSOR-FTE-REGULADORTENSION | 39121011 | FUENTES ININTERRUMPIBLES DE POTENCIA
249281 | PINZA AMPERIMETRICA DE CA MAX 1000A 600V METODO DE MEDICION RMS VERDADERO MIDE VOLTAJE AC-DC Y CORRIENTE AC | UN | PINZA | SOPORTE A LA OPERACIÓN | HTAS-EQUIPOS SOPORTE OPERACION | INSTRUMENTOS DE MEDICION | 41113678 | PROBADOR DE ABRAZADERA
249282 | JUNTA EXPANSION FLEXIBLE 4" ANSI CLASE 150 CUERPO EPDM BRIDA EN ACERO INOXIDABLE 304L | UN | JUNTA | MATERIALES ESTANDAR | VALVULAS, HIDRANTES Y UNIONES | UNIONES | 40172901 | UNIONES DE EXTENSIÓN PARA TUBOS DE ACERO AL CARBONO
249286 | MOTOR ELECTRICO MARCA AUMA SQ05.2 1680RPM 220 VAC MONOFASICO 1 AMP 0,010 KW | UN | REPUESTO MOTOR | EQUIPOS INGENIERIA | REPUESTOS Y EQUIPOS INGENIERA | REPUESTOS ESPECIFICOS | 20121445 | ACCESORIOS Y PARTES
249287 | TAPON ACERO INOXIDABLE 316 1” 5000PSI ROSCA MACHO NPT | UN | TAPON | MATERIALES ESTANDAR | TUBERIAS ACCESORIOS DE TUBERIA | ACCESORIOS DE TUBERIA | 40172407 | TAPA DE TUBO DE ACERO INOXIDABLE
249288 | BLOQUE DE CONTACTOS EATON M22-K10 216376 PARA PULSADOR | UN | REPUESTO BLOQUE | EQUIPOS INGENIERIA | REPUESTOS Y EQUIPOS INGENIERA | REPUESTOS ESPECIFICOS | 20121445 | ACCESORIOS Y PARTES
249289 | TARJETA SHUNT DE SEGURIDAD EONE HD0407G04 PARA DISPLAY PANEL CONTROL HIDROGENO DUAL | UN | REPUESTO TARJETA | EQUIPOS INGENIERIA | REPUESTOS Y EQUIPOS INGENIERA | REPUESTOS ESPECIFICOS | 20121445 | ACCESORIOS Y PARTES
249290 | TARJETA CONTROLADORA EONE HA0385G03 PARA PANEL DE CONTROL HIDROGENO DUAL | UN | REPUESTO TARJETA | EQUIPOS INGENIERIA | REPUESTOS Y EQUIPOS INGENIERA | REPUESTOS ESPECIFICOS | 20121445 | ACCESORIOS Y PARTES
249291 | TARJETA ENTRADAS/SALIDAS EONE HD0417G01 PARA PANEL CONTROL HIDROGENO DUAL | UN | REPUESTO TARJETA | EQUIPOS INGENIERIA | REPUESTOS Y EQUIPOS INGENIERA | REPUESTOS ESPECIFICOS | 20121445 | ACCESORIOS Y PARTES
249292 | TARJETA DISPLAY MONITOREO EONE HD0403G01 HB0026G01 PARA PANEL CONTROL HIDROGENO DUAL | UN | RESPUESTO TARJETA | EQUIPOS INGENIERIA | REPUESTOS Y EQUIPOS INGENIERA | REPUESTOS ESPECIFICOS | 20121445 | ACCESORIOS Y PARTES
249293 | CARTUCHO PURIFICADOR EONE HA0139P02 PARA PANEL CONTROL HIDROGENO DUAL | UN | RESPUESTO CARTUCHO | EQUIPOS INGENIERIA | REPUESTOS Y EQUIPOS INGENIERA | REPUESTOS ESPECIFICOS | 20121445 | ACCESORIOS Y PARTES
249294 | TAPON INDICADOR DE HUMEDAD EONE HA0013P02 PARA PANEL CONTROL HIDROGENO DUAL | UN | REPUESTO TAPON | EQUIPOS INGENIERIA | REPUESTOS Y EQUIPOS INGENIERA | REPUESTOS ESPECIFICOS | 20121445 | ACCESORIOS Y PARTES
249295 | FUENTE CONMUTADA 12VCC 2A 20W EONE HA0027P0 PARA PANEL CONTROL HIDROGENO DUAL | UN | REPUESTO FUENTE | EQUIPOS INGENIERIA | REPUESTOS Y EQUIPOS INGENIERA | REPUESTOS ESPECIFICOS | 20121445 | ACCESORIOS Y PARTES
249296 | CONDULETA ROSCADA EN LB ALUMINIO 2" GRIS | UN | CONDULETA | MATERIALES ESTANDAR | CAJAS Y TAPAS | CAJA DE PASO O EMPALME | 40175304 | CAJAS DE CONEXIÓN DE TUBOS
249297 | VALVULA MARIPOSA DOBLE EXCENTRICIDAD 60" (1500MM) 145PSI (10BAR) HIERRO DUCTIL BRIDADA ASME B16.47 CLASE 150 CUERPO CORTO ASIENTO ELASTOMERICO ACCIONAMIENTO CONTRAPESO OLEOHIDRAULICO | UN | VALVULA MARIPOSA | MATERIALES ESTANDAR | VALVULAS, HIDRANTES Y UNIONES | VALVULAS | 40141620 | VÁLVULAS DE MARIPOSA CON DISEÑO DE DISCO
249298 | VALVULA COMPUERTA SELLO ELASTICO 3" (80MM) 145PSI (10BAR) HIERRO DUCTIL BRIDADA ASME B16.5 CLASE 150 VASTAGO ASCENDENTE CUERPO LARGO | UN | VALVULA COMPUERTA | MATERIALES ESTANDAR | VALVULAS, HIDRANTES Y UNIONES | VALVULAS | 40141613 | VÁLVULAS DE COMPUERTA
249299 | VALVULA VENTOSA TRIPLE EFECTO 20" (500MM) 363PSI (25BAR) HIERRO DUCTIL BRIDADA ASME B16.5 CLASE 300 CAMARA SIMPLE | UN | VALVULA VENTOSA | MATERIALES ESTANDAR | VALVULAS, HIDRANTES Y UNIONES | VALVULAS | 40141651 | VÁLVULA DE AIRE
249300 | SERVIDOR BLADE 2.1GHZ 16 NUCLEOS 384GB RAM 2X240GB SAS 15K SFF SC DS HDD HPE FLEXFABRIC 10GB 2P 536FLB FIO DADPTR 220VCA | UN | SERVIDOR | SERVICIOS PROF/CORPORATIVOS | SERVICIOS Y RECURSOS DE TI | HARDWARE Y EQUIPOS ASOCIADOS | 43211501 | SERVIDORES DE COMPUTADOR
249301 | SERVIDOR FORMATO RACK 2.3GHZ 12 NUCLEOS 64GB RAM 480GB ALMACENAMIENTO 22 SLOTS SFF UNIDAD DVD/CD 220VCA | UN | SERVIDOR | SERVICIOS PROF/CORPORATIVOS | SERVICIOS Y RECURSOS DE TI | HARDWARE Y EQUIPOS ASOCIADOS | 43211501 | SERVIDORES DE COMPUTADOR
249302 | DESTORNILLADOR PALA 5/16" DE 6" AISLADO A 1000V | UN | DESTORNILLADOR | SOPORTE A LA OPERACIÓN | HTAS-EQUIPOS SOPORTE OPERACION | HERRAMIENTAS MANUAL MECANICAS | 27111701 | DESTORNILLADORES
249306 | VIGUETA DE CONCRETO 1000MM X 80MM X 80MM SOPORTE BASE TORRE 18M | UN | VIGUETA | SERVIC/MATERIALES CONSTRUCCION | MATERIALES DE CONSTRUCCION | MATERIALES PREFABRICADOS | 30103619 | ELEMENTO DE CONCRETO PREFABRICADO
249311 | CONDULETA LISA EN LB ALUMINIO 1/2" GRIS CON TAPA INTEMPERIE | UN | CONDULETA | MATERIALES ESTANDAR | CAJAS Y TAPAS | CAJA DE PASO O EMPALME | 40175304 | CAJAS DE CONEXIÓN DE TUBOS
249312 | CONDULETA LISA EN LL ALUMINIO 1/2" GRIS CON TAPA INTEMPERIE | UN | CONDULETA | MATERIALES ESTANDAR | CAJAS Y TAPAS | CAJA DE PASO O EMPALME | 40175304 | CAJAS DE CONEXIÓN DE TUBOS
249313 | CONDULETA LISA EN LR ALUMINIO 1/2" GRIS CON TAPA INTEMPERIE | UN | CONDULETA | MATERIALES ESTANDAR | CAJAS Y TAPAS | CAJA DE PASO O EMPALME | 40175304 | CAJAS DE CONEXIÓN DE TUBOS
249314 | CONDULETA LISA EN T ALUMINIO 1/2" GRIS CON TAPA INTEMPERIE | UN | CONDULETA | MATERIALES ESTANDAR | CAJAS Y TAPAS | CAJA DE PASO O EMPALME | 40175304 | CAJAS DE CONEXIÓN DE TUBOS
249315 | CONDULETA LISA EN LB ALUMINIO 3/4" GRIS CON TAPA INTEMPERIE | UN | CONDULETA | MATERIALES ESTANDAR | CAJAS Y TAPAS | CAJA DE PASO O EMPALME | 40175304 | CAJAS DE CONEXIÓN DE TUBOS
249316 | CONDULETA LISA EN LL ALUMINIO 3/4" GRIS CON TAPA INTEMPERIE | UN | CONDULETA | MATERIALES ESTANDAR | CAJAS Y TAPAS | CAJA DE PASO O EMPALME | 40175304 | CAJAS DE CONEXIÓN DE TUBOS
249317 | CONDULETA LISA EN LR ALUMINIO 3/4" GRIS CON TAPA INTERMPERIE | UN | CONDULETA | MATERIALES ESTANDAR | CAJAS Y TAPAS | CAJA DE PASO O EMPALME | 40175304 | CAJAS DE CONEXIÓN DE TUBOS
249318 | CONDULETA LISA EN T ALUMINIO 3/4" GRIS CON TAPA INTEMPERIE | UN | CONDULETA | MATERIALES ESTANDAR | CAJAS Y TAPAS | CAJA DE PASO O EMPALME | 40175304 | CAJAS DE CONEXIÓN DE TUBOS
249319 | TAPA CIEGA 2 X 4 LAMINA CON EMPAQUE INTEMPERIE 2 PERFORACIONES | UN | CAJA | MATERIALES ESTANDAR | CAJAS Y TAPAS | CAJA DE PASO O EMPALME | 40175304 | CAJAS DE CONEXIÓN DE TUBOS
249320 | TAPA CIEGA 4 X 4 LAMINA CON EMPAQUE INTEMPERIE 4 PERFORACIONES | UN | CAJA | MATERIALES ESTANDAR | CAJAS Y TAPAS | CAJA DE PASO O EMPALME | 40175304 | CAJAS DE CONEXIÓN DE TUBOS
249321 | CONECTOR DE ROSCAR CONICO 8-10AWG 1 SALIDA 600VAC PARA AISLANTES Y EMPALMES | UN | CONECTOR | MATERIALES ESTANDAR | ELEMENTOS DE CONEXION | CONECTORES | 39121409 | CONECTORES DE CABLES ELÉCTRICOS
249322 | VALVULA CHEQUE (ANTIRRETORNO CLAPETA) 56" (1400MM) 580PSI (40BAR) HIERRO DUCTIL BRIDADA ASME B16.47 CLASE 300 ACCIONAMIENTO CONTRAPESO Y AMORTIGUADOR OLEOHIDRAULICO | UN | VALVULA CHEQUE | MATERIALES ESTANDAR | VALVULAS, HIDRANTES Y UNIONES | VALVULAS | 40141615 | VÁLVULAS DE LENGÜETA
249323 | CONECTOR DE ROSCAR CONICO 10-12AWG 1 SALIDA 600VAC PARA AISLANTES Y EMPALMES | UN | CONECTOR | MATERIALES ESTANDAR | ELEMENTOS DE CONEXION | CONECTORES | 39121409 | CONECTORES DE CABLES ELÉCTRICOS
249324 | VALVULA BOLA PASO TOTAL 36" (900MM) 580PSI (40BAR) HIERRO DUCTIL BRIDADA ASME B16.47 CLASE 300 1 CUERPO 2 VIAS ACCIONAMIENTO ELECTRICO | UN | VALVULA BOLA | MATERIALES ESTANDAR | VALVULAS, HIDRANTES Y UNIONES | VALVULAS | 40141607 | VÁLVULAS DE BOLA
249325 | UNION DESMONTAJE AUTOPORTANTE ACERO AL CARBONO AGUA POTABLE 56" (1400MM) 580PSI BRIDADO ASME B16.47 CLASE 300 | UN | UNION | MATERIALES ESTANDAR | TUBERIAS ACCESORIOS DE TUBERIA | ACCESORIOS DE TUBERIA | 40174902 | UNIONES PARA TUBOS DE ACERO AL CARBONO
249326 | CONECTOR DE ROSCAR CABLE NARANJA 12 – 14AWG MANUAL EMPALME | UN | CONECTOR | MATERIALES ESTANDAR | ELEMENTOS DE CONEXION | CONECTORES | 39121409 | CONECTORES DE CABLES ELÉCTRICOS
249327 | UNION DESMONTAJE AUTOPORTANTE ACERO AL CARBONO AGUA POTABLE 36" (900MM) 580PSI BRIDADO ASME B16.47 CLASE 300 | UN | UNION | MATERIALES ESTANDAR | TUBERIAS ACCESORIOS DE TUBERIA | ACCESORIOS DE TUBERIA | 40174902 | UNIONES PARA TUBOS DE ACERO AL CARBONO
249328 | UNION DESMONTAJE AUTOPORTANTE ACERO AL CARBONO AGUA POTABLE 28" (700MM) 580PSI BRIDADO ASME B16.47 CLASE 300 | UN | UNION | MATERIALES ESTANDAR | TUBERIAS ACCESORIOS DE TUBERIA | ACCESORIOS DE TUBERIA | 40174902 | UNIONES PARA TUBOS DE ACERO AL CARBONO
249329 | CONECTOR DE ROSCAR CABLE AZUL 14 – 16AWG MANUAL EMPALME | UN | CONECTOR | MATERIALES ESTANDAR | ELEMENTOS DE CONEXION | CONECTORES | 39121409 | CONECTORES DE CABLES ELÉCTRICOS
249330 | UNION DESMONTAJE AUTOPORTANTE ACERO AL CARBONO AGUA POTABLE 6" (150MM) 580PSI BRIDADO ASME B16.5 CLASE 300 | UN | UNION | MATERIALES ESTANDAR | TUBERIAS ACCESORIOS DE TUBERIA | ACCESORIOS DE TUBERIA | 40174902 | UNIONES PARA TUBOS DE ACERO AL CARBONO
249331 | BRIDA CIEGA ACERO AL CARBONO 48" (1200MM) ASME B16.47 CLASE 300 | UN | BRIDA | MATERIALES ESTANDAR | VALVULAS, HIDRANTES Y UNIONES | UNIONES | 40172201 | BRIDAS CIEGAS PARA TUBOS DE ACERO AL CARBONO
249332 | BRIDA CIEGA ACERO AL CARBONO 36" (900MM) ASME B16.47 CLASE 300 | UN | BRIDA | MATERIALES ESTANDAR | VALVULAS, HIDRANTES Y UNIONES | UNIONES | 40174101 | BRIDA ENCAJADA POR SOLDADURA PARA TUBOS DE ACERO AL CARBONO
249333 | CONECTOR DE ROSCAR CABLE GRIS 17 – 18AWG MANUAL EMPALME | UN | CONECTOR | MATERIALES ESTANDAR | ELEMENTOS DE CONEXION | CONECTORES | 39121409 | CONECTORES DE CABLES ELÉCTRICOS
249334 | VALVULA CHEQUE SWING CHECK 32" (800MM) 232PSI (16BAR) ACERO INOXIDABLE WAFER ASME CLASE 150 | UN | VALVULA CHEQUE | MATERIALES ESTANDAR | VALVULAS, HIDRANTES Y UNIONES | VALVULAS | 40141634 | VÁLVULAS DE CONTROL DE ROTACIÓN
249335 | GABINETE INDUSTRIAL ALTO 30 ANCHO 20 FONDO 16 LAMINA COLD ROLLED | UN | GABINETE | MATERIALES ESTANDAR | TABLEROS Y GABINETES | GABINETES CONTROL-PROTECCIONES | 39121112 | TABLERO DE BAJO VOLTAJE DE CORRIENTE ALTERNA Y DIRECTA AC DC
249336 | SELLO NITRILO 9 1/4 X 5/16 X 5/8" DUREZA SHORE A 70 PARKER POLYPACK 461531209250-625B PARA BUJES DE ALABES TURBINA HIDRAULICA PORCE 3 | UN | REPUESTO SELLO | EQUIPOS INGENIERIA | REPUESTOS Y EQUIPOS INGENIERA | REPUESTOS ESPECIFICOS | 20121445 | ACCESORIOS Y PARTES
249337 | O-RING NITRILO 266.07 X 276.73MM DUREZA SHORE A 70 PARKER 2-378 PARA BUJES DE ALABES TURBINA HIDRAULICA PORCE 3 | UN | REPUESTO ORING | EQUIPOS INGENIERIA | REPUESTOS Y EQUIPOS INGENIERA | REPUESTOS ESPECIFICOS | 20121445 | ACCESORIOS Y PARTES
249341 | GABINETE INDUSTRIAL ALTO 40 ANCHO 30 FONDO 20 LAMINA COLD ROLLED | UN | GABINETE | MATERIALES ESTANDAR | TABLEROS Y GABINETES | GABINETES CONTROL-PROTECCIONES | 39121112 | TABLERO DE BAJO VOLTAJE DE CORRIENTE ALTERNA Y DIRECTA AC DC
249342 | GABINETE INDUSTRIAL ALTO 50 ANCHO 30 FONDO 20 LAMINA COLD ROLLED | UN | GABINETE | MATERIALES ESTANDAR | TABLEROS Y GABINETES | GABINETES CONTROL-PROTECCIONES | 39121112 | TABLERO DE BAJO VOLTAJE DE CORRIENTE ALTERNA Y DIRECTA AC DC
249343 | GABINETE INDUSTRIAL ALTO 60 ANCHO 40 FONDO 25 LAMINA COLD ROLLED | UN | GABINETE | MATERIALES ESTANDAR | TABLEROS Y GABINETES | GABINETES CONTROL-PROTECCIONES | 39121112 | TABLERO DE BAJO VOLTAJE DE CORRIENTE ALTERNA Y DIRECTA AC DC
249344 | GABINETE INDUSTRIAL ALTO 70 ANCHO 50 FONDO 25 LAMINA COLD ROLLED | UN | GABINETE | MATERIALES ESTANDAR | TABLEROS Y GABINETES | GABINETES CONTROL-PROTECCIONES | 39121112 | TABLERO DE BAJO VOLTAJE DE CORRIENTE ALTERNA Y DIRECTA AC DC
249345 | GABINETE INDUSTRIAL ALTO 80 ANCHO 50 FONDO 25 LAMINA COLD ROLLED | UN | GABINETE | MATERIALES ESTANDAR | TABLEROS Y GABINETES | GABINETES CONTROL-PROTECCIONES | 39121112 | TABLERO DE BAJO VOLTAJE DE CORRIENTE ALTERNA Y DIRECTA AC DC
249346 | GABINETE INDUSTRIAL ALTO 90 ANCHO 70 FONDO 30 LAMINA COLD ROLLED | UN | GABINETE | MATERIALES ESTANDAR | TABLEROS Y GABINETES | GABINETES CONTROL-PROTECCIONES | 39121112 | TABLERO DE BAJO VOLTAJE DE CORRIENTE ALTERNA Y DIRECTA AC DC
249347 | GABINETE INDUSTRIAL ALTO 120 ANCHO 80 FONDO 30 LAMINA COLD ROLLED | UN | GABINETE | MATERIALES ESTANDAR | TABLEROS Y GABINETES | GABINETES CONTROL-PROTECCIONES | 39121112 | TABLERO DE BAJO VOLTAJE DE CORRIENTE ALTERNA Y DIRECTA AC DC
249348 | GABINETE INDUSTRIAL ALTO 120 ANCHO 120 FONDO 50 LAMINA COLD ROLLED | UN | GABINETE | MATERIALES ESTANDAR | TABLEROS Y GABINETES | GABINETES CONTROL-PROTECCIONES | 39121112 | TABLERO DE BAJO VOLTAJE DE CORRIENTE ALTERNA Y DIRECTA AC DC
249349 | MONTACARGAS 1,5 TONELADAS DUAL GASOLINA– GAS GLP | UN | MONTACARGA | SOPORTE A LA OPERACIÓN | HTAS-EQUIPOS SOPORTE OPERACION | ELEMENTOS Y EQUIPOS DE IZAJE | 24101602 | MONTACARGAS
249351 | MONTACARGAS 3.5 TONELADAS DUAL GASOLINA– GAS GLP | UN | MONTACARGA | SOPORTE A LA OPERACIÓN | HTAS-EQUIPOS SOPORTE OPERACION | ELEMENTOS Y EQUIPOS DE IZAJE | 24101602 | MONTACARGAS
249352 | MONTACARGAS 6.0 TONELADAS DUAL GASOLINA– GAS GLP | UN | MONTACARGA | SOPORTE A LA OPERACIÓN | HTAS-EQUIPOS SOPORTE OPERACION | ELEMENTOS Y EQUIPOS DE IZAJE | 24101602 | MONTACARGAS
249356 | TAPON ACERO INOXIDABLE 316 3/4” 5000PSI ROSCA MACHO NPT | UN | TAPON | MATERIALES ESTANDAR | TUBERIAS ACCESORIOS DE TUBERIA | ACCESORIOS DE TUBERIA | 40172407 | TAPA DE TUBO DE ACERO INOXIDABLE
249358 | LIQUIDO FOSFATIZANTE 4 EN 1 CONCENTRADO DESENGRASANTE DESOXIDA FOSFATIZA Y SELLA | GL | DESENGRASANTE | MATERIALES ESTANDAR | MATERIA PROCESO FISICO-QUIMICO | ELEMENTOS LIMPIEZA INDUSTRIAL | 47131821 | COMPUESTOS DESENGRASANTES
249361 | NIPLE ACERO INOXIDABLE 316 1" X 5/16" 5000PSI (345BAR) ROSCA MACHO NPT-ROSCA MACHO JIC | UN | NIPLE | MATERIALES ESTANDAR | TUBERIAS ACCESORIOS DE TUBERIA | ACCESORIOS DE TUBERIA | 40173302 | BOQUILLAS PARA TUBOS DE ACERO AL CARBONO
249362 | NIPLE ACERO INOXIDABLE 316 1" X 1/16" 5000PSI (345BAR) ROSCA MACHO NPT-ROSCA MACHO JIC | UN | NIPLE | MATERIALES ESTANDAR | TUBERIAS ACCESORIOS DE TUBERIA | ACCESORIOS DE TUBERIA | 40173302 | BOQUILLAS PARA TUBOS DE ACERO AL CARBONO
249363 | NIPLE ACERO INOXIDABLE 316 3/4" X 3/4" 5000PSI (345BAR) ROSCA MACHO NPT-ROSCA MACHO JIC | UN | NIPLE | MATERIALES ESTANDAR | TUBERIAS ACCESORIOS DE TUBERIA | ACCESORIOS DE TUBERIA | 40173302 | BOQUILLAS PARA TUBOS DE ACERO AL CARBONO
249364 | NIPLE ACERO INOXIDABLE 316 1/2" X 3/4" 5000PSI (345BAR) ROSCA MACHO NPT-ROSCA MACHO JIC | UN | NIPLE | MATERIALES ESTANDAR | TUBERIAS ACCESORIOS DE TUBERIA | ACCESORIOS DE TUBERIA | 40173302 | BOQUILLAS PARA TUBOS DE ACERO AL CARBONO
249365 | UNION UNIVERSAL ACERO INOXIDABLE 1” NPT X1 5/16" 5000PSI (345BAR) ROSCA HEMBRA NPT-ROSCA HEMBRA JIC | UN | UNION | MATERIALES ESTANDAR | TUBERIAS ACCESORIOS DE TUBERIA | ACCESORIOS DE TUBERIA | 40174907 | UNIONES PARA TUBOS DE ACERO INOXIDABLE
249366 | UNION UNIVERSAL ACERO INOXIDABLE 1” NPT X 1 1/16" 5000PSI (345BAR) ROSCA HEMBRA NPT-ROSCA MACHO JIC | UN | UNION | MATERIALES ESTANDAR | TUBERIAS ACCESORIOS DE TUBERIA | ACCESORIOS DE TUBERIA | 40174907 | UNIONES PARA TUBOS DE ACERO INOXIDABLE
249367 | UNION UNIVERSAL ACERO INOXIDABLE 1/2” NPT X 3/4" 5000PSI (345BAR) ROSCA HEMBRA NPT-ROSCA HEMBRA JIC | UN | UNION | MATERIALES ESTANDAR | TUBERIAS ACCESORIOS DE TUBERIA | ACCESORIOS DE TUBERIA | 40174907 | UNIONES PARA TUBOS DE ACERO INOXIDABLE
249368 | SELLO MECANICO FLOWSERVE 2D-399173 PARA TURBINA HIDRAULICA GENERACION | UN | REPUESTO SELLO | EQUIPOS INGENIERIA | REPUESTOS Y EQUIPOS INGENIERA | REPUESTOS ESPECIFICOS | 20121445 | ACCESORIOS Y PARTES
249369 | RUEDA FRANCIS ACERO INOXIDABLE 825.24X855MM P-2804 PARA TURBINA HIDRAULICA GENERACION | UN | REPUESTO RUEDA FRANCIS | EQUIPOS INGENIERIA | REPUESTOS Y EQUIPOS INGENIERA | REPUESTOS DE DISEÑO | 81101603 | DISEÑO DE MÁQUINAS HERRAMIENTAS
249370 | ALABE DIRECTRIZ ACERO AL CARBONO F60 845X287MM CA-B6 P-2577 PARA TURBINA HIDRAULICA GENERACION | UN | REPUESTO ALABE | EQUIPOS INGENIERIA | REPUESTOS Y EQUIPOS INGENIERA | REPUESTOS DE DISEÑO | 81101603 | DISEÑO DE MÁQUINAS HERRAMIENTAS
249371 | PLATO LADO COJINETE EMPUJE FUNDICION NODULAR 135X89.5MM P-1003 PARA TURBINA HIDRAULICA GENERACION | UN | REPUESTO PLATO | EQUIPOS INGENIERIA | REPUESTOS Y EQUIPOS INGENIERA | REPUESTOS DE DISEÑO | 81101603 | DISEÑO DE MÁQUINAS HERRAMIENTAS
249372 | PLATO LADO DISTRIBUIDOR FUNDICION NODULAR 718X845MM P-1003 PARA TURBINA HIDRAULICA GENERACION | UN | REPUESTO PLATO | EQUIPOS INGENIERIA | REPUESTOS Y EQUIPOS INGENIERA | REPUESTOS DE DISEÑO | 81101603 | DISEÑO DE MÁQUINAS HERRAMIENTAS
249373 | COJINETE GENERADOR LADO EXCITATRIZ ACERO AL CARBONO / BABBITT 286X179.9MM PARA GENERADOR ELECTRICO | UN | REPUESTO COJINETE | EQUIPOS INGENIERIA | REPUESTOS Y EQUIPOS INGENIERA | REPUESTOS DE DISEÑO | 81101603 | DISEÑO DE MÁQUINAS HERRAMIENTAS
249374 | COJINETE GENERADOR LADO TURBINA ACERO AL CARBONO / BABBITT 179.9X286MM PARA GENERADOR ELECTRICO | UN | REPUESTO COJINETE | EQUIPOS INGENIERIA | REPUESTOS Y EQUIPOS INGENIERA | REPUESTOS DE DISEÑO | 81101603 | DISEÑO DE MÁQUINAS HERRAMIENTAS
249375 | COJINETE TURBINA ACERO AL CARBONO / BABBITT 180.1X280MM PARA TURBINA HIDRAULICA GENERACION | UN | REPUESTO COJINETE | EQUIPOS INGENIERIA | REPUESTOS Y EQUIPOS INGENIERA | REPUESTOS DE DISEÑO | 81101603 | DISEÑO DE MÁQUINAS HERRAMIENTAS
249376 | CORTACABLE DE TRINQUETE TIPO CIZALLA LONGITUD 285 MM CONDUCTORES CON CAPACIDAD 800 MCM | UN | CORTACABLES | SOPORTE A LA OPERACIÓN | HTAS-EQUIPOS SOPORTE OPERACION | HERRAMIENTAS MANUAL MECANICAS | 23241616 | CORTADOR DE CABLE O ALAMBRE
249377 | CAJA HERMETICA POLIMERICA PARA MEDIDOR TRIFASICO 120/208V SIN CORTE USO INTERIOR/EXTERIOR IP44 450MMX250MMX200MM | UN | CAJA | MATERIALES ESTANDAR | CAJAS Y TAPAS | CAJAS DE MEDIDOR DE ENERGÍA | 39121303 | CAJAS ELÉCTRICAS
249378 | TEJA TERMOACUSTICA POLICARBONATO 1.35m X 2.95m X 3mm | UN | TEJA | SERVIC/MATERIALES CONSTRUCCION | MATERIALES DE CONSTRUCCION | MATERIALES PREFABRICADOS | 30151501 | TECHADO PREARMADO
249379 | PISTOLA REF. 4.760-550.0 SISTEMA EASY PRESS/SERVO CONTROL | UN | REPUESTO PISTOLA | EQUIPOS INGENIERIA | REPUESTOS Y EQUIPOS INGENIERA | REPUESTOS ESPECIFICOS | 20121445 | ACCESORIOS Y PARTES
249380 | TEJA TERMOACUSTICA POLICARBONATO 1.35m X 3.93m X 3mm | UN | TEJA | SERVIC/MATERIALES CONSTRUCCION | MATERIALES DE CONSTRUCCION | MATERIALES PREFABRICADOS | 30151501 | TECHADO PREARMADO
249381 | LANZA REF. 4.760-550.0 ACERO INOXIDABLE GIRATORIA BAJO PRESION DE 1050 MM | UN | REPUESTO LANZA | EQUIPOS INGENIERIA | REPUESTOS Y EQUIPOS INGENIERA | REPUESTOS ESPECIFICOS | 20121445 | ACCESORIOS Y PARTES
249382 | TEJA TERMOACUSTICA POLICARBONATO 1.35m X 5.90m X 3mm | UN | TEJA | SERVIC/MATERIALES CONSTRUCCION | MATERIALES DE CONSTRUCCION | MATERIALES PREFABRICADOS | 30151501 | TECHADO PREARMADO
249383 | BOQUILLA DE CHORRO TRIPLE CONMUTABLE SIN MANDOS NI PULSADORES 0º / 25º / 40º. REF. 4.767-065.0 | UN | REPUESTO BOQUILLA | EQUIPOS INGENIERIA | REPUESTOS Y EQUIPOS INGENIERA | REPUESTOS ESPECIFICOS | 20121445 | ACCESORIOS Y PARTES
249384 | TEJA TERMOACUSTICA POLICARBONATO 1.35m X 7.86m X 3mm | UN | TEJA | SERVIC/MATERIALES CONSTRUCCION | MATERIALES DE CONSTRUCCION | MATERIALES PREFABRICADOS | 30151501 | TECHADO PREARMADO
249385 | TEJA TERMOACUSTICA POLICARBONATO 1.35m X 8.85m X 3mm | UN | TEJA | SERVIC/MATERIALES CONSTRUCCION | MATERIALES DE CONSTRUCCION | MATERIALES PREFABRICADOS | 30151501 | TECHADO PREARMADO
249386 | TEJA TERMOACUSTICA POLICARBONATO 1.35m X 11.85m X 3mm | UN | TEJA | SERVIC/MATERIALES CONSTRUCCION | MATERIALES DE CONSTRUCCION | MATERIALES PREFABRICADOS | 30151501 | TECHADO PREARMADO
249387 | TUBERIA ESTRUCTURAL CUADRADA EN HIERRO DE 50MM X 50MM X 3.0MM X 6M | ML | PERFIL | MATERIALES ESTANDAR | HERRAJES ELEMENTOS DE SUJECION | CRUCETAS, BRAZOS Y PERFILES | 30102304 | PERFILES DE ACERO
249388 | TUBERIA ESTRUCTURAL CUADRADA EN HIERRO DE 90MM X 50MM X 3.0MM X 6M | ML | PERFIL | MATERIALES ESTANDAR | HERRAJES ELEMENTOS DE SUJECION | CRUCETAS, BRAZOS Y PERFILES | 30102304 | PERFILES DE ACERO
249389 | TUBERIA ESTRUCTURAL CUADRADA EN HIERRO DE 70MM X 70MM X 3.0MM X 6M | ML | PERFIL | MATERIALES ESTANDAR | HERRAJES ELEMENTOS DE SUJECION | CRUCETAS, BRAZOS Y PERFILES | 30102304 | PERFILES DE ACERO
249390 | TUBERIA ESTRUCTURAL CUADRADA EN HIERRO DE 90MM X 90MM X 3.0MM X 6M | ML | PERFIL | MATERIALES ESTANDAR | HERRAJES ELEMENTOS DE SUJECION | CRUCETAS, BRAZOS Y PERFILES | 30102304 | PERFILES DE ACERO
249391 | TUBERIA ESTRUCTURAL CUADRADA EN HIERRO DE 100MM X 100MM X 3.0MM X 6M | ML | PERFIL | MATERIALES ESTANDAR | HERRAJES ELEMENTOS DE SUJECION | CRUCETAS, BRAZOS Y PERFILES | 30102304 | PERFILES DE ACERO
249392 | TUBERIA ESTRUCTURAL CUADRADA EN HIERRO DE 100MM X 50MM X 3.0MM X 6M | ML | PERFIL | MATERIALES ESTANDAR | HERRAJES ELEMENTOS DE SUJECION | CRUCETAS, BRAZOS Y PERFILES | 30102304 | PERFILES DE ACERO
249393 | ACUMULADOR HIDRONEUMATICO 1.2M3 498PSI VALVULA DE AIRE EN COBRE 3/4" FNPT BRIDA DE LLENADO 8" VEJIGA CAUCHO DE NITRILO (NBR)16°C A 100°C AIRE | UN | ACUMULADOR | EQUIPOS INGENIERIA | TANQUES | TANQUES DE ALMACENAMIENTO | 27131510 | DEPÓSITOS DE ACUMULADOR
249394 | CELDA MEDIDA BOMBEO 3.2KV 10KA 95/110KV 50/5A METAL-ENCLOSED 13.2KV/V3-120V/V3 IEC 60255 VACIO AFLR | UN | CELDA | EQUIPOS INGENIERIA | EQUIPO PROTEC MANIOBRA S/E-R/D | CELDAS DE MEDIA TENSION | 39121115 | TABLERO DE CONTROLES DE MEDIO VOLTAJE
249395 | CELDA INTERRUPTOR BOMBEO 13,2KV 630A 15KA METAL-ENCLOSED IEC62271-200 VACIO AFLR | UN | CELDA | EQUIPOS INGENIERIA | EQUIPO PROTEC MANIOBRA S/E-R/D | CELDAS DE MEDIA TENSION | 39121115 | TABLERO DE CONTROLES DE MEDIO VOLTAJE
249396 | CELDA CON TRANSFORMADOR SECO ABIERTO 3F 500KVA 13200V 460-266V CLASE F METAL ENCLOSED 2300MMX1600MMX2200MM IP20 AIRE | UN | CELDA | EQUIPOS INGENIERIA | EQUIPO PROTEC MANIOBRA S/E-R/D | CELDAS DE MEDIA TENSION | 39121115 | TABLERO DE CONTROLES DE MEDIO VOLTAJE
249397 | PISTOLA NEUMATICA DE SUCCION PARA PETROLIZAR 35/175 PSI MANGO EN GOMA 8" PASO QUIMICOS DE SIFON A PISTOLA LARGO EJE 10 1/2" LARGO TOTAL 16 1/2" INCLUYE MANGUERA | UN | PISTOLA | SOPORTE A LA OPERACIÓN | HTAS-EQUIPOS SOPORTE OPERACION | HERRAMIENTAS MANUAL MECANICAS | 27131502 | PISTOLA DE AIRE COMPRIMIDO
249398 | MEDIDOR LASER DE DISTANCIA HASTA 60 MTS PRECISION +/- 1.5 M DESACTIVACION AUTOMATICA 180 SEG FACIL SELECCIÓN DE OBJETIVO CON PUNTERO LASER | UN | MEDIDOR DISTANCIA | EQUIPOS INGENIERIA | INSTRUMENTACION Y CONTROL | MEDIDORES DE NIVEL | 41113710 | MEDIDOR DE NIVEL
249403 | LAMPARA PORTATIL LED 600LM/100% INTENSIDAD/10% INTERMITENTE CINCO LED 3VATIOS BATERIA DE LITIO RECARGABLE CUBIERTA DE ALUMINIO SOPORTE EN ACERO INOXIDABLE Y LENTE POLICARBONATO | UN | LAMPARA | SOPORTE A LA OPERACIÓN | HTAS-EQUIPOS SOPORTE OPERACION | HERRAMIENTAS MANUAL ELECTRICAS | 39111610 | LINTERNAS
249405 | TABLERO ACERO 1 ENTRADA 1 SALIDA 460VCA 630-1000A 2200MMX800MMX1200MM | UN | TABLERO | MATERIALES ESTANDAR | TABLEROS Y GABINETES | GABINETES CONTROL-PROTECCIONES | 39121112 | TABLERO DE BAJO VOLTAJE DE CORRIENTE ALTERNA Y DIRECTA AC DC
249406 | TABLERO DE ACERO CON TRANSFORMADOR SECO DE 20KVA 460/208/120VCA ICC 65KA IP30 1 ENTRADA 200A 8 SALIDAS 2200MMX800MMX1200MM Y ANALIZADOR DE REDES | UN | TABLERO | MATERIALES ESTANDAR | TABLEROS Y GABINETES | GABINETES CONTROL-PROTECCIONES | 39121112 | TABLERO DE BAJO VOLTAJE DE CORRIENTE ALTERNA Y DIRECTA AC DC
249407 | MOTOR TOOL INALAMBRICO DE ¼” SISTEMA GBF 20000RPM | UN | MOTOR | EQUIPOS INGENIERIA | BOMBAS,COMPRESORES Y MOTORES | MOTORES | 26101116 | MOTOR AC DE FASE SENCILLA
249409 | SELLO MECANICO BIPARTIDO CHESTERTON 442 100 MM PARA EL BOMBEO PEDREGAL, CARAS EN CABURO/SILICIO, ELASTOMERO EN VITON, PIEZAS METALICAS EN ACERO INOXIDABLE 316(CF8M) | UN | REPUESTO SELLO | EQUIPOS INGENIERIA | REPUESTOS Y EQUIPOS INGENIERA | REPUESTOS ESPECIFICOS | 20121445 | ACCESORIOS Y PARTES
249411 | VALVULA COMPUERTA SELLO ELASTICO 20" (500MM) 363PSI (25BAR) HIERRO DUCTIL BRIDADA ASME B16.5 CLASE 300 VASTAGO ASCENDENTE CUERPO LARGO | UN | VALVULA COMPUERTA | MATERIALES ESTANDAR | VALVULAS, HIDRANTES Y UNIONES | VALVULAS | 40141613 | VÁLVULAS DE COMPUERTA
249412 | TABLERO ACERO 1 ENTRADA 1 SALIDA 480VCA 320-800A 1 2200X800X1200MM | UN | TABLERO | MATERIALES ESTANDAR | TABLEROS Y GABINETES | GABINETES CONTROL-PROTECCIONES | 39121112 | TABLERO DE BAJO VOLTAJE DE CORRIENTE ALTERNA Y DIRECTA AC DC
249413 | PRESTACIÓN DE SERVICIOS DE ACOMPAÑAMIENTO PARA EL DESARROLLO, EL FORTALECIMIENTO Y CONSOLIDACIÓN DE REDES CONVERSACIONALES Y COLABORATIVAS EN LA ORGANIZACIÓN - GRUPO EPM | HR | CONSULTORIA ESTRATEGICA | SERVICIOS PROF/CORPORATIVOS | CONSULTORIA ESTRATEGICA | CONSULTORIA ESTRATEGICA | 81101516 | SERVICIO DE CONSULTORÍA DE ENERGÍA O SERVICIOS PÚBLICOS
249414 | MANGUERA CAUCHO SINTETICO REFORZADO CON FIBRA SINTETICA 3/4" X 19/32" X 12" 175PSI PARA SAND BLASTING | ML | MANGUERA | MATERIALES ESTANDAR | TUBERIAS ACCESORIOS DE TUBERIA | CONDUCTOS | 40142009 | MANGUERAS MULTIPROPÓSITO DE AIRE, AGUA Y GAS
249419 | VALVULA MARIPOSA CONCENTRICA 12" (300MM) 232PSI (16BAR) HIERRO DUCTIL WAFER ASME CLASE 150 CUERPO CORTO ASIENTO ELASTOMERICO ACCIONAMIENTO MANUAL | UN | VALVULA MARIPOSA | MATERIALES ESTANDAR | VALVULAS, HIDRANTES Y UNIONES | VALVULAS | 40141620 | VÁLVULAS DE MARIPOSA CON DISEÑO DE DISCO
249420 | VALVULA MARIPOSA CONCENTRICA 14" (350MM) 232PSI (16BAR) HIERRO DUCTIL WAFER ASME CLASE 150 CUERPO CORTO ASIENTO ELASTOMERICO ACCIONAMIENTO MANUAL | UN | VALVULA MARIPOSA | MATERIALES ESTANDAR | VALVULAS, HIDRANTES Y UNIONES | VALVULAS | 40141620 | VÁLVULAS DE MARIPOSA CON DISEÑO DE DISCO
249421 | VALVULA MARIPOSA CONCENTRICA 20" (500MM) 232PSI (16BAR) HIERRO DUCTIL WAFER ASME CLASE 150 CUERPO CORTO ASIENTO ELASTOMERICO ACCIONAMIENTO MANUAL | UN | VALVULA MARIPOSA | MATERIALES ESTANDAR | VALVULAS, HIDRANTES Y UNIONES | VALVULAS | 40141620 | VÁLVULAS DE MARIPOSA CON DISEÑO DE DISCO
249422 | VALVULA MARIPOSA CONCENTRICA 24" (600MM) 232PSI (16BAR) HIERRO DUCTIL WAFER ASME CLASE 150 CUERPO CORTO ASIENTO ELASTOMERICO ACCIONAMIENTO MANUAL | UN | VALVULA MARIPOSA | MATERIALES ESTANDAR | VALVULAS, HIDRANTES Y UNIONES | VALVULAS | 40141620 | VÁLVULAS DE MARIPOSA CON DISEÑO DE DISCO
249425 | UNION DESMONTAJE FLEXIBLE TIPO DRESSER ACERO AL CARBONO AGUA POTABLE 60" (1500MM) 145PSI BRIDADO ASME B16.47 CLASE 150 | UN | UNION | MATERIALES ESTANDAR | TUBERIAS ACCESORIOS DE TUBERIA | ACCESORIOS DE TUBERIA | 40174902 | UNIONES PARA TUBOS DE ACERO AL CARBONO
249426 | TRANSFORMADOR 3F 15KVA 14400V 220-127V AUTOPROTEGIDO ACEITE VEGETAL | UN | TRANSFORMADOR | EQUIPOS INGENIERIA | TRANSFORMADORES | TRAFOS DISTRIBUCION POTENCIA | 39121001 | TRANSFORMADORES DE DISTRIBUCIÓN DE POTENCIA
249427 | TRANSFORMADOR 3F 30KVA 14400V 220-127V AUTOPROTEGIDO ACEITE VEGETAL | UN | TRANSFORMADOR | EQUIPOS INGENIERIA | TRANSFORMADORES | TRAFOS DISTRIBUCION POTENCIA | 39121001 | TRANSFORMADORES DE DISTRIBUCIÓN DE POTENCIA
249428 | TRANSFORMADOR 3F 45KVA 14400V 220-127V CONVENCIONAL ACEITE VEGETAL | UN | TRANSFORMADOR | EQUIPOS INGENIERIA | TRANSFORMADORES | TRAFOS DISTRIBUCION POTENCIA | 39121001 | TRANSFORMADORES DE DISTRIBUCIÓN DE POTENCIA
249429 | TRANSFORMADOR 1F 3KVA 14400V 240-120V AUTOPROTEGIDO ACEITE VEGETAL | UN | TRANSFORMADOR | EQUIPOS INGENIERIA | TRANSFORMADORES | TRAFOS DISTRIBUCION POTENCIA | 39121001 | TRANSFORMADORES DE DISTRIBUCIÓN DE POTENCIA
249430 | HERBICIDA SISTEMICO MATAMALEZA CONCENTRADO SOLUBLE AGUA X1L GLIFOSATO | LT | HERBICIDA | MATERIALES ESTANDAR | MATERIA PROCESO FISICO-QUIMICO | ADITIVOS | 10171701 | MATAMALEZAS
249432 | SERVICIO DE ACOMPAÑAMIENTO, ASESORÍA Y SUPERVISIÓN EN EL MONTAJE, PRUEBAS SAT Y PUESTA EN SERVICIO Y ENTRENAMIENTO O CAPACITACIÓN EN EQUIPOS ELECTROMECÁNICOS | UN | STI REDES AGUAS P/A | SERVICIOS TECNICOS/ INGENIERIA | REDES | STI REDES AGUAS P/A | 71122504 | SERVICIOS DE PRUEBAS DEL CONTROL DE GAS O AGUA
249435 | TRANSFORMADOR 1F 5KVA 14400V 240-120V AUTOPROTEGIDO ACEITE VEGETAL | UN | TRANSFORMADOR | EQUIPOS INGENIERIA | TRANSFORMADORES | TRAFOS DISTRIBUCION POTENCIA | 39121001 | TRANSFORMADORES DE DISTRIBUCIÓN DE POTENCIA
249436 | TRANSFORMADOR 1F 10KVA 14400V 240-120V AUTOPROTEGIDO ACEITE VEGETAL | UN | TRANSFORMADOR | EQUIPOS INGENIERIA | TRANSFORMADORES | TRAFOS DISTRIBUCION POTENCIA | 39121001 | TRANSFORMADORES DE DISTRIBUCIÓN DE POTENCIA
249437 | TRANSFORMADOR 1F 15KVA 14400V 240-120V AUTOPROTEGIDO ACEITE VEGETAL | UN | TRANSFORMADOR | EQUIPOS INGENIERIA | TRANSFORMADORES | TRAFOS DISTRIBUCION POTENCIA | 39121001 | TRANSFORMADORES DE DISTRIBUCIÓN DE POTENCIA
249438 | TRANSFORMADOR 1F 25KVA 14400V 240-120V AUTOPROTEGIDO ACEITE VEGETAL | UN | TRANSFORMADOR | EQUIPOS INGENIERIA | TRANSFORMADORES | TRAFOS DISTRIBUCION POTENCIA | 39121001 | TRANSFORMADORES DE DISTRIBUCIÓN DE POTENCIA
249439 | TRANSFORMADOR 1F 37.5KVA 14400V 240-120V AUTOPROTEGIDO ACEITE VEGETAL | UN | TRANSFORMADOR | EQUIPOS INGENIERIA | TRANSFORMADORES | TRAFOS DISTRIBUCION POTENCIA | 39121001 | TRANSFORMADORES DE DISTRIBUCIÓN DE POTENCIA
249440 | TRANSFORMADOR 3F 75KVA 14400V 220-127V CONVENCIONAL ACEITE VEGETAL | UN | TRANSFORMADOR | EQUIPOS INGENIERIA | TRANSFORMADORES | TRAFOS DISTRIBUCION POTENCIA | 39121001 | TRANSFORMADORES DE DISTRIBUCIÓN DE POTENCIA
249441 | TRANSFORMADOR 3F 112.5KVA 14400V 220-127V CONVENCIONAL ACEITE VEGETAL | UN | TRANSFORMADOR | EQUIPOS INGENIERIA | TRANSFORMADORES | TRAFOS DISTRIBUCION POTENCIA | 39121001 | TRANSFORMADORES DE DISTRIBUCIÓN DE POTENCIA
249442 | TRANSFORMADOR 3F 112.5KVA 14400V 220-127V PEDESTAL ACEITE VEGETAL | UN | TRANSFORMADOR | EQUIPOS INGENIERIA | TRANSFORMADORES | TRAFOS DISTRIBUCION POTENCIA | 39121001 | TRANSFORMADORES DE DISTRIBUCIÓN DE POTENCIA
249443 | SILLA PARA BARRA CON ROTACION DE 360° LIVIANA Y ALTURA REGULABLE ESTRUCTURA DE TUBO REDONDO EN ACERO CROMADO CON APOYA PIES Y BASE PLANA RENDONDA EN TECONOPOLIMERO 40 CM ACABO ESTRUCTURA ACERO CROMADO Y CONCHAS COLORES: BLANCO, BEIGE, ROJO, AZUL, NEGRO, GRIS CLARO, NARANJA OSCURO, CAFE. SIN APILABILIDAD | UN | SILLA | INDIRECTOS | EQUIPOS Y UTILES DE OFICINA | UTILES DE OFICINA | 44121600 | SUMINISTROS DE ESCRITORIO
249444 | TRANSFORMADOR 300VA 480/120VCA 120VCA TIPO SECO | UN | TRANSFORMADOR | EQUIPOS INGENIERIA | TRANSFORMADORES | TRAFOS DE INSTRUMENTACION | 39121022 | TRANSFORMADORES ELECTRÓNICOS
249446 | HERBICIDA AGRICOLA PARA MALEZA DE HOJA ANCHA | LT | HERBICIDA | MATERIALES ESTANDAR | MATERIA PROCESO FISICO-QUIMICO | ADITIVOS | 10171701 | MATAMALEZAS
249447 | ODORIZADOR PARA CO2 SIEX COLECTOR CO2 – 3/4” NPT SISTEMA CONTRA INCENDIO | UN | REPUESTO ODORIZADOR | EQUIPOS INGENIERIA | REPUESTOS Y EQUIPOS INGENIERA | REPUESTOS ESPECIFICOS | 20121445 | ACCESORIOS Y PARTES
249466 | CORREA DE TRANSMISION BX 195 DE CAUCHO DE 1 CANAL | UN | CORREA | MATERIALES ESTANDAR | REPUESTOS MATERIALES ESTANDAR | TRANSMISION POTENCIA MECANICA | 26111504 | CORREAS DE LA TRANSMISIÓN
249467 | CORREA DE TRANSMISION 5VX 1400 DE CAUCHO DE 1 CANAL | UN | CORREA | MATERIALES ESTANDAR | REPUESTOS MATERIALES ESTANDAR | TRANSMISION POTENCIA MECANICA | 26111504 | CORREAS DE LA TRANSMISIÓN
249468 | TRANSFORMADOR 200VA 480/120VCA 120VCA TIPO SECO | UN | TRANSFORMADOR | EQUIPOS INGENIERIA | TRANSFORMADORES | TRAFOS DE INSTRUMENTACION | 39121022 | TRANSFORMADORES ELECTRÓNICOS
249469 | AIRE ACONDICIONADO 18000BTU TIPO SPLIT 208VCA | UN | AIRE | INDIRECTOS | ELECTRODOMESTICOS | GRANDES ELECTRODOMESTICOS | 40101701 | AIRES ACONDICIONADOS
249470 | INTERRUPTOR DE PRESION 0-200PSI 3/4" NPT ALIMENTACION 125/250/480V SEÑAL DE SALIDA ANALOGICA 15A SEÑAL DE SALIDA DIGITAL CONTACTOS SPDT | UN | INTERRUPTOR PRESION | EQUIPOS INGENIERIA | INSTRUMENTACION Y CONTROL | MEDIDORES DE PRESION | 39122210 | INTERRUPTORES AUTOMÁTICOS POR CAÍDA DE PRESIÓN
249471 | RODAMIENTO DE RODILLOS A ROTULA 29330-E | UN | RODAMIENTO | MATERIALES ESTANDAR | REPUESTOS MATERIALES ESTANDAR | TRANSMISION POTENCIA MECANICA | 31171505 | RODAMIENTOS DE RODILLOS
249472 | RODAMIENTO DE RODILLOS CONICOS T4DB 150 | UN | RODAMIENTO | MATERIALES ESTANDAR | REPUESTOS MATERIALES ESTANDAR | TRANSMISION POTENCIA MECANICA | 31171505 | RODAMIENTOS DE RODILLOS
249473 | RODAMIENTO DE AGUJAS NA 4826 | UN | RODAMIENTO | MATERIALES ESTANDAR | REPUESTOS MATERIALES ESTANDAR | TRANSMISION POTENCIA MECANICA | 31171504 | RODAMIENTOS DE BALINERAS
249474 | CABLE COBRE 4/0AWG MONOPOLAR AISLADO XLPE/RHW-2 2KV 100% 90°C NEGRO | ML | CABLE | MATERIALES ESTANDAR | CABLES Y ALAMBRES | CABLES DE COBRE | 26121634 | CABLE DE COBRE
249475 | VALVULA CHEQUE SWING CHECK 12" (300MM) 580PSI (40BAR) ACERO INOXIDABLE WAFER ASME CLASE 300 | UN | VALVULA CHEQUE | MATERIALES ESTANDAR | VALVULAS, HIDRANTES Y UNIONES | VALVULAS | 40141634 | VÁLVULAS DE CONTROL DE ROTACIÓN
249476 | VALVULA BOLA PASO TOTAL 2" (50MM) 580PSI (40BAR) ACERO INOXIDABLE BRIDADA ASME B16.5 CLASE 300 1 CUERPO 2 VIAS | UN | VALVULA BOLA | MATERIALES ESTANDAR | VALVULAS, HIDRANTES Y UNIONES | VALVULAS | 40141607 | VÁLVULAS DE BOLA
249477 | VALVULA BOLA PASO TOTAL 6" (150MM) 580PSI (40BAR) ACERO INOXIDABLE BRIDADA ASME B16.5 CLASE 300 1 CUERPO 2 VIAS | UN | VALVULA BOLA | MATERIALES ESTANDAR | VALVULAS, HIDRANTES Y UNIONES | VALVULAS | 40141607 | VÁLVULAS DE BOLA
249478 | VALVULA BOLA PASO TOTAL 2" (50MM) 232PSI (16BAR) ACERO INOXIDABLE BRIDADA ASME B16.5 CLASE 150 1 CUERPO 2 VIAS | UN | VALVULA BOLA | MATERIALES ESTANDAR | VALVULAS, HIDRANTES Y UNIONES | VALVULAS | 40141607 | VÁLVULAS DE BOLA
249479 | VALVULA BOLA PASO TOTAL 1" (25MM) 362PSI (25BAR) ACERO INOXIDABLE ROSCA HEMBRA NPT 1 CUERPO 2 VIAS | UN | VALVULA BOLA | MATERIALES ESTANDAR | VALVULAS, HIDRANTES Y UNIONES | VALVULAS | 40141607 | VÁLVULAS DE BOLA
249480 | AJUSTADOR ALIFATICO 5 GALON | UN | AJUSTADOR | MATERIALES ESTANDAR | MATERIA PROCESO FISICO-QUIMICO | RECUBRIMIENTOS Y SOLVENTES | 31211803 | DILUYENTES PARA PINTURAS Y BARNICES
249481 | TABLERO DE DISTRIBUCION TRIFASICO 30 CIRCUITOS 208/120VCA 225A | UN | TABLERO | MATERIALES ESTANDAR | TABLEROS Y GABINETES | TABLERO DE DISTRIBUCION | 39121116 | TABLERO DE BAJO VOLTAJE
249482 | TABLERO DE DISTRIBUCION TRIFASICO 12 CIRCUITOS 208/120VCA 225A | UN | TABLERO | MATERIALES ESTANDAR | TABLEROS Y GABINETES | TABLERO DE DISTRIBUCION | 39121116 | TABLERO DE BAJO VOLTAJE
249483 | TEE HIERRO DUCTIL AGUA POTABLE PRESION 600MM X 300MM 25BAR CAMPANA-BRIDADO ASME B16.5 CLASE 300 | UN | TEE | MATERIALES ESTANDAR | TUBERIAS ACCESORIOS DE TUBERIA | ACCESORIOS DE TUBERIA | 40174604 | T PARA TUBOS DE HIERRO DÚCTIL
249484 | TEE HIERRO DUCTIL AGUA POTABLE PRESION 600MM X 150MM 25BAR CAMPANA-BRIDADO ASME B16.5 CLASE 300 | UN | TEE | MATERIALES ESTANDAR | TUBERIAS ACCESORIOS DE TUBERIA | ACCESORIOS DE TUBERIA | 40174604 | T PARA TUBOS DE HIERRO DÚCTIL
249485 | REDUCCION HIERRO DUCTIL AGUA POTABLE PRESION 600MM X 450MM 40BAR CAMPANA | UN | REDUCCION | MATERIALES ESTANDAR | TUBERIAS ACCESORIOS DE TUBERIA | ACCESORIOS DE TUBERIA | 40173604 | ACOPLAMIENTO REDUCTOR PARA TUBOS DE HIERRO DÚCTIL
249486 | ADAPTADOR BRIDA UNIVERSAL 18" (450MM) 362PSI (25BAR) HIERRO DUCTIL BRIDA ASME B16.5 CLASE 300 PARA PVC/HD/HF/ACERO | UN | ADAPTADOR | MATERIALES ESTANDAR | VALVULAS, HIDRANTES Y UNIONES | UNIONES | 40173101 | BRIDA DE JUNTA DE EMPALME PARA TUBOS DE ACERO AL CARBONO
249487 | CODO 22.5° HIERRO DUCTIL AGUA POTABLE PRESION 300MM 40BAR JUNTA ACERROJADA CORDON DE SOLDADURA | UN | CODO | MATERIALES ESTANDAR | TUBERIAS ACCESORIOS DE TUBERIA | ACCESORIOS DE TUBERIA | 40172804 | CODOS PARA TUBOS DE HIERRO DÚCTIL
249488 | CODO 45° HIERRO DUCTIL AGUA POTABLE PRESION 300MM 40BAR JUNTA ACERROJADA CORDON DE SOLDADURA | UN | CODO | MATERIALES ESTANDAR | TUBERIAS ACCESORIOS DE TUBERIA | ACCESORIOS DE TUBERIA | 40172804 | CODOS PARA TUBOS DE HIERRO DÚCTIL
249489 | ADAPTADOR HIERRO DUCTIL AGUA POTABLE PRESION 12" (300MM) 580PSI (40BAR) PARA TUBERIA HIERRO DUCTIL Y ACERO AL CARBONO BRIDA ASME B16.5 CLASE 300-ACERROJADA CORDON SOLDADURA | UN | ADAPTADOR | MATERIALES ESTANDAR | VALVULAS, HIDRANTES Y UNIONES | UNIONES | 40173101 | BRIDA DE JUNTA DE EMPALME PARA TUBOS DE ACERO AL CARBONO
249491 | CODO 22.5° HIERRO DUCTIL AGUA POTABLE PRESION 300MM 25BAR JUNTA ACERROJADA CON INSERTO METALICO | UN | CODO | MATERIALES ESTANDAR | TUBERIAS ACCESORIOS DE TUBERIA | ACCESORIOS DE TUBERIA | 40172804 | CODOS PARA TUBOS DE HIERRO DÚCTIL
249493 | CODO 45° HIERRO DUCTIL AGUA POTABLE PRESION 300MM 25BAR JUNTA ACERROJADA CON INSERTO METALICO | UN | CODO | MATERIALES ESTANDAR | TUBERIAS ACCESORIOS DE TUBERIA | ACCESORIOS DE TUBERIA | 40172804 | CODOS PARA TUBOS DE HIERRO DÚCTIL
249495 | ADAPTADOR HIERRO DUCTIL AGUA POTABLE PRESION 18" (450MM) 362PSI (25BAR) PARA TUBERIA HIERRO DUCTIL Y ACERO AL CARBONO BRIDA ASME B16.5 CLASE 300-ACERROJADA CORDON SOLDADURA | UN | ADAPTADOR | MATERIALES ESTANDAR | VALVULAS, HIDRANTES Y UNIONES | UNIONES | 40173101 | BRIDA DE JUNTA DE EMPALME PARA TUBOS DE ACERO AL CARBONO
249497 | TEE HIERRO DUCTIL AGUA POTABLE PRESION 24" (600MM) X 6" (150MM) 232PSI (16BAR) ACERROJADA-BRIDADO ASME B16.5 CLASE 150 | UN | TEE | MATERIALES ESTANDAR | TUBERIAS ACCESORIOS DE TUBERIA | ACCESORIOS DE TUBERIA | 40174604 | T PARA TUBOS DE HIERRO DÚCTIL
249498 | CODO 11.25° HIERRO DUCTIL AGUA POTABLE PRESION 300MM 25BAR JUNTA ACERROJADA CON INSERTO METALICO | UN | CODO | MATERIALES ESTANDAR | TUBERIAS ACCESORIOS DE TUBERIA | ACCESORIOS DE TUBERIA | 40172804 | CODOS PARA TUBOS DE HIERRO DÚCTIL
249499 | TRANSFORMADOR 1F 1 KVA 44000V 120V CONVENCIONAL ACEITE MINERAL | UN | TRANSFORMADOR | EQUIPOS INGENIERIA | TRANSFORMADORES | TRAFOS DISTRIBUCION POTENCIA | 39121001 | TRANSFORMADORES DE DISTRIBUCIÓN DE POTENCIA
249500 | GRUPO ELECTROGENO 15KVA/12KW 208/120VCA 60HZ FP0.8 CON TRABLERO DE TRANSFERENCIA AUTOMATICA | UN | PLANTA | EQUIPOS INGENIERIA | GENERADORES | PLANTAS DIESEL | 26111601 | GENERADORES DIESEL
249501 | PORTICO 34.5KV SUBESTACION CAMPO DOS CENS | UN | PORTICO | EQUIPOS INGENIERIA | TORRE TRANS ESTRUC EQUIPOS S/E | TORRES DE TRANSMISION | 39122119 | TORRE DE ACERO DE TRANSMISIÓN ELÉCTRICA
249502 | PORTICO 13.8KV SUBESTACION CAMPO DOS CENS | UN | PORTICO | EQUIPOS INGENIERIA | TORRE TRANS ESTRUC EQUIPOS S/E | TORRES DE TRANSMISION | 39122119 | TORRE DE ACERO DE TRANSMISIÓN ELÉCTRICA
249503 | CONECTOR COMPRESION BORNA TERMINAL OJO OVALADO 5/32" AISLADA COBRE 12-10AWG 600V | UN | CONECTOR | MATERIALES ESTANDAR | ELEMENTOS DE CONEXION | CONECTORES | 39121409 | CONECTORES DE CABLES ELÉCTRICOS
249504 | CONECTOR COMPRESION BORNA TERMINAL OJO OVALADO 5/32" AISLADA COBRE 16-14AWG 600V | UN | CONECTOR | MATERIALES ESTANDAR | ELEMENTOS DE CONEXION | CONECTORES | 39121409 | CONECTORES DE CABLES ELÉCTRICOS
249505 | CONECTOR PERNADO TERMINAL RECTO ALUMINIO 477KCMIL A PLATINA (90MMX50MM) DE 2 PERFORACIONES A 44.5MM 115KV | UN | CONECTOR | MATERIALES ESTANDAR | ELEMENTOS DE CONEXION | CONECTORES | 39121456 | CONECTOR DE SUBESTACIÓN
249506 | TURBOCARGADOR CATERPILLAR G3516 121-4666 PARA MOTOGENERADOR G3516 | UN | TURBOCARGADOR | EQUIPOS INGENIERIA | REPUESTOS Y EQUIPOS INGENIERA | REPUESTOS ESPECIFICOS | 20121445 | ACCESORIOS Y PARTES
249507 | CONECTOR PERNADO RECTO ALUMINIO PIN 50MM A 795KCMIL 115KV | UN | CONECTOR | MATERIALES ESTANDAR | ELEMENTOS DE CONEXION | CONECTORES | 39121456 | CONECTOR DE SUBESTACIÓN
249508 | POSTE CONCRETO 14M 2000KGF SECCIONADO | UN | POSTE | MATERIALES ESTANDAR | POSTES | POSTES DE CONCRETO | 30102901 | POSTES DE CEMENTO O CONCRETO
249509 | POSTE CONCRETO 16M 4000KGF SECCIONADO | UN | POSTE | MATERIALES ESTANDAR | POSTES | POSTES DE CONCRETO | 30102901 | POSTES DE CEMENTO O CONCRETO
249510 | POSTE CONCRETO 20M 4000KGF SECCIONADO | UN | POSTE | MATERIALES ESTANDAR | POSTES | POSTES DE CONCRETO | 30102901 | POSTES DE CEMENTO O CONCRETO
249515 | MOTOBOMBA CENTRIFUGA TRIFASICA DE 230/400 V 50 HZ POTENCIA 4W 5,5 HP SUCCION Y DESCARGA DE 4" CAUDAL HASTA 2200 LT/MIN | UN | MOTOBOMBA | EQUIPOS INGENIERIA | BOMBAS,COMPRESORES Y MOTORES | BOMBAS | 40151503 | BOMBAS CENTRÍFUGAS
249524 | SUMINISTRO TRANSPORTE Y COLOCACION INCLUYE CORTES Y SOLDADURAS TUBERIA DE ACERO SCHEDULE 40 DE 300 MM (12") | ML | REDES GAR | SERVICIOS DE MANTENIMIENTO | MANTENIMIENTO DE REDES | MTTO REDES ALCANTARILLADO | 72154402 | SERVICIO DE MANTENIMIENTO O REPARACIÓN DE ACCESORIOS PARA TUBERÍAS
249525 | TRANSPORTE Y COLOCACION DE ACCESORIOS EN POLIETILENO DE ALTA DENSIDAD PE (TERMOFUSION) PARA TUBERIAS DE PEAD, INDEPENDIENTE DEL GRADO DE DESVIACION REQUERIDO DESDE 90 MM HASTA 125 MM | UN | REDES GAR | SERVICIOS DE MANTENIMIENTO | MANTENIMIENTO DE REDES | MTTO REDES ALCANTARILLADO | 72154402 | SERVICIO DE MANTENIMIENTO O REPARACIÓN DE ACCESORIOS PARA TUBERÍAS
249526 | TRANSPORTE Y COLOCACION DE ACCESORIOS EN POLIETILENO DE ALTA DENSIDAD PE (TERMOFUSION) PARA TUBERIAS DE PEAD, INDEPENDIENTE DEL GRADO DE DESVIACION REQUERIDO DESDE 160 HASTA 250 MM | UN | REDES GAR | SERVICIOS DE MANTENIMIENTO | MANTENIMIENTO DE REDES | MTTO REDES ALCANTARILLADO | 72154402 | SERVICIO DE MANTENIMIENTO O REPARACIÓN DE ACCESORIOS PARA TUBERÍAS
249527 | TRANSPORTE Y COLOCACION DE ACCESORIOS EN POLIETILENO DE ALTA DENSIDAD PE (TERMOFUSION) PARA TUBERIAS DE PEAD, INDEPENDIENTE DEL GRADO DE DESVIACION REQUERIDO DESDE 315 MM HASTA 355 MM | UN | REDES GAR | SERVICIOS DE MANTENIMIENTO | MANTENIMIENTO DE REDES | MTTO REDES ALCANTARILLADO | 72154402 | SERVICIO DE MANTENIMIENTO O REPARACIÓN DE ACCESORIOS PARA TUBERÍAS
249530 | SENSOR DE OXIGENO SR-X2V EQUIPO MAX XT II MICROCLIP Y QUATTRO BW TECHNOLOGIES BY HONEYWELL" | UN | REPUESTO DETEC DE GAS | EQUIPOS INGENIERIA | REPUESTOS Y EQUIPOS INGENIERA | REPUESTOS ESPECIFICOS | 20121445 | ACCESORIOS Y PARTES
249531 | SENSOR GAS COMBUS SR-W-MP75C MAXT XT II Y MICROCLIP (GRIS)(LEL) MICROPEL PARA DETECTORES BW TECHNOLOGIES BY HONEYWELL | UN | REPUESTO DETEC DE GAS | EQUIPOS INGENIERIA | REPUESTOS Y EQUIPOS INGENIERA | REPUESTOS ESPECIFICOS | 20121445 | ACCESORIOS Y PARTES
249532 | TAPA DE FILTRO XT-PC1B ENTRADA BOMBA MAXXT NEGRA BW TECHNOLOGIES BY HONEYWELL | UN | REPUESTO DETEC DE GAS | EQUIPOS INGENIERIA | REPUESTOS Y EQUIPOS INGENIERA | REPUESTOS ESPECIFICOS | 20121445 | ACCESORIOS Y PARTES
249533 | FILTRO PARTICULAS GA-PFMAX-U BOMBA GASALERTMAX BW TECHNOLOGIES BY HONEYWELL XT (UNIDAD) | UN | REPUESTO DETEC DE GAS | EQUIPOS INGENIERIA | REPUESTOS Y EQUIPOS INGENIERA | REPUESTOS ESPECIFICOS | 20121445 | ACCESORIOS Y PARTES
249534 | FILTRO HIDROFOBIC XT-RF-H100U BOMBA GASALERTMAX BW TECHNOLOGIES BY HONEYWELL XT (UNIDAD) | UN | REPUESTO DETEC DE GAS | EQUIPOS INGENIERIA | REPUESTOS Y EQUIPOS INGENIERA | REPUESTOS ESPECIFICOS | 20121445 | ACCESORIOS Y PARTES
249535 | MESA AUXILIAR CIRCULAR ALTO: 74CM DIAMETRO: 70CM SUPERFICIE: MDP 30 MM ENCHAPADA EN LAMINADO DE ALTA PRESION FORMICA (F8) +BALANCE EN LA CARA INFERIOR TIPO FOIL. CANTO PVC 2MM. BASE DE 4 APOYOS FABRICADO EN LAMINA DE ACERO COLD-ROLLED CALIBRE 20. COLUMNA: TUBO DE ACERO COLD-ROLLED DIAMETRO 3” CALIBRE 16. DOBLE LAMINA DE ACERO COLD-ROLLED 6MM. SOLDADURA TIPO MIG. BUMPERS ANTIDESLIZANTES EN PLASTICO ABS. FORMICAS Y CANTOS DE LINEA. PINTURA HORNEABLE DE APLICACION ELECTROSTATICA | UN | MESA | INDIRECTOS | AMUEBLAMIENTO Y/O ELEMENTOS | AMUEBLAMIENTO OFICINAS | 56101719 | MESAS AUXILIARES
249536 | SENSOR CORRIENTE Y TENSION LINDSEY 9680/S4X02/221 PARA RELE RECONECTADOR | UN | REPUESTO SENSOR | EQUIPOS INGENIERIA | REPUESTOS Y EQUIPOS INGENIERA | REPUESTOS ESPECIFICOS | 20121445 | ACCESORIOS Y PARTES
249537 | VALVULA SOLENOIDE HONEYWELL X5H65100 PARA SISTEMA CONTRAINCENDIO | UN | REPUESTO VALVULA | EQUIPOS INGENIERIA | REPUESTOS Y EQUIPOS INGENIERA | REPUESTOS ESPECIFICOS | 20121445 | ACCESORIOS Y PARTES
249538 | PANTALLA TACTIL HMI 5.7" COLOR 320X240P | UN | PANTALLA HMI | SERVICIOS PROF/CORPORATIVOS | SERVICIOS Y RECURSOS DE TI | HARDWARE Y EQUIPOS ASOCIADOS | 43211903 | MONITORES DE PANTALLA TÁCTIL (TOUCH)
249539 | MONITOR INDUSTRIAL LED SMART 49" 1920X1080P 60HZ DVI-D HDMIX4 DPX2 AU | UN | MONITOR | SERVICIOS PROF/CORPORATIVOS | SERVICIOS Y RECURSOS DE TI | HARDWARE Y EQUIPOS ASOCIADOS | 43211902 | PANELES O MONITORES DE PANTALLA DE CRISTAL LIQUIDO
249540 | PONCHADORA MANUAL TIPO RANURA PERMANENTE RANURAS 0 Y D3 | UN | PONCHADORA | SOPORTE A LA OPERACIÓN | HTAS-EQUIPOS SOPORTE OPERACION | HERRAMIENTAS MANUAL MECANICAS | 27112147 | ALICATES DE ENGASTE
249541 | KIT PRENSA-CORTADOTA HIDRAULICA 06 TON INALAMRICA , INCLUYE CABEZAL DE PRENSADO Y CABEZAL DE CORTE | JG | KIT PRENSA/CORTADORA | SOPORTE A LA OPERACIÓN | HTAS-EQUIPOS SOPORTE OPERACION | HERRAMIENTAS MANUAL MECANICAS | 27112147 | ALICATES DE ENGASTE
249544 | AGARRADORA DE MODARZAS TIPO SERPENTIN PARA HALADO CABLE CUBIERTO 20.1MM A 25.6MM | UN | AGARRADORA | SOPORTE A LA OPERACIÓN | HTAS-EQUIPOS SOPORTE OPERACION | ELEMENTOS Y EQUIPOS DE IZAJE | 46182308 | AGARRES PARA HALAR
249545 | AGARRADORA DE MORDAZAS TIPO SERPENTIN PARA HALADO CABLE CUBIERTO 12.45MM A 20.1MM | UN | AGARRADORA | SOPORTE A LA OPERACIÓN | HTAS-EQUIPOS SOPORTE OPERACION | ELEMENTOS Y EQUIPOS DE IZAJE | 46182308 | AGARRES PARA HALAR
249546 | AGARRADORA DE MORDAZAS PARALELAS PARA HALADO DE CABLE ACSR ALUMINIO COBRE 4MM A 23MM | UN | AGARRADORA | SOPORTE A LA OPERACIÓN | HTAS-EQUIPOS SOPORTE OPERACION | ELEMENTOS Y EQUIPOS DE IZAJE | 46182308 | AGARRES PARA HALAR
249550 | DIVISION DOBLE PARA BANOS EN LAMINA DE ACERO INOXIDABLE 304 CALIBRE 20 COMPUESTA POR TABIQUES PARALES, PUERTAS Y SEPARADOR | UN | DIVISIONES | INDIRECTOS | AMUEBLAMIENTO Y/O ELEMENTOS | AMUEBLAMIENTO CAMPAMENTOS | 30181508 | DIVISIONES DE BAÑOS
249552 | CINTA CEROSA PARA RECUBRIMIENTO DE IMPRIMADOR DE TUBERIA GNC (GAS NATURAL COMPRIMIDO) ROLLO DE 5,1 CM X 2,8 M COMPUESTO HECHO A BASE DE UNA MEZCLA DE CERAS MICRO CRISTALINAS QUE NO SE SOLIDIFICAN O FUNDEN ENTRE LAS TEMPERATURAS DE OPERACION. TRABAJO PESADO DE APLICACION MANUAL, TIEMPO DE CURADO LENTO ACONDICIONADOR DE SUPERFICIES PARA TRABAJOS EN TUBERIAS DE ACERO AL CARBON SOTERRADAS O A LA INTEMPERIE (COMPLEMENTO DEL IMPRIMADOR COMPUESTO ANTICORROSION TIPO CERA MICRO CRISTALINA) INTERVALO DE TEMPERATURAS DE TRABAJO DESDE – 18 GRADOS CELSIUS HASTA 93 GRADOS CELSIUS LA CINTA HACE PRESION SOBRE EL IMPRIMADOR Y PENETRA TODA LA SUPERFICIE OXIDADA PARA DESPLAZAR LA HUMEDAD Y LA SUPERFICIE “MOJADA” DE LA TUBERIA NO REQUIERE NINGÚN PERFIL ESPECIFICO DE SUPERFICIE (PERFIL DE ANCLAJE) PARA UNA BUENA ADHERENCIA APTA PARA AMBIENTES MARINOS Y CORROSIVOS. COLOR GRISACEO" | UN | MEDIDOR | EQUIPOS INGENIERIA | INSTRUMENTACION Y CONTROL | MEDIDORES DE NIVEL | 46171616 | DETECTORES DE RADAR
249553 | TUBO TERMOENCOGIBLE 5MM AMARILLO DE POLIOLEFINA 600V AISL | ML | TERMOENCOGIBLE | MATERIALES ESTANDAR | AISLANTES ELECTRICOS | AISLADORES ELECTRICOS | 39121723 | TUBO ENCOGIBLE AL CALOR
249556 | PINZA AMPERIMETRICA 0-24 MA CC Y HASTA 99,9 MA CC DIMENSIONES 41.3 X 76 X 248 MM | UN | PINZA | SOPORTE A LA OPERACIÓN | HTAS-EQUIPOS SOPORTE OPERACION | INSTRUMENTOS DE MEDICION | 41113678 | PROBADOR DE ABRAZADERA
249557 | MALLA PARA CANCHA DE VOLEIBOL NEGRA A CUADROS DE 10CM X LADO CON ANTENA LONGITUD DE 1.80 M Y UN DIAMETRO DE 10 MM HECHA DE FIBRA DE VIDRIO O MATERIAL SIMILAR. | UN | MALLA | SOPORTE A LA OPERACIÓN | DOTACION | DOTACION DEPORTIVA | 49221505 | MALLAS O REDES PARA DEPORTES
249558 | ALIMENTO PARA PECES GRANULADO X 40KG PROTEINA 38% | UN | ALIMENTO | INDIRECTOS | SERVICIO ALIMENTAC-ABASTECIMIE | COMIDA PARA ANIMALES | 10121702 | ALIMENTO GRANULADO PARA PECES
249559 | FUSIBLE CARTUCHO VIDRIO 50MA 250VCA RAPIDO 5MM X 20MM | UN | FUSIBLE | MATERIALES ESTANDAR | ELEMENTOS PROTEC SISTE ELECTRI | FUSIBLES | 39121607 | FUSIBLES DE CUERPO DE VIDRIO
249560 | FUSIBLE CARTUCHO VIDRIO 500MA 250VCA RAPIDO 5MM X 20MM | UN | FUSIBLE | MATERIALES ESTANDAR | ELEMENTOS PROTEC SISTE ELECTRI | FUSIBLES | 39121606 | FUSIBLES DE CARTUCHO
249561 | FUSIBLE CARTUCHO VIDRIO 500MA 250VCA RAPIDO 6MM X 30MM | UN | FUSIBLE | MATERIALES ESTANDAR | ELEMENTOS PROTEC SISTE ELECTRI | FUSIBLES | 39121606 | FUSIBLES DE CARTUCHO
249562 | FUSIBLE CARTUCHO VIDRIO 10A 250VCA RAPIDO 5MM X 20MM | UN | FUSIBLE | MATERIALES ESTANDAR | ELEMENTOS PROTEC SISTE ELECTRI | FUSIBLES | 39121607 | FUSIBLES DE CUERPO DE VIDRIO
249563 | FUSIBLE CARTUCHO VIDRIO 6A 250VCA RAPIDO 5MM X 20MM | UN | FUSIBLE | MATERIALES ESTANDAR | ELEMENTOS PROTEC SISTE ELECTRI | FUSIBLES | 39121606 | FUSIBLES DE CARTUCHO
249564 | ESTIBA POLIPROPILENO 120CM x 120CM x 12CM ESTIBA MADERA PLASTICA COLOR VERDE CARGA ESTATICA 3,00KG | UN | ESTIBA | SOPORTE A LA OPERACIÓN | HTAS-EQUIPOS SOPORTE OPERACION | ELEMENTOS Y EQUIPOS DE IZAJE | 24112702 | PALLETS PLÁSTICOS
249565 | MOTOR TRIFASICO 50HP 460VCA 58A 1800RPM | UN | MOTOR | EQUIPOS INGENIERIA | BOMBAS,COMPRESORES Y MOTORES | MOTORES | 26101115 | MOTOR AC MULTI-FASE
249566 | GALVANIZADO EN CALIENTE GALVANOPLASTIA (INTERNA Y EXTERNA) APLICADA A TUBERIAS DE ACERO AL CARBON QUE TRABAJAN A PRESIONES DE OPERACIÓN DE HASTA 250 BAR ASOCIADOS A LAS ESTACIONES DESCOMPRESORAS | KG | REDES GAS | SERVICIOS DE MANTENIMIENTO | MANTENIMIENTO DE REDES | MTTO REDES GAS | 72141113 | SERVICIO DE CONSTRUCCIÓN DE TUBERÍAS PARA GAS Y PETRÓLEO
249570 | BOQUILLA PARA MANGUERA DE 1" GRENADE DE 80 GALONES/MINUTO | UN | REPUESTO MANGUERA | EQUIPOS INGENIERIA | REPUESTOS Y EQUIPOS INGENIERA | REPUESTOS ESPECIFICOS | 20121445 | ACCESORIOS Y PARTES
249571 | SUMINISTRO E INSTALACION DE VINILO ADHESIVO IMPRESO | UN | SERVICIOS DE SEÑALIZACION | INDIRECTOS | SERV. SEÑALIZACION-SEÑALETICA | SERVICIOS DE SEÑALIZACION | 55121735 | SEÑALES TEMPORALES
249572 | RETIRO - LAVADO CON DETERGENTE BIODEGRADABLE - CAMBIO DE VINILO ADHESIVO - CAMBIO DE ILUMINACION - SOPORTE EN POLIESTIRENO CAL 80 PARA FIJACION MECANICA 120 CM X 50 CM X 12 CM | UN | SERVICIOS DE SEÑALIZACION | INDIRECTOS | SERV. SEÑALIZACION-SEÑALETICA | SERVICIOS DE SEÑALIZACION | 55121735 | SEÑALES TEMPORALES
249573 | FIJACION DE AVISO INSTRUCCIONES CON 2 PERNOS DE 5" Y PEGA EPOXICA 50 CM X 15 CM | UN | SERVICIOS DE SEÑALIZACION | INDIRECTOS | SERV. SEÑALIZACION-SEÑALETICA | SERVICIOS DE SEÑALIZACION | 55121735 | SEÑALES TEMPORALES
249574 | FIJACION DE TOPE DE LLANTAS CON 2 PERNOS DE 5" Y PEGA EPOXICA Y LAVADO CON DETERGENTE BIODEGRADABLE 90 CM X150 CM | UN | SERVICIOS DE SEÑALIZACION | INDIRECTOS | SERV. SEÑALIZACION-SEÑALETICA | SERVICIOS DE SEÑALIZACION | 55121735 | SEÑALES TEMPORALES
249575 | LAVADO CON DETERGENTE BIODEGRADABLE Y PINTURA DE SOPORTES EN TUBERIA METALICA 700 CM X 70 CM | UN | SERVICIOS DE SEÑALIZACION | INDIRECTOS | SERV. SEÑALIZACION-SEÑALETICA | SERVICIOS DE SEÑALIZACION | 55121735 | SEÑALES TEMPORALES
249576 | LAVADO CON DETERGENTE BIODEGRADABLE - PINTURA DE SOPORTES EN TUBERIA METALICA 700CM X 80 CM Y CAMBIO DE ADHESIVO IMPRESO SOLO PARTE DETERIORADA | UN | SERVICIOS DE SEÑALIZACION | INDIRECTOS | SERV. SEÑALIZACION-SEÑALETICA | SERVICIOS DE SEÑALIZACION | 55121735 | SEÑALES TEMPORALES
249577 | RETIRO - LAVADO CON DETERGENTE BIODEGRADABLE - CAMBIO DE VINILO ADHESIVO IMPRESO - CAMBIO DE ILUMINACION Y SOPORTE EN POLIESTIRENO CAL 80 PARA FIJACION MECANICA 80 X 80 X12 CMS DE BOTON CENEFA | UN | SERVICIOS DE SEÑALIZACION | INDIRECTOS | SERV. SEÑALIZACION-SEÑALETICA | SERVICIOS DE SEÑALIZACION | 55121735 | SEÑALES TEMPORALES
249578 | SUMINISTRO BOTON CENEFA EN ACRILICO DE 4 MM CON ILUMINACION LED Y VINILO ADHESIVO IMPRESO 80 X 80 X 12 CMS | UN | SERVICIOS DE SEÑALIZACION | INDIRECTOS | SERV. SEÑALIZACION-SEÑALETICA | SERVICIOS DE SEÑALIZACION | 55121735 | SEÑALES TEMPORALES
249579 | SUMINISTRO LETRA M DEL LOGO EPM EN ACRILICO 4 MM CON ILUMINACION LED - VINILO ADHESIVO IMPRESO Y RESPALDO EN POLIESTIRENO CAL 80 39 X 50 X 7 CMS | UN | SERVICIOS DE SEÑALIZACION | INDIRECTOS | SERV. SEÑALIZACION-SEÑALETICA | SERVICIOS DE SEÑALIZACION | 55121735 | SEÑALES TEMPORALES
249580 | RETIRO - LAVADO CON DETERGENTE BIODEGRADABLE - CAMBIO DE VINILO ADHESIVO - CAMBIO DE ILUMINACION - SOPORTE EN POLIESTIRENO CAL 80 PARA FIJACION MECANICA 120 X 120 X 12 CMS DE AVISO COLOMBINA | UN | SERVICIOS DE SEÑALIZACION | INDIRECTOS | SERV. SEÑALIZACION-SEÑALETICA | SERVICIOS DE SEÑALIZACION | 55121735 | SEÑALES TEMPORALES
249581 | RETIRO - LAVADO CON DETERGENTE BIODEGRADABLE - CAMBIO DE VINILO ADHESIVO - CAMBIO DE ILUMINACION - CAMBIO DE CANTONERA Y SOPORTE EN POLIESTIRENO CAL 80 PARA FIJACION MECANICA DE AVISO COLOMBINA | UN | SERVICIOS DE SEÑALIZACION | INDIRECTOS | SERV. SEÑALIZACION-SEÑALETICA | SERVICIOS DE SEÑALIZACION | 55121735 | SEÑALES TEMPORALES
249582 | LAVADO CON DETERGENTE BIODEGRADABLE - PINTURA DE SOPORTES EN TUBERIA METALICA Y CAMBIO DE ADHESIVO IMRESO SOLO PARTE DETERIORADA 90 X150 CMS DE CENEFA | UN | SERVICIOS DE SEÑALIZACION | INDIRECTOS | SERV. SEÑALIZACION-SEÑALETICA | SERVICIOS DE SEÑALIZACION | 55121735 | SEÑALES TEMPORALES
249583 | LAVADO CON DETERGENTE BIODEGRADABLE - PINTURA DE SOPORTES EN TUBERIA METALICA Y CAMBIO DE ADHESIVO IMRESO 950 X 82 CMS DE CENEFA | UN | SERVICIOS DE SEÑALIZACION | INDIRECTOS | SERV. SEÑALIZACION-SEÑALETICA | SERVICIOS DE SEÑALIZACION | 55121735 | SEÑALES TEMPORALES
249584 | SUMINISTRO E INSTALACION DE LAMINA CALIBRE 20 DOBLE CARA FIJADA SOBRE ESTRUCTURA EXISTENTE Y DECORADO EN FOTOVINILO IMPRESO A 1440 DPI | UN | SERVICIOS DE SEÑALIZACION | INDIRECTOS | SERV. SEÑALIZACION-SEÑALETICA | SERVICIOS DE SEÑALIZACION | 55121735 | SEÑALES TEMPORALES
249585 | ZAPATO ADMINISTRATIVO PARA HOMBRE NEGRO TALLA 42 TIPO MOCASIN CAPELLADA EN MICROFIBRA | PR | ZAPATO | SOPORTE A LA OPERACIÓN | DOTACION | ELEMENTOS PROTECCION PERSONAL | 53111601 | ZAPATOS PARA HOMBRE
249586 | ZAPATO 4" CON PUNTERA ACERO CAFÉ CON NEGRO TALLA 42 DIELECTRICA Y SUELA PU RESISTENTE A HIDROCARBUROS REF: 5004234118 | PR | ZAPATO | SOPORTE A LA OPERACIÓN | DOTACION | ELEMENTOS PROTECCION PERSONAL | 53111601 | ZAPATOS PARA HOMBRE
249587 | ZAPATO 4" CON PUNTERA ACERO CAFÉ CON NEGRO TALLA 41 DIELECTRICA Y SUELA PU RESISTENTE A HIDROCARBUROS REF: 5004234118 | PR | ZAPATO | SOPORTE A LA OPERACIÓN | DOTACION | ELEMENTOS PROTECCION PERSONAL | 53111601 | ZAPATOS PARA HOMBRE
249588 | ZAPATO 4" CON PUNTERA ACERO CAFÉ CON NEGRO TALLA 38 DIELECTRICA Y SUELA PU RESISTENTE A HIDROCARBUROS REF: 5004234118 | PR | ZAPATO | SOPORTE A LA OPERACIÓN | DOTACION | ELEMENTOS PROTECCION PERSONAL | 53111601 | ZAPATOS PARA HOMBRE
249589 | BOTA DIELECTRICA EN CUERO CAFÉ CON NEGRO TALLA 40 CON PUNTERA DE ACERO Y SUELA PU BIDENSIDAD RESISTENTE A HIDROCARBUROS REF: 2087234118 | PR | BOTA | SOPORTE A LA OPERACIÓN | DOTACION | ELEMENTOS PROTECCION PERSONAL | 46181604 | BOTAS DE SEGURIDAD
249590 | BOTA DIELECTRICA EN CUERO CAFÉ TALLA 40 BOTA TPU-PU 6" CUERO SEMIGRASO HIDROFUGADO RESISTENTE A HIDROCARBUROS REF: 9050234118 | PR | BOTA | SOPORTE A LA OPERACIÓN | DOTACION | ELEMENTOS PROTECCION PERSONAL | 46181604 | BOTAS DE SEGURIDAD
249591 | BOTA DIELECTRICA EN CUERO CAFÉ TALLA 38 BOTA TPU-PU 6" CUERO SEMIGRASO HIDROFUGADO RESISTENTE A HIDROCARBUROS REF: 9050234118 | PR | BOTA | SOPORTE A LA OPERACIÓN | DOTACION | ELEMENTOS PROTECCION PERSONAL | 46181604 | BOTAS DE SEGURIDAD
249592 | BOTA DIELECTRICA EN CUERO CAFÉ TALLA 42 CON PUNTERA DE ACERO Y SUELA PU RESISTENTE A HIDROCARBUROS REF: 5022254518 | PR | BOTA | SOPORTE A LA OPERACIÓN | DOTACION | ELEMENTOS PROTECCION PERSONAL | 46181604 | BOTAS DE SEGURIDAD
249593 | MAQUINA DE VARILLA O TIRABUZON PARA DESTAQUEAR ALCANTARILLADO MOTOR A GASOLINA DE 6HP | UN | TIRABUZON | SOPORTE A LA OPERACIÓN | HTAS-EQUIPOS SOPORTE OPERACION | EQUIPOS SOPORTE A LA OPERACION | 27112500 | HERRAMIENTAS PARA APALANCAR Y CURVAR
249596 | CARRETILLA CARGA DOBLE SERVICIO 4 RUEDAS 300 KG DIMENSIONES VERTICAL 45 ANCHO X 40 LARGO X 120 ALTO CMS HORIZONTAL-45 ANCHO X 70 LARGO X 70 ALTO (CMS) 2 RUEDAS PB 8” X 2” RODAMIENTO DE BOLA | UN | CARRO | SOPORTE A LA OPERACIÓN | HTAS-EQUIPOS SOPORTE OPERACION | EQUIPOS SOPORTE A LA OPERACION | 24101507 | CARRETILLAS
249597 | CARRETILLA CARGA 300 KG ESPALDAR CURVO O PLANO DIMENSIONES 38 ANCHO X 55 LARGO X 133 CMS ALTO/2 RUEDAS HIERRO-CAUCHO DE 8” CON RODAMIENTO DE AGUJAS-RIN CON EJE DE 1” SUPERFICIE DE CARGA EN PLATINA DE 30 CMS | UN | CARRETILLA | SOPORTE A LA OPERACIÓN | HTAS-EQUIPOS SOPORTE OPERACION | EQUIPOS SOPORTE A LA OPERACION | 24101507 | CARRETILLAS
249599 | PLANCHA SECA GENERAL DISEÑO CLÁSICO, PLACA DE ALUMINIO PULIDO, CONTROL DE TEMPERATURA AJUSTABLE, RESTO DEL TALÓN, CUERPO CROMADO. COLOR: NEGRO, PESO: 1,5 KILOGRAMOS. MEDIDAS: LARGO: 13 CM X ANCHO 13 CM X ALTO: 25 CM | UN | PLANCHA | INDIRECTOS | ELECTRODOMESTICOS | PEQUEÑOS ELECTRODOMESTICOS | 52141603 | PLANCHAS DE ROPA PARA USO DOMÉSTICO
249600 | REACTIVO DPD No. 1 GRADO INSTRUMENTAL CODIGO 6903 A-J PARA EQUIPO COLOR Q 2057 | UN | REACTIVO | MATERIALES ESTANDAR | MATERIA PROCESO FISICO-QUIMICO | REACTIVOS P/PLANTA TRATAMIENTO | 12161503 | KITS DE REACTIVOS
249602 | REACTIVO DPD No. 1 GRADO VISUAL CODIGO 6999 A-M PARA EQUIPO COLOR Q 2057 | UN | REACTIVO | MATERIALES ESTANDAR | MATERIA PROCESO FISICO-QUIMICO | REACTIVOS P/PLANTA TRATAMIENTO | 12161503 | KITS DE REACTIVOS
249603 | REACTIVO DPD No. 3 GRADO INSTRUMENTAL CODIGO 6197 A-J PARA EQUIPO COLOR Q 2057 | UN | REACTIVO | MATERIALES ESTANDAR | MATERIA PROCESO FISICO-QUIMICO | REACTIVOS P/PLANTA TRATAMIENTO | 12161503 | KITS DE REACTIVOS
249605 | REACTIVO PH ROJO FENOL GRADO INSTRUMENTAL CODIGO 3880 A-J MARCA LAMOTTE PARA EQUIPO COLOR Q 2057 | UN | REACTIVO | MATERIALES ESTANDAR | MATERIA PROCESO FISICO-QUIMICO | REACTIVOS P/PLANTA TRATAMIENTO | 12161503 | KITS DE REACTIVOS
249606 | REACTIVO PH ROJO FENOL GRADO VISUAL CODIGO 6915 A-M MARCA LAMOTTE PARA EQUIPO COLOR Q 2057 | UN | REACTIVO | MATERIALES ESTANDAR | MATERIA PROCESO FISICO-QUIMICO | REACTIVOS P/PLANTA TRATAMIENTO | 12161503 | KITS DE REACTIVOS
249607 | REACTIVO ALKALINIDAD GRADO INSTRUMENTAL CODIGO 3882 A-J MARCA LAMOTTE PARA EQUIPO COLOR Q 2057 | UN | REACTIVO | MATERIALES ESTANDAR | MATERIA PROCESO FISICO-QUIMICO | REACTIVOS P/PLANTA TRATAMIENTO | 12161503 | KITS DE REACTIVOS
249608 | REACTIVO ACIDO CIANURICO GRADO INSTRUMENTAL CODIGO 6996 A-J MARCA LAMOTTE PARA EQUIPO COLOR Q 2057 | UN | REACTIVO | MATERIALES ESTANDAR | MATERIA PROCESO FISICO-QUIMICO | REACTIVOS P/PLANTA TRATAMIENTO | 12161503 | KITS DE REACTIVOS
249609 | REACTIVO DUREZA DE CALCIO GRADO INSTRUMENTAL CODIGO 3883 A-J MARCA LAMOTTE PARA EQUIPO COLOR Q 2057 | UN | REACTIVO | MATERIALES ESTANDAR | MATERIA PROCESO FISICO-QUIMICO | REACTIVOS P/PLANTA TRATAMIENTO | 12161503 | KITS DE REACTIVOS
249610 | PORTAESCOBILLA EXCITACION ANILLO ROZANTE ESTUDIO 2 ETAPA 2 GUADALUPE III | UN | REPUESTO PORTAESCOBILLA | EQUIPOS INGENIERIA | REPUESTOS Y EQUIPOS INGENIERA | REPUESTOS ESPECIFICOS | 20121445 | ACCESORIOS Y PARTES
249611 | PORTAESCOBILLA EXCITACION TEMPORAL ROTOR ESTUDIO 3 ETAPA 2 GUADALUP III | UN | REPUESTO PORTAESCOBILLA | EQUIPOS INGENIERIA | REPUESTOS Y EQUIPOS INGENIERA | REPUESTOS ESPECIFICOS | 20121445 | ACCESORIOS Y PARTES
249612 | PORTAESCOBILLA EXCITANTE ANILLO ROZANTE ESTUDIO 36 TRONERAS | UN | REPUESTO PORTAESCOBILLA | EQUIPOS INGENIERIA | REPUESTOS Y EQUIPOS INGENIERA | REPUESTOS ESPECIFICOS | 20121445 | ACCESORIOS Y PARTES
249613 | PORTAESCOBILLA EXCITACION TEMPORIZADOR ROTOR ESTUDIO 37 TRONERAS | UN | REPUESTO PORTAESCOBILLA | EQUIPOS INGENIERIA | REPUESTOS Y EQUIPOS INGENIERA | REPUESTOS ESPECIFICOS | 20121445 | ACCESORIOS Y PARTES
249614 | CONSULTORIA ESTUDIO INFRAESTRUCTURA OBRA CIVIL | UN | SERVICIOS INGENIERIA | SERVICIOS TECNICOS/ INGENIERIA | CONS. TECNICA/SERV. INGENIERIA | SERVICIOS INGENIERIA | 81101505 | INGENIERÍA ESTRUCTURAL
249615 | SERVICIO TRANSPORTE, TARIFA HORA CAMIONETA DOBLE CABINA CON PLATON, CAMPERO Y/O CAMIONETA INTEGRADA DENTRO DEL AREA METROPOLITANA | UN | TRANSPORTE DE PERSONAS | SOPORTE A LA OPERACIÓN | TRANSPORTES Y TALLERES | TRANPORTE DE PERSONAS | 78111803 | SERVICIOS DE BUSES CONTRATADOS
249616 | MEMBRANA POLIAMIDA DOW FILMTEC BW30XFR/34I PARA SISTEMA DE OSMOSIS INVERSA | UN | REPUESTO MEMBRANA | EQUIPOS INGENIERIA | REPUESTOS Y EQUIPOS INGENIERA | REPUESTOS ESPECIFICOS | 20121445 | ACCESORIOS Y PARTES
249617 | TRANSMISOR POSICION ANGULAR PROGRAMABLE CAMILLE BAUER KINAX WT720 720-1-1-2-1-1-0-0 PARA CENTRAL HIDROELECTRICA | UN | REPUESTO TRANSMISOR | EQUIPOS INGENIERIA | REPUESTOS Y EQUIPOS INGENIERA | REPUESTOS ESPECIFICOS | 20121445 | ACCESORIOS Y PARTES
249618 | PLATINA ESPECIAL ACERO INOXIDABLE 316 1.5MM X 38MM X 89MM PARA ASEGURAR TORNILLOS | UN | PLATINA | MATERIALES ESTANDAR | HERRAJES ELEMENTOS DE SUJECION | ELEMENTOS DE SUJECION | 31231403 | PLATINA DE ACERO INOXIDABLE
249619 | MANGUERA METALICA FLEXIBLE 6" (150MM) 142PSI BRIDADA ASME B16.5 CLASE 150 LONGITUD 381MM PARA GENERADORES | UN | MANGUERA | MATERIALES ESTANDAR | TUBERIAS ACCESORIOS DE TUBERIA | CONDUCTOS | 40142009 | MANGUERAS MULTIPROPÓSITO DE AIRE, AGUA Y GAS
249620 | VALVULA DISTRIBUIDORA 4/2 | UN | VALVULA | MATERIALES ESTANDAR | VALVULAS, HIDRANTES Y UNIONES | VALVULAS | 40141608 | VÁLVULAS HIDRÁULICAS
249621 | PLATINA HIERRO 3/8" X 3" X 6M | UN | PLATINA | SOPORTE A LA OPERACIÓN | CONSUMIBLES | CONSUMIBLES DE FERRETERIA | 31231402 | PLATINA DE ACERO
249622 | MADERA ABARCO 8" X 4CM X 3M | UN | MADERA | SERVIC/MATERIALES CONSTRUCCION | MATERIALES DE CONSTRUCCION | MATERIALES DE CONSTRUCCION | 30103605 | TABLONES DE MADERA
249623 | MADERA ABARCO 8" X 6CM X 3M | UN | MADERA | SERVIC/MATERIALES CONSTRUCCION | MATERIALES DE CONSTRUCCION | MATERIALES DE CONSTRUCCION | 30103605 | TABLONES DE MADERA
249624 | FILTRO DE SUCCION 1" KOMPASS MF-08 MEX10.AT001-MEX10.AT002 PARA BOMBAS DE REGULACION | UN | REPUESTO FILTRO | EQUIPOS INGENIERIA | REPUESTOS Y EQUIPOS INGENIERA | REPUESTOS ESPECIFICOS | 20121445 | ACCESORIOS Y PARTES
249625 | FILTRO DE ACEITE PARKER 940802 40SA 941665 PARA UNIDAD DE TRANSFERENCIA Y FILTRACION 10MFP240SA05QBVPI1 | UN | REPUESTO FILTRO | EQUIPOS INGENIERIA | REPUESTOS Y EQUIPOS INGENIERA | REPUESTOS ESPECIFICOS | 20121445 | ACCESORIOS Y PARTES
249626 | COJINETE EMPUJE DOBLE ACERO CARBONO / BABBITT 89.5X135MM PARA TURBINA HIDRAULICA GENERACION | UN | REPUESTO COJINETE | EQUIPOS INGENIERIA | REPUESTOS Y EQUIPOS INGENIERA | REPUESTOS DE DISEÑO | 81101603 | DISEÑO DE MÁQUINAS HERRAMIENTAS
249627 | BIELA ALABE DIRECTRIZ FUNDICION NODULAR 240X155MM P-0896 PARA TURBINA HIDRAULICA GENERACION | UN | REPUESTO BIELA | EQUIPOS INGENIERIA | REPUESTOS Y EQUIPOS INGENIERA | REPUESTOS DE DISEÑO | 81101603 | DISEÑO DE MÁQUINAS HERRAMIENTAS
249628 | NEVERA 375 LT/DISPENSADOR DE AGUA TIPO NO FROST 110V/60HZ COLOR TITANIO | UN | NEVERA | INDIRECTOS | ELECTRODOMESTICOS | PEQUEÑOS ELECTRODOMESTICOS | 52141501 | NEVERAS PARA USO DOMÉSTICO
249630 | SWITCHE PRESION AJUSTABLE GAS OPERACION DE 210 A 410 PSIG 14.5-28.3 BAR VOLTAJE Y CORRIENTE DE OPERACIÓN DE 125 / 250 / 480 VAC (15A AC – 0.4A DC | UN | SWITCHE | EQUIPOS INGENIERIA | EQUIPOS PARA GAS NATURAL | EQUIPOS P/REGULACION-MEDICION | 40142201 | REGULADORES DE GAS
249631 | TARJETA ELECTRONICA (PCB) CON 2 ENTRADAS PARA DOS ALIMENTACIONES INDEPENDIENTES, 7 GPIO Y DOS SALIDAS PARA CONMUTACION DEL LATCH DE ALUMBRADO PUBLICO | UN | TARJETA ELECTRONICA | MATERIALES ESTANDAR | REPUESTOS MATERIALES ESTANDAR | EQUIPOS DE SUBESTACION | 32101513 | CONJUNTOS DE CIRCUITOS DE APLICACIONES ESPECÍFICAS
249632 | TARJETA ELECTRONICA (PCB) QUE INCLUYE CAJA PLASTICA, PANTALLA OLED, CIRCUITO DE CARGA, ARDUINO NANO Y BATERIA PARA ENSAMBLE DE CONTROL REMOTO PARA CONTROL DE LATCH DE ALUMBRADO PUBLICO | UN | TARJETA ELECTRONICA | MATERIALES ESTANDAR | REPUESTOS MATERIALES ESTANDAR | EQUIPOS DE SUBESTACION | 32101513 | CONJUNTOS DE CIRCUITOS DE APLICACIONES ESPECÍFICAS
249633 | PROTECCION ELECTRONICA AVANZADA PARA MANGUERAS Y STRING LED, QUE SE UTILIZA EN EL ALUMBRADO NAVIDEÑO PARA PROTEGER LOS MOTIVOS NAVIDEÑOS CONTRA INCENDIOS, CORTOS O DESCARGAS ELECTRICAS EN LAS ESTRUCTURAS DE DICHOS MOTIVOS | UN | MANGUERA | MATERIALES ESTANDAR | REPUESTOS MATERIALES ESTANDAR | EQUIPOS DE SUBESTACION | 32101513 | CONJUNTOS DE CIRCUITOS DE APLICACIONES ESPECÍFICAS
249634 | STRING DE CINCUENTA (50) NODOS LED RGB DE ALTA INTENSIDAD LUMINICA, PARA USO EN INTEMPERIE Y COMPATIBLE CON FUENTES DE DATOS Y ALIMENTACIÓN PDS-60CA 24V | UN | STRING NODOS | MATERIALES ESTANDAR | TABLEROS Y GABINETES | TABLEROS CONTROL-PROTECCIONES | 39121107 | SISTEMAS DE CONTROL DE ILUMINACIÓN
249635 | FUENTE DE ALIMENTACIÓN Y CONTROL DE LUMINARIAS Y NODOS LED BAJO PROTOCOLO DE COMUNICACIÓN DMX/ETHERNET | UN | FUENTE PODER | MATERIALES ESTANDAR | TABLEROS Y GABINETES | TABLEROS CONTROL-PROTECCIONES | 39121107 | SISTEMAS DE CONTROL DE ILUMINACIÓN
249636 | CABLE DE POTENCIA Y DATOS DE 50 PIES (15,2 M) DE LONGITUD, PARA CONTROL DE STRING DE NODOS LED RGB Y COMPATIBLE CON FUENTES PDS-60CA 24V | UN | CABLE | MATERIALES ESTANDAR | TABLEROS Y GABINETES | TABLEROS CONTROL-PROTECCIONES | 39121107 | SISTEMAS DE CONTROL DE ILUMINACIÓN
249637 | CONTROLADOR DE ESCENAS Y ESPECTACULOS DE COLOR, IMAGENES Y SECUENCIA DE IMAGENES EN NODOS LED RGB CON INTERFAZ DE USUARIO MEDIANTE RED ETHERNET | UN | CONTROLADOR | MATERIALES ESTANDAR | TABLEROS Y GABINETES | TABLEROS CONTROL-PROTECCIONES | 39121107 | SISTEMAS DE CONTROL DE ILUMINACIÓN
249638 | FUENTE DE ALIMENTACIÓN Y CONTROL DE LUMINARIAS Y NODOS LED BAJO DMX/ETHERNET 8 SALIDAS | UN | FUENTE PODER | MATERIALES ESTANDAR | TABLEROS Y GABINETES | TABLEROS CONTROL-PROTECCIONES | 39121107 | SISTEMAS DE CONTROL DE ILUMINACIÓN
249639 | MODEM ROUTER MIFI 4G LTE CON CAPACIDAD PARA CONEXION SIMULTANEA HASTA DE 10 EQUIPOS MEDIANTE WIFI 802.11B / G / N - 2.4 GHZ | UN | MODEM | INDIRECTOS | RECURSOS DE TELECOMUNICACIONES | EQUIPOS DE TELECOMUNICACIONES | 43222628 | MÓDEMS
249640 | UPS PARA RESPALDO DE ENERGIA Y PROTECCION ELECTRICA CON CAPACIDAD DE 500VA / 250W Y 6 SALIDAS | UN | UPS | EQUIPOS INGENIERIA | ACUMULADOR REGULACION TENSION | CONVERSOR-FTE-REGULADORTENSION | 39121011 | FUENTES ININTERRUMPIBLES DE POTENCIA
249647 | SERVICIO DE PARAMETRIZACIÓN DE MEDIDORES BIDIRECCIONALES DE ENERGÍA | UN | SERVICIOS COMERCIALES | SERVICIOS DE MANTENIMIENTO | MANTENIMIENTO EQUIPO OPERATIVO | MANTENIMIENTO EQUIPOS DE AGUA | 41116212 | CONTROLES DE CALIDAD O CALIBRADORES O ESTÁNDARES PARA MONITORES O MEDIDORES
249648 | UNION MECANICA RECTA TIPO DRESSER 28" 700MM HIERRO DUCTIL PN40 450PSI PARA ACERO/PVC | UN | UNION | MATERIALES ESTANDAR | TUBERIAS ACCESORIOS DE TUBERIA | ACCESORIOS DE TUBERIA | 40174904 | UNIONES PARA TUBOS DE HIERRO DÚCTIL
249649 | UNION TRANSICION 18"" 450MM PN40 450PSI HIERRO DUCTIL/ACERO R1 AC/PVC 457MM R2 HD 480MM | UN | UNION | MATERIALES ESTANDAR | VALVULAS, HIDRANTES Y UNIONES | UNIONES | 40172605 | ACOPLES DE TUBOS DE ACERO FORJADO
249650 | TAPON COPA LISO PEAD PE100 AGUA POTABLE PRESION 20MM 16BAR SOCKET | UN | TAPON | MATERIALES ESTANDAR | TUBERIAS ACCESORIOS DE TUBERIA | ACCESORIOS DE TUBERIA | 40173511 | TAPONES PARA TUBOS DE PLÁSTICO HDPE
249651 | TAPON COPA LISO PEAD PE100 AGUA POTABLE PRESION 25MM 16BAR SOCKET | UN | TAPON | MATERIALES ESTANDAR | TUBERIAS ACCESORIOS DE TUBERIA | ACCESORIOS DE TUBERIA | 40173511 | TAPONES PARA TUBOS DE PLÁSTICO HDPE
249652 | TAPON COPA LISO PEAD PE100 AGUA POTABLE PRESION 32MM 16BAR SOCKET | UN | TAPON | MATERIALES ESTANDAR | TUBERIAS ACCESORIOS DE TUBERIA | ACCESORIOS DE TUBERIA | 40173511 | TAPONES PARA TUBOS DE PLÁSTICO HDPE
249653 | TEE PEAD PE100 AGUA POTABLE PRESION 400MM X 125MM PN16 232PSI RDE11 TERMOFUSION NEGRO O NEGRO-RAYAS ZULES | UN | TEE | MATERIALES ESTANDAR | TUBERIAS ACCESORIOS DE TUBERIA | ACCESORIOS DE TUBERIA | 40174611 | T PARA TUBOS DE PLÁSTICO HDPE
249654 | TEE PEAD PE100 AGUA POTABLE PRESION 400MM X 200MM PN16 232PSI RDE11 TERMOFUSION NEGRO O NEGRO-RAYAS ZULES | UN | TEE | MATERIALES ESTANDAR | TUBERIAS ACCESORIOS DE TUBERIA | ACCESORIOS DE TUBERIA | 40174611 | T PARA TUBOS DE PLÁSTICO HDPE
249655 | UNION RECTA PEAD PE100 AGUA POTABLE PRESION 20MM PN16 232PSI SOCKET | UN | UNION | MATERIALES ESTANDAR | TUBERIAS ACCESORIOS DE TUBERIA | ACCESORIOS DE TUBERIA | 40174911 | UNIONES PARA TUBOS DE PLÁSTICO HDPE
249656 | UNION RECTA PEAD PE100 AGUA POTABLE PRESION 25MM PN16 232PSI SOCKET | UN | UNION | MATERIALES ESTANDAR | TUBERIAS ACCESORIOS DE TUBERIA | ACCESORIOS DE TUBERIA | 40174911 | UNIONES PARA TUBOS DE PLÁSTICO HDPE
249657 | UNION RECTA PEAD PE100 AGUA POTABLE PRESION 32MM PN16 232PSI SOCKET | UN | UNION | MATERIALES ESTANDAR | TUBERIAS ACCESORIOS DE TUBERIA | ACCESORIOS DE TUBERIA | 40174911 | UNIONES PARA TUBOS DE PLÁSTICO HDPE
249658 | CILINDRO ROLADO ACERO A36/A53 AGUA POTABLE PRESION 42" (1050MM) D.INT 43 7/8" ESPESOR 1/2" 12MM EXTREMO LISO LONGITUD 1.2M | UN | TUBERIA | MATERIALES ESTANDAR | TUBERIAS ACCESORIOS DE TUBERIA | CONDUCTOS | 40171501 | TUBO DE ACERO AL CARBONO SOLDADO PARA USO COMERCIAL
249659 | CILINDRO ROLADO ACERO A36/A53 AGUA POTABLE PRESION 42" (1050MM) D.INT 43 7/8" ESPESOR 1/4" 6MM EXTREMO LISO LONGITUD 1.2M | UN | TUBERIA | MATERIALES ESTANDAR | TUBERIAS ACCESORIOS DE TUBERIA | CONDUCTOS | 40171501 | TUBO DE ACERO AL CARBONO SOLDADO PARA USO COMERCIAL
249660 | CILINDRO ROLADO ACERO A36/A53 AGUA POTABLE PRESION 42" (1050MM) D.INT 43 7/8" ESPESOR 3/8" 9MM EXTREMO LISO LONGITUD 1.2M | UN | TUBERIA | MATERIALES ESTANDAR | TUBERIAS ACCESORIOS DE TUBERIA | CONDUCTOS | 40171501 | TUBO DE ACERO AL CARBONO SOLDADO PARA USO COMERCIAL
249661 | LAMINA HIERRO 3/4"X1.22M X2.40M SIN COSTURA | UN | LAMINA | SOPORTE A LA OPERACIÓN | CONSUMIBLES | CONSUMIBLES DE FERRETERIA | 30265401 | LÁMINA DE HIERRO DÚCTIL ENROLLADA EN CALIENTE
249662 | LAMINA HIERRO 3/8"X1.22M X2.40M SIN COSTURA | UN | LAMINA | SOPORTE A LA OPERACIÓN | CONSUMIBLES | CONSUMIBLES DE FERRETERIA | 30265401 | LÁMINA DE HIERRO DÚCTIL ENROLLADA EN CALIENTE
249663 | LAMINA HIERRO 5/8"X1.22M X2.40M SIN COSTURA | UN | LAMINA | SOPORTE A LA OPERACIÓN | CONSUMIBLES | CONSUMIBLES DE FERRETERIA | 30265401 | LÁMINA DE HIERRO DÚCTIL ENROLLADA EN CALIENTE
249664 | LAMINA HIERRO 1"X1.22M X2.40M SIN COSTURA | UN | LAMINA | SOPORTE A LA OPERACIÓN | CONSUMIBLES | CONSUMIBLES DE FERRETERIA | 30265401 | LÁMINA DE HIERRO DÚCTIL ENROLLADA EN CALIENTE
249665 | ARANDELA PLANA REDONDA 1" ACERO INOXIDABLE 304 | UN | ARANDELA | MATERIALES ESTANDAR | HERRAJES ELEMENTOS DE SUJECION | ELEMENTOS DE SUJECION | 31161807 | ARANDELAS PLANAS
249666 | ARANDELA PLANA REDONDA 1 1/2" ACERO INOXIDABLE 304 | UN | ARANDELA | MATERIALES ESTANDAR | HERRAJES ELEMENTOS DE SUJECION | ELEMENTOS DE SUJECION | 31161807 | ARANDELAS PLANAS
249667 | ARANDELA PLANA REDONDA 1 1/8" ACERO INOXIDABLE 304 | UN | ARANDELA | MATERIALES ESTANDAR | HERRAJES ELEMENTOS DE SUJECION | ELEMENTOS DE SUJECION | 31161807 | ARANDELAS PLANAS
249668 | ESPARRAGO UNC 1" X 1M ACERO INOXIDABLE 304 CON 4 TUERCAS 4 ARANDELAS PLANAS Y 4 ARANDELAS DE PRESION | UN | ESPARRAGO | MATERIALES ESTANDAR | HERRAJES ELEMENTOS DE SUJECION | ELEMENTOS DE SUJECION | 31161502 | TORNILLOS DE ANCLAJE
249669 | ESPARRAGO UNC 1 1/2" X 1M ACERO INOXIDABLE 304 CON 4 TUERCAS 4 ARANDELAS PLANAS Y 4 ARANDELAS DE PRESION | UN | ESPARRAGO | MATERIALES ESTANDAR | HERRAJES ELEMENTOS DE SUJECION | ELEMENTOS DE SUJECION | 31161502 | TORNILLOS DE ANCLAJE
249670 | ESPARRAGO UNC 1 1/8" X 1M ACERO INOXIDABLE 304 CON 4 TUERCAS 4 ARANDELAS PLANAS Y 4 ARANDELAS DE PRESION | UN | ESPARRAGO | MATERIALES ESTANDAR | HERRAJES ELEMENTOS DE SUJECION | ELEMENTOS DE SUJECION | 31161502 | TORNILLOS DE ANCLAJE
249671 | TUBERIA COBRE FLEXIBLE AGUA POTABLE PRESION 1 1/2" PN16 232PSI SOLDABLE ROLLO | ML | TUBERIA | MATERIALES ESTANDAR | TUBERIAS ACCESORIOS DE TUBERIA | CONDUCTOS | 40171511 | TUBO DE COBRE PARA USO COMERCIAL
249672 | TUBERIA COBRE FLEXIBLE AGUA POTABLE PRESION 2" PN16 232PSI SOLDABLE ROLLO | ML | TUBERIA | MATERIALES ESTANDAR | TUBERIAS ACCESORIOS DE TUBERIA | CONDUCTOS | 40171511 | TUBO DE COBRE PARA USO COMERCIAL
249673 | TUERCA HEXAGONAL ACERO ASTM A194 GRADO 2H 1/2" | UN | TUERCA | MATERIALES ESTANDAR | HERRAJES ELEMENTOS DE SUJECION | ELEMENTOS DE SUJECION | 31161727 | TUERCAS HEXAGONALES
249674 | TUERCA HEXAGONAL ACERO ASTM A194 GRADO 2H 1 1/2" | UN | TUERCA | MATERIALES ESTANDAR | HERRAJES ELEMENTOS DE SUJECION | ELEMENTOS DE SUJECION | 31161727 | TUERCAS HEXAGONALES
249675 | TUERCA HEXAGONAL ACERO ASTM A194 GRADO 2H 1 1/8" | UN | TUERCA | MATERIALES ESTANDAR | HERRAJES ELEMENTOS DE SUJECION | ELEMENTOS DE SUJECION | 31161727 | TUERCAS HEXAGONALES
249676 | TUERCA HEXAGONAL ACERO ASTM A194 GRADO 2H 1" | UN | TUERCA | MATERIALES ESTANDAR | HERRAJES ELEMENTOS DE SUJECION | ELEMENTOS DE SUJECION | 31161727 | TUERCAS HEXAGONALES
249677 | VALVULA BOLA INCORPORACION PASO TOTAL 1" 25MM X 32MM 232PSI (16BAR) BRONCE ROSCA MACHO NPT-RACOR A HDPE 1 CUERPO 2 VIAS | UN | VALVULA BOLA | MATERIALES ESTANDAR | VALVULAS, HIDRANTES Y UNIONES | VALVULAS | 40141607 | VÁLVULAS DE BOLA
249678 | VALVULA BOLA CORTE/ACERA PASO TOTAL 3/4" (20MM) 232PSI (16BAR) BRONCE ROSCA HEMBRA NPT-RACOR A COBRE 1 CUERPO 2 VIAS | UN | VALVULA BOLA | MATERIALES ESTANDAR | VALVULAS, HIDRANTES Y UNIONES | VALVULAS | 40141607 | VÁLVULAS DE BOLA
249679 | VALVULA BOLA CORTE/ACERA PASO TOTAL 1" 25MM X 32MM 232PSI (16BAR) BRONCE ROSCA HEMBRA NPT-RACOR A HDPE 1 CUERPO 2 VIAS | UN | VALVULA BOLA | MATERIALES ESTANDAR | VALVULAS, HIDRANTES Y UNIONES | VALVULAS | 40141607 | VÁLVULAS DE BOLA
249680 | VALVULA BOLA INCORPORACION PASO TOTAL 3/4" 20MM X 25MM 232PSI (16BAR) BRONCE ROSCA MACHO NPT-RACOR A HDPE 1 CUERPO 2 VIAS | UN | VALVULA BOLA | MATERIALES ESTANDAR | VALVULAS, HIDRANTES Y UNIONES | VALVULAS | 40141607 | VÁLVULAS DE BOLA
249681 | VALVULA BOLA CORTE/ACERA PASO TOTAL 3/4" 20MM X 25MM 232PSI (16BAR) BRONCE ROSCA HEMBRA NPT-RACOR A HDPE 1 CUERPO 2 VIAS | UN | VALVULA BOLA | MATERIALES ESTANDAR | VALVULAS, HIDRANTES Y UNIONES | VALVULAS | 40141607 | VÁLVULAS DE BOLA
249682 | VALVULA BOLA PASO TOTAL 3/4" (20MM) 232PSI (16BAR) BRONCE ROSCA MACHO NPT RACOR A COBRE 1 CUERPO 2 VIAS | UN | VALVULA BOLA | MATERIALES ESTANDAR | VALVULAS, HIDRANTES Y UNIONES | VALVULAS | 40141607 | VÁLVULAS DE BOLA
249683 | VALVULA BOLA PASO TOTAL 1 1/2" (40MM) 232PSI (16BAR) BRONCE ROSCA MACHO NPT RACOR A COBRE 1 CUERPO 2 VIAS | UN | VALVULA BOLA | MATERIALES ESTANDAR | VALVULAS, HIDRANTES Y UNIONES | VALVULAS | 40141607 | VÁLVULAS DE BOLA
249684 | VALVULA BOLA PASO TOTAL 1" (25MM) 232PSI (16BAR) BRONCE ROSCA MACHO NPT RACOR A COBRE 1 CUERPO 2 VIAS | UN | VALVULA BOLA | MATERIALES ESTANDAR | VALVULAS, HIDRANTES Y UNIONES | VALVULAS | 40141607 | VÁLVULAS DE BOLA
249685 | VALVULA BOLA INCORPORACION PASO TOTAL 1 1/2" (40MM) 232PSI (16BAR) BRONCE ROSCA MACHO NPT - ROSCA HEMBRA NPT 1 CUERPO 2 VIAS | UN | VALVULA BOLA | MATERIALES ESTANDAR | VALVULAS, HIDRANTES Y UNIONES | VALVULAS | 40141607 | VÁLVULAS DE BOLA
249686 | VALVULA BOLA CORTE/ACERA PASO TOTAL 1 1/2" (40MM) 232PSI 16BAR BRONCE ROSCA HEMBRA NPT-RACOR A COBRE 1 CUERPO 2 VIAS | UN | VALVULA BOLA | MATERIALES ESTANDAR | VALVULAS, HIDRANTES Y UNIONES | VALVULAS | 40141607 | VÁLVULAS DE BOLA
249687 | VALVULA BOLA INCORPORACION PASO TOTAL 3/4" 20MM X 25MM 232PSI (16BAR) PVC ROSCA MACHO NPT 1 CUERPO 2 VIAS | UN | VALVULA BOLA | MATERIALES ESTANDAR | VALVULAS, HIDRANTES Y UNIONES | VALVULAS | 40141607 | VÁLVULAS DE BOLA
249688 | VALVULA BOLA CORTE/ACERA PASO TOTAL 3/4" 20MM X 25MM 232PSI (16BAR) PVC ROSCA HEMBRA NPT 1 CUERPO 2 VIAS | UN | VALVULA BOLA | MATERIALES ESTANDAR | VALVULAS, HIDRANTES Y UNIONES | VALVULAS | 40141607 | VÁLVULAS DE BOLA
249689 | VALVULA BOLA CONTENCION PASO TOTAL 3/4" (20MM) 232PSI (16BAR) PVC ROSCA HEMBRA NPT INSERTO METALICO 1 CUERPO 2 VIAS | UN | VALVULA BOLA | MATERIALES ESTANDAR | VALVULAS, HIDRANTES Y UNIONES | VALVULAS | 40141607 | VÁLVULAS DE BOLA
249690 | VALVULA BOLA CORTE/ACERA PASO TOTAL 3/4" (20MM) 232PSI (16BAR) PVC ROSCA HEMBRA NPT 1 CUERPO 2 VIAS | UN | VALVULA BOLA | MATERIALES ESTANDAR | VALVULAS, HIDRANTES Y UNIONES | VALVULAS | 40141607 | VÁLVULAS DE BOLA
249691 | VALVULA BOLA INCORPORACION PASO TOTAL 1" (25MM) 232PSI (16BAR) BRONCE ROSCA HEMBRA NPT-RACOR A HDPE 1 CUERPO 2 VIAS | UN | VALVULA BOLA | MATERIALES ESTANDAR | VALVULAS, HIDRANTES Y UNIONES | VALVULAS | 40141607 | VÁLVULAS DE BOLA
249692 | ADAPTADOR RAPIDO PVC AGUA POTABLE PRESION 16BAR 40MM UNION RAPIDA PARA PEAD X 1" ROSCA MACHO NPT | UN | ADAPTADOR | MATERIALES ESTANDAR | TUBERIAS ACCESORIOS DE TUBERIA | ACCESORIOS DE TUBERIA | 40171708 | ADAPTADOR DE TUBO PLÁSTICO PVC
249693 | VALVULA BOLA CORTE/ACERA PASO TOTAL 1" 25MM X 32MM 232PSI (16BAR) BRONCE ROSCA HEMBRA NPT 1 CUERPO 2 VIAS | UN | VALVULA BOLA | MATERIALES ESTANDAR | VALVULAS, HIDRANTES Y UNIONES | VALVULAS | 40141607 | VÁLVULAS DE BOLA
249694 | COLLAR DERIVACION 200MM 8" X 40MM 1 1/2" HIERRO DUCTIL PN16 232PSI PARA ASBESTO/CEMENTO ROSCA INTERNA NPT | UN | COLLAR | MATERIALES ESTANDAR | VALVULAS, HIDRANTES Y UNIONES | UNIONES | 40175306 | LATERALES DE TUBOS
249695 | ADAPTADOR PEAD PE100 AGUA POTABLE PRESION 40MM X 1 1/4" 16BAR INSERTO ROSCA MACHO NPT | UN | ADAPTADOR | MATERIALES ESTANDAR | TUBERIAS ACCESORIOS DE TUBERIA | ACCESORIOS DE TUBERIA | 40171711 | ADAPTADOR HEMBRA PEAD PE100 AGUA POTABLE PRESION 63MM X 63MM PN16 INSERTO HEMBRA ROSCA NPT
249696 | CONTENEDOR METALICO DE 6M X 2M (20 PIES) CON PUERTA PEATONAL LATERAL NACIONALIZADO PINTURA EXTERIOR ANTICORROSIVA, CON GANCHOS, OREJAS O DADOS QUE GARANTICEN EL CORRECTO IZAJE Y TRANSPORTE | UN | CONTENEDOR | INDIRECTOS | AMUEBLAMIENTO Y/O ELEMENTOS | AMUEBLAMIENTO CAMPAMENTOS | 24112209 | CONTENEDOR DE PAREDES RECTAS
249697 | CONTENEDOR METÁLICO DE 12M X 2M (40 PIES) CON PUERTA PEATONAL LATERAL NACIONALIZADO PINTURA EXTERIOR ANTICORROSIVA CON GANCHOS OREJAS O DADOS QUE GARANTICEN EL CORRECTO IZAJE Y TRANSPORTE | UN | CONTENEDOR | INDIRECTOS | AMUEBLAMIENTO Y/O ELEMENTOS | AMUEBLAMIENTO CAMPAMENTOS | 24112209 | CONTENEDOR DE PAREDES RECTAS
249698 | EMBUDO DE VIDRIO DE VASTAGO CORTO 150 MM | UN | EMBUDO | EQUIPOS INGENIERIA | MATERIALES EQUIPOS LABORATORIO | MATERIALES DE LABORATORIO | 41121809 | EMBUDOS PARA LABORATORIO
249699 | EMBUDO DE VIDRIO DE VASTAGO CORTO 70 MM | UN | EMBUDO | EQUIPOS INGENIERIA | MATERIALES EQUIPOS LABORATORIO | MATERIALES DE LABORATORIO | 41121809 | EMBUDOS PARA LABORATORIO
249700 | FRASCO P/MEDICION DBO 300ML CON TAPA ESMERILADA | UN | FRASCO | EQUIPOS INGENIERIA | MATERIALES EQUIPOS LABORATORIO | MATERIALES DE LABORATORIO | 41121800 | ARTÍCULOS DE VIDRIO O PLÁSTICO Y SUMINISTROS GENERALES DE LABORATORIO
249701 | TUBO DE DIGESTION P/DIGESTOR NITROGE BUCHI 300ML | UN | TUBO | EQUIPOS INGENIERIA | REPUESTOS Y EQUIPOS INGENIERA | REPUESTOS ESPECIFICOS | 20121445 | ACCESORIOS Y PARTES
249702 | TUBOS DIGESTION NITROGENO BUCHI | UN | TUBO | EQUIPOS INGENIERIA | REPUESTOS Y EQUIPOS INGENIERA | REPUESTOS ESPECIFICOS | 20121445 | ACCESORIOS Y PARTES
249703 | HEXANO LIQUIDO GRADO REACTIVO BOTELLA POR 4 LITROS | UN | REACTIVO | MATERIALES ESTANDAR | MATERIA PROCESO FISICO-QUIMICO | REACTIVOS P/PLANTA TRATAMIENTO | 12352001 | ALCANOS
249704 | HEXANO LIQUIDO GRADO REACTIVO BOTELLA POR 25 LITROS | UN | REACTIVO | MATERIALES ESTANDAR | MATERIA PROCESO FISICO-QUIMICO | REACTIVOS P/PLANTA TRATAMIENTO | 12352001 | ALCANOS
249705 | FILTRO DE CARBON ACTIVADO PARA PURIFICADOR DE AGUA MILLI Q DIRECT | UN | FILTRO | EQUIPOS INGENIERIA | REPUESTOS Y EQUIPOS INGENIERA | REPUESTOS ESPECIFICOS | 20121445 | ACCESORIOS Y PARTES
249706 | FILTRO DE VENTEO PARA PURIFICADOR DE AGUA MILLI Q DIRECT | UN | FILTRO | EQUIPOS INGENIERIA | REPUESTOS Y EQUIPOS INGENIERA | REPUESTOS ESPECIFICOS | 20121445 | ACCESORIOS Y PARTES
249707 | FILTRO FINAL DE 022MICRAS PARA PURIFICADOR DE AGUA MILLI Q DIRECT | UN | FILTRO | EQUIPOS INGENIERIA | REPUESTOS Y EQUIPOS INGENIERA | REPUESTOS ESPECIFICOS | 20121445 | ACCESORIOS Y PARTES
249708 | FILTRO 1 MICRA PARA PURIFICADOR DE AGUA MILLI Q DIRECT | UN | FILTRO | EQUIPOS INGENIERIA | REPUESTOS Y EQUIPOS INGENIERA | REPUESTOS ESPECIFICOS | 20121445 | ACCESORIOS Y PARTES
249709 | FILTRO 5 MICRAS PARA PURIFICADOR DE AGUA MILLI Q DIRECT | UN | FILTRO | EQUIPOS INGENIERIA | REPUESTOS Y EQUIPOS INGENIERA | REPUESTOS ESPECIFICOS | 20121445 | ACCESORIOS Y PARTES
249710 | LAMPARA DE LUZ ULTRAVIOLETA 185NM PARA PURIFICADOR DE AGUA MILLI Q DIRECT | UN | LAMPARA | EQUIPOS INGENIERIA | REPUESTOS Y EQUIPOS INGENIERA | REPUESTOS ESPECIFICOS | 20121445 | ACCESORIOS Y PARTES
249711 | MODULO DE PURIFICACION PROGARD PARA PURIFICADOR DE AGUA MILLI Q DIRECT | UN | PURIFICADOR | EQUIPOS INGENIERIA | REPUESTOS Y EQUIPOS INGENIERA | REPUESTOS ESPECIFICOS | 20121445 | ACCESORIOS Y PARTES
249712 | MODULO DE ULTRAPURIFICACION QPAK PARA PURIFICADOR DE AGUA MILLI Q DIRECT | UN | PURIFICADOR | EQUIPOS INGENIERIA | REPUESTOS Y EQUIPOS INGENIERA | REPUESTOS ESPECIFICOS | 20121445 | ACCESORIOS Y PARTES
249713 | CLORO TABS P/PURIFICACION MILLIPORE | UN | CLORO | EQUIPOS INGENIERIA | REPUESTOS Y EQUIPOS INGENIERA | REPUESTOS ESPECIFICOS | 20121445 | ACCESORIOS Y PARTES
249714 | TERMINAL AUTO-SOPORTADA TIPO EXTERIOR 400MM2 230KV AISLAMIENTO 100% | UN | TERMINAL | MATERIALES ESTANDAR | ELEMENTOS PREMOLDEADOS | PREMOLDEADOS | 39121432 | TERMINALES ELÉCTRICOS
249715 | TERMINAL PARA GIS TIPO INTERIOR 400MM2 230KV AISLAMIENTO 100% | UN | TERMINAL | MATERIALES ESTANDAR | ELEMENTOS PREMOLDEADOS | PREMOLDEADOS | 39121432 | TERMINALES ELÉCTRICOS
249716 | ACEITE BOMBA ROTATORIA ULTRAGRADE 19 PARA DETECTORES DE MASAS MARCA SHIMADZU CODIGO: 220-97808-00 PRESENTACION: FRASCO X 1L | UN | ACEITE | EQUIPOS INGENIERIA | REPUESTOS Y EQUIPOS INGENIERA | REPUESTOS ESPECIFICOS | 20121445 | ACCESORIOS Y PARTES
249717 | AISLADOR CERAMICO PARA DETECTORES DE MASAS MARCA SHIMADZU CODIGO: 225-01068-00 PRESENTACION: UNIDAD | UN | AISLADOR | EQUIPOS INGENIERIA | REPUESTOS Y EQUIPOS INGENIERA | REPUESTOS ESPECIFICOS | 20121445 | ACCESORIOS Y PARTES
249718 | CONECTOR NUT 1/16 PARA CROMATOGRAFO ACOPLADO A DETECTOR DE MASAS SHIMADZU CODIGO: 670-11009-00 PRESENTACION: PAQUETE X 5 UNIDADES | UN | CONECTOR | EQUIPOS INGENIERIA | REPUESTOS Y EQUIPOS INGENIERA | REPUESTOS ESPECIFICOS | 20121445 | ACCESORIOS Y PARTES
249719 | FILAMENTO PARA FUENTE DE IONES USADOS PARA DETECTORES DE MASAS MARCA SHIMADZU CODIGO: 225-10340-91 PRESENTACION: UNIDAD | UN | FILAMENTO | EQUIPOS INGENIERIA | REPUESTOS Y EQUIPOS INGENIERA | REPUESTOS ESPECIFICOS | 20121445 | ACCESORIOS Y PARTES
249720 | FILTROS DE DIVISION Y PURGA CROMATOGRAFO MARCA SHIMADZU CODIGO: 221-42559-92 PRESENTACION: UNIDAD | UN | FILTRO | EQUIPOS INGENIERIA | REPUESTOS Y EQUIPOS INGENIERA | REPUESTOS ESPECIFICOS | 20121445 | ACCESORIOS Y PARTES
249721 | FILTRO TAMIZ MOLECULAR USADO EN LAS LINEAS DE GAS PORTADOR CROMATOGRAFO MARCA SHIMADZU CODIGO: 221-34121-94 PRESENTACION: UNIDAD | UN | FILTRO | EQUIPOS INGENIERIA | REPUESTOS Y EQUIPOS INGENIERA | REPUESTOS ESPECIFICOS | 20121445 | ACCESORIOS Y PARTES
249722 | LAMPARA DE LUZ ULTRAVIOLETA CODIGO: 062-65055-05 COMPATIBLE CON LOS ESPECTROFOTOMETROS SHIMADZU PRESENTACION: UNIDAD | UN | LAMPARA | EQUIPOS INGENIERIA | REPUESTOS Y EQUIPOS INGENIERA | REPUESTOS ESPECIFICOS | 20121445 | ACCESORIOS Y PARTES
249723 | LAMPARA DE TUNGSTENO LUZ VISIBLE CODIGO: 062-65005-00 COMPATIBLE CON LOS ESPECTROFOTOMETROS SHIMADZU PRESENTACION: UNIDAD | UN | LAMPARA | EQUIPOS INGENIERIA | REPUESTOS Y EQUIPOS INGENIERA | REPUESTOS ESPECIFICOS | 20121445 | ACCESORIOS Y PARTES
249724 | LINER SPLIT-SPLITLESS MARCA SHIMADZU CODIGO: 221-48876-02 PRESENTACION: PAQUETE X 5 UNIDADES | UN | LINER | EQUIPOS INGENIERIA | REPUESTOS Y EQUIPOS INGENIERA | REPUESTOS ESPECIFICOS | 20121445 | ACCESORIOS Y PARTES
249725 | O-RING PARA LINER MARCA SHIMADZU CODIGO: 036-11201-84 PRESENTACION: PAQUETE X 5 UNIDADES | UN | O-RING | EQUIPOS INGENIERIA | REPUESTOS Y EQUIPOS INGENIERA | REPUESTOS ESPECIFICOS | 20121445 | ACCESORIOS Y PARTES
249726 | REPELLER EI/CI/NCI MARCA SHIMADZU CODIGO: 225-17698-91 PRESENTACION: UNIDAD | UN | REPELLER | EQUIPOS INGENIERIA | REPUESTOS Y EQUIPOS INGENIERA | REPUESTOS ESPECIFICOS | 20121445 | ACCESORIOS Y PARTES
249727 | SELLO DE ORO PARA DETECTORES DE MASAS MARCA SHIMADZU CODIGO: 221-49065-91 PRESENTACION: PAQUETE X 5 UNIDADES | UN | SELLO | EQUIPOS INGENIERIA | REPUESTOS Y EQUIPOS INGENIERA | REPUESTOS ESPECIFICOS | 20121445 | ACCESORIOS Y PARTES
249728 | SEPTAS VERDES DE BAJO SANGRADO MARCA SHIMADZU CODIGO: 221-76650-01 PRESENTACION: PAQUETE X 25 UNIDADES | UN | SEPTA | EQUIPOS INGENIERIA | REPUESTOS Y EQUIPOS INGENIERA | REPUESTOS ESPECIFICOS | 20121445 | ACCESORIOS Y PARTES
249729 | PAÑO DE PULIDO ADHESIVO DIAMETRO 10"" CAJA POR 10 UNIDADES PARA MATERIALES DUROS | UN | PAÑO | SOPORTE A LA OPERACIÓN | CONSUMIBLES | CONSUMIBLES DE HERRAMIENTAS | 31191506 | DISCOS ABRASIVOS
249730 | PAÑO DE PULIDO ADHESIVO DIAMETRO 10"" CAJA POR 10 UNIDADES PARA MATERIALES BLANDOS | UN | PAÑO | SOPORTE A LA OPERACIÓN | CONSUMIBLES | CONSUMIBLES DE HERRAMIENTAS | 31191506 | DISCOS ABRASIVOS
249731 | TINCION PARA CRYPTOSPORIDIUM Y GIARGIA CAJA POR 80 REACCIONES | UN | TINCION | MATERIALES ESTANDAR | MATERIA PROCESO FISICO-QUIMICO | REACTIVOS P/PLANTA TRATAMIENTO | 41116107 | CONTROLES DE CALIDAD O CALIBRADORES O ESTÁNDARES QUÍMICOS
249732 | MANTENIMIENTO REVISION CALIBRACION Y REPARACION DE INSTRUMENTOS PARA DETECTORES DE GASES PORTATILES | UN | EQUIPOS DE GAS | SERVICIOS DE MANTENIMIENTO | MANTENIMIENTO EQUIPO OPERATIVO | MANTENIMIENTO EQUIPOS ENERGIA | 72151704 | SERVICIO DE INSTALACIÓN Y MANTENIMIENTO DE SISTEMAS INSTRUMENTADOS DE SEGURIDAD
249733 | CONTENEDOR METALICO DE 12M X 2M 40 PIES NACIONALIZADO PINTURA EXTERIOR ANTICORROSIVA CON GANCHOS OREJAS O DADOS QUE GARANTICEN EL CORRECTO IZAJE Y TRANSPORTE | UN | CONTENEDOR | INDIRECTOS | AMUEBLAMIENTO Y/O ELEMENTOS | AMUEBLAMIENTO CAMPAMENTOS | 24112209 | CONTENEDOR DE PAREDES RECTAS
249734 | CONTENEDOR METALICO DE 6M X 2M 20 PIES NACIONALIZADO PINTURA EXTERIOR ANTICORROSIVA, CON GANCHOS, OREJAS O DADOS QUE GARANTICEN EL CORRECTO IZAJE Y TRANSPORTE | UN | CONTENEDOR | INDIRECTOS | AMUEBLAMIENTO Y/O ELEMENTOS | AMUEBLAMIENTO CAMPAMENTOS | 24112209 | CONTENEDOR DE PAREDES RECTAS
249735 | FUSIBLE LIMITADOR 1A 600V | UN | FUSIBLE | MATERIALES ESTANDAR | ELEMENTOS PROTEC SISTE ELECTRI | FUSIBLES | 39121636 | LIMITADOR DE CORRIENTE
249736 | INTERRUPTOR TERMOMAGNETICO CAJA MOLDEADA REGULABLE EXTRAIBLE 3X2500A 65KA 480VCA | UN | INTERRUPTOR | MATERIALES ESTANDAR | ELEMENTOS PROTEC SISTE ELECTRI | INTERRUPTORES TERMOMAGNETICOS | 39121616 | BREAKERS DE CIRCUITO DE CAJA MOLDEADA
249737 | INTERRUPTOR TERMOMAGNETICO CAJA MOLDEADA REGULABLE EXTRAIBLE 3X1250A 65KA 480VCA | UN | INTERRUPTOR | MATERIALES ESTANDAR | ELEMENTOS PROTEC SISTE ELECTRI | INTERRUPTORES TERMOMAGNETICOS | 39121616 | BREAKERS DE CIRCUITO DE CAJA MOLDEADA
249744 | CONSTRUCCION DE LAS ESTRUCTURAS DE SALIDA NECESARIAS PARA LA MODERNIZACION DE LA PLANTA DE POTABILIZACIÒN | M3 | OBRAS CIVILES P/A | SERVIC/MATERIALES CONSTRUCCION | CONS. OBRAS CIVILES P/A | OBRAS CIVILES P/A | 72121505 | SERVICIO CONSTRUCCIÓN DE PLANTAS DE TRATAMIENTO DE AGUAS RESIDUALES Y AGUAS NEGRAS
249745 | SUMINISTRO INSTALACION Y PUESTA EN FUNCIONAMIENTO DE EQUIPOS NECESARIOS PARA LAS OBRAS CIVILES DE LAS ESTRUCTURAS DE SALIDA PARA LA MODERNIZACION DE LA PLANTA DE POTABILIZACION | M3 | OBRAS CIVILES P/A | SERVIC/MATERIALES CONSTRUCCION | CONS. OBRAS CIVILES P/A | OBRAS CIVILES P/A | 72121505 | SERVICIO CONSTRUCCIÓN DE PLANTAS DE TRATAMIENTO DE AGUAS RESIDUALES Y AGUAS NEGRAS
249746 | BOLSA BASURA 70*100 CM NEGRA X 12 UNIDADES | PQ | BOLSAS | SOPORTE A LA OPERACIÓN | CONSUMIBLES | CONSUMIBLES DE FERRETERIA | 24111503 | BOLSAS PLÁSTICAS
249747 | CREMA LIMPIADORA MULTIUSOS 500 GRAMOS | CJ | LIMPIADOR | INDIRECTOS | SERVICIOS E IMPLEMENTOS ASEO | INSUMOS DE ASEO | 53131608 | JABONES
249748 | BAYETILLA 70CM X 35CM ALGODON BLANCO | UN | BAYETILLA | SOPORTE A LA OPERACIÓN | CONSUMIBLES | CONSUMIBLES DE FERRETERIA | 11161701 | TEXTILES DE ALGODÓN DE TEJIDO SIMPLE
249749 | DESINFECTANTE ANTISEPTICO VETERINA DE 470 ML PARA LIMPIEZA | FC | DESINFECTANTE | INDIRECTOS | SERVICIOS E IMPLEMENTOS ASEO | INSUMOS DE ASEO | 47131801 | LIMPIADORES DE PISOS
249751 | ADAPTADOR HIERRO DUCTIL AGUA POTABLE PRESION 6" (150MM) 362PSI (25BAR) BRIDADO ISO A ASME B16.5 CLASE 300 | UN | ADAPTADOR | MATERIALES ESTANDAR | VALVULAS, HIDRANTES Y UNIONES | UNIONES | 40173101 | BRIDA DE JUNTA DE EMPALME PARA TUBOS DE ACERO AL CARBONO
249752 | BRIDA CIEGA HIERRO DUCTIL 18" (450MM) ASME B16.5 CLASE 300 | UN | BRIDA | MATERIALES ESTANDAR | VALVULAS, HIDRANTES Y UNIONES | UNIONES | 40172203 | BRIDAS CIEGAS PARA TUBOS DE HIERRO DÚCTIL
249753 | CODO 11.25° HIERRO DUCTIL AGUA POTABLE PRESION 300MM 40BAR JUNTA ACERROJADA CORDON DE SOLDADURA | UN | CODO | MATERIALES ESTANDAR | TUBERIAS ACCESORIOS DE TUBERIA | ACCESORIOS DE TUBERIA | 40172804 | CODOS PARA TUBOS DE HIERRO DÚCTIL
249754 | PANEL CATALITICO BRUEST DE 12.000 BTU/HR 220 VAC PARA CALENTAMIENTO DE GAS NATURAL | UN | PANEL CATALITICO | EQUIPOS INGENIERIA | REPUESTOS Y EQUIPOS INGENIERA | REPUESTOS ESPECIFICOS | 20121445 | ACCESORIOS Y PARTES
249755 | SERVICIOS DE ASESORIA DEL PNUD A EPM EN PROCESO CERTIFICACION EN EL SELLO GESTION DE IGUALDAD DE GENERO-SGIG-EQUIPARES GRUPO EPM | HR | CONSULTORIA ESTRATEGICA | SERVICIOS PROF/CORPORATIVOS | CONSULTORIA ESTRATEGICA | CONSULTORIA ESTRATEGICA | 81101516 | SERVICIO DE CONSULTORÍA DE ENERGÍA O SERVICIOS PÚBLICOS
249756 | SERVICIO MANTENIMIENTO CORRECTIVO CELDA DE SALIDA 13.8 KV | UN | SERVICIO MANTENIMIENTO | SERVICIOS TECNICOS/ INGENIERIA | REDES | REDES DISTRIBUCIÓN ENERGIA | 72141122 | SERVICIO DE CONSTRUCCIÓN DE LÍNEAS DE ENERGÍA ELÉCTRICA
249757 | SERVICIO MANTENIMIENTO CORRECTIVO CELDA DE SERVICIOS AUXILIARES | UN | SERVICIO MANTENIMIENTO | SERVICIOS TECNICOS/ INGENIERIA | REDES | REDES DISTRIBUCIÓN ENERGIA | 72141122 | SERVICIO DE CONSTRUCCIÓN DE LÍNEAS DE ENERGÍA ELÉCTRICA
249758 | MULTIGIMNASIO EQUIPO ENTRENAMIENTO FUNCIONAL CON 5 ESTACIONES ESTRUCTURA EN HIERRO ACERADO DIMENSION 460 CM X 160 CM X 240 CM | UN | GIMNASIO | SOPORTE A LA OPERACIÓN | DOTACION | DOTACION CORPORATIVA | 49201611 | MULTI GIMNASIOS
249759 | INSPECCION Y DIAGNOSTICO BANDEJAS PORTA CABLES | UN | SERVICIOS INGENIERIA | SERVICIOS TECNICOS/ INGENIERIA | SERVICOS TECNICOS | SERVICOS TECNICOS | 81141503 | INSPECCIÓN DE MATERIALES O PRODUCTOS
249760 | LAMPARA LED PORTATIL MAGNETICA, 15350LM, 50000DE VIDA UTIL LENTE EN POLICARBONATO | UN | LAMPARA | SOPORTE A LA OPERACIÓN | HTAS-EQUIPOS SOPORTE OPERACION | HERRAMIENTAS MANUAL ELECTRICAS | 39111610 | LINTERNAS
249761 | VALVULA BOLA PASO TOTAL 2 1/2" (65MM) 145PSI (10BAR) ACERO INOXIDABLE BRIDADA ASME B16.5 CLASE 150 1 CUERPO 2 VIAS | UN | VALVULA BOLA | MATERIALES ESTANDAR | VALVULAS, HIDRANTES Y UNIONES | VALVULAS | 40141607 | VÁLVULAS DE BOLA
249762 | VALVULA BOLA PASO TOTAL 4" (100MM) 145PSI (10BAR) ACERO INOXIDABLE BRIDADA ASME B16.5 CLASE 150 1 CUERPO 2 VIAS | UN | VALVULA BOLA | MATERIALES ESTANDAR | VALVULAS, HIDRANTES Y UNIONES | VALVULAS | 40141607 | VÁLVULAS DE BOLA
249763 | ANILLO DESGASTE SIST BOMBEO 242MM X 203MM X 35MM BRONCE SAE 660 | UN | REPUESTO ANILLO | EQUIPOS INGENIERIA | REPUESTOS Y EQUIPOS INGENIERA | REPUESTOS DE DISEÑO | 81101603 | DISEÑO DE MÁQUINAS HERRAMIENTAS
249764 | TIRABUZON REDONDO DE 1 1/2" PARA VARILLA DE 5/16" | UN | TIRABUZON | SOPORTE A LA OPERACIÓN | HTAS-EQUIPOS SOPORTE OPERACION | ELEMENTOS Y EQUIPOS DE IZAJE | 20143005 | ACOPLE DESLIZANTE DE VÁSTAGO CONTINUO DE SUCCIÓN
249765 | FILTRO DE COMBUSTIBLE FF167 PARA PLANTA DIESEL | UN | REPUESTO FILTRO | EQUIPOS INGENIERIA | REPUESTOS Y EQUIPOS INGENIERA | REPUESTOS ESPECIFICOS | 20121445 | ACCESORIOS Y PARTES
249766 | FILTRO DE COMBUSTIBLE FS1000 PARA PLANTA DIESEL | UN | REPUESTO FILTRO | EQUIPOS INGENIERIA | REPUESTOS Y EQUIPOS INGENIERA | REPUESTOS ESPECIFICOS | 20121445 | ACCESORIOS Y PARTES
249767 | FILTRO DE ACEITE LF3315 PARA PLANTA DIESEL | UN | REPUESTO FILTRO | EQUIPOS INGENIERIA | REPUESTOS Y EQUIPOS INGENIERA | REPUESTOS ESPECIFICOS | 20121445 | ACCESORIOS Y PARTES
249768 | FILTRO DE ACEITE LF670 PARA PLANTA DIESEL | UN | REPUESTO FILTRO | EQUIPOS INGENIERIA | REPUESTOS Y EQUIPOS INGENIERA | REPUESTOS ESPECIFICOS | 20121445 | ACCESORIOS Y PARTES
249769 | FILTRO DE AGUA WF2071 PARA PLANTA DIESEL | UN | REPUESTO FILTRO | EQUIPOS INGENIERIA | REPUESTOS Y EQUIPOS INGENIERA | REPUESTOS ESPECIFICOS | 20121445 | ACCESORIOS Y PARTES
249770 | BANCO DE BATERIAS PLOMO-ACIDO 120 VCC 101AH ELECTROLITO LIQUIDO 60 CELDAS VN 2VCC VFINAL 1.8VCC DE IGUALACION 2.3-2.33VCC | UN | BATERIA | EQUIPOS INGENIERIA | ACUMULADOR REGULACION TENSION | CONVERSOR-FTE-REGULADORTENSION | 26111707 | BATERÍAS DE PLOMO-ÁCIDO
249771 | BANCO DE BATERIAS PLOMO-ACIDO 48 VCC 101AH ELECTROLITO LIQUIDO 12 CELDAS VN 2VCC VFINAL 1.8VCC DE IGUALACION 2.3-2.33VCC | UN | BATERIA | EQUIPOS INGENIERIA | ACUMULADOR REGULACION TENSION | CONVERSOR-FTE-REGULADORTENSION | 26111707 | BATERÍAS DE PLOMO-ÁCIDO
249772 | BANCO DE BATERIAS PLOMO-ACIDO 24 VCC 88AH ELECTROLITO LIQUIDO 2 CELDAS VN 12VCC VFINAL 11.8VCC DE IGUALACION 14.4-15VCC | UN | BATERIA | EQUIPOS INGENIERIA | ACUMULADOR REGULACION TENSION | CONVERSOR-FTE-REGULADORTENSION | 26111707 | BATERÍAS DE PLOMO-ÁCIDO
249773 | RECTIFICADOR CARGADOR DE BATERIAS SCR 2F-3H 220VCA 60HZ 15A 125VCC | UN | RECTIFICADOR | EQUIPOS INGENIERIA | ACUMULADOR REGULACION TENSION | ACUMULADOR ENERGIA ACC-BATERIA | 26111704 | CARGADORES DE BATERÍAS
249774 | RECTIFICADOR CARGADOR DE BATERIAS SCR 2F-3H 220VCA 60HZ 30A 24VCC | UN | RECTIFICADOR | EQUIPOS INGENIERIA | ACUMULADOR REGULACION TENSION | ACUMULADOR ENERGIA ACC-BATERIA | 26111704 | CARGADORES DE BATERÍAS
249775 | TELEFONO ANALOGICO INALAMBRICO PANASONIC KX-TGC350 | UN | REPUESTO TELEFONO | EQUIPOS INGENIERIA | REPUESTOS Y EQUIPOS INGENIERA | REPUESTOS ESPECIFICOS | 20121445 | ACCESORIOS Y PARTES
249776 | IMPRIMADOR COMPUESTO ANTICORROSION TUBERIAS GNC GAS NATURAL COMPRIMIDOCOMPUESTO HECHO A BASE DE UNA MEZCLA DE CERAS MICRO CRISTALINAS QUE NO SE SOLIDIFICAN O FUNDEN ENTRE LAS TEMPERATURAS DE OPERACION DE APLICACION MANUAL NO REQUIEREN TIEMPO DE CURADO ACONDICIONADOR DE SUPERFICIES PARA TRABAJOS EN TUBERIAS DE ACERO AL CARBON SOTERRADAS O A LA INTEMPERIE SE REQUIERE APLICACION DE CINTA PROTECTORA COMPATIBLE INTERVALO DE TEMPERATURAS DE TRABAJO DESDE – 18GRADOS CELSIUS HASTA 93 GRADOS CELSIUS EL IMPRIMADOR PENETRA TODA LA SUPERFICIE OXIDADA PARA DESPLAZAR LA HUMEDAD Y LA SUPERFICIE MOJADA DE LA TUBERIA NO REQUIERE NINGUN PERFIL ESPECIFICO DE SUPERFICIE PERFIL DE ANCLAJE PARA UNA BUENA ADHERENCIA APTA PARA AMBIENTES MARINOS Y CORROSIVOS - NO ES TOXICO COLOR MARRON TIPO PELICULA CEROSA -RECUBRIMIENTO ELASTICO | UN | IMPRIMADOR | MATERIALES ESTANDAR | MATERIA PROCESO FISICO-QUIMICO | RECUBRIMIENTOS Y SOLVENTES | 31211518 | PINTURA ANTIÓXIDO
249777 | CINTA CEROSA PARA RECUBRIMIENTO DE IMPRIMADOR DE TUBERIA GNC GAS NATURAL COMPRIMIDO ROLLO DE 51 CM X 28 M COMPUESTO HECHO A BASE DE UNA MEZCLA DE CERAS MICRO CRISTALINAS QUE NO SE SOLIDIFICAN O FUNDEN ENTRE LAS TEMPERATURAS DE OPERACION TRABAJO PESADO DE APLICACION MANUAL TIEMPO DE CURADO LENTO ACONDICIONADOR DE SUPERFICIES PARA TRABAJOS EN TUBERIAS DE ACERO AL CARBON SOTERRADAS O A LA INTEMPERIE COMPLEMENTO DEL IMPRIMADOR COMPUESTO ANTICORROSION TIPO CERA MICRO CRISTALINA INTERVALO DE TEMPERATURAS DE TRABAJO DESDE – 18 GRADOS CELSIUS HASTA 93 GRADOS CELSIUS LA CINTA HACE PRESION SOBRE EL IMPRIMADOR Y PENETRA TODA LA SUPERFICIE OXIDADA PARA DESPLAZAR LA HUMEDAD Y LA SUPERFICIE “MOJADA” DE LA TUBERIA NO REQUIERE NINGUN PERFIL ESPECIFICO DE SUPERFICIE PERFIL DE ANCLAJE PARA UNA BUENA ADHERENCIA APTA PARA AMBIENTES MARINOS Y CORROSIVOS COLOR GRISACEO | RL | CINTA | MATERIALES ESTANDAR | HERRAJES ELEMENTOS DE SUJECION | ELEMENTOS DE SUJECION | 31201501 | CINTA DE DUCTOS
249778 | CINTA CEROSA PARA RECUBRIMIENTO DE IMPRIMADOR DE TUBERIA GNC GAS NATURAL COMPRIMIDO ROLLO DE 102 CM X 28 M COMPUESTO HECHO A BASE DE UNA MEZCLA DE CERAS MICRO CRISTALINAS QUE NO SE SOLIDIFICAN O FUNDEN ENTRE LAS TEMPERATURAS DE OPERACION TRABAJO PESADO DE APLICACION MANUAL TIEMPO DE CURADO LENTO ACONDICIONADOR DE SUPERFICIES PARA TRABAJOS EN TUBERIAS DE ACERO AL CARBON SOTERRADAS O A LA INTEMPERIE COMPLEMENTO DEL IMPRIMADOR COMPUESTO ANTICORROSION TIPO CERA MICRO CRISTALINA INTERVALO DE TEMPERATURAS DE TRABAJO DESDE – 18 GRADOS CELSIUS HASTA 93 GRADOS CELSIUS LA CINTA HACE PRESION SOBRE EL IMPRIMADOR Y PENETRA TODA LA SUPERFICIE OXIDADA PARA DESPLAZAR LA HUMEDAD Y LA SUPERFICIE “MOJADA” DE LA TUBERIA NO REQUIERE NINGUN PERFIL ESPECIFICO DE SUPERFICIE PERFIL DE ANCLAJE PARA UNA BUENA ADHERENCIA APTA PARA AMBIENTES MARINOS Y CORROSIVOS COLOR GRISACEO | RL | CINTA | MATERIALES ESTANDAR | HERRAJES ELEMENTOS DE SUJECION | ELEMENTOS DE SUJECION | 31201501 | CINTA DE DUCTOS
249779 | BANDEJA PORTACABLE TIPO ESCALERA SEMIPESADA AEREA EN ACERO GALVANIZADO TRAMO 2.40M ALTURA 80MM X ANCHO 400MM | UN | BANDEJA | MATERIALES ESTANDAR | HERRAJES ELEMENTOS DE SUJECION | BANDEJAS PORTACABLES | 39131704 | BANDEJA DE CABLES
249780 | VARILLA HIERRO CORRUGADO DELGADO 1/4" EN CHIPA FLEJES PREFABRICADOS ROLLO X 30KG | KG | VARILLA | SERVIC/MATERIALES CONSTRUCCION | MATERIALES DE CONSTRUCCION | MATERIALES METALICOS | 30102404 | VARILLAS DE ACERO
249781 | TUBO ACERO GALVANIZADO DE 2” X 3 ML CALIBRE 14 CON GALLINAZO DE 30 CM TAPON Y ARGOLLA PARA ALAMBRE DE PUA | ML | TUBERIA | MATERIALES ESTANDAR | TUBERIAS ACCESORIOS DE TUBERIA | CONDUCTOS | 40171525 | TUBO DE ZINC PARA USO COMERCIAL
249782 | GAS HIDROGENO GRADO 4.0 CONEXIÓN CGA 350 P/REFRIGERACION DE GENERADORES CILINDRO DE 5.504 M3 | UN | GAS | MATERIALES ESTANDAR | MATERIA PROCESO FISICO-QUIMICO | GASES | 12141902 | HIDRÓGENO H
249783 | GAS OXIGENO GRADO 5.0 CONEXIÓN CGA 540 P/CROMATOGRAFIA CILINDRO DE 10.537 M3 | UN | GAS | MATERIALES ESTANDAR | MATERIA PROCESO FISICO-QUIMICO | GASES | 12141904 | OXÍGENO O
249784 | GAS HIDROGENO GRADO 5.0 CONEXIÓN CGA 350 P/CROMATOGRAFIA CILINDRO DE 5.504 M3 | UN | GAS | MATERIALES ESTANDAR | MATERIA PROCESO FISICO-QUIMICO | GASES | 12141902 | HIDRÓGENO H
249785 | GAS HELIO GRADO 5.0 CONEXIÓN CGA 580 P/CROMATOGRAFIA CILINDRO DE 5.637 M3 | UN | GAS | MATERIALES ESTANDAR | MATERIA PROCESO FISICO-QUIMICO | GASES | 12142005 | GAS HELIO HE
249786 | GAS AIRE SINTETICO FID GRADO 4.7 CONEXIÓN CGA 590 P/CROMATOGRAFIA FID CILINDRO DE 6.25 M3 | UN | GAS | MATERIALES ESTANDAR | MATERIA PROCESO FISICO-QUIMICO | GASES | 12142105 | AIRE INDUSTRIAL
249787 | GAS OXIGENO INDUSTRIAL MIN PUREZA 99.5% CONEXIÓN CGA 540 CILINDRO DE 7.017 M3 | UN | GAS | MATERIALES ESTANDAR | MATERIA PROCESO FISICO-QUIMICO | GASES | 12141904 | OXÍGENO O
249788 | GAS NITROGENO INDUSTRIAL MIN PUREZA 99% CONEXIÓN CGA 580 CILINDRO DE 6.167 M3 | UN | GAS | MATERIALES ESTANDAR | MATERIA PROCESO FISICO-QUIMICO | GASES | 12141903 | NITRÓGENO N
249789 | GAS AIRE SECO INDUSTRIAL CONEXIÓN CGA 590 CILINDRO DE 6.125 M3 | UN | GAS | MATERIALES ESTANDAR | MATERIA PROCESO FISICO-QUIMICO | GASES | 12142105 | AIRE INDUSTRIAL
249790 | GAS ARGON 98% OXIGENO 2% INDUSTRIAL CONEXIÓN CGA 580 CILINDRO DE 7.887 M3 | UN | GAS | MATERIALES ESTANDAR | MATERIA PROCESO FISICO-QUIMICO | GASES | 12142004 | GAS ARGÓN AR
249791 | GAS ARGON GRADO 5.0 CONEXIÓN CGA 580 P/CROMATOGRAFIA CILINDRO DE 6.723 M3 | UN | GAS | MATERIALES ESTANDAR | MATERIA PROCESO FISICO-QUIMICO | GASES | 12142004 | GAS ARGÓN AR
249792 | GAS NITROGENO GRADO 5.0 CONEXIÓN CGA 580 P/CROMATOGRAFIA CILINDRO DE 6.167 M3 | UN | GAS | MATERIALES ESTANDAR | MATERIA PROCESO FISICO-QUIMICO | GASES | 12141903 | NITRÓGENO N
249793 | SERVICIO DE MANTENIMIENTO ON-LINE TRANSFORMADOR DE POTENCIA | UN | TRANSFORMADORES | SERVICIOS DE MANTENIMIENTO | MANTENIMIENTO EQUIPO OPERATIVO | MANTENIMIENTO TRANSFORMADORES | 73152108 | SERVICIO DE MANTENIMIENTO Y REPARACIÓN DE EQUIPOS ELÉCTRICOS
249794 | BATERIA LITIO TIPO BOTON CR20332 3VCC 225MAH | UN | BATERIA | EQUIPOS INGENIERIA | ACUMULADOR REGULACION TENSION | CONVERSOR-FTE-REGULADORTENSION | 26111711 | BATERÍAS DE LITIO
249795 | INTERFAZ DE USUARIO HEXING CIU EV500 PARA MEDIDOR ENERGIA PREPAGO | UN | REPUESTO INTERFAZ | EQUIPOS INGENIERIA | REPUESTOS Y EQUIPOS INGENIERA | REPUESTOS ESPECIFICOS | 20121445 | ACCESORIOS Y PARTES
249796 | SERVICIO DE MANTENIMIENTO OFF-LINE TRANSFORMADOR DE POTENCIA | UN | TRANSFORMADORES | SERVICIOS DE MANTENIMIENTO | MANTENIMIENTO EQUIPO OPERATIVO | MANTENIMIENTO TRANSFORMADORES | 73152108 | SERVICIO DE MANTENIMIENTO Y REPARACIÓN DE EQUIPOS ELÉCTRICOS
249797 | TRANSPORTE Y COLOCACION DE RED PARA LA CONSTRUCCION DE ALCANTARILLADO NO CONVENCIONAL DE DIAMETRO 250 MM EN ANDEN EN TUBERIA PVC INCLUYE STC DE CAJA O CAMARA DE INSPECCIONTAPACUELLOGANCHOS Y CAÑUELA Y EMPALME A LA REDEXCAVACION LLENOCIMENTACIONBOTADA DEL MATERIAL SOBRANTEACTIVIDADES DE DEMOLICION CORTE Y RECONSTRUCCION DE ANDEN Y TV RED | ML | STI REDES AGUAS P/A | SERVICIOS TECNICOS/ INGENIERIA | REDES | STI REDES AGUAS P/A | 72141120 | SERVICIO DE CONSTRUCCIÓN DE LÍNEAS DE ALCANTARILLADO
249798 | TRANSPORTE Y COLOCACION DE RED PARA LA CONSTRUCCION DE ALCANTARILLADO NO CONVENCIONAL DE DIAMETRO 300 MM EN ANDEN EN TUBERIA PVC INCLUYE STC DE CAJA O CAMARA DE INSPECCIONTAPACUELLOGANCHOS Y CAÑUELA Y EMPALME A LA REDEXCAVACION LLENOCIMENTACIONBOTADA DEL MATERIAL SOBRANTEACTIVIDADES DE DEMOLICION CORTE Y RECONSTRUCCION DE ANDEN Y TV RED | ML | STI REDES AGUAS P/A | SERVICIOS TECNICOS/ INGENIERIA | REDES | STI REDES AGUAS P/A | 72141120 | SERVICIO DE CONSTRUCCIÓN DE LÍNEAS DE ALCANTARILLADO
249799 | CONSTRUCCION DE ACOMETIDA DE ALCANTARILLADO NO CONVENCIONAL EXPUESTA SOBRE EL PISO A LA VISTA CON PROTECCION DE PINTURA BITUMINOSA Y ANCLADO INCLUYE CAJA DE ANDEN Y CAJA DE EMPALME A LA REDEXCAVACIONLLENO Y BOTADA DEL MATERIAL SOBRANTE | UN | STI REDES AGUAS P/A | SERVICIOS TECNICOS/ INGENIERIA | REDES | STI REDES AGUAS P/A | 72141120 | SERVICIO DE CONSTRUCCIÓN DE LÍNEAS DE ALCANTARILLADO
249800 | CONSTRUCCION DE ACOMETIDA DE ALCANTARILLADO NO CONVENCIONAL EXPUESTA SOBRE EL PISO A LA VISTA CON PROTECCION DE PINTURA BITUMINOSA Y ANCLADO TRANSPORTE Y COLOCACION DE TUBERIA PVC DE 150 MMINCLUYE CODOEXCAVACIONLLENOCIMENTACION Y BOTADA DEL MATERIAL SOBRANTECORTE Y RECONSTRUCCION DE PISO | ML | STI REDES AGUAS P/A | SERVICIOS TECNICOS/ INGENIERIA | REDES | STI REDES AGUAS P/A | 72141120 | SERVICIO DE CONSTRUCCIÓN DE LÍNEAS DE ALCANTARILLADO
249801 | CONSTRUCCION DE ACOMETIDA DE ALCANTARILLADO NO CONVENCIONAL ADOSADO A LA PARED CON ABRAZADERAS EN TUBERIA PVC DE 150 MM INCLUYE EMPALME CON ACCESORIOS CON LA INTRADOMICILIARIA Y CAJA DE EMPALME O SILLA YEE CON LA RED | UN | STI REDES AGUAS P/A | SERVICIOS TECNICOS/ INGENIERIA | REDES | STI REDES AGUAS P/A | 72141120 | SERVICIO DE CONSTRUCCIÓN DE LÍNEAS DE ALCANTARILLADO
249802 | CONSTRUCCION DE ACOMETIDA DE ALCANTARILLADO NO CONVENCIONAL ADOSADA A LA PARED CON ABRAZADERAS TRANSPORTE Y COLOCACION DE TUBERIA PVC DE 150 MM INCLUYE ACCESORIOS PARA CAMBIO DE DIRECCION Y EMPALME AL ACCESORIO DE LA RED | ML | STI REDES AGUAS P/A | SERVICIOS TECNICOS/ INGENIERIA | REDES | STI REDES AGUAS P/A | 72141120 | SERVICIO DE CONSTRUCCIÓN DE LÍNEAS DE ALCANTARILLADO
249803 | CONSTRUCCION DE ACOMETIDA DE ALCANTARILLADO NO CONVENCIONAL ADOSADA A LA PARED CON ABRAZADERAS INCLUYE ACCESORIOS PARA CAMBIO DE DIRECCION SIFON CON REGISTRO Y EMPALME A LA RED | UN | STI REDES AGUAS P/A | SERVICIOS TECNICOS/ INGENIERIA | REDES | STI REDES AGUAS P/A | 72141120 | SERVICIO DE CONSTRUCCIÓN DE LÍNEAS DE ALCANTARILLADO
249804 | CONSTRUCCION DE ACOMETIDA DE ALCANTARILLADO NO CONVENCIONAL ADOSADA A LA PARED CON ABRAZADERAS INCLUYE TUBERIA TRANSPORTE Y COLOCACION DE TUBERIA PVC DE 150 MM INCLUYE CODO Y SILLA YEE PARA EMPALME A LA RED | ML | STI REDES AGUAS P/A | SERVICIOS TECNICOS/ INGENIERIA | REDES | STI REDES AGUAS P/A | 72141120 | SERVICIO DE CONSTRUCCIÓN DE LÍNEAS DE ALCANTARILLADO
249805 | CONSTRUCCION DE ACOMETIDA DE ALCANTARILLADO NO CONVENCIONAL MULTIPLE HASTA CUATRO VIVIENDAS SOBRE PISO INCLUYE TRANSPORTE Y COLOCACION DE TUBERIA PVC DE 150 MMCAJAS DE INSPECCION PARA CAMBIO DE DIRECCION Y EMPALME A LA REDEXCAVACION LLENO Y BOTADA DEL MATERIAL SOBRANTE | UN | STI REDES AGUAS P/A | SERVICIOS TECNICOS/ INGENIERIA | REDES | STI REDES AGUAS P/A | 72141120 | SERVICIO DE CONSTRUCCIÓN DE LÍNEAS DE ALCANTARILLADO
249806 | CONSTRUCCION DE ACOMETIDA DE ALCANTARILLADO NO CONVENCIONAL MULTIPLE HASTA CUATRO VIVIENDAS SOBRE PISOTRANSPORTE Y COLOCACION DE TUBERIA PVC DE 150 MMINCLUYE EXCAVACION LLENOCIMENTACION Y BOTADA DEL MATERIAL SOBRANTECORTE Y RECONSTRUCCION DE PISO EN ANDEN | ML | STI REDES AGUAS P/A | SERVICIOS TECNICOS/ INGENIERIA | REDES | STI REDES AGUAS P/A | 72141120 | SERVICIO DE CONSTRUCCIÓN DE LÍNEAS DE ALCANTARILLADO
249807 | CONSTRUCCION DE ACOMETIDA DE ALCANTARILLADO NO CONVENCIONAL MULTIPLE HASTA CUATRO VIVIENDAS ADOSADA EN LA PARED CON ABRAZADERASTRANSPORTE Y COLOCACION DE TUBERIA PVC DE 150 MM INCLUYE ACCESORIOS PARA CAMBIO DE DIRECCION Y EMPALME A LA RED | UN | STI REDES AGUAS P/A | SERVICIOS TECNICOS/ INGENIERIA | REDES | STI REDES AGUAS P/A | 72141120 | SERVICIO DE CONSTRUCCIÓN DE LÍNEAS DE ALCANTARILLADO
249808 | CONSTRUCCION DE ACOMETIDA DE ALCANTARILLADO NO CONVENCIONAL MULTIPLE HASTA CUATRO VIVIENDAS ADOSADA EN LA PARED CON ABRAZADERAS INCLUYE TRANSPORTE Y COLOCACION DE TUBERIA PVC DE 150 MM INCLUYE SIFON CON REGISTRO | ML | STI REDES AGUAS P/A | SERVICIOS TECNICOS/ INGENIERIA | REDES | STI REDES AGUAS P/A | 72141120 | SERVICIO DE CONSTRUCCIÓN DE LÍNEAS DE ALCANTARILLADO
249809 | CONSTRUCCION DE ACOMETIDA DE ALCANTARILLADO NO CONVENCIONAL PARA ZONAS DE DIFICIL RECOLECCIONTIPO HABILITACION VIVIENDAS INCLUYE CAJA DE ANDEN Y EMPALME A LA REDEXCAVACION LLENO Y BOTADA MATERIAL SOBRANTE | UN | STI REDES AGUAS P/A | SERVICIOS TECNICOS/ INGENIERIA | REDES | STI REDES AGUAS P/A | 72141120 | SERVICIO DE CONSTRUCCIÓN DE LÍNEAS DE ALCANTARILLADO
249810 | CONSTRUCCION DE ACOMETIDA DE ALCANTARILLADO NO CONVENCIONAL PARA ZONAS DE DIFICIL RECOLECCION TRANSPORTE Y COLOCACION DE TUBERIA PVC DE 150 MMINCLUYE CODOEXCAVACION LLENOCIMENTACION Y BOTADA DEL MATERIAL SOBRANTE | ML | STI REDES AGUAS P/A | SERVICIOS TECNICOS/ INGENIERIA | REDES | STI REDES AGUAS P/A | 72141120 | SERVICIO DE CONSTRUCCIÓN DE LÍNEAS DE ALCANTARILLADO
249811 | CONSTRUCCION DE ACOMETIDA DE ACUEDUCTO EN TIERRA INCLUYE EL TRANSPORTE Y COLOCACION DE TUBERIA POLIETILENO DE 20 MMSTC CAJA DE MEDIDOREMPALME A LA RED CON COLLAR DE DERIVACION E INSTALACION DE MEDIDORVALVULAS DE ACERA Y CONTENCION DE 1/2EXCAVACIONLLENO Y BOTADA DEL MATERIAL SOBRANTE | UN | STI REDES AGUAS P/A | SERVICIOS TECNICOS/ INGENIERIA | REDES | STI REDES AGUAS P/A | 72141120 | SERVICIO DE CONSTRUCCIÓN DE LÍNEAS DE ALCANTARILLADO
249812 | TRANSPORTE Y COLOCACION DE TUBERIA DE POLIETILENO DE 20 MM Y ACCESORIOS PARA LA CONSTRUCCION DE ACOMETIDA DE ACUEDUCTO SOLO EN TIERRA INCLUYE EXCAVACIONLLENO Y BOTADA DEL MATERIAL SOBRANTE | ML | STI REDES AGUAS P/A | SERVICIOS TECNICOS/ INGENIERIA | REDES | STI REDES AGUAS P/A | 72141120 | SERVICIO DE CONSTRUCCIÓN DE LÍNEAS DE ALCANTARILLADO
249813 | CONSTRUCCION DE ACOMETIDA DE ACUEDUCTO EN ANDEN INCLUYE EL TRANSPORTE Y COLOCACION DE TUBERIA POLIETILENO DE 20 MMSTC CAJA DE MEDIDOREMPALME A LA RED CON COLLAR DE DERIVACION E INSTALACION DE MEDIDORVALVULAS DE ACERA Y CONTENCION DE 1/2EXCAVACIONLLENO Y BOTADA DEL MATERIAL SOBRANTE | UN | STI REDES AGUAS P/A | SERVICIOS TECNICOS/ INGENIERIA | REDES | STI REDES AGUAS P/A | 72141120 | SERVICIO DE CONSTRUCCIÓN DE LÍNEAS DE ALCANTARILLADO
249814 | TRANSPORTE Y COLOCACION DE TUBERIA EN POLIETILENO DE 20 MM PARA LA CONSTRUCCION DE ACOMETIDA DE ACUEDUCTO EN ANDEN INCLUYE EXCAVACIONLLENO Y BOTADA DEL MATERIAL SOBRANTE | ML | STI REDES AGUAS P/A | SERVICIOS TECNICOS/ INGENIERIA | REDES | STI REDES AGUAS P/A | 72141120 | SERVICIO DE CONSTRUCCIÓN DE LÍNEAS DE ALCANTARILLADO
249815 | CONSTRUCCION DE ACOMETIDA DE ACUEDUCTO EN PAVIMENTO INCLUYE EL TRANSPORTE Y COLOCACION DE TUBERIA DE POLIETILENO DE 20 MM STC CAJA DE MEDIDOREMPALME A LA RED CON COLLAR DE DERIVACIONINSTALACION DE MEDIDORVALVULAS DE ACERA Y CONTENCION DE 1/2EXCAVACIONLLENO Y BOTADA DEL MATERIAL SOBRANTE | UN | STI REDES AGUAS P/A | SERVICIOS TECNICOS/ INGENIERIA | REDES | STI REDES AGUAS P/A | 72141120 | SERVICIO DE CONSTRUCCIÓN DE LÍNEAS DE ALCANTARILLADO
249816 | TRANSPORTE Y COLOCACION DE TUBERIA EN POLIETILENO DE 20 MM PARA LA CONSTRUCCION DE ACOMETIDA DE ACUEDUCTO EN PAVIMENTO INCLUYE EXCAVACIONLLENO Y BOTADA DEL MATERIAL SOBRANTE | ML | STI REDES AGUAS P/A | SERVICIOS TECNICOS/ INGENIERIA | REDES | STI REDES AGUAS P/A | 72141120 | SERVICIO DE CONSTRUCCIÓN DE LÍNEAS DE ALCANTARILLADO
249817 | SUMINISTRO TRANSPORTE Y COLOCACION DE CONCRETO DE 21 MPA PARA MUROS DE CONTENCION | M3 | STI REDES AGUAS P/A | SERVICIOS TECNICOS/ INGENIERIA | REDES | STI REDES AGUAS P/A | 72141120 | SERVICIO DE CONSTRUCCIÓN DE LÍNEAS DE ALCANTARILLADO
249818 | SUMINISTRO TRANSPORTE Y COLOCACION DE CONCRETO DE 21 MPA PARA PILOTES DE 020M DE DIAMETRO Y H = 150 M Y VIGAS DE AMARRE DE 030M * 025M Y L= VARIABLE | M3 | STI REDES AGUAS P/A | SERVICIOS TECNICOS/ INGENIERIA | REDES | STI REDES AGUAS P/A | 72141120 | SERVICIO DE CONSTRUCCIÓN DE LÍNEAS DE ALCANTARILLADO
249819 | SUMINISTRO TRANSPORTE Y COLOCACION DE CONCRETO DE 21 MPA PARA PILAS DE DIAMETRO DE 10 M Y H= 6 M | M3 | STI REDES AGUAS P/A | SERVICIOS TECNICOS/ INGENIERIA | REDES | STI REDES AGUAS P/A | 72141120 | SERVICIO DE CONSTRUCCIÓN DE LÍNEAS DE ALCANTARILLADO
249820 | SUMINISTRO TRANSPORTE Y COLOCACION DE CONCRETO DE 21 MPA PARA COLUMNAS DE 030M * 030M Y H > = 20 M | M3 | STI REDES AGUAS P/A | SERVICIOS TECNICOS/ INGENIERIA | REDES | STI REDES AGUAS P/A | 72141120 | SERVICIO DE CONSTRUCCIÓN DE LÍNEAS DE ALCANTARILLADO
249821 | SUMINISTRO TRANSPORTE Y COLOCACION DE CONCRETO DE 21 MPA PARA CONSTRUCCION DE ALIVIADEROS DE DIFERENTES CAPACIDADES | M3 | STI REDES AGUAS P/A | SERVICIOS TECNICOS/ INGENIERIA | REDES | STI REDES AGUAS P/A | 72141120 | SERVICIO DE CONSTRUCCIÓN DE LÍNEAS DE ALCANTARILLADO
249822 | PROTECCION TALUD MORTERO+MALLA METALICA | M2 | STI REDES AGUAS P/A | SERVICIOS TECNICOS/ INGENIERIA | REDES | STI REDES AGUAS P/A | 72141120 | SERVICIO DE CONSTRUCCIÓN DE LÍNEAS DE ALCANTARILLADO
249823 | SUMINISTRO TRANSPORTE Y COLOCACION DE CERCHA METALICA SEGUN DISEÑO EN ANGULO DE 2X2X1/8 Y ANGULO DE 1X1X1/8 DE 075M X 05M | ML | STI REDES AGUAS P/A | SERVICIOS TECNICOS/ INGENIERIA | REDES | STI REDES AGUAS P/A | 72141120 | SERVICIO DE CONSTRUCCIÓN DE LÍNEAS DE ALCANTARILLADO
249824 | SUMINISTRO TRANSPORTE Y COLOCACION DE CONCRETO DE 21 MPA PARA ENCAMISADOS EN CRUCE SUBFLUVIAL INCLUYE ANCLAJE DE LA TUBERIA | M3 | STI REDES AGUAS P/A | SERVICIOS TECNICOS/ INGENIERIA | REDES | STI REDES AGUAS P/A | 72141120 | SERVICIO DE CONSTRUCCIÓN DE LÍNEAS DE ALCANTARILLADO
249825 | SUMINISTRO TRANSPORTE Y COLOCACION DE CONCRETO DE 21 MPA PARA ESTRUCTURAS ESPECIALES | M3 | STI REDES AGUAS P/A | SERVICIOS TECNICOS/ INGENIERIA | REDES | STI REDES AGUAS P/A | 72141120 | SERVICIO DE CONSTRUCCIÓN DE LÍNEAS DE ALCANTARILLADO
249826 | CONSTRUCCION DE SUMIDERO AGUAS LLUVIAS TIPO B | UN | STI REDES AGUAS P/A | SERVICIOS TECNICOS/ INGENIERIA | REDES | STI REDES AGUAS P/A | 72141120 | SERVICIO DE CONSTRUCCIÓN DE LÍNEAS DE ALCANTARILLADO
249827 | SUMINISTRO TRANSPORTE FIGURACION Y COLOCACION DE ACERO REFUERZO 280 MPA 1/4 | KG | STI REDES AGUAS P/A | SERVICIOS TECNICOS/ INGENIERIA | REDES | STI REDES AGUAS P/A | 72141120 | SERVICIO DE CONSTRUCCIÓN DE LÍNEAS DE ALCANTARILLADO
249828 | SUMINISTRO TRANSPORTE FIGURACION Y COLOCACION DE ACERO REFUERZO 420 MPA 3/8 | KG | STI REDES AGUAS P/A | SERVICIOS TECNICOS/ INGENIERIA | REDES | STI REDES AGUAS P/A | 72141120 | SERVICIO DE CONSTRUCCIÓN DE LÍNEAS DE ALCANTARILLADO
249829 | SUMINISTRO TRANSPORTE FIGURACION Y COLOCACION DE ACERO REFUERZO 420 MPA 1/2 | KG | STI REDES AGUAS P/A | SERVICIOS TECNICOS/ INGENIERIA | REDES | STI REDES AGUAS P/A | 72141120 | SERVICIO DE CONSTRUCCIÓN DE LÍNEAS DE ALCANTARILLADO
249830 | SUMINISTRO TRANSPORTE FIGURACION Y COLOCACION DE ACERO REFUERZO 420 MPA 3/4 | KG | STI REDES AGUAS P/A | SERVICIOS TECNICOS/ INGENIERIA | REDES | STI REDES AGUAS P/A | 72141120 | SERVICIO DE CONSTRUCCIÓN DE LÍNEAS DE ALCANTARILLADO
249831 | SUMINISTRO TRANSPORTE FIGURACION Y COLOCACION DE ACERO REFUERZO 420 MPA 5/8 | KG | STI REDES AGUAS P/A | SERVICIOS TECNICOS/ INGENIERIA | REDES | STI REDES AGUAS P/A | 72141120 | SERVICIO DE CONSTRUCCIÓN DE LÍNEAS DE ALCANTARILLADO
249832 | SUMINISTRO TRANSPORTE FIGURACION Y COLOCACION DE ACERO REFUERZO 420 MPA 1 | KG | STI REDES AGUAS P/A | SERVICIOS TECNICOS/ INGENIERIA | REDES | STI REDES AGUAS P/A | 72141120 | SERVICIO DE CONSTRUCCIÓN DE LÍNEAS DE ALCANTARILLADO
249833 | IMPLEMENTACION DE LOS PROGRAMAS PARA EL MANEJO SOCIOAMBIENTAL DE FRENTES DE TRABAJO | UN | STI REDES AGUAS P/A | SERVICIOS TECNICOS/ INGENIERIA | REDES | STI REDES AGUAS P/A | 72141120 | SERVICIO DE CONSTRUCCIÓN DE LÍNEAS DE ALCANTARILLADO
249834 | IMPLEMENTACION DE LOS PROGRAMAS AMBIENTALES COMPLEMENTARIOS | UN | STI REDES AGUAS P/A | SERVICIOS TECNICOS/ INGENIERIA | REDES | STI REDES AGUAS P/A | 72141120 | SERVICIO DE CONSTRUCCIÓN DE LÍNEAS DE ALCANTARILLADO
249835 | PROGRAMA PARA MANEJO Y MONITOREO DE AIRE Y RUIDO MEDICIONES | UN | STI REDES AGUAS P/A | SERVICIOS TECNICOS/ INGENIERIA | REDES | STI REDES AGUAS P/A | 72141120 | SERVICIO DE CONSTRUCCIÓN DE LÍNEAS DE ALCANTARILLADO
249836 | ELABORACION DE INFORME DEL PLAN DE MANEJO VIAL PMT PARA LAS ETAPA DE CONSTRUCCION | UN | STI REDES AGUAS P/A | SERVICIOS TECNICOS/ INGENIERIA | REDES | STI REDES AGUAS P/A | 72141120 | SERVICIO DE CONSTRUCCIÓN DE LÍNEAS DE ALCANTARILLADO
249837 | ELABORACION DE FICHA DE SEÑALIZACION Y CONTROL DEL PMT | UN | STI REDES AGUAS P/A | SERVICIOS TECNICOS/ INGENIERIA | REDES | STI REDES AGUAS P/A | 72141120 | SERVICIO DE CONSTRUCCIÓN DE LÍNEAS DE ALCANTARILLADO
249838 | RESTABLECIMIENTO DE LA SEÑALIZACION DE VIAS “SUMINISTRO TRANSPORTE Y APLICACION DE PINTURA TIPO TRAFICO PARA SEÑAL EN LA VIA” | M2 | STI REDES AGUAS P/A | SERVICIOS TECNICOS/ INGENIERIA | REDES | STI REDES AGUAS P/A | 72141120 | SERVICIO DE CONSTRUCCIÓN DE LÍNEAS DE ALCANTARILLADO
249841 | VARIADOR DE VELOCIDAD ELECTRONICO 0-60HZ 3F 3300VCA 230A 1500HP | UN | VARIADOR VELOCIDAD | EQUIPOS INGENIERIA | BOMBAS,COMPRESORES Y MOTORES | MOTORES | 26111503 | DISPOSITIVOS DE VELOCIDAD REGULABLES
249842 | ADMINISTRACION DE EVENTOS Y SERVICIOS DE PRESENTACIONES ARTISTICAS | UN | REUNIONES Y EVENTOS | INDIRECTOS | EVENTOS | REUNIONES Y EVENTOS | 80141902 | REUNIONES Y EVENTOS
249843 | TAPA CARTER COMPRESOR MARCA INGERSOLL RAND 7T4 | UN | REPUESTO COMPRESOR | EQUIPOS INGENIERIA | REPUESTOS Y EQUIPOS INGENIERA | REPUESTOS ESPECIFICOS | 20121445 | ACCESORIOS Y PARTES
249844 | MODERNIZAR TARJETA ELECTRONICA PARA CARGADORES DE BATERIAS | UN | EQUIPOS DE AGUA | SERVICIOS DE MANTENIMIENTO | MANTENIMIENTO EQUIPO OPERATIVO | MANTENIMIENTO EQUIPOS DE AGUA | 72154302 | SERVICIO DE INSTALACIÓN Y MANTENIMIENTO DE MOTORES
249845 | PLATINA BIMETALICA EN ACERO GALVANIZADO RECUBIERTA E COBRE DE 4 X 3 CM Y 1/8 DE ESPESOR PERFORACIÓN EN EL CENTRO DE LA LÁMINA DE ½ PULGADA DE DIÁMETRO. | UN | PLATINA | MATERIALES ESTANDAR | HERRAJES ELEMENTOS DE SUJECION | ELEMENTOS DE SUJECION | 31231403 | PLATINA DE ACERO INOXIDABLE
249846 | EJE ACOPLE NDB4960704 1998 PARA BOMBA CAVIDAD PROGRESIVA NETZSCHS NM125SY02L08J | UN | REPUESTO EJE | EQUIPOS INGENIERIA | REPUESTOS Y EQUIPOS INGENIERA | REPUESTOS ESPECIFICOS | 20121445 | ACCESORIOS Y PARTES
249847 | BUJE ACOPLE NDB4825284 5435 PARA BOMBA DE CAVIDAD PROGRESIVA NETZSCHS NM045BY02S14V | UN | REPUESTO BUJE | EQUIPOS INGENIERIA | REPUESTOS Y EQUIPOS INGENIERA | REPUESTOS ESPECIFICOS | 20121445 | ACCESORIOS Y PARTES
249848 | BUJE ACOPLE NDB4825281 5440 PARA BOMBA DE CAVIDAD PROGRESIVA NETZSCHS NM045BY02S14V | UN | REPUESTO BUJE | EQUIPOS INGENIERIA | REPUESTOS Y EQUIPOS INGENIERA | REPUESTOS ESPECIFICOS | 20121445 | ACCESORIOS Y PARTES
249849 | KIT ORING ARTICULACION 678781 8060 PARA BOMBA DE CAVIDAD PROGRESIVA NETZSCHS NM045BY02S14V | UN | REPUESTO ORING | EQUIPOS INGENIERIA | REPUESTOS Y EQUIPOS INGENIERA | REPUESTOS ESPECIFICOS | 20121445 | ACCESORIOS Y PARTES
249850 | PASADOR CILINDRICO NDB4825278 5075 PARA BOMBA DE CAVIDAD PROGRESIVA NETZSCHS NM045BY02S14V | UN | REPUESTO PASADOR | EQUIPOS INGENIERIA | REPUESTOS Y EQUIPOS INGENIERA | REPUESTOS ESPECIFICOS | 20121445 | ACCESORIOS Y PARTES
249851 | VEDACION SELLO SM VI 955122 8235 PARA BOMBA DE CAVIDAD PROGRESIVA NETZSCHS NM045BY02S14V | UN | REPUESTO VEDACION SELLO | EQUIPOS INGENIERIA | REPUESTOS Y EQUIPOS INGENIERA | REPUESTOS ESPECIFICOS | 20121445 | ACCESORIOS Y PARTES
249852 | SELLO MECANICO 677329 7010 PARA BOMBA DE CAVIDAD PROGRESIVA NETZSCHS NM045BY02S14V | UN | REPUESTO SELLO | EQUIPOS INGENIERIA | REPUESTOS Y EQUIPOS INGENIERA | REPUESTOS ESPECIFICOS | 20121445 | ACCESORIOS Y PARTES
249853 | MEDIDOR DE CAUDAL MAGNETICO 50MM (2") +- 0.5% TIPO ELECTRONICO 35-1100DM3/MIN BRIDADO ASME B16.5 CLASE 150 COMUNICACION PROFIBUS DP IP66 PRESION MAXIMA 40BAR | UN | MEDIDOR AGUA | EQUIPOS INGENIERIA | MEDIDORES DE CONSUMO | MEDIDORES DE CONSUMO DE AGUA | 41112504 | MEDIDORES DE AGUA
249854 | MANOMETRO DIGITAL T 0-1000 KPA TRANSDUCTOR PIEZORESISTIVO PARA SF6 CARATULA 4 1/2" CONEXION INFERIOR 1/4" NPT EXACTITUD 1% | UN | MANOMETRO | EQUIPOS INGENIERIA | INSTRUMENTACION Y CONTROL | MEDIDORES DE PRESION | 60104707 | MANÓMETROS
249855 | TRANSFORMADOR DE SUMINISTRO DE POTENCIA 3F 24/40MVA ONAN/ONAF 115/33/13.8KV YNYN0D 1.25% 21 PASOS ACEITE MINERAL | UN | TRANSFORMADOR | EQUIPOS INGENIERIA | TRANSFORMADORES | TRAFOS SUMINISTRO DE POTENCIA | 39121002 | TRANSFORMADORES DE SUMINISTRO DE POTENCIA
249856 | VIGA HEA 120MMX12M ACERO AL CARBONO | UN | VIGA | SERVIC/MATERIALES CONSTRUCCION | MATERIALES DE CONSTRUCCION | MATERIALES METALICOS | 30101704 | VIGAS DE ACERO
249857 | MODEM GPRS PUERTOS RS232, RS 485, MODEM IP 3G TIPO WCDMA COMUNICACIÓN UMTS/WCDM/HSDPA/HSUPA | UN | MODEM | INDIRECTOS | RECURSOS DE TELECOMUNICACIONES | EQUIPOS DE TELECOMUNICACIONES | 43222628 | MÓDEMS
249858 | CALIBRACION ANALIZADOR CALIDAD DEL GAS | UN | EQUIPOS DE GAS | SERVICIOS DE MANTENIMIENTO | MANTENIMIENTO EQUIPO OPERATIVO | MANTENIMIENTO EQUIPOS DE GAS | 81141504 | REPARACIÓN O CALIBRACIÓN DE PRUEBAS DE EQUIPO
249859 | BOLSA PLASTICA DE 54CMS X 54CMS, CALIBRE 1.5MM VARIOS COLORES (ROJO, VERDE, BEIGE, GRIS, AZUL Y BLANCA. NEGRO) PAQUETE POR 10 UNIDADES | PQ | BOLSAS PLASTICAS | SOPORTE A LA OPERACIÓN | CONSUMIBLES | CONSUMIBLES DE FERRETERIA | 24111503 | BOLSAS PLÁSTICAS
249860 | BOLSA PLASTICA DE 65CMS X 90CMS, CALIBRE 1.5MM VARIOS COLORES (ROJO, VERDE, BEIGE, GRIS, AZUL Y BLANCA, NEGRO) | PQ | BOLSAS PLASTICAS | SOPORTE A LA OPERACIÓN | CONSUMIBLES | CONSUMIBLES DE FERRETERIA | 24111503 | BOLSAS PLÁSTICAS
249861 | BOLSA PLASTICA DE 90CMS X 110CMS, CALIBRE 1.5MM VARIOS COLORES (ROJO, VERDE, GRIS, AZUL, NEGRO, BLANCO) | PQ | BOLSAS PLASTICAS | SOPORTE A LA OPERACIÓN | CONSUMIBLES | CONSUMIBLES DE FERRETERIA | 24111503 | BOLSAS PLÁSTICAS
249862 | LINTERNA LED PARA CASCO RECARGABLE DE 1000 LUMENES DE ILUMINACION CON IP-66 CON 9 MODOS DE LUZ PARA CORTO Y LARGO ALCANCE | UN | LINTERNA | SOPORTE A LA OPERACIÓN | HTAS-EQUIPOS SOPORTE OPERACION | HERRAMIENTAS MANUAL ELECTRICAS | 39111610 | LINTERNAS
249863 | CONDULETA ROSCADA EN T ALUMINIO 2" GRIS | UN | CONDULETA | MATERIALES ESTANDAR | CAJAS Y TAPAS | CAJA DE PASO O EMPALME | 40175304 | CAJAS DE CONEXIÓN DE TUBOS
249864 | CONDULETA ROSCADA EN LL ALUMINIO 2" GRIS | UN | CONDULETA | MATERIALES ESTANDAR | CAJAS Y TAPAS | CAJA DE PASO O EMPALME | 40175304 | CAJAS DE CONEXIÓN DE TUBOS
249865 | REDUCCION BUSHING ACERO INOXIDABLE 2" X 1" ROSCA MACHO NPT | UN | REDUCCION | MATERIALES ESTANDAR | TUBERIAS ACCESORIOS DE TUBERIA | ACCESORIOS DE TUBERIA | 40173607 | ACOPLAMIENTO REDUCTOR PARA TUBOS DE ACERO INOXIDABLE
249866 | REDUCCION BUSHING ACERO INOXIDABLE 1" X 3/4" ROSCA MACHO NPT | UN | REDUCCION | MATERIALES ESTANDAR | TUBERIAS ACCESORIOS DE TUBERIA | ACCESORIOS DE TUBERIA | 40173607 | ACOPLAMIENTO REDUCTOR PARA TUBOS DE ACERO INOXIDABLE
249867 | REDUCCION BUSHING ACERO INOXIDABLE 3/4" X 1/2" ROSCA MACHO NPT | UN | REDUCCION | MATERIALES ESTANDAR | TUBERIAS ACCESORIOS DE TUBERIA | ACCESORIOS DE TUBERIA | 40173607 | ACOPLAMIENTO REDUCTOR PARA TUBOS DE ACERO INOXIDABLE
249868 | CONECTOR RECTO FLEXIBLE ROSCADO ACERO INOXIDABLE 3/4" PARA INSTALACIONES ELECTRICAS | UN | CONECTOR | MATERIALES ESTANDAR | TUBERIAS ACCESORIOS DE TUBERIA | ACCESORIOS DE TUBERIA | 40171707 | ADAPTADOR DE TUBO DE ACERO INOXIDABLE
249869 | CONECTOR RECTO FLEXIBLE ROSCADO ACERO INOXIDABLE 2" PARA INSTALACIONES ELECTRICAS | UN | CONECTOR | MATERIALES ESTANDAR | TUBERIAS ACCESORIOS DE TUBERIA | ACCESORIOS DE TUBERIA | 40171707 | ADAPTADOR DE TUBO DE ACERO INOXIDABLE
249870 | CONECTOR CODO 90° FLEXIBLE ROSCADO ACERO INOXIDABLE 3/4" PARA INSTALACIONES ELECTRICAS | UN | CONECTOR | MATERIALES ESTANDAR | TUBERIAS ACCESORIOS DE TUBERIA | ACCESORIOS DE TUBERIA | 40171707 | ADAPTADOR DE TUBO DE ACERO INOXIDABLE
249871 | UNION RECTA ACERO INOXIDABLE 1" (25MM) ROSCA HEMBRA NPT | UN | UNION | MATERIALES ESTANDAR | TUBERIAS ACCESORIOS DE TUBERIA | ACCESORIOS DE TUBERIA | 40174907 | UNIONES PARA TUBOS DE ACERO INOXIDABLE
249872 | CAMISA DOTACION CONDUCTORES DE GERENCIA | UN | CAMISA | SOPORTE A LA OPERACIÓN | DOTACION | DOTACION DEPORTIVA | 46181526 | CAMISAS PROTECTORAS
249873 | PANTALON DOTACION CONDUCTORES DE GERENCIA | UN | PANTALON | SOPORTE A LA OPERACIÓN | DOTACION | DOTACION DEPORTIVA | 53101502 | PANTALONES LARGOS O CORTOS O PANTALONETAS PARA HOMBRE
249874 | CALZADO FORMAL CONDUCTORES DE GERENCIA | PR | ZAPATO | SOPORTE A LA OPERACIÓN | DOTACION | ELEMENTOS PROTECCION PERSONAL | 53111601 | ZAPATOS PARA HOMBRE
249875 | MARQUILLA TUBULAR PARA IMPRESORA TIPO PANDUIT | UN | MARQUILLA | INDIRECTOS | EQUIPOS Y UTILES DE OFICINA | UTILES DE OFICINA | 55121606 | ETIQUETAS AUTO ADHESIVAS
249876 | CELDA CON TRANSFORMADOR SECO ENCAPSULADO 3F 1MVA 3300V 460V-266V CLASE F METAL ENCLOSED 2500MMX2400MMX1800MM IP54 AIRE | UN | CELDA | EQUIPOS INGENIERIA | EQUIPO PROTEC MANIOBRA S/E-R/D | CELDAS DE MEDIA TENSION | 39121115 | TABLERO DE CONTROLES DE MEDIO VOLTAJE
249877 | LICENCIA ENCASE SOFTWARE ANALISIS FORENSE | UN | LICENCIA | SERVICIOS PROF/CORPORATIVOS | SERVICIOS Y RECURSOS DE TI | SOFTWARE Y EQUIPOS ASOCIADOS | 43231512 | SOFTWARE DE MANEJO DE LICENCIAS
249878 | LICENCIA FTK FORENSIC TOOLKIT SOFTWARE ANALISIS FORENSE | UN | LICENCIA | SERVICIOS PROF/CORPORATIVOS | SERVICIOS Y RECURSOS DE TI | SOFTWARE Y EQUIPOS ASOCIADOS | 43231512 | SOFTWARE DE MANEJO DE LICENCIAS
249879 | LICENCIA 4PC ULTIMATE SOFTWARE ANALISIS FORENSE | UN | LICENCIA | SERVICIOS PROF/CORPORATIVOS | SERVICIOS Y RECURSOS DE TI | SOFTWARE Y EQUIPOS ASOCIADOS | 43231512 | SOFTWARE DE MANEJO DE LICENCIAS
249880 | CONECTOR TUB RECTO 16 AWG COMPRESION EN ALUMINIO TIPO CANUTILLO PIN TUBULAR PARA CABLE DE 16 AWG | UN | CONECTOR | MATERIALES ESTANDAR | ELEMENTOS DE CONEXION | CONECTORES | 39121409 | CONECTORES DE CABLES ELÉCTRICOS
249881 | SUICHE GIGABIT ETHERNET 24P-RJ 24X1GE 4X10GSFP+2X40G QSFP | UN | SUICHE | INDIRECTOS | RECURSOS DE TELECOMUNICACIONES | EQUIPOS DE TELECOMUNICACIONES | 43222612 | INTERRUPTORES DE RED
249882 | SUICHE GIGABIT ETHERNET 24P-OP 24X1GE SFP 2X40G QSFP | UN | SUICHE | INDIRECTOS | RECURSOS DE TELECOMUNICACIONES | EQUIPOS DE TELECOMUNICACIONES | 43222612 | INTERRUPTORES DE RED
249883 | TABLEAU FORENSIC ULTRAKIT VERSION 4.1 +TX1 W3855 | UN | HARDWARE | SERVICIOS PROF/CORPORATIVOS | SERVICIOS Y RECURSOS DE TI | HARDWARE Y EQUIPOS ASOCIADOS | 32130000 | PIEZAS DE COMPONENTES Y HARDWARE ELECTRÓNICOS Y ACCESORIOS
249884 | LAVADORA CON AGITADOR CAPACIDAD 35 A 37 LIBRAS TIPO DE CARGA SUPERIOR, VOLTAJE 120V, PESO 54 KG, SISTEMA DE LAVADO AGITADOR, DIMENSIONES (ALTO X ANCHO X PROFUNDIDAD)107X70X69,RANGO CAPACIDAD MÁS DE 30LB/13KG, CAPACIDAD 17KG NÚMERO PROGRAMAS 11 PANEL DE CONTROL PERILLA MATERIAL TINA ACERO INOXIDABLE MATERIAL TAPA ACERO | UN | LAVADORA | INDIRECTOS | ELECTRODOMESTICOS | PEQUEÑOS ELECTRODOMESTICOS | 52141601 | LAVADORAS DE ROPA PARA USO DOMÉSTICO
249885 | SECADORA ELECTRICA PARA ROPA DE 38 LB, COLOR BLANCO PROGRAMA DE SECADO 12 DIMENSIONES ALTO X ANCHO X PROF - 110 X 74 X 71 PANEL DE CONTROL PERILLA, CAPACIDAD DE SECADO 17kg DIMENSIONES 69 X 109 X 65M (ANCHO/ALTO/FONDO) | UN | SECADORA | INDIRECTOS | ELECTRODOMESTICOS | PEQUEÑOS ELECTRODOMESTICOS | 52141602 | SECADORAS DE ROPA PARA USO DOMÉSTICO
249886 | TERMOSTATO PROGRAMABLE PANTALLA TACTIL 10°C A 37°C SEÑAL DE SALIDA 20-30VCA / 700MVCC ALIMENTACION 20-30VCA Y/O BATERIA | UN | TERMOSTATO | SOPORTE A LA OPERACIÓN | HTAS-EQUIPOS SOPORTE OPERACION | INSTRUMENTOS DE MEDICION | 41112209 | TERMOSTATOS
249887 | BALDOSA CERAMICA LISA 33.8CM X 33.8CM NEGRA USO INTERIOR M2 POR CAJA 1.60 UNIDADES 14 PIEZAS, PESO BRUTO POR LA CAJA KG 24, ESPESOR NOMINAL 7.1 ± 0.3 ACABADO SEMIBRILLANTE | M2 | BALDOSA | SERVIC/MATERIALES CONSTRUCCION | MATERIALES DE CONSTRUCCION | MATERIALES DE CONSTRUCCION | 30131704 | LOSAS O BALDOSAS DE CERÁMICA
249889 | ESPUMA DE POLIETILENO EXPANSIVO SUPERLON ESPESOR 2MM MEDIDAS 1 X150 METROS COLOR BLANCO | RL | ESPUMA | SOPORTE A LA OPERACIÓN | CONSUMIBLES | CONSUMIBLES DE FERRETERIA | 13111307 | ESPUMAS DE CAUCHO
249892 | GUIRNALDA COLOR VERDE CON HOJAS DE MATERIAL EN PVC PET PE ALMA METALICA FLEXIBLE LONGITUD RAMAS 10 - 15CM LONGITUD HOJAS 5 - 10CM LONGITUD GUIRNALDA MAYOR O IGUAL 3M CANTIDAD DE RAMAS MAYOR O IGUAL A 430 | RL | GUIRNALDA | MATERIALES ESTANDAR | ELEMENT ALUMB PUBLICO-NAVIDEÑO | ALUMBRADO NAVIDEÑO | 11162111 | MALLA
249893 | CORTINA DE STRING LED CON ESTROBOS, CON TAMAÑO DE 6M DE LARGO PARA EL RAMAL PRINCIPAL Y TIRAS CON CAÍDA DE 60CM DE LARGO | UN | CADENA | MATERIALES ESTANDAR | ELEMENT ALUMB PUBLICO-NAVIDEÑO | ALUMBRADO NAVIDEÑO | 39112011 | ÁRBOL O HILO DE LUZ
249896 | LAMPARA PORTATIL INALAMBRICA RECARGABLE DE LEDS BATERIA LI-ION LIHD CON MINIMO 9 HORAS AUTONOMIA CARGADOR A 110V | UN | LAMPARA | SOPORTE A LA OPERACIÓN | HTAS-EQUIPOS SOPORTE OPERACION | HERRAMIENTAS MANUAL ELECTRICAS | 39111610 | LINTERNAS
249898 | SOFTWARE DE MODELACION MULTIFISICA - COMSOL | UN | SOFTWARE | SERVICIOS PROF/CORPORATIVOS | SERVICIOS Y RECURSOS DE TI | SOFTWARE Y EQUIPOS ASOCIADOS | 43232605 | SOFTWARE ANALÍTICO O CIENTÍFICO
249899 | TRAMO RECTO DE BANDEJA PORTACABLE TIPO ESCALERA SEMIPESADA DE LONGITUD 2.4 M (INCLUYE 2 PLATINAS DE UNIÓN Y SUS RESPECTIVOS TORNILLOS, ARANDELAS Y TUERCAS) DE 0,60 M DE ANCHO | UN | BANDEJA | MATERIALES ESTANDAR | HERRAJES ELEMENTOS DE SUJECION | BANDEJAS PORTACABLES | 39131704 | BANDEJA DE CABLES
249900 | TRAMO RECTO DE BANDEJA PORTACABLE TIPO ESCALERA SEMIPESADA DE LONGITUD 2.4 M (INCLUYE 2 PLATINAS DE UNIÓN Y SUS RESPECTIVOS TORNILLOS, ARANDELAS Y TUERCAS) DE 0,50 M DE ANCHO | UN | BANDEJA | MATERIALES ESTANDAR | HERRAJES ELEMENTOS DE SUJECION | BANDEJAS PORTACABLES | 39131704 | BANDEJA DE CABLES
249901 | MANTENIMIENTO Y CALIBRACION EQUIPO FLUKE CERTIFICADOR DE ENLACES DE FIBRA OPTICA Y REDES DE COBRE | UN | EQUIPOS DE ENERGIA | SERVICIOS DE MANTENIMIENTO | MANTENIMIENTO EQUIPO OPERATIVO | MANTENIMIENTO EQUIPOS ENERGIA | 73152103 | SERVICIOS DE MANTENIMIENTO DE EQUIPOS DE INGENIERÍA
249902 | CURVA 90° HORIZONTAL AEREA EN ACERO GALVANIZADO RADIO 650MM X ALTURA 80MM X ANCHO 600MM PARA BANDEJA TIPO ESCALERA | UN | BANDEJA | MATERIALES ESTANDAR | HERRAJES ELEMENTOS DE SUJECION | BANDEJAS PORTACABLES | 39131704 | BANDEJA DE CABLES
249903 | CURVA 90° HORIZONTAL AEREA EN ACERO GALVANIZADO RADIO 650MM X ALTURA 80MM X ANCHO 500MM PARA BANDEJA TIPO ESCALERA | UN | BANDEJA | MATERIALES ESTANDAR | HERRAJES ELEMENTOS DE SUJECION | BANDEJAS PORTACABLES | 39131704 | BANDEJA DE CABLES
249904 | DERIVACION HORIZONTAL TIPO T AEREA EN ACERO GALVANIZADO ALTURA 80MM X ANCHO 400MM PARA BANDEJA TIPO ESCALERA | UN | BANDEJA | MATERIALES ESTANDAR | HERRAJES ELEMENTOS DE SUJECION | BANDEJAS PORTACABLES | 39131704 | BANDEJA DE CABLES
249905 | CARPA 3MX3M PLASTILONA 460 PLEGABLE CON 1 PARED COLOR VERDE CON MARCACION CORPORATIVA | UN | CARPA | SOPORTE A LA OPERACIÓN | HTAS-EQUIPOS SOPORTE OPERACION | EQUIPOS SOPORTE A LA OPERACION | 49121503 | CARPAS
249906 | SERVICIO DE FORMACION AVANZADA PARA DIRIGENTES DEL GRUPO EPM | HR | CONSULTORIA ESTRATEGICA | SERVICIOS PROF/CORPORATIVOS | CONSULTORIA ESTRATEGICA | CONSULTORIA ESTRATEGICA | 80101500 | SERVICIOS DE CONSULTORÍA DE NEGOCIOS Y ADMINISTRACIÓN CORPORATIVA
249907 | CONDULETA ROSCADA EN C RECTA ALUMINIO 2" GRIS | UN | CONDULETA | MATERIALES ESTANDAR | CAJAS Y TAPAS | CAJA DE PASO O EMPALME | 40175304 | CAJAS DE CONEXIÓN DE TUBOS
249908 | ANILLO DE DESGASTE ACERO INOXIDABLE 420 1228X1111X124MM PARA TURBINA U3 INSULA | UN | REPUESTO ANILLO | EQUIPOS INGENIERIA | REPUESTOS Y EQUIPOS INGENIERA | REPUESTOS DE DISEÑO | 81101603 | DISEÑO DE MÁQUINAS HERRAMIENTAS
249909 | ESPARRAGO 3/4" X 22" GALVANIZADO CON TUERCA Y ARANDELA | UN | ESPARRAGO | MATERIALES ESTANDAR | HERRAJES ELEMENTOS DE SUJECION | ELEMENTOS DE SUJECION | 31161502 | TORNILLOS DE ANCLAJE
249910 | TUBERIA ACERO INOXIDABLE 304 2 1/2" (65MM) SCH10 TUBO 5.8-6M | ML | TUBERIA | MATERIALES ESTANDAR | TUBERIAS ACCESORIOS DE TUBERIA | CONDUCTOS | 40171622 | TUBO DE ACERO INOXIDABLE SIN UNIONES PARA USO INDUSTRIAL
249912 | TUBERIA ACERO INOXIDABLE 304 1/2" (15MM) SCH10 TUBO 5.8-6M | ML | TUBERIA | MATERIALES ESTANDAR | TUBERIAS ACCESORIOS DE TUBERIA | CONDUCTOS | 40171622 | TUBO DE ACERO INOXIDABLE SIN UNIONES PARA USO INDUSTRIAL
249913 | VALVULA MARIPOSA CONCENTRICA 2 1/2” (65MM) 232PSI (16BAR) HIERRO DUCTIL WAFER ASME CLASE 150 CUERPO CORTO ASIENTO EPDM CURADO CON PEROXIDO DE HIDROGENO ACCIONAMIENTO MANUAL CON REDUCTOR | UN | VALVULA MARIPOSA | MATERIALES ESTANDAR | VALVULAS, HIDRANTES Y UNIONES | VALVULAS | 40141620 | VÁLVULAS DE MARIPOSA CON DISEÑO DE DISCO
249915 | TEE ACERO INOXIDABLE 2 1/2" (65MM) X 2 1/2" (65MM) SCH10 EXTREMO LISO | UN | TEE | MATERIALES ESTANDAR | TUBERIAS ACCESORIOS DE TUBERIA | ACCESORIOS DE TUBERIA | 40174607 | T PARA TUBOS DE ACERO INOXIDABLE
249917 | REDUCCION CONCENTRICA ACERO INOXIDABLE 3" X 2 1/2" SCH10 CONEXION PARA SOLDADURA | UN | REDUCCION | MATERIALES ESTANDAR | TUBERIAS ACCESORIOS DE TUBERIA | ACCESORIOS DE TUBERIA | 40173607 | ACOPLAMIENTO REDUCTOR PARA TUBOS DE ACERO INOXIDABLE
249919 | REDUCCION CONCENTRICA ACERO INOXIDABLE 6" X 2 1/2" SCH10 CONEXION PARA SOLDADURA | UN | REDUCCION | MATERIALES ESTANDAR | TUBERIAS ACCESORIOS DE TUBERIA | ACCESORIOS DE TUBERIA | 40173607 | ACOPLAMIENTO REDUCTOR PARA TUBOS DE ACERO INOXIDABLE
249920 | BRIDA ACERO INOXIDABLE 2 1/2" (65MM) ASME B16.5 CLASE 150 SOLDABLE | UN | BRIDA | MATERIALES ESTANDAR | TUBERIAS ACCESORIOS DE TUBERIA | ACCESORIOS DE TUBERIA | 40174103 | BRIDA ENCAJADA POR SOLDADURA PARA TUBOS DE ACERO INOXIDABLE
249922 | CODO 90° ACERO INOXIDABLE 2 1/2" (65MM) SCH10 EXTREMO LISO | UN | CODO | MATERIALES ESTANDAR | TUBERIAS ACCESORIOS DE TUBERIA | ACCESORIOS DE TUBERIA | 40172807 | CODOS PARA TUBOS DE ACERO INOXIDABLE
249923 | VALVULA COMPUERTA SELLO METALICO 1/2" (15MM) 800PSI (55BAR) ACERO INOXIDABLE 316 ROSCA HEMBRA NPT VASTAGO NO ASCENDENTE | UN | VALVULA COMPUERTA | MATERIALES ESTANDAR | VALVULAS, HIDRANTES Y UNIONES | VALVULAS | 40141613 | VÁLVULAS DE COMPUERTA
249925 | VALVULA CHEQUE PISTON 1/2" (15MM) 800PSI (55BAR) ACERO CARNONO A105 ROSCA HEMBRA NPT | UN | VALVULA CHEQUE | MATERIALES ESTANDAR | VALVULAS, HIDRANTES Y UNIONES | VALVULAS | 40141634 | VÁLVULAS DE CONTROL DE ROTACIÓN
249928 | CELDA DE PRESION CON ELECTRONICA REMOTA 0-10BAR COMUNICACION 4-20mA ALIMENTACION 12-30VDC | UN | CELDA PRESION | EQUIPOS INGENIERIA | INSTRUMENTACION Y CONTROL | MEDIDORES DE PRESION | 39122210 | INTERRUPTORES AUTOMÁTICOS POR CAÍDA DE PRESIÓN
249929 | CELDA DE PRESION 0-100mBAR COMUNICACION 4-20mA PARA SISTEMA DE MEDICION DE CLORO RESIDUAL Y DE DOSIFICCION DE HIPOCLORITO | UN | CELDA PRESION | EQUIPOS INGENIERIA | INSTRUMENTACION Y CONTROL | MEDIDORES DE PRESION | 39122210 | INTERRUPTORES AUTOMÁTICOS POR CAÍDA DE PRESIÓN
249930 | SENSOR NIVEL HORQUILLA VIBRANTE RADAR 4 - 20 mA | UN | SENSOR | EQUIPOS INGENIERIA | INSTRUMENTACION Y CONTROL | DETECTORES | 41111926 | SENSORES DE PROXIMIDAD
249931 | MEDIDOR CAUDAL ELECTROMAGNETICO 3" BRIDADO ANSI 150 COMUNICACION MODBUS RTU ALIMENTACION 24VDC | UN | MEDIDOR AGUA | EQUIPOS INGENIERIA | MEDIDORES DE CONSUMO | MEDIDORES DE CONSUMO DE AGUA | 41112504 | MEDIDORES DE AGUA
249932 | PLC PARA TABLERO DE CONTROL | UN | MODULO | EQUIPOS INGENIERIA | INSTRUMENTACION Y CONTROL | EQUIPOS ELECTRONICA Y CONTROL | 32151705 | MÓDULO DE CONTROLADOR LÓGICO PROGRAMABLE
249933 | TABLERO DE CONTROL Y COMUNICACION ACERO INOX 304/316L | UN | GABINETE | MATERIALES ESTANDAR | TABLEROS Y GABINETES | GABINETES CONTROL-PROTECCIONES | 39121112 | TABLERO DE BAJO VOLTAJE DE CORRIENTE ALTERNA Y DIRECTA AC DC
249934 | VALVULA REGULADORA 3" TIPO BOLA BRIDADA CON ACTUADOR | UN | VALVULA | EQUIPOS INGENIERIA | INSTRUMENTACION Y CONTROL | MEDIDORES DE PRESION | 40142202 | REGULADORES DE FLUIDO
249935 | TARJETA ELECTRONICA MICROCONTROLADA ENCENDIDO AUTOMATICO EN FIBRA DE VIDRIO 5A 90MMX90MM PARA ALUMBRADO PUBLICO | UN | TARJETA ELECTRONICA | EQUIPOS INGENIERIA | INSTRUMENTACION Y CONTROL | EQUIPOS ELECTRONICA Y CONTROL | 32101502 | MONTAJES DE CIRCUITOS IMPRESOS (PCA)
249936 | MANGUERA METALICA PARA SF6 20MM X 10M DILO SM1020L PARA EQUIPO CARGA/DESCARGA/FILTRADO/SECADO Y REGENERACION DE SF6 | UN | REPUESTO MANGUERA | EQUIPOS INGENIERIA | REPUESTOS Y EQUIPOS INGENIERA | REPUESTOS ESPECIFICOS | 20121445 | ACCESORIOS Y PARTES
249937 | TRANSFORMADOR DE SUMINISTRO DE POTENCIA 3F 6MVA 34.5/13.8KV DYN11 175KV 2.5% 3 ACEITE MINERAL | UN | TRANSFORMADOR | EQUIPOS INGENIERIA | TRANSFORMADORES | TRAFOS SUMINISTRO DE POTENCIA | 39121002 | TRANSFORMADORES DE SUMINISTRO DE POTENCIA
249938 | MANGUERA DE CAUCHO, PARA AIRE CALIENTE 2" D. INT, ANTIABRASIVA, RESISTENTE AL POLVO DE GRAFITO Y AL ACEITE, TEMPERATURA CONTINUA > 60°C, CORRUGADA Y CON REFUERZO DE ALAMBRE | ML | MANGUERA | MATERIALES ESTANDAR | TUBERIAS ACCESORIOS DE TUBERIA | CONDUCTOS | 40142009 | MANGUERAS MULTIPROPÓSITO DE AIRE, AGUA Y GAS
249939 | GRASA DISULFURO MOLIBDENO NEGRA NLGI1 PARA LIMPIEZA SELLOS DE VALVULAS 10OZ | OZ | GRASA | SOPORTE A LA OPERACIÓN | ACEITES Y LUBRICANTES | GRASAS | 15121902 | GRASA
249940 | GRASA PTFE BLANCA NGLI3 PARA LUBRICACION Y SELLADO DE VALVULAS 10OZ | OZ | GRASA | SOPORTE A LA OPERACIÓN | ACEITES Y LUBRICANTES | GRASAS | 15121902 | GRASA
249941 | GRASA PTFE VERDE NGLI3 PARA SELLADO DE VALVULAS 10OZ | OZ | GRASA | SOPORTE A LA OPERACIÓN | ACEITES Y LUBRICANTES | GRASAS | 15121902 | GRASA
249942 | BOMBA MANUAL INYECCION GRASA 10KSI DESCARGA 11GOLPES/OZ CAPACIDAD 11.5OZ INCLUYE MANOMETRO/ADAPTADOR EZ/MANGUERAS | UN | BOMBA GRASA | EQUIPOS INGENIERIA | INSTRUMENTACION Y CONTROL | MEDIDORES DE PRESION | 40151576 | BOMBA ELÉCTRICA
249943 | KIT ADAPATADORES PARA ENGRASE DE VALVULAS 15UN 1/4" NPT 3/8" NPT 1/2" NPT | JG | KIT ADAPTADORES | SOPORTE A LA OPERACIÓN | HTAS-EQUIPOS SOPORTE OPERACION | HERRAMIENTAS MANUAL MECANICAS | 27113201 | CONJUNTOS GENERALES DE HERRAMIENTAS
249944 | LUMINARIA LED 217W 100LM/W 120-277VCA ASIMETRICA-VIAL 4000K HORIZONTAL | UN | LUMINARIA | MATERIALES ESTANDAR | ELEMENT ALUMB PUBLICO-NAVIDEÑO | ELEMENTOS DE ALUMBRADO PUBLICO | 39111603 | ALUMBRADO DE LA VIA PUBLICA
249945 | ETANOL GRADO REACTIVO MAYOR O IGUAL AL 99.9% PARA ANALISIS DE LABORATORIO. BOTELLA X 4L. CAS: 64-17-5 | UN | REACTIVO | MATERIALES ESTANDAR | MATERIA PROCESO FISICO-QUIMICO | REACTIVOS P/PLANTA TRATAMIENTO | 41116105 | REACTIVOS O SOLUCIONES QUÍMICAS
249946 | ESLINGA PLANA SIMPLE 2T 1M DE POLIESTER OJAL-OJAL | UN | ESLINGA | SOPORTE A LA OPERACIÓN | HTAS-EQUIPOS SOPORTE OPERACION | ELEMENTOS Y EQUIPOS DE IZAJE | 24101611 | ESLINGAS
249947 | ESLINGA PLANA SIMPLE 2T 1.5M DE POLIESTER OJAL-OJAL | UN | ESLINGA | SOPORTE A LA OPERACIÓN | HTAS-EQUIPOS SOPORTE OPERACION | ELEMENTOS Y EQUIPOS DE IZAJE | 24101611 | ESLINGAS
249948 | BANDA DE DESGASTE AWC640 GRAFITO CON RESINA POLIESTER 1/8" X 1" X 5M 14500PSI 1M/S -40°C A 121°C | UN | BANDA DESGASTE | MATERIALES ESTANDAR | REPUESTOS MATERIALES ESTANDAR | ELEMENTOS DE SELLADO | 31171607 | BUJE DE DESGASTE
249949 | CASILLERO LOCKER METALICO DE 2 ALAS MEDIDAS 100CM ANCHO X 160CM ALTO X 45CM DE FONDO INCLUYE 10CM DE PATA CON 3 ENTREPAÑOS HORIZONTALES MOVILES PARA 4 ESPACIOS 2 PUERTAS EN ALA CON RESPIRADERO CON CHAPA DE LLAVE CROMADA Y PORTACANDADO. CALIBRE 22 DE ESPESOR | UN | LOCKER | INDIRECTOS | AMUEBLAMIENTO Y/O ELEMENTOS | AMUEBLAMIENTO OFICINAS | 56101520 | CASILLEROS (“LOCKERS”)
249950 | SENSORES DE H2S de 0-50 PPM, PARA EQUIPOS DE MEDICION DE GASES MARCA HONEYWELL MODELO 19745 CON SENSEPOINT ZAREBA, CONEXIÓN DE 3/4 in NPT | UN | REPUESTO SENSOR | EQUIPOS INGENIERIA | REPUESTOS Y EQUIPOS INGENIERA | REPUESTOS ESPECIFICOS | 20121445 | ACCESORIOS Y PARTES
250011 | TIOSULFATO DE SODIO GRADO REACTIVO ENTRE 99.5-101% DE PUREZA PARA ANALISIS DE LABORATORIO FRASCO 1KG | UN | REACTIVO | MATERIALES ESTANDAR | MATERIA PROCESO FISICO-QUIMICO | REACTIVOS P/PLANTA TRATAMIENTO | 51211622 | TIOSULFATO DE SODIO
250012 | ACIDO ACETICO GLACIAL PUREZA>=99.8% BOTELLA POR 2.5L | UN | REACTIVO | MATERIALES ESTANDAR | SUSTANCIAS CONTROLADAS | SUSTANCIA CONTROLADA LIQUIDA | 12352301 | ÁCIDOS INORGÁNICOS
250013 | LICENCIA MICROSOFT WINDOWS 10 WINPRO 10 SNGL OLP NL | UN | LICENCIA | SERVICIOS PROF/CORPORATIVOS | SERVICIOS Y RECURSOS DE TI | SOFTWARE Y EQUIPOS ASOCIADOS | 43231512 | SOFTWARE DE MANEJO DE LICENCIAS
250014 | TEE PEAD PE100 AGUA POTABLE PRESION 400MM X 90MM 16BAR (232PSI) RDE11 TERMOFUSION NEGRO O NEGRO-RAYAS AZULES | UN | TEE | MATERIALES ESTANDAR | TUBERIAS ACCESORIOS DE TUBERIA | ACCESORIOS DE TUBERIA | 40174611 | T PARA TUBOS DE PLÁSTICO HDPE
250015 | MANTENIMIENTO PLANTA DE EMERGENCIA | UN | EQUIPOS DE ENERGIA | SERVICIOS DE MANTENIMIENTO | MANTENIMIENTO EQUIPO OPERATIVO | MANTENIMIENTO EQUIPOS ENERGIA | 73152103 | SERVICIOS DE MANTENIMIENTO DE EQUIPOS DE INGENIERÍA
250017 | SERVICIO DE ACOMPAÑAMIENTO ASESORIA EN MONTAJE Y PUESTA EN MARCHA DE SISTEMA DE BOMBEO | UN | SERVICIOS INGENIERIA | SERVICIOS TECNICOS/ INGENIERIA | CONS. TECNICA/SERV. INGENIERIA | SERVICIOS INGENIERIA | 81112007 | SERVICIOS DE ESTANDARIZACIÓN DE DATOS O CONTENIDOS
250018 | SERVICIO DE ACOMPAÑAMIENTO ASESORIA EN MONTAJE Y PUESTA EN MARCHA DE LA INSTRUMENTACION Y CONTROL DE SISTEMA DE BOMBEO | UN | SERVICIOS INGENIERIA | SERVICIOS TECNICOS/ INGENIERIA | CONS. TECNICA/SERV. INGENIERIA | SERVICIOS INGENIERIA | 81112007 | SERVICIOS DE ESTANDARIZACIÓN DE DATOS O CONTENIDOS
250019 | SERVICIO DE ACOMPAÑAMENTO ASESORIA EN MONTAJE Y PUESTA EN MARCHA DE LA ESTACION DE TRANFERENCIA | UN | SERVICIOS INGENIERIA | SERVICIOS TECNICOS/ INGENIERIA | CONS. TECNICA/SERV. INGENIERIA | SERVICIOS INGENIERIA | 81112007 | SERVICIOS DE ESTANDARIZACIÓN DE DATOS O CONTENIDOS
250020 | SERVICIO DE ACOMPAÑAMIENTO ASESORIA EN MONTAJE Y PUESTA EN MARCHA DE LA INSTRUMENTACION Y CONTROL TRANSMISORES DE PRESION Y TEMPERATURA TABLEROS Y MANOMETROS ENTRE OTROS | UN | SERVICIOS INGENIERIA | SERVICIOS TECNICOS/ INGENIERIA | CONS. TECNICA/SERV. INGENIERIA | SERVICIOS INGENIERIA | 81112007 | SERVICIOS DE ESTANDARIZACIÓN DE DATOS O CONTENIDOS
250021 | CURSO INTRODUCTORIO EN FUNCIONALIDAD Y GENERALIDADES DE CONFIGURACION Y FUNCIONES DE EQUIPOS | UN | CAPACITACION Y CONSULTORIA | SERVICIOS PROF/CORPORATIVOS | SERVICIOS DE RECURSOS HUMANOS | CAPACITACION Y CONSULTORIA | 80101504 | SERVICIOS DE ASESORAMIENTO SOBRE PLANIFICACIÓN ESTRATÉGICA
250022 | BOQUILLA PARA MANGUERA DE 1"" GRENADE DE 60 GALONES/MINUTO | UN | REPUESTO MANGUERA | EQUIPOS INGENIERIA | REPUESTOS Y EQUIPOS INGENIERA | REPUESTOS ESPECIFICOS | 20121445 | ACCESORIOS Y PARTES
250023 | BOQUILLA PARA MANGUERA DE 3/4"" GRENADE DE 40 GALONES/MINUTO | UN | REPUESTO MANGUERA | EQUIPOS INGENIERIA | REPUESTOS Y EQUIPOS INGENIERA | REPUESTOS ESPECIFICOS | 20121445 | ACCESORIOS Y PARTES
250024 | SERVICIO DE MANTENIMIENTO O REPARACION DE BOMBAS ALTERNATIVAS PLANTA DE AGUA | UN | EQUIPOS DE AGUA | SERVICIOS DE MANTENIMIENTO | MANTENIMIENTO EQUIPO OPERATIVO | MANTENIMIENTO EQUIPOS DE AGUA | 72154302 | SERVICIO DE INSTALACIÓN Y MANTENIMIENTO DE MOTORES
250029 | PANTALLA TACTIL HMI 5.7" COLOR 320X240P USB MINI | UN | PANTALLA HMI | SERVICIOS PROF/CORPORATIVOS | SERVICIOS Y RECURSOS DE TI | HARDWARE Y EQUIPOS ASOCIADOS | 43211903 | MONITORES DE PANTALLA TÁCTIL (TOUCH)
250032 | ANALISIS DE FLUORESCENCIA DE RAYOS X, XFR Y ANALISIS MEDIANTE MICROSCOPIA ELECTRONICA DE BARRIDO SEM-EDS PARA MUESTRAS DE LODOS | UN | SERVICIO DE ANALISIS | SERVICIOS TECNICOS/ INGENIERIA | SERVICIOS DE LABORATORIO | SERVICIO DE ANALISIS | 71121902 | SERVICIOS DE LABORATORIO DE FLUIDOS DE FONDO DEL POZO
250033 | SUMINISTRO Y PUESTA EN SERVICIO DE FILOSOFIA DE CONTROL PARA PLANTAS DE AGUA DEL GRUPO EPM | UN | OBRAS CIVILES P/A | SERVIC/MATERIALES CONSTRUCCION | CONS. OBRAS CIVILES P/A | OBRAS CIVILES P/A | 72121505 | SERVICIO CONSTRUCCIÓN DE PLANTAS DE TRATAMIENTO DE AGUAS RESIDUALES Y AGUAS NEGRAS
250034 | SUMINISTRO Y PUESTA EN SERVICIO DE EQUIPOS DE AUTOMATIZACION PARA PLANTAS DE AGUA | UN | OBRAS CIVILES P/A | SERVIC/MATERIALES CONSTRUCCION | CONS. OBRAS CIVILES P/A | OBRAS CIVILES P/A | 72121505 | SERVICIO CONSTRUCCIÓN DE PLANTAS DE TRATAMIENTO DE AGUAS RESIDUALES Y AGUAS NEGRAS
250035 | SUMINISTRO Y PUESTA EN SERVICIO DE SISTEMA DE COMUNICACION DE PLANTAS DE AGUA CON RED CORPORATIVA DEL GRUPO EPM | UN | OBRAS CIVILES P/A | SERVIC/MATERIALES CONSTRUCCION | CONS. OBRAS CIVILES P/A | OBRAS CIVILES P/A | 72121505 | SERVICIO CONSTRUCCIÓN DE PLANTAS DE TRATAMIENTO DE AGUAS RESIDUALES Y AGUAS NEGRAS
250036 | SUMINISTRO Y PUESTA EN SERVICIO DE SISTEMA DE MEDICION DE CLORO RESIDUAL Y DE DOSIFICACION DE HIPOCLORITO PARA PLANTAS DE AGUA DEL GRUPO EPM | UN | OBRAS CIVILES P/A | SERVIC/MATERIALES CONSTRUCCION | CONS. OBRAS CIVILES P/A | OBRAS CIVILES P/A | 72121505 | SERVICIO CONSTRUCCIÓN DE PLANTAS DE TRATAMIENTO DE AGUAS RESIDUALES Y AGUAS NEGRAS
250037 | SUMINISTRO Y PUESTA EN SERVICIO DE SISTEMA DE PUESTA A TIERRA Y APANTALLAMIENTO PARA PLANTAS DE AGUA DEL GRUPO EPM | UN | OBRAS CIVILES P/A | SERVIC/MATERIALES CONSTRUCCION | CONS. OBRAS CIVILES P/A | OBRAS CIVILES P/A | 72121505 | SERVICIO CONSTRUCCIÓN DE PLANTAS DE TRATAMIENTO DE AGUAS RESIDUALES Y AGUAS NEGRAS
250041 | GABINETE ACERO INOXIDABLE 1 POTENCIA + 20 CONTROL/20 CONTROL 120VCA IP66 1000MMX800MMX300MM | UN | GABINETE | MATERIALES ESTANDAR | TABLEROS Y GABINETES | GABINETES CONTROL-PROTECCIONES | 39121103 | PANELES
250042 | GABINETE METALICO 1 POTENCIA + 1 CONTROL/1 CONTROL 120VCA IP54 800MMX600MMX300MM | UN | GABINETE | MATERIALES ESTANDAR | TABLEROS Y GABINETES | GABINETES CONTROL-PROTECCIONES | 39121103 | PANELES
250043 | BALACLAVA PROTECCION ARCO ELECTRICO ATPV 13 CAL/CM2 | UN | BALACLAVA | SOPORTE A LA OPERACIÓN | DOTACION | ELEMENTOS PROTECCION PERSONAL | 46181522 | CAPUCHAS DE SEGURIDAD
250044 | PINTURA ALQUIDICA BASE SOLVENTE VERDE ESMERALDA ACABADO BRILLANTE PARA METALES 1 GALON | UN | PINTURA | MATERIALES ESTANDAR | MATERIA PROCESO FISICO-QUIMICO | RECUBRIMIENTOS Y SOLVENTES | 31211505 | PINTURAS DE ACEITE
250045 | EQUIPO PARA INSPECCION DE REDES CON CIRCUITO CERRADO DE TELEVISION Y ESCANEO EN 3D CUES | UN | EQUIPO INSPECCION | SOPORTE A LA OPERACIÓN | HTAS-EQUIPOS SOPORTE OPERACION | HERRAMIENTAS MANUAL MECANICAS | 20111610 | MAQUINARIA DE INSPECCIÓN DE ALCANTARILLAS
250046 | EQUIPO PARA INSPECCION DE REDES CON CIRCUITO CERRADO DE TELEVISION Y ESCANEO EN 3D CCTV | UN | EQUIPO INSPECCION | SOPORTE A LA OPERACIÓN | HTAS-EQUIPOS SOPORTE OPERACION | HERRAMIENTAS MANUAL MECANICAS | 20111610 | MAQUINARIA DE INSPECCIÓN DE ALCANTARILLAS
250047 | SUMINISTRO E INSTALACION DE EQUIPO MULTIPARAMETRO EN LINEA DE MEDICION ANALITICA DE PH TURBIEDAD Y CLORO RESIDUAL EN INSTALACIONES DEL GRUPO EPM | JG | EQUIPOS DE AGUA | SERVICIOS DE MANTENIMIENTO | MANTENIMIENTO EQUIPO OPERATIVO | MANTENIMIENTO EQUIPOS DE AGUA | 72154022 | SERVICIO DE INSTALACIÓN Y MANTENIMIENTO DE EQUIPOS HIDRÁULICOS
250048 | INTERFAZ HOMBRE MAQUINA 12" 1.83GHZ 8GB RAM 128GB SS DHMI HORIZONTAL EN TABLERO GIGABIT ETHERNET Y SERIAL 330X241X73MM 24VCC 35W MAXIMO | UN | HMI | SERVICIOS PROF/CORPORATIVOS | SERVICIOS Y RECURSOS DE TI | HARDWARE Y EQUIPOS ASOCIADOS | 43211509 | COMPUTADORES DE TABLETA
250049 | COMPRESOR PISTON LUBRICADO PARA GAS R507 572.1CFH 275/464PSI 3HP 3F 480VCA 60HZ | UN | COMPRESOR | EQUIPOS INGENIERIA | EQUIPOS PARA GAS NATURAL | EQUIPOS GAS NATURAL COMPRIMIDO | 40151604 | COMPRESORES DE GAS
250050 | BOMBA HIDRAULICA VICKERS MX-595778 941225 PARA TURBINA DE GAS FT8 PRATT & WHITNEY | UN | REPUESTO BOMBA | EQUIPOS INGENIERIA | REPUESTOS Y EQUIPOS INGENIERA | REPUESTOS ESPECIFICOS | 20121445 | ACCESORIOS Y PARTES
250051 | EXTRACTOR AXIAL METÁLICO 12" 2700CFM | UN | EXTRACTOR | EQUIPOS INGENIERIA | BOMBAS,COMPRESORES Y MOTORES | MANEJO DE AIRES | 40101502 | EXTRACTORES DE AIRE
250052 | EXTRACTOR AXIAL METÁLICO 20" 5800CFM | UN | EXTRACTOR | EQUIPOS INGENIERIA | BOMBAS,COMPRESORES Y MOTORES | MANEJO DE AIRES | 40101502 | EXTRACTORES DE AIRE
250053 | SERVICIO DE INGENIERIA DE DISEÑO DE CONSTRUCCION E INTEGRACION DEL REGULADOR DE VELOCIDAD DE LA CENTRAL HIDROELECTRICA A INTERFAZ HOMBRE MAQUINA O CONSOLA DE OPERACION EN SOFTWARE TIPO SCADA | UN | MTTO INFRAE GENERACION HIDRAUL | SERVICIOS TECNICOS/ INGENIERIA | REDES | STI REDES AGUAS P/A | 81111503 | DISEÑO DE INTEGRACIÓN DE SISTEMAS
250054 | EMPAQUE EN NEOPRENO PARA PUERTA TRANSFORMADOR WESTINGHOUSE DE 750 KVA CON CUBA PROTECTOR TIPO MALLA, DUREZA 55-SHORE-A | UN | REPUESTO EMPAQUE | MATERIALES ESTANDAR | REPUESTOS MATERIALES ESTANDAR | RPTO SPECIFI MATERIAL ESTANDAR | 56111905 | PARTES O ACCESORIOS INDUSTRIALES
250055 | LICENCIA SMARTSHEET BAJO WINDOWS Y MAC- APLICACION DE SERVICIO COLABORATIVA SE UTILIZA PARA ASIGNAR TAREAS, REALIZAR SEGUIMIENTO AL PROGRESO DE PROYECTOS, ADMINISTRAR CALENDARIOS, COMPARTIR DOCUMENTOS, ENTRE OTROS | UN | LICENCIAS | SERVICIOS PROF/CORPORATIVOS | SERVICIOS Y RECURSOS DE TI | SOFTWARE Y EQUIPOS ASOCIADOS | 43231512 | SOFTWARE DE MANEJO DE LICENCIAS
250056 | SUMINISTRO E INSTALACION DE TUBERIA DE ACERO INOXIDABLE Y ACCESORIOS PARA PLANTA DE AGUA | UN | STI REDES AGUAS P/A | SERVICIOS TECNICOS/ INGENIERIA | REDES | STI REDES AGUAS P/A | 72141120 | SERVICIO DE CONSTRUCCIÓN DE LÍNEAS DE ALCANTARILLADO
250057 | TRIFASICO DESBALANCEADO 3P3W BOBINA MOVIL CON RECTIFICADOR - IMAN PERMANENTE | UN | INDICADOR | EQUIPOS INGENIERIA | INSTRUMENTACION Y CONTROL | MEDIDORES VARIABLES ELECTRICAS | 41113640 | MEDIDORES DE VATIOS
250058 | SERVICIO DE FASE CONCEPTUAL DEL DISEÑO | UN | REDES AGUAS | SERVICIOS TECNICOS/ INGENIERIA | REDUCCION-CONTROL DE PERDIDAS | REDES AGUAS | 83101500 | SERVICIOS DE ACUEDUCTO Y ALCANTARILLADO
250059 | REVISION DIMENSIONAMIENTO ACOMETIDA Y MEDIDOR PRINCIPAL | UN | REDES AGUAS | SERVICIOS TECNICOS/ INGENIERIA | REDUCCION-CONTROL DE PERDIDAS | REDES AGUAS | 83101500 | SERVICIOS DE ACUEDUCTO Y ALCANTARILLADO
250060 | REVISION DISEÑO REDES DE ACUEDUCTO HASTA LOS PRIMEROS 100 METROS | UN | REDES AGUAS | SERVICIOS TECNICOS/ INGENIERIA | REDUCCION-CONTROL DE PERDIDAS | REDES AGUAS | 83101500 | SERVICIOS DE ACUEDUCTO Y ALCANTARILLADO
250061 | REVISION DISEÑO REDES DE ACUEDUCTO ADICIONAL A LOS PRIMEROS 100 METROS | ML | REDES AGUAS | SERVICIOS TECNICOS/ INGENIERIA | REDUCCION-CONTROL DE PERDIDAS | REDES AGUAS | 83101500 | SERVICIOS DE ACUEDUCTO Y ALCANTARILLADO
250062 | REVISION DIMENSIONAMIENTO ACOMETIDA Y MEDIDOR PARA LOCAL COMERCIAL | UN | REDES AGUAS | SERVICIOS TECNICOS/ INGENIERIA | REDUCCION-CONTROL DE PERDIDAS | REDES AGUAS | 83101500 | SERVICIOS DE ACUEDUCTO Y ALCANTARILLADO
250063 | REVISION DIMENSIONAMIENTO ACOMETIDA Y MEDIDOR PARA LOCALES COMERCIALES ADICIONALES | UN | REDES AGUAS | SERVICIOS TECNICOS/ INGENIERIA | REDUCCION-CONTROL DE PERDIDAS | REDES AGUAS | 83101500 | SERVICIOS DE ACUEDUCTO Y ALCANTARILLADO
250064 | REVISION DISEÑO DE TRAMOS DE EMPALME DE ALCANTARILLADO | UN | REDES AGUAS | SERVICIOS TECNICOS/ INGENIERIA | REDUCCION-CONTROL DE PERDIDAS | REDES AGUAS | 83101500 | SERVICIOS DE ACUEDUCTO Y ALCANTARILLADO
250065 | REVISION DIMENSIONAMIENTO ACOMETIDA DE ALCANTARILLADO | UN | REDES AGUAS | SERVICIOS TECNICOS/ INGENIERIA | REDUCCION-CONTROL DE PERDIDAS | REDES AGUAS | 83101500 | SERVICIOS DE ACUEDUCTO Y ALCANTARILLADO
250066 | REVISION DISEÑO REDES DE ALCANTARILLADO HASTA LOS PRIMEROS 100 METROS | UN | REDES AGUAS | SERVICIOS TECNICOS/ INGENIERIA | REDUCCION-CONTROL DE PERDIDAS | REDES AGUAS | 83101500 | SERVICIOS DE ACUEDUCTO Y ALCANTARILLADO
250067 | REVISION DISEÑO REDES DE ALCANTARILLADO ADICIONAL A LOS PRIMEROS 100 METROS | ML | REDES AGUAS | SERVICIOS TECNICOS/ INGENIERIA | REDUCCION-CONTROL DE PERDIDAS | REDES AGUAS | 83101500 | SERVICIOS DE ACUEDUCTO Y ALCANTARILLADO
250068 | REVISION DIMENSIONAMIENTO ACOMETIDA DE ALCANTARILLADO PARA LOCAL COMERCIAL | UN | REDES AGUAS | SERVICIOS TECNICOS/ INGENIERIA | REDUCCION-CONTROL DE PERDIDAS | REDES AGUAS | 83101500 | SERVICIOS DE ACUEDUCTO Y ALCANTARILLADO
250069 | REVISION DIMENSIONAMIENTO ACOMETIDADE ALCANTARILLADO PARA LOCALES COMERCIALES ADICIONALES | UN | REDES AGUAS | SERVICIOS TECNICOS/ INGENIERIA | REDUCCION-CONTROL DE PERDIDAS | REDES AGUAS | 83101500 | SERVICIOS DE ACUEDUCTO Y ALCANTARILLADO
250070 | LICENCIA MAGNET OFFICE TOOLS PARA REALIZAR CORRECCION DIFERENCIAL A LA INFORMACION LEVANTADA CON EQUIPOS GPS | UN | LICENCIA | SERVICIOS PROF/CORPORATIVOS | SERVICIOS Y RECURSOS DE TI | SOFTWARE Y EQUIPOS ASOCIADOS | 43231512 | SOFTWARE DE MANEJO DE LICENCIAS
250071 | COJINETE GUIA NEYRPIC 210717-B PARA TURBINA UNIDADES 1 Y 2 GIII | UN | REPUESTO COJINETE | EQUIPOS INGENIERIA | REPUESTOS Y EQUIPOS INGENIERA | REPUESTOS ESPECIFICOS | 20121445 | ACCESORIOS Y PARTES
250072 | VARILLA DE ACERO LISA DIAMETRO 2 5/8" LONGITUD 6M | UN | VARILLA | SERVIC/MATERIALES CONSTRUCCION | MATERIALES DE CONSTRUCCION | MATERIALES METALICOS | 30102404 | VARILLAS DE ACERO
250073 | VARILLA DE ACERO LISA DIAMETRO 4 3/8" LONGITUD 6M | UN | VARILLA | SERVIC/MATERIALES CONSTRUCCION | MATERIALES DE CONSTRUCCION | MATERIALES METALICOS | 30102404 | VARILLAS DE ACERO
250074 | VARILLA DE ACERO LISA DIAMETRO 3 1/2" LONGITUD 6M | UN | VARILLA | SERVIC/MATERIALES CONSTRUCCION | MATERIALES DE CONSTRUCCION | MATERIALES METALICOS | 30102404 | VARILLAS DE ACERO
250075 | VARILLA DE ACERO LISA DIAMETRO 65MM LONGITUD 6M | UN | VARILLA | SERVIC/MATERIALES CONSTRUCCION | MATERIALES DE CONSTRUCCION | MATERIALES METALICOS | 30102404 | VARILLAS DE ACERO
250076 | SERVICIOS DE CUSTODIA, RECEPCION Y DESPACHO DE BIENES INVENTARIABLES EN ALMACENES DEL GRUPO EPM | UN | SERVICIO DE BODEGAS | SOPORTE A LA OPERACIÓN | ALMACENAJE | SERVICIO DE BODEGAS | 78131800 | BODEGAJE Y ALMACENAMIENTO ESPECIALIZADO
250077 | CAPACITACION Y ASESORIA EN EL SISTEMA DE INFORMACION JD EDWARS EN EL MODULO DE INVENTARIOS | ME | CAPACITACION Y CONSULTORIA | SERVICIOS PROF/CORPORATIVOS | SERVICIOS DE RECURSOS HUMANOS | CAPACITACION Y CONSULTORIA | 80101511 | SERVICIO DE ASESORAMIENTO EN RECURSOS HUMANOS
250078 | TUBO TERMOENCOGIBLE AZUL 3 MM DE POLIOLEFINA | ML | TERMOENCOGIBLE | MATERIALES ESTANDAR | AISLANTES ELECTRICOS | AISLADORES ELECTRICOS | 39121723 | TUBO ENCOGIBLE AL CALOR
250079 | TUBO TERMOENCOGIBLE AZUL 5 MM DE POLIOLEFINA | ML | TERMOENCOGIBLE | MATERIALES ESTANDAR | AISLANTES ELECTRICOS | AISLADORES ELECTRICOS | 39121723 | TUBO ENCOGIBLE AL CALOR
250080 | TUBO TERMOENCOGIBLE BLANCO 3MM DE POLIOLEFINA | ML | TERMOENCOGIBLE | MATERIALES ESTANDAR | AISLANTES ELECTRICOS | AISLADORES ELECTRICOS | 39121723 | TUBO ENCOGIBLE AL CALOR
250081 | TUBO TERMOENCOGIBLE BLANCO 5MM DE POLIOLEFINA | ML | TERMOENCOGIBLE | MATERIALES ESTANDAR | AISLANTES ELECTRICOS | AISLADORES ELECTRICOS | 39121723 | TUBO ENCOGIBLE AL CALOR
250082 | TUBO TERMOENCOGIBLE NEGRO 10MM DE POLIOLEFINA | ML | TERMOENCOGIBLE | MATERIALES ESTANDAR | AISLANTES ELECTRICOS | AISLADORES ELECTRICOS | 39121723 | TUBO ENCOGIBLE AL CALOR
250083 | TUBO TERMOENCOGIBLE NEGRO 15MM DE POLIOLEFINA | ML | TERMOENCOGIBLE | MATERIALES ESTANDAR | AISLANTES ELECTRICOS | AISLADORES ELECTRICOS | 39121723 | TUBO ENCOGIBLE AL CALOR
250084 | TUBO TERMOENCOGIBLE NEGRO 20MM DE POLIOLEFINA | ML | TERMOENCOGIBLE | MATERIALES ESTANDAR | AISLANTES ELECTRICOS | AISLADORES ELECTRICOS | 39121723 | TUBO ENCOGIBLE AL CALOR
250085 | TUBO TERMOENCOGIBLE NEGRO 25MM DE POLIOLEFINA | ML | TERMOENCOGIBLE | MATERIALES ESTANDAR | AISLANTES ELECTRICOS | AISLADORES ELECTRICOS | 39121723 | TUBO ENCOGIBLE AL CALOR
250086 | TUBO TERMOENCOGIBLE NEGRO 5MM DE POLIOLEFINA | ML | TERMOENCOGIBLE | MATERIALES ESTANDAR | AISLANTES ELECTRICOS | AISLADORES ELECTRICOS | 39121723 | TUBO ENCOGIBLE AL CALOR
250087 | TUBO TERMOENCOGIBLE ROJO 3MM DE POLIOLEFINA | ML | TERMOENCOGIBLE | MATERIALES ESTANDAR | AISLANTES ELECTRICOS | AISLADORES ELECTRICOS | 39121723 | TUBO ENCOGIBLE AL CALOR
250088 | TUBO TERMOENCOGIBLE ROJO 5MM DE POLIOLEFINA | ML | TERMOENCOGIBLE | MATERIALES ESTANDAR | AISLANTES ELECTRICOS | AISLADORES ELECTRICOS | 39121723 | TUBO ENCOGIBLE AL CALOR
250089 | TUBO TERMOENCOGIBLE VERDE 3MM DE POLIOLEFINA | ML | TERMOENCOGIBLE | MATERIALES ESTANDAR | AISLANTES ELECTRICOS | AISLADORES ELECTRICOS | 39121723 | TUBO ENCOGIBLE AL CALOR
250090 | TUBO TERMOENCOGIBLE VERDE 5MM DE POLIOLEFINA | ML | TERMOENCOGIBLE | MATERIALES ESTANDAR | AISLANTES ELECTRICOS | AISLADORES ELECTRICOS | 39121723 | TUBO ENCOGIBLE AL CALOR
250091 | SERVICIO DE OBRAS CIVILES PARA REPARACIONES LOCATIVAS | UN | ASEO Y MANTENIMIENTO | INDIRECTOS | MANTENIMIENTO DE EDIFICACIONES | ASEO | 72101507 | SERVICIO DE MANTENIMIENTO DE EDIFICIOS
250092 | LLAVE ESTRELLA PLANA DE IMPACTO 12 PUNTAS DE 1-1/2 PG | UN | LLAVE | SOPORTE A LA OPERACIÓN | HTAS-EQUIPOS SOPORTE OPERACION | HERRAMIENTAS MANUAL MECANICAS | 27111713 | LLAVES DE COMBINACIÓN
250093 | EMPAQUE EN NEOPRENO PARA PUERTA TRANSFORMADOR WESTINGHOUSE DE 500 KVA CON CUBA PROTECTOR TIPO MALLA, DUREZA 55-SHORE-A | UN | REPUESTO EMPAQUE | MATERIALES ESTANDAR | REPUESTOS MATERIALES ESTANDAR | RPTO SPECIFI MATERIAL ESTANDAR | 56111905 | PARTES O ACCESORIOS INDUSTRIALES
250094 | INTERRUPTOR SENCILLO DOBLE POLO 20AMP 120/240VCA 2HP COLOR CREMA TIPO INDUSTRIAL | UN | INTERRUPTOR | INDIRECTOS | MANTENIMIENTO DE EDIFICACIONES | INSTALACIONES ELECTRICAS | 39121633 | INTERRUPTOR DE CIRCUITO
250095 | CAJA DE EMPALME CUADRADA METALICA LAMINA 4"X4" 3 SALIDAS 1/2" GRIS | UN | CAJA | MATERIALES ESTANDAR | CAJAS Y TAPAS | CAJA DE PASO O EMPALME | 40175304 | CAJAS DE CONEXIÓN DE TUBOS
250096 | CAJA DE EMPALME CUADRADA METALICA LAMINA 4"X4" 3 SALIDAS 3/4" GRIS | UN | CAJA | MATERIALES ESTANDAR | CAJAS Y TAPAS | CAJA DE PASO O EMPALME | 40175304 | CAJAS DE CONEXIÓN DE TUBOS
250097 | EQUIPO PRESION SUCCION AMARILLO TIPO DE SUCCION VENTILADOR 60GPM 2500PSI 12 COLUMNAS HG A 6000CFM TANQUE AGUA 1000GL TANQUE SOLIDOS 5YD3 MOTOR 195HP ACPM TRACCION 4X2 | UN | EQUIPO PRESION SUCCION | SOPORTE A LA OPERACIÓN | HTAS-EQUIPOS SOPORTE OPERACION | EQUIPOS SOPORTE A LA OPERACION | 40161603 | MÁQUINAS LIMPIADORAS DE TUBOS Y TUBERÍAS
250098 | EQUIPO PRESION SUCCION VERDE TIPO SUCCION PD BLOWER 40GPM 2500PSI 15 COLUMNAS HG A 2100 CFM TANQUE AGUA 700GL TANQUE SOLIDOS 3.5YD3 MOTOR 190HP ACPM TRACCION 4X2 | UN | EQUIPO PRESION SUCCION | SOPORTE A LA OPERACIÓN | HTAS-EQUIPOS SOPORTE OPERACION | EQUIPOS SOPORTE A LA OPERACION | 40161603 | MÁQUINAS LIMPIADORAS DE TUBOS Y TUBERÍAS
250099 | GUANTES NITRILO/TEXTIL 11" A4 C2 R2 P1 TALLA 9-L TRABAJO PESADO PROTECCION MANOS | PR | GUANTE | SOPORTE A LA OPERACIÓN | DOTACION | ELEMENTOS PROTECCION PERSONAL | 46181504 | GUANTES DE PROTECCIÓN
250100 | GUANTES NITRILO/TEXTIL 11" A4 C2 R2 P1 TALLA 10-XL TRABAJO PESADO PROTECCION MANOS | PR | GUANTE | SOPORTE A LA OPERACIÓN | DOTACION | ELEMENTOS PROTECCION PERSONAL | 46181504 | GUANTES DE PROTECCIÓN
250101 | TORNILLO BRISTOL ACERO AL CARBONO M16X1110MM | UN | TORNILLO | MATERIALES ESTANDAR | HERRAJES ELEMENTOS DE SUJECION | ELEMENTOS DE SUJECION | 31161532 | TORNILLO ALLEN
250102 | TORNILLO BRISTOL ACERO AL CARBONO M20X75MM | UN | TORNILLO | MATERIALES ESTANDAR | HERRAJES ELEMENTOS DE SUJECION | ELEMENTOS DE SUJECION | 31161532 | TORNILLO ALLEN
250103 | TORNILLO BRISTOL ACERO INOXIDABLE M12X40MM | UN | TORNILLO | MATERIALES ESTANDAR | HERRAJES ELEMENTOS DE SUJECION | ELEMENTOS DE SUJECION | 31161532 | TORNILLO ALLEN
250104 | VARILLA DE ACERO LISA N°18 DIAMETRO 2 1/4" LONGITUD 6M | UN | VARILLA | SERVIC/MATERIALES CONSTRUCCION | MATERIALES DE CONSTRUCCION | MATERIALES METALICOS | 30102404 | VARILLAS DE ACERO
250105 | BICICLETA CON CANASTA MARCO (18") MANUBRIO ALUMINIO LLANTA TIPO PISTERA TAMAÑO 26 X 1.5(RIN 26) | UN | BICICLETA | SOPORTE A LA OPERACIÓN | TRANSPORTES Y TALLERES | COMPRA DE VEHÍCULOS | 25161507 | BICICLETAS
250106 | MANGUERA ALTA PRESION 3/4"X400FT REPUESTO PARA EQUIPO VACTOR RESISTENCIA AL ESTALLIDO O ROMPIMIENTO: 6.250 PSI PRESIÓN DE TRABAJO U OPERACIÓN: 2,500 PSI RADIO DE CURVATURA: 5" LONGITUD: ROLLO POR 121.9 METROS (400 PIES) | RL | REPUESTO MANGUERA | EQUIPOS INGENIERIA | REPUESTOS Y EQUIPOS INGENIERA | REPUESTOS ESPECIFICOS | 20121445 | ACCESORIOS Y PARTES
250107 | BATERIA REPUESTO DIOXIDO DE PLOMO 12VDC 7.0AH DIMENSIONES 15 x 6.5 x 11 CM MAX | UN | BATERIA | EQUIPOS INGENIERIA | ACUMULADOR REGULACION TENSION | CONVERSOR-FTE-REGULADORTENSION | 26111707 | BATERÍAS DE PLOMO-ÁCIDO
250108 | CASCO PARA RESCATISTA DE BRIGADA | UN | CASCO | SOPORTE A LA OPERACIÓN | DOTACION | ELEMENTOS PROTECCION PERSONAL | 46181704 | CASCOS DE SEGURIDAD
250110 | EQUIPO DE AIRE AUTOCONTENIDO SCBA PARA 4500PSI X 60 MM | UN | EQUIPO AUTOCONTENIDO | SOPORTE A LA OPERACIÓN | DOTACION | ELEMENTOS PROTECCION PERSONAL | 46182001 | MÁSCARAS O ACCESORIOS
250111 | CONTACTOR 3P TENSION NOMINAL 4160VCA 400A POTENCIA 3000HP CATEGORIA DE EMPLEO AC-3 CONTACTOS NORMALMENTE ABIERTOS 3 Y 2 CONTACTOS AUXILIARES NORMALMENTE ABIERTOS 2 CONTACTOS AUXILIARES NORMALMENTE CERRADOS TENSION DE MANDO 120VCA EXTINCION EN VACIO | UN | CONTACTOR | MATERIALES ESTANDAR | ELEMENTOS PROTEC SISTE ELECTRI | CONTACTORES | 39121529 | CONTACTORES
250112 | TRANSFORMADOR 3F 1000KVA 3300V/480V SECO ENCAPSULADO CLASE F | UN | TRANSFORMADOR | EQUIPOS INGENIERIA | TRANSFORMADORES | TRAFOS DISTRIBUCION POTENCIA | 39121001 | TRANSFORMADORES DE DISTRIBUCIÓN DE POTENCIA
250113 | TRANSFORMADOR 3F 45KVA 2400V 220-127V CONVENCIONAL ACEITE MINERAL | UN | TRANSFORMADOR | EQUIPOS INGENIERIA | TRANSFORMADORES | TRAFOS DISTRIBUCION POTENCIA | 39121001 | TRANSFORMADORES DE DISTRIBUCIÓN DE POTENCIA
250114 | FILTRO DE ACEITE PARA MAQUINA FILTRADORA DE ACEITE PALL 5 MICRAS UE610AP40Z BETTA 2000 | UN | REPUESTO FILTRO | EQUIPOS INGENIERIA | REPUESTOS Y EQUIPOS INGENIERA | REPUESTOS ESPECIFICOS | 20121445 | ACCESORIOS Y PARTES
250115 | SERVICIO GESTION DE APLICACIONES BASICO POR FTE | ME | DESARROLLO DE SOFTWARE | SERVICIOS PROF/CORPORATIVOS | SERVICIOS Y RECURSOS DE TI | DESARROLLO DE SOFTWARE | 80111711 | DESARROLLADORES DE SOFTWARE DE TECNOLOGÍAS DE LA INFORMACIÓN PERMANENTES
250117 | BROCA DE CENTRO ACERO RAPIDO NUMERO 5 | UN | BROCA | SOPORTE A LA OPERACIÓN | CONSUMIBLES | CONSUMIBLES DE HERRAMIENTAS | 27112840 | BROCA GUÍA
250118 | BROCA DE CENTRO ACERO RAPIDO NUMERO 6 | UN | BROCA | SOPORTE A LA OPERACIÓN | CONSUMIBLES | CONSUMIBLES DE HERRAMIENTAS | 27112840 | BROCA GUÍA
250119 | MODULO ALCATRAZ ESTRUCTURA TUBO DE RED 1.9" CALIBRE 16 | UN | MESA | INDIRECTOS | AMUEBLAMIENTO Y/O ELEMENTOS | AMUEBLAMIENTO OFICINAS | 56101719 | MESAS AUXILIARES
250129 | ACOPLE EN BRONCE PARA VALVULA DE LLENADO GAS SF6 EN SUB GIS ABB 123KV | UN | REPUESTO ACOPLE | EQUIPOS INGENIERIA | REPUESTOS Y EQUIPOS INGENIERA | REPUESTOS DE DISEÑO | 81101603 | DISEÑO DE MÁQUINAS HERRAMIENTAS
250130 | MEDIDOR ANALOGICO FACTOR DE POTENCIA RANGO 0.5-1-0.5 ENTRADA 5A 120V PARA GENERADOR SINCRONICO | UN | MEDIDOR | EQUIPOS INGENIERIA | INSTRUMENTACION Y CONTROL | MEDIDORES VARIABLES ELECTRICAS | 41113680 | MEDIDOR DE FACTOR DE ENERGÍA
250131 | SINCRONIZADOR ANALOGICO AUTOMATICO PARA GENERADOR SINCRONICO ALIMENTACION GENERADOR 3X120VAC RED 3X120VAC | UN | SINCRONIZADOR | EQUIPOS INGENIERIA | EQUIPO PROTEC MANIOBRA S/E-R/D | EQUIPO PROTECCION MANIOBRA S/E | 39122331 | RELÉS DE CONTROL
250132 | SINCRONOSCOPIO ANALOGICO PARA GENERADOR SINCRONICO 120VAC | UN | SINCRONOSCOPIO | EQUIPOS INGENIERIA | EQUIPO PROTEC MANIOBRA S/E-R/D | EQUIPO PROTECCION MANIOBRA S/E | 39122331 | RELÉS DE CONTROL
250133 | SENSOR POSICION LINEAL LVDT 200MM 4-20MA IP 67 | UN | SENSOR | EQUIPOS INGENIERIA | INSTRUMENTACION Y CONTROL | DETECTORES | 41111945 | SENSORES DE POSICIÓN LINEAR
250134 | SENSOR DE POSICION LINEAL LVDT 0 – 10 VDC UNIPOLAR | UN | SENSOR | EQUIPOS INGENIERIA | INSTRUMENTACION Y CONTROL | DETECTORES | 41111945 | SENSORES DE POSICIÓN LINEAR
250135 | SENSOR DE POSICION LINEAL LVDT ± 10 VDC BIPOLAR | UN | SENSOR | EQUIPOS INGENIERIA | INSTRUMENTACION Y CONTROL | DETECTORES | 41111945 | SENSORES DE POSICIÓN LINEAR
250136 | VALVULA DISTRIBUIDORA 4 VIAS 2 POSICIONES PARA VALVULA DE 6 DIRECTIVA 2002/95/CE(ROHS) | UN | VALVULA | MATERIALES ESTANDAR | VALVULAS, HIDRANTES Y UNIONES | VALVULAS | 40141608 | VÁLVULAS HIDRÁULICAS
250137 | MEDIDOR ANALOGICO DE FRECUENCIA PARA GENERADOR SINCRONICO 120VAC | UN | MEDIDOR | EQUIPOS INGENIERIA | INSTRUMENTACION Y CONTROL | MEDIDORES VARIABLES ELECTRICAS | 41113680 | MEDIDOR DE FACTOR DE ENERGÍA
250138 | DOBLE MEDIDOR ANALOGICO DE FRECUENCIA PARA GENERADOR SINCRONICO 2X120VAC | UN | MEDIDOR | EQUIPOS INGENIERIA | INSTRUMENTACION Y CONTROL | MEDIDORES VARIABLES ELECTRICAS | 41113680 | MEDIDOR DE FACTOR DE ENERGÍA
250139 | MEDIDOR DE VOLTAJE ANALOGICO 0 – 15 KV PARA GENERADOR SINCRONICO 120VAC | UN | MEDIDOR | EQUIPOS INGENIERIA | INSTRUMENTACION Y CONTROL | MEDIDORES VARIABLES ELECTRICAS | 41113637 | MEDIDORES DE VOLTAJE O DE CORRIENTE
250140 | DOBLE MEDIDOR DE VOLTAJE ANALOGICO 0 – 15 KV PARA GENERADOR SINCRONICO 2X120VAC | UN | MEDIDOR | EQUIPOS INGENIERIA | INSTRUMENTACION Y CONTROL | MEDIDORES VARIABLES ELECTRICAS | 41113637 | MEDIDORES DE VOLTAJE O DE CORRIENTE
250141 | SERVOVALVULA 4 VIAS 3 POSICIONES 40BAR PARA VALVULA DE 6 DIRECTIVA 2002/95/CE(ROHS) ±10VDC | UN | SERVOVALVULA | MATERIALES ESTANDAR | VALVULAS, HIDRANTES Y UNIONES | VALVULAS | 40141608 | VÁLVULAS HIDRÁULICAS
250142 | SERVICIO DE ASESORIA DE EMPRESA O PERSONA NATURAL EXPERTA EN PAVIMENTACION DE VIAS | UN | SERVICIOS INGENIERIA | SERVICIOS TECNICOS/ INGENIERIA | CONS. TECNICA/SERV. INGENIERIA | SERVICIOS INGENIERIA | 81101500 | INGENIERÍA CIVIL
250143 | VIAL 50ML 30X115MM SP5178J PARA AUTOMUESTREADOR TELEDYNE ASX-520 | UN | REPUESTO VIAL | EQUIPOS INGENIERIA | REPUESTOS Y EQUIPOS INGENIERA | REPUESTOS ESPECIFICOS | 20121445 | ACCESORIOS Y PARTES
250144 | VIAL 14ML 16X100MM SP5178F PARA AUTOMUESTREADOR TELEDYNE ASX-520 | UN | REPUESTO VIAL | EQUIPOS INGENIERIA | REPUESTOS Y EQUIPOS INGENIERA | REPUESTOS ESPECIFICOS | 20121445 | ACCESORIOS Y PARTES
250145 | VASO DE 100ML 33806 PARA DIGESTOR MICROONDAS MILESTONE ETHOS ONE | UN | REPUESTO VASO | EQUIPOS INGENIERIA | REPUESTOS Y EQUIPOS INGENIERA | REPUESTOS ESPECIFICOS | 20121445 | ACCESORIOS Y PARTES
250146 | GRADILLA 21 POSICIONES 450059 PARA AUTOMUESTREADOR TELEDYNE ASX-520 | UN | REPUESTO GRADILLA | EQUIPOS INGENIERIA | REPUESTOS Y EQUIPOS INGENIERA | REPUESTOS ESPECIFICOS | 20121445 | ACCESORIOS Y PARTES
250147 | CAPILAR SUCCION 0.5MMX108"" SP5800C PARA AUTOMUESTREADOR TELEDYNE ASX-520 | UN | REPUESTO CAPILAR | EQUIPOS INGENIERIA | REPUESTOS Y EQUIPOS INGENIERA | REPUESTOS ESPECIFICOS | 20121445 | ACCESORIOS Y PARTES
250148 | VASO DE 75ML HB00047 PARA DIGESTOR MICROONDAS MILESTONE ETHOS ONE | UN | REPUESTO VASO | EQUIPOS INGENIERIA | REPUESTOS Y EQUIPOS INGENIERA | REPUESTOS ESPECIFICOS | 20121445 | ACCESORIOS Y PARTES
250149 | GUAYA SP6156 PARA AUTOMUESTREADOR TELEDYNE ASX-520 | UN | REPUESTO TUBING | EQUIPOS INGENIERIA | REPUESTOS Y EQUIPOS INGENIERA | REPUESTOS ESPECIFICOS | 20121445 | ACCESORIOS Y PARTES
250150 | GRADILLA 60 POSICIONES 450056 PARA AUTOMUESTREADOR TELEDYNE ASX-520 | UN | REPUESTO GRADILLA | EQUIPOS INGENIERIA | REPUESTOS Y EQUIPOS INGENIERA | REPUESTOS ESPECIFICOS | 20121445 | ACCESORIOS Y PARTES
250151 | TAPA PARA VASO 100ML DD00040 PARA DIGESTOR MICROONDAS MILESTONE ETHOS ONE | UN | REPUESTO TAPA | EQUIPOS INGENIERIA | REPUESTOS Y EQUIPOS INGENIERA | REPUESTOS ESPECIFICOS | 20121445 | ACCESORIOS Y PARTES
250152 | TERMOCUPLA K87400-26 PARA EQUIPO MEDIDOR PUNTO INFLAMACION KOEHLER K87400 | UN | REPUESTO TERMOCUPLA | EQUIPOS INGENIERIA | REPUESTOS Y EQUIPOS INGENIERA | REPUESTOS ESPECIFICOS | 20121445 | ACCESORIOS Y PARTES
250153 | IGNITOR ELECTRICO APM-8 ABL-01-003 PARA EQUIPO MEDIDOR PUNTO INFLAMACION KOEHLER K87400 | UN | REPUESTO IGNITOR | EQUIPOS INGENIERIA | REPUESTOS Y EQUIPOS INGENIERA | REPUESTOS ESPECIFICOS | 20121445 | ACCESORIOS Y PARTES
250154 | IGNITOR ELECTRICO K87400-4 PARA EQUIPO MEDIDOR PUNTO INFLAMACION KOEHLER K87400 | UN | REPUESTO IGNITOR | EQUIPOS INGENIERIA | REPUESTOS Y EQUIPOS INGENIERA | REPUESTOS ESPECIFICOS | 20121445 | ACCESORIOS Y PARTES
250155 | APLICADOR DE LLAMA K87400-50 PARA EQUIPO MEDIDOR PUNTO INFLAMACION KOEHLER K87400 | UN | REPUESTO APLICADOR | EQUIPOS INGENIERIA | REPUESTOS Y EQUIPOS INGENIERA | REPUESTOS ESPECIFICOS | 20121445 | ACCESORIOS Y PARTES
250156 | ROLLO PAPEL IMPRESORA K87400-5 PARA EQUIPO MEDIDOR PUNTO INFLAMACION KOEHLER K87400 | UN | REPUESTO ROLLO | EQUIPOS INGENIERIA | REPUESTOS Y EQUIPOS INGENIERA | REPUESTOS ESPECIFICOS | 20121445 | ACCESORIOS Y PARTES
250157 | COPAS DE ENSAYO K87400-7 PARA EQUIPO MEDIDOR PUNTO INFLAMACION KOEHLER K87400 | UN | REPUESTO COPA | EQUIPOS INGENIERIA | REPUESTOS Y EQUIPOS INGENIERA | REPUESTOS ESPECIFICOS | 20121445 | ACCESORIOS Y PARTES
250158 | TUBOS SALIDA DE GAS K87400-51 PARA EQUIPO MEDIDOR PUNTO INFLAMACION KOEHLER K87400 | UN | REPUESTO TUBO | EQUIPOS INGENIERIA | REPUESTOS Y EQUIPOS INGENIERA | REPUESTOS ESPECIFICOS | 20121445 | ACCESORIOS Y PARTES
250159 | ANILLO DE IONIZACION DETECCION PUNTO INFLAMACION K87400-10 PARA MEDIDOR PUNTO INFLAMACION KOEHLER K87400 | UN | REPUESTO ANILLO | EQUIPOS INGENIERIA | REPUESTOS Y EQUIPOS INGENIERA | REPUESTOS ESPECIFICOS | 20121445 | ACCESORIOS Y PARTES
250160 | ANILLO DE IONIZACION DETECCION PUNTO DE LLAMA K87400-11 PARA MEDIDOR PUNTO INFLAMACION KOEHLER K87400 | UN | REPUESTO ANILLO | EQUIPOS INGENIERIA | REPUESTOS Y EQUIPOS INGENIERA | REPUESTOS ESPECIFICOS | 20121445 | ACCESORIOS Y PARTES
250161 | TAPA HERMETICA ALUMINIO PAQUETE POR 100UN CS CERAMIC 901684.901 PARA PORTAMUESTRAS TZERO | UN | REPUESTO TAPA | EQUIPOS INGENIERIA | REPUESTOS Y EQUIPOS INGENIERA | REPUESTOS ESPECIFICOS | 20121445 | ACCESORIOS Y PARTES
250162 | TAPA NO HERMETICA ALUMINIO PAQUETE POR 100UN CS CERAMIC 901671.901 PARA PORTAMUESTRAS TZERO | UN | REPUESTO TAPA | EQUIPOS INGENIERIA | REPUESTOS Y EQUIPOS INGENIERA | REPUESTOS ESPECIFICOS | 20121445 | ACCESORIOS Y PARTES
250163 | AGITADOR DIGITAL PARA SOLUCIONES ALTA VISCOSIDAD VELOCIDAD VARIABLE 250-600RPM CAPACIDAD 20L 120W | UN | AGITADOR | EQUIPOS INGENIERIA | MATERIALES EQUIPOS LABORATORIO | EQUIPOS DE LABORATORIO | 47101512 | MEZCLADORES O AGITADORES
250164 | AUXILIAR DE PIPETEADO SILICONA/POLIPROPILENO 0.1ML-200ML | UN | PIPETA | EQUIPOS INGENIERIA | MATERIALES EQUIPOS LABORATORIO | MATERIALES DE LABORATORIO | 41121510 | PIPETAS VOLUMÉTRICAS
250165 | SET DE CABLES PARA FILAMENTO SHIMADZU QP-2020 SERIES 225-10434-96 PARA DETECTOR DE MASAS | UN | REPUESTO CABLE | EQUIPOS INGENIERIA | REPUESTOS Y EQUIPOS INGENIERA | REPUESTOS ESPECIFICOS | 20121445 | ACCESORIOS Y PARTES
250166 | JUEGO DE MANGUERAS 0.64mm THERMO SCIENTIFIC ICP THERMO 842312051511 PARA ESPECTOFOTOMETRO KIT POR 6 | UN | REPUESTO MANGUERA | EQUIPOS INGENIERIA | REPUESTOS Y EQUIPOS INGENIERA | REPUESTOS ESPECIFICOS | 20121445 | ACCESORIOS Y PARTES
250167 | JUEGO DE MANGUERAS 1.02mm THERMO SCIENTIFIC ICP THERMO 84231205521 PARA ESPECTOFOTOMETRO KIT POR 6 | UN | REPUESTO MANGUERA | EQUIPOS INGENIERIA | REPUESTOS Y EQUIPOS INGENIERA | REPUESTOS ESPECIFICOS | 20121445 | ACCESORIOS Y PARTES
250168 | TAPA PARA VASO 75mL ETHOS ONE MILESTONE APCU-40 TFM APC4004 PARA DIGESTOR DE MICROONDAS | UN | REPUESTO TAPA | EQUIPOS INGENIERIA | REPUESTOS Y EQUIPOS INGENIERA | REPUESTOS ESPECIFICOS | 20121445 | ACCESORIOS Y PARTES
250169 | DENSIMETRO PORTATIL 0G/CM3â€“3G/CM3 0Â°C-40Â°C 0MPAXS-1000MPAXS IP54 | UN | DENSIMETRO | EQUIPOS INGENIERIA | INSTRUMENTACION Y CONTROL | MEDIDORES DE PRESION | 41103320 | INSTRUMENTO PARA MEDIR LA DENSIDAD
250170 | MATERIAL DE REFERENCIA CERTIFICADO LATON â€“ PB 1.5- 2.0% | UN | REACTIVO | MATERIALES ESTANDAR | MATERIA PROCESO FISICO-QUIMICO | REACTIVOS P/PLANTA TRATAMIENTO | 41116104 | KITS O SUMINISTROS PARA PRUEBAS QUÍMICAS
250171 | AGAR OGYE BASE MEDIO DE CULTIVO PARA ANALISIS DE LABORATORIO FRASCO 500G | UN | REACTIVO | MATERIALES ESTANDAR | MATERIA PROCESO FISICO-QUIMICO | REACTIVOS P/PLANTA TRATAMIENTO | 41106204 | MEDIO AGAR EMBOTELLADO O EN BANDAS PARA BACTERIAS
250172 | SUPLEMENTO SELECTIVO AGAR OGYE MEDIO DE CULTIVO PARA ANALISIS DE LABORATORIO 10 VIALES | UN | REACTIVO | MATERIALES ESTANDAR | MATERIA PROCESO FISICO-QUIMICO | REACTIVOS P/PLANTA TRATAMIENTO | 41116011 | REACTIVOS ANALIZADORES DE MICROBIOLOGÍA
250173 | AGAR TRIPTONA DE SOYA MEDIO DE CULTIVO PARA ANALISIS DE LABORATORIO 500G | UN | REACTIVO | MATERIALES ESTANDAR | MATERIA PROCESO FISICO-QUIMICO | REACTIVOS P/PLANTA TRATAMIENTO | 41106204 | MEDIO AGAR EMBOTELLADO O EN BANDAS PARA BACTERIAS
250174 | CALDO BHI INFUSION CEREBRO CORAZON MEDIO DE CULTIVO PARA ANALISIS DE LABORATORIO FRASCO 500G | UN | REACTIVO | MATERIALES ESTANDAR | MATERIA PROCESO FISICO-QUIMICO | REACTIVOS P/PLANTA TRATAMIENTO | 41116011 | REACTIVOS ANALIZADORES DE MICROBIOLOGÍA
250175 | DESINFECTANTE BASE ACIDO PARACETICO Y PEROXIDO DE HIDROGENO 1GL | UN | DESINFECTANTE | MATERIALES ESTANDAR | MATERIA PROCESO FISICO-QUIMICO | ELEMENTOS LIMPIEZA INDUSTRIAL | 47131825 | LIMPIADORES DE SUPERFICIE DE CONTACTO
250176 | DESINFECTANTE BASE AMONIO CUATERNARIO AMPLIO ESPECTRO 5GL | UN | DESINFECTANTE | MATERIALES ESTANDAR | MATERIA PROCESO FISICO-QUIMICO | ELEMENTOS LIMPIEZA INDUSTRIAL | 47131825 | LIMPIADORES DE SUPERFICIE DE CONTACTO
250177 | DESINFECTANTE BASE AMONIO CUATERNARIO AMPLIO ESPECTRO 5L | UN | DESINFECTANTE | MATERIALES ESTANDAR | MATERIA PROCESO FISICO-QUIMICO | ELEMENTOS LIMPIEZA INDUSTRIAL | 47131825 | LIMPIADORES DE SUPERFICIE DE CONTACTO
250178 | TORNO EN PARALELO TRABAJO LIVIANO VOLTEO BANCADA 250MM VOLTEO TRANSVERSAL 140MM DISTANCIA ENTRE PUNTOS 305MM 100-2500RPM 0.75HP 120VCA | UN | TORNO | SOPORTE A LA OPERACIÓN | HTAS-EQUIPOS SOPORTE OPERACION | EQUIPOS SOPORTE A LA OPERACION | 23242300 | TORNOS Y CENTROS DE TORNEADO
250179 | CRISOLES ALUMINIO 40UL PAQUETE POR 3UN | UN | CRISOL | EQUIPOS INGENIERIA | MATERIALES EQUIPOS LABORATORIO | EQUIPOS DE LABORATORIO | 41104610 | CRISOLES PARA HORNOS DE LABORATORIO
250180 | CRISOLES ALUMINIO 90UL PAQUETE POR 3UN | UN | CRISOL | EQUIPOS INGENIERIA | MATERIALES EQUIPOS LABORATORIO | EQUIPOS DE LABORATORIO | 41104610 | CRISOLES PARA HORNOS DE LABORATORIO
250181 | PORTAMUESTRAS ALUMINA TZERO PAQUETE POR 100UN | UN | PORTAMUESTRAS | EQUIPOS INGENIERIA | MATERIALES EQUIPOS LABORATORIO | EQUIPOS DE LABORATORIO | 41104610 | CRISOLES PARA HORNOS DE LABORATORIO
250182 | PLANCHA AGITACION Y CALENTAMIENTO VELOCIDAD MAXIMA 800RPM TEMPERATURA MAXIMA 300Â°C ACERO INOXIDABLE 10L 190X190MM 800W | UN | PLANCHA AGITACION | EQUIPOS INGENIERIA | MATERIALES EQUIPOS LABORATORIO | EQUIPOS DE LABORATORIO | 41102423 | HORNILLAS ELÉCTRICAS AGITADORAS
250183 | TRANSFER PIPETA 1-10ML ERROR <0.7% CV <0.3% DIVISION 10UL | UN | TRANSFER PIPETA | EQUIPOS INGENIERIA | MATERIALES EQUIPOS LABORATORIO | EQUIPOS DE LABORATORIO | 41121507 | PIPETA DE UN SOLO CANAL ELECTRÓNICAS
250184 | EQUIPO PARA ENSAYO DE JARRAS ESTANDAR/PROGRAMABLE 6 POSICIONES PALETAS ACERO INOXIDABLE 1-300RPM LECTURA DIGITAL PROGRAMABLE 1H MAXIMO | UN | PROBADOR JARRAS | EQUIPOS INGENIERIA | MATERIALES EQUIPOS LABORATORIO | EQUIPOS DE LABORATORIO | 47101554 | PROBADOR DE JARRO
250185 | MEDIDOR PH/CONDUCTIVIDAD SONDA 0-14 CELDA 1US/CM-20MS RESOLUCION 0.001/ 0.01/ 0.1PH PRECISION Â±0.002PH ALIMENTACION BATERIA/RED ELECTRICA | UN | MEDIDOR | EQUIPOS INGENIERIA | MATERIALES EQUIPOS LABORATORIO | EQUIPOS DE LABORATORIO | 41115603 | MEDIDORES DE PH
250186 | PISTOLA PARA ASPERSION DE SOLUCIONES ALTO RENDIMIENTO | UN | ATOMIZADOR | SOPORTE A LA OPERACIÓN | CONSUMIBLES | CONSUMIBLES DE FERRETERIA | 40141742 | ATOMIZADORES
250187 | PISTOLA PARA ASPERSION DE SOLUCIONES RESISTENTE A ACIDOS | UN | ATOMIZADOR | SOPORTE A LA OPERACIÓN | CONSUMIBLES | CONSUMIBLES DE FERRETERIA | 40141742 | ATOMIZADORES
250188 | RECIPIENTE PARA ATOMIZADOR 946ML | UN | RECIPIENTE | SOPORTE A LA OPERACIÓN | CONSUMIBLES | CONSUMIBLES DE FERRETERIA | 40141742 | ATOMIZADORES
250189 | CONDUCTIMETRO PORTATIL 0.1US-500MS 18Â°C-28Â°C | UN | CONDUCTIMETRO | EQUIPOS INGENIERIA | INSTRUMENTACION Y CONTROL | MEDIDORES VARIABLES ELECTRICAS | 41115609 | MEDIDORES DE CONDUCTIVIDAD
250190 | BOTA DIELECTRICA PUNTERA 35 DAMA COMPOSITE PU-PU | PR | BOTA | SOPORTE A LA OPERACIÓN | DOTACION | ELEMENTOS PROTECCION PERSONAL | 46181604 | BOTAS DE SEGURIDAD
250191 | CHAQUETA PARA SOLDADURA NORMA DE FABRICACIÓN ISO-11611 O EQUIVALENTE, CONFECCIONADA EN DOS CAPAS DE TELA EN TODA SU PARTE FRONTAL Y 15CM DESDE LOS HOMBROS HACIA A LA ESPALDA, LA TELA EXTERNA DEBE SER TIPO JEAN GRUESO DE ALGODÓN INDUSTRIAL ÍNDIGO DE 14 ONZAS, LA TELA INTERIOR DEBE SER DRILL DE 280 GR/M2, COLOR AZUL, MANGA LARGA EN DOBLE CAPA DE TELA, CON AJUSTE DE PUÑO MEDIANTE VELCRO, CUELLO ALTO (TIPO TORTUGA) DE 8 CM DE ALTO.CIERRE FRONTAL DE COBRE RECUBIERTO CON SOLAPA DE 6CM LA CUAL SE AJUSTA MEDIANTE VELCRO COLOCADO A 2 CM DEL BORDE EXTERIOR, CON DOS BOLSILLOS DE 15CM X14CM CON TAPA Y CIERRE MEDIANTE VELCRO UBICADOS EN CADA COSTADO A LA ALTURA DEL PECHO. | UN | CHAQUETA | SOPORTE A LA OPERACIÓN | DOTACION | DOTACION DEPORTIVA | 46181526 | CAMISAS PROTECTORAS
250192 | KIT PARA MONITOREO DE CONDICION DEL ACEITE PARA EL EQUIPO DE FILTRACION CODIGO ISO 4406, DEGRADACION DE ACEITE Y CAIDA DE PRESION EN FILTROS PARA CARRO DE FILTRACION | JG | KIT MONITOREO ACEITE | EQUIPOS INGENIERIA | REPUESTOS Y EQUIPOS INGENIERA | REPUESTOS ESPECIFICOS | 20121445 | ACCESORIOS Y PARTES
250193 | RESISTENCIA CON ALETAS PARA GENERADOR TUBULAR GALVANIZADA 309 OHM 480V, LARGO 59.7 CM, ANCHO 5.5 CM, ALTO 2.5 CM, PESO: 1 KILO, ALETA EN LAMINA GALVANIZADA CALIBRE 24. TUBO DE 5/16 INCOLOY, CABLE TEFLÓN CALIBRE 12, ALAMBRE KANTHAL, OXIDO DE MAGNESIO, RACORES 9/16 X 18 MM | UN | RESISTENCIA | SOPORTE A LA OPERACIÓN | CONSUMIBLES | CONSUMIBLES DE HERRAMIENTAS | 26101404 | ESCOBILLA DE MOTOR
250194 | INSPECCION DISEÑO MECANICO ESPECIFICACION DE MATERIALES SUMINISTRO DE MATERIAS PRIMAS MANO DE OBRA CALIFICADA PARA LA REPARACION DE LAS TORRES LAVADORAS DE OLORES DE PLANTA DE AGUAS RESIDUALES | UN | MANEJO AGUAS RESIDUALES | SERVICIOS DE MANTENIMIENTO | MTTO INFRAEST AGUAS RESIDUALES | MANEJO AGUAS RESIDUALES | 71121905 | SERVICIO DE MANEJO DE FLUIDOS RESIDUALES
250204 | LAMINA ACERO HR A572 GR50 6MMX1.22MX2.44M | UN | LAMINA | SOPORTE A LA OPERACIÓN | CONSUMIBLES | CONSUMIBLES DE FERRETERIA | 30102004 | LÁMINA DE ACERO
250205 | LAMINA ACERO HR A572 GR50 8MMX1.22MX2.44M | UN | LAMINA | SOPORTE A LA OPERACIÓN | CONSUMIBLES | CONSUMIBLES DE FERRETERIA | 30102004 | LÁMINA DE ACERO
250206 | LAMINA ACERO HR A572 GR50 9MMX1.22MX2.44M | UN | LAMINA | SOPORTE A LA OPERACIÓN | CONSUMIBLES | CONSUMIBLES DE FERRETERIA | 30102004 | LÁMINA DE ACERO
250207 | LAMINA ACERO HR A572 GR50 12MMX1.22MX2.44M | UN | LAMINA | SOPORTE A LA OPERACIÓN | CONSUMIBLES | CONSUMIBLES DE FERRETERIA | 30102004 | LÁMINA DE ACERO
250208 | LAMINA ACERO HR A572 GR50 15MMX1.22MX2.44M | UN | LAMINA | SOPORTE A LA OPERACIÓN | CONSUMIBLES | CONSUMIBLES DE FERRETERIA | 30102004 | LÁMINA DE ACERO
250209 | LAMINA ACERO HR A572 GR50 19MMX1.22MX2.44M | UN | LAMINA | SOPORTE A LA OPERACIÓN | CONSUMIBLES | CONSUMIBLES DE FERRETERIA | 30102004 | LÁMINA DE ACERO
250210 | LAMINA ACERO HR A572 GR50 25MMX1.22MX2.44M | UN | LAMINA | SOPORTE A LA OPERACIÓN | CONSUMIBLES | CONSUMIBLES DE FERRETERIA | 30102004 | LÁMINA DE ACERO
250211 | LAMINA ACERO HR A572 GR50 32MMX1.22MX2.44M | UN | LAMINA | SOPORTE A LA OPERACIÓN | CONSUMIBLES | CONSUMIBLES DE FERRETERIA | 30102004 | LÁMINA DE ACERO
250212 | LAMINA ACERO HR A572 GR50 38MMX1.22MX2.44M | UN | LAMINA | SOPORTE A LA OPERACIÓN | CONSUMIBLES | CONSUMIBLES DE FERRETERIA | 30102004 | LÁMINA DE ACERO
250213 | LAMINA ACERO HR A572 GR50 6MMX2.44MX6.10M | UN | LAMINA | SOPORTE A LA OPERACIÓN | CONSUMIBLES | CONSUMIBLES DE FERRETERIA | 30102004 | LÁMINA DE ACERO
250214 | LAMINA ACERO HR A572 GR50 8MMX2.44MX6.10M | UN | LAMINA | SOPORTE A LA OPERACIÓN | CONSUMIBLES | CONSUMIBLES DE FERRETERIA | 30102004 | LÁMINA DE ACERO
250217 | LAMINA ACERO HR A572 GR50 9MMX2.44MX6.10M | UN | LAMINA | SOPORTE A LA OPERACIÓN | CONSUMIBLES | CONSUMIBLES DE FERRETERIA | 30102004 | LÁMINA DE ACERO
250218 | LAMINA ACERO HR A572 GR50 12MMX2.44MX6.10M | UN | LAMINA | SOPORTE A LA OPERACIÓN | CONSUMIBLES | CONSUMIBLES DE FERRETERIA | 30102004 | LÁMINA DE ACERO
250219 | LAMINA ACERO HR A572 GR50 15MMX2.44MX6.10M | UN | LAMINA | SOPORTE A LA OPERACIÓN | CONSUMIBLES | CONSUMIBLES DE FERRETERIA | 30102004 | LÁMINA DE ACERO
250220 | LAMINA ACERO HR A572 GR50 19MMX2.44MX6.10M | UN | LAMINA | SOPORTE A LA OPERACIÓN | CONSUMIBLES | CONSUMIBLES DE FERRETERIA | 30102004 | LÁMINA DE ACERO
250221 | LAMINA ACERO HR A572 GR50 25MMX2.44MX6.10M | UN | LAMINA | SOPORTE A LA OPERACIÓN | CONSUMIBLES | CONSUMIBLES DE FERRETERIA | 30102004 | LÁMINA DE ACERO
250222 | LAMINA ACERO HR A572 GR50 32MMX2.44MX6.10M | UN | LAMINA | SOPORTE A LA OPERACIÓN | CONSUMIBLES | CONSUMIBLES DE FERRETERIA | 30102004 | LÁMINA DE ACERO
250223 | LAMINA ACERO HR A572 GR50 38MMX2.44MX6.10M | UN | LAMINA | SOPORTE A LA OPERACIÓN | CONSUMIBLES | CONSUMIBLES DE FERRETERIA | 30102004 | LÁMINA DE ACERO
250224 | PERFIL EN L ACERO AL CARBONO ASTM A572 GR50 6M 1-1/2”X1-1/2”X1/8” | UN | PERFIL | SERVIC/MATERIALES CONSTRUCCION | MATERIALES DE CONSTRUCCION | MATERIALES METALICOS | 30101501 | ÁNGULOS DE ALEACIÓN FERROSA
250225 | PERFIL EN L ACERO AL CARBONO ASTM A572 GR50 6M 1-1/2”X1-1/2”X3/16” | UN | PERFIL | SERVIC/MATERIALES CONSTRUCCION | MATERIALES DE CONSTRUCCION | MATERIALES METALICOS | 30101501 | ÁNGULOS DE ALEACIÓN FERROSA
250226 | PERFIL EN L ACERO AL CARBONO ASTM A572 GR50 6M 1-1/2”X1-1/2”X1/4” | UN | PERFIL | SERVIC/MATERIALES CONSTRUCCION | MATERIALES DE CONSTRUCCION | MATERIALES METALICOS | 30101501 | ÁNGULOS DE ALEACIÓN FERROSA
250227 | PERFIL EN L ACERO AL CARBONO ASTM A572 GR50 6M 2”X2”X1/8” | UN | PERFIL | SERVIC/MATERIALES CONSTRUCCION | MATERIALES DE CONSTRUCCION | MATERIALES METALICOS | 30101501 | ÁNGULOS DE ALEACIÓN FERROSA
250228 | PERFIL EN L ACERO AL CARBONO ASTM A572 GR50 6M 2-1/2”X2-1/2”X3/16” | UN | PERFIL | SERVIC/MATERIALES CONSTRUCCION | MATERIALES DE CONSTRUCCION | MATERIALES METALICOS | 30101501 | ÁNGULOS DE ALEACIÓN FERROSA
250229 | PERFIL EN L ACERO AL CARBONO ASTM A572 GR50 6M 2-1/2”X2-1/2”X1/4” | UN | PERFIL | SERVIC/MATERIALES CONSTRUCCION | MATERIALES DE CONSTRUCCION | MATERIALES METALICOS | 30101501 | ÁNGULOS DE ALEACIÓN FERROSA
250230 | PINTURA ACRILICA BASE SOLVENTE CAOBA ACABADO BRILLANTE PARA METALES MADERA Y CONCRETO INTERIOR EXTERIOR 1 GALON | UN | PINTURA | MATERIALES ESTANDAR | MATERIA PROCESO FISICO-QUIMICO | RECUBRIMIENTOS Y SOLVENTES | 31211515 | PINTURA BASADA EN DISOLVENTE
250231 | DISCO ESTADO SOLIDO SSD 1TB 2.5" SATA 6GB/S | UN | DISCO | SERVICIOS PROF/CORPORATIVOS | SERVICIOS Y RECURSOS DE TI | HARDWARE Y EQUIPOS ASOCIADOS | 43201803 | UNIDADES DE DISCO DURO
250232 | INSPECCION Y ASESORIA ESPECIALISTA EN ARQUITECTURA DE INFRAESTRUCTURA PARA SERVICIOS PUBLICOS | HR | MTTO REDES AGUAS P/A | SERVICIOS DE MANTENIMIENTO | MANTENIMIENTO DE REDES | MANTENIMIENTO REDES ACUEDUCTO | 72141119 | SERVICIO DE CONSTRUCCIÓN DE ACUEDUCTOS
250233 | INSPECCION Y ASESORIA ESPECIALISTA EN INSONORIZACION | HR | MTTO REDES AGUAS P/A | SERVICIOS DE MANTENIMIENTO | MANTENIMIENTO DE REDES | MANTENIMIENTO REDES ACUEDUCTO | 72141119 | SERVICIO DE CONSTRUCCIÓN DE ACUEDUCTOS
250234 | INSPECCION Y ASESORIA ESPECIALISTA EN VENTILACION | HR | MTTO REDES AGUAS P/A | SERVICIOS DE MANTENIMIENTO | MANTENIMIENTO DE REDES | MANTENIMIENTO REDES ACUEDUCTO | 72141119 | SERVICIO DE CONSTRUCCIÓN DE ACUEDUCTOS
250235 | INSPECCION Y ASESORIA ESPECIALISTA EN SEGURIDAD HUMANA | HR | MTTO REDES AGUAS P/A | SERVICIOS DE MANTENIMIENTO | MANTENIMIENTO DE REDES | MANTENIMIENTO REDES ACUEDUCTO | 72141119 | SERVICIO DE CONSTRUCCIÓN DE ACUEDUCTOS
250236 | DISEÑAR RED DE CONDUCCION O IMPULSION CON TUBERIA DE DIAMETRO NOMINAL DE 800MM Y PRESIONES NOMINALES A DEFINIR EN LOS DISEÑOS | ML | MTTO REDES AGUAS P/A | SERVICIOS DE MANTENIMIENTO | MANTENIMIENTO DE REDES | MANTENIMIENTO REDES ACUEDUCTO | 72141119 | SERVICIO DE CONSTRUCCIÓN DE ACUEDUCTOS
250237 | DISEÑO DE BOMBEO, PARA CAUDAL DE 400 L/S A 600 L/S Y ALTURA ESTATICA ENTRE 100 M Y 200 M | UN | MTTO REDES AGUAS P/A | SERVICIOS DE MANTENIMIENTO | MANTENIMIENTO DE REDES | MANTENIMIENTO REDES ACUEDUCTO | 72141119 | SERVICIO DE CONSTRUCCIÓN DE ACUEDUCTOS
250238 | DISEÑAR TANQUE DE ALMACENAMIENTO CON UNA CAPACIDAD DE 3.500 M3, EXPANDIBLE A 7.000 M3, EN VIDRIO FUSIONADO AL ACERO (VFA) | UN | MTTO REDES AGUAS P/A | SERVICIOS DE MANTENIMIENTO | MANTENIMIENTO DE REDES | MANTENIMIENTO REDES ACUEDUCTO | 72141119 | SERVICIO DE CONSTRUCCIÓN DE ACUEDUCTOS
250239 | DISEÑO DE BOMBEO, PARA CAUDAL ENTRE 100 L/S A 300 L/S Y ALTURA ESTATICA ENTRE 100 M Y 200 M | UN | MTTO REDES AGUAS P/A | SERVICIOS DE MANTENIMIENTO | MANTENIMIENTO DE REDES | MANTENIMIENTO REDES ACUEDUCTO | 72141119 | SERVICIO DE CONSTRUCCIÓN DE ACUEDUCTOS
250240 | DISEÑAR RED DE CONDUCCION O IMPULSION CON TUBERIA DE DIAMETRO NOMINAL DE 450MM Y PRESIONES NOMINALES A DEFINIR EN LOS DISEÑOS | ML | MTTO REDES AGUAS P/A | SERVICIOS DE MANTENIMIENTO | MANTENIMIENTO DE REDES | MANTENIMIENTO REDES ACUEDUCTO | 72141119 | SERVICIO DE CONSTRUCCIÓN DE ACUEDUCTOS
250241 | DISEÑAR TANQUE DE ALMACENAMIENTO CON UNA CAPACIDAD DE 2.500 M3, EXPANDIBLE A 5.000 M3, EN VIDRIO FUSIONADO AL ACERO (VFA) | UN | MTTO REDES AGUAS P/A | SERVICIOS DE MANTENIMIENTO | MANTENIMIENTO DE REDES | MANTENIMIENTO REDES ACUEDUCTO | 72141119 | SERVICIO DE CONSTRUCCIÓN DE ACUEDUCTOS
250242 | INSTALACION, TRANSPORTE, PRUEBAS Y PUESTA EN SERVICIO CEL MED 13.2KV 25kA | UN | SERVICIOS INGENIERIA | SERVICIOS TECNICOS/ INGENIERIA | CONS. TECNICA/SERV. INGENIERIA | SERVICIOS INGENIERIA | 81101701 | SERVICIOS DE INGENIERÍA ELÉCTRICA
250243 | INSTALACION, TRANSPORTE, PRUEBAS Y PUESTA EN SERVICIO CEL DE PROTECCION 13.2 KV, 25 KA | UN | SERVICIOS INGENIERIA | SERVICIOS TECNICOS/ INGENIERIA | CONS. TECNICA/SERV. INGENIERIA | SERVICIOS INGENIERIA | 81101701 | SERVICIOS DE INGENIERÍA ELÉCTRICA
250244 | INSTALACION, TRANSPORTE, PRUEBAS Y PUESTA EN SERVICIO TRANSFORMADOR 3F 500KVA | UN | SERVICIOS INGENIERIA | SERVICIOS TECNICOS/ INGENIERIA | CONS. TECNICA/SERV. INGENIERIA | SERVICIOS INGENIERIA | 81101701 | SERVICIOS DE INGENIERÍA ELÉCTRICA
250245 | INSTALACION, TRANSPORTE, PRUEBAS Y PUESTA EN SERVICIO TRANSFORMADOR 3F 150KVA | UN | SERVICIOS INGENIERIA | SERVICIOS TECNICOS/ INGENIERIA | CONS. TECNICA/SERV. INGENIERIA | SERVICIOS INGENIERIA | 81101701 | SERVICIOS DE INGENIERÍA ELÉCTRICA
250246 | INSTALACION, TRANSPORTE, PRUEBAS Y PUESTA EN SERVICIO TRANSFORMADOR 3F 120KVA | UN | SERVICIOS INGENIERIA | SERVICIOS TECNICOS/ INGENIERIA | CONS. TECNICA/SERV. INGENIERIA | SERVICIOS INGENIERIA | 81101701 | SERVICIOS DE INGENIERÍA ELÉCTRICA
250247 | INSTALACION, TRANSPORTE, PRUEBAS Y PUESTA EN SERVICIO GRUPO ELECTROGENO 313KVA/250KW | UN | SERVICIOS INGENIERIA | SERVICIOS TECNICOS/ INGENIERIA | CONS. TECNICA/SERV. INGENIERIA | SERVICIOS INGENIERIA | 81101701 | SERVICIOS DE INGENIERÍA ELÉCTRICA
250248 | INSTALACION, TRANSPORTE, PRUEBAS Y PUESTA EN SERVICIO UPS 3F 100 KVA 480 VCA | UN | SERVICIOS INGENIERIA | SERVICIOS TECNICOS/ INGENIERIA | CONS. TECNICA/SERV. INGENIERIA | SERVICIOS INGENIERIA | 81101701 | SERVICIOS DE INGENIERÍA ELÉCTRICA
250249 | INSTALACION, TRANSPORTE, PRUEBAS Y PUESTA EN SERVICIO TABLERO ACOPLE TRIFASICO | UN | SERVICIOS INGENIERIA | SERVICIOS TECNICOS/ INGENIERIA | CONS. TECNICA/SERV. INGENIERIA | SERVICIOS INGENIERIA | 81101701 | SERVICIOS DE INGENIERÍA ELÉCTRICA
250250 | INSTALACION, TRANSPORTE, PRUEBAS Y PUESTA EN SERVICIO TABLERO DISTRIBUCION TRIFASICO ML1 | UN | SERVICIOS INGENIERIA | SERVICIOS TECNICOS/ INGENIERIA | CONS. TECNICA/SERV. INGENIERIA | SERVICIOS INGENIERIA | 81101701 | SERVICIOS DE INGENIERÍA ELÉCTRICA
250251 | INSTALACION, TRANSPORTE, PRUEBAS Y PUESTA EN SERVICIO TABLERO DISTRIBUCION TRIFASICO ML2 | UN | SERVICIOS INGENIERIA | SERVICIOS TECNICOS/ INGENIERIA | CONS. TECNICA/SERV. INGENIERIA | SERVICIOS INGENIERIA | 81101701 | SERVICIOS DE INGENIERÍA ELÉCTRICA
250252 | INSTALACION, TRANSPORTE, PRUEBAS Y PUESTA EN SERVICIO TABLERO TRANFERENCIA AUTOMATICA | UN | SERVICIOS INGENIERIA | SERVICIOS TECNICOS/ INGENIERIA | CONS. TECNICA/SERV. INGENIERIA | SERVICIOS INGENIERIA | 81101701 | SERVICIOS DE INGENIERÍA ELÉCTRICA
250253 | INSTALACION, TRANSPORTE, PRUEBAS Y PUESTA EN SERVICIO TABLERO DISTRIBUCION TRIFASICO NO ESENCIALES | UN | SERVICIOS INGENIERIA | SERVICIOS TECNICOS/ INGENIERIA | CONS. TECNICA/SERV. INGENIERIA | SERVICIOS INGENIERIA | 81101701 | SERVICIOS DE INGENIERÍA ELÉCTRICA
250254 | INSTALACION, TRANSPORTE, PRUEBAS Y PUESTA EN SERVICIO TABLERO DISTRIBUCION UPS REGULADO | UN | SERVICIOS INGENIERIA | SERVICIOS TECNICOS/ INGENIERIA | CONS. TECNICA/SERV. INGENIERIA | SERVICIOS INGENIERIA | 81101701 | SERVICIOS DE INGENIERÍA ELÉCTRICA
250255 | INSTALACION, TRANSPORTE, PRUEBAS Y PUESTA EN SERVICIO TABLERO DISTRIBUCION TRIFASICO AIRE ACONDICIONADO PRECISION | UN | SERVICIOS INGENIERIA | SERVICIOS TECNICOS/ INGENIERIA | CONS. TECNICA/SERV. INGENIERIA | SERVICIOS INGENIERIA | 81101701 | SERVICIOS DE INGENIERÍA ELÉCTRICA
250256 | INSTALACION, TRANSPORTE, PRUEBAS Y PUESTA EN SERVICIO TABLERO DISTRIBUCION CARGA CRITICA REGULADO | UN | SERVICIOS INGENIERIA | SERVICIOS TECNICOS/ INGENIERIA | CONS. TECNICA/SERV. INGENIERIA | SERVICIOS INGENIERIA | 81101701 | SERVICIOS DE INGENIERÍA ELÉCTRICA
250257 | DESMONTAJE Y TRANSPORTE DE CELDA DE MEDIDA 13,2 kV, MT1-MT4. INCLUE REINTEGRO AL ALMACEN GENERAL LA 30 DE EPM | UN | REDES ELECTRICAS | SERVICIOS TECNICOS/ INGENIERIA | REDUCCION-CONTROL DE PERDIDAS | REDUC-CONT REDES DISTRIBUCIÓN | 72151515 | SERVICIO DE INSPECCIÓN ELÉCTRICA
250258 | DESMONTAJE Y TRANSPORTE DE CELDA DE SECCIONADOR ABIERTA 13,2 KV, MT2 - MT3. INCLUYE REINTEGRO AL ALMACEN GENERAL LA 30 DE EPM | UN | REDES ELECTRICAS | SERVICIOS TECNICOS/ INGENIERIA | REDUCCION-CONTROL DE PERDIDAS | REDUC-CONT REDES DISTRIBUCIÓN | 72151515 | SERVICIO DE INSPECCIÓN ELÉCTRICA
250259 | DESMONTAJE Y TRANSPORTE DE CELDA DE TRANSFORMADOR 13,2 KV, 500KVA, CT1-CT2. INCLUYE REINTEGRO AL ALMACEN GENERAL LA 30 DE EPM. | UN | REDES ELECTRICAS | SERVICIOS TECNICOS/ INGENIERIA | REDUCCION-CONTROL DE PERDIDAS | REDUC-CONT REDES DISTRIBUCIÓN | 72151515 | SERVICIO DE INSPECCIÓN ELÉCTRICA
250260 | DESMONTAJE Y TRANSPORTE DE CELDAS DISTRIBUCION 480VAC: SB1, SB2, SB3, SB4, SB5. INCLUYE REINTEGRO AL ALMACEN GENERAL LA 30 DE EPM. | UN | REDES ELECTRICAS | SERVICIOS TECNICOS/ INGENIERIA | REDUCCION-CONTROL DE PERDIDAS | REDUC-CONT REDES DISTRIBUCIÓN | 72151515 | SERVICIO DE INSPECCIÓN ELÉCTRICA
250261 | DESMONTAJE Y TRANSPORTE DE CELDAS DISTRIBUCION 480VAC: SB6 y SB6 - 1. INCLUYE REINTEGRO AL ALMACEN GENERAL LA 30 DE EPM. | UN | REDES ELECTRICAS | SERVICIOS TECNICOS/ INGENIERIA | REDUCCION-CONTROL DE PERDIDAS | REDUC-CONT REDES DISTRIBUCIÓN | 72151515 | SERVICIO DE INSPECCIÓN ELÉCTRICA
250262 | DESMONTAJE Y TRANSPORTE DE GRUPO ELECTROGENO 250 KVA. INCLUYE REINTEGRO AL ALMACEN GENERAL LA 30 DE EPM. | UN | REDES ELECTRICAS | SERVICIOS TECNICOS/ INGENIERIA | REDUCCION-CONTROL DE PERDIDAS | REDUC-CONT REDES DISTRIBUCIÓN | 72151515 | SERVICIO DE INSPECCIÓN ELÉCTRICA
250263 | DESMONTAJE Y TRANSPORTE DE CABLE CALIBRE No. 16 HASTA EL 8 AWG. INCLUYE REINTEGRO AL ALMACEN GENERAL LA 30 DE EPM. | ML | REDES ELECTRICAS | SERVICIOS TECNICOS/ INGENIERIA | REDUCCION-CONTROL DE PERDIDAS | REDUC-CONT REDES DISTRIBUCIÓN | 72151515 | SERVICIO DE INSPECCIÓN ELÉCTRICA
250264 | DESMONTAJE Y TRANSPORTE DE CABLE CALIBRE No. 4 Y 2 AWG. INCLUYE REINTEGRO AL ALMACEN GENERAL LA 30 DE EPM. | ML | REDES ELECTRICAS | SERVICIOS TECNICOS/ INGENIERIA | REDUCCION-CONTROL DE PERDIDAS | REDUC-CONT REDES DISTRIBUCIÓN | 72151515 | SERVICIO DE INSPECCIÓN ELÉCTRICA
250265 | DESMONTAJE Y TRANSPORTE DE CABLE CALIBRE No. 1/0, 2/0 y 4/0 AWG. INCLUYE REINTEGRO AL ALMACEN GENERAL LA 30 DE EPM. | ML | REDES ELECTRICAS | SERVICIOS TECNICOS/ INGENIERIA | REDUCCION-CONTROL DE PERDIDAS | REDUC-CONT REDES DISTRIBUCIÓN | 72151515 | SERVICIO DE INSPECCIÓN ELÉCTRICA
250266 | DESMONTAJE Y TRANSPORTE DE CABLE CALIBRE 250 a 750 KCM - MEDIA Y BAJA TENSION. INCLUYE REINTEGRO AL ALMACEN GENERAL LA 30 DE EPM. | ML | REDES ELECTRICAS | SERVICIOS TECNICOS/ INGENIERIA | REDUCCION-CONTROL DE PERDIDAS | REDUC-CONT REDES DISTRIBUCIÓN | 72151515 | SERVICIO DE INSPECCIÓN ELÉCTRICA
250267 | DESMONTAJE Y TRANSPORTE DE CABLE MULTICONDUCTOR. INCLUYE REINTEGRO AL ALMACEN GENERAL LA 30 DE EPM. | ML | REDES ELECTRICAS | SERVICIOS TECNICOS/ INGENIERIA | REDUCCION-CONTROL DE PERDIDAS | REDUC-CONT REDES DISTRIBUCIÓN | 72151515 | SERVICIO DE INSPECCIÓN ELÉCTRICA
250268 | DESMONTAJE Y TRANSPORTE DE BANDEJAS PORTACABLES. INCLUYE REINTEGRO AL ALMACEN GENERAL LA 30 DE EPM. | ML | REDES ELECTRICAS | SERVICIOS TECNICOS/ INGENIERIA | REDUCCION-CONTROL DE PERDIDAS | REDUC-CONT REDES DISTRIBUCIÓN | 72151515 | SERVICIO DE INSPECCIÓN ELÉCTRICA
250269 | DESMONTAJE Y TRANSPORTE DE LUMINARIAS DE CUALQUIER TIPO. INCLUYE REINTEGRO AL ALMACEN GENERAL LA 30 DE EPM. | UN | REDES ELECTRICAS | SERVICIOS TECNICOS/ INGENIERIA | REDUCCION-CONTROL DE PERDIDAS | REDUC-CONT REDES DISTRIBUCIÓN | 72151515 | SERVICIO DE INSPECCIÓN ELÉCTRICA
250270 | DESMONTAJE Y TRANSPORTE DE TUBERIA DE CUALQUIER TIPO Y TAMAÑO. INCLUYE REINTEGRO AL ALMACEN GENERAL LA 30 DE EPM. | ML | REDES ELECTRICAS | SERVICIOS TECNICOS/ INGENIERIA | REDUCCION-CONTROL DE PERDIDAS | REDUC-CONT REDES DISTRIBUCIÓN | 72151515 | SERVICIO DE INSPECCIÓN ELÉCTRICA
250271 | DESMONTAJE Y TRANSPORTE DE TOMACORRIENTES Y CAJAS DE CUALQUIER TIPO. INCLUYE REINTEGRO AL ALMACEN GENERAL LA 30 DE EPM. | UN | REDES ELECTRICAS | SERVICIOS TECNICOS/ INGENIERIA | REDUCCION-CONTROL DE PERDIDAS | REDUC-CONT REDES DISTRIBUCIÓN | 72151515 | SERVICIO DE INSPECCIÓN ELÉCTRICA
250272 | ESTUDIO COORDINACION DE PROTECCIONES SOFTAWARE NEPLAN O DE GAMA SUPERIOR, CON LAS PROTECCIONES PROPUESTAS, ESTUDIO DE CORTOCIRCUITO Y ARCO ELECTRICO. | UN | SERVICIOS INGENIERIA | SERVICIOS TECNICOS/ INGENIERIA | CONS. TECNICA/SERV. INGENIERIA | SERVICIOS INGENIERIA | 81101701 | SERVICIOS DE INGENIERÍA ELÉCTRICA
250273 | CERTIFICACION RETIE ANTE ORGANISMO DE INSPECCION CERTIFICADO | UN | SERVICIOS INGENIERIA | SERVICIOS TECNICOS/ INGENIERIA | CONS. TECNICA/SERV. INGENIERIA | SERVICIOS INGENIERIA | 81101701 | SERVICIOS DE INGENIERÍA ELÉCTRICA
250274 | SUMINISTRO, TRANSPORTE E INSTALACION DE CABLEADO DE FUERZA DE BAJA TENSION, MONOPOLAR, CU, CALIBRE No. 750 KCMIL, LSZH, 90 °C, TC. | ML | SERVICIOS INGENIERIA | SERVICIOS TECNICOS/ INGENIERIA | CONS. TECNICA/SERV. INGENIERIA | SERVICIOS INGENIERIA | 81101701 | SERVICIOS DE INGENIERÍA ELÉCTRICA
250275 | SUMINISTRO, TRANSPORTE E INSTALACION DE CABLEADO DE FUERZA DE BAJA TENSION, MONOPOLAR, CU, CALIBRE No. 500 KCMIL, LSZH, 90 °C, TC. | ML | SERVICIOS INGENIERIA | SERVICIOS TECNICOS/ INGENIERIA | CONS. TECNICA/SERV. INGENIERIA | SERVICIOS INGENIERIA | 81101701 | SERVICIOS DE INGENIERÍA ELÉCTRICA
250276 | SUMINISTRO, TRANSPORTE E INSTALACION DE CABLEADO DE FUERZA DE BAJA TENSION, MONOPOLAR, CU, CALIBRE No. 250 KCMIL, LSZH, 90 °C, TC. | ML | SERVICIOS INGENIERIA | SERVICIOS TECNICOS/ INGENIERIA | CONS. TECNICA/SERV. INGENIERIA | SERVICIOS INGENIERIA | 81101701 | SERVICIOS DE INGENIERÍA ELÉCTRICA
250277 | SUMINISTRO, TRANSPORTE E INSTALACION DE CABLEADO DE FUERZA DE BAJA TENSION, MONOPOLAR, CU, CALIBRE No. 4/0 AWG, LSZH, 90 °C, TC. | ML | SERVICIOS INGENIERIA | SERVICIOS TECNICOS/ INGENIERIA | CONS. TECNICA/SERV. INGENIERIA | SERVICIOS INGENIERIA | 81101701 | SERVICIOS DE INGENIERÍA ELÉCTRICA
250278 | SUMINISTRO, TRANSPORTE E INSTALACION DE CABLEADO DE FUERZA DE BAJA TENSION, MONOPOLAR, CU, CALIBRE No. 2/0 AWG, LSZH, 90 °C, TC. | ML | SERVICIOS INGENIERIA | SERVICIOS TECNICOS/ INGENIERIA | CONS. TECNICA/SERV. INGENIERIA | SERVICIOS INGENIERIA | 81101701 | SERVICIOS DE INGENIERÍA ELÉCTRICA
250279 | SUMINISTRO, TRANSPORTE E INSTALACION DE CABLEADO DE FUERZA DE BAJA TENSION, MONOPOLAR, CU, CALIBRE No. 1/0 AWG, LSZH, 90 °C, TC. | ML | SERVICIOS INGENIERIA | SERVICIOS TECNICOS/ INGENIERIA | CONS. TECNICA/SERV. INGENIERIA | SERVICIOS INGENIERIA | 81101701 | SERVICIOS DE INGENIERÍA ELÉCTRICA
250280 | SUMINISTRO, TRANSPORTE E INSTALACION DE CABLEADO DE FUERZA DE BAJA TENSION, MONOPOLAR, CU, CALIBRE No. 2 AWG, LSZH, 90 °C, TC. | ML | SERVICIOS INGENIERIA | SERVICIOS TECNICOS/ INGENIERIA | CONS. TECNICA/SERV. INGENIERIA | SERVICIOS INGENIERIA | 81101701 | SERVICIOS DE INGENIERÍA ELÉCTRICA
250281 | SUMINISTRO, TRANSPORTE E INSTALACION DE CABLEADO DE FUERZA DE BAJA TENSION, MONOPOLAR, CU, CALIBRE No. 4 AWG, LSZH, 90 °C, TC. | ML | SERVICIOS INGENIERIA | SERVICIOS TECNICOS/ INGENIERIA | CONS. TECNICA/SERV. INGENIERIA | SERVICIOS INGENIERIA | 81101701 | SERVICIOS DE INGENIERÍA ELÉCTRICA
250282 | SUMINISTRO, TRANSPORTE E INSTALACION DE CABLEADO DE FUERZA DE BAJA TENSION, MONOPOLAR, CU, CALIBRE No. 6 AWG, LSZH, 90 °C, TC. | ML | SERVICIOS INGENIERIA | SERVICIOS TECNICOS/ INGENIERIA | CONS. TECNICA/SERV. INGENIERIA | SERVICIOS INGENIERIA | 81101701 | SERVICIOS DE INGENIERÍA ELÉCTRICA
250283 | SUMINISTRO, TRANSPORTE E INSTALACION DE CABLEADO DE FUERZA DE BAJA TENSION, MONOPOLAR, CU, CALIBRE No. 8 AWG, LSZH, 90 °C, TC. | ML | SERVICIOS INGENIERIA | SERVICIOS TECNICOS/ INGENIERIA | CONS. TECNICA/SERV. INGENIERIA | SERVICIOS INGENIERIA | 81101701 | SERVICIOS DE INGENIERÍA ELÉCTRICA
250284 | SUMINISTRO, TRANSPORTE E INSTALACION DE CABLEADO DE FUERZA DE BAJA TENSION, MONOPOLAR, CU, CALIBRE No. 10 AWG, LSZH, 90 °C, TC. | ML | SERVICIOS INGENIERIA | SERVICIOS TECNICOS/ INGENIERIA | CONS. TECNICA/SERV. INGENIERIA | SERVICIOS INGENIERIA | 81101701 | SERVICIOS DE INGENIERÍA ELÉCTRICA
250285 | SUMINISTRO, TRANSPORTE E INSTALACION DE CABLEADO DE FUERZA DE BAJA TENSION, MONOPOLAR, CU, CALIBRE No. 12 AWG, LSZH, 90 °C, TC. | ML | SERVICIOS INGENIERIA | SERVICIOS TECNICOS/ INGENIERIA | CONS. TECNICA/SERV. INGENIERIA | SERVICIOS INGENIERIA | 81101701 | SERVICIOS DE INGENIERÍA ELÉCTRICA
250286 | SUMINISTRO, TRANSPORTE E INSTALACION DE CABLEADO DE FUERZA DE BAJA TENSION, MULTICONDUCTOR,CU | ML | SERVICIOS INGENIERIA | SERVICIOS TECNICOS/ INGENIERIA | CONS. TECNICA/SERV. INGENIERIA | SERVICIOS INGENIERIA | 81101701 | SERVICIOS DE INGENIERÍA ELÉCTRICA
250287 | SUMINISTRO, TRANSPORTE E INSTALACION DE CABLEADO DE FUERZA DE BAJA TENSION, MULTICONDUCTOR, CU, CALIBRE No. 4X4 AWG, LSZH, 90 °C, TC. | ML | SERVICIOS INGENIERIA | SERVICIOS TECNICOS/ INGENIERIA | CONS. TECNICA/SERV. INGENIERIA | SERVICIOS INGENIERIA | 81101701 | SERVICIOS DE INGENIERÍA ELÉCTRICA
250288 | SUMINISTRO, TRANSPORTE E INSTALACION DE CABLEADO DE FUERZA DE BAJA TENSION, MULTICONDUCTOR, CU, CALIBRE No. 4X10 AWG, LSZH, 90 °C, TC. | ML | SERVICIOS INGENIERIA | SERVICIOS TECNICOS/ INGENIERIA | CONS. TECNICA/SERV. INGENIERIA | SERVICIOS INGENIERIA | 81101701 | SERVICIOS DE INGENIERÍA ELÉCTRICA
250289 | SUMINISTRO, TRANSPORTE E INSTALACION DE CABLEADO DE FUERZA DE BAJA TENSION, MULTICONDUCTOR, CU, CALIBRE No. 4X12 AWG, LSZH, 90 °C, TC. | ML | SERVICIOS INGENIERIA | SERVICIOS TECNICOS/ INGENIERIA | CONS. TECNICA/SERV. INGENIERIA | SERVICIOS INGENIERIA | 81101701 | SERVICIOS DE INGENIERÍA ELÉCTRICA
250290 | SUMINISTRO, TRANSPORTE E INSTALACION DE CABLEADO DE FUERZA DE BAJA TENSION, MULTICONDUCTOR, CU, CALIBRE No. 3X8 AWG, LSZH, 90 °C, TC. | ML | SERVICIOS INGENIERIA | SERVICIOS TECNICOS/ INGENIERIA | CONS. TECNICA/SERV. INGENIERIA | SERVICIOS INGENIERIA | 81101701 | SERVICIOS DE INGENIERÍA ELÉCTRICA
250291 | SUMINISTRO, TRANSPORTE E INSTALACION DE CABLEADO DE FUERZA DE BAJA TENSION, MULTICONDUCTOR, CU, CALIBRE No. 3X10 AWG, LSZH, 90 °C, TC. | ML | SERVICIOS INGENIERIA | SERVICIOS TECNICOS/ INGENIERIA | CONS. TECNICA/SERV. INGENIERIA | SERVICIOS INGENIERIA | 81101701 | SERVICIOS DE INGENIERÍA ELÉCTRICA
250292 | SUMINISTRO, TRANSPORTE E INSTALACION DE CABLEADO DE FUERZA DE BAJA TENSION, MULTICONDUCTOR, CU, CALIBRE No. 3X12 AWG, LSZH, 90 °C, TC. | ML | SERVICIOS INGENIERIA | SERVICIOS TECNICOS/ INGENIERIA | CONS. TECNICA/SERV. INGENIERIA | SERVICIOS INGENIERIA | 81101701 | SERVICIOS DE INGENIERÍA ELÉCTRICA
250293 | SUMINISTRO, TRANSPORTE E INSTALACION DE BORNA TERMINAL DE COMPRESION PARA CABLE CALIBRE 750 KCMIL | UN | SERVICIOS INGENIERIA | SERVICIOS TECNICOS/ INGENIERIA | CONS. TECNICA/SERV. INGENIERIA | SERVICIOS INGENIERIA | 81101701 | SERVICIOS DE INGENIERÍA ELÉCTRICA
250294 | SUMINISTRO, TRANSPORTE E INSTALACION DE BORNA TERMINAL DE COMPRESION PARA CABLE CALIBRE 500 KCMIL | UN | SERVICIOS INGENIERIA | SERVICIOS TECNICOS/ INGENIERIA | CONS. TECNICA/SERV. INGENIERIA | SERVICIOS INGENIERIA | 81101701 | SERVICIOS DE INGENIERÍA ELÉCTRICA
250295 | SUMINISTRO, TRANSPORTE E INSTALACION DE BORNA TERMINAL DE COMPRESION PARA CABLE CALIBRE 250 KCMIL | UN | SERVICIOS INGENIERIA | SERVICIOS TECNICOS/ INGENIERIA | CONS. TECNICA/SERV. INGENIERIA | SERVICIOS INGENIERIA | 81101701 | SERVICIOS DE INGENIERÍA ELÉCTRICA
250296 | SUMINISTRO, TRANSPORTE E INSTALACION DE BORNA TERMINAL DE COMPRESION PARA CABLE CALIBRE 4/0 AWG | UN | SERVICIOS INGENIERIA | SERVICIOS TECNICOS/ INGENIERIA | CONS. TECNICA/SERV. INGENIERIA | SERVICIOS INGENIERIA | 81101701 | SERVICIOS DE INGENIERÍA ELÉCTRICA
250297 | SUMINISTRO, TRANSPORTE E INSTALACION DE BORNA TERMINAL DE COMPRESION PARA CABLE CALIBRE 2/0 AWG | UN | SERVICIOS INGENIERIA | SERVICIOS TECNICOS/ INGENIERIA | CONS. TECNICA/SERV. INGENIERIA | SERVICIOS INGENIERIA | 81101701 | SERVICIOS DE INGENIERÍA ELÉCTRICA
250298 | SUMINISTRO, TRANSPORTE E INSTALACION DE BORNA TERMINAL DE COMPRESION PARA CABLE CALIBRE 1/0 AWG | UN | SERVICIOS INGENIERIA | SERVICIOS TECNICOS/ INGENIERIA | CONS. TECNICA/SERV. INGENIERIA | SERVICIOS INGENIERIA | 81101701 | SERVICIOS DE INGENIERÍA ELÉCTRICA
250299 | SUMINISTRO, TRANSPORTE E INSTALACION DE BORNA TERMINAL DE COMPRESION PARA CABLE CALIBRE 2 AWG | UN | SERVICIOS INGENIERIA | SERVICIOS TECNICOS/ INGENIERIA | CONS. TECNICA/SERV. INGENIERIA | SERVICIOS INGENIERIA | 81101701 | SERVICIOS DE INGENIERÍA ELÉCTRICA
250300 | SUMINISTRO, TRANSPORTE E INSTALACION DE BORNA TERMINAL DE COMPRESION PARA CABLE CALIBRE 4 AWG | UN | SERVICIOS INGENIERIA | SERVICIOS TECNICOS/ INGENIERIA | CONS. TECNICA/SERV. INGENIERIA | SERVICIOS INGENIERIA | 81101701 | SERVICIOS DE INGENIERÍA ELÉCTRICA
250301 | SUMINISTRO, TRANSPORTE E INSTALACION DE BORNA TERMINAL DE COMPRESION PARA CABLE CALIBRE 6 AWG | UN | SERVICIOS INGENIERIA | SERVICIOS TECNICOS/ INGENIERIA | CONS. TECNICA/SERV. INGENIERIA | SERVICIOS INGENIERIA | 81101701 | SERVICIOS DE INGENIERÍA ELÉCTRICA
250302 | SUMINISTRO, TRANSPORTE E INSTALACION DE BORNA TERMINAL DE COMPRESION PARA CABLE CALIBRE 8 AWG | UN | SERVICIOS INGENIERIA | SERVICIOS TECNICOS/ INGENIERIA | CONS. TECNICA/SERV. INGENIERIA | SERVICIOS INGENIERIA | 81101701 | SERVICIOS DE INGENIERÍA ELÉCTRICA
250303 | SUMINISTRO, TRANSPORTE E INSTALACION DE BORNA TERMINAL DE COMPRESION PARA CABLE CALIBRE 10 AWG | UN | SERVICIOS INGENIERIA | SERVICIOS TECNICOS/ INGENIERIA | CONS. TECNICA/SERV. INGENIERIA | SERVICIOS INGENIERIA | 81101701 | SERVICIOS DE INGENIERÍA ELÉCTRICA
250304 | SUMINISTRO, TRANSPORTE E INSTALACION DE BORNA TERMINAL DE COMPRESION PARA CABLE CALIBRE 12 AWG | UN | SERVICIOS INGENIERIA | SERVICIOS TECNICOS/ INGENIERIA | CONS. TECNICA/SERV. INGENIERIA | SERVICIOS INGENIERIA | 81101701 | SERVICIOS DE INGENIERÍA ELÉCTRICA
250305 | SUMINISTRO, TRANSPORTE E INSTALACION DE BANDEJA PORTACABLE TIPO ESCALERA DIMENSIONES (A:20 x P:8) CM, O SIMILAR. | ML | SERVICIOS INGENIERIA | SERVICIOS TECNICOS/ INGENIERIA | CONS. TECNICA/SERV. INGENIERIA | SERVICIOS INGENIERIA | 81101701 | SERVICIOS DE INGENIERÍA ELÉCTRICA
250306 | SUMINISTRO, TRANSPORTE E INSTALACION DE BANDEJA PORTACABLE TIPO ESCALERA DIMENSIONES (A:30 x P:8) CM, O SIMILAR. | ML | SERVICIOS INGENIERIA | SERVICIOS TECNICOS/ INGENIERIA | CONS. TECNICA/SERV. INGENIERIA | SERVICIOS INGENIERIA | 81101701 | SERVICIOS DE INGENIERÍA ELÉCTRICA
250307 | SUMINISTRO, TRANSPORTE E INSTALACION DE BANDEJA PORTACABLE TIPO ESCALERA DIMENSIONES (A:40 x P:8) CM, O SIMILAR. | ML | SERVICIOS INGENIERIA | SERVICIOS TECNICOS/ INGENIERIA | CONS. TECNICA/SERV. INGENIERIA | SERVICIOS INGENIERIA | 81101701 | SERVICIOS DE INGENIERÍA ELÉCTRICA
250308 | SUMINISTRO, TRANSPORTE E INSTALACION DE BANDEJA PORTACABLE TIPO ESCALERA DIMENSIONES (A:50 x P:8) CM, O SIMILAR. | ML | SERVICIOS INGENIERIA | SERVICIOS TECNICOS/ INGENIERIA | CONS. TECNICA/SERV. INGENIERIA | SERVICIOS INGENIERIA | 81101701 | SERVICIOS DE INGENIERÍA ELÉCTRICA
250309 | SUMINISTRO, TRANSPORTE E INSTALACION DE BANDEJA TIPO MALLA ANCHO 100 MM. | ML | SERVICIOS INGENIERIA | SERVICIOS TECNICOS/ INGENIERIA | CONS. TECNICA/SERV. INGENIERIA | SERVICIOS INGENIERIA | 81101701 | SERVICIOS DE INGENIERÍA ELÉCTRICA
250310 | SUMINISTRO, TRANSPORTE E INSTALACION DE BANDEJA TIPO MALLA ANCHO 200 MM. | ML | SERVICIOS INGENIERIA | SERVICIOS TECNICOS/ INGENIERIA | CONS. TECNICA/SERV. INGENIERIA | SERVICIOS INGENIERIA | 81101701 | SERVICIOS DE INGENIERÍA ELÉCTRICA
250311 | SUMINISTRO, TRANSPORTE E INSTALACION DE BANDEJA TIPO MALLA ANCHO 300 MM. | ML | SERVICIOS INGENIERIA | SERVICIOS TECNICOS/ INGENIERIA | CONS. TECNICA/SERV. INGENIERIA | SERVICIOS INGENIERIA | 81101701 | SERVICIOS DE INGENIERÍA ELÉCTRICA
250312 | SUMINISTRO, TRANSPORTE E INSTALACION DE TUBERIA METALICA GALVANIZADA TIPO EMT DE 3/4" DE DIAMETRO | ML | SERVICIOS INGENIERIA | SERVICIOS TECNICOS/ INGENIERIA | CONS. TECNICA/SERV. INGENIERIA | SERVICIOS INGENIERIA | 81101701 | SERVICIOS DE INGENIERÍA ELÉCTRICA
250313 | SUMINISTRO, TRANSPORTE E INSTALACION DE TUBERIA METALICA GALVANIZADA TIPO EMT DE 1" DE DIAMETRO | ML | SERVICIOS INGENIERIA | SERVICIOS TECNICOS/ INGENIERIA | CONS. TECNICA/SERV. INGENIERIA | SERVICIOS INGENIERIA | 81101701 | SERVICIOS DE INGENIERÍA ELÉCTRICA
250314 | SUMINISTRO, TRANSPORTE E INSTALACION DE TUBERIA METALICA GALVANIZADA TIPO EMT DE 1/2" DE DIAMETRO | ML | SERVICIOS INGENIERIA | SERVICIOS TECNICOS/ INGENIERIA | CONS. TECNICA/SERV. INGENIERIA | SERVICIOS INGENIERIA | 81101701 | SERVICIOS DE INGENIERÍA ELÉCTRICA
250315 | SUMINISTRO, TRANSPORTE E INSTALACION DE CAJA DE ALUMINIO INYECTADO 2X4, INCLUYE TAPA | UN | SERVICIOS INGENIERIA | SERVICIOS TECNICOS/ INGENIERIA | CONS. TECNICA/SERV. INGENIERIA | SERVICIOS INGENIERIA | 81101701 | SERVICIOS DE INGENIERÍA ELÉCTRICA
250316 | SUMINISTRO, TRANSPORTE E INSTALACION DE CAJA DE ALUMINIO INYECTADO 4X4, INCLUYE TAPA | UN | SERVICIOS INGENIERIA | SERVICIOS TECNICOS/ INGENIERIA | CONS. TECNICA/SERV. INGENIERIA | SERVICIOS INGENIERIA | 81101701 | SERVICIOS DE INGENIERÍA ELÉCTRICA
250317 | SUMINISTRO, TRANSPORTE E INSTALACION DE CAJA DE CONSOLIDACION ELECTRICA PARA PISO FALSO 203x254mm, CON TAPA | UN | SERVICIOS INGENIERIA | SERVICIOS TECNICOS/ INGENIERIA | CONS. TECNICA/SERV. INGENIERIA | SERVICIOS INGENIERIA | 81101701 | SERVICIOS DE INGENIERÍA ELÉCTRICA
250318 | SUMINISTRO, TRANSPORTE E INSTALACION DE CAJA DE MULTISERVICIO IP44 | UN | SERVICIOS INGENIERIA | SERVICIOS TECNICOS/ INGENIERIA | CONS. TECNICA/SERV. INGENIERIA | SERVICIOS INGENIERIA | 81101701 | SERVICIOS DE INGENIERÍA ELÉCTRICA
250319 | SUMINISTRO, TRANSPORTE E INSTALACION DE SALIDA ELECTRICA PARA TOMACORRIENTE DOBLE CON POLO A TIERRA COLOR BLANCO, 125V, 15A (NEMA L5-15R). | UN | SERVICIOS INGENIERIA | SERVICIOS TECNICOS/ INGENIERIA | CONS. TECNICA/SERV. INGENIERIA | SERVICIOS INGENIERIA | 81101701 | SERVICIOS DE INGENIERÍA ELÉCTRICA
250320 | SUMINISTRO, TRANSPORTE E INSTALACION DE SALIDA ELECTRICA EXPUESTA DE 5 METROS PARA TOMACORRIENTE DOBLE DE TIERRA AISLADA COLOR NARANJA, 125V, 15A (NEMA L5-15R). | UN | SERVICIOS INGENIERIA | SERVICIOS TECNICOS/ INGENIERIA | CONS. TECNICA/SERV. INGENIERIA | SERVICIOS INGENIERIA | 81101701 | SERVICIOS DE INGENIERÍA ELÉCTRICA
250321 | SUMINISTRO, TRANSPORTE E INSTALACION DE SALIDA ELECTRICA EXPUESTA DE 5 METROS, PARA ILUMINACION CON TOMACORRIENTE CON POLO A TIERRA, 277V, 15A (NEMA L7-15R). | UN | SERVICIOS INGENIERIA | SERVICIOS TECNICOS/ INGENIERIA | CONS. TECNICA/SERV. INGENIERIA | SERVICIOS INGENIERIA | 81101701 | SERVICIOS DE INGENIERÍA ELÉCTRICA
250322 | SUMINISTRO, TRANSPORTE E INSTALACION DE SISTEMA DE PUESTA A TERRA PARA EL AREA DE LA SUBESTACION NUEVA. | UN | SERVICIOS INGENIERIA | SERVICIOS TECNICOS/ INGENIERIA | CONS. TECNICA/SERV. INGENIERIA | SERVICIOS INGENIERIA | 81101701 | SERVICIOS DE INGENIERÍA ELÉCTRICA
250323 | SUMINISTRO, TRANSPORTE E INSTALACION DE SISTEMA DE PUESTA A TIERRA PARA CONEXION DE EQUIPOS AL SISTEMA DE PUESTA A TIERRA. | ML | SERVICIOS INGENIERIA | SERVICIOS TECNICOS/ INGENIERIA | CONS. TECNICA/SERV. INGENIERIA | SERVICIOS INGENIERIA | 81101701 | SERVICIOS DE INGENIERÍA ELÉCTRICA
250324 | SUMINISTRO, TRANSPORTE E INSTALACION DE LUMINARIA LED, 35 W, 3000 K. | UN | SERVICIOS INGENIERIA | SERVICIOS TECNICOS/ INGENIERIA | CONS. TECNICA/SERV. INGENIERIA | SERVICIOS INGENIERIA | 81101701 | SERVICIOS DE INGENIERÍA ELÉCTRICA
250325 | SUMINISTRO, TRANSPORTE E INSTALACION DE LUMINARIA DE EMERGENCIA LED. | UN | SERVICIOS INGENIERIA | SERVICIOS TECNICOS/ INGENIERIA | CONS. TECNICA/SERV. INGENIERIA | SERVICIOS INGENIERIA | 81101701 | SERVICIOS DE INGENIERÍA ELÉCTRICA
250326 | SUMINISTRO, TRANSPORTE E INSTALACION DE CABLE DE COBRE AISLADO XLPE 15 KV, CALIBRE 1/0 AWG. | ML | SERVICIOS INGENIERIA | SERVICIOS TECNICOS/ INGENIERIA | CONS. TECNICA/SERV. INGENIERIA | SERVICIOS INGENIERIA | 81101701 | SERVICIOS DE INGENIERÍA ELÉCTRICA
250327 | SUMINISTRO, TRANSPORTE E INSTALACION DE BUJE MULTIPLE OPERABLE CON CARGA DE 3 VIAS (REGLETA), SEGUN NORMA RS7 202 DE EPM. | UN | SERVICIOS INGENIERIA | SERVICIOS TECNICOS/ INGENIERIA | CONS. TECNICA/SERV. INGENIERIA | SERVICIOS INGENIERIA | 81101701 | SERVICIOS DE INGENIERÍA ELÉCTRICA
250328 | SUMINISTRO, TRANSPORTE E INSTALACION DE CODO OPERABLE CON CARGA A 200 A (PISTOLAS), SEGUN NORMA RS7 232 DE EPM | UN | SERVICIOS INGENIERIA | SERVICIOS TECNICOS/ INGENIERIA | CONS. TECNICA/SERV. INGENIERIA | SERVICIOS INGENIERIA | 81101701 | SERVICIOS DE INGENIERÍA ELÉCTRICA
250329 | SUMINISTRO, TRANSPORTE E INSTALACION DE TERMINAL PREMOLDEADA TIPO INTERIOR 1/0, 15 KV. | UN | SERVICIOS INGENIERIA | SERVICIOS TECNICOS/ INGENIERIA | CONS. TECNICA/SERV. INGENIERIA | SERVICIOS INGENIERIA | 81101701 | SERVICIOS DE INGENIERÍA ELÉCTRICA
250330 | SUMINISTRO, TRANSPORTE E INSTALACION DE EQUIPO RECTIFICADOR CON ALIMENTACION A 277 VAC. | UN | SERVICIOS INGENIERIA | SERVICIOS TECNICOS/ INGENIERIA | CONS. TECNICA/SERV. INGENIERIA | SERVICIOS INGENIERIA | 81101701 | SERVICIOS DE INGENIERÍA ELÉCTRICA
250331 | SUMINISTRO, TRANSPORTE E INSTALACION DE SUICHE DE TRANSFERENCIA AUTOMATICA (ATS) PARA INSTALACION EN RACK, 10 SALIDAS, 120 V, 30 AMP. | UN | SERVICIOS INGENIERIA | SERVICIOS TECNICOS/ INGENIERIA | CONS. TECNICA/SERV. INGENIERIA | SERVICIOS INGENIERIA | 81101701 | SERVICIOS DE INGENIERÍA ELÉCTRICA
250332 | SUMINISTRO, TRANSPORTE E INSTALACION DE TANQUE DE COMBUSTIBLE CON CAPACIDAD 1300 GALONES. | UN | SERVICIOS INGENIERIA | SERVICIOS TECNICOS/ INGENIERIA | CONS. TECNICA/SERV. INGENIERIA | SERVICIOS INGENIERIA | 81101701 | SERVICIOS DE INGENIERÍA ELÉCTRICA
250333 | SUMINISTRO, TRANSPORTE E INSTALACION DE TUBERIA EN ACERO AL CARBONO SCHEDULE 40 DE 3/4¨. | ML | SERVICIOS INGENIERIA | SERVICIOS TECNICOS/ INGENIERIA | CONS. TECNICA/SERV. INGENIERIA | SERVICIOS INGENIERIA | 81101701 | SERVICIOS DE INGENIERÍA ELÉCTRICA
250334 | SUMINISTRO, TRANSPORTE E INSTALACION DE SPILL CONTAINER PARA LLENADO REMOTO DEL TANQUE DE COMBUSTIBLE. | UN | SERVICIOS INGENIERIA | SERVICIOS TECNICOS/ INGENIERIA | CONS. TECNICA/SERV. INGENIERIA | SERVICIOS INGENIERIA | 81101701 | SERVICIOS DE INGENIERÍA ELÉCTRICA
250335 | SUMINISTRO, TRANSPORTE E INSTALACION DE TUBERIA EN ACERO AL CARBONO SCHEDULE 40 DE 2 PULGADAS PARA LLENADO DE TANQUE DE COMBUSTIBLE. | ML | SERVICIOS INGENIERIA | SERVICIOS TECNICOS/ INGENIERIA | CONS. TECNICA/SERV. INGENIERIA | SERVICIOS INGENIERIA | 81101701 | SERVICIOS DE INGENIERÍA ELÉCTRICA
250336 | SUMINISTRO, TRANSPORTE E INSTALACION DE TUBERIA DE ESCAPE Y/O CODOS EN 6 PULGADAS CAL 14. | ML | SERVICIOS INGENIERIA | SERVICIOS TECNICOS/ INGENIERIA | CONS. TECNICA/SERV. INGENIERIA | SERVICIOS INGENIERIA | 81101701 | SERVICIOS DE INGENIERÍA ELÉCTRICA
250337 | SUMINISTRO, TRANSPORTE, INSTALACION Y PUESTA EN SERVICIO DE AISLAMIENTO TERMICO PARA TUBERIA DE ESCAPE Y/O CODOS DE 6 PULGADAS EN FIBRA DE ESPESOR Y CUIBIERTA PROTECTORA EN LAMINA DE ALUMINIO DE 0.7MM. | ML | SERVICIOS INGENIERIA | SERVICIOS TECNICOS/ INGENIERIA | CONS. TECNICA/SERV. INGENIERIA | SERVICIOS INGENIERIA | 81101701 | SERVICIOS DE INGENIERÍA ELÉCTRICA
250338 | SUMINSTRO E INSTALACION DE ORGANIZADOR DE RED-PATCH PANEL, TIPO CAJA DE MONTAJE EN RACK 19¨. | UN | SERVICIOS INGENIERIA | SERVICIOS TECNICOS/ INGENIERIA | CONS. TECNICA/SERV. INGENIERIA | SERVICIOS INGENIERIA | 81101701 | SERVICIOS DE INGENIERÍA ELÉCTRICA
250339 | SUMINISTRO E INSTALACION DE PATCHCORD DE 2 MT CATEGORIA 6 A. | UN | SERVICIOS INGENIERIA | SERVICIOS TECNICOS/ INGENIERIA | CONS. TECNICA/SERV. INGENIERIA | SERVICIOS INGENIERIA | 81101701 | SERVICIOS DE INGENIERÍA ELÉCTRICA
250340 | SUMINISTRO E INSTALACION DE PATCHCORD DE 1.5 MT CATEORIA 6A. | UN | SERVICIOS INGENIERIA | SERVICIOS TECNICOS/ INGENIERIA | CONS. TECNICA/SERV. INGENIERIA | SERVICIOS INGENIERIA | 81101701 | SERVICIOS DE INGENIERÍA ELÉCTRICA
250341 | SUMINISTRO E INSTALACION DE FACE PATE DE DOS SALIDAS. | UN | SERVICIOS INGENIERIA | SERVICIOS TECNICOS/ INGENIERIA | CONS. TECNICA/SERV. INGENIERIA | SERVICIOS INGENIERIA | 81101701 | SERVICIOS DE INGENIERÍA ELÉCTRICA
250342 | SUMINISTRO E INSTALACION DE CAJA TIPO 12X12X5 CM TAPA TROQUEL PARA TOMA DE DATOS. | UN | SERVICIOS INGENIERIA | SERVICIOS TECNICOS/ INGENIERIA | CONS. TECNICA/SERV. INGENIERIA | SERVICIOS INGENIERIA | 81101701 | SERVICIOS DE INGENIERÍA ELÉCTRICA
250343 | SUMINISTRO E INSTALACION DE CAJA TIPO 12X12X5 CM TAPA LISA PARA PASO. | UN | SERVICIOS INGENIERIA | SERVICIOS TECNICOS/ INGENIERIA | CONS. TECNICA/SERV. INGENIERIA | SERVICIOS INGENIERIA | 81101701 | SERVICIOS DE INGENIERÍA ELÉCTRICA
250344 | RETIRO DE CABLE DE DATOS DE PUESTOS DE TRABAJO EXISTENTES. | ML | REDES ELECTRICAS | SERVICIOS TECNICOS/ INGENIERIA | REDUCCION-CONTROL DE PERDIDAS | REDUC-CONT REDES DISTRIBUCIÓN | 72151515 | SERVICIO DE INSPECCIÓN ELÉCTRICA
250345 | SUMINISTRO E INSTALACION DE CABLE UTP CAT 6 A, LSZH. | ML | SERVICIOS INGENIERIA | SERVICIOS TECNICOS/ INGENIERIA | CONS. TECNICA/SERV. INGENIERIA | SERVICIOS INGENIERIA | 81101701 | SERVICIOS DE INGENIERÍA ELÉCTRICA
250346 | SUMINISTRO E INSTALACION DE JACK RJ45 PARA PUESTOS DE TRABAJO CAT 6 A | UN | SERVICIOS INGENIERIA | SERVICIOS TECNICOS/ INGENIERIA | CONS. TECNICA/SERV. INGENIERIA | SERVICIOS INGENIERIA | 81101701 | SERVICIOS DE INGENIERÍA ELÉCTRICA
250347 | CERTIFICACIONES DE CABLEADO CAT 6 A. | UN | SERVICIOS INGENIERIA | SERVICIOS TECNICOS/ INGENIERIA | CONS. TECNICA/SERV. INGENIERIA | SERVICIOS INGENIERIA | 81101701 | SERVICIOS DE INGENIERÍA ELÉCTRICA
250348 | CONECTORIZACION PONCHADO DE PATCHPANEL DE 48 PUERTOS CAT 6A. | UN | SERVICIOS INGENIERIA | SERVICIOS TECNICOS/ INGENIERIA | CONS. TECNICA/SERV. INGENIERIA | SERVICIOS INGENIERIA | 81101701 | SERVICIOS DE INGENIERÍA ELÉCTRICA
250349 | SUMINISTRO E INSTALACION DE ORGANIZADOR HORIZONTAL DELANTERO - TRASERO DE ALTA DENSIDAD 2U. | UN | SERVICIOS INGENIERIA | SERVICIOS TECNICOS/ INGENIERIA | CONS. TECNICA/SERV. INGENIERIA | SERVICIOS INGENIERIA | 81101701 | SERVICIOS DE INGENIERÍA ELÉCTRICA
250350 | SUMINISTRO, INSTALACION Y PRUEBAS DE NETCONTROLLER II. | UN | SERVICIOS INGENIERIA | SERVICIOS TECNICOS/ INGENIERIA | CONS. TECNICA/SERV. INGENIERIA | SERVICIOS INGENIERIA | 81101701 | SERVICIOS DE INGENIERÍA ELÉCTRICA
250351 | SUMINISTRO, INSTALACION Y PRUEBAS DE GABINETE CERRADO PARA TELECOMUNICACIONES CON RACK DE 42 U. | UN | SERVICIOS INGENIERIA | SERVICIOS TECNICOS/ INGENIERIA | CONS. TECNICA/SERV. INGENIERIA | SERVICIOS INGENIERIA | 81101701 | SERVICIOS DE INGENIERÍA ELÉCTRICA
250352 | DESARROLLO DE INGENIERIA DE INTEGRACION (DISEÑO, DESPLIEGUES GRAFICOS, REPORTES GRAFICOS E IMPRESOS EN EL SISTEMA, CONFIGURACION Y PUESTA EN MARCHA) DE LA INFORMACION GENERADA POR LOS EQUIPOS COMPONENTES DEL SGE A LAS FUNCIONES DEL ANDOVER CONTINUUM. | UN | SERVICIOS INGENIERIA | SERVICIOS TECNICOS/ INGENIERIA | CONS. TECNICA/SERV. INGENIERIA | SERVICIOS INGENIERIA | 81101701 | SERVICIOS DE INGENIERÍA ELÉCTRICA
250353 | DESARROLLO DE INGENIERIA DE INTEGRACION (DISEÑO, DESPLIEGUES GRAFICOS, REPORTES GRAFICOS E IMPRESOS EN EL SISTEMA, CONFIGURACION Y PUESTA EN MARCHA) DE LA INFORMACION GENERADA POR LO EQUIPOS COMPONENTES DEL SGE A LAS FUNCIONES DEL SPM PARA EL SISTEMA DE GESTIPON DEE ENERGIA DEL EDIFICIO EPM (SGE) DE SCHNEIDER ELECTRIC. | UN | SERVICIOS INGENIERIA | SERVICIOS TECNICOS/ INGENIERIA | CONS. TECNICA/SERV. INGENIERIA | SERVICIOS INGENIERIA | 81101701 | SERVICIOS DE INGENIERÍA ELÉCTRICA
250354 | SUMINISTRO E INSTALACION DE KIT DE SEGURIDAD ELECTRICA. | UN | SERVICIOS INGENIERIA | SERVICIOS TECNICOS/ INGENIERIA | CONS. TECNICA/SERV. INGENIERIA | SERVICIOS INGENIERIA | 81101701 | SERVICIOS DE INGENIERÍA ELÉCTRICA
250355 | SERVICIO DE ESTUDIO DE RIESGO ELECTRICO, PELIGRO DE ARCO ELECTRICO | UN | SERVICIOS INGENIERIA | SERVICIOS TECNICOS/ INGENIERIA | CONS. TECNICA/SERV. INGENIERIA | SERVICIOS INGENIERIA | 81101701 | SERVICIOS DE INGENIERÍA ELÉCTRICA
250356 | SUMINISTRO E INSTALACION DE SEÑALIZACION DE RIESGO ELECTRICO, DISTANCIAS DE SEGURIDAD Y DEMAS REQUERIMIENTOS DEL RETIE. | UN | SERVICIOS INGENIERIA | SERVICIOS TECNICOS/ INGENIERIA | CONS. TECNICA/SERV. INGENIERIA | SERVICIOS INGENIERIA | 81101701 | SERVICIOS DE INGENIERÍA ELÉCTRICA
250357 | SUMINISTRO, INSTALACION, INTEGRACION Y PRUEBAS DE CONTROLADORA DE ACCESO ACX 5740. | UN | SERVICIOS INGENIERIA | SERVICIOS TECNICOS/ INGENIERIA | CONS. TECNICA/SERV. INGENIERIA | SERVICIOS INGENIERIA | 81101701 | SERVICIOS DE INGENIERÍA ELÉCTRICA
250358 | SUMINISTRO, INSTALACION Y PRUEBAS DE LECTORA HID R10. | UN | SERVICIOS INGENIERIA | SERVICIOS TECNICOS/ INGENIERIA | CONS. TECNICA/SERV. INGENIERIA | SERVICIOS INGENIERIA | 81101701 | SERVICIOS DE INGENIERÍA ELÉCTRICA
250359 | SUMINISTRO, INSTALACION Y PRUEBAS DE ELECTROIMAN DE 600 LIBRAS EN ¨Z¨. | UN | SERVICIOS INGENIERIA | SERVICIOS TECNICOS/ INGENIERIA | CONS. TECNICA/SERV. INGENIERIA | SERVICIOS INGENIERIA | 81101701 | SERVICIOS DE INGENIERÍA ELÉCTRICA
250360 | SUMINISTRO, INSTALACION Y PRUEBAS DE BOTON DE SALIDA DE EMERGENCIA. | UN | SERVICIOS INGENIERIA | SERVICIOS TECNICOS/ INGENIERIA | CONS. TECNICA/SERV. INGENIERIA | SERVICIOS INGENIERIA | 81101701 | SERVICIOS DE INGENIERÍA ELÉCTRICA
250361 | SUMINISTRO, INSTALACION Y PRUEBAS DE GATO HIDRAULICO PARA PUERTA. | UN | SERVICIOS INGENIERIA | SERVICIOS TECNICOS/ INGENIERIA | CONS. TECNICA/SERV. INGENIERIA | SERVICIOS INGENIERIA | 81101701 | SERVICIOS DE INGENIERÍA ELÉCTRICA
250364 | PERFIL EN L ACERO AL CARBONO ASTM A572 GR50 6M 3”X3”X1/4” | UN | PERFIL | SERVIC/MATERIALES CONSTRUCCION | MATERIALES DE CONSTRUCCION | MATERIALES METALICOS | 30101501 | ÁNGULOS DE ALEACIÓN FERROSA
250365 | PERFIL EN L ACERO AL CARBONO ASTM A572 GR50 6M 3”X3”X5/16” | UN | PERFIL | SERVIC/MATERIALES CONSTRUCCION | MATERIALES DE CONSTRUCCION | MATERIALES METALICOS | 30101501 | ÁNGULOS DE ALEACIÓN FERROSA
250366 | PERFIL EN L ACERO AL CARBONO ASTM A572 GR50 6M 3”X3”X3/8” | UN | PERFIL | SERVIC/MATERIALES CONSTRUCCION | MATERIALES DE CONSTRUCCION | MATERIALES METALICOS | 30101501 | ÁNGULOS DE ALEACIÓN FERROSA
250367 | PERFIL EN L ACERO AL CARBONO ASTM A572 GR50 6M 3”X3”X1/2” | UN | PERFIL | SERVIC/MATERIALES CONSTRUCCION | MATERIALES DE CONSTRUCCION | MATERIALES METALICOS | 30101501 | ÁNGULOS DE ALEACIÓN FERROSA
250368 | PERFIL EN L ACERO AL CARBONO ASTM A572 GR50 12M 1”X1”X1/8” | UN | PERFIL | SERVIC/MATERIALES CONSTRUCCION | MATERIALES DE CONSTRUCCION | MATERIALES METALICOS | 30101501 | ÁNGULOS DE ALEACIÓN FERROSA
250369 | PERFIL EN L ACERO AL CARBONO ASTM A572 GR50 12M 1”X1”X3/16” | UN | PERFIL | SERVIC/MATERIALES CONSTRUCCION | MATERIALES DE CONSTRUCCION | MATERIALES METALICOS | 30101501 | ÁNGULOS DE ALEACIÓN FERROSA
250370 | PERFIL EN L ACERO AL CARBONO ASTM A572 GR50 12M 1-1/2”X1-1/2”X1/8” | UN | PERFIL | SERVIC/MATERIALES CONSTRUCCION | MATERIALES DE CONSTRUCCION | MATERIALES METALICOS | 30101501 | ÁNGULOS DE ALEACIÓN FERROSA
250371 | PERFIL EN L ACERO AL CARBONO ASTM A572 GR50 12M 1-1/2”X1-1/2”X3/16” | UN | PERFIL | SERVIC/MATERIALES CONSTRUCCION | MATERIALES DE CONSTRUCCION | MATERIALES METALICOS | 30101501 | ÁNGULOS DE ALEACIÓN FERROSA
250372 | PERFIL EN L ACERO AL CARBONO ASTM A572 GR50 12M 1-1/2”X1-1/2”X1/4” | UN | PERFIL | SERVIC/MATERIALES CONSTRUCCION | MATERIALES DE CONSTRUCCION | MATERIALES METALICOS | 30101501 | ÁNGULOS DE ALEACIÓN FERROSA
250373 | PERFIL EN L ACERO AL CARBONO ASTM A572 GR50 12M 2”X2”X1/8” | UN | PERFIL | SERVIC/MATERIALES CONSTRUCCION | MATERIALES DE CONSTRUCCION | MATERIALES METALICOS | 30101501 | ÁNGULOS DE ALEACIÓN FERROSA
250374 | PERFIL EN L ACERO AL CARBONO ASTM A572 GR50 12M 2”X2”X3/16” | UN | PERFIL | SERVIC/MATERIALES CONSTRUCCION | MATERIALES DE CONSTRUCCION | MATERIALES METALICOS | 30101501 | ÁNGULOS DE ALEACIÓN FERROSA
250375 | PERFIL EN L ACERO AL CARBONO ASTM A572 GR50 12M 2”X2”X1/4” | UN | PERFIL | SERVIC/MATERIALES CONSTRUCCION | MATERIALES DE CONSTRUCCION | MATERIALES METALICOS | 30101501 | ÁNGULOS DE ALEACIÓN FERROSA
250376 | PERFIL EN L ACERO AL CARBONO ASTM A572 GR50 12M 2-1/2”X2-1/2”X3/16” | UN | PERFIL | SERVIC/MATERIALES CONSTRUCCION | MATERIALES DE CONSTRUCCION | MATERIALES METALICOS | 30101501 | ÁNGULOS DE ALEACIÓN FERROSA
250377 | PERFIL EN L ACERO AL CARBONO ASTM A572 GR50 12M 2-1/2”X2-1/2”X1/4” | UN | PERFIL | SERVIC/MATERIALES CONSTRUCCION | MATERIALES DE CONSTRUCCION | MATERIALES METALICOS | 30101501 | ÁNGULOS DE ALEACIÓN FERROSA
250378 | PERFIL EN L ACERO AL CARBONO ASTM A572 GR50 12M 3”X3”X3/16” | UN | PERFIL | SERVIC/MATERIALES CONSTRUCCION | MATERIALES DE CONSTRUCCION | MATERIALES METALICOS | 30101501 | ÁNGULOS DE ALEACIÓN FERROSA
250379 | PERFIL EN L ACERO AL CARBONO ASTM A572 GR50 12M 3”X3”X5/16” | UN | PERFIL | SERVIC/MATERIALES CONSTRUCCION | MATERIALES DE CONSTRUCCION | MATERIALES METALICOS | 30101501 | ÁNGULOS DE ALEACIÓN FERROSA
250380 | PERFIL EN L ACERO AL CARBONO ASTM A572 GR50 12M 3”X3”X1/4” | UN | PERFIL | SERVIC/MATERIALES CONSTRUCCION | MATERIALES DE CONSTRUCCION | MATERIALES METALICOS | 30101501 | ÁNGULOS DE ALEACIÓN FERROSA
250381 | PERFIL EN L ACERO AL CARBONO ASTM A572 GR50 12M 3”X3”X3/8” | UN | PERFIL | SERVIC/MATERIALES CONSTRUCCION | MATERIALES DE CONSTRUCCION | MATERIALES METALICOS | 30101501 | ÁNGULOS DE ALEACIÓN FERROSA
250382 | PERFIL EN L ACERO AL CARBONO ASTM A572 GR50 12M 3”X3”X1/2” | UN | PERFIL | SERVIC/MATERIALES CONSTRUCCION | MATERIALES DE CONSTRUCCION | MATERIALES METALICOS | 30101501 | ÁNGULOS DE ALEACIÓN FERROSA
250383 | SERVICIO DE REPARACION DE COJINETES DE TURBINA | UN | EQUIPOS DE ENERGIA | SERVICIOS DE MANTENIMIENTO | MANTENIMIENTO EQUIPO OPERATIVO | MANTENIMIENTO EQUIPOS ENERGIA | 72154301 | SERVICIO DE MANTENIMIENTO O REPARACIÓN DE EQUIPOS DE TURBINA
250390 | BOQUILLA TIPO 6 INCH CULVERT DIAMETRO MANGUERA 1" GALONES SEGUN 80 GPM PSI 2000 INSERTOS TRASEROS 8 PESO 47 LB LARGO 17" | UN | BOQUILLA | SOPORTE A LA OPERACIÓN | CONSUMIBLES | CONSUMIBLES DE HERRAMIENTAS | 40141731 | BOQUILLAS
250394 | ADOBEACROBAT DE ADOBE SYSTEMS LECTURA Y EDICION PROTECCION DE DOCUMENTOS EN PDF EXPORTACION A OTROS FORMATOS ANUAL | UN | LICENCIAS | SERVICIOS PROF/CORPORATIVOS | SERVICIOS Y RECURSOS DE TI | SOFTWARE Y EQUIPOS ASOCIADOS | 43231512 | SOFTWARE DE MANEJO DE LICENCIAS
250395 | ADOBEACROBAT DE ADOBE SYSTEMS LECTURA Y EDICIÓN PROTECCION DE DOCUMENTOS EN PDF EXPORTACION A OTROS FORMATOS PERPETUO | UN | LICENCIAS | SERVICIOS PROF/CORPORATIVOS | SERVICIOS Y RECURSOS DE TI | SOFTWARE Y EQUIPOS ASOCIADOS | 43231512 | SOFTWARE DE MANEJO DE LICENCIAS
250396 | SOLUCION DE SIMULACION GENERICA DE ALTA-FIDELIDAD EMBEBIDO UTILIZANDO MODELOS INTEGRADOS BASADOS EN OVATION PROPIOS DEL FABRICANTE PARA EL PROCESO TERMODINAMICO DE LA CENTRAL TERMICA | UN | MTTO INFRAE GENERACION TERMICA | SERVICIOS DE MANTENIMIENTO | MTTO INFRAE CENTRAL GENERACION | MTTO INFRAE GENERACION TERMICA | 26131510 | CENTRAL TÉRMICA
250398 | TRANSFORMADOR 3F 2MVA 44KV 480V CONVENCIONAL ACEITE MINERAL | UN | TRANSFORMADOR | EQUIPOS INGENIERIA | TRANSFORMADORES | TRAFOS DISTRIBUCION POTENCIA | 39121001 | TRANSFORMADORES DE DISTRIBUCIÓN DE POTENCIA
250400 | SKID ADAPTADOR P/BOQUILLAS 1” PARA MANGUERA VACTOR DE LARGO 12" Y PESO 8LB PROPORCIONANDO UN METODO POSITIVO PARA EVITAR QUE LA BOQUILLA INVIERTA LA DIRECCION EN EL INTERIOR DE LA TUBERIA | UN | ADAPTADOR | SOPORTE A LA OPERACIÓN | CONSUMIBLES | CONSUMIBLES DE HERRAMIENTAS | 40141731 | BOQUILLAS
250401 | SKID ADAPTADOR P/BOQUILLAS 3/4” PARA MANGUERA VACTOR DE LARGO 12" Y PESO 8LB PROPORCIONANDO UN METODO POSITIVO PARA EVITAR QUE LA BOQUILLA INVIERTA LA DIRECCION EN EL INTERIOR DE LA TUBERIA | UN | ADAPTADOR | SOPORTE A LA OPERACIÓN | CONSUMIBLES | CONSUMIBLES DE HERRAMIENTAS | 40141731 | BOQUILLAS
250402 | BOQUILLA TIPO JPX DIAMETRO MANGUERA 1" CAUDAL 80GPM PRIMER ANGULOPOSTERIOSR 6 A15° SEGUNDO ANGULO POSTERIOR NINGUNO ANGULO FRONTAL 1 A 0° PESO 5.0 LB INSERTOS DE CARBURO DE TUNGSTENO REEMPLAZABLES ACERO CON BAJO CONTENIDO DE CARBONO ENDURECIDO POR MEDIOS MECANICOS | UN | BOQUILLA | SOPORTE A LA OPERACIÓN | CONSUMIBLES | CONSUMIBLES DE HERRAMIENTAS | 40141731 | BOQUILLAS
250403 | JUEGO DE BROCAS METALICAS DE 1/16" A 1/2" 29 PIEZAS ACERO RAPIDO ALTA VELOCIDAD HSS ANGULO DE PUNTA 118° ACABADO NEGRAS | JG | JUEGO DE BROCAS | SOPORTE A LA OPERACIÓN | CONSUMIBLES | CONSUMIBLES DE HERRAMIENTAS | 27112845 | JUEGO DE BROCAS
250405 | SELLO TIPO AUTOMATICO 20KDFRS CHESTERTON EN POLIMERO ROJO 95 SHOREA TERMOESTABILIZADO Y AUTOLUBRICADO 15000PSI TIPO FUSION | UN | SELLO | EQUIPOS INGENIERIA | REPUESTOS Y EQUIPOS INGENIERA | REPUESTOS ESPECIFICOS | 20121445 | ACCESORIOS Y PARTES
250407 | SELLO TIPO AUTOMATICO 20KDFRS CHESTERTON EN POLIMERO ROJO 95 SHOREA TERMOESTABILIZADO Y AUTOLUBRICADO 15000PSI TIPO FUSION | UN | SELLO | EQUIPOS INGENIERIA | REPUESTOS Y EQUIPOS INGENIERA | REPUESTOS ESPECIFICOS | 20121445 | ACCESORIOS Y PARTES
250408 | SELLO TIPO AUTOMATICO 20KDFRS CHESTERTON EN POLIMERO ROJO 95 SHOREA TERMOESTABILIZADO Y AUTOLUBRICADO 15000PSI TIPO FUSION | UN | SELLO | EQUIPOS INGENIERIA | REPUESTOS Y EQUIPOS INGENIERA | REPUESTOS ESPECIFICOS | 20121445 | ACCESORIOS Y PARTES
250409 | SELLO TIPO AUTOMATICO 20KDFRS CHESTERTON EN POLIMERO ROJO 95 SHOREA TERMOESTABILIZADO Y AUTOLUBRICADO 15000PSI TIPO FUSION | UN | SELLO | EQUIPOS INGENIERIA | REPUESTOS Y EQUIPOS INGENIERA | REPUESTOS ESPECIFICOS | 20121445 | ACCESORIOS Y PARTES
250412 | SERVICIO DE SUSCRIPCION POWER BI PRO - PWRBIPRO SHRDSVR ALNG SUBSVL MVL PERUSR | UN | SOFTWARE Y EQUIPOS ASOCIADOS | SERVICIOS PROF/CORPORATIVOS | SERVICIOS Y RECURSOS DE TI | SOFTWARE Y EQUIPOS ASOCIADOS | 81112501 | SERVICIO DE LICENCIAS DEL SOFTWARE DEL COMPUTADOR
250413 | SERVICIO DE ARRENDAMIENTO ESCANER | UN | SOFTWARE Y EQUIPOS ASOCIADOS | SERVICIOS PROF/CORPORATIVOS | SERVICIOS Y RECURSOS DE TI | SOFTWARE Y EQUIPOS ASOCIADOS | 81112400 | SERVICIOS DE ALQUILER O ARRENDAMIENTO DE HARDWARE DE COMPUTADOR
250414 | MANTENIMIENTO PREVENTIVO LIMPIEZA GENERAL, VERIFICACION DE POTENCIA Y DIAGNOSTICO REALES DEL RADIO Y BASES, REPARACION, REPUESTOS Y ACCESORIOS DE RADIOS PORTATILES DIGITALES | UN | SERVICIOS INGENIERIA | SERVICIOS TECNICOS/ INGENIERIA | CONS. TECNICA/SERV. INGENIERIA | SERVICIOS INGENIERIA | 72103302 | MANTENIMIENTO O SOPORTE DE EQUIPO DE TELECOMUNICACIONES
250418 | TERMINAL HEMBRA GAS/CABLE ABB HK14 300 FLUID TYPE 1HC0029941 PARA SUBESTACION GIS | UN | REPUESTO TERMINAL | EQUIPOS INGENIERIA | REPUESTOS Y EQUIPOS INGENIERA | REPUESTOS ESPECIFICOS | 20121445 | ACCESORIOS Y PARTES
250419 | TERMINAL HEMBRA GAS/CABLE ABB HK14 300 DRY TYPE 2GHV001867 PARA SUBESTACION GIS | UN | REPUESTO TERMINAL | EQUIPOS INGENIERIA | REPUESTOS Y EQUIPOS INGENIERA | REPUESTOS ESPECIFICOS | 20121445 | ACCESORIOS Y PARTES
250420 | TERMINAL HEMBRA GAS/TRANSFO ABB HT14 300 1HC0036270 PARA SUBESTACION GIS | UN | REPUESTO TERMINAL | EQUIPOS INGENIERIA | REPUESTOS Y EQUIPOS INGENIERA | REPUESTOS ESPECIFICOS | 20121445 | ACCESORIOS Y PARTES
250421 | GUIA DE ENSAMBLE ABB TOOL SET ELK-14 HS 48 715 PARA SUBESTACION GIS | UN | REPUESTO GUIA | EQUIPOS INGENIERIA | REPUESTOS Y EQUIPOS INGENIERA | REPUESTOS ESPECIFICOS | 20121445 | ACCESORIOS Y PARTES
250422 | DOCKING STATION PORTATIL HP ZBOOK15 P5Q58AA | UN | REPUESTO | EQUIPOS INGENIERIA | REPUESTOS Y EQUIPOS INGENIERA | REPUESTOS ESPECIFICOS | 20121445 | ACCESORIOS Y PARTES
250423 | WORKSTATION ESCRITORIO 3.8GHZ 4 NUCLEOS 8GB DDR4 2400MHZ RAM 500GB 7200 RPM ALMACENAMIENTO INTEL HD GRAPHICS 6XUSB NIC RJ45 2XDP 1XVGA CON MONITOR LED 24" GUAYA TAG RFID MOUSE TECLADO | UN | COMPUTADOR | SERVICIOS PROF/CORPORATIVOS | SERVICIOS Y RECURSOS DE TI | HARDWARE Y EQUIPOS ASOCIADOS | 43211507 | COMPUTADORES DE ESCRITORIO
250424 | WORKSTATION ESPECIALIZADA 3.7GHZX24 256GB RAM 512GB 24T ESCRITORIO SEGURIDAD INFORMATICA | UN | COMPUTADOR | SERVICIOS PROF/CORPORATIVOS | SERVICIOS Y RECURSOS DE TI | HARDWARE Y EQUIPOS ASOCIADOS | 43211507 | COMPUTADORES DE ESCRITORIO
250425 | WORKSTATION ESPECIALIZADA 3.7GHZX22 256GB RAM 600GB ESCRITORIOS W ESPECIALIZADO | UN | COMPUTADOR | SERVICIOS PROF/CORPORATIVOS | SERVICIOS Y RECURSOS DE TI | HARDWARE Y EQUIPOS ASOCIADOS | 43211507 | COMPUTADORES DE ESCRITORIO
250427 | BATERIA DIOXIDO DE PLOMO- AC NIMH 12VDC 18AH | UN | BATERIA | EQUIPOS INGENIERIA | ACUMULADOR REGULACION TENSION | CONVERSOR-FTE-REGULADORTENSION | 26111707 | BATERÍAS DE PLOMO-ÁCIDO
250429 | BATERIA DIOXIDO DE PLOMO- AC NIMH 12VDC 45AH | UN | BATERIA | EQUIPOS INGENIERIA | ACUMULADOR REGULACION TENSION | CONVERSOR-FTE-REGULADORTENSION | 26111707 | BATERÍAS DE PLOMO-ÁCIDO
250431 | CABLE EXTENSION ACTIVA USB 2.0 DE ALTA VELOCIDAD | UN | CABLE | INDIRECTOS | RECURSOS DE TELECOMUNICACIONES | CABLES-CONECTORES TELECOMUNICA | 26121620 | CABLE PARA INTERCONEXIONES
250432 | CONVERSOR USB A SERIAL 2.0 A RS232 DB9 | UN | CONVERSOR | SERVICIOS PROF/CORPORATIVOS | SERVICIOS Y RECURSOS DE TI | HARDWARE Y EQUIPOS ASOCIADOS | 39121008 | CONVERSORES DE SEÑALES
250433 | CONECTOR SOLAR JUEGO | UN | CONECTOR | INDIRECTOS | RECURSOS DE TELECOMUNICACIONES | EQUIPOS DE TELECOMUNICACIONES | 43211715 | TERMINALES PORTÁTILES DE INGRESO DE INFORMACIÓN
250434 | CONECTOR DB9 HEMBRA | UN | CONECTOR DB | INDIRECTOS | RECURSOS DE TELECOMUNICACIONES | EQUIPOS DE TELECOMUNICACIONES | 43211715 | TERMINALES PORTÁTILES DE INGRESO DE INFORMACIÓN
250435 | ADAPTADOR DB9 HEMBRA DB9 MACHO | UN | ADAPTADOR | INDIRECTOS | RECURSOS DE TELECOMUNICACIONES | EQUIPOS DE TELECOMUNICACIONES | 43211715 | TERMINALES PORTÁTILES DE INGRESO DE INFORMACIÓN
250436 | ADAPTADO DB9 HEMBRA DB9 HEMBRA | UN | ADAPTADOR | INDIRECTOS | RECURSOS DE TELECOMUNICACIONES | EQUIPOS DE TELECOMUNICACIONES | 43211715 | TERMINALES PORTÁTILES DE INGRESO DE INFORMACIÓN
250437 | CABLE PRUEBA VERDE PLUG BANANA | UN | CABLE | INDIRECTOS | RECURSOS DE TELECOMUNICACIONES | CABLES-CONECTORES TELECOMUNICA | 26121642 | CABLE DE INSTRUMENTACIÓN
250438 | CABLE PRUEBA ROJO PLUG BANANA | UN | CABLE | INDIRECTOS | RECURSOS DE TELECOMUNICACIONES | CABLES-CONECTORES TELECOMUNICA | 26121642 | CABLE DE INSTRUMENTACIÓN
250439 | CABLE PRUEBA NEGRO PLUG BANANA | UN | CABLE | INDIRECTOS | RECURSOS DE TELECOMUNICACIONES | CABLES-CONECTORES TELECOMUNICA | 26121642 | CABLE DE INSTRUMENTACIÓN
250440 | CABLE PRUEBA AMARILLO PLUG BANANA | UN | CABLE | INDIRECTOS | RECURSOS DE TELECOMUNICACIONES | CABLES-CONECTORES TELECOMUNICA | 26121642 | CABLE DE INSTRUMENTACIÓN
250441 | BOTA DIELECTRICA PUNTERA 34 DAMA COMPOSITE PU-PU | PR | BOTA | SOPORTE A LA OPERACIÓN | DOTACION | ELEMENTOS PROTECCION PERSONAL | 46181604 | BOTAS DE SEGURIDAD
250442 | CAIMAN AISLADO 32A NEGRO PARA CABLE BANANA DE 4MM | UN | CONTACTORES | MATERIALES ESTANDAR | ELEMENTOS PROTEC SISTE ELECTRI | PROTECTORES VIDA SALVAJE | 26121630 | ACCESORIOS DE CABLE
250443 | CAIMAN AISLADO 32A ROJO PARA CABLE BANANA DE 4MM | UN | CONTACTORES | MATERIALES ESTANDAR | ELEMENTOS PROTEC SISTE ELECTRI | PROTECTORES VIDA SALVAJE | 26121630 | ACCESORIOS DE CABLE
250444 | CAIMAN AISLADO 32A VERDE PARA CABLE BANANA DE 4MM | UN | CONTACTORES | MATERIALES ESTANDAR | ELEMENTOS PROTEC SISTE ELECTRI | PROTECTORES VIDA SALVAJE | 26121630 | ACCESORIOS DE CABLE
250445 | CAIMAN 20A AISLADO NEGRO INDUSTRIAL PARA CABLE | UN | CONTACTORES | MATERIALES ESTANDAR | ELEMENTOS PROTEC SISTE ELECTRI | PROTECTORES VIDA SALVAJE | 26121630 | ACCESORIOS DE CABLE
250446 | CAIMAN 20A AISLADO ROJO INDUSTRIAL PARA CABLE | UN | CONTACTORES | MATERIALES ESTANDAR | ELEMENTOS PROTEC SISTE ELECTRI | PROTECTORES VIDA SALVAJE | 26121630 | ACCESORIOS DE CABLE
250447 | CARCASA PLASTICA DOBLE PARA CONECTOR DB9 | UN | CONTACTORES | MATERIALES ESTANDAR | ELEMENTOS PROTEC SISTE ELECTRI | PROTECTORES VIDA SALVAJE | 26121630 | ACCESORIOS DE CABLE
250448 | FUNDA TRENZADA EXPANDIBLE Ø1" PARA CABLE | ML | FUNDA TRENZADA | SOPORTE A LA OPERACIÓN | CONSUMIBLES | CONSUMIBLES DE FERRETERIA | 24141510 | PROTECTORES DE CABLES
250449 | FUNDA TRENZADA EXPANDIBLE Ø1/2" PARA CABLE | ML | FUNDA TRENZADA | SOPORTE A LA OPERACIÓN | CONSUMIBLES | CONSUMIBLES DE FERRETERIA | 24141510 | PROTECTORES DE CABLES
250450 | FUNDA TRENZADA EXPANDIBLE Ø3/4" PARA CABLE | ML | FUNDA TRENZADA | SOPORTE A LA OPERACIÓN | CONSUMIBLES | CONSUMIBLES DE FERRETERIA | 24141510 | PROTECTORES DE CABLES
250451 | PUNTA TIPO CINCEL DE 1,6MM COMPATIBLE CON SOLDADOR PACE PS-90 | UN | REPUESTO PUNTA | EQUIPOS INGENIERIA | REPUESTOS Y EQUIPOS INGENIERA | REPUESTOS ESPECIFICOS | 20121445 | ACCESORIOS Y PARTES
250455 | EQUIPO GENERADOR DE HIPOCLORITO DE SODIO DE BAJA CAPACIDAD | UN | EQUIPO | EQUIPOS INGENIERIA | MATERIALES EQUIPOS LABORATORIO | EQUIPOS DE LABORATORIO | 47101505 | EQUIPO DE MANEJO DE CLORO
250459 | TEE ACERO INOXIDABLE 1/4" (8MM) ROSCA NPT X 10MM OD 5000PSI (345BAR) UNION OD-TUERCA FERUL | UN | TEE | MATERIALES ESTANDAR | TUBERIAS ACCESORIOS DE TUBERIA | ACCESORIOS DE TUBERIA | 40174607 | T PARA TUBOS DE ACERO INOXIDABLE
250460 | CODO 90° ACERO INOXIDABLE 1/4" (8MM) ROSCA NPT X 10MM OD 5000PSI (345BAR) UNION OD-ROSCA MACHO NPT | UN | CODO | MATERIALES ESTANDAR | TUBERIAS ACCESORIOS DE TUBERIA | ACCESORIOS DE TUBERIA | 40172807 | CODOS PARA TUBOS DE ACERO INOXIDABLE
250461 | UNION UNIVERSAL 1/4" NPT X 10MM OD 5000PSI (345BAR) UNION OD-TUERCA FERUL | UN | UNION | MATERIALES ESTANDAR | TUBERIAS ACCESORIOS DE TUBERIA | ACCESORIOS DE TUBERIA | 40174907 | UNIONES PARA TUBOS DE ACERO INOXIDABLE
250467 | PANTALLA TACTIL HMI 15.1" 200X80P ETHERNET VERTICAL | UN | PANTALLA HMI | SERVICIOS PROF/CORPORATIVOS | SERVICIOS Y RECURSOS DE TI | HARDWARE Y EQUIPOS ASOCIADOS | 43211903 | MONITORES DE PANTALLA TÁCTIL (TOUCH)
250468 | CONTROLADOR LOGICO PROGRAMABLE | UN | CONTROLADOR | EQUIPOS INGENIERIA | INSTRUMENTACION Y CONTROL | EQUIPOS ELECTRONICA Y CONTROL | 32151707 | DISPOSITIVO DE PROGRAMACIÓN DEL CONTROLADOR LÓGICO PROGRAMABLE
250469 | CARGADOR RAPIDO DE ESCRITORIO WPLN4138 RADIO PORTATIL EP450 MOTOROLA | UN | CARGADOR DE RADIOTELEFONO | INDIRECTOS | RECURSOS DE TELECOMUNICACIONES | EQUIPOS DE TELECOMUNICACIONES | 43221522 | EQUIPOS DE TELECONFERENCIA
250470 | ANTENA VHF FLEXIBLE PARA RADIO TELEFONO EP450 PMAD4042 | UN | ANTENA PARA RADIOTELEFONO | INDIRECTOS | RECURSOS DE TELECOMUNICACIONES | EQUIPOS DE TELECOMUNICACIONES | 43221522 | EQUIPOS DE TELECONFERENCIA
250471 | TV 55" UHD 4K SMART TV RSLN3.840X2.160 | UN | TV | INDIRECTOS | ELECTRODOMESTICOS | PEQUEÑOS ELECTRODOMESTICOS | 52161505 | TELEVISORES
250472 | CONJUNTO INYECTORES NEYRPIC 207730 PARA TURBINA UNIDADES 1 Y 2 GIII | UN | REPUESTO AGUJA INYECTOR | EQUIPOS INGENIERIA | REPUESTOS Y EQUIPOS INGENIERA | REPUESTOS ESPECIFICOS | 20121445 | ACCESORIOS Y PARTES
250473 | BOQUILLA NEYRPIC 207730 PARA INYECTOR TURBINA UNIDADES 1 Y 2 GIII | UN | REPUESTO BOQUILLA INYECTOR | EQUIPOS INGENIERIA | REPUESTOS Y EQUIPOS INGENIERA | REPUESTOS ESPECIFICOS | 20121445 | ACCESORIOS Y PARTES
250474 | TOBERA NEYRPIC 20813 PARA INYECTOR TURBINA UNIDADES 1 Y 2 GIII | UN | REPUESTO TOBERA | EQUIPOS INGENIERIA | REPUESTOS Y EQUIPOS INGENIERA | REPUESTOS ESPECIFICOS | 20121445 | ACCESORIOS Y PARTES
250475 | EJES INYECTORES NEYRPIC 313306 PARA INYECTORES TURBINA UNIDADES 1 Y 2 GIII | JG | REPUESTO EJES INYECTORES | EQUIPOS INGENIERIA | REPUESTOS Y EQUIPOS INGENIERA | REPUESTOS ESPECIFICOS | 20121445 | ACCESORIOS Y PARTES
250476 | UNION UNIVERSAL PVC AGUA POTABLE PRESION 1" SCH40 SOLDABLE | UN | UNION | MATERIALES ESTANDAR | TUBERIAS ACCESORIOS DE TUBERIA | ACCESORIOS DE TUBERIA | 40174908 | UNIONES PARA TUBOS DE PLÁSTICO PVC
250477 | RETENEDOR ACEITE NITRILO 125MMX100MMX13MM | UN | RETENEDOR | MATERIALES ESTANDAR | HERRAJES ELEMENTOS DE SUJECION | ELEMENTOS DE SUJECION | 31161829 | ARANDELA RETENEDORA
250478 | EMPAQUE PLANO NITRILO 1.20M ANCHO X 1/4" ESPESOR | ML | EMPAQUE | MATERIALES ESTANDAR | REPUESTOS MATERIALES ESTANDAR | ELEMENTOS DE SELLADO | 31401502 | EMPAQUE MOLDEADO DE PLÁSTICO
250479 | DIBUJO Y MODIFICACION DE PLANOS DE DISEÑO | UN | CONSULTORIA ESTRATEGICA | SERVICIOS PROF/CORPORATIVOS | CONSULTORIA ESTRATEGICA | CONSULTORIA ESTRATEGICA | 80101500 | SERVICIOS DE CONSULTORÍA DE NEGOCIOS Y ADMINISTRACIÓN CORPORATIVA
250480 | VERTICAL DE 1 M SIN ESPIGO REFERENCIA: VTVE005 | UN | REPUESTO ESTRUCTURA | EQUIPOS INGENIERIA | REPUESTOS Y EQUIPOS INGENIERA | REPUESTOS ESPECIFICOS | 20121445 | ACCESORIOS Y PARTES
250481 | HORIZONTAL DE 3 M REFERENCIA: VTHT016 | UN | REPUESTO ESTRUCTURA | EQUIPOS INGENIERIA | REPUESTOS Y EQUIPOS INGENIERA | REPUESTOS ESPECIFICOS | 20121445 | ACCESORIOS Y PARTES
250482 | DIAGONAL PARA 3,00 M REFERENCIA: VTDG005 | UN | REPUESTO ESTRUCTURA | EQUIPOS INGENIERIA | REPUESTOS Y EQUIPOS INGENIERA | REPUESTOS ESPECIFICOS | 20121445 | ACCESORIOS Y PARTES
250483 | DIAGONAL PARA 1,40 M REFERENCIA: VTDG003 | UN | REPUESTO ESTRUCTURA | EQUIPOS INGENIERIA | REPUESTOS Y EQUIPOS INGENIERA | REPUESTOS ESPECIFICOS | 20121445 | ACCESORIOS Y PARTES
250484 | PLATAFORMA METÃLICA DE 3,0 M X 0,35 M REFERENCIA: VTPF011 | UN | REPUESTO ESTRUCTURA | EQUIPOS INGENIERIA | REPUESTOS Y EQUIPOS INGENIERA | REPUESTOS ESPECIFICOS | 20121445 | ACCESORIOS Y PARTES
250485 | PLATAFORMA METÃLICA DE 1,40 M X 0,35 REFERENCIA: VTPF016 | UN | REPUESTO ESTRUCTURA | EQUIPOS INGENIERIA | REPUESTOS Y EQUIPOS INGENIERA | REPUESTOS ESPECIFICOS | 20121445 | ACCESORIOS Y PARTES
250486 | HORIZONTAL DE 0,45 M REFERENCIA: VTHT045 | UN | REPUESTO ESTRUCTURA | EQUIPOS INGENIERIA | REPUESTOS Y EQUIPOS INGENIERA | REPUESTOS ESPECIFICOS | 20121445 | ACCESORIOS Y PARTES
250487 | HORIZONTAL DE 0,64 M REFERENCIA: VTHT064 | UN | REPUESTO ESTRUCTURA | EQUIPOS INGENIERIA | REPUESTOS Y EQUIPOS INGENIERA | REPUESTOS ESPECIFICOS | 20121445 | ACCESORIOS Y PARTES
250488 | BATERIA MILWAUKEE M18 REDLITHIUM XC5.0 | UN | REPUESTO BATARIA | EQUIPOS INGENIERIA | REPUESTOS Y EQUIPOS INGENIERA | REPUESTOS ESPECIFICOS | 20121445 | ACCESORIOS Y PARTES
250489 | TORNILLO CANCAMO MACHO ACERO FORJADO C15 M6-1X13 | UN | TORNILLO | MATERIALES ESTANDAR | HERRAJES ELEMENTOS DE SUJECION | ELEMENTOS DE SUJECION | 31161522 | TORNILLO DE OJO
250490 | TORNILLO CANCAMO MACHO ACERO FORJADO C15 M8-1.25X13 | UN | TORNILLO | MATERIALES ESTANDAR | HERRAJES ELEMENTOS DE SUJECION | ELEMENTOS DE SUJECION | 31161522 | TORNILLO DE OJO
250491 | TORNILLO CANCAMO MACHO ACERO FORJADO C15 M10-1.5X17 | UN | TORNILLO | MATERIALES ESTANDAR | HERRAJES ELEMENTOS DE SUJECION | ELEMENTOS DE SUJECION | 31161522 | TORNILLO DE OJO
250492 | TORNILLO CANCAMO MACHO ACERO FORJADO C15 M12-1.75X20.5 | UN | TORNILLO | MATERIALES ESTANDAR | HERRAJES ELEMENTOS DE SUJECION | ELEMENTOS DE SUJECION | 31161522 | TORNILLO DE OJO
250493 | TORNILLO CANCAMO MACHO ACERO FORJADO C15 M14-2X27 | UN | TORNILLO | MATERIALES ESTANDAR | HERRAJES ELEMENTOS DE SUJECION | ELEMENTOS DE SUJECION | 31161522 | TORNILLO DE OJO
250494 | TORNILLO CANCAMO MACHO ACERO FORJADO C15 M16-2X27 | UN | TORNILLO | MATERIALES ESTANDAR | HERRAJES ELEMENTOS DE SUJECION | ELEMENTOS DE SUJECION | 31161522 | TORNILLO DE OJO
250495 | TORNILLO CANCAMO MACHO ACERO FORJADO C15 M18-2.5X30 | UN | TORNILLO | MATERIALES ESTANDAR | HERRAJES ELEMENTOS DE SUJECION | ELEMENTOS DE SUJECION | 31161522 | TORNILLO DE OJO
250496 | TORNILLO CANCAMO MACHO ACERO FORJADO C15 M20-2.5X30 | UN | TORNILLO | MATERIALES ESTANDAR | HERRAJES ELEMENTOS DE SUJECION | ELEMENTOS DE SUJECION | 31161522 | TORNILLO DE OJO
250497 | TORNILLO CANCAMO MACHO ACERO FORJADO C15 M22-2.5X35 | UN | TORNILLO | MATERIALES ESTANDAR | HERRAJES ELEMENTOS DE SUJECION | ELEMENTOS DE SUJECION | 31161522 | TORNILLO DE OJO
250498 | TORNILLO CANCAMO MACHO ACERO FORJADO C15 M24-3X36 | UN | TORNILLO | MATERIALES ESTANDAR | HERRAJES ELEMENTOS DE SUJECION | ELEMENTOS DE SUJECION | 31161522 | TORNILLO DE OJO
250499 | TORNILLO CANCAMO MACHO ACERO FORJADO C15 M27-3X36 | UN | TORNILLO | MATERIALES ESTANDAR | HERRAJES ELEMENTOS DE SUJECION | ELEMENTOS DE SUJECION | 31161522 | TORNILLO DE OJO
250500 | TORNILLO CANCAMO MACHO ACERO FORJADO C15 M30-3.5X45 | UN | TORNILLO | MATERIALES ESTANDAR | HERRAJES ELEMENTOS DE SUJECION | ELEMENTOS DE SUJECION | 31161522 | TORNILLO DE OJO
250501 | TORNILLO CANCAMO MACHO ACERO FORJADO C15 M33-3.5X45 | UN | TORNILLO | MATERIALES ESTANDAR | HERRAJES ELEMENTOS DE SUJECION | ELEMENTOS DE SUJECION | 31161522 | TORNILLO DE OJO
250502 | TORNILLO CANCAMO MACHO ACERO FORJADO C15 M36-4X54 | UN | TORNILLO | MATERIALES ESTANDAR | HERRAJES ELEMENTOS DE SUJECION | ELEMENTOS DE SUJECION | 31161522 | TORNILLO DE OJO
250503 | TORNILLO CANCAMO MACHO ACERO FORJADO C15 M39-4X54 | UN | TORNILLO | MATERIALES ESTANDAR | HERRAJES ELEMENTOS DE SUJECION | ELEMENTOS DE SUJECION | 31161522 | TORNILLO DE OJO
250504 | TORNILLO CANCAMO MACHO ACERO FORJADO C15 M42-4.5X63 | UN | TORNILLO | MATERIALES ESTANDAR | HERRAJES ELEMENTOS DE SUJECION | ELEMENTOS DE SUJECION | 31161522 | TORNILLO DE OJO
250505 | TORNILLO CANCAMO MACHO ACERO FORJADO C15 M45-4.5X63 | UN | TORNILLO | MATERIALES ESTANDAR | HERRAJES ELEMENTOS DE SUJECION | ELEMENTOS DE SUJECION | 31161522 | TORNILLO DE OJO
250506 | TORNILLO CANCAMO MACHO ACERO FORJADO C15 M48-5X68 | UN | TORNILLO | MATERIALES ESTANDAR | HERRAJES ELEMENTOS DE SUJECION | ELEMENTOS DE SUJECION | 31161522 | TORNILLO DE OJO
250507 | TORNILLO CANCAMO MACHO ACERO FORJADO C15 M56-5.5X78 | UN | TORNILLO | MATERIALES ESTANDAR | HERRAJES ELEMENTOS DE SUJECION | ELEMENTOS DE SUJECION | 31161522 | TORNILLO DE OJO
250508 | TORNILLO CANCAMO MACHO ACERO FORJADO C15 M64-6X90 | UN | TORNILLO | MATERIALES ESTANDAR | HERRAJES ELEMENTOS DE SUJECION | ELEMENTOS DE SUJECION | 31161522 | TORNILLO DE OJO
250509 | TORNILLO CANCAMO MACHO ACERO FORJADO C15 M72-6X100 | UN | TORNILLO | MATERIALES ESTANDAR | HERRAJES ELEMENTOS DE SUJECION | ELEMENTOS DE SUJECION | 31161522 | TORNILLO DE OJO
250510 | TORNILLO CANCAMO MACHO ACERO FORJADO C15 M80-6X112 | UN | TORNILLO | MATERIALES ESTANDAR | HERRAJES ELEMENTOS DE SUJECION | ELEMENTOS DE SUJECION | 31161522 | TORNILLO DE OJO
250511 | TORNILLO CANCAMO MACHO ACERO FORJADO C15 M100-6X130 | UN | TORNILLO | MATERIALES ESTANDAR | HERRAJES ELEMENTOS DE SUJECION | ELEMENTOS DE SUJECION | 31161522 | TORNILLO DE OJO
250512 | TUERCA DE OJO REDONDA HEMBRA ACERO AL CARBONO ACERO AL CARBONO M6X1MM | UN | TUERCA DE OJO | MATERIALES ESTANDAR | HERRAJES ELEMENTOS DE SUJECION | ELEMENTOS DE SUJECION | 31161711 | TUERCAS DE OJO
250513 | TUERCA DE OJO REDONDA HEMBRA ACERO AL CARBONO ACERO AL CARBONO M8X1.25MM | UN | TUERCA DE OJO | MATERIALES ESTANDAR | HERRAJES ELEMENTOS DE SUJECION | ELEMENTOS DE SUJECION | 31161711 | TUERCAS DE OJO
250514 | TUERCA DE OJO REDONDA HEMBRA ACERO AL CARBONO M10X1.5MM TUERCA DE OJO M6 | UN | TUERCA DE OJO | MATERIALES ESTANDAR | HERRAJES ELEMENTOS DE SUJECION | ELEMENTOS DE SUJECION | 31161711 | TUERCAS DE OJO
250515 | TUERCA DE OJO REDONDA HEMBRA ACERO AL CARBONO M12X1.75MM TUERCA DE OJO M8X1.25MM | UN | TUERCA DE OJO | MATERIALES ESTANDAR | HERRAJES ELEMENTOS DE SUJECION | ELEMENTOS DE SUJECION | 31161711 | TUERCAS DE OJO
250516 | TUERCA DE OJO REDONDA HEMBRA ACERO AL CARBONO M14X2MM TUERCA DE OJO M10X1.5MM TUERCA DE OJO M6 | UN | TUERCA DE OJO | MATERIALES ESTANDAR | HERRAJES ELEMENTOS DE SUJECION | ELEMENTOS DE SUJECION | 31161711 | TUERCAS DE OJO
250517 | TUERCA DE OJO REDONDA HEMBRA ACERO AL CARBONO M16X2MM TUERCA DE OJO M12X1.75MM TUERCA DE OJO M8X1.25MM | UN | TUERCA DE OJO | MATERIALES ESTANDAR | HERRAJES ELEMENTOS DE SUJECION | ELEMENTOS DE SUJECION | 31161711 | TUERCAS DE OJO
250518 | TUERCA DE OJO REDONDA HEMBRA ACERO AL CARBONO M18X2.5MM TUERCA DE OJO M14X2MM TUERCA DE OJO M10X1.5MM TUERCA DE OJO M6 | UN | TUERCA DE OJO | MATERIALES ESTANDAR | HERRAJES ELEMENTOS DE SUJECION | ELEMENTOS DE SUJECION | 31161711 | TUERCAS DE OJO
250519 | TUERCA DE OJO REDONDA HEMBRA ACERO AL CARBONO M20X2.5MM TUERCA DE OJO M16X2MM TUERCA DE OJO M12X1.75MM TUERCA DE OJO M8X1.25MM | UN | TUERCA DE OJO | MATERIALES ESTANDAR | HERRAJES ELEMENTOS DE SUJECION | ELEMENTOS DE SUJECION | 31161711 | TUERCAS DE OJO
250520 | TUERCA DE OJO REDONDA HEMBRA ACERO AL CARBONO M22X2.5MM TUERCA DE OJO M18X2.5MM TUERCA DE OJO M14X2MM TUERCA DE OJO M10X1.5MM TUERCA DE OJO M6 | UN | TUERCA DE OJO | MATERIALES ESTANDAR | HERRAJES ELEMENTOS DE SUJECION | ELEMENTOS DE SUJECION | 31161711 | TUERCAS DE OJO
250521 | TUERCA DE OJO REDONDA HEMBRA ACERO AL CARBONO M24X3MM TUERCA DE OJO M20X2.5MM TUERCA DE OJO M16X2MM TUERCA DE OJO M12X1.75MM TUERCA DE OJO M8X1.25MM | UN | TUERCA DE OJO | MATERIALES ESTANDAR | HERRAJES ELEMENTOS DE SUJECION | ELEMENTOS DE SUJECION | 31161711 | TUERCAS DE OJO
250522 | TUERCA DE OJO REDONDA HEMBRA ACERO AL CARBONO M27X3MM TUERCA DE OJO M22X2.5MM TUERCA DE OJO M18X2.5MM TUERCA DE OJO M14X2MM TUERCA DE OJO M10X1.5MM TUERCA DE OJO M6 | UN | TUERCA DE OJO | MATERIALES ESTANDAR | HERRAJES ELEMENTOS DE SUJECION | ELEMENTOS DE SUJECION | 31161711 | TUERCAS DE OJO
250523 | TUERCA DE OJO REDONDA HEMBRA ACERO AL CARBONO M30X3.5MM TUERCA DE OJO M24X3MM TUERCA DE OJO M20X2.5MM TUERCA DE OJO M16X2MM TUERCA DE OJO M12X1.75MM TUERCA DE OJO M8X1.25MM | UN | TUERCA DE OJO | MATERIALES ESTANDAR | HERRAJES ELEMENTOS DE SUJECION | ELEMENTOS DE SUJECION | 31161711 | TUERCAS DE OJO
250524 | TUERCA DE OJO REDONDA HEMBRA ACERO AL CARBONO M33X3.5MM TUERCA DE OJO M27X3MM TUERCA DE OJO M22X2.5MM TUERCA DE OJO M18X2.5MM TUERCA DE OJO M14X2MM TUERCA DE OJO M10X1.5MM TUERCA DE OJO M6 | UN | TUERCA DE OJO | MATERIALES ESTANDAR | HERRAJES ELEMENTOS DE SUJECION | ELEMENTOS DE SUJECION | 31161711 | TUERCAS DE OJO
250525 | TUERCA DE OJO REDONDA HEMBRA ACERO AL CARBONO M36X4MM TUERCA DE OJO M30X3.5MM TUERCA DE OJO M24X3MM TUERCA DE OJO M20X2.5MM TUERCA DE OJO M16X2MM TUERCA DE OJO M12X1.75MM TUERCA DE OJO M8X1.25MM | UN | TUERCA DE OJO | MATERIALES ESTANDAR | HERRAJES ELEMENTOS DE SUJECION | ELEMENTOS DE SUJECION | 31161711 | TUERCAS DE OJO
250526 | TUERCA DE OJO REDONDA HEMBRA ACERO AL CARBONO M39X4MM TUERCA DE OJO M33X3.5MM TUERCA DE OJO M27X3MM TUERCA DE OJO M22X2.5MM TUERCA DE OJO M18X2.5MM TUERCA DE OJO M14X2MM TUERCA DE OJO M10X1.5MM TUERCA DE OJO M6 | UN | TUERCA DE OJO | MATERIALES ESTANDAR | HERRAJES ELEMENTOS DE SUJECION | ELEMENTOS DE SUJECION | 31161711 | TUERCAS DE OJO
250527 | TUERCA DE OJO REDONDA HEMBRA ACERO AL CARBONO M42X4.5MM TUERCA DE OJO M36X4MM TUERCA DE OJO M30X3.5MM TUERCA DE OJO M24X3MM TUERCA DE OJO M20X2.5MM TUERCA DE OJO M16X2MM TUERCA DE OJO M12X1.75MM TUERCA DE OJO M8X1.25MM | UN | TUERCA DE OJO | MATERIALES ESTANDAR | HERRAJES ELEMENTOS DE SUJECION | ELEMENTOS DE SUJECION | 31161711 | TUERCAS DE OJO
250528 | TUERCA DE OJO REDONDA HEMBRA ACERO AL CARBONO M45X4.5MM TUERCA DE OJO M39X4MM TUERCA DE OJO M33X3.5MM TUERCA DE OJO M27X3MM TUERCA DE OJO M22X2.5MM TUERCA DE OJO M18X2.5MM TUERCA DE OJO M14X2MM TUERCA DE OJO M10X1.5MM TUERCA DE OJO M6 | UN | TUERCA DE OJO | MATERIALES ESTANDAR | HERRAJES ELEMENTOS DE SUJECION | ELEMENTOS DE SUJECION | 31161711 | TUERCAS DE OJO
250529 | TUERCA DE OJO REDONDA HEMBRA ACERO AL CARBONO M48X5MM TUERCA DE OJO M42X4.5MM TUERCA DE OJO M36X4MM TUERCA DE OJO M30X3.5MM TUERCA DE OJO M24X3MM TUERCA DE OJO M20X2.5MM TUERCA DE OJO M16X2MM TUERCA DE OJO M12X1.75MM TUERCA DE OJO M8X1.25MM | UN | TUERCA DE OJO | MATERIALES ESTANDAR | HERRAJES ELEMENTOS DE SUJECION | ELEMENTOS DE SUJECION | 31161711 | TUERCAS DE OJO
250530 | TUERCA DE OJO REDONDA HEMBRA ACERO AL CARBONO M52X5.50 TUERCA DE OJO M45X4.5MM TUERCA DE OJO M39X4MM TUERCA DE OJO M33X3.5MM TUERCA DE OJO M27X3MM TUERCA DE OJO M22X2.5MM TUERCA DE OJO M18X2.5MM TUERCA DE OJO M14X2MM TUERCA DE OJO M10X1.5MM TUERCA DE OJO M6 | UN | TUERCA DE OJO | MATERIALES ESTANDAR | HERRAJES ELEMENTOS DE SUJECION | ELEMENTOS DE SUJECION | 31161711 | TUERCAS DE OJO
250531 | TUERCA DE OJO REDONDA HEMBRA ACERO AL CARBONO M56X5.50 TUERCA DE OJO M48X5MM TUERCA DE OJO M42X4.5MM TUERCA DE OJO M36X4MM TUERCA DE OJO M30X3.5MM TUERCA DE OJO M24X3MM TUERCA DE OJO M20X2.5MM TUERCA DE OJO M16X2MM TUERCA DE OJO M12X1.75MM TUERCA DE OJO M8X1.25MM | UN | TUERCA DE OJO | MATERIALES ESTANDAR | HERRAJES ELEMENTOS DE SUJECION | ELEMENTOS DE SUJECION | 31161711 | TUERCAS DE OJO
250532 | TUERCA DE OJO REDONDA HEMBRA ACERO AL CARBONO M64X6MM TUERCA DE OJO M52X5.5MM TUERCA DE OJO M45X4.5MM TUERCA DE OJO M39X4MM TUERCA DE OJO M33X3.5MM TUERCA DE OJO M27X3MM TUERCA DE OJO M22X2.5MM TUERCA DE OJO M18X2.5MM TUERCA DE OJO M14X2MM TUERCA DE OJO M10X1.5MM TUERCA DE OJO M6 | UN | TUERCA DE OJO | MATERIALES ESTANDAR | HERRAJES ELEMENTOS DE SUJECION | ELEMENTOS DE SUJECION | 31161711 | TUERCAS DE OJO
250533 | TUERCA DE OJO REDONDA HEMBRA ACERO AL CARBONO M72X6MM TUERCA DE OJO M56X5.5MM TUERCA DE OJO M48X5MM TUERCA DE OJO M42X4.5MM TUERCA DE OJO M36X4MM TUERCA DE OJO M30X3.5MM TUERCA DE OJO M24X3MM TUERCA DE OJO M20X2.5MM TUERCA DE OJO M16X2MM TUERCA DE OJO M12X1.75MM TUERCA DE OJO M8X1.25MM | UN | TUERCA DE OJO | MATERIALES ESTANDAR | HERRAJES ELEMENTOS DE SUJECION | ELEMENTOS DE SUJECION | 31161711 | TUERCAS DE OJO
250534 | ESLINGA CABLE ALMA DE ACERO GANCHO-OJAL DE 11 TONELADAS 3 METROS ESPESOR 1" | UN | ESLINGA | SOPORTE A LA OPERACIÓN | HTAS-EQUIPOS SOPORTE OPERACION | ELEMENTOS Y EQUIPOS DE IZAJE | 24101638 | ESLINGA DE CUERDA
250535 | MARTILLO DE BOLA DE 8 ONZ CON MANGO DE FIBRA DE VIDRIO DE 270MM DE LARGO | UN | MARTILLO | SOPORTE A LA OPERACIÓN | HTAS-EQUIPOS SOPORTE OPERACION | HERRAMIENTAS MANUAL MECANICAS | 27111602 | MARTILLOS
250536 | MARTILLO DE BOLA DE 16 ONZ CON MANGO DE FIBRA DE VIDRIO DE 270MM DE LARGO | UN | MARTILLO | SOPORTE A LA OPERACIÓN | HTAS-EQUIPOS SOPORTE OPERACION | HERRAMIENTAS MANUAL MECANICAS | 27111602 | MARTILLOS
250537 | MARTILLO DE BOLA DE 24 ONZ CON MANGO DE FIBRA DE VIDRIO DE 270MM DE LARGO | UN | MARTILLO | SOPORTE A LA OPERACIÓN | HTAS-EQUIPOS SOPORTE OPERACION | HERRAMIENTAS MANUAL MECANICAS | 27111602 | MARTILLOS
250538 | VALVULA DE ADMISION UNIVERSAL PARA TANQUE DE SANITARIO | UN | VALVULA SANITARIO | MATERIALES ESTANDAR | REPUESTOS MATERIALES ESTANDAR | REPUESTOS MTTO EDIFICACIONES | 42142203 | ACCESORIOS PARA BAÑOS O TANQUES DE HIDROTERAPIA
250539 | TORNILLO BRISTOL ACERO AL CARBONO M5X8MM | UN | TORNILLO | MATERIALES ESTANDAR | HERRAJES ELEMENTOS DE SUJECION | ELEMENTOS DE SUJECION | 31161532 | TORNILLO ALLEN
250540 | PUERTA BATIENTE EN VIDRIO TEMPLADO | UN | PUERTA VIDRIO | SERVIC/MATERIALES CONSTRUCCION | MATERIALES DE CONSTRUCCION | MATERIALES DE CONSTRUCCION | 30171511 | PUERTA DE VAIVÉN
250541 | CASILLERO LOCKER METALICO DOBLE 6 NAVES DE 180X60X30CM | UN | LOCKER | INDIRECTOS | AMUEBLAMIENTO Y/O ELEMENTOS | AMUEBLAMIENTO OFICINAS | 56101520 | CASILLEROS (“LOCKERS”)
250542 | CASILLERO LOCKER METALICO TRIPLE 9 NAVES DE 180X90X30CM | UN | LOCKER | INDIRECTOS | AMUEBLAMIENTO Y/O ELEMENTOS | AMUEBLAMIENTO OFICINAS | 56101520 | CASILLEROS (“LOCKERS”)
250544 | PUESTO GERENCIAL | UN | PUESTO GERENCIAL | INDIRECTOS | AMUEBLAMIENTO Y/O ELEMENTOS | AMUEBLAMIENTO OFICINAS | 56112104 | SILLAS PARA EJECUTIVOS
250547 | AGENTE ELIMINADOR DE OLOR DE ODORANTE DE GAS NATURAL | GL | NEUTRALIZADOR | MATERIALES ESTANDAR | MATERIA PROCESO FISICO-QUIMICO | ELEMENTOS LIMPIEZA INDUSTRIAL | 12161904 | AGENTES DE DISPERSIÓN
250548 | DIVISIONES MODULARES EN VIDRIO TEMPLADO | UN | DIVISION MODULAR | INDIRECTOS | AMUEBLAMIENTO Y/O ELEMENTOS | AMUEBLAMIENTO OFICINAS | 56101510 | DIVISIONES
250549 | CONECTOR PLUG RJ45 CAT 6A SIN USO HERRAMIENTA | UN | CONECTOR PLUG | INDIRECTOS | RECURSOS DE TELECOMUNICACIONES | EQUIPOS DE TELECOMUNICACIONES | 39121433 | CONECTORES DE RADIOFRECUENCIA (RF)
250550 | HOJA DE ETIQUETAS AUTOLAMINADA PARA MARCAR CABLE UTP | UN | ETIQUETA | INDIRECTOS | SERV. SEÑALIZACION-SEÑALETICA | SEÑALIZACION | 44102412 | CARTUCHOS DE ETIQUETAS ADHESIVAS
250551 | PERNO DE EXPANSION MACHO ACERO INOXIDABLE 1/2" X 6" | UN | PERNO EXPANSION | MATERIALES ESTANDAR | HERRAJES ELEMENTOS DE SUJECION | ELEMENTOS DE SUJECION | 31161601 | PERNOS DE ANCLAJE
250552 | TUBERIA HIERRO DUCTIL AGUA POTABLE PRESION 250MM (10") 50BAR (725PSI) ACERROJADA TUBO 6M | ML | TUBERIA | MATERIALES ESTANDAR | TUBERIAS ACCESORIOS DE TUBERIA | CONDUCTOS | 40171503 | TUBO DE HIERRO DÚCTIL PARA USO COMERCIAL
250553 | TUBERIA HIERRO DUCTIL AGUA POTABLE PRESION 300MM (12") 50BAR (725PSI) ACERROJADA TUBO 6M | ML | TUBERIA | MATERIALES ESTANDAR | TUBERIAS ACCESORIOS DE TUBERIA | CONDUCTOS | 40171503 | TUBO DE HIERRO DÚCTIL PARA USO COMERCIAL
250554 | ET-AS-ME01-09 | ML | TUBERIA | MATERIALES ESTANDAR | TUBERIAS ACCESORIOS DE TUBERIA | CONDUCTOS | 40171503 | TUBO DE HIERRO DÚCTIL PARA USO COMERCIAL
250555 | REPARACION MANTENIMIENTO Y SUMINISTRO DE REPUESTOS DE RADIOS DE COMUNICACIONES | UN | SERVICIOS INGENIERIA | SERVICIOS TECNICOS/ INGENIERIA | CONS. TECNICA/SERV. INGENIERIA | SERVICIOS INGENIERIA | 72103302 | MANTENIMIENTO O SOPORTE DE EQUIPO DE TELECOMUNICACIONES
250556 | SERVICIO DE TRAMITES ANTE EPM | UN | SERVICIOS INGENIERIA | SERVICIOS TECNICOS/ INGENIERIA | CONS. TECNICA/SERV. INGENIERIA | SERVICIOS INGENIERIA | 81101701 | SERVICIOS DE INGENIERÍA ELÉCTRICA
250557 | SERVICIO DE INGENIERIA DE MIGRACION DE CONTROLES DE UNIDADES DE CENTRALES DE GENERACION HIDROELECTRICA | UN | SERVICIOS INGENIERIA | SERVICIOS TECNICOS/ INGENIERIA | REDES | STI REDES AGUAS P/A | 81111503 | DISEÑO DE INTEGRACIÓN DE SISTEMAS
250558 | DETECTOR DE TENSION SIN CONTACTO 90V-600VCA | UN | DETECTOR | SOPORTE A LA OPERACIÓN | HTAS-EQUIPOS SOPORTE OPERACION | INSTRUMENTOS DE MEDICION | 41113669 | DETECTOR DE LÍNEA DE VOLTAJE
250562 | COLCHON 1,40 X 1.90 ML CLASICO SEMIFIRME EN TELA TEJIDO PLANO CON ALTURA DE 26 CM Y TRATAMIENTO BACTERICIDA EN TELA | UN | COLCHON | INDIRECTOS | AMUEBLAMIENTO Y/O ELEMENTOS | AMUEBLAMIENTO CAMPAMENTOS | 56101508 | COLCHONES O SETS PARA DORMIR
250564 | ALMOHADA FIBRA SILICONADA DE 45CMX65CM ELABORADA EN DACRON Y RELLENA 100% FIBRA SILICONADA | UN | ALMOHADA | INDIRECTOS | AMUEBLAMIENTO Y/O ELEMENTOS | AMUEBLAMIENTO CAMPAMENTOS | 52121505 | ALMOHADAS
250567 | CADENA ESLABONADA HIERRO 3M DIAMETRO 7.1MM PASO 21MMM PARA POLIPASTO | ML | CADENA | SOPORTE A LA OPERACIÓN | HTAS-EQUIPOS SOPORTE OPERACION | ELEMENTOS Y EQUIPOS DE IZAJE | 31151601 | CADENAS DE SEGURIDAD
250568 | BATERIA ION DE LITIO 1700MA MOTOROLA NNTN4970A PARA RADIOTELEFONO EP450 Y EP450S | UN | REPUESTO BATERIA | EQUIPOS INGENIERIA | REPUESTOS Y EQUIPOS INGENIERA | REPUESTOS ESPECIFICOS | 20121445 | ACCESORIOS Y PARTES
250569 | BATERIA PLOMO-ACIDO 12VCC 7.2AH ELECTROLITO INMOVILIZADO 6 CELDAS TENSION FINAL DE CELDA 1.75VCC TENSION DE IGUALACION DE CELDA 2.4-2.5VCC A 25°C | UN | BATERIA | EQUIPOS INGENIERIA | ACUMULADOR REGULACION TENSION | CONVERSOR-FTE-REGULADORTENSION | 26111707 | BATERÍAS DE PLOMO-ÁCIDO
250570 | ISOTANQUE ALMACENAMIENTO RECTANGULAR 1000LT PEAD 1.1M X 1.2M X 1M CUBIERTO TAPA ROSCADA PORTATIL | UN | TANQUE PLASTICO 250G | EQUIPOS INGENIERIA | TANQUES | TANQUES DE ALMACENAMIENTO | 20142904 | TANQUE PLÁSTICO
250571 | CORDON CAUCHO 11MM X 100M | CM | CORDON | SOPORTE A LA OPERACIÓN | CONSUMIBLES | CONSUMIBLES DE FERRETERIA | 31152105 | CORDÓN DE LÁTEX
250576 | MANTENIMIENTO CORRECTIVO BOMBA HIIDRAULICA | UN | EQUIPOS DE ENERGIA | SERVICIOS DE MANTENIMIENTO | MANTENIMIENTO EQUIPO OPERATIVO | MANTENIMIENTO EQUIPOS ENERGIA | 73152103 | SERVICIOS DE MANTENIMIENTO DE EQUIPOS DE INGENIERÍA
250577 | MANTENIMIENTO CORRECTIVO CILINDRO HIDRAULICO | UN | EQUIPOS DE ENERGIA | SERVICIOS DE MANTENIMIENTO | MANTENIMIENTO EQUIPO OPERATIVO | MANTENIMIENTO EQUIPOS ENERGIA | 73152103 | SERVICIOS DE MANTENIMIENTO DE EQUIPOS DE INGENIERÍA
250578 | MALETIN PARA BOTIQUIN EN LONA DE 27X15X9CMS EN PAPEL TERMICO METALIZADO EN EL INTERIOR | UN | MALETIN | SOPORTE A LA OPERACIÓN | DOTACION | DOTACION CORPORATIVA | 53121603 | MORRALES
250579 | LAMPARA VERSION DE LUZ BLANCA EPA PARA SISTEMA DE SENSORES 7998 MARCA ABB | UN | REPUESTO VALVULA | EQUIPOS INGENIERIA | REPUESTOS Y EQUIPOS INGENIERA | REPUESTOS ESPECIFICOS | 20121445 | ACCESORIOS Y PARTES
250580 | GUIA PERFIL POLIETILENO UHMW 2 5/8"X10FT ESPESOR 3/8” | UN | GUIA PERFIL | MATERIALES ESTANDAR | HERRAJES ELEMENTOS DE SUJECION | CRUCETAS, BRAZOS Y PERFILES | 30102315 | PERFILES DE PLÁSTICO
250581 | TORNILLO BRISTOL ACERO AL CARBONO M24X90MM | UN | TORNILLO | MATERIALES ESTANDAR | HERRAJES ELEMENTOS DE SUJECION | ELEMENTOS DE SUJECION | 31161532 | TORNILLO ALLEN
250582 | TORNILLO DE MAQUINA CABEZA HEXAGONAL ACERO AL CARBONO M12X45MM CLASE 5 | UN | TORNILLO | MATERIALES ESTANDAR | HERRAJES ELEMENTOS DE SUJECION | ELEMENTOS DE SUJECION | 31161504 | TORNILLOS DE MAQUINA
250583 | TORNILLO DE MAQUINA CABEZA HEXAGONAL ACERO AL CARBONO M12X25MM CLASE 5 | UN | TORNILLO | MATERIALES ESTANDAR | HERRAJES ELEMENTOS DE SUJECION | ELEMENTOS DE SUJECION | 31161504 | TORNILLOS DE MAQUINA
250584 | TORNILLO DE MAQUINA CABEZA HEXAGONAL ACERO AL CARBONO M16X65MM CLASE 5 | UN | TORNILLO | MATERIALES ESTANDAR | HERRAJES ELEMENTOS DE SUJECION | ELEMENTOS DE SUJECION | 31161504 | TORNILLOS DE MAQUINA
250585 | TORNILLO DE MAQUINA CABEZA HEXAGONAL ACERO AL CARBONO M22X60MM CLASE 5 | UN | TORNILLO | MATERIALES ESTANDAR | HERRAJES ELEMENTOS DE SUJECION | ELEMENTOS DE SUJECION | 31161504 | TORNILLOS DE MAQUINA
250586 | TORNILLO DE MAQUINA CABEZA HEXAGONAL ACERO AL CARBONO M14X45MM CLASE 5 | UN | TORNILLO | MATERIALES ESTANDAR | HERRAJES ELEMENTOS DE SUJECION | ELEMENTOS DE SUJECION | 31161504 | TORNILLOS DE MAQUINA
250587 | TORNILLO DE MAQUINA CABEZA HEXAGONAL ACERO AL CARBONO M33X80MM CLASE 8 | UN | TORNILLO | MATERIALES ESTANDAR | HERRAJES ELEMENTOS DE SUJECION | ELEMENTOS DE SUJECION | 31161504 | TORNILLOS DE MAQUINA
250588 | TORNILLO DE MAQUINA CABEZA HEXAGONAL ACERO AL CARBONO M20X50MM CLASE 5 | UN | TORNILLO | MATERIALES ESTANDAR | HERRAJES ELEMENTOS DE SUJECION | ELEMENTOS DE SUJECION | 31161504 | TORNILLOS DE MAQUINA
250589 | TORNILLO DE MAQUINA CABEZA HEXAGONAL ACERO AL CARBONO M27X120MM CLASE 8.8 | UN | TORNILLO | MATERIALES ESTANDAR | HERRAJES ELEMENTOS DE SUJECION | ELEMENTOS DE SUJECION | 31161504 | TORNILLOS DE MAQUINA
250590 | TORNILLO DE MAQUINA CABEZA HEXAGONAL ACERO AL CARBONO M18X95MM CLASE 5 | UN | TORNILLO | MATERIALES ESTANDAR | HERRAJES ELEMENTOS DE SUJECION | ELEMENTOS DE SUJECION | 31161504 | TORNILLOS DE MAQUINA
250591 | TORNILLO DE MAQUINA CABEZA HEXAGONAL ACERO AL CARBONO M20X100MM CLASE 5 | UN | TORNILLO | MATERIALES ESTANDAR | HERRAJES ELEMENTOS DE SUJECION | ELEMENTOS DE SUJECION | 31161504 | TORNILLOS DE MAQUINA
250592 | TORNILLO DE MAQUINA CABEZA HEXAGONAL ACERO AL CARBONO M16X95MM CLASE 5 | UN | TORNILLO | MATERIALES ESTANDAR | HERRAJES ELEMENTOS DE SUJECION | ELEMENTOS DE SUJECION | 31161504 | TORNILLOS DE MAQUINA
250593 | SENSOR DE OXIGENO REF 10106729 PARA DETECTOR PORTATIL MSA ALTAIR 5X | UN | REPUESTO SENSOR | EQUIPOS INGENIERIA | REPUESTOS Y EQUIPOS INGENIERA | REPUESTOS ESPECIFICOS | 20121445 | ACCESORIOS Y PARTES
250594 | TORNILLO DE MAQUINA CABEZA HEXAGONAL ACERO AL CARBONO M8X22MM CLASE 5 | UN | TORNILLO | MATERIALES ESTANDAR | HERRAJES ELEMENTOS DE SUJECION | ELEMENTOS DE SUJECION | 31161504 | TORNILLOS DE MAQUINA
250595 | TORNILLO DE MAQUINA CABEZA HEXAGONAL ACERO AL CARBONO M12X45MM CLASE 5 | UN | TORNILLO | MATERIALES ESTANDAR | HERRAJES ELEMENTOS DE SUJECION | ELEMENTOS DE SUJECION | 31161504 | TORNILLOS DE MAQUINA
250600 | SERVICIO DE INSTALACION DE EQUIPO NE08 DE LA TECNOLOGIA IP/MPLS | UN | SOFTWARE Y EQUIPOS ASOCIADOS | SERVICIOS PROF/CORPORATIVOS | SERVICIOS Y RECURSOS DE TI | SOFTWARE Y EQUIPOS ASOCIADOS | 43230000 | SOFTWARE
250602 | BONNET GASKET P/N 61133833AE | UN | BONNET GASKET | EQUIPOS INGENIERIA | REPUESTOS Y EQUIPOS INGENIERA | REPUESTOS ESPECIFICOS | 20121445 | ACCESORIOS Y PARTES
250603 | GUANTE PROTECTOR MOTOCICLISTA 270MM TALLA 11/XXL PROTECCION MANOS | PR | GUANTE | SOPORTE A LA OPERACIÓN | DOTACION | ELEMENTOS PROTECCION PERSONAL | 46181504 | GUANTES DE PROTECCIÓN
250604 | PLUG ASSEMBLY P/N 844906101Q-6201Q-5387Q | UN | PLUG ASSEMBLY | EQUIPOS INGENIERIA | REPUESTOS Y EQUIPOS INGENIERA | REPUESTOS ESPECIFICOS | 20121445 | ACCESORIOS Y PARTES
250605 | PISTON RING P/N 324203145 | UN | PISTON RING | EQUIPOS INGENIERIA | REPUESTOS Y EQUIPOS INGENIERA | REPUESTOS ESPECIFICOS | 20121445 | ACCESORIOS Y PARTES
250608 | EMPAQUE ESPIRAL 2" CLASE 300 SOLAR TURBINES TAURUS 60 1017876 PARA TURBOGENERADOR | UN | REPUESTO EMPAQUE | EQUIPOS INGENIERIA | REPUESTOS Y EQUIPOS INGENIERA | REPUESTOS ESPECIFICOS | 20121445 | ACCESORIOS Y PARTES
250609 | EMPAQUE ESPIROMETALICO 2" CLASE 150 ACERO INOXIDABLE 3O4 SOLAR TURBINES TAURUS 60 1017893 PARA TURBOGENERADOR | UN | REPUESTO EMPAQUE | EQUIPOS INGENIERIA | REPUESTOS Y EQUIPOS INGENIERA | REPUESTOS ESPECIFICOS | 20121445 | ACCESORIOS Y PARTES
250610 | EMPAQUE ESPIROMETALICO 3" CLASE 150 ACERO INOXIDABLE 304 SOLAR TURBINES TAURUS 60 1017895 PARA TURBOGENERADOR | UN | REPUESTO EMPAQUE | EQUIPOS INGENIERIA | REPUESTOS Y EQUIPOS INGENIERA | REPUESTOS ESPECIFICOS | 20121445 | ACCESORIOS Y PARTES
250611 | EMPAQUE ESPIROMETALICO 4" CLASE 150 ACERO INOXIDABLE 304 SOLAR TURBINES TAURUS 60 1017897 PARA TURBOGENERADOR | UN | REPUESTO EMPAQUE | EQUIPOS INGENIERIA | REPUESTOS Y EQUIPOS INGENIERA | REPUESTOS ESPECIFICOS | 20121445 | ACCESORIOS Y PARTES
250612 | EMPAQUE ESPIROMETALICO 6" CLASE 150 ACERO INOXIDABLE 304 SOLAR TURBINES TAURUS 60 1017899 PARA TURBOGENERADOR | UN | REPUESTO EMPAQUE | EQUIPOS INGENIERIA | REPUESTOS Y EQUIPOS INGENIERA | REPUESTOS ESPECIFICOS | 20121445 | ACCESORIOS Y PARTES
250613 | EMPAQUE ESPIROMETALICO 2" CLASE 300 ACERO INOXIDABLE 304 SOLAR TURBINES TAURUS 60 1017905 PARA TURBOGENERADOR | UN | REPUESTO EMPAQUE | EQUIPOS INGENIERIA | REPUESTOS Y EQUIPOS INGENIERA | REPUESTOS ESPECIFICOS | 20121445 | ACCESORIOS Y PARTES
250614 | SELLO LABIO SOLAR TURBINES TAURUS 60 1022447 PARA TURBOGENERADOR | UN | REPUESTO SELLO | EQUIPOS INGENIERIA | REPUESTOS Y EQUIPOS INGENIERA | REPUESTOS ESPECIFICOS | 20121445 | ACCESORIOS Y PARTES
250615 | SOPORTE FUSIBLE SOLAR TURBINES TAURUS 60 1043265-1 PARA TURBOGENERADOR | UN | REPUESTO SOPORTE | EQUIPOS INGENIERIA | REPUESTOS Y EQUIPOS INGENIERA | REPUESTOS ESPECIFICOS | 20121445 | ACCESORIOS Y PARTES
250616 | EMPAQUE REC. 31.625" ID VITON SOLAR TURBINES TAURUS 60 1047186 PARA TURBOGENERADOR | UN | REPUESTO EMPAQUE | EQUIPOS INGENIERIA | REPUESTOS Y EQUIPOS INGENIERA | REPUESTOS ESPECIFICOS | 20121445 | ACCESORIOS Y PARTES
250617 | JUEGO ELEMENTO FILTRANTE SOLAR TURBINES TAURUS 60 1060817-40 PARA TURBOGENERADOR | UN | REPUESTO JUEGO | EQUIPOS INGENIERIA | REPUESTOS Y EQUIPOS INGENIERA | REPUESTOS ESPECIFICOS | 20121445 | ACCESORIOS Y PARTES
250618 | SELLO DE EXTRUSION SOLAR TURBINES TAURUS 60 1062000 PARA TURBOGENERADOR | UN | REPUESTO SELLO | EQUIPOS INGENIERIA | REPUESTOS Y EQUIPOS INGENIERA | REPUESTOS ESPECIFICOS | 20121445 | ACCESORIOS Y PARTES
250619 | JUEGO ELEMENTO FILTRANTE SOLAR TURBINES TAURUS 60 1064728-4 PARA TURBOGENERADOR | UN | REPUESTO JUEGO | EQUIPOS INGENIERIA | REPUESTOS Y EQUIPOS INGENIERA | REPUESTOS ESPECIFICOS | 20121445 | ACCESORIOS Y PARTES
250620 | INDICADOR SOLAR TURBINES TAURUS 60 1064851-6 PARA TURBOGENERADOR | UN | REPUESTO INDICADOR | EQUIPOS INGENIERIA | REPUESTOS Y EQUIPOS INGENIERA | REPUESTOS ESPECIFICOS | 20121445 | ACCESORIOS Y PARTES
250621 | EMPAQUE REC. 71"X60"X0.125" SOLAR TURBINES TAURUS 60 1067628-1 PARA TURBOGENERADOR | UN | REPUESTO EMPAQUE | EQUIPOS INGENIERIA | REPUESTOS Y EQUIPOS INGENIERA | REPUESTOS ESPECIFICOS | 20121445 | ACCESORIOS Y PARTES
250622 | SELLO METALICO SOLAR TURBINES TAURUS 60 1072904 PARA TURBOGENERADOR | UN | REPUESTO SELLO | EQUIPOS INGENIERIA | REPUESTOS Y EQUIPOS INGENIERA | REPUESTOS ESPECIFICOS | 20121445 | ACCESORIOS Y PARTES
250623 | CINTA 50FT SOLAR TURBINES TAURUS 60 1075721 PARA TURBOGENERADOR | UN | REPUESTO CINTA | EQUIPOS INGENIERIA | REPUESTOS Y EQUIPOS INGENIERA | REPUESTOS ESPECIFICOS | 20121445 | ACCESORIOS Y PARTES
250624 | BARRERA CELULOSA SOLAR TURBINES TAURUS 60 1089034-3 PARA TURBOGENERADOR | UN | REPUESTO BARRERA | EQUIPOS INGENIERIA | REPUESTOS Y EQUIPOS INGENIERA | REPUESTOS ESPECIFICOS | 20121445 | ACCESORIOS Y PARTES
250625 | TORNILLO HEX. 3/8"-16X1.25" B7 SOLAR TURBINES TAURUS 60 120022-7 PARA TURBOGENERADOR | UN | REPUESTO TORNILLO | EQUIPOS INGENIERIA | REPUESTOS Y EQUIPOS INGENIERA | REPUESTOS ESPECIFICOS | 20121445 | ACCESORIOS Y PARTES
250626 | OJAL 0.965" OD SOLAR TURBINES TAURUS 60 124907-4 PARA TURBOGENERADOR | UN | REPUESTO OJAL | EQUIPOS INGENIERIA | REPUESTOS Y EQUIPOS INGENIERA | REPUESTOS ESPECIFICOS | 20121445 | ACCESORIOS Y PARTES
250627 | EMPAQUE 45.25"X53"X0.5" SOLAR TURBINES TAURUS 60 1283807-900 PARA TURBOGENERADOR | UN | REPUESTO EMPAQUE | EQUIPOS INGENIERIA | REPUESTOS Y EQUIPOS INGENIERA | REPUESTOS ESPECIFICOS | 20121445 | ACCESORIOS Y PARTES
250628 | EMPAQUE 1.85"X0.62"X0.32" SOLAR TURBINES TAURUS 60 136845-1 PARA TURBOGENERADOR | UN | REPUESTO EMPAQUE | EQUIPOS INGENIERIA | REPUESTOS Y EQUIPOS INGENIERA | REPUESTOS ESPECIFICOS | 20121445 | ACCESORIOS Y PARTES
250629 | EMPAQUE 8.8"X10.66"X0.06" SOLAR TURBINES TAURUS 60 172430-2 PARA TURBOGENERADOR | UN | REPUESTO EMPAQUE | EQUIPOS INGENIERIA | REPUESTOS Y EQUIPOS INGENIERA | REPUESTOS ESPECIFICOS | 20121445 | ACCESORIOS Y PARTES
250630 | EMPAQUE 2.71"X0.062" BLUE-GARD SOLAR TURBINES TAURUS 60 172523-2 PARA TURBOGENERADOR | UN | REPUESTO EMPAQUE | EQUIPOS INGENIERIA | REPUESTOS Y EQUIPOS INGENIERA | REPUESTOS ESPECIFICOS | 20121445 | ACCESORIOS Y PARTES
250631 | EMPAQUE 5.62"X5.62"X0.30" SOLAR TURBINES TAURUS 60 172567-1 PARA TURBOGENERADOR | UN | REPUESTO EMPAQUE | EQUIPOS INGENIERIA | REPUESTOS Y EQUIPOS INGENIERA | REPUESTOS ESPECIFICOS | 20121445 | ACCESORIOS Y PARTES
250632 | EMPAQUE 3.32"X3.68"X0.049" SOLAR TURBINES TAURUS 60 173942-1 PARA TURBOGENERADOR | UN | REPUESTO EMPAQUE | EQUIPOS INGENIERIA | REPUESTOS Y EQUIPOS INGENIERA | REPUESTOS ESPECIFICOS | 20121445 | ACCESORIOS Y PARTES
250633 | EMPAQUE 4.56"X4.84"X0.049" SOLAR TURBINES TAURUS 60 180431-1 PARA TURBOGENERADOR | UN | REPUESTO EMPAQUE | EQUIPOS INGENIERIA | REPUESTOS Y EQUIPOS INGENIERA | REPUESTOS ESPECIFICOS | 20121445 | ACCESORIOS Y PARTES
250634 | JUEGO ELEMENTO FILTRO ACEITE SOLAR TURBINES TAURUS 60 186212-100 PARA TURBOGENERADOR | UN | REPUESTO JUEGO | EQUIPOS INGENIERIA | REPUESTOS Y EQUIPOS INGENIERA | REPUESTOS ESPECIFICOS | 20121445 | ACCESORIOS Y PARTES
250635 | CINTA NEOPRENO SOLAR TURBINES TAURUS 60 70-30093-1 PARA TURBOGENERADOR | UN | REPUESTO CINTA | EQUIPOS INGENIERIA | REPUESTOS Y EQUIPOS INGENIERA | REPUESTOS ESPECIFICOS | 20121445 | ACCESORIOS Y PARTES
250636 | BARRERA AIRE SOLAR TURBINES TAURUS 60 1106630-50 PARA TURBOGENERADOR | UN | REPUESTO BARRERA | EQUIPOS INGENIERIA | REPUESTOS Y EQUIPOS INGENIERA | REPUESTOS ESPECIFICOS | 20121445 | ACCESORIOS Y PARTES
250637 | ORING SAE 227 2.125" ID VITON SOLAR TURBINES TAURUS 60 903246C1 PARA TURBOGENERADOR | UN | REPUESTO ORING | EQUIPOS INGENIERIA | REPUESTOS Y EQUIPOS INGENIERA | REPUESTOS ESPECIFICOS | 20121445 | ACCESORIOS Y PARTES
250638 | ORING SAE 237 3.375" ID VITON SOLAR TURBINES TAURUS 60 903249C1 PARA TURBOGENERADOR | UN | REPUESTO ORING | EQUIPOS INGENIERIA | REPUESTOS Y EQUIPOS INGENIERA | REPUESTOS ESPECIFICOS | 20121445 | ACCESORIOS Y PARTES
250639 | ORING SAE 912 0.924" ID VITON SOLAR TURBINES TAURUS 60 903269C1 PARA TURBOGENERADOR | UN | REPUESTO ORING | EQUIPOS INGENIERIA | REPUESTOS Y EQUIPOS INGENIERA | REPUESTOS ESPECIFICOS | 20121445 | ACCESORIOS Y PARTES
250640 | ORING SAE 158 4.75" ID VITON SOLAR TURBINES TAURUS 60 903289C1 PARA TURBOGENERADOR | UN | REPUESTO ORING | EQUIPOS INGENIERIA | REPUESTOS Y EQUIPOS INGENIERA | REPUESTOS ESPECIFICOS | 20121445 | ACCESORIOS Y PARTES
250641 | EMPAQUE 0.77" ID SOLAR TURBINES TAURUS 60 903315C1 PARA TURBOGENERADOR | UN | REPUESTO EMPAQUE | EQUIPOS INGENIERIA | REPUESTOS Y EQUIPOS INGENIERA | REPUESTOS ESPECIFICOS | 20121445 | ACCESORIOS Y PARTES
250642 | BUJIA ENCENDIDO SOLAR TURBINES TAURUS 60 903316C1 PARA TURBOGENERADOR | UN | REPUESTO BUJIA | EQUIPOS INGENIERIA | REPUESTOS Y EQUIPOS INGENIERA | REPUESTOS ESPECIFICOS | 20121445 | ACCESORIOS Y PARTES
250643 | ORING SAE 219 1.3125" ID VITON SOLAR TURBINES TAURUS 60 903509C1 PARA TURBOGENERADOR | UN | REPUESTO ORING | EQUIPOS INGENIERIA | REPUESTOS Y EQUIPOS INGENIERA | REPUESTOS ESPECIFICOS | 20121445 | ACCESORIOS Y PARTES
250644 | ORING SAE 166 6.75" ID VITON SOLAR TURBINES TAURUS 60 903556C1 PARA TURBOGENERADOR | UN | REPUESTO ORING | EQUIPOS INGENIERIA | REPUESTOS Y EQUIPOS INGENIERA | REPUESTOS ESPECIFICOS | 20121445 | ACCESORIOS Y PARTES
250645 | ORING SAE 117 0.8125" ID VITON SOLAR TURBINES TAURUS 60 903560C1 PARA TURBOGENERADOR | UN | REPUESTO ORING | EQUIPOS INGENIERIA | REPUESTOS Y EQUIPOS INGENIERA | REPUESTOS ESPECIFICOS | 20121445 | ACCESORIOS Y PARTES
250646 | ORING SAE 225 1.875" ID VITON SOLAR TURBINES TAURUS 60 903732C1 PARA TURBOGENERADOR | UN | REPUESTO ORING | EQUIPOS INGENIERIA | REPUESTOS Y EQUIPOS INGENIERA | REPUESTOS ESPECIFICOS | 20121445 | ACCESORIOS Y PARTES
250647 | ORING SAE 932 2.337" ID VITON SOLAR TURBINES TAURUS 60 903752C1 PARA TURBOGENERADOR | UN | REPUESTO ORING | EQUIPOS INGENIERIA | REPUESTOS Y EQUIPOS INGENIERA | REPUESTOS ESPECIFICOS | 20121445 | ACCESORIOS Y PARTES
250648 | ORING SAE 924 1.72" ID VITON SOLAR TURBINES TAURUS 60 908110C1 PARA TURBOGENERADOR | UN | REPUESTO ORING | EQUIPOS INGENIERIA | REPUESTOS Y EQUIPOS INGENIERA | REPUESTOS ESPECIFICOS | 20121445 | ACCESORIOS Y PARTES
250649 | ORING SAE 173 8.5" ID VITON SOLAR TURBINES TAURUS 60 908221C1 PARA TURBOGENERADOR | UN | REPUESTO ORING | EQUIPOS INGENIERIA | REPUESTOS Y EQUIPOS INGENIERA | REPUESTOS ESPECIFICOS | 20121445 | ACCESORIOS Y PARTES
250650 | SELLO ROSCADO 0.625"X1.1875" SOLAR TURBINES TAURUS 60 908754C1 PARA TURBOGENERADOR | UN | REPUESTO SELLO | EQUIPOS INGENIERIA | REPUESTOS Y EQUIPOS INGENIERA | REPUESTOS ESPECIFICOS | 20121445 | ACCESORIOS Y PARTES
250651 | TORNILLO HEX. 3/8"-16X1.25" B6 SOLAR TURBINES TAURUS 60 912358C1 PARA TURBOGENERADOR | UN | REPUESTO TORNILLO | EQUIPOS INGENIERIA | REPUESTOS Y EQUIPOS INGENIERA | REPUESTOS ESPECIFICOS | 20121445 | ACCESORIOS Y PARTES
250652 | OORING SAE 228 2.25" ID VITON SOLAR TURBINES TAURUS 60 912642C1 PARA TURBOGENERADOR | UN | REPUESTO ORING | EQUIPOS INGENIERIA | REPUESTOS Y EQUIPOS INGENIERA | REPUESTOS ESPECIFICOS | 20121445 | ACCESORIOS Y PARTES
250653 | SELLO METALICO 1/4" OD SOLAR TURBINES TAURUS 60 912740C1 PARA TURBOGENERADOR | UN | REPUESTO SELLO | EQUIPOS INGENIERIA | REPUESTOS Y EQUIPOS INGENIERA | REPUESTOS ESPECIFICOS | 20121445 | ACCESORIOS Y PARTES
250654 | EMPAQUE METALICO 3/4" OD SOLAR TURBINES TAURUS 60 912755C1 PARA TURBOGENERADOR | UN | REPUESTO EMPAQUE | EQUIPOS INGENIERIA | REPUESTOS Y EQUIPOS INGENIERA | REPUESTOS ESPECIFICOS | 20121445 | ACCESORIOS Y PARTES
250655 | SELLO METALICO 3/8" OD SOLAR TURBINES TAURUS 60 912851C1 PARA TURBOGENERADOR | UN | REPUESTO SELLO | EQUIPOS INGENIERIA | REPUESTOS Y EQUIPOS INGENIERA | REPUESTOS ESPECIFICOS | 20121445 | ACCESORIOS Y PARTES
250656 | SELLO 3/8"X3/4" TH SOLAR TURBINES TAURUS 60 952248C1 PARA TURBOGENERADOR | UN | REPUESTO SELLO | EQUIPOS INGENIERIA | REPUESTOS Y EQUIPOS INGENIERA | REPUESTOS ESPECIFICOS | 20121445 | ACCESORIOS Y PARTES
250657 | SELLO METALICO 0.759"X1.023" SOLAR TURBINES TAURUS 60 962094C1 PARA TURBOGENERADOR | UN | REPUESTO SELLO | EQUIPOS INGENIERIA | REPUESTOS Y EQUIPOS INGENIERA | REPUESTOS ESPECIFICOS | 20121445 | ACCESORIOS Y PARTES
250658 | SELLO METALICO 3/8" OD SOLAR TURBINES TAURUS 60 967692C1 PARA TURBOGENERADOR | UN | REPUESTO SELLO | EQUIPOS INGENIERIA | REPUESTOS Y EQUIPOS INGENIERA | REPUESTOS ESPECIFICOS | 20121445 | ACCESORIOS Y PARTES
250659 | SELLANTE SOLAR TURBINES TAURUS 60 998367C1 PARA TURBOGENERADOR | UN | REPUESTO SELLANTE | EQUIPOS INGENIERIA | REPUESTOS Y EQUIPOS INGENIERA | REPUESTOS ESPECIFICOS | 20121445 | ACCESORIOS Y PARTES
250660 | SEGURO DE GANCHO ABUS 120-010031 150 PARA PUENTE GRUA | UN | REPUESTO SEGURO | EQUIPOS INGENIERIA | REPUESTOS Y EQUIPOS INGENIERA | REPUESTOS ESPECIFICOS | 20121445 | ACCESORIOS Y PARTES
250661 | GUAYA DE IZAJE ABUS 120-010031 83936 PARA PUENTE GRUA | UN | REPUESTO GUAYA | EQUIPOS INGENIERIA | REPUESTOS Y EQUIPOS INGENIERA | REPUESTOS ESPECIFICOS | 20121445 | ACCESORIOS Y PARTES
250662 | GUIA CABLE ABUS 120-010031 36849 PARA PUENTE GRUA | UN | REPUESTO GUIA CABLE | EQUIPOS INGENIERIA | REPUESTOS Y EQUIPOS INGENIERA | REPUESTOS ESPECIFICOS | 20121445 | ACCESORIOS Y PARTES
250663 | GUIA DE CABLE 0944KG (200949730/40) KONECRANES 52294867 7 PARA POLIPASTOS | UN | REPUESTO GUIA | EQUIPOS INGENIERIA | REPUESTOS Y EQUIPOS INGENIERA | REPUESTOS ESPECIFICOS | 20121445 | ACCESORIOS Y PARTES
250664 | DISCO DE FRENO KONECRANES 52314608 4 PARA POLIPASTOS | UN | REPUESTO DISCO | EQUIPOS INGENIERIA | REPUESTOS Y EQUIPOS INGENIERA | REPUESTOS ESPECIFICOS | 20121445 | ACCESORIOS Y PARTES
250665 | GUIA DE CABLE KONECRANES 52293244 7 PARA POLIPASTOS | UN | REPUESTO GUIA | EQUIPOS INGENIERIA | REPUESTOS Y EQUIPOS INGENIERA | REPUESTOS ESPECIFICOS | 20121445 | ACCESORIOS Y PARTES
250666 | DISCO DE FRENO KONECRANES 52314609 4 PARA POLIPASTOS | UN | REPUESTO DISCO | EQUIPOS INGENIERIA | REPUESTOS Y EQUIPOS INGENIERA | REPUESTOS ESPECIFICOS | 20121445 | ACCESORIOS Y PARTES
250667 | VENTILADOR AXIAL 42.5W 24VCC 6950RPM 16.5M3/MIN 95DBA 1F PARA EQUIPOS ELECTRICOS | UN | VENTILADOR | EQUIPOS INGENIERIA | BOMBAS,COMPRESORES Y MOTORES | MANEJO DE AIRES | 40101504 | COMPUERTAS DE VENTILACIÓN
250668 | CONTACTOR 3P TENSION NOMINAL 690VCA/220VCC 105A POTENCIA 37KW CATEGORIA DE EMPLEO AC-1/AC-2/AC-4/AC-3 3 CONTACTOS NORMALMENTE ABIERTOS TENSION DE MANDO 100-250VCC | UN | CONTACTOR | MATERIALES ESTANDAR | ELEMENTOS PROTEC SISTE ELECTRI | CONTACTORES | 39121529 | CONTACTORES
250669 | INTERRUPTOR TERMOMAGNETICO CAJA MOLDEADA REGULABLE ATORNILLABLE 3X(25-300)A 15KA/70KA 690VCA/500VCC | UN | INTERRUPTOR | MATERIALES ESTANDAR | ELEMENTOS PROTEC SISTE ELECTRI | INTERRUPTORES TERMOMAGNETICOS | 39121616 | BREAKERS DE CIRCUITO DE CAJA MOLDEADA
250670 | RELE DE APERTURA ABB EMAX 2/TMAX XT 1SDA073674R1 PARA INTERRUPTOR AUTOMATICO | UN | REPUESTO RELE | EQUIPOS INGENIERIA | REPUESTOS Y EQUIPOS INGENIERA | REPUESTOS ESPECIFICOS | 20121445 | ACCESORIOS Y PARTES
250671 | RELE DE CIERRE ABB EMAX 2/TMAX XT 1SDA073687R1 PARA INTERRUPTOR AUTOMATICO | UN | REPUESTO RELE | EQUIPOS INGENIERIA | REPUESTOS Y EQUIPOS INGENIERA | REPUESTOS ESPECIFICOS | 20121445 | ACCESORIOS Y PARTES
250672 | INTERRUPTOR TERMOMAGNETICO CAJA MOLDEADA REGULABLE ATORNILLABLE 3X(25-450)A 3KA/18KA 690VCA/500VCC | UN | INTERRUPTOR | MATERIALES ESTANDAR | ELEMENTOS PROTEC SISTE ELECTRI | INTERRUPTORES TERMOMAGNETICOS | 39121616 | BREAKERS DE CIRCUITO DE CAJA MOLDEADA
250673 | CABLE DE COMUNICACION ABB ETH-X1/X4-UMC100.3 1SAJ929230R0030 PARA RELE ELECTRONICO | UN | REPUESTO RELE | EQUIPOS INGENIERIA | REPUESTOS Y EQUIPOS INGENIERA | REPUESTOS ESPECIFICOS | 20121445 | ACCESORIOS Y PARTES
250674 | DPS TIPO ENCHUFABLE 230V 20KA 320V CLASE II 1F-2H 1 MODO COMUN | UN | DPS | EQUIPOS INGENIERIA | EQUIPO PROTEC MANIOBRA S/E-R/D | EQUIPO PROTECCION MANIOBRA S/E | 60104923 | DESCARGADOR
250675 | LUMINARIA LED LINEAL 5W 100-240VCA 50/60HZ 400LM 6000-7000K PLASTICO SOBREPUESTA/ATORNILLABLE IP20 351MM X 52MM X 41MM | UN | LUMINARIA | INDIRECTOS | MANTENIMIENTO DE EDIFICACIONES | ILUMINACION DE EDIFICACIONES | 39111501 | ARTEFACTOS FLUORESCENTES
250676 | CALENTADOR RESISTIVO PTC 110-240VCA 100W 185MMX80MMX83MM | UN | CALENTADOR | INDIRECTOS | ELECTRODOMESTICOS | PEQUEÑOS ELECTRODOMESTICOS | 40101825 | CALENTADORES DE AGUA PARA USO DOMÉSTICO
250677 | GUARDAMOTOR TRIFASICO 0.4-0.63A 400VCA 0.18KW 690VCA | UN | GUARDAMOTOR | EQUIPOS INGENIERIA | BOMBAS,COMPRESORES Y MOTORES | CONTROLES ELECTRI-PROTECCIONES | 32101625 | CIRCUITOS INTEGRADOS DE ACCIONAMIENTO O CONTROL POR MOTOR
250678 | CONTACTOR 3P TENSION NOMINAL 690VCA/220VCC 70A POTENCIA 22KW CATEGORIA DE EMPLEO AC-1/AC-2/AC-4/AC-3 3 CONTACTOS NORMALMENTE ABIERTOS TENSION DE MANDO 100-250VCC | UN | CONTACTOR | MATERIALES ESTANDAR | ELEMENTOS PROTEC SISTE ELECTRI | CONTACTORES | 39121529 | CONTACTORES
250679 | CONTACTOR 3P TENSION NOMINAL 690VCA/220VCC 115A POTENCIA 37KW CATEGORIA DE EMPLEO AC-1/AC-2/AC-4/AC-3 3 CONTACTOS NORMALMENTE ABIERTOS TENSION DE MANDO 100-250VCC | UN | CONTACTOR | MATERIALES ESTANDAR | ELEMENTOS PROTEC SISTE ELECTRI | CONTACTORES | 39121529 | CONTACTORES
250680 | BLOQUE AUXILIAR DE CONTACTOS ABB CA5-22E 1SBN010040R1022 PARA CONTACTOR | UN | REPUESTO RELE | EQUIPOS INGENIERIA | REPUESTOS Y EQUIPOS INGENIERA | REPUESTOS ESPECIFICOS | 20121445 | ACCESORIOS Y PARTES
250681 | BLOQUE AUXILIAR DE CONTACTOS ABB CA4-22E 1SBN010140R1022 PARA CONTACTOR | UN | REPUESTO RELE | EQUIPOS INGENIERIA | REPUESTOS Y EQUIPOS INGENIERA | REPUESTOS ESPECIFICOS | 20121445 | ACCESORIOS Y PARTES
250682 | INTERRUPTOR TERMOMAGNETICO CAJA MOLDEADA ATORNILLABLE 3X630A 19KA 690VCA | UN | INTERRUPTOR | MATERIALES ESTANDAR | ELEMENTOS PROTEC SISTE ELECTRI | INTERRUPTORES TERMOMAGNETICOS | 39121616 | BREAKERS DE CIRCUITO DE CAJA MOLDEADA
250683 | MANIJA DE ACCIONAMIENTO ABB RHE_B T6 F 1SDA060413R1 PARA INTERRUPTOR CAJA MOLDEADA | UN | REPUESTO RELE | EQUIPOS INGENIERIA | REPUESTOS Y EQUIPOS INGENIERA | REPUESTOS ESPECIFICOS | 20121445 | ACCESORIOS Y PARTES
250684 | INTERRUPTOR TERMOMAGNETICO CAJA MOLDEADA REGULABLE ATORNILLABLE 3X(32-320)A 15KA/70KA 690VCA/500VCC | UN | INTERRUPTOR | MATERIALES ESTANDAR | ELEMENTOS PROTEC SISTE ELECTRI | INTERRUPTORES TERMOMAGNETICOS | 39121616 | BREAKERS DE CIRCUITO DE CAJA MOLDEADA
250685 | INTERRUPTOR TERMOMAGNETICO CAJA MOLDEADA REGULABLE ATORNILLABLE 3X(50-500)A 15KA/70KA 690VCA/500VCC | UN | INTERRUPTOR | MATERIALES ESTANDAR | ELEMENTOS PROTEC SISTE ELECTRI | INTERRUPTORES TERMOMAGNETICOS | 39121616 | BREAKERS DE CIRCUITO DE CAJA MOLDEADA
250686 | INTERRUPTOR TERMOMAGNETICO CAJA MOLDEADA REGULABLE ATORNILLABLE 3X(20-280)A 15KA/70KA 690VCA/500VCC | UN | INTERRUPTOR | MATERIALES ESTANDAR | ELEMENTOS PROTEC SISTE ELECTRI | INTERRUPTORES TERMOMAGNETICOS | 39121616 | BREAKERS DE CIRCUITO DE CAJA MOLDEADA
250687 | INTERRUPTOR TERMOMAGNETICO CAJA MOLDEADA REGULABLE ATORNILLABLE 3X(52-728)A 15KA/70KA 690VCA/500VCC | UN | INTERRUPTOR | MATERIALES ESTANDAR | ELEMENTOS PROTEC SISTE ELECTRI | INTERRUPTORES TERMOMAGNETICOS | 39121616 | BREAKERS DE CIRCUITO DE CAJA MOLDEADA
250688 | INTERRUPTOR TERMOMAGNETICO CAJA MOLDEADA REGULABLE ATORNILLABLE 3X(160-2240)A 15KA/50KA 690VCA/500VCC | UN | INTERRUPTOR | MATERIALES ESTANDAR | ELEMENTOS PROTEC SISTE ELECTRI | INTERRUPTORES TERMOMAGNETICOS | 39121616 | BREAKERS DE CIRCUITO DE CAJA MOLDEADA
250689 | INTERRUPTOR TERMOMAGNETICO CAJA MOLDEADA ATORNILLABLE 3X100A 15KA 690VCA | UN | INTERRUPTOR | MATERIALES ESTANDAR | ELEMENTOS PROTEC SISTE ELECTRI | INTERRUPTORES TERMOMAGNETICOS | 39121616 | BREAKERS DE CIRCUITO DE CAJA MOLDEADA
250690 | INTERRUPTOR TERMOMAGNETICO CAJA MOLDEADA REGULABLE ATORNILLABLE 3X(25-450)A 3KA/18KA 690VCA/500VCC | UN | INTERRUPTOR | MATERIALES ESTANDAR | ELEMENTOS PROTEC SISTE ELECTRI | INTERRUPTORES TERMOMAGNETICOS | 39121616 | BREAKERS DE CIRCUITO DE CAJA MOLDEADA
250691 | TERMINALES DE CONEXION ABB RHE_B XT2_XT4 F/P 1SDA069057R1 PARA INTERRUPTOR CAJA MOLDEADA | UN | REPUESTO RELE | EQUIPOS INGENIERIA | REPUESTOS Y EQUIPOS INGENIERA | REPUESTOS ESPECIFICOS | 20121445 | ACCESORIOS Y PARTES
250692 | MODULO DE DISPARO ABB SACE EMAX2 1SDH001000R0519 PARA INTERRUPTOR AUTOMATICO | UN | REPUESTO RELE | EQUIPOS INGENIERIA | REPUESTOS Y EQUIPOS INGENIERA | REPUESTOS ESPECIFICOS | 20121445 | ACCESORIOS Y PARTES
250693 | BLOQUE DE CONTACTOS ABB E1.2-XT7-XT7M 1SDA073762R1 PARA INTERRUPTOR AUTOMATICO | UN | REPUESTO RELE | EQUIPOS INGENIERIA | REPUESTOS Y EQUIPOS INGENIERA | REPUESTOS ESPECIFICOS | 20121445 | ACCESORIOS Y PARTES
250694 | MODULO COMUNICACION MODBUS TCP ABB E1.2 E2.2 E4.2 E6.2 1SDA074151R1 PARA INTERRUPTOR AUTOMATICO | UN | REPUESTO RELE | EQUIPOS INGENIERIA | REPUESTOS Y EQUIPOS INGENIERA | REPUESTOS ESPECIFICOS | 20121445 | ACCESORIOS Y PARTES
250695 | JUEGO PARA MONTAJE ABB TVOC-2 1SFC170010F0001 PARA SISTEMA PROTECCION ARCO | UN | REPUESTO RELE | EQUIPOS INGENIERIA | REPUESTOS Y EQUIPOS INGENIERA | REPUESTOS ESPECIFICOS | 20121445 | ACCESORIOS Y PARTES
250696 | CONTACTOR 3P TENSION NOMINAL 690VCA 200A POTENCIA 90KW CATEGORIA DE EMPLEO AC-3/AC-1/AC-2/AC-4 3 CONTACTOS NORMALMENTE ABIERTOS 1 CONTACTO AUXILIAR NORMALMENTE ABIERTO 1 CONTACTO AUXILIAR NORMALMENTE CERRADO TENSION DE MANDO 100-250VCC | UN | CONTACTOR | MATERIALES ESTANDAR | ELEMENTOS PROTEC SISTE ELECTRI | CONTACTORES | 39121529 | CONTACTORES
250697 | RELE AUXILIAR INSTANTANEO ENCHUFABLE 24VCC 20MS 2 CONTACTOS CONMUTABLES 12A 8 PINES | UN | RELE | EQUIPOS INGENIERIA | EQUIPO PROTEC MANIOBRA S/E-R/D | RELES | 39122307 | RELÉ AUXILIAR
250698 | MODULO ENCHUFABLE RC ABB CR-P/M 52D 1SVR405653R4000 PARA INTERFAZ DE RELE ENCHUFABLE | UN | REPUESTO RELE | EQUIPOS INGENIERIA | REPUESTOS Y EQUIPOS INGENIERA | REPUESTOS ESPECIFICOS | 20121445 | ACCESORIOS Y PARTES
250699 | MODULO ENCHUFABLE RC ABB CR-P/M 52C 1SVR405653R1000 PARA INTERFAZ DE RELE ENCHUFABLE | UN | REPUESTO RELE | EQUIPOS INGENIERIA | REPUESTOS Y EQUIPOS INGENIERA | REPUESTOS ESPECIFICOS | 20121445 | ACCESORIOS Y PARTES
250700 | SUICHE SELECTOR 2 POSICIONES 220/440VCA 1.5A 1 CONTACTO NORMALMENTE ABIERTO 1 CONTACTO AUXILIAR NORMALMENTE ABIERTO | UN | SELECTOR | MATERIALES ESTANDAR | REPUESTOS MATERIALES ESTANDAR | ELEMENTOS MANDO Y SEÑALIZACION | 39122217 | INTERRUPTORES GIRATORIOS
250701 | JUEGO DE LLAVES DOBLE ALA PARA BLOQUEO GABINETE ELECTRICO 6 UNIDADES | UN | REPUESTO RELE | EQUIPOS INGENIERIA | REPUESTOS Y EQUIPOS INGENIERA | REPUESTOS ESPECIFICOS | 20121445 | ACCESORIOS Y PARTES
250702 | ANALIZADOR DE RED TRIFASICA MODULAR L-L 17-865VCA L-N 10-500VCA 50MA-5A 40-500HZ THD TOTAL/INDIVIDUALES 31 4000VA 40GWH/40GVARH | UN | ANALIZADOR | SOPORTE A LA OPERACIÓN | HTAS-EQUIPOS SOPORTE OPERACION | INSTRUMENTOS DE MEDICION | 41113711 | ANALIZADORES DE RED
250703 | JUEGO DE CONTACTOS AUXILIARES ABB AUX T7 1Q + 1SY 1SDA062104R1 PARA INTERRUPTOR CAJA MOLDEADA | UN | REPUESTO RELE | EQUIPOS INGENIERIA | REPUESTOS Y EQUIPOS INGENIERA | REPUESTOS ESPECIFICOS | 20121445 | ACCESORIOS Y PARTES
250704 | JUEGO DE CONTACTOS AUXILIARES ABB AUX T1 T2 T3 T4 T5 T6 1Q + 1SY 1SDA051368R1 PARA INTERRUPTOR CAJA MOLDEADA | UN | REPUESTO RELE | EQUIPOS INGENIERIA | REPUESTOS Y EQUIPOS INGENIERA | REPUESTOS ESPECIFICOS | 20121445 | ACCESORIOS Y PARTES
250705 | TAPA FINAL WIELAND AP WT2.5/10 07.313.2555.0Â PARA BORNA DE CONEXION | UN | REPUESTO RELE | EQUIPOS INGENIERIA | REPUESTOS Y EQUIPOS INGENIERA | REPUESTOS ESPECIFICOS | 20121445 | ACCESORIOS Y PARTES
250706 | BLOQUE CONTACTO MODULAR ABB MCBH-10 1SFA611605R1101 PARA PANEL DE ILUMINACION | UN | REPUESTO RELE | EQUIPOS INGENIERIA | REPUESTOS Y EQUIPOS INGENIERA | REPUESTOS ESPECIFICOS | 20121445 | ACCESORIOS Y PARTES
250707 | JUEGO TERMINAL PRIMARIO MAGNETRON 2098 2 PARA TRANSFORMADOR | UN | REPUESTO RELE | EQUIPOS INGENIERIA | REPUESTOS Y EQUIPOS INGENIERA | REPUESTOS ESPECIFICOS | 20121445 | ACCESORIOS Y PARTES
250708 | JUEGO TERMINAL SECUNDARIO MAGNETRON 2099 2 PARA TRANSFORMADOR | UN | REPUESTO RELE | EQUIPOS INGENIERIA | REPUESTOS Y EQUIPOS INGENIERA | REPUESTOS ESPECIFICOS | 20121445 | ACCESORIOS Y PARTES
250709 | LECTOR DE TARJETAS OSPD/WIEGAND ISO 14443 PARA LECTURA SIN CONTACTO | UN | LECTOR | SERVICIOS PROF/CORPORATIVOS | SERVICIOS Y RECURSOS DE TI | HARDWARE Y EQUIPOS ASOCIADOS | 60101101 | LECTORES ELECTRÓNICOS DE TARJETAS
250710 | BASE PARA DETECTOR SYSTEM SENSOR B210LP I56-0595-006R PARA SISTEMA DETECCION DE HUMO | UN | REPUESTO RELE | EQUIPOS INGENIERIA | REPUESTOS Y EQUIPOS INGENIERA | REPUESTOS ESPECIFICOS | 20121445 | ACCESORIOS Y PARTES
250711 | MODULO DE CONTROL DE RELE GAMEWELL AOM-2RF 9020-0625SP PARA SISTEMA RED CONTRAINCENDIOS | UN | REPUESTO RELE | EQUIPOS INGENIERIA | REPUESTOS Y EQUIPOS INGENIERA | REPUESTOS ESPECIFICOS | 20121445 | ACCESORIOS Y PARTES
250712 | MODULO DE MONITOREO DUAL GAMEWELL AMM-2IF 9020-0629SP PARA SISTEMA RED CONTRAINCENDIOS | UN | REPUESTO RELE | EQUIPOS INGENIERIA | REPUESTOS Y EQUIPOS INGENIERA | REPUESTOS ESPECIFICOS | 20121445 | ACCESORIOS Y PARTES
250713 | ESTACION MANUAL DE ALARMA GAMEWELL MS-7AF 9020-0616SP PARA SISTEMA RED CONTRAINCENDIOS | UN | REPUESTO RELE | EQUIPOS INGENIERIA | REPUESTOS Y EQUIPOS INGENIERA | REPUESTOS ESPECIFICOS | 20121445 | ACCESORIOS Y PARTES
250714 | MODULO DE CONTROL SUPERVISADO GAMEWELL AOM-2SF 9020-0627SP PARA SISTEMA RED CONTRAINCENDIOS | UN | REPUESTO MODULO | EQUIPOS INGENIERIA | REPUESTOS Y EQUIPOS INGENIERA | REPUESTOS ESPECIFICOS | 20121445 | ACCESORIOS Y PARTES
250715 | MODULO ENTRADA/SALIDA DIGITAL SIEMENS SM1223 6ES7 223-1PL32-0XB0 PARA CONTROL CENTRAL BOMBAS | UN | REPUESTO MODULO | EQUIPOS INGENIERIA | REPUESTOS Y EQUIPOS INGENIERA | REPUESTOS ESPECIFICOS | 20121445 | ACCESORIOS Y PARTES
250716 | MODULO ENTRADAS ANALOGAS SIEMENS SM1231 6ES7 231-5PD32-0XB0 PARA CONTROL CENTRAL BOMBAS | UN | REPUESTO MODULO | EQUIPOS INGENIERIA | REPUESTOS Y EQUIPOS INGENIERA | REPUESTOS ESPECIFICOS | 20121445 | ACCESORIOS Y PARTES
250717 | MODULO SALIDAS ANALOGAS SIEMENS SM1232 6ES7 232-4HD32-0XB0 PARA CONTROL CENTRAL BOMBAS | UN | REPUESTO MODULO | EQUIPOS INGENIERIA | REPUESTOS Y EQUIPOS INGENIERA | REPUESTOS ESPECIFICOS | 20121445 | ACCESORIOS Y PARTES
250718 | MODULO I/O ANALOGAS SIEMENS SM1234 6ES7 234-4HE32-0XB0 PARA CONTROL CENTRAL BOMBAS | UN | REPUESTO MODULO | EQUIPOS INGENIERIA | REPUESTOS Y EQUIPOS INGENIERA | REPUESTOS ESPECIFICOS | 20121445 | ACCESORIOS Y PARTES
250719 | MODULO COMUNICACION MODBUS ABB MRP31.0 1SAJ251000R0001 PARA CONTROL CENTRAL BOMBAS | UN | REPUESTO MODULO | EQUIPOS INGENIERIA | REPUESTOS Y EQUIPOS INGENIERA | REPUESTOS ESPECIFICOS | 20121445 | ACCESORIOS Y PARTES
250720 | MODULO INTERFASE MODBUS ABB MTQ22-FBP.0 1SAJ260000R0100 PARA CONTROL CENTRAL BOMBAS | UN | REPUESTO MODULO | EQUIPOS INGENIERIA | REPUESTOS Y EQUIPOS INGENIERA | REPUESTOS ESPECIFICOS | 20121445 | ACCESORIOS Y PARTES
250721 | MODULO CONTROL MOTOR ABB UMC100.3 DC 1SAJ530000R0100 PARA CONTROL CENTRAL BOMBAS | UN | REPUESTO MODULO | EQUIPOS INGENIERIA | REPUESTOS Y EQUIPOS INGENIERA | REPUESTOS ESPECIFICOS | 20121445 | ACCESORIOS Y PARTES
250722 | MODULO EXPANSION ABB DX111-FBP.0 1SAJ611000R0101 PARA CONTROL CENTRAL BOMBAS | UN | REPUESTO MODULO | EQUIPOS INGENIERIA | REPUESTOS Y EQUIPOS INGENIERA | REPUESTOS ESPECIFICOS | 20121445 | ACCESORIOS Y PARTES
250723 | MODULO DE VOLTAJE ABB VI155-FBP.0 1SAJ655000R0100 PARA CONTROL CENTRAL BOMBAS | UN | REPUESTO MODULO | EQUIPOS INGENIERIA | REPUESTOS Y EQUIPOS INGENIERA | REPUESTOS ESPECIFICOS | 20121445 | ACCESORIOS Y PARTES
250724 | CABLE DE CONEXION ABB UMCIO-CAB.030 1SAJ691000R0001 PARA CONTROL CENTRAL BOMBAS | UN | REPUESTO CABLE | EQUIPOS INGENIERIA | REPUESTOS Y EQUIPOS INGENIERA | REPUESTOS ESPECIFICOS | 20121445 | ACCESORIOS Y PARTES
250725 | CABLE DE CONEXION ABB IOIO-CAB.030 1SAJ692000R0001 PARA CONTROL CENTRAL BOMBAS | UN | REPUESTO CABLE | EQUIPOS INGENIERIA | REPUESTOS Y EQUIPOS INGENIERA | REPUESTOS ESPECIFICOS | 20121445 | ACCESORIOS Y PARTES
250726 | CABLE DE CONEXION ABB CDP24.150 1SAJ929240R0015 PARA CONTROL CENTRAL BOMBAS | UN | REPUESTO CABLE | EQUIPOS INGENIERIA | REPUESTOS Y EQUIPOS INGENIERA | REPUESTOS ESPECIFICOS | 20121445 | ACCESORIOS Y PARTES
250727 | JUEGO DE MONTAJE SIMPLE ABB SMK3.0 1SAJ929600R0001 PARA CONTROL CENTRAL BOMBAS | UN | REPUESTO JUEGO | EQUIPOS INGENIERIA | REPUESTOS Y EQUIPOS INGENIERA | REPUESTOS ESPECIFICOS | 20121445 | ACCESORIOS Y PARTES
250728 | CONTACTOR 3P TENSION NOMINAL 690VCA/220VCC 25A POTENCIA 5.5KW CATEGORIA DE EMPLEO AC-1/AC-3/AC-15/DC-13 3 CONTACTOS NORMALMENTE ABIERTOS 1 CONTACTO AUXILIAR NORMALMENTE ABIERTO TENSION DE MANDO 20-500VCC | UN | CONTACTOR | MATERIALES ESTANDAR | ELEMENTOS PROTEC SISTE ELECTRI | CONTACTORES | 39121529 | CONTACTORES
250729 | CONTACTOR 3P TENSION NOMINAL 690VCA/220VCC 45A POTENCIA 15KW CATEGORIA DE EMPLEO AC-1/AC-3/AC-15/DC-13 3 CONTACTOS NORMALMENTE ABIERTOS 2 CONTACTOS AUXILIARES NORMALMENTE ABIERTOS 2 CONTACTOS AUXILIARES NORMALMENTE CERRADOS TENSION DE MANDO 20-500VCC | UN | CONTACTOR | MATERIALES ESTANDAR | ELEMENTOS PROTEC SISTE ELECTRI | CONTACTORES | 39121529 | CONTACTORES
250730 | CONTACTOR 3P TENSION NOMINAL 690VCA/220VCC 70A POTENCIA 22KW CATEGORIA DE EMPLEO AC-1/AC-2/AC-4/AC-3 3 CONTACTOS NORMALMENTE ABIERTOS TENSION DE MANDO 20-500VCC | UN | CONTACTOR | MATERIALES ESTANDAR | ELEMENTOS PROTEC SISTE ELECTRI | CONTACTORES | 39121529 | CONTACTORES
250731 | JUEGO DE CONTACTOS ABB AUX-C 3Q+1SY 1SDA066434R1 PARA CONTROL CENTRAL BOMBAS | UN | REPUESTO CONTACTO | EQUIPOS INGENIERIA | REPUESTOS Y EQUIPOS INGENIERA | REPUESTOS ESPECIFICOS | 20121445 | ACCESORIOS Y PARTES
250732 | INTERRUPTOR TERMOMAGNETICO CAJA MOLDEADA REGULABLE ATORNILLABLE 3X(10-100)A 15KA/50KA 690VCA/500VCC | UN | INTERRUPTOR | MATERIALES ESTANDAR | ELEMENTOS PROTEC SISTE ELECTRI | INTERRUPTORES TERMOMAGNETICOS | 39121616 | BREAKERS DE CIRCUITO DE CAJA MOLDEADA
250733 | INTERRUPTOR TERMOMAGNETICO CAJA MOLDEADA REGULABLE ATORNILLABLE 3X(63-630)A 15KA/50KA 690VCA/500VCC | UN | INTERRUPTOR | MATERIALES ESTANDAR | ELEMENTOS PROTEC SISTE ELECTRI | INTERRUPTORES TERMOMAGNETICOS | 39121616 | BREAKERS DE CIRCUITO DE CAJA MOLDEADA
250734 | INTERRUPTOR TERMOMAGNETICO CAJA MOLDEADA REGULABLE ATRONILLABLE 3X(100-1000)A 15KA/50KA 690VCA/500VCC | UN | INTERRUPTOR | MATERIALES ESTANDAR | ELEMENTOS PROTEC SISTE ELECTRI | INTERRUPTORES TERMOMAGNETICOS | 39121616 | BREAKERS DE CIRCUITO DE CAJA MOLDEADA
250735 | INTERRUPTOR TERMOMAGNETICO CAJA MOLDEADA REGULABLE ATORNILLABLE 3X(160-1600)A 20KA/70KA 690VCA/500VCC | UN | INTERRUPTOR | MATERIALES ESTANDAR | ELEMENTOS PROTEC SISTE ELECTRI | INTERRUPTORES TERMOMAGNETICOS | 39121616 | BREAKERS DE CIRCUITO DE CAJA MOLDEADA
250736 | CONTACTO AUXILIAR ABB INS E2.2-E6.2 1SDA073760R1 PARA CONTROL CENTRAL BOMBAS | UN | REPUESTO CONTACTO | EQUIPOS INGENIERIA | REPUESTOS Y EQUIPOS INGENIERA | REPUESTOS ESPECIFICOS | 20121445 | ACCESORIOS Y PARTES
250737 | MODULO COMUNICACION MODBUS ABB TCP E2.2-E6.2 1SDA074151R1 PARA CONTROL CENTRAL BOMBAS | UN | REPUESTO MODULO | EQUIPOS INGENIERIA | REPUESTOS Y EQUIPOS INGENIERA | REPUESTOS ESPECIFICOS | 20121445 | ACCESORIOS Y PARTES
250738 | MODULO SUMINISTRO POTENCIA ABB E2.2-E6.2 1SDA074173R1 PARA CONTROL CENTRAL BOMBAS | UN | REPUESTO MODULO | EQUIPOS INGENIERIA | REPUESTOS Y EQUIPOS INGENIERA | REPUESTOS ESPECIFICOS | 20121445 | ACCESORIOS Y PARTES
250739 | CONTACTOR 3P TENSION NOMINAL 690VCA 145A POTENCIA 55KW CATEGORIA DE EMPLEO AC-3/AC-1/AC-2/AC-4 3 CONTACTOS NORMALMENTE ABIERTOS TENSION DE MANDO 100-250VCC | UN | CONTACTOR | MATERIALES ESTANDAR | ELEMENTOS PROTEC SISTE ELECTRI | CONTACTORES | 39121529 | CONTACTORES
250740 | RELE AUXILIAR INSTANTANEO ENCHUFABLE 125VCC 20MS 4 CONTACTOS CONMUTABLES 6A 8 PINES | UN | RELE | EQUIPOS INGENIERIA | EQUIPO PROTEC MANIOBRA S/E-R/D | RELES | 39122307 | RELÉ AUXILIAR
250741 | MARCADOR DE ZOCALO ABB CR-MM 1SVR405658R1000 PARA CONTROL CENTRAL BOMBAS | UN | REPUESTO BASE | EQUIPOS INGENIERIA | REPUESTOS Y EQUIPOS INGENIERA | REPUESTOS ESPECIFICOS | 20121445 | ACCESORIOS Y PARTES
250742 | ACOPLE RANURADO FLEXIBLE 6" 450PSI HIERRO DUCTIL 200MM X 265MM X 52MM PARA TUBERIA | UN | ACOPLE | MATERIALES ESTANDAR | TUBERIAS ACCESORIOS DE TUBERIA | ACCESORIOS DE TUBERIA | 31163022 | ACOPLES DE ABRAZADERA
250743 | ACOPLE RANURADO RIGIDO 4" 300PSI HIERRO DUCTIL 140MM X 187MM X 50MM PARA TUBERIA | UN | ACOPLE | MATERIALES ESTANDAR | TUBERIAS ACCESORIOS DE TUBERIA | ACCESORIOS DE TUBERIA | 31163022 | ACOPLES DE ABRAZADERA
250744 | ACOPLE RANURADO FLEXIBLE 3" 500PSI HIERRO DUCTIL 115MM X 160MM X 45MM PARA TUBERIA | UN | ACOPLE | MATERIALES ESTANDAR | TUBERIAS ACCESORIOS DE TUBERIA | ACCESORIOS DE TUBERIA | 31163022 | ACOPLES DE ABRAZADERA
250745 | ACOPLE RANURADO FLEXIBLE 2 1/2" 500PSI HIERRO DUCTIL 96MM X 143MM X 45MM PARA TUBERIA | UN | ACOPLE | MATERIALES ESTANDAR | TUBERIAS ACCESORIOS DE TUBERIA | ACCESORIOS DE TUBERIA | 31163022 | ACOPLES DE ABRAZADERA
250746 | ACOPLE RANURADO RIGIDO 2" 500PSI HIERRO DUCTIL 85MM X 130MM X 45MM PARA TUBERIA | UN | ACOPLE | MATERIALES ESTANDAR | TUBERIAS ACCESORIOS DE TUBERIA | ACCESORIOS DE TUBERIA | 31163022 | ACOPLES DE ABRAZADERA
250747 | ACOPLE RANURADO RIGIDO 1 1/2" 500PSI HIERRO DUCTIL 72MM X 112MM X 45MM PARA TUBERIA | UN | ACOPLE | MATERIALES ESTANDAR | TUBERIAS ACCESORIOS DE TUBERIA | ACCESORIOS DE TUBERIA | 31163022 | ACOPLES DE ABRAZADERA
250748 | ACOPLE RANURADO RIGIDO 1 1/4" 500PSI HIERRO DUCTIL 106MM X 68MM X 45MM PARA TUBERIA | UN | ACOPLE | MATERIALES ESTANDAR | TUBERIAS ACCESORIOS DE TUBERIA | ACCESORIOS DE TUBERIA | 31163022 | ACOPLES DE ABRAZADERA
250749 | LLAVE DE COMPAS DIAMETRO 4MM LONGITUD 250MM | UN | LLAVE | SOPORTE A LA OPERACIÓN | HTAS-EQUIPOS SOPORTE OPERACION | HERRAMIENTAS MANUAL MECANICAS | 27111714 | LLAVES DE ESPECIALIDAD
250750 | EXTRACTOR O-RING 1/2" LONGITUD 200MM | UN | LLAVE | SOPORTE A LA OPERACIÓN | HTAS-EQUIPOS SOPORTE OPERACION | HERRAMIENTAS MANUAL MECANICAS | 27111714 | LLAVES DE ESPECIALIDAD
250751 | KIT REPUESTOS VALVULA ALIVIO PIETRO FIORENTINI VS/AM 58 03227 PARA REGULADOR APERFLUX 851 | UN | REPUESTO KIT | EQUIPOS INGENIERIA | REPUESTOS Y EQUIPOS INGENIERA | REPUESTOS ESPECIFICOS | 20121445 | ACCESORIOS Y PARTES
250752 | LLAVE PARA TUERCAS 1-8" X 300M PIETRO FIORENTINI TYPE N PARA REGULADOR DE PRESION APERFLUX 851 | UN | REPUESTO LLAVE | EQUIPOS INGENIERIA | REPUESTOS Y EQUIPOS INGENIERA | REPUESTOS ESPECIFICOS | 20121445 | ACCESORIOS Y PARTES
250753 | LLAVE FIJACION GUARNIZ 2" PIETRO FIORENTINI 7999022 PARA REGULADOR DE PRESION APERFLUX 851 | UN | REPUESTO LLAVE | EQUIPOS INGENIERIA | REPUESTOS Y EQUIPOS INGENIERA | REPUESTOS ESPECIFICOS | 20121445 | ACCESORIOS Y PARTES
250754 | ACEITE PARA COJINETES ISO 10 SHELL MORLINA S2 BL MINERAL PARA COJINETES Y SISTEMAS DE CIRCULACION 1L | UN | ACEITE | EQUIPOS INGENIERIA | REPUESTOS Y EQUIPOS INGENIERA | REPUESTOS ESPECIFICOS | 20121445 | ACCESORIOS Y PARTES
250755 | ELEMENTO FILTRANTE 100.276.ZZ.4350 PARA FILTRO COALESCENTE COMPRESOR BOOSTER NCA | UN | REPUESTO FILTRO | EQUIPOS INGENIERIA | REPUESTOS Y EQUIPOS INGENIERA | REPUESTOS ESPECIFICOS | 20121445 | ACCESORIOS Y PARTES
250756 | ELEMENTO FILTRANTE 100.276.ZZ.4460 PARA FILTRO COALESCENTE COMPRESOR BOOSTER NCA | UN | REPUESTO FILTRO | EQUIPOS INGENIERIA | REPUESTOS Y EQUIPOS INGENIERA | REPUESTOS ESPECIFICOS | 20121445 | ACCESORIOS Y PARTES
250757 | ELEMENTO FILTRANTE 100.276.ZZ.4465 PARA FILTRO COALESCENTE COMPRESOR BOOSTER NCA | UN | REPUESTO FILTRO | EQUIPOS INGENIERIA | REPUESTOS Y EQUIPOS INGENIERA | REPUESTOS ESPECIFICOS | 20121445 | ACCESORIOS Y PARTES
250758 | ELEMENTO FILTRANTE 100.301.10.2130 PARA FILTRO DE ACEITE DONALDSON COMPRESOR BOOSTER NCA | UN | REPUESTO FILTRO | EQUIPOS INGENIERIA | REPUESTOS Y EQUIPOS INGENIERA | REPUESTOS ESPECIFICOS | 20121445 | ACCESORIOS Y PARTES
250759 | ORING VITON 750.010.15.2144 PARA SELLO DE CARCASA COMPRESOR BOOSTER NCA | UN | REPUESTO ORING | EQUIPOS INGENIERIA | REPUESTOS Y EQUIPOS INGENIERA | REPUESTOS ESPECIFICOS | 20121445 | ACCESORIOS Y PARTES
250760 | ORING 1 3/4" VITON 750.010.15.2224 PARA SELLO DE CARCASA COMPRESOR BOOSTER NCA | UN | REPUESTO ORING | EQUIPOS INGENIERIA | REPUESTOS Y EQUIPOS INGENIERA | REPUESTOS ESPECIFICOS | 20121445 | ACCESORIOS Y PARTES
250761 | ORING 2" VITON 750.010.18.2228 PARA COMPRESOR BOOSTER NCA | UN | REPUESTO ORING | EQUIPOS INGENIERIA | REPUESTOS Y EQUIPOS INGENIERA | REPUESTOS ESPECIFICOS | 20121445 | ACCESORIOS Y PARTES
250762 | ORING VITON DUREZA SHORE A 90 AS5 750.010.16.2210 PARA COMPRESOR BOOSTER NCA | UN | REPUESTO ORING | EQUIPOS INGENIERIA | REPUESTOS Y EQUIPOS INGENIERA | REPUESTOS ESPECIFICOS | 20121445 | ACCESORIOS Y PARTES
250763 | ORING VITON DUREZA SHORE A 90 AS 750.010.16.2237 PARA COMPRESOR BOOSTER NCA | UN | REPUESTO ORING | EQUIPOS INGENIERIA | REPUESTOS Y EQUIPOS INGENIERA | REPUESTOS ESPECIFICOS | 20121445 | ACCESORIOS Y PARTES
250764 | ORING 750.010.16.2904 PARA TUBERIA O.D 1/4" COMPRESOR BOOSTER NCA | UN | REPUESTO ORING | EQUIPOS INGENIERIA | REPUESTOS Y EQUIPOS INGENIERA | REPUESTOS ESPECIFICOS | 20121445 | ACCESORIOS Y PARTES
250765 | ORING 750.010.16.2908 PARA TUBERIA O.D 1/2" COMPRESOR BOOSTER NCA | UN | REPUESTO ORING | EQUIPOS INGENIERIA | REPUESTOS Y EQUIPOS INGENIERA | REPUESTOS ESPECIFICOS | 20121445 | ACCESORIOS Y PARTES
250766 | ORING 750.010.16.2912 PARA TUBERIA O.D 3/4" COMPRESOR BOOSTER NCA | UN | REPUESTO ORING | EQUIPOS INGENIERIA | REPUESTOS Y EQUIPOS INGENIERA | REPUESTOS ESPECIFICOS | 20121445 | ACCESORIOS Y PARTES
250767 | ORING 750.010.16.2912 PARA TUBERIA O.D 1" COMPRESOR BOOSTER NCA | UN | REPUESTO ORING | EQUIPOS INGENIERIA | REPUESTOS Y EQUIPOS INGENIERA | REPUESTOS ESPECIFICOS | 20121445 | ACCESORIOS Y PARTES
250768 | ORING 750.010.16.2924 PARA TUBERIA O.D 1 1/2" COMPRESOR BOOSTER NCA | UN | REPUESTO ORING | EQUIPOS INGENIERIA | REPUESTOS Y EQUIPOS INGENIERA | REPUESTOS ESPECIFICOS | 20121445 | ACCESORIOS Y PARTES
250769 | EMPAQUE ESPIROMETALICO 1 1/2" ACERO INOXIDABLE 316SS-GRAFITO FLEXIBLE CLASE 150 PARA BRIDA | UN | EMPAQUE | MATERIALES ESTANDAR | REPUESTOS MATERIALES ESTANDAR | ELEMENTOS DE SELLADO | 31401608 | EMPAQUE TROQUELADO DE BI – MATERIAL
250770 | EMPAQUE ESPIROMETALICO 1 1/2" ACERO INOXIDABLE 316-GRAFITO FLEXIBLE CLASE 600 PARA BRIDA | UN | EMPAQUE | MATERIALES ESTANDAR | REPUESTOS MATERIALES ESTANDAR | ELEMENTOS DE SELLADO | 31401608 | EMPAQUE TROQUELADO DE BI – MATERIAL
250771 | EMPAQUE ESPIROMETALICO 2" ACERO INOXIDABLE 316-GRAFITO FLEXIBLE CLASE 600 PARA BRIDA | UN | EMPAQUE | MATERIALES ESTANDAR | REPUESTOS MATERIALES ESTANDAR | ELEMENTOS DE SELLADO | 31401608 | EMPAQUE TROQUELADO DE BI – MATERIAL
250772 | EMPAQUE ESPIROMETALICO 3" ACERO INOXIDABLE 316SS-GRAFITO FLEXIBLE CLASE 150 PARA BRIDA | UN | EMPAQUE | MATERIALES ESTANDAR | REPUESTOS MATERIALES ESTANDAR | ELEMENTOS DE SELLADO | 31401608 | EMPAQUE TROQUELADO DE BI – MATERIAL
250773 | EMPAQUE ESPIROMETALICO 3" ACERO INOXIDABLE 316-GRAFITO FLEXIBLE CLASE 600 PARA BRIDA | UN | EMPAQUE | MATERIALES ESTANDAR | REPUESTOS MATERIALES ESTANDAR | ELEMENTOS DE SELLADO | 31401608 | EMPAQUE TROQUELADO DE BI – MATERIAL
250774 | EMPAQUE ESPIROMETALICO 4" ACERO INOXIDABLE 316-GRAFITO FLEXIBLE CLASE 150 PARA BRIDA | UN | EMPAQUE | MATERIALES ESTANDAR | REPUESTOS MATERIALES ESTANDAR | ELEMENTOS DE SELLADO | 31401608 | EMPAQUE TROQUELADO DE BI – MATERIAL
250775 | EMPAQUE ESPIROMETALICO 4" ACERO INOXIDABLE 316-GRAFITO FLEXIBLE CLASE 300 PARA BRIDA | UN | EMPAQUE | MATERIALES ESTANDAR | REPUESTOS MATERIALES ESTANDAR | ELEMENTOS DE SELLADO | 31401608 | EMPAQUE TROQUELADO DE BI – MATERIAL
250776 | EMPAQUE ESPIROMETALICO 6" ACERO INOXIDABLE 316-GRAFITO FLEXIBLE CLASE 300 PARA BRIDA | UN | EMPAQUE | MATERIALES ESTANDAR | REPUESTOS MATERIALES ESTANDAR | ELEMENTOS DE SELLADO | 31401608 | EMPAQUE TROQUELADO DE BI – MATERIAL
250777 | ELASTOMERO 125.155.50.2111 PARA ACOPLE FELXIBLE COMPRESOR BOOSTER NCA | UN | REPUESTO ELASTOMERO | EQUIPOS INGENIERIA | REPUESTOS Y EQUIPOS INGENIERA | REPUESTOS ESPECIFICOS | 20121445 | ACCESORIOS Y PARTES
250778 | FILTRO EN Y 1 1/2" ROSCA NPT 150.400.NN.1150 PARA COMPRESOR BOOSTER NCA | UN | REPUESTO FILTRO | EQUIPOS INGENIERIA | REPUESTOS Y EQUIPOS INGENIERA | REPUESTOS ESPECIFICOS | 20121445 | ACCESORIOS Y PARTES
250779 | FILTRO EN Y 1" ROSCA NPT 150.400.KK.1150 PARA COMPRESOR BOOSTER NCA | UN | REPUESTO FILTRO | EQUIPOS INGENIERIA | REPUESTOS Y EQUIPOS INGENIERA | REPUESTOS ESPECIFICOS | 20121445 | ACCESORIOS Y PARTES
250780 | FILTRO DE ACEITE 100GPM 100.300.KK.2710 PARA COMPRESOR BOOSTER NCA | UN | REPUESTO FILTRO | EQUIPOS INGENIERIA | REPUESTOS Y EQUIPOS INGENIERA | REPUESTOS ESPECIFICOS | 20121445 | ACCESORIOS Y PARTES
250781 | FILTRO DE ACEITE 22 MICRONES 100.310.22.0025 PARA COMPRESOR BOOSTER NCA | UN | REPUESTO FILTRO | EQUIPOS INGENIERIA | REPUESTOS Y EQUIPOS INGENIERA | REPUESTOS ESPECIFICOS | 20121445 | ACCESORIOS Y PARTES
250782 | FILTRO REGULADOR COMBO 1" 175.080.KK.0250 PARA COMPRESOR BOOSTER NCA | UN | REPUESTO FILTRO | EQUIPOS INGENIERIA | REPUESTOS Y EQUIPOS INGENIERA | REPUESTOS ESPECIFICOS | 20121445 | ACCESORIOS Y PARTES
250783 | FILTRO COALESCENTE 1/4" ROSCA NPT 100.275.DD.1031 PARA COMPRESOR BOOSTER NCA | UN | REPUESTO FILTRO | EQUIPOS INGENIERIA | REPUESTOS Y EQUIPOS INGENIERA | REPUESTOS ESPECIFICOS | 20121445 | ACCESORIOS Y PARTES
250784 | ACEITE LUBRICANTE ISO 100 NCA 700.025.1X.5240 PARA COMPRESOR BOOSTER NCA | UN | REPUESTO ACEITE | EQUIPOS INGENIERIA | REPUESTOS Y EQUIPOS INGENIERA | REPUESTOS ESPECIFICOS | 20121445 | ACCESORIOS Y PARTES
250785 | VALVULA AGUJA 1/2" ROSCA HEMBRA NPT 150.160.FF.2120 PARA COMPRESOR BOOSTER NCA | UN | REPUESTO VALVULA | EQUIPOS INGENIERIA | REPUESTOS Y EQUIPOS INGENIERA | REPUESTOS ESPECIFICOS | 20121445 | ACCESORIOS Y PARTES
250786 | VALVULA CHEQUE 3/4" ROSCA NPT 150.040.HH.2425 PARA COMPRESOR BOOSTER NCA | UN | REPUESTO VALVULA | EQUIPOS INGENIERIA | REPUESTOS Y EQUIPOS INGENIERA | REPUESTOS ESPECIFICOS | 20121445 | ACCESORIOS Y PARTES
250787 | VALVULA AGUJA 1/4" ROSCA NPT 150.160.DD.2120 PARA COMPRESOR BOOSTER NCA | UN | REPUESTO VALVULA | EQUIPOS INGENIERIA | REPUESTOS Y EQUIPOS INGENIERA | REPUESTOS ESPECIFICOS | 20121445 | ACCESORIOS Y PARTES
250788 | ELEMENTO SEPARADOR AIRE/ACEITE 30" 100.025.12.3055 PARA FILTRO SEPARADOR COMPRESOR BOOSTER NCA | UN | REPUESTO FILTRO | EQUIPOS INGENIERIA | REPUESTOS Y EQUIPOS INGENIERA | REPUESTOS ESPECIFICOS | 20121445 | ACCESORIOS Y PARTES
250789 | VALVULA SOLENOIDE 1/4" ROSCA NPT 150.260.DD.6800 PARA COMPRESOR BOOSTER NCA | UN | REPUESTO VALVULA | EQUIPOS INGENIERIA | REPUESTOS Y EQUIPOS INGENIERA | REPUESTOS ESPECIFICOS | 20121445 | ACCESORIOS Y PARTES
250790 | MIRILLA NIVEL ACEITE 1/4" ROSCA NPT 250.242.0M.2255 PARA COMPRESOR BOOSTER NCA | UN | REPUESTO MIRILLA | EQUIPOS INGENIERIA | REPUESTOS Y EQUIPOS INGENIERA | REPUESTOS ESPECIFICOS | 20121445 | ACCESORIOS Y PARTES
250791 | REGULADOR PRESION AIRE 1/4" ROSCA NPT 175.050.0D.7670 PARA VALVULA DE CONTROL COMPRESOR BOOSTER NCA | UN | REPUESTO REGULADOR | EQUIPOS INGENIERIA | REPUESTOS Y EQUIPOS INGENIERA | REPUESTOS ESPECIFICOS | 20121445 | ACCESORIOS Y PARTES
250792 | KIT REPARACION DE VALVULA 3 1/2" MP0503-13 150.101.ZR.1498 PARA COMPRESOR BOOSTER NCA | UN | REPUESTO KIT | EQUIPOS INGENIERIA | REPUESTOS Y EQUIPOS INGENIERA | REPUESTOS ESPECIFICOS | 20121445 | ACCESORIOS Y PARTES
250793 | ACTUADOR RETORNO POR RESORTE ACTREG ASR-500 200.030.ZZ.4500 PARA COMPRESOR BOOSTER NCA | UN | REPUESTO ACTUADOR | EQUIPOS INGENIERIA | REPUESTOS Y EQUIPOS INGENIERA | REPUESTOS ESPECIFICOS | 20121445 | ACCESORIOS Y PARTES
250794 | ACTUADOR RETORNO POR RESORTE 200.030.ZZ.2050 PARA COMPRESOR BOOSTER NCA | UN | REPUESTO ACTUADOR | EQUIPOS INGENIERIA | REPUESTOS Y EQUIPOS INGENIERA | REPUESTOS ESPECIFICOS | 20121445 | ACCESORIOS Y PARTES
250795 | REGULADOR PRESION AIRE 1/4" ROSCA HEMBRA NPT 175.050.0D.3001 COMPRESOR BOOSTER NCA | UN | REPUESTO REGULADOR | EQUIPOS INGENIERIA | REPUESTOS Y EQUIPOS INGENIERA | REPUESTOS ESPECIFICOS | 20121445 | ACCESORIOS Y PARTES
250796 | VALVULA BOLA PASO TOTAL 1" (25MM) 250PSI ACERO CARBONO SOCKET SOLDADO 3 CUERPOS 2 VIAS | UN | VALVULA BOLA | MATERIALES ESTANDAR | VALVULAS, HIDRANTES Y UNIONES | VALVULAS | 40141607 | VÁLVULAS DE BOLA
250797 | ESCANER UV DE FLAMA ZEECO ZPF-120 PARA EQUIPO RECUPERADOR DE CALOR | UN | REPUESTO ESCANER | EQUIPOS INGENIERIA | REPUESTOS Y EQUIPOS INGENIERA | REPUESTOS ESPECIFICOS | 20121445 | ACCESORIOS Y PARTES
250798 | TRANSMISOR TEMPERATURA DE AGUA ROSEMOUNT 644H AK5J6M5Q4 TIT-7 PARA EQUIPO RECUPERADOR DE CALOR | UN | REPUESTO TRANSMISOR | EQUIPOS INGENIERIA | REPUESTOS Y EQUIPOS INGENIERA | REPUESTOS ESPECIFICOS | 20121445 | ACCESORIOS Y PARTES
250799 | TRANSMISOR PRESION DE GAS ROSEMOUNT 3051CG 1A02A1AM5K5S5Q4 PIT-14 PARA EQUIPO RECUPERADOR DE CALOR | UN | REPUESTO TRANSMISOR | EQUIPOS INGENIERIA | REPUESTOS Y EQUIPOS INGENIERA | REPUESTOS ESPECIFICOS | 20121445 | ACCESORIOS Y PARTES
250800 | TRANSMISOR PRESION ROSEMOUNT 2051TG 2A2B21AE5M5Q4Q8 050003-0700 PARA EQUIPO RECUPERADOR DE CALOR | UN | REPUESTO TRANSMISOR | EQUIPOS INGENIERIA | REPUESTOS Y EQUIPOS INGENIERA | REPUESTOS ESPECIFICOS | 20121445 | ACCESORIOS Y PARTES
250801 | MANOMETRO ANALOGO 0-30PSI CARATULA 2" TUBO BOURDON BRONCE CONEXION TRASERA 1/4" NPT EXACTITUD 3% | UN | MANOMETRO | EQUIPOS INGENIERIA | INSTRUMENTACION Y CONTROL | MEDIDORES DE PRESION | 60104707 | MANÓMETROS
250802 | MANOMETRO ANALOGO 0-10BAR CARATULA 4" TUBO BOURDON ACERO INOXIDABLE 316 CONEXION INFERIOR 1/2" NPT EXACTITUD 0.5% | UN | MANOMETRO | EQUIPOS INGENIERIA | INSTRUMENTACION Y CONTROL | MEDIDORES DE PRESION | 60104707 | MANÓMETROS
250803 | EJE 1569273 210 PARA BOMBA CENTRIFUGA DE AGUA CALIENTE KSB | UN | REPUESTO EJE | EQUIPOS INGENIERIA | REPUESTOS Y EQUIPOS INGENIERA | REPUESTOS ESPECIFICOS | 20121445 | ACCESORIOS Y PARTES
250804 | IMPULSOR 1490417 230 PARA BOMBA CENTRIFUGA DE AGUA CALIENTE KSB | UN | REPUESTO IMPULSOR | EQUIPOS INGENIERIA | REPUESTOS Y EQUIPOS INGENIERA | REPUESTOS ESPECIFICOS | 20121445 | ACCESORIOS Y PARTES
250805 | EMPAQUE 135145 400 PARA BOMBA CENTROFUGA DE AGUA CALIENTE KSB | UN | REPUESTO EMPAQUE | EQUIPOS INGENIERIA | REPUESTOS Y EQUIPOS INGENIERA | REPUESTOS ESPECIFICOS | 20121445 | ACCESORIOS Y PARTES
250806 | SELLO MECANICO BURGMANN 514623 433 PARA BOMBA CENTRIFUGA AGUA CALIENTE KSB | UN | REPUESTO SELLO | EQUIPOS INGENIERIA | REPUESTOS Y EQUIPOS INGENIERA | REPUESTOS ESPECIFICOS | 20121445 | ACCESORIOS Y PARTES
250807 | ANILLO DE DESGASTE 270418 502.01 PARA BOMBA CENTRIFUGA AGUA CALIENTE KSB | UN | REPUESTO ANILLO | EQUIPOS INGENIERIA | REPUESTOS Y EQUIPOS INGENIERA | REPUESTOS ESPECIFICOS | 20121445 | ACCESORIOS Y PARTES
250808 | ANILLO DE DESGASTE 270068 502.02 PARA BOMBA CENTRIFUGA AGUA CALIENTE KSB | UN | REPUESTO ANILLO | EQUIPOS INGENIERIA | REPUESTOS Y EQUIPOS INGENIERA | REPUESTOS ESPECIFICOS | 20121445 | ACCESORIOS Y PARTES
250809 | MANGUITO PROTECCION EJE 1503335 523 PARA BOMBA CENTRIFUGA AGUA CALIENTE KSB | UN | REPUESTO MANGUITO | EQUIPOS INGENIERIA | REPUESTOS Y EQUIPOS INGENIERA | REPUESTOS ESPECIFICOS | 20121445 | ACCESORIOS Y PARTES
250810 | IMPULSOR 80X10.2MM ACERO INOXIDABLE 316 48896304 230 PARA BOMBA CENTRIFUGA MULTIETAPA KSB MOVITEC | UN | REPUESTO IMPULSOR | EQUIPOS INGENIERIA | REPUESTOS Y EQUIPOS INGENIERA | REPUESTOS ESPECIFICOS | 20121445 | ACCESORIOS Y PARTES
250811 | ORING EPDM 48896430 412 PARA BOMBA CENTRIFUGA MULTIETAPA KSB MOVITEC | UN | REPUESTO ORING | EQUIPOS INGENIERIA | REPUESTOS Y EQUIPOS INGENIERA | REPUESTOS ESPECIFICOS | 20121445 | ACCESORIOS Y PARTES
250812 | ORING VITON 48896428 412 PARA BOMBA CENTRIFUGA MULTIETAPA KSB MOVITEC | UN | REPUESTO ORING | EQUIPOS INGENIERIA | REPUESTOS Y EQUIPOS INGENIERA | REPUESTOS ESPECIFICOS | 20121445 | ACCESORIOS Y PARTES
250813 | ORING HNBR 48896429 412 PARA BOMBA CENTRIFUGA MULTIETAPA KSB MOVITEC | UN | REPUESTO ORING | EQUIPOS INGENIERIA | REPUESTOS Y EQUIPOS INGENIERA | REPUESTOS ESPECIFICOS | 20121445 | ACCESORIOS Y PARTES
250814 | ORING EPDM 48896427 412 PARA BOMBA CENTRIFUGA MULTIETAPA KSB MOVITEC | UN | REPUESTO ORING | EQUIPOS INGENIERIA | REPUESTOS Y EQUIPOS INGENIERA | REPUESTOS ESPECIFICOS | 20121445 | ACCESORIOS Y PARTES
250815 | ORING EPDM 48895431 412 PARA BOMBA CENTRIFUGA MULTIETAPA KSB MOVITEC | UN | REPUESTO ORING | EQUIPOS INGENIERIA | REPUESTOS Y EQUIPOS INGENIERA | REPUESTOS ESPECIFICOS | 20121445 | ACCESORIOS Y PARTES
250816 | ORING VITON 48896432 412 PARA BOMBA CENTRIFUGA MULTIETAPA KSB MOVITEC | UN | REPUESTO ORING | EQUIPOS INGENIERIA | REPUESTOS Y EQUIPOS INGENIERA | REPUESTOS ESPECIFICOS | 20121445 | ACCESORIOS Y PARTES
250817 | ORING VITON 48896433 412 PARA BOMBA CENTRIFUGA MULTIETAPA KSB MOVITEC | UN | REPUESTO EJE | EQUIPOS INGENIERIA | REPUESTOS Y EQUIPOS INGENIERA | REPUESTOS ESPECIFICOS | 20121445 | ACCESORIOS Y PARTES
250818 | CARCASA DE ETAPA BOMBEO 48896417 108.01 PARA BOMBA CENTRIFUGA MULTIETAPA KSB MOVITEC | UN | REPUESTO CARCASA | EQUIPOS INGENIERIA | REPUESTOS Y EQUIPOS INGENIERA | REPUESTOS ESPECIFICOS | 20121445 | ACCESORIOS Y PARTES
250819 | CARCASA DE ETAPA BOMBEO 48896419 108.02 PARA BOMBA CENTRIFUGA MULTIETAPA KSB MOVITEC | UN | REPUESTO CARCASA | EQUIPOS INGENIERIA | REPUESTOS Y EQUIPOS INGENIERA | REPUESTOS ESPECIFICOS | 20121445 | ACCESORIOS Y PARTES
250820 | EJE 48896486 210 PARA BOMBA CENTRIFUGA MULTIETAPA KSB | UN | REPUESTO EJE | EQUIPOS INGENIERIA | REPUESTOS Y EQUIPOS INGENIERA | REPUESTOS ESPECIFICOS | 20121445 | ACCESORIOS Y PARTES
250821 | SELLO MECANICO 48896437 433 PARA BOMBA CENTRIFUGA MULTIETAPA KSB | UN | REPUESTO SELLO | EQUIPOS INGENIERIA | REPUESTOS Y EQUIPOS INGENIERA | REPUESTOS ESPECIFICOS | 20121445 | ACCESORIOS Y PARTES
250822 | RODAMIENTO BOLAS RANURADO 301142 321 PARA BOMBA CENTRIFUGA SUMERGIBLE KSB AMAREX KRT | UN | REPUESTO RODAMIENTO | EQUIPOS INGENIERIA | REPUESTOS Y EQUIPOS INGENIERA | REPUESTOS ESPECIFICOS | 20121445 | ACCESORIOS Y PARTES
250823 | RODAMIENTO RODILLOS CILINDRICOS 1610229 322 PARA BOMBA CENTRIFUGA SUMERGIBLE KSB AMAREX KRT | UN | REPUESTO RODAMIENTO | EQUIPOS INGENIERIA | REPUESTOS Y EQUIPOS INGENIERA | REPUESTOS ESPECIFICOS | 20121445 | ACCESORIOS Y PARTES
250824 | SELLO MECANICO BURGMANN MG1/022S-G36 433.02 PARA BOMBA CENTRIFUGA SUMERGIBLE KSB AMAREX KRT | UN | REPUESTO SELLO | EQUIPOS INGENIERIA | REPUESTOS Y EQUIPOS INGENIERA | REPUESTOS ESPECIFICOS | 20121445 | ACCESORIOS Y PARTES
250825 | ANILLO DE SELLADO 1040437 411.03 PARA BOMBA CENTRIFUGA SUMERGIBLE KSB AMAREX KRT | UN | REPUESTO ANILLO | EQUIPOS INGENIERIA | REPUESTOS Y EQUIPOS INGENIERA | REPUESTOS ESPECIFICOS | 20121445 | ACCESORIOS Y PARTES
250826 | JUNTA DE PERFIL 1018079 410 PARA CENTRIFUGA SUMERGIBLE KSB AMAREX KRT | UN | REPUESTO JUNTA | EQUIPOS INGENIERIA | REPUESTOS Y EQUIPOS INGENIERA | REPUESTOS ESPECIFICOS | 20121445 | ACCESORIOS Y PARTES
250827 | ORING 78.97MM 1018079 412.03 PARA BOMBA CENTRIFUGA SUMERGIBLE KSB AMAREX KRT | UN | REPUESTO ORING | EQUIPOS INGENIERIA | REPUESTOS Y EQUIPOS INGENIERA | REPUESTOS ESPECIFICOS | 20121445 | ACCESORIOS Y PARTES
250828 | ORING 50.39MM 373091 412.07 PARA BOMBA CENTRIFUGA SUMERGIBLE KSB AMAREX KRT | UN | REPUESTO ORING | EQUIPOS INGENIERIA | REPUESTOS Y EQUIPOS INGENIERA | REPUESTOS ESPECIFICOS | 20121445 | ACCESORIOS Y PARTES
250829 | ORING 220MM 372281 412.15 PARA BOMBA CENTRIFUGA SUMERGIBLE KSB AMAREX KRT | UN | REPUESTO ORING | EQUIPOS INGENIERIA | REPUESTOS Y EQUIPOS INGENIERA | REPUESTOS ESPECIFICOS | 20121445 | ACCESORIOS Y PARTES
250830 | ANILLO BLOQUEO 11191839 515 PARA BOMBA CENTRIFUGA SUMERGIBLE KSB AMAREX KRT | UN | REPUESTO ANILLO | EQUIPOS INGENIERIA | REPUESTOS Y EQUIPOS INGENIERA | REPUESTOS ESPECIFICOS | 20121445 | ACCESORIOS Y PARTES
250831 | JUEGO DE REPUESTOS PIETRO FIORENTINI 4903553 RGRP018 PARA PILOTO 304/A | UN | REPUESTO JUEGO | EQUIPOS INGENIERIA | REPUESTOS Y EQUIPOS INGENIERA | REPUESTOS ESPECIFICOS | 20121445 | ACCESORIOS Y PARTES
250832 | JUEGO DE REPUESTOS PIETRO FIORENTINI 4903451 RPKP003 PARA PILOTO AR/100 | UN | REPUESTO JUEGO | EQUIPOS INGENIERIA | REPUESTOS Y EQUIPOS INGENIERA | REPUESTOS ESPECIFICOS | 20121445 | ACCESORIOS Y PARTES
250833 | FUSIBLE 2A SOLAR TURBINES TAURUS 60 1043265-3 PARA TURBOGENERADOR | UN | REPUESTO FUSIBLE | EQUIPOS INGENIERIA | REPUESTOS Y EQUIPOS INGENIERA | REPUESTOS ESPECIFICOS | 20121445 | ACCESORIOS Y PARTES
250834 | FUSIBLE 5A SOLAR TURBINES TAURUS 60 1043265-4 PARA TURBOGENERADOR | UN | REPUESTO FUSIBLE | EQUIPOS INGENIERIA | REPUESTOS Y EQUIPOS INGENIERA | REPUESTOS ESPECIFICOS | 20121445 | ACCESORIOS Y PARTES
250835 | FUSIBLE 10A SOLAR TURBINES TAURUS 60 1043265-5 PARA TURBOGENERADOR | UN | REPUESTO FUSIBLE | EQUIPOS INGENIERIA | REPUESTOS Y EQUIPOS INGENIERA | REPUESTOS ESPECIFICOS | 20121445 | ACCESORIOS Y PARTES
250836 | FUSIBLE 20A SOLAR TURBINES TAURUS 60 1043265-7 PARA TURBOGENERADOR | UN | REPUESTO FUSIBLE | EQUIPOS INGENIERIA | REPUESTOS Y EQUIPOS INGENIERA | REPUESTOS ESPECIFICOS | 20121445 | ACCESORIOS Y PARTES
250837 | FUSIBLE 30A SOLAR TURBINES TAURUS 60 1043265-9 PARA TURBOGENERADOR | UN | REPUESTO FUSIBLE | EQUIPOS INGENIERIA | REPUESTOS Y EQUIPOS INGENIERA | REPUESTOS ESPECIFICOS | 20121445 | ACCESORIOS Y PARTES
250838 | TARJETA PRINCIPAL ABB 3AUA0000124138 PARA VARIADOR DE VELOCIDAD | UN | REPUESTO TARJETA | EQUIPOS INGENIERIA | REPUESTOS Y EQUIPOS INGENIERA | REPUESTOS ESPECIFICOS | 20121445 | ACCESORIOS Y PARTES
250839 | TARJETA DE CONTROL ABB 3AUA0000035408 PARA VARIADOR DE VELOCIDAD | UN | REPUESTO TARJETA | EQUIPOS INGENIERIA | REPUESTOS Y EQUIPOS INGENIERA | REPUESTOS ESPECIFICOS | 20121445 | ACCESORIOS Y PARTES
250840 | MODULO IGBT ABB 68647037 PARA PANEL DE CONTROL CENTRAL | UN | REPUESTO MODULO | EQUIPOS INGENIERIA | REPUESTOS Y EQUIPOS INGENIERA | REPUESTOS ESPECIFICOS | 20121445 | ACCESORIOS Y PARTES
250841 | BOTONERA DE CONTROL ABUS 70278 PARA PUENTE GRUA | UN | REPUESTO BOTONERA | EQUIPOS INGENIERIA | REPUESTOS Y EQUIPOS INGENIERA | REPUESTOS ESPECIFICOS | 20121445 | ACCESORIOS Y PARTES
250842 | CARRO TOMACORRIENTE ABUS 86328 PARA PUENTE GRUA | UN | REPUESTO CARRO | EQUIPOS INGENIERIA | REPUESTOS Y EQUIPOS INGENIERA | REPUESTOS ESPECIFICOS | 20121445 | ACCESORIOS Y PARTES
250843 | RECTIFICADOR DE CORRIENTE ABUS AN 20543 PARA PUENTE GRUA | UN | REPUESTO RECTIFICADOR | EQUIPOS INGENIERIA | REPUESTOS Y EQUIPOS INGENIERA | REPUESTOS ESPECIFICOS | 20121445 | ACCESORIOS Y PARTES
250844 | RECTIFICADOR DE CORRIENTE ABUS AN 86526 PARA PUENTE GRUA | UN | REPUESTO RECTIFICADOR | EQUIPOS INGENIERIA | REPUESTOS Y EQUIPOS INGENIERA | REPUESTOS ESPECIFICOS | 20121445 | ACCESORIOS Y PARTES
250845 | PESTILLO DE SEGURIDAD KONECRANES 52275339 PARA POLIPASTO | UN | REPUESTO PESTILLO | EQUIPOS INGENIERIA | REPUESTOS Y EQUIPOS INGENIERA | REPUESTOS ESPECIFICOS | 20121445 | ACCESORIOS Y PARTES
250846 | PESTILLO DE SEGURIDAD KONECRANES 52302158 PARA POLIPASTO | UN | REPUESTO PESTILLO | EQUIPOS INGENIERIA | REPUESTOS Y EQUIPOS INGENIERA | REPUESTOS ESPECIFICOS | 20121445 | ACCESORIOS Y PARTES
250847 | RECTIFICADOR KONECRANES 60010145 PARA POLIPASTO | UN | REPUESTO RECTIFICADOR | EQUIPOS INGENIERIA | REPUESTOS Y EQUIPOS INGENIERA | REPUESTOS ESPECIFICOS | 20121445 | ACCESORIOS Y PARTES
250848 | DISPOSITIVO DE MOTOR ABB 1SDA073725R1 PARA INTERRUPTOR EMAX 2 | UN | REPUESTO DISPOSITIVO | EQUIPOS INGENIERIA | REPUESTOS Y EQUIPOS INGENIERA | REPUESTOS ESPECIFICOS | 20121445 | ACCESORIOS Y PARTES
250849 | CONTACTOS DE POSICION ABB 1SDA073762R1 PARA INTERRUPTOR EMAX 2 | UN | REPUESTO CONTACTO | EQUIPOS INGENIERIA | REPUESTOS Y EQUIPOS INGENIERA | REPUESTOS ESPECIFICOS | 20121445 | ACCESORIOS Y PARTES
250850 | INDICADOR ELECTRICO ABB 1SDA073778R1 PARA INTERRUPTOR EMAX 2 | UN | REPUESTO INDICADOR | EQUIPOS INGENIERIA | REPUESTOS Y EQUIPOS INGENIERA | REPUESTOS ESPECIFICOS | 20121445 | ACCESORIOS Y PARTES
250851 | PILOTO ROJO COMPACTO ABB 1SFA619402R1001 PARA SISTEMA DE CONTROL | UN | REPUESTO PILOTO | EQUIPOS INGENIERIA | REPUESTOS Y EQUIPOS INGENIERA | REPUESTOS ESPECIFICOS | 20121445 | ACCESORIOS Y PARTES
250852 | CONTACTO AUXILIAR DISPARO ABB 2CDS200922R0001 PARA RELE DE CONTROL | UN | REPUESTO CONTACTO | EQUIPOS INGENIERIA | REPUESTOS Y EQUIPOS INGENIERA | REPUESTOS ESPECIFICOS | 20121445 | ACCESORIOS Y PARTES
250853 | CONTACTO AUXILIAR ABB 1SDA062104R1 PARA RELE DE CONTROL | UN | REPUESTO CONTACTO | EQUIPOS INGENIERIA | REPUESTOS Y EQUIPOS INGENIERA | REPUESTOS ESPECIFICOS | 20121445 | ACCESORIOS Y PARTES
250854 | CONTACTO AUXILIAR ABB 1SDA051368R1 PARA RELE DE CONTROL | UN | REPUESTO CONTACTO | EQUIPOS INGENIERIA | REPUESTOS Y EQUIPOS INGENIERA | REPUESTOS ESPECIFICOS | 20121445 | ACCESORIOS Y PARTES
250855 | CABLE EXTENSION ABB 1SAJ510004R002 PARA CENTRO DE CONTROL MOTORES | UN | REPUESTO CABLE | EQUIPOS INGENIERIA | REPUESTOS Y EQUIPOS INGENIERA | REPUESTOS ESPECIFICOS | 20121445 | ACCESORIOS Y PARTES
250856 | MODULO MODBUS TCP ABB 1SAJ260000R0100 PARA CENTRO DE CONTROL MOTORES | UN | REPUESTO MODULO | EQUIPOS INGENIERIA | REPUESTOS Y EQUIPOS INGENIERA | REPUESTOS ESPECIFICOS | 20121445 | ACCESORIOS Y PARTES
250857 | MODULO FUENTE ABB 1SAJ530000R0100 PARA CENTRO DE CONTROL MOTORES | UN | REPUESTO MODULO | EQUIPOS INGENIERIA | REPUESTOS Y EQUIPOS INGENIERA | REPUESTOS ESPECIFICOS | 20121445 | ACCESORIOS Y PARTES
250858 | MODULO DE ENTRADAS SALIDAS ABB 1SAJ611000R0101 PARA CENTRO DE CONTROL MOTORES | UN | REPUESTO MODULO | EQUIPOS INGENIERIA | REPUESTOS Y EQUIPOS INGENIERA | REPUESTOS ESPECIFICOS | 20121445 | ACCESORIOS Y PARTES
250859 | PANTALLA CONTROL ABB 1SAJ590000R0103 PARA CENTRO DE CONTROL MOTORES | UN | REPUESTO PANTALLA | EQUIPOS INGENIERIA | REPUESTOS Y EQUIPOS INGENIERA | REPUESTOS ESPECIFICOS | 20121445 | ACCESORIOS Y PARTES
250860 | CABLE DE CONEXION ABB 1SAJ691000R0001 PARA CENTRO DE CONTROL MOTORES | UN | REPUESTO CABLE | EQUIPOS INGENIERIA | REPUESTOS Y EQUIPOS INGENIERA | REPUESTOS ESPECIFICOS | 20121445 | ACCESORIOS Y PARTES
250861 | SUICHE SELECTOR 2 POSICIONES 240VCA 1A | UN | SELECTOR | MATERIALES ESTANDAR | REPUESTOS MATERIALES ESTANDAR | ELEMENTOS MANDO Y SEÑALIZACION | 39122217 | INTERRUPTORES GIRATORIOS
250862 | SUICHE SELECTOR 3 POSICIONES 127VCA 1.5A CONTACTOS NORMALMENTE ABIERTOS 2 | UN | SELECTOR | EQUIPOS INGENIERIA | REPUESTOS Y EQUIPOS INGENIERA | REPUESTOS ESPECIFICOS | 20121445 | ACCESORIOS Y PARTES
250863 | INTERRUPTOR TERMOMAGNETICO CAJA MOLDEADA FIJO In 3X1250A Icu 37.5KA Ue 690VCA | UN | INTERRUPTOR | MATERIALES ESTANDAR | ELEMENTOS PROTEC SISTE ELECTRI | INTERRUPTORES TERMOMAGNETICOS | 39121616 | BREAKERS DE CIRCUITO DE CAJA MOLDEADA
250864 | INTERRUPTOR TERMOMAGNETICO CAJA MOLDEADA ATORNILLABLE 3X800A 22.5KA 690VCA | UN | INTERRUPTOR | MATERIALES ESTANDAR | ELEMENTOS PROTEC SISTE ELECTRI | INTERRUPTORES TERMOMAGNETICOS | 39121616 | BREAKERS DE CIRCUITO DE CAJA MOLDEADA
250865 | INTERRUPTOR TERMOMAGNETICO CAJA MOLDEADA ATORNILLABLE 3X630A 22.5KA 690VCA | UN | INTERRUPTOR | MATERIALES ESTANDAR | ELEMENTOS PROTEC SISTE ELECTRI | INTERRUPTORES TERMOMAGNETICOS | 39121616 | BREAKERS DE CIRCUITO DE CAJA MOLDEADA
250866 | INTERRUPTOR TERMOMAGNETICO CAJA MOLDEADA ATORNILLABLE 3X250A 20KA 690VCA | UN | INTERRUPTOR | MATERIALES ESTANDAR | ELEMENTOS PROTEC SISTE ELECTRI | INTERRUPTORES TERMOMAGNETICOS | 39121616 | BREAKERS DE CIRCUITO DE CAJA MOLDEADA
250867 | INTERRUPTOR TERMOMAGNETICO CAJA MOLDEADA ATORNILLABLE 3X25A 3KA 690VCA | UN | INTERRUPTOR | MATERIALES ESTANDAR | ELEMENTOS PROTEC SISTE ELECTRI | INTERRUPTORES TERMOMAGNETICOS | 39121616 | BREAKERS DE CIRCUITO DE CAJA MOLDEADA
250868 | LUBRICANTE HIDROCARBURO SINTETICO CON JABON LITIO KLUBER KR44-102 PARA INTERRUPTORES CONTACTOS Y SENSORES | UN | REPUESTO LUBRICANTE | SOPORTE A LA OPERACIÓN | ACEITES Y LUBRICANTES | GRASAS | 15121902 | GRASA
250869 | CAJA DE EMPALME REDONDA ALUMINIO 5 SALIDAS 3/4" GRIS | UN | CAJA | MATERIALES ESTANDAR | CAJAS Y TAPAS | CAJA DE PASO O EMPALME | 40175304 | CAJAS DE CONEXIÓN DE TUBOS
250870 | CAJA DE EMPALME CUADRADA ALUMINIO 4"X4" 4 SALIDAS 3/4" GRIS | UN | CAJA | MATERIALES ESTANDAR | CAJAS Y TAPAS | CAJA DE PASO O EMPALME | 40175304 | CAJAS DE CONEXIÓN DE TUBOS
250871 | CAJA DE EMPALME RECTANGULAR ALUMINIO 4"X4" 4 SALIDAS 3/4" GRIS | UN | CAJA | MATERIALES ESTANDAR | CAJAS Y TAPAS | CAJA DE PASO O EMPALME | 40175304 | CAJAS DE CONEXIÓN DE TUBOS
250872 | BORNERA PARA RIEL 600V 50A 2 BORNES CALIBRE 24-8AWG DIMENSIONES 0.8MM X 4.45MM X 4.6MM | UN | BORNERA | MATERIALES ESTANDAR | ELEMENTOS DE CONEXION | BORNERAS | 39121410 | BLOQUES DE TERMINALES
250873 | INTERRUPTOR TERMOMAGNETICO ENCHUFABLE 2X1A 6KA 120/240V CURVA C | UN | INTERRUPTOR | MATERIALES ESTANDAR | ELEMENTOS PROTEC SISTE ELECTRI | INTERRUPTORES TERMOMAGNETICOS | 39121602 | BREAKERS DE CIRCUITO MAGNÉTICO
250874 | INTERRUPTOR TERMOMAGNETICO ENCHUFABLE 2X2A 6KA 120/240V CURVA C | UN | INTERRUPTOR | MATERIALES ESTANDAR | ELEMENTOS PROTEC SISTE ELECTRI | INTERRUPTORES TERMOMAGNETICOS | 39121602 | BREAKERS DE CIRCUITO MAGNÉTICO
250875 | INTERRUPTOR TERMOMAGNETICO ENCHUFABLE 2X32A 6KA 120/240V CURVA C | UN | INTERRUPTOR | MATERIALES ESTANDAR | ELEMENTOS PROTEC SISTE ELECTRI | INTERRUPTORES TERMOMAGNETICOS | 39121602 | BREAKERS DE CIRCUITO MAGNÉTICO
250876 | INTERRUPTOR TERMOMAGNETICO ENCHUFABLE 2X25A 6KA 120/240V CURVA C | UN | INTERRUPTOR | MATERIALES ESTANDAR | ELEMENTOS PROTEC SISTE ELECTRI | INTERRUPTORES TERMOMAGNETICOS | 39121602 | BREAKERS DE CIRCUITO MAGNÉTICO
250877 | INTERRUPTOR TERMOMAGNETICO ENCHUFABLE 1X20A 6KA 120/240V CURVA C | UN | INTERRUPTOR | MATERIALES ESTANDAR | ELEMENTOS PROTEC SISTE ELECTRI | INTERRUPTORES TERMOMAGNETICOS | 39121602 | BREAKERS DE CIRCUITO MAGNÉTICO
250878 | PILOTO SENALIZACION LED AMARILLO 85LX 110-130VCA PARA TABLERO CONTROL | UN | BALIZA LUMINOSA | INDIRECTOS | SERV. SEÑALIZACION-SEÑALETICA | SEÑALIZACION | 32151503 | APILAMIENTO DE LUZ
250879 | PILOTO SENALIZACION LED ROJO 85LX 110-130VCA PARA TABLERO CONTROL | UN | BALIZA LUMINOSA | INDIRECTOS | SERV. SEÑALIZACION-SEÑALETICA | SEÑALIZACION | 32151503 | APILAMIENTO DE LUZ
250880 | PILOTO SENALIZACION LED VERDE 90LX 110-130VCA PARA TABLERO CONTROL | UN | BALIZA LUMINOSA | INDIRECTOS | SERV. SEÑALIZACION-SEÑALETICA | SEÑALIZACION | 32151503 | APILAMIENTO DE LUZ
250881 | PILOTO SENALIZACION LED CLARO 340LX 110-130VCA PARA TABLERO CONTROL | UN | BALIZA LUMINOSA | INDIRECTOS | SERV. SEÑALIZACION-SEÑALETICA | SEÑALIZACION | 32151503 | APILAMIENTO DE LUZ
250882 | PILOTO SENALIZACION LED AZUL 10LX 110-130VCA PARA TABLERO CONTROL | UN | BALIZA LUMINOSA | INDIRECTOS | SERV. SEÑALIZACION-SEÑALETICA | SEÑALIZACION | 32151503 | APILAMIENTO DE LUZ
250883 | BOCINA CON STROBO 12/24VCC 88DB INTERIOR 143MM X 119MM X 49MM PARA SISTEMA CONTRA INCENDIO | UN | BOCINA STROBO | INDIRECTOS | MANTENIMIENTO DE EDIFICACIONES | INSTALACIONES ELECTRICAS | 46171602 | ALARMAS DE SEGURIDAD
250884 | MONITOR LED 22" 1920X1080P A 60HZ DP HDMI VGA USBX3 CON INCLINACION ORIENTACION Y ALTURA REGULABLE | UN | MONITOR | SERVICIOS PROF/CORPORATIVOS | SERVICIOS Y RECURSOS DE TI | HARDWARE Y EQUIPOS ASOCIADOS | 43211902 | PANELES O MONITORES DE PANTALLA DE CRISTAL LIQUIDO
250885 | CAMARA DE RED IP DOMO FIJA 1920X1080P 30FPS ZOOM OPTICO 20X VISION NOCTURNA 360Â° COMUNICACION ETHERNET MULTICAST INTERFAZ CON NAVEGADOR WEB FUENTE ALIMENTACION 24VCA IP66 MONTAJE EN TECHO O PARED | UN | CAMARA | INDIRECTOS | MANTENIMIENTO DE EDIFICACIONES | EQUIPOS DE SEGURIDAD | 46171610 | CÁMARAS DE SEGURIDAD
250888 | FILTRO FIBRA DE VIDRIO PARA ANALISIS GRADO GC-50 DIAMETRO 110MM SIN CONTENIDO DE AGLUTINANTES RESISTENCIA TERMICA HASTA 500 GRADOS CENTIGRADOS | UN | FILTRO | EQUIPOS INGENIERIA | MATERIALES EQUIPOS LABORATORIO | MATERIALES DE LABORATORIO | 40161507 | MEMBRANAS DE FILTRADO
250890 | BOQUILLA TIPO PROBE DIAMETRO MANGUERA 1"" CAUDAL 80GPM PRIMER ANGULOPOSTERIOSR 5 A 15° SEGUNDO ANGULO POSTERIOR NINGUNO ANGULO FRONTAL 1 A 0° PESO 2,2 LB ACERO CON BAJO CONTENIDO DE CARBONO ENDURECIDO POR MEDIOS MECANICOS MARCADA EN BAJO RELIEVE | UN | BOQUILLA | SOPORTE A LA OPERACIÓN | CONSUMIBLES | CONSUMIBLES DE HERRAMIENTAS | 40141731 | BOQUILLAS
250892 | GEOFONO ELECTRONICO UNIDAD CENTRAL CON DISPLAY SENSOR DE PISO Y VARILLAS DE EXTENSION AUDIFONOS DE TIPO AVIONICO CON CONTROL DE VOLUMEN CABLES DE CONEXION CARGADOR Y MANUAL DE OPERACION | UN | GEOFONO | SOPORTE A LA OPERACIÓN | HTAS-EQUIPOS SOPORTE OPERACION | HERRAMIENTAS MANUAL ELECTRICAS | 41111809 | EQUIPO DE PRUEBA DE GOTEO
250893 | BOQUILLA TIPO SUPER FLUSHER DIAMETRO DE MANGUERA 3/4" CAUDAL 40GPM (CBC) Y (1ER ANGULO TRASERO - 5 A 12°) (2DO ANGULO TRASERO - NINGUNO) (ANGULO FRONTAL O DE GIRO DE 1 A 0°) PESO 3.1 LB INSERTOS DE CARBURO DE TUNGSTENO REEMPLAZABLES ACERO CON BAJO CONTENIDO DE CARBONO ENDURECIDO POR MEDIOS MECANICOS MARCADA EN BAJO RELIEVE | UN | BOQUILLA | SOPORTE A LA OPERACIÓN | CONSUMIBLES | CONSUMIBLES DE HERRAMIENTAS | 40141731 | BOQUILLAS
250896 | CABLE AAC 2X4/0AWG + ACSR 2/0AWG TRIPLEX AISLADO XLPE 600V 90°C NEUTRO AISLADO NEGRO | ML | CABLE | MATERIALES ESTANDAR | CABLES Y ALAMBRES | CABLES DE ALUMINIO | 26121665 | CABLE DE ALUMINIO DE BAJADA DE SERVICIO TRIPLE
250897 | CABLE AAC 2X4AWG + AAC 4AWG TRIPLEX AISLADO XLPE 600V 90°C NEUTRO AISLADO NEGRO | ML | CABLE | MATERIALES ESTANDAR | CABLES Y ALAMBRES | CABLES DE ALUMINIO | 26121665 | CABLE DE ALUMINIO DE BAJADA DE SERVICIO TRIPLE
250898 | CABLE AAC 2X2AWG + AAC 2AWG TRIPLEX AISLADO XLPE 600V 90°C NEUTRO AISLADO NEGRO | ML | CABLE | MATERIALES ESTANDAR | CABLES Y ALAMBRES | CABLES DE ALUMINIO | 26121665 | CABLE DE ALUMINIO DE BAJADA DE SERVICIO TRIPLE
250899 | CABLE AAC 2X4/0AWG + ACSR 4/0AWG TRIPLEX AISLADO XLPE 600V 90°C NEUTRO AISLADO NEGRO | ML | CABLE | MATERIALES ESTANDAR | CABLES Y ALAMBRES | CABLES DE ALUMINIO | 26121665 | CABLE DE ALUMINIO DE BAJADA DE SERVICIO TRIPLE
250900 | CABLE AAC 2X1/0AWG + AAC 1/0AWG TRIPLEX AISLADO XLPE 600V 90°C NEUTRO AISLADO NEGRO | ML | CABLE | MATERIALES ESTANDAR | CABLES Y ALAMBRES | CABLES DE ALUMINIO | 26121665 | CABLE DE ALUMINIO DE BAJADA DE SERVICIO TRIPLE
250901 | CABLE AAC 3X4 AWG + AAC 4AWG CUADRUPLEX AISLADO XLPE 600V 90°C NEUTRO AISLADO NEGRO | ML | CABLE | MATERIALES ESTANDAR | CABLES Y ALAMBRES | CABLES DE ALUMINIO | 26121659 | CABLE DE BAJADA DE SERVICIO CUÁDRUPLE DE ALUMINIO CONDUCTOR
250902 | CABLE AAC 3X4/0AWG + ACSR 2/0AWG CUADRUPLEX AISLADO XLPE 600V 90°C NEUTRO AISLADO NEGRO | ML | CABLE | MATERIALES ESTANDAR | CABLES Y ALAMBRES | CABLES DE ALUMINIO | 26121659 | CABLE DE BAJADA DE SERVICIO CUÁDRUPLE DE ALUMINIO CONDUCTOR
250903 | CABLE AAC 3X2 AWG + AAC 2AWG CUADRUPLEX AISLADO XLPE 600V 90°C NEUTRO AISLADO NEGRO | ML | CABLE | MATERIALES ESTANDAR | CABLES Y ALAMBRES | CABLES DE ALUMINIO | 26121659 | CABLE DE BAJADA DE SERVICIO CUÁDRUPLE DE ALUMINIO CONDUCTOR
250904 | CABLE AAC 3X1/0AWG + ACSR 1/0AWG CUADRUPLEX AISLADO XLPE 600V 90°C NEUTRO AISLADO NEGRO | ML | CABLE | MATERIALES ESTANDAR | CABLES Y ALAMBRES | CABLES DE ALUMINIO | 26121659 | CABLE DE BAJADA DE SERVICIO CUÁDRUPLE DE ALUMINIO CONDUCTOR
250905 | CABLE AAC 2X2 AWG + AAC 4 AWG TRIPLEX AISLADO XLPE 600V 90°C NEUTRO AISLADO NEGRO | ML | CABLE | MATERIALES ESTANDAR | CABLES Y ALAMBRES | CABLES DE ALUMINIO | 26121665 | CABLE DE ALUMINIO DE BAJADA DE SERVICIO TRIPLE
250906 | CABLE AAC 2X4/0AWG + AAC 2/0 AWG TRIPLEX AISLADO XLPE 600V 90°C NEUTRO AISLADO NEGRO | ML | CABLE | MATERIALES ESTANDAR | CABLES Y ALAMBRES | CABLES DE ALUMINIO | 26121665 | CABLE DE ALUMINIO DE BAJADA DE SERVICIO TRIPLE
250907 | BOQUILLA TIPO STANDAR SANITARY DIAMETRO DE MANGUERA 3/4" PSI 200 CAUDAL 40GPM (CBC) Y (1ER ANGULO TRASERO - 5 A 12°) (2DO ANGULO TRASERO - NINGUNO) (ANGULO FRONTAL O DE GIRO DE 1 A 0°) PESO 2.8 LB INSERTOS DE CARBURO DE TUNGSTENO REEMPLAZABLES ACERO CON BAJO CONTENIDO DE CARBONO ENDURECIDO POR MEDIOS MECANICOS MARCADA EN BAJO RELIEVE | UN | BOQUILLA | SOPORTE A LA OPERACIÓN | CONSUMIBLES | CONSUMIBLES DE HERRAMIENTAS | 40141731 | BOQUILLAS
250908 | RACK BASE DE 12 SLOT PARA PACSystem RX3i | UN | BACKPLANE | EQUIPOS INGENIERIA | INSTRUMENTACION Y CONTROL | EQUIPOS ELECTRONICA Y CONTROL | 32151705 | MÓDULO DE CONTROLADOR LÓGICO PROGRAMABLE
250910 | FUENTE DE VOLTAJE RX3I 24VDC 40W GENERAL ELECTRIC | UN | FUENTERX3I | EQUIPOS INGENIERIA | INSTRUMENTACION Y CONTROL | EQUIPOS ELECTRONICA Y CONTROL | 32151705 | MÓDULO DE CONTROLADOR LÓGICO PROGRAMABLE
250912 | CPU PAC3 64MB 1GHz Dual Core FAMILIA RX3I GENERAL ELECTRIC | UN | CPUPAC3 | EQUIPOS INGENIERIA | INSTRUMENTACION Y CONTROL | EQUIPOS ELECTRONICA Y CONTROL | 32151705 | MÓDULO DE CONTROLADOR LÓGICO PROGRAMABLE
250913 | UNIDAD INTERFAZ REMOTA PROFINET PARA RX3I GENERAL ELECTRIC | UN | INTERFAZ | EQUIPOS INGENIERIA | INSTRUMENTACION Y CONTROL | EQUIPOS ELECTRONICA Y CONTROL | 32151705 | MÓDULO DE CONTROLADOR LÓGICO PROGRAMABLE
250914 | TARJETA ANALOGICA 8 ENTRADAS UNIVERSAL PAC3 GENERAL ELECTRIC | UN | DIGITALINPUT | EQUIPOS INGENIERIA | INSTRUMENTACION Y CONTROL | EQUIPOS ELECTRONICA Y CONTROL | 32151705 | MÓDULO DE CONTROLADOR LÓGICO PROGRAMABLE
250915 | TARJETA 32 ENTRADAS DIGITALES PAC3 SIN BORNERA GENERAL ELECTRIC | UN | BACKPLANE | EQUIPOS INGENIERIA | INSTRUMENTACION Y CONTROL | EQUIPOS ELECTRONICA Y CONTROL | 32151705 | MÓDULO DE CONTROLADOR LÓGICO PROGRAMABLE
250916 | CABLE PARA CONEXION A BORNERA EN CAMPO CONECTOR TIPO HONDA DE LONGITUD 6 METROS | UN | CABLE | INDIRECTOS | RECURSOS DE TELECOMUNICACIONES | CABLES-CONECTORES TELECOMUNICA | 26121620 | CABLE PARA INTERCONEXIONES
250917 | INTERFAZ HOMBRE MAQUINA 12" 1GHZX2 1GB RAM 512MB HMI TABLERO DE CONTROL DDR3 SDRAM ROM SLC NAND ETHERNET/SERIAL 24VCC | UN | HMI | SERVICIOS PROF/CORPORATIVOS | SERVICIOS Y RECURSOS DE TI | HARDWARE Y EQUIPOS ASOCIADOS | 43211509 | COMPUTADORES DE TABLETA
250922 | PRENSA DE TORSION TIPO KANT 9" MORDAZAS EN "V" | UN | PRENSA | SOPORTE A LA OPERACIÓN | HTAS-EQUIPOS SOPORTE OPERACION | HERRAMIENTAS MANUAL MECANICAS | 23151607 | PRENSAS
250924 | RODAMIENTO DE BOLAS 6411 | UN | RODAMIENTO | MATERIALES ESTANDAR | REPUESTOS MATERIALES ESTANDAR | TRANSMISION POTENCIA MECANICA | 31171504 | RODAMIENTOS DE BALINERAS
250925 | RETENEDOR DE ACEITE 55X75X10 | UN | REPUESTO RETENEDOR | EQUIPOS INGENIERIA | REPUESTOS Y EQUIPOS INGENIERA | REPUESTOS ESPECIFICOS | 20121445 | ACCESORIOS Y PARTES
250926 | LAMINA DE PAPEL DE EMPAQUE 1/32" | ML | PAPEL | SOPORTE A LA OPERACIÓN | CONSUMIBLES | CONSUMIBLES DE FERRETERIA | 41102428 | PAPEL ALTAMENTE ABSORBENTE
250927 | DISENO, CALCULOS, FABRICACION, MONTAJE Y PRUEBAS FUNCIONALES DE UN BRAZO PESCANTE GIRATORIO FIJADO A COLUMNA DE CONCRETO EXISTENTE, CON CAPACIDAD DE 1000 KG (EFECTIVOS) LONGITUD DEL BRAZO DE 3,5 ML RADIO DE GIRO 180 GRADOS (EFECTIVOS) Y ALTURA DE IZAJE DISPONIBLE DE 3 ML | UN | MANTENIMIENTO EQUIPOS ENERGIA | SERVICIOS DE MANTENIMIENTO | MANTENIMIENTO EQUIPO OPERATIVO | MANTENIMIENTO EQUIPOS ENERGIA | 73152103 | SERVICIOS DE MANTENIMIENTO DE EQUIPOS DE INGENIERÍA
250928 | AVISO PISO MOJADO TRIANGULO A DOS CARAS TIPO TIJERA CON ANGULO DE 45° PLEGABLE - TEXTO EN ESPAÑOL - 63 CM DE LARGO X 22 DE ANCHO - COLOR AMARILLO EN MATERIAL POLIPROPILENO | UN | AVISO PISO MOJADO | INDIRECTOS | SERV. SEÑALIZACION-SEÑALETICA | SEÑALIZACION | 55121704 | SEÑALES DE SEGURIDAD
250929 | INTERRUPTOR DE PRESION DIAFRAGMA 0-50PSI ROSCA NPT 1/2" 24VCC SEÃ‘AL DE SALIDA DIGITAL DPDT | UN | INTERRUPTOR | EQUIPOS INGENIERIA | INSTRUMENTACION Y CONTROL | MEDIDORES DE PRESION | 39122210 | INTERRUPTORES AUTOMÁTICOS POR CAÍDA DE PRESIÓN
250930 | DPS Y SUPRESOR DE SOBRETENSIONES TRANSITORIAS CLASE I+II 2H PARA PROTECCION SEÃ‘ALES DIGITALES 4-20MA Y PROTOCOLO HART 24VCC 30VCC 10KA CONEXION RIEL DIN NS35 | UN | DPS | EQUIPOS INGENIERIA | EQUIPO PROTEC MANIOBRA S/E-R/D | EQUIPO PROTECCION MANIOBRA S/E | 39121634 | PROTECTOR DE SOBRETENSIONES
250931 | DPS Y SUPRESOR DE SOBRETENSIONES TRANSITORIAS CLASE I+II 2H PARA PARA PROTECCION SEÃ‘ALES DIGITALES 24VCC 30VCC 5KA CONEXION RIEL SIMETRICO DIN NS35 | UN | DPS | EQUIPOS INGENIERIA | EQUIPO PROTEC MANIOBRA S/E-R/D | EQUIPO PROTECCION MANIOBRA S/E | 39121634 | PROTECTOR DE SOBRETENSIONES
250932 | GABINETE TELECOMUNICACIONES ACERO INOXIDABLE 800MMX700MMX300MM GRIS RAL 7035 LAMINA CALIBRE 14 (2MM) GALVANIZADA IP55 | UN | GABINETE | MATERIALES ESTANDAR | TABLEROS Y GABINETES | GABINETES TELECOMUNICACIONES | 43223306 | GABINETE O CERRAMIENTO PARA SISTEMAS DE RED
250933 | INTERRUPTOR DE NIVEL HORQUILLA VIBRANTE LONGITUD 0-300MM ENTRADA 24VCC SEÑAL DE SALIDA DIGITAL IP66 | UN | INTERRUPTOR NIVEL | EQUIPOS INGENIERIA | INSTRUMENTACION Y CONTROL | MEDIDORES DE NIVEL | 39122219 | INTERRUPTOR NIVEL O FLOTADOR
250934 | SENSOR DE PROXIMIDAD INDUCTIVO ACERO INOXIDABLE 10-20MM +/-1MM SEÃ‘AL DIGITAL IP67 | UN | SENSOR | EQUIPOS INGENIERIA | INSTRUMENTACION Y CONTROL | DETECTORES | 41111926 | SENSORES DE PROXIMIDAD
250935 | CAJA DE EMPALME CUADRADA METALICA 300MMX300MM CON BLOQUES TERMINALES | UN | CAJA | MATERIALES ESTANDAR | CAJAS Y TAPAS | CAJA DE PASO O EMPALME | 40175304 | CAJAS DE CONEXIÓN DE TUBOS
250936 | SENSOR DE PROXIMIDAD CAPACITIVO ACERO INOXIDABLE 0-8MM +/-1MM SEÃ‘AL DIGITAL IP67 | UN | SENSOR | EQUIPOS INGENIERIA | INSTRUMENTACION Y CONTROL | DETECTORES | 41111926 | SENSORES DE PROXIMIDAD
250937 | INTERRUPTOR DE NIVEL HORQUILLA VIBRANTE ENTRADA 20VCC-55VCC SEÃ‘AL DE SALIDA TIPO RELE ROSCA NPT 1 1/2" IP66 | UN | INTERRUPTOR NIVEL | EQUIPOS INGENIERIA | INSTRUMENTACION Y CONTROL | MEDIDORES DE NIVEL | 39122219 | INTERRUPTOR NIVEL O FLOTADOR
250938 | DPS Y SUPRESOR DE SOBRETENSIONES TRANSITORIAS CLASE I+II 2H PARA PROTECCION EN PROTOCOLO MODBUS RTU 12VCC 15VCC 10KA CONEXION DIRECTA EN ELEMENTO | UN | DPS | EQUIPOS INGENIERIA | EQUIPO PROTEC MANIOBRA S/E-R/D | EQUIPO PROTECCION MANIOBRA S/E | 39121634 | PROTECTOR DE SOBRETENSIONES
250939 | DPS Y SUPRESOR DE SOBRETENSIONES TRANSITORIAS CLASE I+II 2H PARA PROTECCION DE SEÃ‘ALES DIGITALES 4-20MA 24VCC 30VCC 10KA CONEXION DIRECTA EN ELEMENTO M20 NPT 3/4" | UN | DPS | EQUIPOS INGENIERIA | EQUIPO PROTEC MANIOBRA S/E-R/D | EQUIPO PROTECCION MANIOBRA S/E | 39121634 | PROTECTOR DE SOBRETENSIONES
250940 | RADIO PUNTO-MULTIPUNTO/PUNTO-PUNTO 200MBPS 4.9GHZ-5.8GHZ 10/100/1000BTX POE | UN | RADIO | INDIRECTOS | RECURSOS DE TELECOMUNICACIONES | EQUIPOS DE TELECOMUNICACIONES | 52161511 | RADIOS
250941 | PATCH CORD CABLE DATOS CATEGORIA 6A RJ45 20M | UN | PATCH CORD | INDIRECTOS | RECURSOS DE TELECOMUNICACIONES | EQUIPOS DE TELECOMUNICACIONES | 43223303 | CABLE DE CONEXIÓN DE COMUNICACIÓN DE DATOS
250942 | INTERRUPTOR DE NIVEL TIPO FLOTADOR CON GUAYA DE 3M-12M SEÃ‘AL DE SALIDA TIPO RELE ROSCA 1/2" NPT IP66 | UN | INTERRUPTOR NIVEL | EQUIPOS INGENIERIA | INSTRUMENTACION Y CONTROL | MEDIDORES DE NIVEL | 39122219 | INTERRUPTOR NIVEL O FLOTADOR
250943 | GABINETE TELECOMUNICACIONES ACERO INOXIDABLE 2000MMX800MMX500MM GRIS RAL 7035 LAMINA CALIBRE 14 (2MM) GALVANIZADA IP55 | UN | GABINETE | MATERIALES ESTANDAR | TABLEROS Y GABINETES | GABINETES TELECOMUNICACIONES | 43223306 | GABINETE O CERRAMIENTO PARA SISTEMAS DE RED
250944 | GABINETE ACERO INOXIDABLE 18 ENTRADAS 1 SALIDA 120VCA 60HZ 800MMX1000MMX450MM PARA INSTRUMENTACION O CONTROL | UN | GABINETE | MATERIALES ESTANDAR | TABLEROS Y GABINETES | GABINETES CONTROL-PROTECCIONES | 39121112 | TABLERO DE BAJO VOLTAJE DE CORRIENTE ALTERNA Y DIRECTA AC DC
250945 | DPS Y SUPRESOR DE SOBRETENSIONES TRANSITORIAS CLASE I+II 2H PARA PROTECCION DE SEÃ‘ALES DIGITALES 4-20MA 24VCC 30VCC TIPO C2 CONEXION RIEL DIN | UN | DPS | EQUIPOS INGENIERIA | EQUIPO PROTEC MANIOBRA S/E-R/D | EQUIPO PROTECCION MANIOBRA S/E | 39121634 | PROTECTOR DE SOBRETENSIONES
250946 | DPS Y SUPRESOR DE SOBRETENSIONES TRANSITORIAS CLASE I+II 2H PARA PROTECCION EN PROTOCOLO PROFIBUS DP 5VCC 40A CONEXION DIRECTA EN ELEMENTO | UN | DPS | EQUIPOS INGENIERIA | EQUIPO PROTEC MANIOBRA S/E-R/D | EQUIPO PROTECCION MANIOBRA S/E | 39121634 | PROTECTOR DE SOBRETENSIONES
250947 | DPS Y SUPRESOR DE SOBRETENSIONES TRANSITORIAS CLASE I+II 2H PARA PROTECCION EN PROTOCOLO PROFIBUS PA 5VCC 10KA CONEXION RIEL DIN | UN | DPS | EQUIPOS INGENIERIA | EQUIPO PROTEC MANIOBRA S/E-R/D | EQUIPO PROTECCION MANIOBRA S/E | 39121634 | PROTECTOR DE SOBRETENSIONES
250948 | MEDIDOR CAUDAL MAGNETICO TIPO ELECTRONICO CON TRANSMISOR INDICADOR FLUJO 1500MM (60") +- 0.35% BRIDADO ASME B16.47 CLASE 150 COMUNICACION MODBUS RTU 24VCC IP65 50PSI | UN | MEDIDOR AGUA | EQUIPOS INGENIERIA | MEDIDORES DE CONSUMO | MEDIDORES DE CONSUMO DE AGUA | 41112504 | MEDIDORES DE AGUA
250949 | TRANSMISOR-INDICADOR PRESION 0-15PSI SEÃ‘AL DE SALIDA ANALOGICA 4-20MA COMUNICACION HART 24VCC CONEXION 1/2" NPT PRECISION 0.15% | UN | TRANSMISOR PRESION | EQUIPOS INGENIERIA | INSTRUMENTACION Y CONTROL | INSTRUMENTACION | 41112410 | TRANSMISORES DE PRESIÓN
250950 | MANOMETRO ANALOGO 0-30PSI CARATULA 4" INMERSA EN GLICERINA TUBO BOURDON ACERO INOXIDABLE 316 CONEXION INFERIOR 1/2" NPT EXACTITUD 0.5% | UN | MANOMETRO | EQUIPOS INGENIERIA | INSTRUMENTACION Y CONTROL | MEDIDORES DE PRESION | 60104707 | MANÓMETROS
250951 | MULTIPLE PARA INSTRUMENTACION ACERO INOXIDABLE 2" (50MM) 580PSI (40BAR) 3 NIPLES CONEXION 1/2"CON UN (1) TOMA DRENAJE 1/2" INCLUYE VALVULA AISLAMIENTO 1/2" | UN | MULTIPLE INSTRUMENTACION | MATERIALES ESTANDAR | TUBERIAS ACCESORIOS DE TUBERIA | ACCESORIOS DE TUBERIA | 40141761 | MÚLTIPLE (COLECTOR) DE TUBERÍA
250952 | TRANSMISOR PRESION 0-500PSI SEÑAL DE SALIDA ANALOGICA 4-20MA 24VCC CONEXION 1/2" NPT PRECISION 0.15% | UN | TRANSMISOR PRESION | EQUIPOS INGENIERIA | INSTRUMENTACION Y CONTROL | INSTRUMENTACION | 41112410 | TRANSMISORES DE PRESIÓN
250953 | MANOMETRO ANALOGO 0-1000PSI CARATULA 4" INMERSA EN GLICERINA TUBO BOURDON ACERO INOXIDABLE 316 CONEXION INFERIOR 1/2" NPT EXACTITUD 0.5% | UN | MANOMETRO | EQUIPOS INGENIERIA | INSTRUMENTACION Y CONTROL | MEDIDORES DE PRESION | 60104707 | MANÓMETROS
250954 | TRANSMISOR-INDICADOR PRESION 0-500PSI SEÑAL DE SALIDA ANALOGICA 4-20MA COMUNICACION HART 24VCC CONEXION 1/2" NPT PRECISION 0.15% | UN | TRANSMISOR PRESION | EQUIPOS INGENIERIA | INSTRUMENTACION Y CONTROL | INSTRUMENTACION | 41112410 | TRANSMISORES DE PRESIÓN
250955 | TRANSMISOR PRESION 0-600PSI SEÑAL DE SALIDA ANALOGICA 4-20MA COMUNICACION HART 12-30VCC CONEXION 1/2" NPT PRECISION 0.15% | UN | TRANSMISOR PRESION | EQUIPOS INGENIERIA | INSTRUMENTACION Y CONTROL | INSTRUMENTACION | 41112410 | TRANSMISORES DE PRESIÓN
250956 | MANOMETRO ANALOGO 0-600PSI CARATULA 4" INMERSA EN GLICERINA TUBO BOURDON ACERO INOXIDABLE 316 CONEXION INFERIOR 1/2" NPT EXACTITUD 0.5% | UN | MANOMETRO | EQUIPOS INGENIERIA | INSTRUMENTACION Y CONTROL | MEDIDORES DE PRESION | 60104707 | MANÓMETROS
250957 | MULTIPLE PARA INSTRUMENTACION ACERO INOXIDABLE 2" (50MM) 1000PSI (70BAR) 3 NIPLES CONEXION 1/2" CON UN (1) TOMA DRENAJE 1/2" INCLUYE VALVULA AISLAMIENTO 1/2" | UN | MULTIPLE INSTRUMENTACION | MATERIALES ESTANDAR | TUBERIAS ACCESORIOS DE TUBERIA | ACCESORIOS DE TUBERIA | 40141761 | MÚLTIPLE (COLECTOR) DE TUBERÍA
250958 | TRANSMISOR-INDICADOR PRESION 0-2BAR COMUNICACION PROFIBUS PA 9-32VCC CONEXION 1/2" NPT PRECISION 0.5% | UN | TRANSMISOR PRESION | EQUIPOS INGENIERIA | INSTRUMENTACION Y CONTROL | INSTRUMENTACION | 41112410 | TRANSMISORES DE PRESIÓN
250959 | MANOMETRO ANALOGO 0-2BAR CARATULA 4" INMERSA EN GLICERINA TUBO BOURDON ACERO INOXIDABLE 316 CONEXION INFERIOR 1/2" NPT EXACTITUD 0.5% | UN | MANOMETRO | EQUIPOS INGENIERIA | INSTRUMENTACION Y CONTROL | MEDIDORES DE PRESION | 60104707 | MANÓMETROS
250960 | MEDIDOR NIVEL RADAR PVDF MEDIDA 0-20M ANTENA CORNETA 1 1/2" COMUNICACION PROFIBUS PA BRIDA ASME B16.5 CLASE 150 ERROR PERMISIBLE +/-2MM IP66 | UN | MEDIDOR NIVEL | EQUIPOS INGENIERIA | INSTRUMENTACION Y CONTROL | MEDIDORES DE NIVEL | 46171616 | DETECTORES DE RADAR
250961 | MEDIDOR NIVEL RADAR PVDF MEDIDA 0-20M ANTENA ENCAPSULADA SEÃ‘AL DE SALIDA ANALOGICA 4-20MA CONEXION ROSCADA G 1 1/2" ERROR PERMISIBLE +/-2MM IP68 | UN | MEDIDOR NIVEL | EQUIPOS INGENIERIA | INSTRUMENTACION Y CONTROL | MEDIDORES DE NIVEL | 46171616 | DETECTORES DE RADAR
250962 | MEDIDOR CAUDAL MAGNETICO TIPO ELECTRONICO CON TRANSMISOR INDICADOR FLUJO 450MM (18") +- 0.35% BRIDADO ASME B16.5 CLASE 150 COMUNICACION PROFIBUS DP 24-30VCC IP65 16BAR | UN | MEDIDOR AGUA | EQUIPOS INGENIERIA | MEDIDORES DE CONSUMO | MEDIDORES DE CONSUMO DE AGUA | 41112504 | MEDIDORES DE AGUA
250963 | MULTIPLE PARA INSTRUMENTACION ACERO INOXIDABLE 2" (50MM) 1000PSI (70BAR) 3 NIPLES CONEXION 1/2" CON DOS (2) TOMAS DRENAJE 1/2" INCLUYE VALVULA AISLAMIENTO 1/2" | UN | MULTIPLE INSTRUMENTACION | MATERIALES ESTANDAR | TUBERIAS ACCESORIOS DE TUBERIA | ACCESORIOS DE TUBERIA | 40141761 | MÚLTIPLE (COLECTOR) DE TUBERÍA
250964 | TRANSMISOR-INDICADOR PRESION 0-2.5BAR COMUNICACION PROFIBUS PA 9-32VCC CONEXION 1/2" NPT PRECISION 0.5% | UN | TRANSMISOR PRESION | EQUIPOS INGENIERIA | INSTRUMENTACION Y CONTROL | INSTRUMENTACION | 41112410 | TRANSMISORES DE PRESIÓN
250965 | MANOMETRO ANALOGO 0-2.5BAR CARATULA 4" INMERSA EN GLICERINA TUBO BOURDON ACERO INOXIDABLE 316 CONEXION INFERIOR 1/2" NPT EXACTITUD 0.5% | UN | MANOMETRO | EQUIPOS INGENIERIA | INSTRUMENTACION Y CONTROL | MEDIDORES DE PRESION | 60104707 | MANÓMETROS
250966 | CUCHILLA 18" CORTADORA RAICES HOJA PLANA METALICA EN ESPIRAL DIAMANTES A AMBOS LADOS MATERIAL EN ACERO ENDURECIDO | UN | CUCHILLA | SOPORTE A LA OPERACIÓN | CONSUMIBLES | CONSUMIBLES DE HERRAMIENTAS | 23242112 | CUCHILLA DE SIERRA DE BANDA PARA CORTAR METAL
250967 | CUCHILLA 15" CORTADORA RAICES HOJA PLANA METALICA EN ESPIRAL DIAMANTES A AMBOS LADOS MATERIAL EN ACERO ENDURECIDO | UN | CUCHILLA | SOPORTE A LA OPERACIÓN | CONSUMIBLES | CONSUMIBLES DE HERRAMIENTAS | 23242112 | CUCHILLA DE SIERRA DE BANDA PARA CORTAR METAL
250968 | CUCHILLA 12" CORTADORA RAICES HOJA PLANA METALICA EN ESPIRAL DIAMANTES A AMBOS LADOS MATERIAL EN ACERO ENDURECIDO | UN | CUCHILLA | SOPORTE A LA OPERACIÓN | CONSUMIBLES | CONSUMIBLES DE HERRAMIENTAS | 23242112 | CUCHILLA DE SIERRA DE BANDA PARA CORTAR METAL
250969 | CUCHILLA 10" CORTADORA RAICES HOJA PLANA METALICA EN ESPIRAL DIAMANTES A AMBOS LADOS MATERIAL EN ACERO ENDURECIDO | UN | CUCHILLA | SOPORTE A LA OPERACIÓN | CONSUMIBLES | CONSUMIBLES DE HERRAMIENTAS | 23242112 | CUCHILLA DE SIERRA DE BANDA PARA CORTAR METAL
250970 | CUCHILLA 8" CORTADORA RAICES HOJA PLANA METALICA EN ESPIRAL DIAMANTES A AMBOS LADOS MATERIAL EN ACERO ENDURECIDO | UN | CUCHILLA | SOPORTE A LA OPERACIÓN | CONSUMIBLES | CONSUMIBLES DE HERRAMIENTAS | 23242112 | CUCHILLA DE SIERRA DE BANDA PARA CORTAR METAL
250971 | CUCHILLA 6" CORTADORA RAICES HOJA PLANA METALICA EN ESPIRAL DIAMANTES A AMBOS LADOS MATERIAL EN ACERO ENDURECIDO | UN | CUCHILLA | SOPORTE A LA OPERACIÓN | CONSUMIBLES | CONSUMIBLES DE HERRAMIENTAS | 23242112 | CUCHILLA DE SIERRA DE BANDA PARA CORTAR METAL
250972 | TOBERA FLANCHE-CORONA ALUMINIO SUCCION VACTOR 8"X78" LONG 2.0 M | UN | REPUESTO VACTOR | MATERIALES ESTANDAR | REPUESTOS MATERIALES ESTANDAR | EQUIPOS DE SUBESTACION | 40171607 | TUBO DE ALUMINIO PARA USO INDUSTRIAL
250973 | TOBERA FLANCHE-FLANCHE ALUMINIO SUCCION VACTOR 8"X48" LONG 1.22 M | UN | REPUESTO VACTOR | MATERIALES ESTANDAR | REPUESTOS MATERIALES ESTANDAR | EQUIPOS DE SUBESTACION | 40171607 | TUBO DE ALUMINIO PARA USO INDUSTRIAL
250974 | INTERRUPTOR DE PRESION 4-8PSI 1/2" NPT MACHO EN NYLON PRESION DIFERENCIAL 2PSI ALIMENTACION 30VCC/125VCA/250VCA SEÑAL DE SALIDA 10.1AAC/2ACC CONTACTOS SPDT | UN | INTERRUPTOR | EQUIPOS INGENIERIA | INSTRUMENTACION Y CONTROL | MEDIDORES DE PRESION | 39122210 | INTERRUPTORES AUTOMÁTICOS POR CAÍDA DE PRESIÓN
250975 | SELLO FIJO NEYRPIC AAI-1486-2680 PARA VALVULA DE ADMISION GIII | UN | REPUESTO SELLO | EQUIPOS INGENIERIA | REPUESTOS Y EQUIPOS INGENIERA | REPUESTOS ESPECIFICOS | 20121445 | ACCESORIOS Y PARTES
250976 | SELLO MOVIL NEYRPIC 1833 PARA VALVULA ADMISION GIII | UN | REPUESTO SELLO | EQUIPOS INGENIERIA | REPUESTOS Y EQUIPOS INGENIERA | REPUESTOS ESPECIFICOS | 20121445 | ACCESORIOS Y PARTES
250977 | SELLO HITACHI HK-106-256 PARA TURBINA TRONERAS | UN | REPUESTO SELLO | EQUIPOS INGENIERIA | REPUESTOS Y EQUIPOS INGENIERA | REPUESTOS ESPECIFICOS | 20121445 | ACCESORIOS Y PARTES
250978 | GRUPO ELECTROGENO 313KVA/250KW 480/277VCA 3F 1800RPM 60HZ 163 GALONES AUTONOMIA 8HORAS PLENA CARGA | UN | PLANTA | EQUIPOS INGENIERIA | GENERADORES | PLANTAS DIESEL | 26111601 | GENERADORES DIESEL
250979 | UPS TRIFASICA 100KVA 480VCA ONLINE DE DOBLE CONVERSION FACTOR DE POTENCIA 0.99 TENSION DE ENTRADA 480VCA FRECUENCIA 60HZ 2 BANCOS DE BATERIAS | UN | UPS | EQUIPOS INGENIERIA | ACUMULADOR REGULACION TENSION | CONVERSOR-FTE-REGULADORTENSION | 39121011 | FUENTES ININTERRUMPIBLES DE POTENCIA
250980 | BUJIA CAT G3516 PARA MOTOGENERADOR PLANTA SAN FERNANDO | UN | REPUESTO BUJIA | EQUIPOS INGENIERIA | REPUESTOS Y EQUIPOS INGENIERA | REPUESTOS ESPECIFICOS | 20121445 | ACCESORIOS Y PARTES
250981 | BOBINA IGNICION MOTORTECH 06.50.151 PARA MOTOGENERADOR CAT G3516 | UN | REPUESTO BOBINA | EQUIPOS INGENIERIA | REPUESTOS Y EQUIPOS INGENIERA | REPUESTOS ESPECIFICOS | 20121445 | ACCESORIOS Y PARTES
250982 | CAMISA LABORATORISTA PARA DAMA TALLAS VARIAS | UN | PIJAMA | SOPORTE A LA OPERACIÓN | DOTACION | ELEMENTOS PROTECCION PERSONAL | 46181528 | VESTIDO PROTECTOR
250983 | CAMISA LABORATORISTA PARA HOMBRE TALLAS VARIAS | UN | PIJAMA | SOPORTE A LA OPERACIÓN | DOTACION | ELEMENTOS PROTECCION PERSONAL | 46181528 | VESTIDO PROTECTOR
250984 | PANTALON LABORATORISTA PARA DAMA TALLAS VARIAS | UN | PIJAMA | SOPORTE A LA OPERACIÓN | DOTACION | ELEMENTOS PROTECCION PERSONAL | 46181528 | VESTIDO PROTECTOR
250985 | PANTALON LABORATORISTA PARA HOMBRE TALLAS VARIAS | UN | PIJAMA | SOPORTE A LA OPERACIÓN | DOTACION | ELEMENTOS PROTECCION PERSONAL | 46181528 | VESTIDO PROTECTOR
250986 | DELANTAL ALGODON MANGA LARGA UNISEX | UN | DELANTAL | SOPORTE A LA OPERACIÓN | DOTACION | ELEMENTOS PROTECCION PERSONAL | 46181528 | VESTIDO PROTECTOR
250987 | DELANTAL ALGODON MANGA CORTA UNISEX | UN | DELANTAL | SOPORTE A LA OPERACIÓN | DOTACION | ELEMENTOS PROTECCION PERSONAL | 46181528 | VESTIDO PROTECTOR
250988 | DELANTAL ANTIFLUIDOS MANGA LARGA UNISEX | UN | DELANTAL | SOPORTE A LA OPERACIÓN | DOTACION | ELEMENTOS PROTECCION PERSONAL | 46181528 | VESTIDO PROTECTOR
250989 | TELA FIELTRO INDUSTRIAL DE LANA 50CMX50CMX5MM GRIS/NEGRO | UN | TELA | SOPORTE A LA OPERACIÓN | CONSUMIBLES | CONSUMIBLES DE FERRETERIA | 11161702 | TEXTILES DE ALGODÓN DE TEJIDO DE PANA
250990 | TELA FIELTRO INDUSTRIAL DE LANA 50CMX50CMX10MM GRIS/NEGRO | UN | TELA | SOPORTE A LA OPERACIÓN | CONSUMIBLES | CONSUMIBLES DE FERRETERIA | 11161702 | TEXTILES DE ALGODÓN DE TEJIDO DE PANA
250991 | ELECTRODO REVESTIDO E308L 1/16" | KG | ELECTRODO | SOPORTE A LA OPERACIÓN | CONSUMIBLES | CONSUMIBLES DE FERRETERIA | 23271810 | ELECTRODO DE SOLDADURA
250992 | ELECTRODO REVESTIDO E309L 1/16" | KG | ELECTRODO | SOPORTE A LA OPERACIÓN | CONSUMIBLES | CONSUMIBLES DE FERRETERIA | 23271810 | ELECTRODO DE SOLDADURA
250993 | ELECTRODO REVESTIDO 1345I 5/32" | KG | ELECTRODO | SOPORTE A LA OPERACIÓN | CONSUMIBLES | CONSUMIBLES DE FERRETERIA | 23271810 | ELECTRODO DE SOLDADURA
250994 | ELECTRODO BIMETAL CAST 1/8" | KG | ELECTRODO | SOPORTE A LA OPERACIÓN | CONSUMIBLES | CONSUMIBLES DE FERRETERIA | 23271810 | ELECTRODO DE SOLDADURA
250995 | ELECTRODO REVESTIDO CHAMFER TRODE 1/8" | KG | ELECTRODO | SOPORTE A LA OPERACIÓN | CONSUMIBLES | CONSUMIBLES DE FERRETERIA | 23271810 | ELECTRODO DE SOLDADURA
250996 | ESTUCHE TERMINAL PORTATIL TPL LONA 100% IMPERMEABLE | UN | REPUESTO ESTUCHE | SOPORTE A LA OPERACIÓN | DOTACION | ELEMENTOS PROTECCION PERSONAL | 53121705 | ESTUCHES PARA EQUIPOS
250997 | ESTUCHE IMPRESORA PORTATIL LONA 100 % IMPERMEA | UN | REPUESTO ESTUCHE IMPRESORA | SOPORTE A LA OPERACIÓN | DOTACION | ELEMENTOS PROTECCION PERSONAL | 53121705 | ESTUCHES PARA EQUIPOS
250999 | MANTENIMIENTO DE JARDINES Y GUARDA PARQUES | ML | ACTIVIDAD FORESTAL DISTRIBUCIO | SERVICIOS TECNICOS/ INGENIERIA | PODA | ACTIVIDAD FORESTAL DISTRIBUCIO | 70111500 | PLANTAS Y ÁRBOLES ORNAMENTALES
251000 | ACTIVIDADES DE MANTENIMIENTO DE BARRIDO Y LAVADO CON HIDROLAVADORA EN CUNETA | ML | SERVICIO DE BARRIDO Y LIMPIEZA | SERVICIOS DE MANTENIMIENTO | MTTO Y LIMPIEZA INFRAE PUBLICA | SERVICIO DE BARRIDO Y LIMPIEZA | 72103304 | SERVICIOS DE BARRIDO DE CALLES O PARQUEADEROS
251001 | ACTIVIDADES DE MANTENIMIENTO DE BARRIDO Y LAVADO CON HIDROLAVADORA EN SUPERFICIES | M2 | SERVICIO DE BARRIDO Y LIMPIEZA | SERVICIOS DE MANTENIMIENTO | MTTO Y LIMPIEZA INFRAE PUBLICA | SERVICIO DE BARRIDO Y LIMPIEZA | 72103304 | SERVICIOS DE BARRIDO DE CALLES O PARQUEADEROS
251002 | ACTIVIDADES DE MANTENIMIENTO DE BARRIDO EN CUNETAS | ML | SERVICIO DE BARRIDO Y LIMPIEZA | SERVICIOS DE MANTENIMIENTO | MTTO Y LIMPIEZA INFRAE PUBLICA | SERVICIO DE BARRIDO Y LIMPIEZA | 72103304 | SERVICIOS DE BARRIDO DE CALLES O PARQUEADEROS
251003 | ACTIVIDADES DE MANTENIMIENTO DE BARRIDO EN CUNETAS DE VIAS | ML | SERVICIO DE BARRIDO Y LIMPIEZA | SERVICIOS DE MANTENIMIENTO | MTTO Y LIMPIEZA INFRAE PUBLICA | SERVICIO DE BARRIDO Y LIMPIEZA | 72103304 | SERVICIOS DE BARRIDO DE CALLES O PARQUEADEROS
251004 | ACTIVIDADES DE MANTENIMIENTO DE BARRIDO EN ANDENES | ML | SERVICIO DE BARRIDO Y LIMPIEZA | SERVICIOS DE MANTENIMIENTO | MTTO Y LIMPIEZA INFRAE PUBLICA | SERVICIO DE BARRIDO Y LIMPIEZA | 72103304 | SERVICIOS DE BARRIDO DE CALLES O PARQUEADEROS
251005 | ACTIVIDADES DE MANTENIMIENTO DE BARRIDO DE VIAS Y PARQUEDEROS | M2 | SERVICIO DE BARRIDO Y LIMPIEZA | SERVICIOS DE MANTENIMIENTO | MTTO Y LIMPIEZA INFRAE PUBLICA | SERVICIO DE BARRIDO Y LIMPIEZA | 72103304 | SERVICIOS DE BARRIDO DE CALLES O PARQUEADEROS
251006 | SERVICIO DE MANTENIMIENTO DE TRAMPAS DE GRASA 120LTROS | NT | MTTO REDES ALCANTARILLADO | SERVICIOS DE MANTENIMIENTO | MANTENIMIENTO DE REDES | MTTO REDES ALCANTARILLADO | 72103300 | SERVICIOS DE MANTENIMIENTO Y REPARACIÓN DE INFRAESTRUCTURA
251007 | SERVICIO DE MANTENIMIENTO DE TRAMPAS DE GRASA 400LTROS | NT | MTTO REDES ALCANTARILLADO | SERVICIOS DE MANTENIMIENTO | MANTENIMIENTO DE REDES | MTTO REDES ALCANTARILLADO | 72103300 | SERVICIOS DE MANTENIMIENTO Y REPARACIÓN DE INFRAESTRUCTURA
251008 | SERVICIO DE MANTENIMIENTO DE TRAMPAS DE GRASA 2400LTROS | NT | MTTO REDES ALCANTARILLADO | SERVICIOS DE MANTENIMIENTO | MANTENIMIENTO DE REDES | MTTO REDES ALCANTARILLADO | 72103300 | SERVICIOS DE MANTENIMIENTO Y REPARACIÓN DE INFRAESTRUCTURA
251009 | SERVICIO DE MANTENIMIENTO DE REJAS DE CRIBADO | NT | MTTO REDES ALCANTARILLADO | SERVICIOS DE MANTENIMIENTO | MANTENIMIENTO DE REDES | MTTO REDES ALCANTARILLADO | 72103300 | SERVICIOS DE MANTENIMIENTO Y REPARACIÓN DE INFRAESTRUCTURA
251010 | SERVICIO DE MANTENIMIENTO DE REACTORES O BIODIGESTORES | NT | MTTO REDES ALCANTARILLADO | SERVICIOS DE MANTENIMIENTO | MANTENIMIENTO DE REDES | MTTO REDES ALCANTARILLADO | 72103300 | SERVICIOS DE MANTENIMIENTO Y REPARACIÓN DE INFRAESTRUCTURA
251011 | EXTRACION DE LODOS DE REACTORES O BIODIGESTORES | NT | MTTO REDES ALCANTARILLADO | SERVICIOS DE MANTENIMIENTO | MANTENIMIENTO DE REDES | MTTO REDES ALCANTARILLADO | 72103300 | SERVICIOS DE MANTENIMIENTO Y REPARACIÓN DE INFRAESTRUCTURA
251012 | SERVICIO DE MANTENIMIENTO DE FILTROS FITO PODOLOGICOS | NT | MTTO REDES ALCANTARILLADO | SERVICIOS DE MANTENIMIENTO | MANTENIMIENTO DE REDES | MTTO REDES ALCANTARILLADO | 72103300 | SERVICIOS DE MANTENIMIENTO Y REPARACIÓN DE INFRAESTRUCTURA
251013 | SERVICIO DE MANTENIMIENTO Y OPERACON DE SISTEMAS TERCIARIOS DE AGUAS RESIDUALES | DY | MTTO REDES ALCANTARILLADO | SERVICIOS DE MANTENIMIENTO | MANTENIMIENTO DE REDES | MTTO REDES ALCANTARILLADO | 72103300 | SERVICIOS DE MANTENIMIENTO Y REPARACIÓN DE INFRAESTRUCTURA
251014 | SERVICIO DE MANTENIMIENTO Y LIMPIZA DE BOCATOMA, CAJAS DE DERIVACION Y DESARENADORES | UN | MTTO REDES ALCANTARILLADO | SERVICIOS DE MANTENIMIENTO | MANTENIMIENTO DE REDES | MANTENIMIENTO REDES ACUEDUCTO | 72141119 | SERVICIO DE CONSTRUCCIÓN DE ACUEDUCTOS
251015 | SERVICIO DE MANTENIMIENTO Y OPERACON DE PLANTAS DE POLTABILIZACION | DY | MTTO REDES ALCANTARILLADO | SERVICIOS DE MANTENIMIENTO | MANTENIMIENTO DE REDES | MANTENIMIENTO REDES ACUEDUCTO | 72141119 | SERVICIO DE CONSTRUCCIÓN DE ACUEDUCTOS
251016 | SERVICIO DE MANTENIMIENTO PINTURA INTERIOR ENTRE 0 Y 3 METROS | M2 | MANTENIMIENTO DE EDIFICACIONES | INDIRECTOS | MANTENIMIENTO DE EDIFICACIONES | ASEO | 72101507 | SERVICIO DE MANTENIMIENTO DE EDIFICIOS
251017 | SERVICIO DE MANTENIMIENTO PINTURA EXTERIOR ENTRE 0 Y 3 METROS | M2 | MANTENIMIENTO DE EDIFICACIONES | INDIRECTOS | MANTENIMIENTO DE EDIFICACIONES | ASEO | 72101507 | SERVICIO DE MANTENIMIENTO DE EDIFICIOS
251018 | SERVICIO DE MANTENIMIENTO PINTURA INTERIOR ENTRE 3 Y 10 METROS | M2 | MANTENIMIENTO DE EDIFICACIONES | INDIRECTOS | MANTENIMIENTO DE EDIFICACIONES | ASEO | 72101507 | SERVICIO DE MANTENIMIENTO DE EDIFICIOS
251019 | SERVICIO DE MANTENIMIENTO PINTURA EXTERIOR ENTRE 3 Y 10 METROS | M2 | MANTENIMIENTO DE EDIFICACIONES | INDIRECTOS | MANTENIMIENTO DE EDIFICACIONES | ASEO | 72101507 | SERVICIO DE MANTENIMIENTO DE EDIFICIOS
251020 | SERVICIO DE MANTENIMIENTO LAVADO DE TECHO, FACHADAS Y ESTRUCTURAS DE 0 A 4 METROS | M2 | MANTENIMIENTO DE EDIFICACIONES | INDIRECTOS | MANTENIMIENTO DE EDIFICACIONES | ASEO | 72101507 | SERVICIO DE MANTENIMIENTO DE EDIFICIOS
251021 | SERVICIO DE MANTENIMIENTO LAVADO DE TECHO, FACHADAS Y ESTRUCTURAS DE 4 A 10 METROS | M2 | MANTENIMIENTO DE EDIFICACIONES | INDIRECTOS | MANTENIMIENTO DE EDIFICACIONES | ASEO | 72101507 | SERVICIO DE MANTENIMIENTO DE EDIFICIOS
251022 | SERVICIO DE RECOLECCION, SEPARACION Y CLASIFICACION DE RESIDUOS SOLIDOS | DY | SERVICIOS ASOCIADOS | INDIRECTOS | SERVICIOS E IMPLEMENTOS ASEO | SERVICIOS ASOCIADOS | 76121900 | DISPOSICIÓN DE DESECHOS PELIGROSOS
251023 | SERVICIO DE MANTENIMIENTO DE PISCINA | NT | MANTENIMIENTO DE EDIFICACIONES | INDIRECTOS | MANTENIMIENTO DE EDIFICACIONES | ASEO | 72101507 | SERVICIO DE MANTENIMIENTO DE EDIFICIOS
251024 | SERVICIO DE MANTENIMIENTO DE CANCHAS DE TENIS, PLACA POLIDEPORTIVA Y CANCHAS EN GRAMA | DY | MANTENIMIENTO DE EDIFICACIONES | INDIRECTOS | MANTENIMIENTO DE EDIFICACIONES | ASEO | 72101507 | SERVICIO DE MANTENIMIENTO DE EDIFICIOS
251025 | SERVICIO DE MANTENIMIENTO DE EQUIPOS DE GIMNACIO | DY | MANTENIMIENTO DE EDIFICACIONES | INDIRECTOS | MANTENIMIENTO DE EDIFICACIONES | ASEO | 72101507 | SERVICIO DE MANTENIMIENTO DE EDIFICIOS
251026 | SERVICIO DE MANTENIMIENTO DE MESAS DE BILLAR Y BILLAR POOL | UN | MANTENIMIENTO DE EDIFICACIONES | INDIRECTOS | MANTENIMIENTO DE EDIFICACIONES | ASEO | 72101507 | SERVICIO DE MANTENIMIENTO DE EDIFICIOS
251029 | SERVICIO DE MATENIMIENTO Y ADECUACION DE OBRAS CIVILES | HR | MANTENIMIENTO DE EDIFICACIONES | INDIRECTOS | MANTENIMIENTO DE EDIFICACIONES | ASEO | 72101507 | SERVICIO DE MANTENIMIENTO DE EDIFICIOS
251030 | SERVICIO DE MATENIMIENTO Y ADECUACION DE ESTRUCTURAS METALICAS | HR | MANTENIMIENTO DE EDIFICACIONES | INDIRECTOS | MANTENIMIENTO DE EDIFICACIONES | ASEO | 72101507 | SERVICIO DE MANTENIMIENTO DE EDIFICIOS
251031 | MANTENIMIEMTO PREVENTIVO LAVADORA DOMESTICA ELECTRICA | NT | MANTENIMIENTO ELECTRODOMESTICO | SERVICIOS DE MANTENIMIENTO | MANTENIMIENTO EQUIPO OPERATIVO | MANTENIMIENTO TRANSFORMADORES | 73152108 | SERVICIO DE MANTENIMIENTO Y REPARACIÓN DE EQUIPOS ELÉCTRICOS
251032 | MANTENIMIEMTO PREVENTIVO SECADORAS DOMESTICA A GAS | NT | MANTENIMIENTO GASODOMESTICOS | INDIRECTOS | COM, ALQ/MTTO EQ. NO OPERATIVO | MANTENIMIENTO GASODOMESTICOS | 73152101 | SERVICIO DE MANTENIMIENTO DE EQUIPO INDUSTRIAL
251033 | MANTENIMIEMTO PREVENTIVO LAVADORA SECADORA DOMESTICA ELECTRICA | NT | MANTENIMIENTO ELECTRODOMESTICO | SERVICIOS DE MANTENIMIENTO | MANTENIMIENTO EQUIPO OPERATIVO | MANTENIMIENTO TRANSFORMADORES | 73152108 | SERVICIO DE MANTENIMIENTO Y REPARACIÓN DE EQUIPOS ELÉCTRICOS
251034 | MANTENIMIEMTO PREVENTIVO HIELERA | NT | MANTENIMIENTO ELECTRODOMESTICO | SERVICIOS DE MANTENIMIENTO | MANTENIMIENTO EQUIPO OPERATIVO | MANTENIMIENTO TRANSFORMADORES | 73152108 | SERVICIO DE MANTENIMIENTO Y REPARACIÓN DE EQUIPOS ELÉCTRICOS
251035 | SERVICIO DE MANTENIMIENTO PREVENTIVO CAFETERA | NT | MANTENIMIENTO ELECTRODOMESTICO | SERVICIOS DE MANTENIMIENTO | MANTENIMIENTO EQUIPO OPERATIVO | MANTENIMIENTO TRANSFORMADORES | 73152108 | SERVICIO DE MANTENIMIENTO Y REPARACIÓN DE EQUIPOS ELÉCTRICOS
251036 | MANTENIMIEMTO PREVENTIVO VENTILADOR O EXTRACTOR | NT | MANTENIMIENTO TRANSFORMADORES | SERVICIOS DE MANTENIMIENTO | MANTENIMIENTO EQUIPO OPERATIVO | MANTENIMIENTO TRANSFORMADORES | 73152108 | SERVICIO DE MANTENIMIENTO Y REPARACIÓN DE EQUIPOS ELÉCTRICOS
251037 | MANTENIMIEMTO PREVENTIVO TELEVISOR | NT | MANTENIMIENTO ELECTRODOMESTICO | SERVICIOS DE MANTENIMIENTO | MANTENIMIENTO EQUIPO OPERATIVO | MANTENIMIENTO TRANSFORMADORES | 73152108 | SERVICIO DE MANTENIMIENTO Y REPARACIÓN DE EQUIPOS ELÉCTRICOS
251038 | MANTENIMIEMTO PREVENTIVO HORNO MICROONDA | NT | MANTENIMIENTO ELECTRODOMESTICO | SERVICIOS DE MANTENIMIENTO | MANTENIMIENTO EQUIPO OPERATIVO | MANTENIMIENTO TRANSFORMADORES | 73152108 | SERVICIO DE MANTENIMIENTO Y REPARACIÓN DE EQUIPOS ELÉCTRICOS
251039 | MANTENIMIEMTO PREVENTIVO NEVERA Y NEVECON | NT | MANTENIMIENTO ELECTRODOMESTICO | SERVICIOS DE MANTENIMIENTO | MANTENIMIENTO EQUIPO OPERATIVO | MANTENIMIENTO TRANSFORMADORES | 73152108 | SERVICIO DE MANTENIMIENTO Y REPARACIÓN DE EQUIPOS ELÉCTRICOS
251044 | ADAPTADOR HIERRO DUCTIL AGUA POTABLE PRESION 12" (300MM) 362PSI (25BAR) BRIDADO ASME B16.5 CLASE 300 ACERROJADA ANILLO DE INSERTOS METALICOS | UN | ADAPTADOR | MATERIALES ESTANDAR | VALVULAS, HIDRANTES Y UNIONES | UNIONES | 40173101 | BRIDA DE JUNTA DE EMPALME PARA TUBOS DE ACERO AL CARBONO
251045 | MANOMETRO CARATULA 2-1/2" CONEXION VERTICAL DEL 1/4" TOTALMENTE EN ACERO INOXIDABLE. RANGO : 0-6000 PSI/BAR | UN | MANOMETRO | EQUIPOS INGENIERIA | INSTRUMENTACION Y CONTROL | MEDIDORES DE PRESION | 60104707 | MANÓMETROS
251047 | BOQUILLA TIPO PISTOLA 2 1/2" DE GALONAJE CONSTANTE Y CHORRO DE NIEBLA 7BAR (100PSI) PARA SISTEMA CONTRAINCENDIOS | UN | BOQUILLA | SOPORTE A LA OPERACIÓN | DOTACION | ELEMENTOS PROTECCION COLECTIVA | 46191603 | MANGUERAS O BOQUILLAS PARA INCENDIOS
251048 | MANGUERA CONTRA INCENDIOS 2 1/2" X 100FT 250PSI FIBRAS SINTETICAS TEJIDO CIRCULAR NITRILO/PVC RECUBIERTO CON CAUCHO | UN | MANGUERA | SOPORTE A LA OPERACIÓN | DOTACION | ELEMENTOS PROTECCION COLECTIVA | 46191603 | MANGUERAS O BOQUILLAS PARA INCENDIOS
251049 | BOQUILLA DE NIEBLA AJUSTABLE 1 1/2" X 4 37/64" 100PSI POLICARBONATO CON PARACHOQUES DE CAUCHO PARA RED CONTRA INCENDIOS | UN | BOQUILLA NIEBLA | SOPORTE A LA OPERACIÓN | DOTACION | ELEMENTOS PROTECCION COLECTIVA | 46191603 | MANGUERAS O BOQUILLAS PARA INCENDIOS
251050 | TABLERO DISTRIBUCION TRIFASICO 10 CIRCUITOS 208-120VCA 400A | UN | TABLERO | MATERIALES ESTANDAR | TABLEROS Y GABINETES | TABLERO DE DISTRIBUCION | 39121116 | TABLERO DE BAJO VOLTAJE
251051 | TORNILLO DE MAQUINA CABEZA HEXAGONAL ACERO AL CARBONO M20X65MM CLASE 5 | UN | TORNILLO | MATERIALES ESTANDAR | HERRAJES ELEMENTOS DE SUJECION | ELEMENTOS DE SUJECION | 31161504 | TORNILLOS DE MAQUINA
251052 | LAMINA LISA TEFLON 1.20MX1.20MX2MM | UN | LAMINA | SOPORTE A LA OPERACIÓN | CONSUMIBLES | CONSUMIBLES DE FERRETERIA | 30266405 | LÁMINA DE FIBRA COMPRIMIDA
251053 | EMPAQUE PLANO RECTANGULAR EPDM CON ESPUMA 50MM X 15MM PARA TAPA CERRAMIENTO TUBRINA | ML | CAUCHO ESPUMA | MATERIALES ESTANDAR | REPUESTOS MATERIALES ESTANDAR | ELEMENTOS DE SELLADO | 31401502 | EMPAQUE MOLDEADO DE PLÁSTICO
251054 | PLATINA ACERO A36 1/4"X2 1/2"X6M | UN | PLATINA | SOPORTE A LA OPERACIÓN | CONSUMIBLES | CONSUMIBLES DE FERRETERIA | 31231402 | PLATINA DE ACERO
251055 | VARILLA PROTECCION 14.01-14.85MM PARA CABLE ACERO RECUBIERTO ALUMINIO 4/0 AWG 115KV | UN | VARILLA | MATERIALES ESTANDAR | HERRAJES ELEMENTOS DE SUJECION | PREFORMADOS | 25111922 | CABOS DE AMARRE
251056 | VARILLA PROTECCION 17.86-18.80MM PARA CABLE ACERO RECUBIERTO ALUMINIO 336.4MCM 115KV | UN | VARILLA | MATERIALES ESTANDAR | HERRAJES ELEMENTOS DE SUJECION | PREFORMADOS | 25111922 | CABOS DE AMARRE
251057 | VARILLA PROTECCION 9.31-9.70MM PARA CABLE ACERO GALVANIZADO EHS 3/8" 115KV | UN | VARILLA | MATERIALES ESTANDAR | HERRAJES ELEMENTOS DE SUJECION | PREFORMADOS | 25111922 | CABOS DE AMARRE
251058 | TAPON CONTROL FLUJO DE 22.5"A 48" RANGO DE 575 MM A 1250MM PESO 65.7 A 79.4 KG PRESION DE INFLADO 20 A 25 PSI | UN | TAPON | SOPORTE A LA OPERACIÓN | CONSUMIBLES | CONSUMIBLES DE FERRETERIA | 20121301 | TAPONES OBTURADORES
251059 | TAPON CONTROL FLUJO DE 16"A 24" PESO 17.5 KG PRESION DE INFLADO 35 PSI | UN | TAPON | SOPORTE A LA OPERACIÓN | CONSUMIBLES | CONSUMIBLES DE FERRETERIA | 20121301 | TAPONES OBTURADORES
251060 | TAPON CONT FLUJO DE11"A 18" MATERIAL RESISTENTE CON LAS CONEXIONES PARA INFLADO Y PARA SUJETAR LA CUERDA RANGO DE 275MM A 450MMPESO 9.7 KG PRESION DE INFLADO 35 PSI | UN | TAPON | SOPORTE A LA OPERACIÓN | CONSUMIBLES | CONSUMIBLES DE FERRETERIA | 20121301 | TAPONES OBTURADORES
251061 | TAPON CONT FLUJO DE7.5"A 12" MATERIAL RESISTENTE CON LAS CONEXIONES PARA INFLADO Y PARA SUJETAR LA CUERDA RANGO DE 200MM A 300MMPESO 4.5 KG PRESION DE INFLADO 35 PSI | UN | TAPON | SOPORTE A LA OPERACIÓN | CONSUMIBLES | CONSUMIBLES DE FERRETERIA | 20121301 | TAPONES OBTURADORES
251062 | VALVULA DE DESCARGA DE AIRE AUTOMATICA SS316 DN 3/4" PN 25 ROSCA MACHO 3/4" NPT ROSCA MACHO 3/4" NPT, ELASTOMERO EPDM, FLOTADOR EN POLIPROPILENO | UN | VALVULA VENTOSA | MATERIALES ESTANDAR | VALVULAS, HIDRANTES Y UNIONES | VALVULAS | 40141651 | VÁLVULA DE AIRE
251063 | ESTIBA MADERA PLÀSTICA 90x120cm | UN | ESTIBA | SOPORTE A LA OPERACIÓN | HTAS-EQUIPOS SOPORTE OPERACION | ELEMENTOS Y EQUIPOS DE IZAJE | 24112702 | PALLETS PLÁSTICOS
251064 | TIRABUZON CUADRADO DE 6" PARA VARILLA DE 5/16" | UN | TIRABUZON | SOPORTE A LA OPERACIÓN | HTAS-EQUIPOS SOPORTE OPERACION | ELEMENTOS Y EQUIPOS DE IZAJE | 20143005 | ACOPLE DESLIZANTE DE VÁSTAGO CONTINUO DE SUCCIÓN
251065 | TABLERO DE DISTRIBUCION TRIFASICO 10 CIRCUITOS 208/120VCA 600A | UN | TABLERO | MATERIALES ESTANDAR | TABLEROS Y GABINETES | TABLERO DE DISTRIBUCION | 39121116 | TABLERO DE BAJO VOLTAJE
251066 | TABLERO DISTRIBUCION TRIFASICO 1 CIRCUITO 208/120VCA 400A PARA UPS REGULADA | UN | TABLERO | MATERIALES ESTANDAR | TABLEROS Y GABINETES | TABLERO DE DISTRIBUCION | 39121116 | TABLERO DE BAJO VOLTAJE
251067 | TABLERO DISTRIBUCION TRIFASICO 2 CIRCUITOS 480-277VCA 400A | UN | TABLERO | MATERIALES ESTANDAR | TABLEROS Y GABINETES | TABLERO DE DISTRIBUCION | 39121116 | TABLERO DE BAJO VOLTAJE
251068 | REFLECTOR LED DE ALTO RENDIMIENTO > 2500 LM BATERIO LI-ION Y CARGADOR CABLE 110V | UN | REFLECTOR | MATERIALES ESTANDAR | ELEMENT ALUMB PUBLICO-NAVIDEÑO | ELEMENTOS DE ALUMBRADO PUBLICO | 39111818 | REFLECTOR DE LÁMPARA
251070 | ACEITE HYVOLT II MINERAL DIELECTRICO | UN | ACEITE | EQUIPOS INGENIERIA | REPUESTOS Y EQUIPOS INGENIERA | REPUESTOS ESPECIFICOS | 20121445 | ACCESORIOS Y PARTES
251071 | CAFETERA ELECTRICA DE GOTEO CAPACIDAD DE 2,2 LT 19 LT/HR 110 VOLTIOS 14 AMP 1600 WATTS PESO 5 KG DIMENSIONES ALTO 668 MM ANCHO 235 MM PROFUNDIDAD 358 MM APRA TERMOS DE 2,2 LT | UN | CAFETERA | INDIRECTOS | AMUEBLAMIENTO Y/O ELEMENTOS | AMUEBLAMIENTO OFICINAS | 52141526 | CAFETERAS PARA USO DOMÉSTICO
251072 | MEZCLADOR PARA LAVAPLATOS DE SOBRE PONER DE 8" DE CRUCETA | UN | LLAVE | INDIRECTOS | MANTENIMIENTO DE EDIFICACIONES | OBRAS CIVILES E HIDROSANITARIA | 27111751 | LLAVE DE GRIFOS
251073 | EXPRIMIDOR DE NARANJAS CAPACIDAD HASTA 8 NARANJAS POR MINUTO EN ACERO INOXIDABLE CON BASE PLASTICA VASO RECEPTOR CON COLADERA DOS CUPULAS INTERCAMBIABLES DIMENSIONES: 35 CM X 26 CM X 44,5 CM 1/2 HP 370WH 110 V 1750 RPM/MIN | UN | EXPRIMIDOR | INDIRECTOS | AMUEBLAMIENTO Y/O ELEMENTOS | AMUEBLAMIENTO OFICINAS | 52141511 | EXPRIMIDORES DE JUGO PARA USO DOMÉSTICO
251078 | ACEITE MECANICO MARCA STIHL 2T MODELO 0781-319 | GL | ACEITE 2T | EQUIPOS INGENIERIA | REPUESTOS Y EQUIPOS INGENIERA | REPUESTOS ESPECIFICOS | 20121445 | ACCESORIOS Y PARTES
251081 | CUCHILLA DE CORTE PARA GUADAÑA MARCA STIHL REFERENCIA FS280 DOS DIENTES | UN | REPUESTO CUCHILLA | EQUIPOS INGENIERIA | REPUESTOS Y EQUIPOS INGENIERA | REPUESTOS ESPECIFICOS | 20121445 | ACCESORIOS Y PARTES
251082 | CELDA MEDIDA 630A 13.2KV 10KA METAL-ENCLOSED 95/110KV RELACION TC 20/5A RELACION TP 13.2KV/V3-120V/V3 IEC 62271-200 VACIO AFRL CON EQUIPO DE MEDIDA | UN | CELDA | EQUIPOS INGENIERIA | EQUIPO PROTEC MANIOBRA S/E-R/D | CELDAS DE MEDIA TENSION | 39121115 | TABLERO DE CONTROLES DE MEDIO VOLTAJE
251083 | TABLERO DISTRIBUCION PRINCIPAL 480-277VCA 885A 20KA TOTALIZADOR CON ACOPLE DE BARRAS | UN | TABLERO | MATERIALES ESTANDAR | TABLEROS Y GABINETES | TABLERO DE DISTRIBUCION | 39121116 | TABLERO DE BAJO VOLTAJE
251084 | TABLERO DISTRIBUCION TRIFASICO 10 CIRCUITOS 480-277VCA 885A 20KA | UN | TABLERO | MATERIALES ESTANDAR | TABLEROS Y GABINETES | TABLERO DE DISTRIBUCION | 39121116 | TABLERO DE BAJO VOLTAJE
251085 | TABLERO DISTRIBUCION TRIFASICO 18 CIRCUITOS 480-277VCA 885A 20KA | UN | TABLERO | MATERIALES ESTANDAR | TABLEROS Y GABINETES | TABLERO DE DISTRIBUCION | 39121116 | TABLERO DE BAJO VOLTAJE
251086 | CABLE COBRE ESTAÑADO 2X18AWG INSTRUMENTACION 600V 105°C PVC/PVC NEGRO | ML | CABLE | MATERIALES ESTANDAR | CABLES Y ALAMBRES | CABLES DE COBRE | 32151904 | CABLE DE CONEXIÓN DEL SISTEMA DE CONTROL
251087 | BOMBA CENTRIFUGA ETAPAS:1 BOMBEO DE AGUA/ACEITE/COMBUSTIBLE CAUDAL:350GPM CABEZA HIDRAULICA:45FT NPSHR:9FT CON ACOPLE CARDAN EFICIENCIA HIDRAULICA:68% | UN | BOMBA | EQUIPOS INGENIERIA | BOMBAS,COMPRESORES Y MOTORES | BOMBAS | 40151503 | BOMBAS CENTRÍFUGAS
251088 | PAGOS AJUSTE TRANSPORTE | UN | TRANSPORTE DE CARGA | SOPORTE A LA OPERACIÓN | TRANSPORTES Y TALLERES | TRANSPORTE DE CARGA | 78101802 | SERVICIOS TRANSPORTE DE CARGA POR CARRETERA (EN CAMIÓN) A NIVEL REGIONAL Y NACIONAL
251089 | SERVICIO DE BALANCEO DINAMICO CONJUNTO ROTATIVO BOMBA | UN | MANTENIMIENTO EQUIPOS ENERGIA | SERVICIOS DE MANTENIMIENTO | MANTENIMIENTO EQUIPO OPERATIVO | MANTENIMIENTO EQUIPOS ENERGIA | 73152103 | SERVICIOS DE MANTENIMIENTO DE EQUIPOS DE INGENIERÍA
251090 | MANTENIMIENTO CORRECTIVO PUENTE GRUA PLANTA DE POTABILIZACION | UN | MANTENIMIENTO EQUIPOS DE AGUA | SERVICIOS DE MANTENIMIENTO | MANTENIMIENTO EQUIPO OPERATIVO | MANTENIMIENTO EQUIPOS DE AGUA | 72154302 | SERVICIO DE INSTALACIÓN Y MANTENIMIENTO DE MOTORES
251091 | MANTENIMIENTO PREVENTIVO PUENTE GRUA PLANTA DE POTABILIZACION | UN | MANTENIMIENTO EQUIPOS DE AGUA | SERVICIOS DE MANTENIMIENTO | MANTENIMIENTO EQUIPO OPERATIVO | MANTENIMIENTO EQUIPOS DE AGUA | 72154302 | SERVICIO DE INSTALACIÓN Y MANTENIMIENTO DE MOTORES
251097 | PLACA EN ACRILICO RECTANGULAR 100MM X 50MM X 3MM AMARILLO ID INSTRUMENTACION | UN | PLACA SEÑALIZACION | INDIRECTOS | SERV. SEÑALIZACION-SEÑALETICA | SEÑALIZACION | 55121704 | SEÑALES DE SEGURIDAD
251098 | PLACA EN ACRILICO RECTANGULAR 50MM X 20MM X 3MM AMARILLO ID INSTRUMENTACION | UN | PLACA SEÑALIZACION | INDIRECTOS | SERV. SEÑALIZACION-SEÑALETICA | SEÑALIZACION | 55121704 | SEÑALES DE SEGURIDAD
251099 | REPUESTO EMPAQUES ACOPLE RAPIDO 1" DUREZA SHORE 70 REFERENCIA 126 | UN | REPUESTO | EQUIPOS INGENIERIA | REPUESTOS Y EQUIPOS INGENIERA | REPUESTOS ESPECIFICOS | 20121445 | ACCESORIOS Y PARTES
251103 | RELE PROTECCION GENERAL ELECTRIC G60-S03-HKL-F8N-H6R-M8M-P6C PARA GENERADOR | UN | REPUESTO RELE | EQUIPOS INGENIERIA | REPUESTOS Y EQUIPOS INGENIERA | REPUESTOS ESPECIFICOS | 20121445 | ACCESORIOS Y PARTES
251104 | DETECTOR MULTISENSOR FOTOELECTRICO Y CALOR GENERAL ELECTRIC SIGA-PHS PARA SISTEMA CONTRAINCENDIO | UN | REPUESTO DETECTOR | EQUIPOS INGENIERIA | REPUESTOS Y EQUIPOS INGENIERA | REPUESTOS ESPECIFICOS | 20121445 | ACCESORIOS Y PARTES
251105 | ESTACION MANUAL GENERAL ELECTRIC SIGA-278 PARA SISTEMA CONTRAINCENDIO | UN | REPUESTO ESTACION | EQUIPOS INGENIERIA | REPUESTOS Y EQUIPOS INGENIERA | REPUESTOS ESPECIFICOS | 20121445 | ACCESORIOS Y PARTES
251106 | MODULO RELE DE CONTROL GENERAL ELECTRIC SIGA-CR GENERAL ELECTRIC SIGA-CR PARA SISTEMA CONTRAINCENDIO | UN | REPUESTO MODULO | EQUIPOS INGENIERIA | REPUESTOS Y EQUIPOS INGENIERA | REPUESTOS ESPECIFICOS | 20121445 | ACCESORIOS Y PARTES
251107 | DETECTOR DE CALOR INTELIGENTE GENERAL ELECTRIC SIGA-HRS PARA SISTEMA CONTRAINCENDIO | UN | REPUESTO DETECTOR | EQUIPOS INGENIERIA | REPUESTOS Y EQUIPOS INGENIERA | REPUESTOS ESPECIFICOS | 20121445 | ACCESORIOS Y PARTES
251108 | PANEL DE CONTROL ALARMA INTELIGENTE KIDDE VS1 PARA SISTEMA CONTRAINCENDIO | UN | REPUESTO PANEL | EQUIPOS INGENIERIA | REPUESTOS Y EQUIPOS INGENIERA | REPUESTOS ESPECIFICOS | 20121445 | ACCESORIOS Y PARTES
251112 | RECUBRIMIENTO ANTIDESLIZANTE PARA CORREAS EN V PLANAS Y REDONDAS TIPO RECUBRIMIENTO INSOLUBILIDAD INSIGNIFICANTE | UN | ADOBO | SOPORTE A LA OPERACIÓN | ACEITES Y LUBRICANTES | OTROS LUBRICANTES | 15121514 | LUBRICANTES ESPRAY
251113 | SUMINISTRO DE EQUIPOS NECESARIOS PARA LA MODERNIZACION DEL SISTEMA DE EXTINCION DE CO2 | UN | MTTO EQUIPOS CONTRA INCENDIO | INDIRECTOS | COM, ALQ/MTTO EQ. NO OPERATIVO | MTTO EQUIPOS CONTRA INCENDIO | 72101509 | SERVICIO DE MANTENIMIENTO O REPARACIÓN DE EQUIPOS Y SISTEMAS DE PROTECCIÓN CONTRA INCENDIOS
251114 | SUMINISTRO DE MATERIALES NECESARIOS PARA LA MODERNIZACION DEL SISTEMA DE EXTINCION DE CO2 | UN | MTTO EQUIPOS CONTRA INCENDIO | INDIRECTOS | COM, ALQ/MTTO EQ. NO OPERATIVO | MTTO EQUIPOS CONTRA INCENDIO | 72101509 | SERVICIO DE MANTENIMIENTO O REPARACIÓN DE EQUIPOS Y SISTEMAS DE PROTECCIÓN CONTRA INCENDIOS
251115 | SERVICIO DE INSTALACION DE EQUIPOS Y MATERIALES SISTEMA DE DETECCION DE INCENDIO | UN | MTTO EQUIPOS CONTRA INCENDIO | INDIRECTOS | COM, ALQ/MTTO EQ. NO OPERATIVO | MTTO EQUIPOS CONTRA INCENDIO | 72101509 | SERVICIO DE MANTENIMIENTO O REPARACIÓN DE EQUIPOS Y SISTEMAS DE PROTECCIÓN CONTRA INCENDIOS
251116 | SERVICIO DE ELABORACION DE INGENIERIA DE DETALLE PARA LA MODERNIZACION SISTEMA CO2 GABINETES CRITICOS TRONERAS | UN | MTTO EQUIPOS CONTRA INCENDIO | INDIRECTOS | COM, ALQ/MTTO EQ. NO OPERATIVO | MTTO EQUIPOS CONTRA INCENDIO | 72101509 | SERVICIO DE MANTENIMIENTO O REPARACIÓN DE EQUIPOS Y SISTEMAS DE PROTECCIÓN CONTRA INCENDIOS
251117 | SUMINISTRO SENSORES DE RATA COMPENSADA SISTEMA DE DETECCION DE INCENDIO | UN | MTTO EQUIPOS CONTRA INCENDIO | INDIRECTOS | COM, ALQ/MTTO EQ. NO OPERATIVO | MTTO EQUIPOS CONTRA INCENDIO | 72101509 | SERVICIO DE MANTENIMIENTO O REPARACIÓN DE EQUIPOS Y SISTEMAS DE PROTECCIÓN CONTRA INCENDIOS
251118 | SERVICIO DE INSTALACION SENSORES DE RATA COMPENSADA SISTEMA DE DETECCION DE INCENDIO | UN | MTTO EQUIPOS CONTRA INCENDIO | INDIRECTOS | COM, ALQ/MTTO EQ. NO OPERATIVO | MTTO EQUIPOS CONTRA INCENDIO | 72101509 | SERVICIO DE MANTENIMIENTO O REPARACIÓN DE EQUIPOS Y SISTEMAS DE PROTECCIÓN CONTRA INCENDIOS
251119 | SUMINISTRO DETECTOR DE HUMO SISTEMA DE DETECCION DE INCENDIO | UN | MTTO EQUIPOS CONTRA INCENDIO | INDIRECTOS | COM, ALQ/MTTO EQ. NO OPERATIVO | MTTO EQUIPOS CONTRA INCENDIO | 72101509 | SERVICIO DE MANTENIMIENTO O REPARACIÓN DE EQUIPOS Y SISTEMAS DE PROTECCIÓN CONTRA INCENDIOS
251120 | SUMINISTRO DE MATERIALES SISTEMA DE DETECCION DE INCENDIO | UN | MTTO EQUIPOS CONTRA INCENDIO | INDIRECTOS | COM, ALQ/MTTO EQ. NO OPERATIVO | MTTO EQUIPOS CONTRA INCENDIO | 72101509 | SERVICIO DE MANTENIMIENTO O REPARACIÓN DE EQUIPOS Y SISTEMAS DE PROTECCIÓN CONTRA INCENDIOS
251122 | SERVICIO DE POSICIONAMIENTO Y SEGUIMIENTO SATELITAL VEHICULOS PESADOS | ME | TRANSPORTE DE CARGA | SOPORTE A LA OPERACIÓN | TRANSPORTES Y TALLERES | TRANSPORTE DE CARGA | 92121700 | SERVICIOS DE SISTEMAS DE SEGURIDAD
251123 | SERVICIO DE POSICIONAMIENTO Y SEGUIMIENTO SATELITAL VEHICULOS LIVIANOS | ME | TRANSPORTE DE CARGA | SOPORTE A LA OPERACIÓN | TRANSPORTES Y TALLERES | TRANSPORTE DE CARGA | 92121700 | SERVICIOS DE SISTEMAS DE SEGURIDAD
251124 | SERVICIO DE AFILIACION- PAGO ACTIVACION DE EQUIPO GPS INSTALADO EN VEHICULO | ME | TRANSPORTE DE CARGA | SOPORTE A LA OPERACIÓN | TRANSPORTES Y TALLERES | TRANSPORTE DE CARGA | 92121700 | SERVICIOS DE SISTEMAS DE SEGURIDAD
251125 | MEDIDOR DE VELOCIDAD Y NIVEL TIPO PORTATIL MEDICION DE VOLCIDAD POR MAGNETISMO Y NIVEL POR PRESION IP66 SENSORES IP68 RANGO VELOCIDAD 0 A 6 M/SEG Y DE NIVEL 0 A 3 M | UN | MEDIDOR | EQUIPOS INGENIERIA | INSTRUMENTACION Y CONTROL | MEDIDORES METEOROLOGICOS | 41112501 | FLUJÓMETROS
251126 | FUENTE DE ALIMENTACION REGISTRADOR FL900 MARCA HACH VOLTAJE DE ENTRA 100 A 120 V AC 60HZ CABLE ALIMENTACION ENTRADA NEMA5-15P CERTIFICACION UL Y CSA REFERENCIA 8754500US | UN | REPUESTO FUENTE | EQUIPOS INGENIERIA | REPUESTOS Y EQUIPOS INGENIERA | REPUESTOS ESPECIFICOS | 20121445 | ACCESORIOS Y PARTES
251129 | EMPAQUE PLANO RECTANGULAR DE ESPUMA DE SILICONA, APLICACIONES HASTA 175 °C Y HASTA 14 BARES | UN | JUNTA | MATERIALES ESTANDAR | REPUESTOS MATERIALES ESTANDAR | ELEMENTOS DE SELLADO | 31401502 | EMPAQUE MOLDEADO DE PLÁSTICO
251130 | TRANSMISOR-INDICADOR PRESION 0-10BAR SENAL DE SALIDA ANALOGICA 4-20MA COMUNICACION HART 12-30VCC CONEXION 1/2" NPT PRECISION 0.15% | UN | TRANSMISOR PRESION | EQUIPOS INGENIERIA | INSTRUMENTACION Y CONTROL | INSTRUMENTACION | 41112410 | TRANSMISORES DE PRESIÓN
251131 | TRANSMISOR-INDICADOR PRESION 0-10BAR SENAL DE SALIDA ANALOGICA 4-20MA COMUNICACION HART 12-30VCC CONEXION 1/2" NPT PRECISION 0.15% | UN | TRANSMISOR PRESION | EQUIPOS INGENIERIA | INSTRUMENTACION Y CONTROL | INSTRUMENTACION | 41112410 | TRANSMISORES DE PRESIÓN
251132 | EMPAQUE NBR 1715X480MM PARA INTERCAMBIADOR CALOR PROTON ORB-100-47S | UN | REPUESTO EMPAQUE | EQUIPOS INGENIERIA | REPUESTOS Y EQUIPOS INGENIERA | REPUESTOS ESPECIFICOS | 20121445 | ACCESORIOS Y PARTES
251133 | INTERCAMBIADOR DE CALOR PLACAS AGUA-AGUA ENTRADA 12.2Â°C / 4Â°C SALIDA 6.6Â°C / 10.6Â°C 396GPM/329GPM ACERO INOXIDABLE 160TON REFRIGERACION | UN | INTERCAMBIADOR | EQUIPOS INGENIERIA | EQUIPOS TERMICOS | EQUIPOS TERMICOS | 40101802 | INTERCAMBIADORES DE CALOR
251134 | INTERRUPTOR DE PRESION 0-5BAR 1/2" NPT 24VCC SENAL DE SALIDA DIGITAL CONTACTOS PNP | UN | INTERRUPTOR | EQUIPOS INGENIERIA | INSTRUMENTACION Y CONTROL | MEDIDORES DE PRESION | 39122210 | INTERRUPTORES AUTOMÁTICOS POR CAÍDA DE PRESIÓN
251135 | INTERRUPTOR DE PRESION 0-10BAR 1/2" NPT 24VCC SENAL DE SALIDA DIGITAL CONTACTOS PNP | UN | INTERRUPTOR | EQUIPOS INGENIERIA | INSTRUMENTACION Y CONTROL | MEDIDORES DE PRESION | 39122210 | INTERRUPTORES AUTOMÁTICOS POR CAÍDA DE PRESIÓN
251136 | LAMINA ACERO INOXIDABLE 316 0.5MM X 2.4M X 1.2M | UN | LAMINA | SOPORTE A LA OPERACIÓN | CONSUMIBLES | CONSUMIBLES DE FERRETERIA | 31231402 | PLATINA DE ACERO
251137 | MANOMETRO ANALOGO 0-5BAR CARATULA 4" TUBO BOURDON ACERO INOXIDABLE CONEXION INFERIOR 1/2" NPT EXACTITUD 1% | UN | MANOMETRO | EQUIPOS INGENIERIA | INSTRUMENTACION Y CONTROL | MEDIDORES DE PRESION | 60104707 | MANÓMETROS
251138 | MANOMETRO ANALOGO 0-10BAR CARATULA 4" TUBO BOURDON ACERO INOXIDABLE CONEXION INFERIOR 1/2" NPT EXACTITUD 1% | UN | MANOMETRO | EQUIPOS INGENIERIA | INSTRUMENTACION Y CONTROL | MEDIDORES DE PRESION | 60104707 | MANÓMETROS
251139 | MEDIDOR CAUDAL MAGNETICO 200MM (8") +-0.5% TIPO ELECTRONICO BRIDADO ASME B16.5 CLASE 150 0-110L/S REGISTRO M3 SENAL SALIDA 4-20MA COMUNICACION HART 10BAR 24VCC IP67 | UN | MEDIDOR CAUDAL | EQUIPOS INGENIERIA | MEDIDORES DE CONSUMO | MEDIDORES DE CONSUMO DE AGUA | 41112504 | MEDIDORES DE AGUA
251140 | MEDIDOR CAUDAL MAGNETICO 150MM (6") +-0.5% TIPO ELECTRONICO BRIDADO ASME B16.5 CLASE 150 0-24L/S REGISTRO M3 SENAL SALIDA 4-20MA COMUNICACION HART 10BAR 24VCC IP67 | UN | MEDIDOR CAUDAL | EQUIPOS INGENIERIA | MEDIDORES DE CONSUMO | MEDIDORES DE CONSUMO DE AGUA | 41112504 | MEDIDORES DE AGUA
251141 | TRANSMISOR DE TEMPERATURA RTD PT100 0-100Â°C SALIDA 4-20MA COMUNICACION HART TERMOPOZO IP67 | UN | TRANSMISOR | EQUIPOS INGENIERIA | INSTRUMENTACION Y CONTROL | INSTRUMENTACION | 41112105 | TRANSMISORES DE TEMPERATURA
251142 | VALVULA BOLA PASO TOTAL 6" (150MM) 145PSI (10BAR) ACERO INOXIDABLE BRIDADA ASME B16.5 CLASE 150 1 CUERPO 2 VIAS ACCIONAMIENTO ELECTRICO | UN | VALVULA BOLA | MATERIALES ESTANDAR | VALVULAS, HIDRANTES Y UNIONES | VALVULAS | 40141607 | VÁLVULAS DE BOLA
251143 | VALVULA VENTOSA TRIPLE EFECTO 2" (50MM) 145PSI (10BAR) HIERRO DUCTIL BRIDADA ASME B16.5 CLASE 150 CAMARA SIMPLE | UN | VALVULA VENTOSA | MATERIALES ESTANDAR | VALVULAS, HIDRANTES Y UNIONES | VALVULAS | 40141651 | VÁLVULA DE AIRE
251144 | TRANSMISOR DE TEMPERATURA RTD PT100 SALIDA 4-20MA COMUNICACION HART IP67 PARA DEVANADOS MOTOR | UN | TRANSMISOR | EQUIPOS INGENIERIA | INSTRUMENTACION Y CONTROL | INSTRUMENTACION | 41112105 | TRANSMISORES DE TEMPERATURA
251145 | ACTUADOR ELECTRICO MULTIVUELTA HOMOLOGADO PARA MARCA BRAY SERIES 92/93 PARA VALVULA DE CONTROL ESFERICA F-15 | UN | REPUESTO ACTUADOR | EQUIPOS INGENIERIA | REPUESTOS Y EQUIPOS INGENIERA | REPUESTOS ESPECIFICOS | 20121445 | ACCESORIOS Y PARTES
251146 | BOMBA CENTRIFUGA VERTICAL1 ETAPA PARA FLUIDO LIQUIDO CAUDAL 54L/S CABEZA HIDRAULICA: 40MCA NPSHR: 4.8MCA ACOPLE FLEXIBLE EFICIENCIA HIDRAULICA: 77.9% MOTOR: 37.5KW 440VCA 3F 60HZ 1800RPM BOMBEO DE AGUA | UN | BOMBA | EQUIPOS INGENIERIA | BOMBAS,COMPRESORES Y MOTORES | BOMBAS | 40151523 | BOMBAS DE DESPLAZAMIENTO POSITIVO
251147 | GABINETE METALICO CONTROL 120VCA/24VCC TIPO MODULAR 2000MMX800MMX800MM IP55 | UN | GABINETE | MATERIALES ESTANDAR | TABLEROS Y GABINETES | GABINETES CONTROL-PROTECCIONES | 39121103 | PANELES
251148 | BANDEJA RACK 19" 6UA 400MMX600MMX400MM IP20 | UN | BANDEJA | MATERIALES ESTANDAR | TABLEROS Y GABINETES | GABINETES TELECOMUNICACIONES | 43201609 | BANDEJAS O ENSAMBLAJES PARA ALMACENAMIENTO DE DISPOSITIVOS
251149 | GABINETE METALICO CONTROL 120VCA/24VCC TIPO MODULAR 1000MMX600MMX400MM IP55 | UN | GABINETE | MATERIALES ESTANDAR | TABLEROS Y GABINETES | GABINETES CONTROL-PROTECCIONES | 39121103 | PANELES
251150 | SOP TIPO/PEDESTAL SP-3 DN65X10 ALTURA LOSA CENTRO EJE 408 MM GALVANIZADO EN CALIENTE | UN | SOPORTE | EQUIPOS INGENIERIA | REPUESTOS Y EQUIPOS INGENIERA | REPUESTOS DE DISEÑO | 81101603 | DISEÑO DE MÁQUINAS HERRAMIENTAS
251151 | SOP TIPO/PEDESTAL SP-3 DN65X10 ALTURA LOSA CENTRO EJE 242 MM GALVANIZADO EN CALIENTE | UN | SOPORTE | EQUIPOS INGENIERIA | REPUESTOS Y EQUIPOS INGENIERA | REPUESTOS DE DISEÑO | 81101603 | DISEÑO DE MÁQUINAS HERRAMIENTAS
251152 | SOP TIPO/PEDESTAL SP-4 DN65X10 ALTURA LOSA CENTRO EJE 115 MM GALVANIZADO EN CALIENTE | UN | SOPORTE | EQUIPOS INGENIERIA | REPUESTOS Y EQUIPOS INGENIERA | REPUESTOS DE DISEÑO | 81101603 | DISEÑO DE MÁQUINAS HERRAMIENTAS
251153 | TUBERIA PVC AGUA POTABLE PRESION 2 1/2" 200PSI RDE21 ESPIGO-CAMPANA TUBO 6M | ML | TUBERIA | MATERIALES ESTANDAR | TUBERIAS ACCESORIOS DE TUBERIA | CONDUCTOS | 40171517 | TUBO PVC PARA USO COMERCIAL
251154 | TUBERIA SMLS DN40, ASTM A53 GR. B, SCH40 PE ASME B36.10 CON RECUBRIMIENTO INTERIOR Y EXTERIOR CON PINTURA EPOXICA | ML | TUBERIA | MATERIALES ESTANDAR | TUBERIAS ACCESORIOS DE TUBERIA | CONDUCTOS | 40171501 | TUBO DE ACERO AL CARBONO SOLDADO PARA USO COMERCIAL
251155 | TUBERIA SMLS, DN50, ASTM A53 GR. B SCH40 PE ASME B36.10 CON RECUBRIMIENTO INTERIOR Y EXTERIOR CON PINTURA EPOXICA | ML | TUBERIA | MATERIALES ESTANDAR | TUBERIAS ACCESORIOS DE TUBERIA | CONDUCTOS | 40171501 | TUBO DE ACERO AL CARBONO SOLDADO PARA USO COMERCIAL
251156 | TUBERIA SMLS, DN65, ASTM A53 GR. B SCH40 PE ASME B36.10 CON RECUBRIMIENTO INTERIOR Y EXTERIOR CON PINTURA EPOXICA | ML | TUBERIA | MATERIALES ESTANDAR | TUBERIAS ACCESORIOS DE TUBERIA | CONDUCTOS | 40171501 | TUBO DE ACERO AL CARBONO SOLDADO PARA USO COMERCIAL
251157 | TUBERIA SMLS DN150 ASTM A53 GR. B SCH40 PE ASME B36.10 CON RECUBRIMIENTO INTERIOR Y EXTERIOR CON PINTURA EPOXICA | ML | TUBERIA | MATERIALES ESTANDAR | TUBERIAS ACCESORIOS DE TUBERIA | CONDUCTOS | 40171501 | TUBO DE ACERO AL CARBONO SOLDADO PARA USO COMERCIAL
251158 | REPUESTO EMPAQUES EPDM DN50 1/8" THK RF | UN | REPUESTO | EQUIPOS INGENIERIA | REPUESTOS Y EQUIPOS INGENIERA | REPUESTOS ESPECIFICOS | 20121445 | ACCESORIOS Y PARTES
251159 | REPUESTO EMPAQUES EPDM DN65 1/8" THK RF | UN | REPUESTO | EQUIPOS INGENIERIA | REPUESTOS Y EQUIPOS INGENIERA | REPUESTOS ESPECIFICOS | 20121445 | ACCESORIOS Y PARTES
251160 | BRIDA DN 50 SLIP ON-RF ASTM A105 ASME16.5 #150. | UN | BRIDA | MATERIALES ESTANDAR | VALVULAS, HIDRANTES Y UNIONES | UNIONES | 40174101 | BRIDA ENCAJADA POR SOLDADURA PARA TUBOS DE ACERO AL CARBONO
251161 | BRIDA DN 65 SLIP ON-RF ASTM A105 ASME16.5 #150. | UN | BRIDA | MATERIALES ESTANDAR | VALVULAS, HIDRANTES Y UNIONES | UNIONES | 40174101 | BRIDA ENCAJADA POR SOLDADURA PARA TUBOS DE ACERO AL CARBONO
251162 | BRIDA DN 150 SLIP ON-RF ASTM A105 ASME16.5 #150. | UN | BRIDA | MATERIALES ESTANDAR | VALVULAS, HIDRANTES Y UNIONES | UNIONES | 40174101 | BRIDA ENCAJADA POR SOLDADURA PARA TUBOS DE ACERO AL CARBONO
251163 | BRIDA AJUSTABLE PVC SCH80 2 1/2" IN | UN | BRIDA | MATERIALES ESTANDAR | VALVULAS, HIDRANTES Y UNIONES | UNIONES | 40174107 | BRIDA ENCAJADA POR SOLDADURA PARA TUBOS DE PLÁSTICO HDPE
251164 | REDUCCION CONC DN65XDN50 ASTM A234 GR. WPB-S, BW, ASME B16.9 | UN | REDUCCION | MATERIALES ESTANDAR | TUBERIAS ACCESORIOS DE TUBERIA | ACCESORIOS DE TUBERIA | 40173604 | ACOPLAMIENTO REDUCTOR PARA TUBOS DE HIERRO DÚCTIL
251165 | TEE STR DN40 ASTM A234 GR WPB-S SCH40 BW ASME B16.9 | UN | TEE | MATERIALES ESTANDAR | TUBERIAS ACCESORIOS DE TUBERIA | ACCESORIOS DE TUBERIA | 40174604 | T PARA TUBOS DE HIERRO DÚCTIL
251166 | TEE STR RED OUTLET 2 1/2" (DN 65) X 2 1/2" (DN 65) X 2" (DN50) ASTM A234 GR WPB-S SCH 40 BW ASME B16.9 | UN | TEE | MATERIALES ESTANDAR | TUBERIAS ACCESORIOS DE TUBERIA | ACCESORIOS DE TUBERIA | 40174604 | T PARA TUBOS DE HIERRO DÚCTIL
251167 | TEE STR RED OUTLET 6" (DN 150) X 6" (DN 150) X 2 1/2" (DN 65) ASTM A234 GR. WPB-S SCH 40 BW ASME B16.9 | UN | TEE | MATERIALES ESTANDAR | TUBERIAS ACCESORIOS DE TUBERIA | ACCESORIOS DE TUBERIA | 40174604 | T PARA TUBOS DE HIERRO DÚCTIL
251168 | PERNO 5/8" X 3 1/4"ASTM A307 GALVANIZADO EN CALIENTE | UN | PERNO | MATERIALES ESTANDAR | HERRAJES ELEMENTOS DE SUJECION | ELEMENTOS DE SUJECION | 31161501 | TORNILLOS DE PERNO
251169 | BALDOSA CERAMICA 42,5X42,5CMS ANTI DESLIZANTE VARIOS COLORES TRAFICO COMERCIAL GENERAL X M2 POR CAJA 1.63 UNIDADES 9PIEZAS, PESO BRUTO POR LA CAJA KG 23, ESPESOR NOMINAL 7.1 ± 0.3 ACABADO SEMIBRILLANTE | M2 | BALDOSA | SERVIC/MATERIALES CONSTRUCCION | MATERIALES DE CONSTRUCCION | MATERIALES DE CONSTRUCCION | 30131704 | LOSAS O BALDOSAS DE CERÁMICA
251172 | TERMINAL PORTATIL DMR SIN PANTALLA REF PD702I G MD | UN | RADIO | INDIRECTOS | RECURSOS DE TELECOMUNICACIONES | EQUIPOS DE TELECOMUNICACIONES | 52161511 | RADIOS
251173 | TERMINAL PORTATIL DMR INTRINSICA SIN PANTALLA REF PD702I G MD UL | UN | RADIO | INDIRECTOS | RECURSOS DE TELECOMUNICACIONES | EQUIPOS DE TELECOMUNICACIONES | 52161511 | RADIOS
251174 | TERMINAL PORTATIL DMR CON PANTALLA REF PD782I G MD | UN | RADIO | INDIRECTOS | RECURSOS DE TELECOMUNICACIONES | EQUIPOS DE TELECOMUNICACIONES | 52161511 | RADIOS
251175 | TERMINAL PORTATIL DMR INTRINSICA CON PANTALLA REF PD782I G MD UL | UN | RADIO | INDIRECTOS | RECURSOS DE TELECOMUNICACIONES | EQUIPOS DE TELECOMUNICACIONES | 52161511 | RADIOS
251177 | TERMINAL PORTATIL DMR MULTIMODO Y LTE REF PDC760 UXB2 | UN | RADIO | INDIRECTOS | RECURSOS DE TELECOMUNICACIONES | EQUIPOS DE TELECOMUNICACIONES | 52161511 | RADIOS
251179 | TERMINAL MOVIL DMR VEHICULO REF MD782I(GPS)(H) | UN | RADIO | INDIRECTOS | RECURSOS DE TELECOMUNICACIONES | EQUIPOS DE TELECOMUNICACIONES | 52161511 | RADIOS
251180 | TERMINAL MOVIL DMR OFICINA CON BATERIA REF MD782I(GPS)(H) | UN | RADIO | INDIRECTOS | RECURSOS DE TELECOMUNICACIONES | EQUIPOS DE TELECOMUNICACIONES | 52161511 | RADIOS
251182 | KIT DE ORING NITRILO BUTADIENO 382 PIEZAS | UN | REPUESTO ORING | EQUIPOS INGENIERIA | REPUESTOS Y EQUIPOS INGENIERA | REPUESTOS ESPECIFICOS | 20121445 | ACCESORIOS Y PARTES
251185 | BOTA DIELECTRICA EN CUERO USO GENERAL CON PUNTERA COMPOSITE TALLA 34 PROTECCION PIES | PR | BOTA | SOPORTE A LA OPERACIÓN | DOTACION | ELEMENTOS PROTECCION PERSONAL | 46181604 | BOTAS DE SEGURIDAD
251186 | BOTA DIELECTRICA EN CUERO USO GENERAL CON PUNTERA COMPOSITE TALLA 47 PROTECCION PIES | PR | BOTA | SOPORTE A LA OPERACIÓN | DOTACION | ELEMENTOS PROTECCION PERSONAL | 46181604 | BOTAS DE SEGURIDAD
251188 | KIT DE ORING NITRILO BUTADIENO 386 PIEZAS | UN | REPUESTO ORING | EQUIPOS INGENIERIA | REPUESTOS Y EQUIPOS INGENIERA | REPUESTOS ESPECIFICOS | 20121445 | ACCESORIOS Y PARTES
251189 | ANCLAJE Y CANCAMO CERRADO METALICO 1/4" X1 - 3/8" | UN | ANCLAJE | MATERIALES ESTANDAR | HERRAJES ELEMENTOS DE SUJECION | ELEMENTOS DE SUJECION | 31162107 | ANCLAJES DE EXPANSION DE CLAVO
251190 | UNIDAD DE CONTROL DE CARGA POR CELULA CON HORQUILLA PARA CILINDROS DE 40 A 67 LITROS, COMPATIBILIDAD ELECTROMAGNETICA EN 50081-1/ EN 50130-4 / EN 61000-3-2 / EN 61000-3-3 / CEI 60950 DE SEGURIDAD ELECTRICA, ALARMA POR PERDIDA DEL 5% DE LA CARGA INICIAL, CONEXIÓN A LA UNIDAD CENTRAL POR BUS. | UN | REPUESTO CABLE | EQUIPOS INGENIERIA | REPUESTOS Y EQUIPOS INGENIERA | REPUESTOS ESPECIFICOS | 20121445 | ACCESORIOS Y PARTES
251191 | JUEGO CALIBRADOR DE GALGAS PLANAS EN MM 12 PIEZAS | JG | JUEGO DE GALGAS | SOPORTE A LA OPERACIÓN | HTAS-EQUIPOS SOPORTE OPERACION | INSTRUMENTOS DE MEDICION | 41111617 | MEDIDOR DE ESPESORES
251192 | JUEGO LLAVES HEXAGONAL15 PIEZAS .07 A 17 MMS | UN | LLAVE | SOPORTE A LA OPERACIÓN | HTAS-EQUIPOS SOPORTE OPERACION | HERRAMIENTAS MANUAL MECANICAS | 27111710 | LLAVES ALLEN
251193 | COLUMNA PARA ANALISIS DE CATIONES METROHM METROSEP C 4 150/4.0 61050420 PARA CROMATOGRAFO IONICO | UN | REPUESTO COLUMNA | EQUIPOS INGENIERIA | REPUESTOS Y EQUIPOS INGENIERA | REPUESTOS ESPECIFICOS | 20121445 | ACCESORIOS Y PARTES
251194 | COLUMNA PARA ANALISIS DE ANIONES METROHM METROSEP A SUPP 5 150/4.0 61006520 PARA CROMATOGRAFO IONICO | UN | REPUESTO COLUMNA | EQUIPOS INGENIERIA | REPUESTOS Y EQUIPOS INGENIERA | REPUESTOS ESPECIFICOS | 20121445 | ACCESORIOS Y PARTES
251195 | JUNTA DE PISTON METROHM 62741020 PARA BOMBA DE CROMATOGRAFO IONICO | UN | REPUESTO JUNTA | EQUIPOS INGENIERIA | REPUESTOS Y EQUIPOS INGENIERA | REPUESTOS ESPECIFICOS | 20121445 | ACCESORIOS Y PARTES
251196 | PISTON DE OXIDO DE CIRCONIO METROHM 62824070 PARA BOMBAS 709/818 DE CROMATOGRAFO IONICO | UN | REPUESTO PISTON | EQUIPOS INGENIERIA | REPUESTOS Y EQUIPOS INGENIERA | REPUESTOS ESPECIFICOS | 20121445 | ACCESORIOS Y PARTES
251197 | TUBO FLEXIBLE BLANCO/BLANCO CON 3 FIJACIONES METROHM 61826360 PARA BOMBA LFL DEL CROMATOGRAFO IONICO | UN | REPUESTO TUBO | EQUIPOS INGENIERIA | REPUESTOS Y EQUIPOS INGENIERA | REPUESTOS ESPECIFICOS | 20121445 | ACCESORIOS Y PARTES
251198 | KIT ESTANDARES SECUNDARIOS SPECCHECK CLORO DPD 0-8.0MG/L CL2 PAQUETE POR 4 VIALES | UN | REACTIVO | MATERIALES ESTANDAR | MATERIA PROCESO FISICO-QUIMICO | REACTIVOS P/PLANTA TRATAMIENTO | 12161503 | KITS DE REACTIVOS
251199 | RESINA FENOLICA PARA ENSAYOS DE METALOGRAFIA EMPAQUE DE 4LB | UN | RESINA | MATERIALES ESTANDAR | MATERIA PROCESO FISICO-QUIMICO | RECUBRIMIENTOS Y SOLVENTES | 13111002 | RESINA FENÓLICA
251200 | PANO DE PULIDO DIAMETRO 10" PARA MATERIALES DUROS CAJA POR 10UN | UN | PANO | EQUIPOS INGENIERIA | MATERIALES EQUIPOS LABORATORIO | MATERIALES DE LABORATORIO | 23131507 | TELA PARA LIJAR
251201 | PANO DE PULIDO DIAMETRO 10" PARA MATERIALES BLANDOS CAJA POR 10UN | UN | PANO | EQUIPOS INGENIERIA | MATERIALES EQUIPOS LABORATORIO | MATERIALES DE LABORATORIO | 23131507 | TELA PARA LIJAR
251202 | ESPATULA DE DOS EXTREMOS ACERO INOXIDABLE PARA LABORATORIO | UN | ESPATULA | EQUIPOS INGENIERIA | MATERIALES EQUIPOS LABORATORIO | MATERIALES DE LABORATORIO | 41122403 | ESPÁTULAS PARA LABORATORIO
251203 | JUEGO DE ESPATULAS MINIATURA DE DOS EXTREMOS ACERO INOXIDABLE PARA LABORATORIO 6 UNIDADES | JG | ESPATULA | EQUIPOS INGENIERIA | MATERIALES EQUIPOS LABORATORIO | MATERIALES DE LABORATORIO | 41122403 | ESPÁTULAS PARA LABORATORIO
251204 | DETERGENTE NEUTRO LIQUIDO PARA LAVADO DE VIDRIERIA PH 6.0-8.0 FRASCO POR 5L | UN | REACTIVO | MATERIALES ESTANDAR | MATERIA PROCESO FISICO-QUIMICO | REACTIVOS P/PLANTA TRATAMIENTO | 41116105 | REACTIVOS O SOLUCIONES QUÍMICAS
251205 | EMBUDO DE SEPARACION DE VASTAGO LARGO 250ML VIDRIO | UN | EMBUDO | EQUIPOS INGENIERIA | MATERIALES EQUIPOS LABORATORIO | MATERIALES DE LABORATORIO | 41121809 | EMBUDOS PARA LABORATORIO
251206 | PROBETA DE VIDRIO CLASE A GRADUADA DE 10ML | UN | PROBETA | EQUIPOS INGENIERIA | MATERIALES EQUIPOS LABORATORIO | MATERIALES DE LABORATORIO | 41121805 | CILINDROS GRADUADOS PARA LABORATORIO
251207 | PROBETA DE VIDRIO CLASE A GRADUADA DE 25ML | UN | PROBETA | EQUIPOS INGENIERIA | MATERIALES EQUIPOS LABORATORIO | MATERIALES DE LABORATORIO | 41121805 | CILINDROS GRADUADOS PARA LABORATORIO
251208 | PROBETA DE VIDRIO CLASE A GRADUADA DE 50ML | UN | PROBETA | EQUIPOS INGENIERIA | MATERIALES EQUIPOS LABORATORIO | MATERIALES DE LABORATORIO | 41121805 | CILINDROS GRADUADOS PARA LABORATORIO
251209 | PROBETA DE VIDRIO CLASE A GRADUADA DE 250ML | UN | PROBETA | EQUIPOS INGENIERIA | MATERIALES EQUIPOS LABORATORIO | MATERIALES DE LABORATORIO | 41121805 | CILINDROS GRADUADOS PARA LABORATORIO
251210 | TAPA ROSCA CON ANILLO AZUL PARA FRASCO SHOTT | UN | TAPA | EQUIPOS INGENIERIA | MATERIALES EQUIPOS LABORATORIO | MATERIALES DE LABORATORIO | 41121710 | CIERRES O TAPAS PARA TUBOS DE ENSAYO
251211 | TABLERO DE DISTRIBUCION TRIFASICO 13 CIRCUITOS 480-277VCA 400A 20KA TRANSFERENCIA AUTOMATICA | UN | TABLERO | MATERIALES ESTANDAR | TABLEROS Y GABINETES | TABLERO DE DISTRIBUCION | 39121116 | TABLERO DE BAJO VOLTAJE
251212 | WELDOLET ACERO AL CARBONO GAS NATURAL ASTM A234 20" (500MM) X 6" (150MM) 300PSIG | UN | WELDOLET | MATERIALES ESTANDAR | TUBERIAS ACCESORIOS DE TUBERIA | ACCESORIOS DE TUBERIA | 40171702 | ADAPTADOR DE TUBO DE ACERO AL CARBONO
251213 | TAPON ACERO AL CARBONO ASTM A234 20" 300PSI PARA SOLDAR | UN | TAPON | MATERIALES ESTANDAR | TUBERIAS ACCESORIOS DE TUBERIA | ACCESORIOS DE TUBERIA | 40173502 | TAPONES PARA TUBOS DE ACERO AL CARBONO
251214 | VALV BOLA 6" ANSI 300 FULL BORE - EXTREMOS BRIDADOS | UN | VALVULA | MATERIALES ESTANDAR | VALVULAS, HIDRANTES Y UNIONES | VALVULAS | 40141607 | VÁLVULAS DE BOLA
251215 | ALFOMBRA MODULAR VANDAL 983 ROUST ABOUT | M2 | ALFOMBRA | SOPORTE A LA OPERACIÓN | DOTACION | ELEMENTOS PROTECCION COLECTIVA | 52101505 | ALFOMBRAS SINTÉTICAS
251217 | CONTACTOR 3P TENSION NOMINAL 220VCA 32A CONTACTOS PRINCIPALES 3 N/A CONTACTOS AUXILIARES 1 N/C | UN | CONTACTOR | MATERIALES ESTANDAR | ELEMENTOS PROTEC SISTE ELECTRI | CONTACTORES | 39121529 | CONTACTORES
251221 | BRIDA ACERO INOXIDABLE 6" (150MM) ASME B16.5 CLASE 150 SLIP ON | UN | BRIDA | MATERIALES ESTANDAR | VALVULAS, HIDRANTES Y UNIONES | UNIONES | 40172203 | BRIDAS CIEGAS PARA TUBOS DE HIERRO DÚCTIL
251222 | CODO 90° ACERO INOXIDABLE 6" (150MM) SCH10 EXTREMO LISO | UN | CODO | MATERIALES ESTANDAR | TUBERIAS ACCESORIOS DE TUBERIA | ACCESORIOS DE TUBERIA | 40172807 | CODOS PARA TUBOS DE ACERO INOXIDABLE
251223 | PERNO DE EXPANSION MACHO ACERO INOXIDABLE 3/8” X 3” | UN | PERNO EXPANSION | MATERIALES ESTANDAR | HERRAJES ELEMENTOS DE SUJECION | ELEMENTOS DE SUJECION | 31161601 | PERNOS DE ANCLAJE
251224 | ESPARRAGO UNC 3/4" X 8" ACERO INOXIDABLE 304 CON 2 TUERCAS 2 ARANDELAS DE PRESION | UN | ESPARRAGO | MATERIALES ESTANDAR | HERRAJES ELEMENTOS DE SUJECION | ELEMENTOS DE SUJECION | 31161502 | TORNILLOS DE ANCLAJE
251225 | PERNO DE EXPANSION MACHO ACERO INOXIDABLE 1/2” X 3 3/4” | UN | PERNO EXPANSION | MATERIALES ESTANDAR | HERRAJES ELEMENTOS DE SUJECION | ELEMENTOS DE SUJECION | 31161601 | PERNOS DE ANCLAJE
251226 | TEE ACERO INOXIDABLE 6" (150MM) X 6" (150MM) SCH10 EXTREMO LISO CON BISEL SOLDABLE | UN | TEE | MATERIALES ESTANDAR | TUBERIAS ACCESORIOS DE TUBERIA | ACCESORIOS DE TUBERIA | 40174607 | T PARA TUBOS DE ACERO INOXIDABLE
251227 | TUBERIA ACERO INOXIDABLE 304 6" (150MM) SCH10 TUBO 5.8-6M | ML | TUBERIA | MATERIALES ESTANDAR | TUBERIAS ACCESORIOS DE TUBERIA | CONDUCTOS | 40171622 | TUBO DE ACERO INOXIDABLE SIN UNIONES PARA USO INDUSTRIAL
251228 | TORNILLO CAB HEX 3/4" X 4 1/4" ROSCA UNC A2 CLASE 70 AISI 304 CON TUERCA Y ARANDELA DE PRESION | UN | TORNILLO | MATERIALES ESTANDAR | HERRAJES ELEMENTOS DE SUJECION | ELEMENTOS DE SUJECION | 31161520 | TORNILLO DE CABEZA HEXAGONAL
251229 | CELDA INTERRUPTOR TOTALIZADOR 3.3KV EN VACIO 1250/630A 25KA METAL-ENCLOSED 75KV RELACION TC 1200/5-5A TP 3.3 KV/V3/120V IEC 62271-200 AIRE AFLR | UN | CELDA | EQUIPOS INGENIERIA | EQUIPO PROTEC MANIOBRA S/E-R/D | CELDAS DE MEDIA TENSION | 39121115 | TABLERO DE CONTROLES DE MEDIO VOLTAJE
251230 | CELDA INTERRUPTOR TOTALIZADOR BOMBEO 3.3KV EN VACIO 1250/630A 25KA METAL-ENCLOSED 75KV RELACION TC 400/5-5A IEC 62271-200 AIRE AFLR | UN | CELDA | EQUIPOS INGENIERIA | EQUIPO PROTEC MANIOBRA S/E-R/D | CELDAS DE MEDIA TENSION | 39121115 | TABLERO DE CONTROLES DE MEDIO VOLTAJE
251231 | CELDA INTERRUPTOR TRANSFORMADOR 1MVA 3.3KV EN VACIO 1250A 25KA METAL-ENCLOSED 75KV RELACION TC 300/5-5A IEC 62271-200 VACIO AFLR | UN | CELDA | EQUIPOS INGENIERIA | EQUIPO PROTEC MANIOBRA S/E-R/D | CELDAS DE MEDIA TENSION | 39121115 | TABLERO DE CONTROLES DE MEDIO VOLTAJE
251232 | LAMINA LISA FIBRA SINTETICA 60"X60"X1/32" | UN | LAMINA | SOPORTE A LA OPERACIÓN | CONSUMIBLES | CONSUMIBLES DE FERRETERIA | 30266405 | LÁMINA DE FIBRA COMPRIMIDA
251233 | VOLQUETA C3 DOBLE TROQUE DE 14 M3, CON SISTEMA DE ALIMENTACION POR INYECCION ELECTRONICA, CON UN TORQUE MAXIMO NETO DE 1690 NM A MAX. 2000 RPM Y UNA POTENCIA NETA DE MINIMO 330 HP | UN | VEHICULO | SOPORTE A LA OPERACIÓN | TRANSPORTES Y TALLERES | COMPRA DE VEHÍCULOS | 25101601 | VOLQUETAS
251234 | LAMINA NEOPRENO LISA 1/8"X1.2MX1.0M | UN | LAMINA | SOPORTE A LA OPERACIÓN | CONSUMIBLES | CONSUMIBLES DE FERRETERIA | 30266404 | LÁMINA DE CAUCHO Y CORCHO
251235 | VALVULA DE ALIVIO DE PRESION REPUESTO COMPRESOR GALILEO FARINOLA E HIJOS PARA GAS NATURAL. CONEXION AL PROCESO DE 1/2"MNPT PARA UNA PRESION DE TRABAJO DE 250BAR Y CON UNA PRESION DE DISPARO DE 275BAR. ASIENTO EN MATERIAL BLANDO NO METALICO Y RETORNO POR MUELLE CONEXION DE DESFOGUE DE 1"HNPT a 90° CON RESPECTO A LA CONEXION DE PROCESO. HERMETICIDAD DE ACUERDO API 527 . CERTIFICADO DE CALIBRACION DE FABRICA. DEBE PERMITIR SU CALIBRACION PERIODICA. | UN | VALVILA ALIVIO | EQUIPOS INGENIERIA | REPUESTOS Y EQUIPOS INGENIERA | REPUESTOS ESPECIFICOS | 20121445 | ACCESORIOS Y PARTES
251236 | TRANSMISOR DE PRESION 1/2 - 14 NPT ALCANCE DE MEDIDA MÁXIMO: 16BAR 20MA SIEMENS SITRANS P420 7MF0400-1QE02-5AM2-ZE00 PARA SISTEMA DE AGUA DE REFRIGERACIÓN | UN | REPUESTO TRANSMISOR | EQUIPOS INGENIERIA | REPUESTOS Y EQUIPOS INGENIERA | REPUESTOS ESPECIFICOS | 20121445 | ACCESORIOS Y PARTES
251237 | TRANSMISOR DE PRESION 1/2 - 14 NPT ALCANCE DE MEDIDA MÁXIMO: 63BAR 20MA SIEMENS SITRANS P420 7MF0400-1TE02-5AM2-Z E00 PARA SISTEMA DE AGUA DE REFRIGERACIÓN | UN | REPUESTO TRANSMISOR | EQUIPOS INGENIERIA | REPUESTOS Y EQUIPOS INGENIERA | REPUESTOS ESPECIFICOS | 20121445 | ACCESORIOS Y PARTES
251238 | CANECA DE BASURA 10L POLIETILENO ALTA DENSIDAD 35CMX33CMX21CM | UN | CANECA | INDIRECTOS | SERVICIOS E IMPLEMENTOS ASEO | INSUMOS DE ASEO | 24101510 | CONTENEDOR DE BASURA PLÁSTICO
251239 | TRANSMISOR DE PRESION 1/2 - 14 NPT ALCANCE DE MEDIDA MÁXIMO: 160BAR 20MA SIEMENS SITRANS P420 7MF0400-1TE02-5AM2-Z E00 PARA SISTEMA DE AGUA DE REFRIGERACIÓN | UN | REPUESTO TRANSMISOR | EQUIPOS INGENIERIA | REPUESTOS Y EQUIPOS INGENIERA | REPUESTOS ESPECIFICOS | 20121445 | ACCESORIOS Y PARTES
251240 | FOGON PARA USO DOMESTICO A GAS Y ELECTRICO | UN | FOGON | INDIRECTOS | ELECTRODOMESTICOS | PEQUEÑOS ELECTRODOMESTICOS | 52141504 | FOGONES PARA USO DOMÉSTICO
251241 | JAULA METALICA CAPTURA MAMIFEROS | UN | JAULA TRAMPA | SOPORTE A LA OPERACIÓN | HTAS-EQUIPOS SOPORTE OPERACION | HERRAMIENTAS MANUAL MECANICAS | 10191701 | TRAMPAS PARA CONTROL ANIMAL
251242 | MEZCLADORA ELECTRICA CONCRETADORA | UN | MEZCLADORA | SOPORTE A LA OPERACIÓN | HTAS-EQUIPOS SOPORTE OPERACION | EQUIPOS SOPORTE A LA OPERACION | 23191006 | MEZCLADORA DE ARENA
251243 | HIGROMETRO PARA MEDIR LA HUMEDAD DEL AIRE | UN | HIGROMETRO | EQUIPOS INGENIERIA | MATERIALES EQUIPOS LABORATORIO | EQUIPOS DE LABORATORIO | 41112301 | HIGRÓMETROS
251244 | OLLA ALUMINIO CON ASAS Y TAPA 20L A 50 L | UN | OLLA | INDIRECTOS | AMUEBLAMIENTO Y/O ELEMENTOS | AMUEBLAMIENTO CAMPAMENTOS | 52151807 | OLLAS PARA USO DOMÉSTICO
251245 | MEDIDOR LASER DE DISTANCIA ALCANCE 80 MTS, BATERIA 3,7 VOLTIO, PROTECCION IP 54 | UN | MEDIDOR | SOPORTE A LA OPERACIÓN | HTAS-EQUIPOS SOPORTE OPERACION | INSTRUMENTOS DE MEDICION | 22101502 | NIVELADORAS
251246 | ZARANDA VIBRATORIA CAPACIDAD DE CARGA HASTA 2 T/H | UN | ZARANDA | SOPORTE A LA OPERACIÓN | HTAS-EQUIPOS SOPORTE OPERACION | EQUIPOS SOPORTE A LA OPERACION | 24101727 | BANDA TRANSPORTADORA VIBRATORIA
251247 | VALVULA BLOQUEO Y PURGA EN ACERO INOXIDABLE TIPO MANIFOLD CONEXIÓN INFERIOR 1/2" CONEXIÓN SUPERIOR 1/2" CONEXION PURGA 1/4" PRESION 420 BAR | UN | VALVULA | MATERIALES ESTANDAR | VALVULAS, HIDRANTES Y UNIONES | VALVULAS | 40141602 | VÁLVULAS DE AGUJA
251248 | TUBERIA ACERO INOXIDABLE 316 1/4" OD 10200PSI 0.065" TUBO 5.8-6M SIN COSTURA | UN | TUBERIA | MATERIALES ESTANDAR | TUBERIAS ACCESORIOS DE TUBERIA | CONDUCTOS | 40171622 | TUBO DE ACERO INOXIDABLE SIN UNIONES PARA USO INDUSTRIAL
251249 | DESCARGADOR SOBRETENSION 96KV 10 KA DPS POLIMERICO OXIDO DE ZINC MONOPOLAR | UN | DPS | EQUIPOS INGENIERIA | EQUIPO PROTEC MANIOBRA S/E-R/D | EQUIPO PROTECCION MANIOBRA S/E | 39121634 | PROTECTOR DE SOBRETENSIONES
251250 | DESCARGADOR SOBRETENSION 42kV 10 KA DPS POLIMERICO OXIDO DE ZINC MONOPOLAR | UN | DPS | EQUIPOS INGENIERIA | EQUIPO PROTEC MANIOBRA S/E-R/D | EQUIPO PROTECCION MANIOBRA S/E | 39121634 | PROTECTOR DE SOBRETENSIONES
251251 | PROTECTORES AUDITIVOS DE INSERCIÓN SILICONA VULCANIZADA | PR | PROTECTOR | SOPORTE A LA OPERACIÓN | DOTACION | ELEMENTOS PROTECCION PERSONAL | 46181901 | TAPONES DE OÍDOS
251252 | DESCARGADOR SOBRETENSION 9,1KV 10 KA DPS POLIMERICO OXIDO DE ZINC MONOPOLAR | UN | DPS | EQUIPOS INGENIERIA | EQUIPO PROTEC MANIOBRA S/E-R/D | EQUIPO PROTECCION MANIOBRA S/E | 39121634 | PROTECTOR DE SOBRETENSIONES
251261 | SERVICIO DE INSTALACION DE ALFOMBRA | M2 | AMUEBLAMIENTO OFICINAS | INDIRECTOS | AMUEBLAMIENTO Y/O ELEMENTOS | AMUEBLAMIENTO OFICINAS | 52101502 | ALFOMBRAS
251262 | EXTINTOR MULTIPROPOSITO POLVO QUIMICO SECO 20 LB | UN | EXTINTOR | SOPORTE A LA OPERACIÓN | DOTACION | ELEMENTOS PROTECCION COLECTIVA | 46191506 | EXTINTOR DE LLAMAS
251263 | DIAGNOSTICO Y COPIAS DE SEGURIDAD DE LAS APLICACIONES DE HARDWARE Y SOFTWARE DE LOS EQUIPOS EX2000, EX2100 Y LCI DE LAS UNIDADES DE GENERACION TERMICA | UN | MTTO INFRAE GENERACION TERMICA | SERVICIOS DE MANTENIMIENTO | MTTO INFRAE CENTRAL GENERACION | MTTO INFRAE GENERACION TERMICA | 26131510 | CENTRAL TÉRMICA
251264 | CALIBRACION MEDIDOR DE GAS TIPO CORIOLIS ACREDITADO ONAC | UN | MANTENIMIENTO EQUIPOS ENERGIA | SERVICIOS DE MANTENIMIENTO | MANTENIMIENTO EQUIPO OPERATIVO | MANTENIMIENTO EQUIPOS ENERGIA | 73152103 | SERVICIOS DE MANTENIMIENTO DE EQUIPOS DE INGENIERÍA
251265 | JUEGO DE TARJETAS ELECTRONICAS ENDRESS&HAUSER XPD0014-WAALL2 PARA MEDIDOR CAUDAL MAGNETICO | UN | REPUESTO JUEGO | EQUIPOS INGENIERIA | REPUESTOS Y EQUIPOS INGENIERA | REPUESTOS ESPECIFICOS | 20121445 | ACCESORIOS Y PARTES
251266 | BASEPLATE VERTICAL FOXBORO FCP280 RH924YF PARA DCS | UN | REPUESTO BASE | EQUIPOS INGENIERIA | REPUESTOS Y EQUIPOS INGENIERA | REPUESTOS ESPECIFICOS | 20121445 | ACCESORIOS Y PARTES
251267 | FUENTE ALIMENTACION 24VCC FOXBORO FPS 400-24 P0922YC PARA DCS | UN | REPUESTO FUENTE | EQUIPOS INGENIERIA | REPUESTOS Y EQUIPOS INGENIERA | REPUESTOS ESPECIFICOS | 20121445 | ACCESORIOS Y PARTES
251268 | MODULO PROCESAMIENTO CPU FOXBORO FCP280 RH924YA PARA DCS | UN | REPUESTO MODULO | EQUIPOS INGENIERIA | REPUESTOS Y EQUIPOS INGENIERA | REPUESTOS ESPECIFICOS | 20121445 | ACCESORIOS Y PARTES
251269 | MODULO COMUNICACION PROFIBUS FOXBORO FBM222 RH973LA PARA DCS | UN | REPUESTO MODULO | EQUIPOS INGENIERIA | REPUESTOS Y EQUIPOS INGENIERA | REPUESTOS ESPECIFICOS | 20121445 | ACCESORIOS Y PARTES
251270 | TARJETA COMUNICACION ETHERNET FOXBORO FBM232 P0926GW PARA DCS | UN | REPUESTO TARJETA | EQUIPOS INGENIERIA | REPUESTOS Y EQUIPOS INGENIERA | REPUESTOS ESPECIFICOS | 20121445 | ACCESORIOS Y PARTES
251271 | MODULO 32 ENTRADAS DIGITALES FOXBORO FBM217 RH914TR PARA DCS | UN | REPUESTO MODULO | EQUIPOS INGENIERIA | REPUESTOS Y EQUIPOS INGENIERA | REPUESTOS ESPECIFICOS | 20121445 | ACCESORIOS Y PARTES
251272 | MODULO 16 SALIDAS DIGITALES FOXBORO FBM242 RH916TA PARA DCS | UN | REPUESTO MODULO | EQUIPOS INGENIERIA | REPUESTOS Y EQUIPOS INGENIERA | REPUESTOS ESPECIFICOS | 20121445 | ACCESORIOS Y PARTES
251273 | MODULO 8 ENTRADAS ANALOGAS FOXBORO FBM214-B RH927AH PARA DCS | UN | REPUESTO MODULO | EQUIPOS INGENIERIA | REPUESTOS Y EQUIPOS INGENIERA | REPUESTOS ESPECIFICOS | 20121445 | ACCESORIOS Y PARTES
251274 | MODULO ACOPLADOR PROFIBUS PHOENIX CONTACT FB-HSB-DP/PA 2316370 PARA GABINETE DE CONTROL | UN | REPUESTO MODULO | EQUIPOS INGENIERIA | REPUESTOS Y EQUIPOS INGENIERA | REPUESTOS ESPECIFICOS | 20121445 | ACCESORIOS Y PARTES
251275 | PROTECTOR DE SEGMENTOS PHOENIX CONTACT FB-6SP 2316307 PARA GABINETE INSTRUMENTACION | UN | REPUESTO TARJETA | EQUIPOS INGENIERIA | REPUESTOS Y EQUIPOS INGENIERA | REPUESTOS ESPECIFICOS | 20121445 | ACCESORIOS Y PARTES
251276 | ACTUADOR ELECTRICO MULTIVUELTAS SINFIN CORONA TRIFASICO 542NM 2.7HP 440VCA 3.7A | UN | MOTORREDUCTOR | EQUIPOS INGENIERIA | BOMBAS,COMPRESORES Y MOTORES | EQ.TRANSMIS POTENCIA MECANICA | 20101617 | MOTORREDUCTOR
251277 | ACTUADOR ELECTRICO MULTIVUELTAS SINFIN CORONA TRIFASICO 5186NM 9HP 440VCA 9.6A | UN | MOTORREDUCTOR | EQUIPOS INGENIERIA | BOMBAS,COMPRESORES Y MOTORES | EQ.TRANSMIS POTENCIA MECANICA | 20101617 | MOTORREDUCTOR
251278 | ACOPLE RIGIDO ACERO AL CARBON ISO5210 PARA ACTUADOR ELECTRICO MULTIVUELTAS | UN | REPUESTO ACOPLE | EQUIPOS INGENIERIA | REPUESTOS Y EQUIPOS INGENIERA | REPUESTOS DE DISEÑO | 81101603 | DISEÑO DE MÁQUINAS HERRAMIENTAS
251279 | GABINETE DE CONTROL COLD ROLLED 110VAC AUTOSOPORTADO IP55 RAL7035 2000MM X 1600MM X 800MM | UN | GABINETE | MATERIALES ESTANDAR | TABLEROS Y GABINETES | TABLEROS CONTROL-PROTECCIONES | 39121106 | SISTEMAS DE CONTROL O VIGILANCIA DE POTENCIA
251280 | GABINETE DE COMUNICACIONES COLD ROLLED 110VAC AUTOSOPORTADO IP55 RAL7035 2000MM X 800MM X 800MM | UN | GABINETE | MATERIALES ESTANDAR | TABLEROS Y GABINETES | TABLEROS CONTROL-PROTECCIONES | 39121106 | SISTEMAS DE CONTROL O VIGILANCIA DE POTENCIA
251281 | GABINETE INSTRUMENTACION 18 ENTRADAS 1 SALIDA AC/DC EXTERIOR IP66 1000MMX800MMX300MM 120VCA INSTRUMENTACION/CONTROL | UN | GABINETE | MATERIALES ESTANDAR | TABLEROS Y GABINETES | GABINETES CONTROL-PROTECCIONES | 39121112 | TABLERO DE BAJO VOLTAJE DE CORRIENTE ALTERNA Y DIRECTA AC DC
251282 | SERVIDOR DE APLICACION 3.5GHZ 12 NUCLEOS 32GB RAM 24TB ALMACENAMIENTO 2 PCIE NIC + 4 ONBOARD NIC 1 DVD/CD RACK 19" 120VCA REDUNDANTE CON MONITOR LCD 23" | UN | SERVIDOR | SERVICIOS PROF/CORPORATIVOS | SERVICIOS Y RECURSOS DE TI | HARDWARE Y EQUIPOS ASOCIADOS | 43211501 | SERVIDORES DE COMPUTADOR
251283 | WORKSTATION ESCRITORIO 2.80GHZ 16GB RAM 1TB ALMACENAMIENTO TARJETA DE VIDEO 8.368GFLOPS 523MHZ 512MB 1 DVD/CD 2 PCIE NIC 1XONBOARD NIC CON MONITOR LCD 23" FLAT | UN | COMPUTADOR | SERVICIOS PROF/CORPORATIVOS | SERVICIOS Y RECURSOS DE TI | HARDWARE Y EQUIPOS ASOCIADOS | 43211507 | COMPUTADORES DE ESCRITORIO
251284 | WORKSTATION PORTATIL SW ESPECIALIZADO 2.6GHZ 16GB RAM 256GB ALMACENAMIENTO TARJETA DE VIDEO 384CUDA CORES 1.195TPLOS 2GB 1XDVD/CD 1XUSB-C 3XUSB-3 1XNIC | UN | COMPUTADOR | SERVICIOS PROF/CORPORATIVOS | SERVICIOS Y RECURSOS DE TI | HARDWARE Y EQUIPOS ASOCIADOS | 43211507 | COMPUTADORES DE ESCRITORIO
251285 | TABLERO DE CONTROL ACERO INOXIDABLE 440VAC FIJACION PARED IP66 400MM X 400MM X 200MM | UN | TABLERO | MATERIALES ESTANDAR | TABLEROS Y GABINETES | TABLEROS CONTROL-PROTECCIONES | 39121106 | SISTEMAS DE CONTROL O VIGILANCIA DE POTENCIA
251286 | TRANSFORMADOR COMBINADO DE CORRIENTE Y POTENCIAL CON TENSION NOMINAL DE 110KV 200/1A CL0.2S 10P20 110KV/V3/120/V3 CL0.2 3P5VA | UN | TRANSFORMADOR | EQUIPOS INGENIERIA | TRANSFORMADORES | TRANSFORMADORES DE MEDIDA | 39121003 | TRANSFORMADORES DE INSTRUMENTOS
251287 | RELE DE PROTECCION SOBRECORREINTE BAHIA DE 110KV 16 ENTRADAS DIGITALES 8 SALIDAS DIGITALES TENSION DEL TP 208/120VCA CORRIENTE DEL TC 200/1 TENSION DE POLARIZACION 125VCC COMUNICACION ETHERNET | UN | RELE | EQUIPOS INGENIERIA | EQUIPO PROTEC MANIOBRA S/E-R/D | RELES | 39122330 | RELÉS DE SOBRECARGA
251288 | CELDA INTERRUPTOR PRINCIPAL BOMBEO 6.6KV 2500A 40KA METAL-ENCLOSED IEC62271-200 VACIO AFLR | UN | CELDA | EQUIPOS INGENIERIA | EQUIPO PROTEC MANIOBRA S/E-R/D | CELDAS DE MEDIA TENSION | 39121115 | TABLERO DE CONTROLES DE MEDIO VOLTAJE
251289 | CELDA INTERRUPTOR GRUPO BOMBEO 6.6KV 2500A 40KA METAL-ENCLOSED IEC62271-200 VACIO AFLR | UN | CELDA | EQUIPOS INGENIERIA | EQUIPO PROTEC MANIOBRA S/E-R/D | CELDAS DE MEDIA TENSION | 39121115 | TABLERO DE CONTROLES DE MEDIO VOLTAJE
251290 | CENTRO DE CONTROL DE MOTORES EN MEDIA TENSION 6.6KV TIPO METAL-ENCLOSED INCLUYE INTERRUPTOR DE 1250A CONTACTOR DE 400A CONTACTOR DE 600A Y BANCO DE CONDENSADORES TRIFASICO DE 500KVAR | UN | CELDA | EQUIPOS INGENIERIA | EQUIPO PROTEC MANIOBRA S/E-R/D | CELDAS DE MEDIA TENSION | 39121115 | TABLERO DE CONTROLES DE MEDIO VOLTAJE
251291 | CELDA DE PROTECCION METAL-ENCLOSED PARA TRASFORMADOR SECO EN RESINA DE 400KVA 6600V/460/265V INTERRUPTOR 1200A 40KA DE MEDIA TENSION CON TECNOLOGIA DE INTERRUPCION AL VACIO CLASE F | UN | CELDA | EQUIPOS INGENIERIA | EQUIPO PROTEC MANIOBRA S/E-R/D | CELDAS DE MEDIA TENSION | 39121115 | TABLERO DE CONTROLES DE MEDIO VOLTAJE
251292 | TABLERO CON TRANSFORMADOR TIPO INTERIOR DE 75 KVA TECNOLOGIA SECO ABIERTO BAJA â€“ BAJA 460V/208V/120V | UN | TABLERO | MATERIALES ESTANDAR | TABLEROS Y GABINETES | GABINETES CONTROL-PROTECCIONES | 39121112 | TABLERO DE BAJO VOLTAJE DE CORRIENTE ALTERNA Y DIRECTA AC DC
251293 | CENTRO DE CONTROL DE MOTORES 460V AC TIPO METAL-ENCLOSED 1 ENTRADA DE 1000A 53 SALIDAS AUTOSOPORTADO | UN | GABINETE | MATERIALES ESTANDAR | TABLEROS Y GABINETES | GABINETES CONTROL-PROTECCIONES | 39121112 | TABLERO DE BAJO VOLTAJE DE CORRIENTE ALTERNA Y DIRECTA AC DC
251294 | GABINETE DE BAJA TENSION 220/120V DE AC TIPO METAL-ENCLOSED 1 ENTRADA DE 250A 43 SALIDAS AUTOSOPORTADO | UN | GABINETE | MATERIALES ESTANDAR | TABLEROS Y GABINETES | GABINETES CONTROL-PROTECCIONES | 39121112 | TABLERO DE BAJO VOLTAJE DE CORRIENTE ALTERNA Y DIRECTA AC DC
251295 | BANCO DE BATERIAS 125VCC 55AH ELECTROLITO GEL TIXOTROPICO 10 CELDAS DE IGUALACION 13.5VCC CON RECTIFICADOR | UN | BANCO DE BATERIA | EQUIPOS INGENIERIA | ACUMULADOR REGULACION TENSION | CONVERSOR-FTE-REGULADORTENSION | 26111707 | BATERÍAS DE PLOMO-ÁCIDO
251296 | TABLERO DE DISTRIBUCION 32 CIRCUITOS 120/240VCA 50A PARA MINIBREAKERS | UN | TABLERO | MATERIALES ESTANDAR | TABLEROS Y GABINETES | TABLERO DE DISTRIBUCION | 39121116 | TABLERO DE BAJO VOLTAJE
251297 | GABINETE DE CONTROL COLD ROLLED 110VAC AUTOSOPORTADO IP54 RAL7035 2200MM X 800MM X 800MM | UN | GABINETE | MATERIALES ESTANDAR | TABLEROS Y GABINETES | TABLEROS CONTROL-PROTECCIONES | 39121106 | SISTEMAS DE CONTROL O VIGILANCIA DE POTENCIA
251298 | GABINETE INSTRUMENTACION 12 ENTRADAS 1 SALIDA AC/DC EXTERIOR IP66 400MMX400MMX200MM 120VCA INSTRUMENTACION/CONTROL | UN | GABINETE | MATERIALES ESTANDAR | TABLEROS Y GABINETES | GABINETES CONTROL-PROTECCIONES | 39121112 | TABLERO DE BAJO VOLTAJE DE CORRIENTE ALTERNA Y DIRECTA AC DC
251299 | MEDIDOR CAUDAL MAGNETICO 65MM (2 1/2"") +- 0.5% TIPO ELECTRONICO REGISTRO M3 BRIDADO ASME B16.5 CLASE 150 COMUNICACION PROFIBUS DP 9-32VCC IP66 10BAR | UN | MEDIDOR AGUA | EQUIPOS INGENIERIA | MEDIDORES DE CONSUMO | MEDIDORES DE CONSUMO DE AGUA | 41112504 | MEDIDORES DE AGUA
251300 | MEDIDOR CAUDAL MAGNETICO 150MM (6"") +- 0.5% TIPO ELECTRONICO REGISTRO M3 BRIDADO ANSME B16.5 CLASE 150 COMUNICACION PROFIBUS DP 9-32VCC IP66 10BAR | UN | MEDIDOR AGUA | EQUIPOS INGENIERIA | MEDIDORES DE CONSUMO | MEDIDORES DE CONSUMO DE AGUA | 41112504 | MEDIDORES DE AGUA
251301 | MEDIDOR CAUDAL ULTRASONICO 25MM (1"") BRIDADO ASME B16.5 CLASE 150 COMUNICACION PROFIBUS PA IP66 10BAR | UN | MEDIDOR AGUA | EQUIPOS INGENIERIA | MEDIDORES DE CONSUMO | MEDIDORES DE CONSUMO DE AGUA | 41112504 | MEDIDORES DE AGUA
251302 | MEDIDOR CAUDAL ULTRASONICO 1000MM (40"") CLAMP ON 2 TRANSDUCTORES COMUNICACION PROFIBUS DP ALIMENTACION 9-32VCC IP66 | UN | MEDIDOR AGUA | EQUIPOS INGENIERIA | MEDIDORES DE CONSUMO | MEDIDORES DE CONSUMO DE AGUA | 41112504 | MEDIDORES DE AGUA
251303 | TRANSMISOR-INDICADOR PRESION 0-4BAR COMUNICACION PROFIBUS PA 9-32VCC PRECISION 0.15% | UN | TRANSMISOR | EQUIPOS INGENIERIA | INSTRUMENTACION Y CONTROL | INSTRUMENTACION | 41112410 | TRANSMISORES DE PRESIÓN
251304 | TRANSMISOR-INDICADOR PRESION 0-40BAR COMUNICACION PROFIBUS PA 9-32VCC PRECISION 0.15% | UN | TRANSMISOR | EQUIPOS INGENIERIA | INSTRUMENTACION Y CONTROL | INSTRUMENTACION | 41112410 | TRANSMISORES DE PRESIÓN
251305 | TRANSMISOR-INDICADOR PRESION 0-100BAR COMUNICACION PROFIBUS PA 9-32VCC PRECISION 0.15% | UN | TRANSMISOR | EQUIPOS INGENIERIA | INSTRUMENTACION Y CONTROL | INSTRUMENTACION | 41112410 | TRANSMISORES DE PRESIÓN
251306 | TRANSMISOR-INDICADOR PRESION 0-10BAR COMUNICACION PROFIBUS PA 9-32VCC PRECISION 0.15% | UN | TRANSMISOR | EQUIPOS INGENIERIA | INSTRUMENTACION Y CONTROL | INSTRUMENTACION | 41112410 | TRANSMISORES DE PRESIÓN
251307 | MANOMETRO ANALOGO 0-1BAR CARATULA 4"" INMERSA EN GLICERINA TUBO BOURDON ACERO INOXIDABLE CONEXION 1/2"" NPT EXACTITUD 1% | UN | MANOMETRO | EQUIPOS INGENIERIA | INSTRUMENTACION Y CONTROL | MEDIDORES DE PRESION | 60104707 | MANÓMETROS
251308 | MANOMETRO ANALOGO 0-30BAR CARATULA 4"" INMERSA EN GLICERINA TUBO BOURDON ACERO INOXIDABLE CONEXION 1/2"" NPT EXACTITUD 1% | UN | MANOMETRO | EQUIPOS INGENIERIA | INSTRUMENTACION Y CONTROL | MEDIDORES DE PRESION | 60104707 | MANÓMETROS
251309 | MANOMETRO ANALOGO 0-100BAR CARATULA 4"" INMERSA EN GLICERINA TUBO BOURDON ACERO INOXIDABLE CONEXION 1/2"" NPT EXACTITUD 1% | UN | MANOMETRO | EQUIPOS INGENIERIA | INSTRUMENTACION Y CONTROL | MEDIDORES DE PRESION | 60104707 | MANÓMETROS
251310 | MANOMETRO ANALOGO 0-10BAR CARATULA 4"" INMERSA EN GLICERINA TUBO BOURDON ACERO INOXIDABLE CONEXION 1/2"" NPT EXACTITUD 1% | UN | MANOMETRO | EQUIPOS INGENIERIA | INSTRUMENTACION Y CONTROL | MEDIDORES DE PRESION | 60104707 | MANÓMETROS
251311 | MANOMETRO ANALOGO 0-14BAR CARATULA 4"" INMERSA EN GLICERINA TUBO BOURDON ACERO INOXIDABLE CONEXION 1/2"" NPT EXACTITUD 1% | UN | MANOMETRO | EQUIPOS INGENIERIA | INSTRUMENTACION Y CONTROL | MEDIDORES DE PRESION | 60104707 | MANÓMETROS
251312 | MANOMETRO ANALOGO 0-140BAR CARATULA 4"" INMERSA EN GLICERINA TUBO BOURDON ACERO INOXIDABLE CONEXION 1/2"" NPT EXACTITUD 1% | UN | MANOMETRO | EQUIPOS INGENIERIA | INSTRUMENTACION Y CONTROL | MEDIDORES DE PRESION | 60104707 | MANÓMETROS
251313 | MANOMETRO ANALOGO -1 A 1BAR CARATULA 4"" INMERSA EN GLICERINA TUBO BOURDON ACERO INOXIDABLE CONEXION 1/2"" NPT EXACTITUD 1% | UN | MANOMETRO | EQUIPOS INGENIERIA | INSTRUMENTACION Y CONTROL | MEDIDORES DE PRESION | 60104707 | MANÓMETROS
251314 | TRANSMISOR TEMPERATURA RTD PT100 -50 A 500Â°C 3 HILOS ROSCA 3/8â€ NPT BULBO ACERO INOXIDABLE DIAMETRO 3MM LONGITUD 50MM | UN | RTD | EQUIPOS INGENIERIA | INSTRUMENTACION Y CONTROL | MEDIDORES DE TEMPERATURA | 41112225 | DETECTOR DE TEMPERATURA DE RESISTENCIA
251315 | TRANSMISOR TEMPERATURA RTD PT100 -50 A 500Â°C 3 HILOS ROSCA 1/2â€ NPT BULBO ACERO INOXIDABLE DIAMETRO 3MM LONGITUD 50MM | UN | RTD | EQUIPOS INGENIERIA | INSTRUMENTACION Y CONTROL | MEDIDORES DE TEMPERATURA | 41112225 | DETECTOR DE TEMPERATURA DE RESISTENCIA
251316 | MULTIPLE PARA INSTRUMENTACION ACERO INOXIDABLE 10/65/130BAR 5 NIPLES CONEXION 1/2" CON DOS (2) TOMAS DRENAJE 1/2" INCLUYE VALVULA AISLAMIENTO 1/2" | UN | MULTIPLE INSTRUMENTACION | MATERIALES ESTANDAR | TUBERIAS ACCESORIOS DE TUBERIA | ACCESORIOS DE TUBERIA | 40141761 | MÚLTIPLE (COLECTOR) DE TUBERÍA
251317 | INTERRUPTOR DE PRESION -15 A 150PSI 1/2â€ NPT 12-30VCC SEÃ‘AL DE SALIDA ANALOGICA 4-20MA SEÃ‘AL DE SALIDA DIGITAL CONTACTOS PNP | UN | INTERRUPTOR | EQUIPOS INGENIERIA | INSTRUMENTACION Y CONTROL | MEDIDORES DE PRESION | 39122210 | INTERRUPTORES AUTOMÁTICOS POR CAÍDA DE PRESIÓN
251318 | MEDIDOR NIVEL RADAR ACERO INOXIDABLE MEDIDA 0-1.5M ONDA GUIADA COMUNICACION PROFIBUS PA ERROR PERMISIBLE +/-2MM IP66 | UN | MEDIDOR NIVEL | EQUIPOS INGENIERIA | INSTRUMENTACION Y CONTROL | MEDIDORES DE NIVEL | 46171616 | DETECTORES DE RADAR
251319 | MEDIDOR NIVEL RADAR ACERO INOXIDABLE MEDIDA 0-20M ANTENA CORNETA COMUNICACION PROFIBUS PA ERROR PERMISIBLE +/-2MM IP66 | UN | MEDIDOR NIVEL | EQUIPOS INGENIERIA | INSTRUMENTACION Y CONTROL | MEDIDORES DE NIVEL | 46171616 | DETECTORES DE RADAR
251320 | INTERRUPTOR DE NIVEL TIPO HORQUILLA VIBRANTE ACERO INOXIDABLE 30CM ENTRADA 10-55VCC SALIDA PNP ROSCADO NPT 1"" IP66 | UN | INTERRUPTOR NIVEL | EQUIPOS INGENIERIA | INSTRUMENTACION Y CONTROL | MEDIDORES DE NIVEL | 39122219 | INTERRUPTOR NIVEL O FLOTADOR
251321 | MEDIDOR CAUDAL MAGNETICO 1050MM (42"") +- 0.5% TIPO ELECTRONICO REGISTRO M3 BRIDADO AWWA C207 COMUNICACION PROFIBUS DP 9-32VCC IP67 10BAR | UN | MEDIDOR AGUA | EQUIPOS INGENIERIA | MEDIDORES DE CONSUMO | MEDIDORES DE CONSUMO DE AGUA | 41112504 | MEDIDORES DE AGUA
251322 | MEDIDOR CAUDAL MAGNETICO 1500MM (60"") +- 0.5% TIPO ELECTRONICO BRIDADO AWWA C207 COMUNICACION PROFIBUS DP 9-32VCC IP67 | UN | MEDIDOR AGUA | EQUIPOS INGENIERIA | MEDIDORES DE CONSUMO | MEDIDORES DE CONSUMO DE AGUA | 41112504 | MEDIDORES DE AGUA
251323 | MEDIDOR NIVEL RADAR ACERO INOXIDABLE MEDIDA 0-12M ANTENA CORNETA COMUNICACION PROFIBUS ERROR PERMISIBLE +/-2MM PA IP68 | UN | MEDIDOR NIVEL | EQUIPOS INGENIERIA | INSTRUMENTACION Y CONTROL | MEDIDORES DE NIVEL | 46171616 | DETECTORES DE RADAR
251324 | MEDIDOR NIVEL RADAR ACERO INOXIDABLE MEDIDA 0-12M ANTENA CORNETA SALIDA 4-20MA HART ERROR PERMISIBLE +/-2MM IP68 | UN | MEDIDOR NIVEL | EQUIPOS INGENIERIA | INSTRUMENTACION Y CONTROL | MEDIDORES DE NIVEL | 46171616 | DETECTORES DE RADAR
251325 | MANOMETRO DIGITAL CON DATA LOGGING 0-500PSI CARATULA 4 1/2" CONEXION INFERIOR 1/4" NPT EXACTITUD 0.2% | UN | MANOMETRO | EQUIPOS INGENIERIA | INSTRUMENTACION Y CONTROL | MEDIDORES DE PRESION | 60104707 | MANÓMETROS
251326 | ELECTRODO PROTECCION CATODICA CU/CUSO04 REFERENCIA PERMANENTE | UN | ELECTRODO | SOPORTE A LA OPERACIÓN | HTAS-EQUIPOS SOPORTE OPERACION | EQUIPOS SOPORTE A LA OPERACION | 39121436 | ELECTRODOS
251327 | BRIDA ACERO CARBONO 6" 150MM ASME B16.5 CLASE 600 SOLDABLE | UN | BRIDA | MATERIALES ESTANDAR | VALVULAS, HIDRANTES Y UNIONES | UNIONES | 40174101 | BRIDA ENCAJADA POR SOLDADURA PARA TUBOS DE ACERO AL CARBONO
251328 | EMPAQUE TIPO CORDON BUNA 45MMX19MMX130MM TIPO P PARA COMPUERTAS | ML | EMPAQUE | MATERIALES ESTANDAR | REPUESTOS MATERIALES ESTANDAR | ELEMENTOS DE SELLADO | 31401501 | EMPAQUE MOLDEADO DE CAUCHO
251329 | VALVULA SERVOPROPORCIONAL MOOG D682-4251 TYPE P02BYZF5VSS2-O PARA SISTEMA REGULADOR VELOCIDAD PLANTA INSULA 1 Y 2 | UN | REPUESTO VALVULA | EQUIPOS INGENIERIA | REPUESTOS Y EQUIPOS INGENIERA | REPUESTOS ESPECIFICOS | 20121445 | ACCESORIOS Y PARTES
251330 | MOTOR ASINCRONO JAULA DE ARDILLA 3 FASES 220/440VCA 7.8/3.9A 1695RPM 3HP ALTA EFICIENCIA APLICACIONES GENERALES | UN | MOTOR | EQUIPOS INGENIERIA | BOMBAS,COMPRESORES Y MOTORES | MOTORES | 26101115 | MOTOR AC MULTI-FASE
251331 | JUEGO DE MACHOS DE ROSCAR ISO M20X2.5 ACERO CROMO-VANADIO CORTE A DERECHA X 3 PIEZAS | JG | MACHO | SOPORTE A LA OPERACIÓN | HTAS-EQUIPOS SOPORTE OPERACION | HERRAMIENTAS MANUAL MECANICAS | 27112806 | MACHOS DE ROSCADO
251332 | JUEGO DE MACHOS DE ROSCAR ISO M6X0.75 ACERO CROMO-VANADIO CORTE A DERECHA X 3 PIEZAS | JG | MACHO | SOPORTE A LA OPERACIÓN | HTAS-EQUIPOS SOPORTE OPERACION | HERRAMIENTAS MANUAL MECANICAS | 27112806 | MACHOS DE ROSCADO
251333 | JUEGO DE MACHOS DE ROSCAR ISO M4X0.7 ACERO CROMO-VANADIO CORTE A DERECHA X 3 PIEZAS | JG | MACHO | SOPORTE A LA OPERACIÓN | HTAS-EQUIPOS SOPORTE OPERACION | HERRAMIENTAS MANUAL MECANICAS | 27112806 | MACHOS DE ROSCADO
251334 | CHALECO SMART AIR-BAG POLIESTER RESISTENTE A LA ABRASION 18KN TALLA XXL COLOR NEGRO | UN | CHALECO | SOPORTE A LA OPERACIÓN | DOTACION | ELEMENTOS PROTECCION PERSONAL | 46181507 | CHALECOS DE SEGURIDAD
251337 | CLAVO ACERO 2MM X 1" LISO CON CABEZA PARA CONCRETO | LB | CLAVO | MATERIALES ESTANDAR | HERRAJES ELEMENTOS DE SUJECION | ELEMENTOS DE SUJECION | 31161503 | CLAVO-TORNILLO
251338 | CLAVO ACERO 2.5MM X 1 1/2" LISO CON CABEZA PARA CONCRETO | LB | CLAVO | MATERIALES ESTANDAR | HERRAJES ELEMENTOS DE SUJECION | ELEMENTOS DE SUJECION | 31161503 | CLAVO-TORNILLO
251339 | CLAVO ACERO 3MM X 2" LISO CON CABEZA PARA CONCRETO | LB | CLAVO | MATERIALES ESTANDAR | HERRAJES ELEMENTOS DE SUJECION | ELEMENTOS DE SUJECION | 31161503 | CLAVO-TORNILLO
251340 | CLAVO ACERO 3MM X 2 1/2" LISO CON CABEZA PARA CONCRETO | LB | CLAVO | MATERIALES ESTANDAR | HERRAJES ELEMENTOS DE SUJECION | ELEMENTOS DE SUJECION | 31161503 | CLAVO-TORNILLO
251341 | CLAVO ACERO 1.9MM X 1" LISO CON CABEZA 7/32" PUNTA DIAMANTE PARA MADERA | LB | CLAVO | MATERIALES ESTANDAR | HERRAJES ELEMENTOS DE SUJECION | ELEMENTOS DE SUJECION | 31161503 | CLAVO-TORNILLO
251342 | CLAVO ACERO 1.9MM X 1 1/4" LISO CON CABEZA 7/32" PUNTA DIAMANTE PARA MADERA | LB | CLAVO | MATERIALES ESTANDAR | HERRAJES ELEMENTOS DE SUJECION | ELEMENTOS DE SUJECION | 31161503 | CLAVO-TORNILLO
251343 | CLAVO ACERO 2.66MM X 1 1/2" LISO CON CABEZA 1/4" PUNTA DIAMANTE PARA MADERA | LB | CLAVO | MATERIALES ESTANDAR | HERRAJES ELEMENTOS DE SUJECION | ELEMENTOS DE SUJECION | 31161503 | CLAVO-TORNILLO
251344 | CLAVO ACERO 2.66MM X 1 3/4" LISO CON CABEZA 1/4" PUNTA DIAMANTE PARA MADERA | LB | CLAVO | MATERIALES ESTANDAR | HERRAJES ELEMENTOS DE SUJECION | ELEMENTOS DE SUJECION | 31161503 | CLAVO-TORNILLO
251345 | CLAVO ACERO 3.04MM X 2" LISO CON CABEZA 17/64" PUNTA DIAMANTE PARA MADERA | LB | CLAVO | MATERIALES ESTANDAR | HERRAJES ELEMENTOS DE SUJECION | ELEMENTOS DE SUJECION | 31161503 | CLAVO-TORNILLO
251346 | CLAVO ACERO 3.42MM X 2 1/2" LISO CON CABEZA 9/32" PUNTA DIAMANTE PARA MADERA | LB | CLAVO | MATERIALES ESTANDAR | HERRAJES ELEMENTOS DE SUJECION | ELEMENTOS DE SUJECION | 31161503 | CLAVO-TORNILLO
251347 | CLAVO ACERO 3.8MM X 3" LISO CON CABEZA 5/16" PUNTA DIAMANTE PARA MADERA | LB | CLAVO | MATERIALES ESTANDAR | HERRAJES ELEMENTOS DE SUJECION | ELEMENTOS DE SUJECION | 31161503 | CLAVO-TORNILLO
251348 | CLAVO ACERO 3.8MM X 3 1/4" LISO CON CABEZA 5/16" PUNTA DIAMANTE PARA MADERA | LB | CLAVO | MATERIALES ESTANDAR | HERRAJES ELEMENTOS DE SUJECION | ELEMENTOS DE SUJECION | 31161503 | CLAVO-TORNILLO
251349 | CLAVO ACERO 4.18MM X 3 1/2" LISO CON CABEZA 11/32" PUNTA DIAMANTE PARA MADERA | LB | CLAVO | MATERIALES ESTANDAR | HERRAJES ELEMENTOS DE SUJECION | ELEMENTOS DE SUJECION | 31161503 | CLAVO-TORNILLO
251350 | CLAVO ACERO 4.94MM X 4" LISO CON CABEZA 13/32" PUNTA DIAMANTE PARA MADERA | LB | CLAVO | MATERIALES ESTANDAR | HERRAJES ELEMENTOS DE SUJECION | ELEMENTOS DE SUJECION | 31161503 | CLAVO-TORNILLO
251351 | CARACTER NUMERO 0 EN ADHESIVO RETROREFLECTIVO VERDE GRADO INGENIERIA | UN | CARACTER SENALIZACION | INDIRECTOS | SERV. SEÑALIZACION-SEÑALETICA | SEÑALIZACION | 55121721 | CARACTERES DE SEÑALIZACIÓN
251352 | CARACTER NUMERO 1 EN ADHESIVO RETROREFLECTIVO VERDE GRADO INGENIERIA | UN | CARACTER SENALIZACION | INDIRECTOS | SERV. SEÑALIZACION-SEÑALETICA | SEÑALIZACION | 55121721 | CARACTERES DE SEÑALIZACIÓN
251353 | CARACTER NUMERO 2 EN ADHESIVO RETROREFLECTIVO VERDE GRADO INGENIERIA | UN | CARACTER SENALIZACION | INDIRECTOS | SERV. SEÑALIZACION-SEÑALETICA | SEÑALIZACION | 55121721 | CARACTERES DE SEÑALIZACIÓN
251354 | CARACTER NUMERO 3 EN ADHESIVO RETROREFLECTIVO VERDE GRADO INGENIERIA | UN | CARACTER SENALIZACION | INDIRECTOS | SERV. SEÑALIZACION-SEÑALETICA | SEÑALIZACION | 55121721 | CARACTERES DE SEÑALIZACIÓN
251355 | CARACTER NUMERO 4 EN ADHESIVO RETROREFLECTIVO VERDE GRADO INGENIERIA | UN | CARACTER SENALIZACION | INDIRECTOS | SERV. SEÑALIZACION-SEÑALETICA | SEÑALIZACION | 55121721 | CARACTERES DE SEÑALIZACIÓN
251356 | CARACTER NUMERO 5 EN ADHESIVO RETROREFLECTIVO VERDE GRADO INGENIERIA | UN | CARACTER SENALIZACION | INDIRECTOS | SERV. SEÑALIZACION-SEÑALETICA | SEÑALIZACION | 55121721 | CARACTERES DE SEÑALIZACIÓN
251357 | CARACTER NUMERO 6 EN ADHESIVO RETROREFLECTIVO VERDE GRADO INGENIERIA | UN | CARACTER SENALIZACION | INDIRECTOS | SERV. SEÑALIZACION-SEÑALETICA | SEÑALIZACION | 55121721 | CARACTERES DE SEÑALIZACIÓN
251358 | CARACTER NUMERO 7 EN ADHESIVO RETROREFLECTIVO VERDE GRADO INGENIERIA | UN | CARACTER SENALIZACION | INDIRECTOS | SERV. SEÑALIZACION-SEÑALETICA | SEÑALIZACION | 55121721 | CARACTERES DE SEÑALIZACIÓN
251359 | CARACTER NUMERO 8 EN ADHESIVO RETROREFLECTIVO VERDE GRADO INGENIERIA | UN | CARACTER SENALIZACION | INDIRECTOS | SERV. SEÑALIZACION-SEÑALETICA | SEÑALIZACION | 55121721 | CARACTERES DE SEÑALIZACIÓN
251360 | CARACTER NUMERO 9 EN ADHESIVO RETROREFLECTIVO VERDE GRADO INGENIERIA | UN | CARACTER SENALIZACION | INDIRECTOS | SERV. SEÑALIZACION-SEÑALETICA | SEÑALIZACION | 55121721 | CARACTERES DE SEÑALIZACIÓN
251361 | CARACTER LETRA A EN ADHESIVO RETROREFLECTIVO VERDE GRADO INGENIERIA | UN | CARACTER SENALIZACION | INDIRECTOS | SERV. SEÑALIZACION-SEÑALETICA | SEÑALIZACION | 55121721 | CARACTERES DE SEÑALIZACIÓN
251362 | CARACTER LETRA B EN ADHESIVO RETROREFLECTIVO VERDE GRADO INGENIERIA | UN | CARACTER SENALIZACION | INDIRECTOS | SERV. SEÑALIZACION-SEÑALETICA | SEÑALIZACION | 55121721 | CARACTERES DE SEÑALIZACIÓN
251363 | CARACTER LETRA C EN ADHESIVO RETROREFLECTIVO VERDE GRADO INGENIERIA | UN | CARACTER SENALIZACION | INDIRECTOS | SERV. SEÑALIZACION-SEÑALETICA | SEÑALIZACION | 55121721 | CARACTERES DE SEÑALIZACIÓN
251364 | CARACTER LETRA G EN ADHESIVO RETROREFLECTIVO VERDE GRADO INGENIERIA | UN | CARACTER SENALIZACION | INDIRECTOS | SERV. SEÑALIZACION-SEÑALETICA | SEÑALIZACION | 55121721 | CARACTERES DE SEÑALIZACIÓN
251365 | CARACTER LETRA L EN ADHESIVO RETROREFLECTIVO VERDE GRADO INGENIERIA | UN | CARACTER SENALIZACION | INDIRECTOS | SERV. SEÑALIZACION-SEÑALETICA | SEÑALIZACION | 55121721 | CARACTERES DE SEÑALIZACIÓN
251366 | CARACTER LETRA R EN ADHESIVO RETROREFLECTIVO VERDE GRADO INGENIERIA | UN | CARACTER SENALIZACION | INDIRECTOS | SERV. SEÑALIZACION-SEÑALETICA | SEÑALIZACION | 55121721 | CARACTERES DE SEÑALIZACIÓN
251367 | CARACTER LETRA S EN ADHESIVO RETROREFLECTIVO VERDE GRADO INGENIERIA | UN | CARACTER SENALIZACION | INDIRECTOS | SERV. SEÑALIZACION-SEÑALETICA | SEÑALIZACION | 55121721 | CARACTERES DE SEÑALIZACIÓN
251368 | CARACTER LETRA T EN ADHESIVO RETROREFLECTIVO VERDE GRADO INGENIERIA | UN | CARACTER SENALIZACION | INDIRECTOS | SERV. SEÑALIZACION-SEÑALETICA | SEÑALIZACION | 55121721 | CARACTERES DE SEÑALIZACIÓN
251369 | BROCA DE ACERO RAPIDO ENCASTRE CONVENCIONAL 11/64"X84MM | UN | BROCA | SOPORTE A LA OPERACIÓN | CONSUMIBLES | CONSUMIBLES DE HERRAMIENTAS | 20111614 | BROCAS INDUSTRIALES
251371 | LUBRICANTE ANTIAFERRANTE BASE NIQUEL PARA TRABAJO PESADO X 1LB | UN | LUBRICANTE | SOPORTE A LA OPERACIÓN | ACEITES Y LUBRICANTES | OTROS LUBRICANTES | 15121520 | LUBRICANTES DE PROPÓSITO GENERAL
251372 | SELLADOR INDUSTRIAL ANAEROBICO ELIMINADOR DE JUNTAS COLOR PURPURA BASE METACRILATO X 50ML | UN | SELLADOR | MATERIALES ESTANDAR | MATERIA PROCESO FISICO-QUIMICO | RECUBRIMIENTOS Y SOLVENTES | 31211704 | SELLANTES
251373 | JERINGA PARA TOMA DE MUESTRAS DE ACEITE DIELECTRICO 2 PIEZAS | UN | JERINGA | EQUIPOS INGENIERIA | MATERIALES EQUIPOS LABORATORIO | MATERIALES DE LABORATORIO | 41121800 | ARTÍCULOS DE VIDRIO O PLÁSTICO Y SUMINISTROS GENERALES DE LABORATORIO
251374 | MASILLA INYECTABLE CONFORMADA PARA SELLADOS FUGAS EN VIVO SEAL PACK X8 | KG | MASILLA | SERVIC/MATERIALES CONSTRUCCION | MATERIALES DE CONSTRUCCION | MATERIALES DE CONSTRUCCION | 31201605 | MASILLAS
251375 | SELLADOR INDUSTRIAL DE ROSCAS CON TEFLON LIQUIDO X 50ML A BASE DE PTFE | UN | SELLADOR | MATERIALES ESTANDAR | MATERIA PROCESO FISICO-QUIMICO | RECUBRIMIENTOS Y SOLVENTES | 31211704 | SELLANTES
251380 | SERVICIO DE CERTIFICACION Y REVISION PERIODICA DE LAS ESTACIONES DE SERVICIO DE GAS NATURAL VEHICULAR | UN | SERVICIOS INGENIERIA | SERVICIOS TECNICOS/ INGENIERIA | SERVICOS TECNICOS | SERVICOS TECNICOS | 81141503 | INSPECCIÓN DE MATERIALES O PRODUCTOS
251381 | SAL INDUSTRIAL DE MINA AL 99% SACO POR 25KG | KG | SAL | MATERIALES ESTANDAR | MATERIA PROCESO FISICO-QUIMICO | REACTIVOS P/PLANTA TRATAMIENTO | 12352302 | SALES METÁLICAS INORGÁNICAS
251384 | TARJETA ELECTRONICA ANALIZADOR CLORO LIBRE CLF10 REFERENCIA 9150200 MARCA HACH | UN | REPUESTO TARJETA | EQUIPOS INGENIERIA | REPUESTOS Y EQUIPOS INGENIERA | REPUESTOS ESPECIFICOS | 20121445 | ACCESORIOS Y PARTES
251388 | TORNILLO HEXAGONAL M36 PASO 4 GRADO 8.8 100 MM DE LONGITUD FORJADO EN ACERO | UN | TORNILLO | MATERIALES ESTANDAR | HERRAJES ELEMENTOS DE SUJECION | ELEMENTOS DE SUJECION | 31161504 | TORNILLOS DE MAQUINA
251390 | BOMBILLO 0,3-1W TECNOLOGIA LED, COLOR MORADO, EN POLICARBONATO CON ROSCA EN CASQUILLO E27 | UN | BOMBILLA | MATERIALES ESTANDAR | ELEMENT ALUMB PUBLICO-NAVIDEÑO | ALUMBRADO NAVIDEÑO | 39101618 | LÁMPARAS DE NEÓN
251391 | ROLLO DE JUNTA ESPONJOSA PARA SELLADO CON ADHESIVO TEMPERATURAS ENTRE -103°F Y 450°F RESISTENCIA A LA TRACCION 100 PSI | UN | EMPAQUE | MATERIALES ESTANDAR | REPUESTOS MATERIALES ESTANDAR | ELEMENTOS DE SELLADO | 31401502 | EMPAQUE MOLDEADO DE PLÁSTICO
251393 | ANTENA WIFI OMNIDIRECCIONALE DE 2,4 GHZ DE 10CM DE LONGITUD JUNTO CON CABLE DE INTERFAZ RP-SMA (H) A IPX U.FL PCI(H) | UN | ANTENA | INDIRECTOS | RECURSOS DE TELECOMUNICACIONES | EQUIPOS DE TELECOMUNICACIONES | 43221709 | ANTENAS DE MICROONDAS
251395 | MICROCONTROLADOR ENCAPSULADO 16F1938-I/SP 28 PINES MONTAJE PTH | UN | CONTROLADOR | EQUIPOS INGENIERIA | INSTRUMENTACION Y CONTROL | EQUIPOS ELECTRONICA Y CONTROL | 32151707 | DISPOSITIVO DE PROGRAMACIÓN DEL CONTROLADOR LÓGICO PROGRAMABLE
251396 | PUENTE RECTIFICADOR METALICO 4 PINES 50A 1000V | UN | RECTIFICADOR | EQUIPOS INGENIERIA | INSTRUMENTACION Y CONTROL | EQUIPOS ELECTRONICA Y CONTROL | 32121708 | RECTIFICADOR DE PUENTE
251397 | PORTA FUSIBLE PLASTICO PARA FIJACION EN CHASIS, CON TAMAÑO DE 32 CM DE LARGO Y 6 MM DE DIAMETRO | UN | PORTAFUSIBLE | EQUIPOS INGENIERIA | EQUIPO PROTEC MANIOBRA S/E-R/D | EQUIPO PROTECCION MANIOBRA R/D | 39121624 | SOPORTE DE FUSIBLE
251398 | FUSIBLE CARTUCHO VIDRIO 10A 250VCA CLASE F DE LARGO 30MM X 6MM DE DIAMETRO DE ACCION RAPIDA | UN | FUSIBLE | MATERIALES ESTANDAR | ELEMENTOS PROTEC SISTE ELECTRI | FUSIBLES | 39121607 | FUSIBLES DE CUERPO DE VIDRIO
251399 | PERFIL EN U EN ACERO GALVANIZADO DE 6M 4" X 1 1/2" X 1/4" | UN | PERFIL | MATERIALES ESTANDAR | HERRAJES ELEMENTOS DE SUJECION | CRUCETAS, BRAZOS Y PERFILES | 30102304 | PERFILES DE ACERO
251403 | INSERTO ROMBICO TIPO D METAL DURO REVESTIMIENTO CVD DIRECCION CORTE NEUTRA TAMAÑO 15 MM ESPESOR 6MM RADIO DE PUNTA 0.8 MM CAJA 10 UNIDADES | JG | INSERTO | SOPORTE A LA OPERACIÓN | HTAS-EQUIPOS SOPORTE OPERACION | HERRAMIENTAS MANUAL MECANICAS | 23291804 | INSERTO DE ROSCADO
251405 | INSERTO ROSCADO EXTERIOR METAL DURO REVESTIMIENTO PVD DIRECCION CORTE DERECHA ROSCA METRICA 60° TAMAÑO 16 MM PASOS 1.5 A 3.0 MM CAJA 10 UNIDADES | JG | INSERTO | SOPORTE A LA OPERACIÓN | HTAS-EQUIPOS SOPORTE OPERACION | HERRAMIENTAS MANUAL MECANICAS | 23291804 | INSERTO DE ROSCADO
251407 | INSERTO TRONZADO, METAL DURO REVESTIMIENTO PVD DIRECCION CORTE NEUTRA 2 FILOS ESPESOR 3 MM RADIO DE PUNTAS 0.2 MM LONGITUD 18.9 MM CAJA 10 UNIDADES | JG | INSERTO | SOPORTE A LA OPERACIÓN | HTAS-EQUIPOS SOPORTE OPERACION | HERRAMIENTAS MANUAL MECANICAS | 23291804 | INSERTO DE ROSCADO
251408 | INSERTO TRIANGULAR NEGATIVO METAL DURO REVESTIMIENTO CVD DIRECCION CORTE NEUTRA TAMAÑO 22 MM ESPESOR 4 MM RADIO DE PUNTA 0.8 MM CAJA 10 UNIDADES | JG | INSERTO | SOPORTE A LA OPERACIÓN | HTAS-EQUIPOS SOPORTE OPERACION | HERRAMIENTAS MANUAL MECANICAS | 23291804 | INSERTO DE ROSCADO
251409 | INSERTO TRIANGULAR POSITIVO METAL DURO REVESTIMIENTO PVD DIRECCION CORTE NEUTRA TAMAÑO 11 MM ESPESOR 2 MM RADIO DE PUNTA 0.4 MM CAJA 10 UNIDADES | JG | INSERTO | SOPORTE A LA OPERACIÓN | HTAS-EQUIPOS SOPORTE OPERACION | HERRAMIENTAS MANUAL MECANICAS | 23291804 | INSERTO DE ROSCADO
251410 | INSERTO TRIANGULAR NEGATIVO, METAL DURO REVESTIMIENTO PVD, DIRECCION CORTE NEUTRA TAMAÑO 16 MM ESPESOR 4 MM RADIO DE PUNTA 0.8 MM CAJA 10 UNIDADES | JG | INSERTO | SOPORTE A LA OPERACIÓN | HTAS-EQUIPOS SOPORTE OPERACION | HERRAMIENTAS MANUAL MECANICAS | 23291804 | INSERTO DE ROSCADO
251411 | INSERTO PARA FRESA, PLANEADO Y ESCUADRADO METAL DURO REVESTIMIENTO PVD DIRECCION CORTE DERECHA TAMAÑO 8 MM ESPESOR 3.3 MM RADIO DE PUNTA 0.8 MM CAJA 10 UNIDADES | JG | INSERTO | SOPORTE A LA OPERACIÓN | HTAS-EQUIPOS SOPORTE OPERACION | HERRAMIENTAS MANUAL MECANICAS | 23291804 | INSERTO DE ROSCADO
251412 | BOTA DIELECTRICA PUNTERA 36 DAMA COMPOSITE PU-PU | PR | BOTA | SOPORTE A LA OPERACIÓN | DOTACION | ELEMENTOS PROTECCION PERSONAL | 46181604 | BOTAS DE SEGURIDAD
251413 | BOTA DIELECTRICA PUNTERA 37 DAMA COMPOSITE PU-PU | PR | BOTA | SOPORTE A LA OPERACIÓN | DOTACION | ELEMENTOS PROTECCION PERSONAL | 46181604 | BOTAS DE SEGURIDAD
251414 | BOTA DIELECTRICA PUNTERA 38 DAMA COMPOSITE PU-PU | PR | BOTA | SOPORTE A LA OPERACIÓN | DOTACION | ELEMENTOS PROTECCION PERSONAL | 46181604 | BOTAS DE SEGURIDAD
251415 | BOTA DIELECTRICA PUNTERA 39 DAMA COMPOSITE PU-PU | PR | BOTA | SOPORTE A LA OPERACIÓN | DOTACION | ELEMENTOS PROTECCION PERSONAL | 46181604 | BOTAS DE SEGURIDAD
251416 | BOTA DIELECTRICA PUNTERA 40 DAMA COMPOSITE PU-PU | PR | BOTA | SOPORTE A LA OPERACIÓN | DOTACION | ELEMENTOS PROTECCION PERSONAL | 46181604 | BOTAS DE SEGURIDAD
251417 | BOTA DIELECTRICA SIN PUNTERA 34 DAMA COMPOSITE PU-PU | PR | BOTA | SOPORTE A LA OPERACIÓN | DOTACION | ELEMENTOS PROTECCION PERSONAL | 46181604 | BOTAS DE SEGURIDAD
251418 | BOTA DIELECTRICA SIN PUNTERA 35 DAMA COMPOSITE PU-PU | PR | BOTA | SOPORTE A LA OPERACIÓN | DOTACION | ELEMENTOS PROTECCION PERSONAL | 46181604 | BOTAS DE SEGURIDAD
251419 | RETENEDOR ACEITE NITRILO 20MMX30MMX7.7MM | UN | RETENEDOR | MATERIALES ESTANDAR | HERRAJES ELEMENTOS DE SUJECION | ELEMENTOS DE SUJECION | 31161829 | ARANDELA RETENEDORA
251420 | CERRADURA DE SOBREPONER DERECHA CON MACHO RECTANGULAR EN ZAMAC DE 3 PASOS LAMINA COLD ROLLED CALIBRE 18 COLOR VERDE ACERO MARCA GATO REF: 864 | UN | CERRADURA | MATERIALES ESTANDAR | HERRAJES ELEMENTOS DE SUJECION | ELEMENTOS DE SUJECION | 31162403 | GOZNES O BISAGRAS
251421 | CERRADURA DE SOBREPONER IZQUIERDA CON MACHO RECTANGULAR EN ZAMAC DE 3 PASOS LAMINA COLD ROLLED CALIBRE 18 COLOR VERDE ACERO MARCA GATO REF: 864 | UN | CERRADURA | MATERIALES ESTANDAR | HERRAJES ELEMENTOS DE SUJECION | ELEMENTOS DE SUJECION | 31162403 | GOZNES O BISAGRAS
251422 | MODULO RTD ROC 809 | UN | MODULO ROC | EQUIPOS INGENIERIA | REPUESTOS Y EQUIPOS INGENIERA | REPUESTOS ESPECIFICOS | 20121445 | ACCESORIOS Y PARTES
251423 | HIDROLAVADORA ELECTRICA POTENCIA 3 .5 HP / 6.7 KW PRESION MAXIMA 2610 PSI CAUDAL 15 L/MIN VOLTAJE (VOL/FASE) 220 V/1 TEMPERATURA MAXIMA AGUA 60°C V DIMENSIONES 554L X 509A X 1000H PESO 43 KG TIPO DE BOMBA PISTON CERAMICO | UN | HIDROLAVADORA | INDIRECTOS | ELECTRODOMESTICOS | GRANDES ELECTRODOMESTICOS | 25191740 | MÁQUINA PARA LAVAR VEHÍCULOS
251424 | SUMINISTRO E INSTALACION DE ACTUADORES ELECTRICOS EN DC PARA LAS VALVULAS DE GUARDA DE MICROCENTRALES DE GENERACION ELECTRICA | UN | MANTENIMIENTO EQUIPOS DE AGUA | SERVICIOS DE MANTENIMIENTO | MANTENIMIENTO EQUIPO OPERATIVO | MANTENIMIENTO EQUIPOS DE AGUA | 72154022 | SERVICIO DE INSTALACIÓN Y MANTENIMIENTO DE EQUIPOS HIDRÁULICOS
251425 | SERVICIOS TECNICOS PARA ATENCION DEL SISTEMA DE SINCRONISMO ASOCIADO A LA PLANTA EMERGENCIA | UN | SERVICOS TECNICOS | SERVICIOS TECNICOS/ INGENIERIA | SERVICOS TECNICOS | SERVICOS TECNICOS | 81141503 | INSPECCIÓN DE MATERIALES O PRODUCTOS
251426 | SUMINISTRO DE LLANTA 235/70 R16 | UN | MANTENIMIENTO Y REPUESTOS | SOPORTE A LA OPERACIÓN | TRANSPORTES Y TALLERES | MANTENIMIENTO Y REPUESTOS | 78181500 | SERVICIOS DE MANTENIMIENTO Y REPARACIÓN DE VEHÍCULOS
251427 | SUMINISTRO DE LLANTA 10.00-20 DIRECCIONAL | UN | MANTENIMIENTO Y REPUESTOS | SOPORTE A LA OPERACIÓN | TRANSPORTES Y TALLERES | MANTENIMIENTO Y REPUESTOS | 78181500 | SERVICIOS DE MANTENIMIENTO Y REPARACIÓN DE VEHÍCULOS
251428 | SUMINISTRO DE LLANTA 225/75 R15 | UN | MANTENIMIENTO Y REPUESTOS | SOPORTE A LA OPERACIÓN | TRANSPORTES Y TALLERES | MANTENIMIENTO Y REPUESTOS | 78181500 | SERVICIOS DE MANTENIMIENTO Y REPARACIÓN DE VEHÍCULOS
251429 | SUMINISTRO DE LLANTA 7.00 R16 DIRECCIONAL | UN | MANTENIMIENTO Y REPUESTOS | SOPORTE A LA OPERACIÓN | TRANSPORTES Y TALLERES | MANTENIMIENTO Y REPUESTOS | 78181500 | SERVICIOS DE MANTENIMIENTO Y REPARACIÓN DE VEHÍCULOS
251430 | SUMINISTRO DE LLANTA 7.00 R16 TRACCION | UN | MANTENIMIENTO Y REPUESTOS | SOPORTE A LA OPERACIÓN | TRANSPORTES Y TALLERES | MANTENIMIENTO Y REPUESTOS | 78181500 | SERVICIOS DE MANTENIMIENTO Y REPARACIÓN DE VEHÍCULOS
251431 | FRASCO DE VIDRIO BOCA ANCHA CON TAPA DE SEGURIDAD POR 500ML | UN | FRASCO | EQUIPOS INGENIERIA | MATERIALES EQUIPOS LABORATORIO | MATERIALES DE LABORATORIO | 41121818 | BOTELLA DE ALMACENAMIENTO PARA LABORATORIO
251432 | FRASCO DE VIDRIO BOCA ANCHA CON TAPA DE SEGURIDAD POR 1000ML | UN | FRASCO | EQUIPOS INGENIERIA | MATERIALES EQUIPOS LABORATORIO | MATERIALES DE LABORATORIO | 41121818 | BOTELLA DE ALMACENAMIENTO PARA LABORATORIO
251433 | ENVASE FARMACEUTICO AMBAR EN VIDRIO BOCA 28 MM CON TAPA DE SEGURIDAD ROSCADA POR 100ML | UN | ENVASE | EQUIPOS INGENIERIA | MATERIALES EQUIPOS LABORATORIO | MATERIALES DE LABORATORIO | 41121818 | BOTELLA DE ALMACENAMIENTO PARA LABORATORIO
251434 | ENVASE FARMACEUTICO AMBAR EN VIDRIO BOCA 28 MM CON TAPA DE SEGURIDAD ROSCADA POR 1000ML | UN | ENVASE | EQUIPOS INGENIERIA | MATERIALES EQUIPOS LABORATORIO | MATERIALES DE LABORATORIO | 41121818 | BOTELLA DE ALMACENAMIENTO PARA LABORATORIO
251435 | NEVERA PLASTICA PORTATIL DE 4.5 LITROS CON MANIJA PARA TRANSPORTE Y CONSERVACION DE MUESTRAS DE LABORATORIO | UN | NEVERA | EQUIPOS INGENIERIA | MATERIALES EQUIPOS LABORATORIO | EQUIPOS DE LABORATORIO | 41103011 | REFRIGERADORES PARA PROPÓSITOS GENERALES O NEVERAS CONGELADORES
251436 | NEVERA PLASTICA PORTATIL DE 22 LITROS CON MANIJA PARA TRANSPORTE Y CONSERVACION DE MUESTRAS DE LABORATORIO | UN | NEVERA | EQUIPOS INGENIERIA | MATERIALES EQUIPOS LABORATORIO | EQUIPOS DE LABORATORIO | 41103011 | REFRIGERADORES PARA PROPÓSITOS GENERALES O NEVERAS CONGELADORES
251437 | RECIPIENTE PLASTICO (POLIETILENO O POLIPROPILENO) CON TAPA DE SEGURIDAD Y MANGO DE AGARRE POR 2L | UN | RECIPIENTE | EQUIPOS INGENIERIA | MATERIALES EQUIPOS LABORATORIO | MATERIALES DE LABORATORIO | 41121800 | ARTÍCULOS DE VIDRIO O PLÁSTICO Y SUMINISTROS GENERALES DE LABORATORIO
251438 | RECIPIENTE PLASTICO (POLIETILENO O POLIPROPILENO) CON TAPA DE SEGURIDAD Y MANGO DE AGARRE POR 4L | UN | RECIPIENTE | EQUIPOS INGENIERIA | MATERIALES EQUIPOS LABORATORIO | MATERIALES DE LABORATORIO | 41121800 | ARTÍCULOS DE VIDRIO O PLÁSTICO Y SUMINISTROS GENERALES DE LABORATORIO
251439 | RECIPIENTE PLASTICO (POLIETILENO O POLIPROPILENO) CON TAPA DE SEGURIDAD POR 500ML | UN | RECIPIENTE | EQUIPOS INGENIERIA | MATERIALES EQUIPOS LABORATORIO | MATERIALES DE LABORATORIO | 41121800 | ARTÍCULOS DE VIDRIO O PLÁSTICO Y SUMINISTROS GENERALES DE LABORATORIO
251440 | RECIPIENTE PLASTICO (POLIETILENO O POLIPROPILENO) CON TAPA DE SEGURIDAD POR 1L | UN | RECIPIENTE | EQUIPOS INGENIERIA | MATERIALES EQUIPOS LABORATORIO | MATERIALES DE LABORATORIO | 41121800 | ARTÍCULOS DE VIDRIO O PLÁSTICO Y SUMINISTROS GENERALES DE LABORATORIO
251441 | BALDE PLASTICO (POLIETILENO O POLIPROPILENO) DE 10L DE CAPACIDAD PARA MEDICIONES DE CAUDAL | UN | BALDE | EQUIPOS INGENIERIA | MATERIALES EQUIPOS LABORATORIO | MATERIALES DE LABORATORIO | 41121800 | ARTÍCULOS DE VIDRIO O PLÁSTICO Y SUMINISTROS GENERALES DE LABORATORIO
251442 | EQUIPO PARA DETERMINACION DE CLORO (LIBRE Y TOTAL) - RANGO PARA CLORO: 0.1 A 10.0 MG/L CL2 | UN | CLORO | EQUIPOS INGENIERIA | MATERIALES EQUIPOS LABORATORIO | EQUIPOS DE LABORATORIO | 47101505 | EQUIPO DE MANEJO DE CLORO
251443 | SUSTITUTO DE HIELO EN GEL EN BOLSA O EN PILA | UN | HIELO | EQUIPOS INGENIERIA | MATERIALES EQUIPOS LABORATORIO | MATERIALES DE LABORATORIO | 24121512 | LADRILLOS DE HIELO O “COLD PACKS”
251444 | SPLASH PROTECTION VESSEL BUCHI CODIGO BU036900 | UN | BUCHI | MATERIALES ESTANDAR | REPUESTOS MATERIALES ESTANDAR | RPTO SPECIFI MATERIAL ESTANDAR | 56111905 | PARTES O ACCESORIOS INDUSTRIALES
251445 | HOSE PTFE TO DIGESTION TUBE BUCHI CODIGO BU019010 | UN | BUCHI | MATERIALES ESTANDAR | REPUESTOS MATERIALES ESTANDAR | RPTO SPECIFI MATERIAL ESTANDAR | 56111905 | PARTES O ACCESORIOS INDUSTRIALES
251446 | PRESSURE SWITCH CPL BUCHI CODIGO BU026091 | UN | BUCHI | MATERIALES ESTANDAR | REPUESTOS MATERIALES ESTANDAR | RPTO SPECIFI MATERIAL ESTANDAR | 56111905 | PARTES O ACCESORIOS INDUSTRIALES
251447 | GASKET FOR HEATING TUBE BUCHI CODIGO BU026008 | UN | BUCHI | MATERIALES ESTANDAR | REPUESTOS MATERIALES ESTANDAR | RPTO SPECIFI MATERIAL ESTANDAR | 56111905 | PARTES O ACCESORIOS INDUSTRIALES
251448 | O-RING SI 70SH A D64X4.0 BUCHI CODIGO BU026007 | UN | BUCHI | MATERIALES ESTANDAR | REPUESTOS MATERIALES ESTANDAR | RPTO SPECIFI MATERIAL ESTANDAR | 56111905 | PARTES O ACCESORIOS INDUSTRIALES
251449 | MANGUERA UNISIL Ã˜ 6.0X2.0 BUCHI CODIGO BU026013 | UN | BUCHI | MATERIALES ESTANDAR | REPUESTOS MATERIALES ESTANDAR | RPTO SPECIFI MATERIAL ESTANDAR | 56111905 | PARTES O ACCESORIOS INDUSTRIALES
251450 | MICRO SWITCH 2X1P R=15 BUCHI CODIGO BU014496 | UN | BUCHI | MATERIALES ESTANDAR | REPUESTOS MATERIALES ESTANDAR | RPTO SPECIFI MATERIAL ESTANDAR | 56111905 | PARTES O ACCESORIOS INDUSTRIALES
251451 | SET PROTECCION CONTRA SALPICADURAS EN VIDRIO K CODIGO BU043585 | UN | BUCHI | MATERIALES ESTANDAR | REPUESTOS MATERIALES ESTANDAR | RPTO SPECIFI MATERIAL ESTANDAR | 56111905 | PARTES O ACCESORIOS INDUSTRIALES
251452 | BANDEJA DE GOTEO DE UNIDAD DE DESTILACION CODIGO BU043302 | UN | BUCHI | MATERIALES ESTANDAR | REPUESTOS MATERIALES ESTANDAR | RPTO SPECIFI MATERIAL ESTANDAR | 56111905 | PARTES O ACCESORIOS INDUSTRIALES
251453 | SET FLOAT LEVER + SENSOR BUCHI CODIGO BU11057818 | UN | BUCHI | MATERIALES ESTANDAR | REPUESTOS MATERIALES ESTANDAR | RPTO SPECIFI MATERIAL ESTANDAR | 56111905 | PARTES O ACCESORIOS INDUSTRIALES
251454 | MAGNETIC VALVE SINGLE CW BUCHI CODIGO BU043208. | UN | BUCHI | MATERIALES ESTANDAR | REPUESTOS MATERIALES ESTANDAR | RPTO SPECIFI MATERIAL ESTANDAR | 56111905 | PARTES O ACCESORIOS INDUSTRIALES
251455 | FLOW SENSOR BUCHI CODIGO BU029646 | UN | BUCHI | MATERIALES ESTANDAR | REPUESTOS MATERIALES ESTANDAR | RPTO SPECIFI MATERIAL ESTANDAR | 56111905 | PARTES O ACCESORIOS INDUSTRIALES
251456 | AISLANTE DE GENERADOR DE VAPOR CODIGO BU043293 | UN | BUCHI | MATERIALES ESTANDAR | REPUESTOS MATERIALES ESTANDAR | RPTO SPECIFI MATERIAL ESTANDAR | 56111905 | PARTES O ACCESORIOS INDUSTRIALES
251457 | SET O-RING DEL GENERADOR DE VAPOR CODIGO BU043196 | UN | BUCHI | MATERIALES ESTANDAR | REPUESTOS MATERIALES ESTANDAR | RPTO SPECIFI MATERIAL ESTANDAR | 56111905 | PARTES O ACCESORIOS INDUSTRIALES
251458 | TUBULAR HEATING ELEMENT BUCHI CODIGO BU026744 | UN | BUCHI | MATERIALES ESTANDAR | REPUESTOS MATERIALES ESTANDAR | RPTO SPECIFI MATERIAL ESTANDAR | 56111905 | PARTES O ACCESORIOS INDUSTRIALES
251459 | KIT POWER REGULATOR 230V BUCHI CODIGO BU11055732 | UN | BUCHI | MATERIALES ESTANDAR | REPUESTOS MATERIALES ESTANDAR | RPTO SPECIFI MATERIAL ESTANDAR | 56111905 | PARTES O ACCESORIOS INDUSTRIALES
251460 | PERILLA PARA REGULAR LA ENERGIA CODIGO BU038124 | UN | BUCHI | MATERIALES ESTANDAR | REPUESTOS MATERIALES ESTANDAR | RPTO SPECIFI MATERIAL ESTANDAR | 56111905 | PARTES O ACCESORIOS INDUSTRIALES
251461 | HOSE VITON DIAMETRO 16.0X6.0 BK BUCHI CODIGO BU017622 | UN | BUCHI | MATERIALES ESTANDAR | REPUESTOS MATERIALES ESTANDAR | RPTO SPECIFI MATERIAL ESTANDAR | 56111905 | PARTES O ACCESORIOS INDUSTRIALES
251462 | MANGUERA DE SILICONA D6/9L 1 MT CODIGO BU004133 | UN | BUCHI | MATERIALES ESTANDAR | REPUESTOS MATERIALES ESTANDAR | RPTO SPECIFI MATERIAL ESTANDAR | 56111905 | PARTES O ACCESORIOS INDUSTRIALES
251463 | CAJA DE ESCAPE CPL CODIGO BU11056985 | UN | BUCHI | MATERIALES ESTANDAR | REPUESTOS MATERIALES ESTANDAR | RPTO SPECIFI MATERIAL ESTANDAR | 56111905 | PARTES O ACCESORIOS INDUSTRIALES
251464 | SET DE REPUESTOS PARA BOMBA B-414 CODIGO BU038129 | UN | BUCHI | MATERIALES ESTANDAR | REPUESTOS MATERIALES ESTANDAR | RPTO SPECIFI MATERIAL ESTANDAR | 56111905 | PARTES O ACCESORIOS INDUSTRIALES
251465 | POWER CABLE 3 P. T. USA W 120V BUCHI CODIGO BU010020 | UN | BUCHI | MATERIALES ESTANDAR | REPUESTOS MATERIALES ESTANDAR | RPTO SPECIFI MATERIAL ESTANDAR | 56111905 | PARTES O ACCESORIOS INDUSTRIALES
251466 | SET CONDENSER CPL FOR B-414 BUCHI CODIGO BU11059630 | UN | BUCHI | MATERIALES ESTANDAR | REPUESTOS MATERIALES ESTANDAR | RPTO SPECIFI MATERIAL ESTANDAR | 56111905 | PARTES O ACCESORIOS INDUSTRIALES
251467 | RECIPIENTE DE RECOLECCION DE 1.2 L CODIGO BU11061381 | UN | BUCHI | MATERIALES ESTANDAR | REPUESTOS MATERIALES ESTANDAR | RPTO SPECIFI MATERIAL ESTANDAR | 56111905 | PARTES O ACCESORIOS INDUSTRIALES
251468 | HOSE CONNECTION S19 BUCHI CODIGO BU11057159 | UN | BUCHI | MATERIALES ESTANDAR | REPUESTOS MATERIALES ESTANDAR | RPTO SPECIFI MATERIAL ESTANDAR | 56111905 | PARTES O ACCESORIOS INDUSTRIALES
251469 | REACTIVO DNAZOL LIQUIDO PARA EXTRACCION DE DNA FRASCO POR 100 ML | UN | REACTIVO | MATERIALES ESTANDAR | MATERIA PROCESO FISICO-QUIMICO | REACTIVOS P/PLANTA TRATAMIENTO | 41116011 | REACTIVOS ANALIZADORES DE MICROBIOLOGÍA
251470 | DNTPS LIOFILIZADO PARA AMPLIFICACION DE DNA EN PRESENTACION DE VIAL PLASTICO SET POR 4 VIALES X 250UL | UN | REACTIVO | MATERIALES ESTANDAR | MATERIA PROCESO FISICO-QUIMICO | REACTIVOS P/PLANTA TRATAMIENTO | 41116011 | REACTIVOS ANALIZADORES DE MICROBIOLOGÍA
251471 | OLIGONUCLEOTIDOS LIOFILIZADOS PARA AMPLIFICACION DE DNA EN PRESENTACION DE VIAL PLASTICO | UN | REACTIVO | MATERIALES ESTANDAR | MATERIA PROCESO FISICO-QUIMICO | REACTIVOS P/PLANTA TRATAMIENTO | 41116011 | REACTIVOS ANALIZADORES DE MICROBIOLOGÍA
251472 | PROTEINASA K LIQUIDO PARA 20MG/ML EN PRESENTACION DE VIAL POR 5 VIALES X 1ML | UN | REACTIVO | MATERIALES ESTANDAR | MATERIA PROCESO FISICO-QUIMICO | REACTIVOS P/PLANTA TRATAMIENTO | 41116011 | REACTIVOS ANALIZADORES DE MICROBIOLOGÍA
251473 | SDS EN POLVO PARA EXTRACCION DE DNA EN FRASCO POR 500 GRAMOS | UN | REACTIVO | MATERIALES ESTANDAR | MATERIA PROCESO FISICO-QUIMICO | REACTIVOS P/PLANTA TRATAMIENTO | 41116011 | REACTIVOS ANALIZADORES DE MICROBIOLOGÍA
251474 | COLORANTE PARA DNA LIQUIDO FRASCO POR 500 UL | UN | REACTIVO | MATERIALES ESTANDAR | MATERIA PROCESO FISICO-QUIMICO | REACTIVOS P/PLANTA TRATAMIENTO | 41116011 | REACTIVOS ANALIZADORES DE MICROBIOLOGÍA
251475 | SYBR SELECT PCR MASTER MIX LIQUIDO PARA PCR TIEMPO REAL FRASCO POR 5 ML | UN | REACTIVO | MATERIALES ESTANDAR | MATERIA PROCESO FISICO-QUIMICO | REACTIVOS P/PLANTA TRATAMIENTO | 41116011 | REACTIVOS ANALIZADORES DE MICROBIOLOGÍA
251476 | TAQ DNA POLIMERASA LIQUIDO PARA AMPLIFICACION DNA FRASCO POR 100UL/2.5ML/1ML | UN | REACTIVO | MATERIALES ESTANDAR | MATERIA PROCESO FISICO-QUIMICO | REACTIVOS P/PLANTA TRATAMIENTO | 41116011 | REACTIVOS ANALIZADORES DE MICROBIOLOGÍA
251477 | TAQMAN PCR MASTER MIX LIQUIDO PARA PCR TIEMPO REAL FRASCO POR 5 ML | UN | REACTIVO | MATERIALES ESTANDAR | MATERIA PROCESO FISICO-QUIMICO | REACTIVOS P/PLANTA TRATAMIENTO | 41116011 | REACTIVOS ANALIZADORES DE MICROBIOLOGÍA
251478 | ESTANDAR DE SURFACTANTES LIQUIDO DE 1000 MG/L PARA ANALISIS DE AGUA TRAZABLE A NIST FRASCO POR 100ML | UN | ESTANDAR | MATERIALES ESTANDAR | MATERIA PROCESO FISICO-QUIMICO | REACTIVOS P/PLANTA TRATAMIENTO | 41116107 | CONTROLES DE CALIDAD O CALIBRADORES O ESTÁNDARES QUÍMICOS
251487 | REVISION, SEGUIMIENTO Y APROBACION DEL DISEÑO DEL SISTEMA DE PROTECCION CATODICA | UN | SERVICIOS INGENIERIA | SERVICIOS TECNICOS/ INGENIERIA | CONS. TECNICA/SERV. INGENIERIA | SERVICIOS INGENIERIA | 81101500 | INGENIERÍA CIVIL
251488 | SERVICIO CORTE Y BISELADO DE LAMINAS DE ACERO | UN | SERVICIOS METALMECANICA | SERVICIOS TECNICOS/ INGENIERIA | SERVICIOS METALMECANICA | SERVICIOS METALMECANICA | 72152604 | SERVICIO DE LAMINAS METÁLICAS ARQUITECTÓNICAS
251489 | PERFORACIONES CON SACA NUCLEOS EN PLANTAS DE POTABILIZACION DESDE 1"HASTA 5" EN CONCRETO DE 21 MPa, CON EL CORRESPONDIEMTE ACERO DENTRO DEL HORMIGON | UN | GEOLOGIA | SERVICIOS TECNICOS/ INGENIERIA | CONS. TECNICA/SERV. INGENIERIA | GEOLOGIA | 71151306 | SERVICIOS DE GEOLOGÍA
251490 | BRIDA PORTASELLOS ACERO INOXIDABLE 1740X1200X143MM PLANO MD2-P03 PARA VALVULA ESFERICA GIII | UN | REPUESTO BRIDA | EQUIPOS INGENIERIA | REPUESTOS Y EQUIPOS INGENIERA | REPUESTOS DE DISEÑO | 81101603 | DISEÑO DE MÁQUINAS HERRAMIENTAS
251491 | TAPON TUBO ALTA PRESION BEL8-S 300PSI 2857709010/G/I/IG/IV/V PARA SISTEMA OSMOSIS INVERSA | UN | REPUESTO TAPA | EQUIPOS INGENIERIA | REPUESTOS Y EQUIPOS INGENIERA | REPUESTOS ESPECIFICOS | 20121445 | ACCESORIOS Y PARTES
251492 | SELLO MECANICO 12MM TIPO 21 GRAFITO-CERAMICA-NITRILO PARA BOMBA SUPERFICIE | UN | SELLO MECANICO | MATERIALES ESTANDAR | REPUESTOS MATERIALES ESTANDAR | ELEMENTOS DE SELLADO | 31411702 | SELLO MECÁNICO DE FUELLE
251493 | SELLO MECANICO 14MM TIPO 6 GRAFITO-CERAMICA-NITRILO PARA BOMBA SUPERFICIE | UN | SELLO MECANICO | MATERIALES ESTANDAR | REPUESTOS MATERIALES ESTANDAR | ELEMENTOS DE SELLADO | 31411702 | SELLO MECÁNICO DE FUELLE
251494 | SELLO MECANICO 18MM TIPO 21 GRAFITO-CERAMICA-NITRILO PARA BOMBA SUPERFICIE | UN | SELLO MECANICO | MATERIALES ESTANDAR | REPUESTOS MATERIALES ESTANDAR | ELEMENTOS DE SELLADO | 31411702 | SELLO MECÁNICO DE FUELLE
251495 | SELLO MECANICO 20MM TIPO 6 GRAFITO-CERAMICA-NITRILO PARA BOMBA SUPERFICIE | UN | SELLO MECANICO | MATERIALES ESTANDAR | REPUESTOS MATERIALES ESTANDAR | ELEMENTOS DE SELLADO | 31411702 | SELLO MECÁNICO DE FUELLE
251496 | RODAMIENTO DE BOLAS DE CONTACTO ANGULAR 5314 2Z C3 | UN | RODAMIENTO | MATERIALES ESTANDAR | REPUESTOS MATERIALES ESTANDAR | TRANSMISION POTENCIA MECANICA | 31171504 | RODAMIENTOS DE BALINERAS
251497 | LUMINARIA LED LINEAL 160W 100-277VCA 60HZ 5000K CHASIS EN ALUMINIO DIFUSOR EN ACRILICO NEGRO MATE O GRIS EN ALUMINIO SOBREPUESTA IP20 4680MM X 85MM X 85MM | UN | LUMINARIA | INDIRECTOS | MANTENIMIENTO DE EDIFICACIONES | ILUMINACION DE EDIFICACIONES | 39111501 | ARTEFACTOS FLUORESCENTES
251498 | SERVICIO DE CALIBRACION Y MATENIMIENTO DE INSTRUMENTOS Y EQUIPOS PARA TOPOGRAFIA | UN | EQUIPOS DE AGUA | SERVICIOS DE MANTENIMIENTO | MANTENIMIENTO EQUIPO OPERATIVO | MANTENIMIENTO EQUIPOS DE AGUA | 41116212 | CONTROLES DE CALIDAD O CALIBRADORES O ESTÁNDARES PARA MONITORES O MEDIDORES
251499 | COPA DE SUCCION DOBLE PARA AGARRE DE SUPERFICIES LISAS CAPACIDAD DE 80 KG COPA DE 11,5 CM | UN | COPA | SOPORTE A LA OPERACIÓN | HTAS-EQUIPOS SOPORTE OPERACION | EQUIPOS SOPORTE A LA OPERACION | 27112500 | HERRAMIENTAS PARA APALANCAR Y CURVAR
251500 | BOTA DIELECTRICA SIN PUNTERA 36 DAMA COMPOSITE PU-PU | PR | BOTA | SOPORTE A LA OPERACIÓN | DOTACION | ELEMENTOS PROTECCION PERSONAL | 46181604 | BOTAS DE SEGURIDAD
251501 | BOTA DIELECTRICA SIN PUNTERA 37 DAMA COMPOSITE PU-PU | PR | BOTA | SOPORTE A LA OPERACIÓN | DOTACION | ELEMENTOS PROTECCION PERSONAL | 46181604 | BOTAS DE SEGURIDAD
251502 | BOTA DIELECTRICA SIN PUNTERA 38 DAMA COMPOSITE PU-PU | PR | BOTA | SOPORTE A LA OPERACIÓN | DOTACION | ELEMENTOS PROTECCION PERSONAL | 46181604 | BOTAS DE SEGURIDAD
251503 | BOTA DIELECTRICA SIN PUNTERA 39 DAMA COMPOSITE PU-PU | PR | BOTA | SOPORTE A LA OPERACIÓN | DOTACION | ELEMENTOS PROTECCION PERSONAL | 46181604 | BOTAS DE SEGURIDAD
251504 | BOTA DIELECTRICA SIN PUNTERA 40 DAMA COMPOSITE PU-PU | PR | BOTA | SOPORTE A LA OPERACIÓN | DOTACION | ELEMENTOS PROTECCION PERSONAL | 46181604 | BOTAS DE SEGURIDAD
251505 | BOBINA POLAR AEG 22.2433.2144(1) PARA ROTOR DE GENERADOR | UN | BOBINA POLAR | EQUIPOS INGENIERIA | REPUESTOS Y EQUIPOS INGENIERA | REPUESTOS ESPECIFICOS | 20121445 | ACCESORIOS Y PARTES
251507 | LAMA PARA TRONZADO DE DOS PUNTAS PARA INSERTOS DE 2 FILOS Y 3 MM DE ESPESOR | UN | LAMA | SOPORTE A LA OPERACIÓN | HTAS-EQUIPOS SOPORTE OPERACION | HERRAMIENTAS MANUAL MECANICAS | 23231001 | PORTAHERRAMIENTAS
251508 | SERVICIO DE INSTALACION MONTAJE Y PUESTA EN FUNCIONAMIENTO DE EQUIPO DE MEDIDOR DE LABORATORIO | UN | MTTO EQUPOS DE LABORATORIO | SERVICIOS TECNICOS/ INGENIERIA | SERVICIOS DE LABORATORIO | MTTO EQUPOS DE LABORATORIO | 81101706 | MANTENIMIENTO DE EQUIPOS DE LABORATORIO
251510 | BARRA CIRCULAR DE ACERO AL CARBONO AISI/SAE 1045 DIAMETRO 8” | UN | BARRA | SERVIC/MATERIALES CONSTRUCCION | MATERIALES DE CONSTRUCCION | MATERIALES METALICOS | 30102404 | VARILLAS DE ACERO
251512 | BARRA CIRCULAR DE ACERO AL CARBONO AISI/SAE 4340 DIAMETRO 3” | UN | BARRA | SERVIC/MATERIALES CONSTRUCCION | MATERIALES DE CONSTRUCCION | MATERIALES METALICOS | 30102404 | VARILLAS DE ACERO
251513 | PALANQUILLA ACERO ASTM A36 25MMX50MM | ML | BARRA | SERVIC/MATERIALES CONSTRUCCION | MATERIALES DE CONSTRUCCION | MATERIALES METALICOS | 30102404 | VARILLAS DE ACERO
251515 | PORTAHERRAMIENTA PARA TRONZADO EXTERIOR ACCESORIOS 2 TORNILLOS Y LLAVE PARA INSERTOS DE 2 FILOS Y 3MM DE ESPESOR | UN | PORTEHARRAMIENTAS | SOPORTE A LA OPERACIÓN | HTAS-EQUIPOS SOPORTE OPERACION | HERRAMIENTAS MANUAL MECANICAS | 23231001 | PORTAHERRAMIENTAS
251517 | BARRA ROSCADO INTERIOR METAL DURO ACCESORIOS 2 TORNILLO 2 PLACAS APOYO ROSCADO PARA INSERTOS TAMAÑO 16MM CUADRANTE 25X25MM | UN | BARRA | SOPORTE A LA OPERACIÓN | HTAS-EQUIPOS SOPORTE OPERACION | HERRAMIENTAS MANUAL MECANICAS | 23231001 | PORTAHERRAMIENTAS
251518 | BARRA CILINDRADO INTERIOR METAL DURO ACCESORIOS 2 TORNILLOS Y LLAVE 2 PLACAS DE APOYO PORTAHERRAMIENTA PARA ROSCADO CON TORNILLOS PARA TAMAÑO DE INSERTO 122 MM CUADRANTE 25X25 MM BARRA PARA INSERTO TRIANGULAR POSITIVO TAMAÑO 11MM | UN | BARRA | SOPORTE A LA OPERACIÓN | HTAS-EQUIPOS SOPORTE OPERACION | HERRAMIENTAS MANUAL MECANICAS | 23231001 | PORTAHERRAMIENTAS
251520 | BARRA CILINDRADO INTERIOR METAL DURO ACCESORIOS 2 TORNILLOS Y LLAVE 2 JUEGOS COMPLETOS DE PLACAS DE SUJECIÓN DE INSERTOS TRIANGULARES BARRA PARA INSERTO TRIANGULAR NEGATIVO TAMAÑO 16 MM | UN | BARRA | SOPORTE A LA OPERACIÓN | HTAS-EQUIPOS SOPORTE OPERACION | HERRAMIENTAS MANUAL MECANICAS | 23231001 | PORTAHERRAMIENTAS
251521 | MOLINO DESINTEGRADOR PARA LABORATORIO CUCHILLAS GIRATORIAS-DISCO FISCO / MANDIBULA MESH 6-20 PARTICULA ENTRADA 19MM VELOCIDAD 200KG/H CAPACIDAD 0.1-0.5KG | UN | MOLINO | EQUIPOS INGENIERIA | MATERIALES EQUIPOS LABORATORIO | EQUIPOS DE LABORATORIO | 41101701 | MOLINOS DE LABORATORIO
251522 | GRASA LIMPIADORA DE VALVULA 10 LB SEMISINTETICA -BISULFURO DE MOLIBDENO | UN | GRASA | SOPORTE A LA OPERACIÓN | ACEITES Y LUBRICANTES | GRASAS | 15121902 | GRASA
251523 | GRASA LUBRICANTE DE VALVULA 10 LB SINTETICA - PTFE - PENETRACION 170 A 250 | UN | GRASA | SOPORTE A LA OPERACIÓN | ACEITES Y LUBRICANTES | GRASAS | 15121902 | GRASA
251524 | GRASA SELLANTE DE VALVULA 10 LB SINTETICA - PTFE. PENETRACION 200 A 250 | UN | GRASA | SOPORTE A LA OPERACIÓN | ACEITES Y LUBRICANTES | GRASAS | 15121902 | GRASA
251525 | BOMBA DE INYECCION DE GRASA VALVULA 16 OZ/SEC - 10,000 PSI | UN | ENGRASADORA | SOPORTE A LA OPERACIÓN | HTAS-EQUIPOS SOPORTE OPERACION | EQUIPOS SOPORTE A LA OPERACION | 27112901 | PISTOLAS DE GRASA
251526 | PLACA TRANSPORTE MERCANCIA PELIGROSA UN1001 NTC1692 REFLECTIVO RECTANGULAR 300MM X120MM | UN | PLACA SENALIZACION | INDIRECTOS | SERV. SEÑALIZACION-SEÑALETICA | SEÑALIZACION | 55121704 | SEÑALES DE SEGURIDAD
251527 | PLACA TRANSPORTE MERCANCIA PELIGROSA UN1005 NTC1692 REFLECTIVO RECTANGULAR 300MM X120MM | UN | PLACA SENALIZACION | INDIRECTOS | SERV. SEÑALIZACION-SEÑALETICA | SEÑALIZACION | 55121704 | SEÑALES DE SEGURIDAD
251528 | PLACA TRANSPORTE MERCANCIA PELIGROSA UN1076 NTC1692 REFLECTIVO RECTANGULAR 300MM X120MM | UN | PLACA SENALIZACION | INDIRECTOS | SERV. SEÑALIZACION-SEÑALETICA | SEÑALIZACION | 55121704 | SEÑALES DE SEGURIDAD
251529 | PLACA TRANSPORTE MERCANCIA PELIGROSA UN1090 NTC1692 REFLECTIVO RECTANGULAR 300MM X120MM | UN | PLACA SENALIZACION | INDIRECTOS | SERV. SEÑALIZACION-SEÑALETICA | SEÑALIZACION | 55121704 | SEÑALES DE SEGURIDAD
251530 | PLACA TRANSPORTE MERCANCIA PELIGROSA UN1307 NTC1692 REFLECTIVO RECTANGULAR 300MM X120MM | UN | PLACA SENALIZACION | INDIRECTOS | SERV. SEÑALIZACION-SEÑALETICA | SEÑALIZACION | 55121704 | SEÑALES DE SEGURIDAD
251531 | PLACA TRANSPORTE MERCANCIA PELIGROSA UN1791 NTC1692 REFLECTIVO RECTANGULAR 300MM X120MM | UN | PLACA SENALIZACION | INDIRECTOS | SERV. SEÑALIZACION-SEÑALETICA | SEÑALIZACION | 55121704 | SEÑALES DE SEGURIDAD
251532 | PLACA TRANSPORTE MERCANCIA PELIGROSA UN1993 NTC1692 REFLECTIVO RECTANGULAR 300MM X120MM | UN | PLACA SENALIZACION | INDIRECTOS | SERV. SEÑALIZACION-SEÑALETICA | SEÑALIZACION | 55121704 | SEÑALES DE SEGURIDAD
251533 | PLACA TRANSPORTE MERCANCIA PELIGROSA UN3066 NTC1692 REFLECTIVO RECTANGULAR 300MM X120MM | UN | PLACA SENALIZACION | INDIRECTOS | SERV. SEÑALIZACION-SEÑALETICA | SEÑALIZACION | 55121704 | SEÑALES DE SEGURIDAD
251534 | PLACA TRANSPORTE MERCANCIA PELIGROSA GASES INFLAMABLES CLASE 2 NTC1692 REFLECTIVO CUADRADO 250MM | UN | PLACA SENALIZACION | INDIRECTOS | SERV. SEÑALIZACION-SEÑALETICA | SEÑALIZACION | 55121704 | SEÑALES DE SEGURIDAD
251535 | PLACA TRANSPORTE MERCANCIA PELIGROSA SOLIDOS INFLAMABLES CLASE 4 NTC1692 REFLECTIVO CUADRADO 250MM | UN | PLACA SENALIZACION | INDIRECTOS | SERV. SEÑALIZACION-SEÑALETICA | SEÑALIZACION | 55121704 | SEÑALES DE SEGURIDAD
251536 | DESTORNILLADOR CABEZA ESTRELLA PH N°2 DE 175 MM, AISLADO 1000V | UN | DESTORNILLADOR | SOPORTE A LA OPERACIÓN | HTAS-EQUIPOS SOPORTE OPERACION | HERRAMIENTAS MANUAL MECANICAS | 27111736 | DESTORNILLADOR AISLADO
251538 | DESTORNILLADOR CABEZA ESTRELLA PH N°0 DE 100 MM, AISLADO 1000V | UN | DESTORNILLADOR | SOPORTE A LA OPERACIÓN | HTAS-EQUIPOS SOPORTE OPERACION | HERRAMIENTAS MANUAL MECANICAS | 27111736 | DESTORNILLADOR AISLADO
251539 | FRESA PLANEADO Y ESCUADRADO METAL DURO ACCESORIOS 2 TORNILLO PARA INSERTO Y LLAVE CONO TIPO ARBOR ISO6462/R CON CONEXIÓN Q22 20 MM DE LONGITUD FRESA DE 5 FILOS DE CORTE PARA INSERTOS TAMAÑO 8MM VELOCIDAD DE GIRO MAXIMA 25500 RPM | UN | FRESA | SOPORTE A LA OPERACIÓN | HTAS-EQUIPOS SOPORTE OPERACION | HERRAMIENTAS MANUAL MECANICAS | 23231001 | PORTAHERRAMIENTAS
251544 | MEDIDOR DE FLUJO ULTRASÓNICO POR TIEMPO DE TRÁNSITO TIPO CLAMP ON | UN | MEDIDOR | EQUIPOS INGENIERIA | INSTRUMENTACION Y CONTROL | MEDIDORES METEOROLOGICOS | 41112501 | FLUJÓMETROS
251545 | POLINES MADERA RESISTENTES 20CM x20CM X40CM TIPO DE MADERA POLVILLO PEDRO TOMIN O TEKA | UN | POLINES | SERVIC/MATERIALES CONSTRUCCION | MATERIALES DE CONSTRUCCION | MATERIALES DE CONSTRUCCION | 30103605 | TABLONES DE MADERA
251546 | GRASA DISULFURO MOLIBDENO NEGRA NLGI1 PARA LIMPIEZA SELLOS DE VALVULAS 10LB | LB | GRASA | SOPORTE A LA OPERACIÓN | ACEITES Y LUBRICANTES | GRASAS | 15121902 | GRASA
251547 | GRASA PTFE BLANCA NGLI3 PARA LUBRICACION Y SELLADO DE VALVULAS 10LB | LB | GRASA | SOPORTE A LA OPERACIÓN | ACEITES Y LUBRICANTES | GRASAS | 15121902 | GRASA
251548 | GRASA PTFE VERDE NGLI3 PARA SELLADO DE VALVULAS 10LB | LB | GRASA | SOPORTE A LA OPERACIÓN | ACEITES Y LUBRICANTES | GRASAS | 15121902 | GRASA
251552 | ESPATULA METALICA DE 1" LISA CON MANGO EN MADERA O PLASTICO | UN | ESPATULA | EQUIPOS INGENIERIA | MATERIALES EQUIPOS LABORATORIO | MATERIALES DE LABORATORIO | 41122403 | ESPÁTULAS PARA LABORATORIO
251560 | ESPATULA METALICA DE 2" LISA CON MANGO EN MADERA O PLASTICO | UN | ESPATULA | EQUIPOS INGENIERIA | MATERIALES EQUIPOS LABORATORIO | MATERIALES DE LABORATORIO | 41122403 | ESPÁTULAS PARA LABORATORIO
251564 | ESPATULA METALICA DE 3" LISA CON MANGO EN MADERA O PLASTICO | UN | ESPATULA | EQUIPOS INGENIERIA | MATERIALES EQUIPOS LABORATORIO | MATERIALES DE LABORATORIO | 41122403 | ESPÁTULAS PARA LABORATORIO
251565 | ESPATULA METALICA DE 4" LISA CON MANGO EN MADERA O PLASTICO | UN | ESPATULA | EQUIPOS INGENIERIA | MATERIALES EQUIPOS LABORATORIO | MATERIALES DE LABORATORIO | 41122403 | ESPÁTULAS PARA LABORATORIO
251566 | TORNILLO DE ENSAMBLE PARA MADERA CALIBRE 8 X 1/2" CAJA X 500UN | CJ | TORNILLO | MATERIALES ESTANDAR | HERRAJES ELEMENTOS DE SUJECION | ELEMENTOS DE SUJECION | 31162103 | ANCLAJES DE PARED
251567 | TORNILLO DE ENSAMBLE PARA MADERA CALIBRE 8 X 1" CAJA X 500UN | CJ | TORNILLO | MATERIALES ESTANDAR | HERRAJES ELEMENTOS DE SUJECION | ELEMENTOS DE SUJECION | 31162103 | ANCLAJES DE PARED
251568 | TORNILLO DE ENSAMBLE PARA MADERA CALIBRE 8 X 1 1/4" CAJA X 500UN | CJ | TORNILLO | MATERIALES ESTANDAR | HERRAJES ELEMENTOS DE SUJECION | ELEMENTOS DE SUJECION | 31162103 | ANCLAJES DE PARED
251569 | TORNILLO DE ENSAMBLE PARA MADERA CALIBRE 8 X 1 1/2" CAJA X 250UN | CJ | TORNILLO | MATERIALES ESTANDAR | HERRAJES ELEMENTOS DE SUJECION | ELEMENTOS DE SUJECION | 31162103 | ANCLAJES DE PARED
251570 | TORNILLO DE ENSAMBLE PARA MADERA CALIBRE 8 X 1 5/8" CAJA X 250UN | CJ | TORNILLO | MATERIALES ESTANDAR | HERRAJES ELEMENTOS DE SUJECION | ELEMENTOS DE SUJECION | 31162103 | ANCLAJES DE PARED
251571 | TORNILLO DE ENSAMBLE PARA MADERA CALIBRE 8 X 2" CAJA X 250UN | CJ | TORNILLO | MATERIALES ESTANDAR | HERRAJES ELEMENTOS DE SUJECION | ELEMENTOS DE SUJECION | 31162103 | ANCLAJES DE PARED
251572 | TORNILLO DE ENSAMBLE PARA MADERA CALIBRE 8 X 2 1/4" CAJA X 250UN | CJ | TORNILLO | MATERIALES ESTANDAR | HERRAJES ELEMENTOS DE SUJECION | ELEMENTOS DE SUJECION | 31162103 | ANCLAJES DE PARED
251573 | TORNILLO DE ENSAMBLE PARA MADERA CALIBRE 8 X 2 1/2" CAJA X 250UN | CJ | TORNILLO | MATERIALES ESTANDAR | HERRAJES ELEMENTOS DE SUJECION | ELEMENTOS DE SUJECION | 31162103 | ANCLAJES DE PARED
251574 | TORNILLO DE ENSAMBLE PARA MADERA CALIBRE 8 X 3" CAJA X 250UN | CJ | TORNILLO | MATERIALES ESTANDAR | HERRAJES ELEMENTOS DE SUJECION | ELEMENTOS DE SUJECION | 31162103 | ANCLAJES DE PARED
251575 | TORNILLO DE ENSAMBLE PARA MADERA CALIBRE 8 X 3 1/2" CAJA X 250UN | CJ | TORNILLO | MATERIALES ESTANDAR | HERRAJES ELEMENTOS DE SUJECION | ELEMENTOS DE SUJECION | 31162103 | ANCLAJES DE PARED
251576 | TORNILLO DE ENSAMBLE PARA MADERA CALIBRE 8 X 4" CAJA X 250UN | CJ | TORNILLO | MATERIALES ESTANDAR | HERRAJES ELEMENTOS DE SUJECION | ELEMENTOS DE SUJECION | 31162103 | ANCLAJES DE PARED
251577 | MEDIDOR DE ENERGIA ELECTRICA SCHNEIDER ELECTRIC ION8650 PARA FRONTERA COMERCIAL | UN | MEDIDOR ENERGIA | EQUIPOS INGENIERIA | REPUESTOS Y EQUIPOS INGENIERA | REPUESTOS ESPECIFICOS | 20121445 | ACCESORIOS Y PARTES
251578 | REDUCCION PVC AGUA POTABLE PRESION 3" X 1 1/2" 200PSI RDE21 SOLDABLE | UN | REDUCCION | MATERIALES ESTANDAR | TUBERIAS ACCESORIOS DE TUBERIA | ACCESORIOS DE TUBERIA | 40173608 | ACOPLAMIENTO REDUCTOR PARA TUBOS DE PLÁSTICO PVC
251579 | REDUCCION PVC-S SANITARIA AGUAS RESIDUALES 3" (750MM) X 1 1/2" (40MM) SN8 SOLDABLE AMBAR | UN | REDUCCION | MATERIALES ESTANDAR | TUBERIAS ACCESORIOS DE TUBERIA | ACCESORIOS DE TUBERIA | 40173608 | ACOPLAMIENTO REDUCTOR PARA TUBOS DE PLÁSTICO PVC
251580 | REDUCCION PVC-S SANITARIA AGUAS RESIDUALES 4" (100MM) X 1 1/2" (40MM) SN8 SOLDABLE AMBAR | UN | REDUCCION | MATERIALES ESTANDAR | TUBERIAS ACCESORIOS DE TUBERIA | ACCESORIOS DE TUBERIA | 40173608 | ACOPLAMIENTO REDUCTOR PARA TUBOS DE PLÁSTICO PVC
251581 | REDUCCION PVC-S SANITARIA AGUAS RESIDUALES 6" (150MM) X 1 1/2" (40MM) SN8 SOLDABLE AMBAR | UN | REDUCCION | MATERIALES ESTANDAR | TUBERIAS ACCESORIOS DE TUBERIA | ACCESORIOS DE TUBERIA | 40173608 | ACOPLAMIENTO REDUCTOR PARA TUBOS DE PLÁSTICO PVC
251582 | REDUCCION PVC-S SANITARIA AGUAS RESIDUALES 6" (150MM) X 2" (50MM) SN8 SOLDABLE AMBAR | UN | REDUCCION | MATERIALES ESTANDAR | TUBERIAS ACCESORIOS DE TUBERIA | ACCESORIOS DE TUBERIA | 40173608 | ACOPLAMIENTO REDUCTOR PARA TUBOS DE PLÁSTICO PVC
251583 | REDUCCION PVC-S SANITARIA AGUAS RESIDUALES 6" (150MM) X 3" (75MM) SN8 SOLDABLE AMBAR | UN | REDUCCION | MATERIALES ESTANDAR | TUBERIAS ACCESORIOS DE TUBERIA | ACCESORIOS DE TUBERIA | 40173608 | ACOPLAMIENTO REDUCTOR PARA TUBOS DE PLÁSTICO PVC
251584 | UNION UNIVERSAL PVC SCH 80 DE 2“ SOLDABLE | UN | UNION | MATERIALES ESTANDAR | TUBERIAS ACCESORIOS DE TUBERIA | ACCESORIOS DE TUBERIA | 40174908 | UNIONES PARA TUBOS DE PLÁSTICO PVC
251585 | UNION UNIVERSAL PVC SCH 80 DE 4“ SOLDABLE | UN | UNION | MATERIALES ESTANDAR | TUBERIAS ACCESORIOS DE TUBERIA | ACCESORIOS DE TUBERIA | 40174908 | UNIONES PARA TUBOS DE PLÁSTICO PVC
251586 | UNION RECTA PVC SANITARIA AGUAS RESIDUALES 2" (50MM) SN8 SOLDABLE PARED LISA AMBAR | UN | UNION | MATERIALES ESTANDAR | TUBERIAS ACCESORIOS DE TUBERIA | ACCESORIOS DE TUBERIA | 40174908 | UNIONES PARA TUBOS DE PLÁSTICO PVC
251587 | CODO 45° PVC SANITARIA AGUAS RESIDUALES 1 1/2" (40MM) SN8 CAMPANA PARED LISA AMBAR | UN | CODO | MATERIALES ESTANDAR | TUBERIAS ACCESORIOS DE TUBERIA | ACCESORIOS DE TUBERIA | 40172808 | CODOS PARA TUBOS DE PLÁSTICO PVC
251588 | CODO 45° PVC SANITARIA AGUAS RESIDUALES 2" (50MM) SN8 CAMPANA PARED LISA AMBAR | UN | CODO | MATERIALES ESTANDAR | TUBERIAS ACCESORIOS DE TUBERIA | ACCESORIOS DE TUBERIA | 40172808 | CODOS PARA TUBOS DE PLÁSTICO PVC
251589 | CODO 45° PVC SANITARIA AGUAS RESIDUALES 3" (750MM) SN8 CAMPANA PARED LISA AMBAR | UN | CODO | MATERIALES ESTANDAR | TUBERIAS ACCESORIOS DE TUBERIA | ACCESORIOS DE TUBERIA | 40172808 | CODOS PARA TUBOS DE PLÁSTICO PVC
251590 | CODO 90° PVC SANITARIA AGUAS RESIDUALES 1 1/2" (40MM) SN8 CAMPANA PARED LISA AMBAR | UN | CODO | MATERIALES ESTANDAR | TUBERIAS ACCESORIOS DE TUBERIA | ACCESORIOS DE TUBERIA | 40172808 | CODOS PARA TUBOS DE PLÁSTICO PVC
251591 | SOPORTE FUNCIONAL Y TECNICO CONFIGURACION DE LA HERRAMIENTA ENTER ONLINE | UN | SOFTWARE Y EQUIPOS ASOCIADOS | SERVICIOS PROF/CORPORATIVOS | SERVICIOS Y RECURSOS DE TI | SOFTWARE Y EQUIPOS ASOCIADOS | 43230000 | SOFTWARE
251592 | PRUEBA HISDROSTATICA A CILINDROS PARA TRASPORTE DE GNC TIPO 1 - 100 LITROS | UN | MANTENIMIENTO EQUIPOS DE GAS | SERVICIOS DE MANTENIMIENTO | MANTENIMIENTO EQUIPO OPERATIVO | MANTENIMIENTO EQUIPOS DE GAS | 81141504 | REPARACIÓN O CALIBRACIÓN DE PRUEBAS DE EQUIPO
251593 | PRUEBA HISDROSTATICA A CILINDROSPARA TRANSPORTAR GNC TIPO 1 - 150 LITROS | UN | MANTENIMIENTO EQUIPOS DE GAS | SERVICIOS DE MANTENIMIENTO | MANTENIMIENTO EQUIPO OPERATIVO | MANTENIMIENTO EQUIPOS DE GAS | 81141504 | REPARACIÓN O CALIBRACIÓN DE PRUEBAS DE EQUIPO
251594 | PRUEBA HISDROSTATICA A CILINDROS PARA TRANSPORTAR GNC PH TIPO 2- 1270 LITROS | UN | MANTENIMIENTO EQUIPOS DE GAS | SERVICIOS DE MANTENIMIENTO | MANTENIMIENTO EQUIPO OPERATIVO | MANTENIMIENTO EQUIPOS DE GAS | 81141504 | REPARACIÓN O CALIBRACIÓN DE PRUEBAS DE EQUIPO
251595 | PRUEBA HISDROSTATICA A CILINDROS PARA TRANSPORTAR GNC PH TIPO 1- 2338 LITROS | UN | MANTENIMIENTO EQUIPOS DE GAS | SERVICIOS DE MANTENIMIENTO | MANTENIMIENTO EQUIPO OPERATIVO | MANTENIMIENTO EQUIPOS DE GAS | 81141504 | REPARACIÓN O CALIBRACIÓN DE PRUEBAS DE EQUIPO
251596 | VERIFICACION DE FUNCIONAMIENTO Y CALIBRACION A VALVULA DE ALIVIO, PARA CANASTILLAS DE CILINDROS GNC DE 100 y 150 LITROS | UN | MANTENIMIENTO EQUIPOS DE GAS | SERVICIOS DE MANTENIMIENTO | MANTENIMIENTO EQUIPO OPERATIVO | MANTENIMIENTO EQUIPOS DE GAS | 81141504 | REPARACIÓN O CALIBRACIÓN DE PRUEBAS DE EQUIPO
251597 | VERIFICACION DE FUNCIONAMIENTO Y CALIBRACION A VALVULA DE ALIVIO JUMBO CILINDROS GNC DE 1270 HASTA 2338 LITROS | UN | MANTENIMIENTO EQUIPOS DE GAS | SERVICIOS DE MANTENIMIENTO | MANTENIMIENTO EQUIPO OPERATIVO | MANTENIMIENTO EQUIPOS DE GAS | 81141504 | REPARACIÓN O CALIBRACIÓN DE PRUEBAS DE EQUIPO
251598 | VERIFICACION DE FUNCIONAMIENTO Y PRUEBA DE ESTANQUEIDAD MANIFOLDS | UN | MANTENIMIENTO EQUIPOS DE GAS | SERVICIOS DE MANTENIMIENTO | MANTENIMIENTO EQUIPO OPERATIVO | MANTENIMIENTO EQUIPOS DE GAS | 81141504 | REPARACIÓN O CALIBRACIÓN DE PRUEBAS DE EQUIPO
251599 | MANTENIMIENTO DEL MODULO (SKID) O CHASIS DE JUMBO CILINDRO TRANSPORTE GNC | UN | MANTENIMIENTO EQUIPOS DE GAS | SERVICIOS DE MANTENIMIENTO | MANTENIMIENTO EQUIPO OPERATIVO | MANTENIMIENTO EQUIPOS DE GAS | 81141504 | REPARACIÓN O CALIBRACIÓN DE PRUEBAS DE EQUIPO
251602 | CAMBIO ACOMETIDA DE ACUEDUCTO CON PAVIMENTO DESDE 3/4" HASTA 1" | ML | MTTO REDES ALCANTARILLADO | SERVICIOS DE MANTENIMIENTO | MANTENIMIENTO DE REDES | MTTO REDES ALCANTARILLADO | 72154402 | SERVICIO DE MANTENIMIENTO O REPARACIÓN DE ACCESORIOS PARA TUBERÍAS
251603 | CAMBIO ACOMETIDA DE ACUEDUCTO SIN PAVIMENTO DESDE 3/4" HASTA 1" | ML | MTTO REDES ALCANTARILLADO | SERVICIOS DE MANTENIMIENTO | MANTENIMIENTO DE REDES | MTTO REDES ALCANTARILLADO | 72154402 | SERVICIO DE MANTENIMIENTO O REPARACIÓN DE ACCESORIOS PARA TUBERÍAS
251604 | CARGUE, RETIRO Y BOTADA DE MATERIAL SOBRANTE Y ESCOMBROS, A CUALQUIER DISTANCIA (INCLUYE ACARREO EN SITIO SIN ACCESO VEHICULAR) | M3 | MTTO REDES ALCANTARILLADO | SERVICIOS DE MANTENIMIENTO | MANTENIMIENTO DE REDES | MTTO REDES ALCANTARILLADO | 72154402 | SERVICIO DE MANTENIMIENTO O REPARACIÓN DE ACCESORIOS PARA TUBERÍAS
251605 | SUMINISTRO DE COMISION DE TOPOGRAFIA CON EQUIPO Y VEHICULO, PARA USO EN LAS OBRAS POR PARTE DE EE.PP.M. E.S.P. ESTARA CONFORMADA POR UN TOPOGRAFO GRADUADO, UN CADENERO PRIMERO Y DOS AYUDANTES | DI | MTTO REDES ALCANTARILLADO | SERVICIOS DE MANTENIMIENTO | MANTENIMIENTO DE REDES | MTTO REDES ALCANTARILLADO | 72154402 | SERVICIO DE MANTENIMIENTO O REPARACIÓN DE ACCESORIOS PARA TUBERÍAS
251606 | SUMINISTRO, TRANSPORTE Y COLOCACION DE CONCRETO DE 21 MPA, PARA CONSTRUCCION DE LOSA DE FONDO SIN ACCESO VEHICULAR | M3 | MTTO REDES ALCANTARILLADO | SERVICIOS DE MANTENIMIENTO | MANTENIMIENTO DE REDES | MTTO REDES ALCANTARILLADO | 72154402 | SERVICIO DE MANTENIMIENTO O REPARACIÓN DE ACCESORIOS PARA TUBERÍAS
251607 | SUMINISTRO, TRANSPORTE Y COLOCACION DE CONCRETO DE 21 MPA, PARA CONSTRUCCION DE LOSA DE FONDO CON ACCESO VEHICULAR | M3 | MTTO REDES ALCANTARILLADO | SERVICIOS DE MANTENIMIENTO | MANTENIMIENTO DE REDES | MTTO REDES ALCANTARILLADO | 72154402 | SERVICIO DE MANTENIMIENTO O REPARACIÓN DE ACCESORIOS PARA TUBERÍAS
251608 | CORTE, RETIRO Y DEMOLICION DE PAVIMENTO RIGIDO Y FLEXIBLE EN CUALQUIER ESPESOR | M3 | MTTO REDES ALCANTARILLADO | SERVICIOS DE MANTENIMIENTO | MANTENIMIENTO DE REDES | MTTO REDES ALCANTARILLADO | 72154402 | SERVICIO DE MANTENIMIENTO O REPARACIÓN DE ACCESORIOS PARA TUBERÍAS
251609 | EXCAVACION MANUAL O MECANICA EN MATERIAL TIPO II Y TIPO III, PARA NICHOS DE INVESTIGACION Y REPARACION DE FUGAS DE ACUEDUCTO HASTA 2 METROS DE PROFUNDIDAD, PARA OBRAS DISPERSAS | M3 | MTTO REDES ALCANTARILLADO | SERVICIOS DE MANTENIMIENTO | MANTENIMIENTO DE REDES | MTTO REDES ALCANTARILLADO | 72154402 | SERVICIO DE MANTENIMIENTO O REPARACIÓN DE ACCESORIOS PARA TUBERÍAS
251610 | CONSTRUCCION DE MURO TIPO CORTINA O MURO DE CONTENCION PARA CAJA REGULADORA. CON ACCESO VEHICULAR INCLUYE IMPERMEABILIZACION | M2 | MTTO REDES ALCANTARILLADO | SERVICIOS DE MANTENIMIENTO | MANTENIMIENTO DE REDES | MTTO REDES ALCANTARILLADO | 72154402 | SERVICIO DE MANTENIMIENTO O REPARACIÓN DE ACCESORIOS PARA TUBERÍAS
251611 | CONSTRUCCION DE MURO TIPO CORTINA O MURO DE CONTENCION PARA CAJA REGULADORA. SIN ACCESO VEHICULAR INCLUYE IMPERMEABILIZACION | M2 | MTTO REDES ALCANTARILLADO | SERVICIOS DE MANTENIMIENTO | MANTENIMIENTO DE REDES | MTTO REDES ALCANTARILLADO | 72154402 | SERVICIO DE MANTENIMIENTO O REPARACIÓN DE ACCESORIOS PARA TUBERÍAS
251612 | SUMINISTRO, TRANSPORTE Y COLOCACION DE CUNETA TIPO TEJON EN CONCRETO DE F´C = 21 MPA, ANCHO 0,2M, E = 0,03 M, INCLUYE ENTRESUELO EN TRITURADO E=0,10M | ML | MTTO REDES ALCANTARILLADO | SERVICIOS DE MANTENIMIENTO | MANTENIMIENTO DE REDES | MTTO REDES ALCANTARILLADO | 72154402 | SERVICIO DE MANTENIMIENTO O REPARACIÓN DE ACCESORIOS PARA TUBERÍAS
251613 | TRANSPORTE Y COLOCACION DE TAPA DE SEGURIDAD PARA CAJA VALVULAS | UN | MTTO REDES ALCANTARILLADO | SERVICIOS DE MANTENIMIENTO | MANTENIMIENTO DE REDES | MTTO REDES ALCANTARILLADO | 72154402 | SERVICIO DE MANTENIMIENTO O REPARACIÓN DE ACCESORIOS PARA TUBERÍAS
251614 | PERFORACION HORIZONTAL DIRIGIDA ENTRE DIAMETROS 110 MM - 210 MM (NO INCLUYE SUMINISTRO DE TUBERIA) | ML | MTTO REDES ALCANTARILLADO | SERVICIOS DE MANTENIMIENTO | MANTENIMIENTO DE REDES | MTTO REDES ALCANTARILLADO | 72154402 | SERVICIO DE MANTENIMIENTO O REPARACIÓN DE ACCESORIOS PARA TUBERÍAS
251615 | PERFORACION HORIZONTAL DIRIGIDA ENTRE DIAMETROS 250 MM - 315 MM (NO INCLUYE SUMINISTRO DE TUBERIA) | ML | MTTO REDES ALCANTARILLADO | SERVICIOS DE MANTENIMIENTO | MANTENIMIENTO DE REDES | MTTO REDES ALCANTARILLADO | 72154402 | SERVICIO DE MANTENIMIENTO O REPARACIÓN DE ACCESORIOS PARA TUBERÍAS
251616 | PERFORACION HORIZONTAL DIRIGIDA ENTRE PARA DIAMETRO 355 MM (NO INCLUYE SUMINISTRO DE TUBERIA) | ML | MTTO REDES ALCANTARILLADO | SERVICIOS DE MANTENIMIENTO | MANTENIMIENTO DE REDES | MTTO REDES ALCANTARILLADO | 72154402 | SERVICIO DE MANTENIMIENTO O REPARACIÓN DE ACCESORIOS PARA TUBERÍAS
251617 | CONSTRUCCION MURO TIPO CORTINA PARA MUROS DE CONTENCION Y CAJAS DE VALVULAS (IMPERMEABILIZADO). INCLUYE ADITIVO ACELERANTE. PARA CAJAS NUEVAS, EXISTENTES O ACCESOS LATERALES | M2 | MTTO REDES ALCANTARILLADO | SERVICIOS DE MANTENIMIENTO | MANTENIMIENTO DE REDES | MTTO REDES ALCANTARILLADO | 72154402 | SERVICIO DE MANTENIMIENTO O REPARACIÓN DE ACCESORIOS PARA TUBERÍAS
251618 | REMOCION DE DERRUMBES EN LINEAS DE CONDUCCION DE AGUAS Y LIMPIEZA DEL AREA AFECTADA, INCLUYE DISPOSICION FINAL DEL MATERIAL | M3 | MTTO REDES ALCANTARILLADO | SERVICIOS DE MANTENIMIENTO | MANTENIMIENTO DE REDES | MTTO REDES ALCANTARILLADO | 72154402 | SERVICIO DE MANTENIMIENTO O REPARACIÓN DE ACCESORIOS PARA TUBERÍAS
251619 | REPARACION DE DANOS EN TUBERIAS EN CUALQUIER TIPO DE MATERIAL EXCEPTO CCP HASTA 400 MM (16") CON UNIONES MECANICAS Y NIPLE DE TUBERIA | UN | MTTO REDES ALCANTARILLADO | SERVICIOS DE MANTENIMIENTO | MANTENIMIENTO DE REDES | MTTO REDES ALCANTARILLADO | 72154402 | SERVICIO DE MANTENIMIENTO O REPARACIÓN DE ACCESORIOS PARA TUBERÍAS
251620 | RETIRO DE TAPAS DE SEGURIDAD PARA CAJAS EXISTENTES | UN | MTTO REDES ALCANTARILLADO | SERVICIOS DE MANTENIMIENTO | MANTENIMIENTO DE REDES | MTTO REDES ALCANTARILLADO | 72154402 | SERVICIO DE MANTENIMIENTO O REPARACIÓN DE ACCESORIOS PARA TUBERÍAS
251621 | SUMINISTRO, TRANSPORTE Y COLOCACION ACCESORIOS EN HIERRO FUNDIDO O DUCTIL 200 MM (8") | UN | MTTO REDES ALCANTARILLADO | SERVICIOS DE MANTENIMIENTO | MANTENIMIENTO DE REDES | MTTO REDES ALCANTARILLADO | 72154402 | SERVICIO DE MANTENIMIENTO O REPARACIÓN DE ACCESORIOS PARA TUBERÍAS
251622 | SUMINISTRO, TRANSPORTE Y COLOCACION ACCESORIOS EN HIERRO FUNDIDO O DUCTIL 250 MM (10") | UN | MTTO REDES ALCANTARILLADO | SERVICIOS DE MANTENIMIENTO | MANTENIMIENTO DE REDES | MTTO REDES ALCANTARILLADO | 72154402 | SERVICIO DE MANTENIMIENTO O REPARACIÓN DE ACCESORIOS PARA TUBERÍAS
251623 | SUMINISTRO, TRANSPORTE Y COLOCACION ACCESORIOS EN HIERRO FUNDIDO O DUCTIL 300 MM (12") | UN | MTTO REDES ALCANTARILLADO | SERVICIOS DE MANTENIMIENTO | MANTENIMIENTO DE REDES | MTTO REDES ALCANTARILLADO | 72154402 | SERVICIO DE MANTENIMIENTO O REPARACIÓN DE ACCESORIOS PARA TUBERÍAS
251624 | SUMINISTRO, TRANSPORTE Y COLOCACION DE ANCLAJE EPOXICO ESTRUCTURAL | UN | MTTO REDES ALCANTARILLADO | SERVICIOS DE MANTENIMIENTO | MANTENIMIENTO DE REDES | MTTO REDES ALCANTARILLADO | 72154402 | SERVICIO DE MANTENIMIENTO O REPARACIÓN DE ACCESORIOS PARA TUBERÍAS
251625 | SUMINISTRO, TRANSPORTE Y COLOCACION DE CONCRETO DE F | M3 | MTTO REDES ALCANTARILLADO | SERVICIOS DE MANTENIMIENTO | MANTENIMIENTO DE REDES | MTTO REDES ALCANTARILLADO | 72154402 | SERVICIO DE MANTENIMIENTO O REPARACIÓN DE ACCESORIOS PARA TUBERÍAS
251626 | CORTE CON ACETILENO Y/O PLASMA DONDE SE REQUIERA. (INCLUYE PULIDA Y BISELADA) | CM | MTTO REDES ALCANTARILLADO | SERVICIOS DE MANTENIMIENTO | MANTENIMIENTO DE REDES | MTTO REDES ALCANTARILLADO | 72154402 | SERVICIO DE MANTENIMIENTO O REPARACIÓN DE ACCESORIOS PARA TUBERÍAS
251627 | SUMINISTRO, TRANSPORTE Y COLOCACION DE ACCESORIOS EN HIERRO DUCTIL PARA PVC O ASBESTO CEMENTO DE 200MM (Ø8"); CODOS, UNIONES, REDUCCIONES, TEES, TAPONES, CRUZ | UN | MTTO REDES ALCANTARILLADO | SERVICIOS DE MANTENIMIENTO | MANTENIMIENTO DE REDES | MTTO REDES ALCANTARILLADO | 72154402 | SERVICIO DE MANTENIMIENTO O REPARACIÓN DE ACCESORIOS PARA TUBERÍAS
251628 | TRANSPORTE , COLOCACION Y TERMOFUSION DE TUBERIA PEAD DESDE 455 MM HASTA 630 MM | ML | MTTO REDES ALCANTARILLADO | SERVICIOS DE MANTENIMIENTO | MANTENIMIENTO DE REDES | MTTO REDES ALCANTARILLADO | 72154402 | SERVICIO DE MANTENIMIENTO O REPARACIÓN DE ACCESORIOS PARA TUBERÍAS
251629 | TRANSPORTE Y COLOCACION DE VALVULA EXTREMO BRIDA DE 10" CON SU RESPECTIVA BRIDA LOCA Y PORTABRIDA, INCLUYE EL SUMINISTRO DE NEOPRENO, TORNILLERIA, ARANDELAS, CORTE, BISELADA Y LAS SOLDADURAS CON ELECTROFUSION, SI SON REQUERIDAS. PARA PROYECTOS Y REDES EXISTENTES | UN | MTTO REDES ALCANTARILLADO | SERVICIOS DE MANTENIMIENTO | MANTENIMIENTO DE REDES | MTTO REDES ALCANTARILLADO | 72154402 | SERVICIO DE MANTENIMIENTO O REPARACIÓN DE ACCESORIOS PARA TUBERÍAS
251630 | TRANSPORTE Y COLOCACION DE VALVULA EXTREMO BRIDA DE 12" CON SU RESPECTIVA BRIDA LOCA Y PORTABRIDA, INCLUYE EL SUMINISTRO DE NEOPRENO, TORNILLERIA, ARANDELAS, CORTE, BISELADA Y LAS SOLDADURAS CON ELECTROFUSION, SI SON REQUERIDAS. PARA PROYECTOS Y REDES EXISTENTES | UN | MTTO REDES ALCANTARILLADO | SERVICIOS DE MANTENIMIENTO | MANTENIMIENTO DE REDES | MTTO REDES ALCANTARILLADO | 72154402 | SERVICIO DE MANTENIMIENTO O REPARACIÓN DE ACCESORIOS PARA TUBERÍAS
251631 | TRANSPORTE Y COLOCACION DE VALVULA EXTREMO BRIDA DE 3" CON SU RESPECTIVA BRIDA LOCA Y PORTABRIDA, INCLUYE EL SUMINISTRO DE NEOPRENO, TORNILLERIA, ARANDELAS, CORTE, BISELADA Y LAS SOLDADURAS CON ELECTROFUSION, SI SON REQUERIDAS. PARA PROYECTOS Y REDES EXISTENTE | UN | MTTO REDES ALCANTARILLADO | SERVICIOS DE MANTENIMIENTO | MANTENIMIENTO DE REDES | MTTO REDES ALCANTARILLADO | 72154402 | SERVICIO DE MANTENIMIENTO O REPARACIÓN DE ACCESORIOS PARA TUBERÍAS
251632 | TRANSPORTE Y COLOCACION DE VALVULA EXTREMO BRIDA DE 4" CON SU RESPECTIVA BRIDA LOCA Y PORTABRIDA, INCLUYE EL SUMINISTRO DE NEOPRENO, TORNILLERIA, ARANDELAS, CORTE, BISELADA Y LAS SOLDADURAS CON ELECTROFUSION, SI SON REQUERIDAS. PARA PROYECTOS Y REDES EXISTENTES | UN | MTTO REDES ALCANTARILLADO | SERVICIOS DE MANTENIMIENTO | MANTENIMIENTO DE REDES | MTTO REDES ALCANTARILLADO | 72154402 | SERVICIO DE MANTENIMIENTO O REPARACIÓN DE ACCESORIOS PARA TUBERÍAS
251633 | TRANSPORTE Y COLOCACION DE VALVULA EXTREMO BRIDA DE 6" CON SU RESPECTIVA BRIDA LOCA Y PORTABRIDA, INCLUYE EL SUMINISTRO DE NEOPRENO, TORNILLERIA, ARANDELAS, CORTE, BISELADA Y LAS SOLDADURAS CON ELECTROFUSION, SI SON REQUERIDAS. PARA PROYECTOS Y REDES EXISTENTES | UN | MTTO REDES ALCANTARILLADO | SERVICIOS DE MANTENIMIENTO | MANTENIMIENTO DE REDES | MTTO REDES ALCANTARILLADO | 72154402 | SERVICIO DE MANTENIMIENTO O REPARACIÓN DE ACCESORIOS PARA TUBERÍAS
251634 | TRANSPORTE Y COLOCACION DE VALVULA EXTREMO BRIDA DE 8" CON SU RESPECTIVA BRIDA LOCA Y PORTABRIDA, INCLUYE EL SUMINISTRO DE NEOPRENO, TORNILLERIA, ARANDELAS, CORTE, BISELADA Y LAS SOLDADURAS CON ELECTROFUSION, SI SON REQUERIDAS. PARA PROYECTOS Y REDES EXISTENTES | UN | MTTO REDES ALCANTARILLADO | SERVICIOS DE MANTENIMIENTO | MANTENIMIENTO DE REDES | MTTO REDES ALCANTARILLADO | 72154402 | SERVICIO DE MANTENIMIENTO O REPARACIÓN DE ACCESORIOS PARA TUBERÍAS
251635 | TRANSPORTE, INSTALACION, CAMBIO E INTERCALADO DE VALVULAS COMPUERTA, DESDE 75 MM (3") HASTA 300 MM (8") | UN | MTTO REDES ALCANTARILLADO | SERVICIOS DE MANTENIMIENTO | MANTENIMIENTO DE REDES | MTTO REDES ALCANTARILLADO | 72154402 | SERVICIO DE MANTENIMIENTO O REPARACIÓN DE ACCESORIOS PARA TUBERÍAS
251636 | TRANSPORTE Y COLOCACION DE ACCESORIOS(TEE, CODOS, YEES, UNIONES, REDUCCIONES, TAPONES, CRUZ) PEAD CON TERMOFUSION DESDE 63 MM HASTA 355 MM. | UN | MTTO REDES ALCANTARILLADO | SERVICIOS DE MANTENIMIENTO | MANTENIMIENTO DE REDES | MTTO REDES ALCANTARILLADO | 72154402 | SERVICIO DE MANTENIMIENTO O REPARACIÓN DE ACCESORIOS PARA TUBERÍAS
251637 | TRANSPORTE, COLOCACION Y TERMOFUSION DE TUBERIA PEAD DESDE 63 MM HASTA 355 MM. | ML | MTTO REDES ALCANTARILLADO | SERVICIOS DE MANTENIMIENTO | MANTENIMIENTO DE REDES | MTTO REDES ALCANTARILLADO | 72154402 | SERVICIO DE MANTENIMIENTO O REPARACIÓN DE ACCESORIOS PARA TUBERÍAS
251638 | TRANSPORTE Y COLOCACION DE ACCESORIOS(TEE, CODOS, YEES, UNIONES, REDUCCIONES, TAPONES, CRUZ) PEAD CON ELECTROFUSION DESDE 63 MM HASTA 355 MM. | UN | MTTO REDES ALCANTARILLADO | SERVICIOS DE MANTENIMIENTO | MANTENIMIENTO DE REDES | MTTO REDES ALCANTARILLADO | 72154402 | SERVICIO DE MANTENIMIENTO O REPARACIÓN DE ACCESORIOS PARA TUBERÍAS
251639 | TRANSPORTE Y COLOCACION DE ACCESORIOS EN HIERRO FUNDIDO O HIERRO DUCTIL PARA TUBERIA PVC O ASBESTO CEMENTO, EN CUALQUIER GRADO DE DESVIACION REQUERIDO DESDE 75 MM (3") HASTA 100 MM (4") | UN | MTTO REDES ALCANTARILLADO | SERVICIOS DE MANTENIMIENTO | MANTENIMIENTO DE REDES | MTTO REDES ALCANTARILLADO | 72154402 | SERVICIO DE MANTENIMIENTO O REPARACIÓN DE ACCESORIOS PARA TUBERÍAS
251640 | PUERTAS VIDRIERAS AUTOMATICAS DESLIZANTES | UN | PUERTA VIDRIO | SERVIC/MATERIALES CONSTRUCCION | MATERIALES DE CONSTRUCCION | MATERIALES DE CONSTRUCCION | 30171511 | PUERTA DE VAIVÉN
251641 | BOQUILLA TIPO PISTOLA 1 1/2" DE GALONAJE CONSTANTE Y CHORRO DE NIEBLA 7BAR (100PSI) PARA SISTEMA CONTRAINCENDIOS | UN | BOQUILLA | SOPORTE A LA OPERACIÓN | DOTACION | ELEMENTOS PROTECCION COLECTIVA | 46191603 | MANGUERAS O BOQUILLAS PARA INCENDIOS
251642 | CELDA PARA MUESTRA CON TAPA ANALISIS DE COLOR REDONDA 25.4MM VIDRIO DE CUARZO LONGITUD DE CAMINO OPTICO 25MM CAJA 6UN | BX | CELDA | EQUIPOS INGENIERIA | MATERIALES EQUIPOS LABORATORIO | MATERIALES DE LABORATORIO | 41121813 | CUBETAS
251643 | CELDA PARA MUESTRA CON TAPA ANALISIS DE TURBIEDAD REDONDA 25.4MM VIDRIO OPTICO VOLUMEN MUESTRA 10ML CAJA 6UN | BX | CELDA | EQUIPOS INGENIERIA | MATERIALES EQUIPOS LABORATORIO | MATERIALES DE LABORATORIO | 41121813 | CUBETAS
251644 | CELDA PARA MUESTRA SIN TAPA ANALISIS DE ESPECTROFOTOMETRIA CUADRADA 25.4MM VIDRIO OPTICO VOLUMEN MUESTRA 25ML CAJA 2UN | BX | CELDA | EQUIPOS INGENIERIA | MATERIALES EQUIPOS LABORATORIO | MATERIALES DE LABORATORIO | 41121813 | CUBETAS
251645 | COMPARADOR DE CARATULA ANALOGO RANGO 30MM | UN | COMPARADOR | SOPORTE A LA OPERACIÓN | HTAS-EQUIPOS SOPORTE OPERACION | INSTRUMENTOS DE MEDICION | 41111621 | CALIBRADORES
251646 | HOJA SIERRA SIN FIN BIMETALICA 1" X 3.29M 3-4 DIENTES/PULGADA | UN | HOJA SIERRA | SOPORTE A LA OPERACIÓN | CONSUMIBLES | CONSUMIBLES DE HERRAMIENTAS | 23242112 | CUCHILLA DE SIERRA DE BANDA PARA CORTAR METAL
251647 | HOJA SIERRA SIN FIN BIMETALICA 1" X 3.29M 6-10 DIENTES/PULGADA | UN | HOJA SIERRA | SOPORTE A LA OPERACIÓN | CONSUMIBLES | CONSUMIBLES DE HERRAMIENTAS | 23242112 | CUCHILLA DE SIERRA DE BANDA PARA CORTAR METAL
251648 | ADHESIVO SILICONA OXIMICA GRIS PARA JUNTAS DE SELLADO ALTA TEMPERATURA/PRESION 300ML | UN | SILICONA | MATERIALES ESTANDAR | MATERIA PROCESO FISICO-QUIMICO | PEGANTES Y ADHESIVOS | 31201601 | ADHESIVOS QUÍMICOS
251649 | MICROPROCESADOR INDICADOR Y CONTROLADOR MODULAR MULTIENTRADA CON DISPLAY LED DE 3 1/2 DIGITOS PARA T/C, PT 100, MV, MA. 48x96MM | UN | CONTROLADOR DE PROCESOS | EQUIPOS INGENIERIA | INSTRUMENTACION Y CONTROL | INSTRUMENTACION | 41112105 | TRANSMISORES DE TEMPERATURA
251650 | TUERCA HEXAGONAL 1 1/4" ACERO INOXIDABLE | UN | TUERCA | MATERIALES ESTANDAR | HERRAJES ELEMENTOS DE SUJECION | ELEMENTOS DE SUJECION | 31161727 | TUERCAS HEXAGONALES
251651 | TRANSFORMADOR 3F 500KVA 13200/480-227V SECO ENCAPSULADO CLASE F K13 | UN | TRANSFORMADOR | EQUIPOS INGENIERIA | TRANSFORMADORES | TRAFOS DISTRIBUCION POTENCIA | 39121001 | TRANSFORMADORES DE DISTRIBUCIÓN DE POTENCIA
251652 | TRANSFORMADOR 3F 150KVA 480V 208/120V SECO ABIERTO CLASE H AIRE K1 | UN | TRANSFORMADOR | EQUIPOS INGENIERIA | TRANSFORMADORES | TRAFOS DISTRIBUCION POTENCIA | 39121001 | TRANSFORMADORES DE DISTRIBUCIÓN DE POTENCIA
251653 | TUERCA HEXAGONAL 1 1/8" ACERO INOXIDABLE | UN | TUERCA | MATERIALES ESTANDAR | HERRAJES ELEMENTOS DE SUJECION | ELEMENTOS DE SUJECION | 31161727 | TUERCAS HEXAGONALES
251654 | TUERCA HEXAGONAL M30 ACERO INOXIDABLE | UN | TUERCA | MATERIALES ESTANDAR | HERRAJES ELEMENTOS DE SUJECION | ELEMENTOS DE SUJECION | 31161727 | TUERCAS HEXAGONALES
251655 | UNIDAD FILTRO REGULADOR DE PRESION 0-10BAR 2966SCFH 25MICRONES 1/4" NPT DESCARGA CONDENSADOS MANUAL | UN | UNIDAD FILTRO | MATERIALES ESTANDAR | EQUIPOS DE FILTRADO | EQUIPOS PARA FILTRADO DE AIRE | 40161505 | FILTROS DE AIRE
251656 | MICROPROCESADOR INDICADOR Y CONTROLADOR MODULAR MULTIENTRADA CON DISPLAY LED DE 3 1/2 DIGITOS PARA T/C, PT 100, MV, MA. 96x96MM | UN | CONTROLADOR DE PROCESOS | EQUIPOS INGENIERIA | INSTRUMENTACION Y CONTROL | INSTRUMENTACION | 41112105 | TRANSMISORES DE TEMPERATURA
251657 | ESCALERA EXTENSIBLE 3M 10 PASOS AISLADA 136KG PLASTICO REFORZADO CON FIBRA DE VIDRIO | UN | ESCALERA | SOPORTE A LA OPERACIÓN | HTAS-EQUIPOS SOPORTE OPERACION | ELEMENTOS Y EQUIPOS DE IZAJE | 30191501 | ESCALERAS
251658 | TRANSFORMADOR 3F 112.5KVA 480V 208/120V SECO ABIERTO CLASE H AIRE K13 | UN | TRANSFORMADOR | EQUIPOS INGENIERIA | TRANSFORMADORES | TRAFOS DISTRIBUCION POTENCIA | 39121001 | TRANSFORMADORES DE DISTRIBUCIÓN DE POTENCIA
251659 | BOMBA CENTRIFUGA ETAPAS:1 PARA TRASIEGO SUSTANCIAS QUIMICAS CAUDAL:49L/MIN CH:10M CON ACOPLE TUERCA DE UNION MOTOR:450W 230VCA 60HZ INCLUYE MANGUERA/PISTOLA | UN | BOMBA | EQUIPOS INGENIERIA | BOMBAS,COMPRESORES Y MOTORES | BOMBAS | 40151503 | BOMBAS CENTRÍFUGAS
251660 | SERVICIO DE INSTALACION DE PUERTAS VIDRIERAS AUTOMATICAS DESLIZANTES | UN | AMUEBLAMIENTO OFICINAS | INDIRECTOS | AMUEBLAMIENTO Y/O ELEMENTOS | AMUEBLAMIENTO OFICINAS | 56101700 | MUEBLES DE OFICINA
251661 | ESCALERA TIPO TIJERA 3 PASOS 0.86-0.92M TIPO IA/136KG PLASTICO REFORZADO CON FIBRA VIDRIO | UN | ESCALERA | SOPORTE A LA OPERACIÓN | HTAS-EQUIPOS SOPORTE OPERACION | ELEMENTOS Y EQUIPOS DE IZAJE | 30191501 | ESCALERAS
251662 | ANTICORROSIVO BASE SOLVENTE VERDE ACABADO BRILLANTE PARA SUPERFICIES METALICAS FERROSAS 1/4 GALON | GA | ANTICORROSIVO | MATERIALES ESTANDAR | MATERIA PROCESO FISICO-QUIMICO | RECUBRIMIENTOS Y SOLVENTES | 31211518 | PINTURA ANTIÓXIDO
251663 | ANTICORROSIVO BASE SOLVENTE VIOLETA ACABADO BRILLANTE PARA SUPERFICIES METALICAS FERROSAS 1/4 GALON | UN | ANTICORROSIVO | MATERIALES ESTANDAR | MATERIA PROCESO FISICO-QUIMICO | RECUBRIMIENTOS Y SOLVENTES | 31211518 | PINTURA ANTIÓXIDO
251665 | MEDIDOR ESTANDAR DE ESPESOR DE REVESTIMIENTO O PELÍCULA SECA (PINTURA) PARA BASES FERROSAS O NO FERROSAS CON SONDA SEPARADA | UN | MEDIDOR ESPESORES | SOPORTE A LA OPERACIÓN | HTAS-EQUIPOS SOPORTE OPERACION | INSTRUMENTOS DE MEDICION | 41111600 | INSTRUMENTOS DE MEDIDA DE LONGITUD, ESPESOR O DISTANCIA
251667 | MEDIDOR DE ADHERENCIA POR ARRANQUE DIGITAL QUE PERMITA AL USUARIO MEDIR CON PRECISION LA RESISTENCIA DE LA UNION ENTRE EL REVESTIMIENTO Y EL SUSTRATO | UN | MEDIDOR ESPESORES | SOPORTE A LA OPERACIÓN | HTAS-EQUIPOS SOPORTE OPERACION | INSTRUMENTOS DE MEDICION | 41111600 | INSTRUMENTOS DE MEDIDA DE LONGITUD, ESPESOR O DISTANCIA
251668 | RESISTENCIA SHUNT 1920A | UN | RESISTENCIA | SOPORTE A LA OPERACIÓN | HTAS-EQUIPOS SOPORTE OPERACION | INSTRUMENTOS DE MEDICION | 41111930 | SENSORES DE CORRIENTE ELÉCTRICA
251669 | TEJA TERMOACUSTICA TIPO SANDWICH 1.35M X 2.95M X 3MM MATERIAL PLASTICO CON COMPONETES METALICOS ALMA EN FIBRA DE CARBON EN EL CENTRO Y DOS CAPAS DE UPVC A MANERA DE RECUBRIMIENTO | UN | TEJA | SERVIC/MATERIALES CONSTRUCCION | MATERIALES DE CONSTRUCCION | MATERIALES PREFABRICADOS | 30151501 | TECHADO PREARMADO
251670 | RESISTENCIA PUESTA TIERRA NEUTRO 2.8 A 3.0 OHMIOS 3KA | UN | RESISTENCIA | SOPORTE A LA OPERACIÓN | HTAS-EQUIPOS SOPORTE OPERACION | EQUIPOS SOPORTE A LA OPERACION | 41113623 | MEDIDORES DE RESISTENCIA AL AISLAMIENTO
251671 | RELE PROTECCION ELECTRONICO MOTOR MT 125 VDC O 120 VAC | UN | RELE | EQUIPOS INGENIERIA | EQUIPO PROTEC MANIOBRA S/E-R/D | EQUIPO PROTECCION MANIOBRA S/E | 39122331 | RELÉS DE CONTROL
251672 | RELE PROTECCION TIERRA ROTOR GENERADOR SINCRONICO | UN | RELE | EQUIPOS INGENIERIA | EQUIPO PROTEC MANIOBRA S/E-R/D | EQUIPO PROTECCION MANIOBRA S/E | 39122331 | RELÉS DE CONTROL
251673 | PLANTA GASOLINA 7.2KW 120/240VAC 1FASE 60HZ 26L | UN | PLANTA | EQUIPOS INGENIERIA | GENERADORES | PLANTAS DIESEL | 26111601 | GENERADORES DIESEL
251674 | MODULO ELECTRONICO SIEMENS SIMATIC DP 6ES7136-6BA00-0CA0 PARA TABLERO DE CONTROL | UN | REPUESTO MODULO | EQUIPOS INGENIERIA | REPUESTOS Y EQUIPOS INGENIERA | REPUESTOS ESPECIFICOS | 20121445 | ACCESORIOS Y PARTES
251675 | MODULO DE SALIDA ANALOGA SIEMENS SIMATIC ET 200SP 6ES7135-6HD00-0BA1 PARA TABLERO DE CONTROL | UN | REPUESTO MODULO | EQUIPOS INGENIERIA | REPUESTOS Y EQUIPOS INGENIERA | REPUESTOS ESPECIFICOS | 20121445 | ACCESORIOS Y PARTES
251676 | MODULO ELECTRONICO SIEMENS SIMATIC DP 6ES7136-6DB00-0CA0 PARA TABLERO DE CONTROL | UN | REPUESTO MODULO | EQUIPOS INGENIERIA | REPUESTOS Y EQUIPOS INGENIERA | REPUESTOS ESPECIFICOS | 20121445 | ACCESORIOS Y PARTES
251677 | BASE DE UNIDAD SIEMENS SIMATIC ET 200SP 6ES7193-6BP00-0DA0 PARA TABLERO DE CONTROL | UN | REPUESTO MODULO | EQUIPOS INGENIERIA | REPUESTOS Y EQUIPOS INGENIERA | REPUESTOS ESPECIFICOS | 20121445 | ACCESORIOS Y PARTES
251678 | BASE DE UNIDAD SIEMENS SIMATIC ET 200SP 6ES7193-6BP00-0BA0 PARA TABLERO DE CONTROL | UN | REPUESTO MODULO | EQUIPOS INGENIERIA | REPUESTOS Y EQUIPOS INGENIERA | REPUESTOS ESPECIFICOS | 20121445 | ACCESORIOS Y PARTES
251679 | MODULO ENTRADAS DIGITALES SIEMENS SIMATIC ET 200SP 6ES7131-6BF01-0BA0 PARA TABLERO DE CONTROL | UN | REPUESTO MODULO | EQUIPOS INGENIERIA | REPUESTOS Y EQUIPOS INGENIERA | REPUESTOS ESPECIFICOS | 20121445 | ACCESORIOS Y PARTES
251680 | MODULO DE SALIDAS DIGITALES SIEMENS SIMATIC ET 200SP 6ES7132-6BF01-0BA0 PARA TABLERO DE CONTROL | UN | REPUESTO MODULO | EQUIPOS INGENIERIA | REPUESTOS Y EQUIPOS INGENIERA | REPUESTOS ESPECIFICOS | 20121445 | ACCESORIOS Y PARTES
251681 | MODULO CONTADOR SIEMENS SIMATIC ET 200SP 6ES7138-6AA00-0BA0 PARA TABLERO DE CONTROL | UN | REPUESTO MODULO | EQUIPOS INGENIERIA | REPUESTOS Y EQUIPOS INGENIERA | REPUESTOS ESPECIFICOS | 20121445 | ACCESORIOS Y PARTES
251682 | FUENTE DE VOLTAJE SALIDA OUTPUT DC 5.2V-8A/12.5V-3A/60W ENTRADA INPUT 100-120V, 200-240V AC | UN | FUENTE | EQUIPOS INGENIERIA | ACUMULADOR REGULACION TENSION | CONVERSOR-FTE-REGULADORTENSION | 39121004 | UNIDADES DE SUMINISTRO DE ENERGÍA
251683 | FUENTE DE ALIMENTACION 120-230VCA/110-220VCC 45-65HZ 4.6/2.5A 480W 24VCC 20A MONOFASICA | UN | FUENTE | EQUIPOS INGENIERIA | ACUMULADOR REGULACION TENSION | CONVERSOR-FTE-REGULADORTENSION | 39121004 | UNIDADES DE SUMINISTRO DE ENERGÍA
251684 | FUENTE DE ALIMENTACION 120-230/500VCA 50/60HZ 2.2/1.2/0.61A 120W 24VCC 5A MONOFASICA/BIFASICA | UN | FUENTE | EQUIPOS INGENIERIA | ACUMULADOR REGULACION TENSION | CONVERSOR-FTE-REGULADORTENSION | 39121004 | UNIDADES DE SUMINISTRO DE ENERGÍA
251685 | FUENTE DE ALIMENTACION 120-230VCA/110-220VCC 45-65HZ 4.6/2.5A 480W 24VCC 20A MONOFASICA | UN | FUENTE | EQUIPOS INGENIERIA | ACUMULADOR REGULACION TENSION | CONVERSOR-FTE-REGULADORTENSION | 39121004 | UNIDADES DE SUMINISTRO DE ENERGÍA
251686 | BLOQUE DE CONTACTOS SIEMENS NO APLICA 3SB3420-0C PARA TABLERO DE CONTROL | UN | REPUESTO BLOQUE | EQUIPOS INGENIERIA | REPUESTOS Y EQUIPOS INGENIERA | REPUESTOS ESPECIFICOS | 20121445 | ACCESORIOS Y PARTES
251687 | RELE DE ESTADO SOLIDO INSTANTANEO MINIATURA 24VCC 20MS 1 CONTACTO ABIERTO 3A | UN | RELE | EQUIPOS INGENIERIA | EQUIPO PROTEC MANIOBRA S/E-R/D | RELES | 39122307 | RELÉ AUXILIAR
251688 | MODULO RELE ESTADO SOLIDO PHOENIX CONTACT PLC-OSC-24DC/24DC/2/ACT 2966676 PARA TABLERO DE CONTROL | UN | REPUESTO RELE | EQUIPOS INGENIERIA | REPUESTOS Y EQUIPOS INGENIERA | REPUESTOS ESPECIFICOS | 20121445 | ACCESORIOS Y PARTES
251689 | RELE AUXILIAR RAPIDO ENCHUFABLE MINIATURA 250VCA 1.2-50US 1 CONTACTO CONMUTABLE 10A | UN | RELE | EQUIPOS INGENIERIA | EQUIPO PROTEC MANIOBRA S/E-R/D | RELES | 39122307 | RELÉ AUXILIAR
251690 | RELE AUXILIAR RAPIDO ENCHUFABLE MINIATURA 250VCA 1.2-50US 2 CONTACTOS CONMUTABLES 6A | UN | RELE | EQUIPOS INGENIERIA | EQUIPO PROTEC MANIOBRA S/E-R/D | RELES | 39122307 | RELÉ AUXILIAR
251691 | ZOCALO PARA RELE AXULIAR RAPIDO ENCHUFABLE A PRESION AZUL 2 VIAS FINDER SERIE 97 PARA PANEL DE CONTROL | UN | REPUESTO ZOCALO | EQUIPOS INGENIERIA | REPUESTOS Y EQUIPOS INGENIERA | REPUESTOS ESPECIFICOS | 20121445 | ACCESORIOS Y PARTES
251692 | TERMISTOR PROTECTOR DE MOTOR 24VCA/CC SIEMENS 3RN1011-1CB00 PARA PANEL DE CONTROL | UN | TERMISTOR | EQUIPOS INGENIERIA | REPUESTOS Y EQUIPOS INGENIERA | REPUESTOS ESPECIFICOS | 20121445 | ACCESORIOS Y PARTES
251693 | BLOQUE AUXILIAR DE CONTACTOS SIEMENS SIRIUS 3RH2911-1XA31-0MA0 PARA TABLERO DE CONTROL | UN | REPUESTO BLOQUE | EQUIPOS INGENIERIA | REPUESTOS Y EQUIPOS INGENIERA | REPUESTOS ESPECIFICOS | 20121445 | ACCESORIOS Y PARTES
251694 | AMPLIFICADOR DE CONMUTACION TURK IM1-22EX-R 7541231 PARA TABLERO DE CONTROL | UN | REPUESTO AMPLIFICADOR | EQUIPOS INGENIERIA | REPUESTOS Y EQUIPOS INGENIERA | REPUESTOS ESPECIFICOS | 20121445 | ACCESORIOS Y PARTES
251695 | RIEL CONECTOR TIPO DIN PHOENIX CONTACT MSTBHK 2.5/10-G 1765085 PARA TABLERO DE CONTROL | UN | REPUESTO RIEL | EQUIPOS INGENIERIA | REPUESTOS Y EQUIPOS INGENIERA | REPUESTOS ESPECIFICOS | 20121445 | ACCESORIOS Y PARTES
251696 | CONECTOR PLACA DE CIRCUITO PHOENIX CONTACT MSTB 2.5/10-ST-5.08 AU 1752865 PARA TABLERO DE CONTROL | UN | REPUESTO CONECTOR | EQUIPOS INGENIERIA | REPUESTOS Y EQUIPOS INGENIERA | REPUESTOS ESPECIFICOS | 20121445 | ACCESORIOS Y PARTES
251697 | BLOQUE AUXILIAR DE CONTACTOS SIEMENS SIRIUS 3RH2140-1BB40 PARA TABLERO DE CONTROL | UN | REPUESTO CONTACTOR | EQUIPOS INGENIERIA | REPUESTOS Y EQUIPOS INGENIERA | REPUESTOS ESPECIFICOS | 20121445 | ACCESORIOS Y PARTES
251698 | BLOQUE AUXILIAR DE CONTACTOS SIEMENS SIRIUS 3RH2122-1BB40 PARA TABLERO DE CONTROL | UN | REPUESTO CONTACTOR | EQUIPOS INGENIERIA | REPUESTOS Y EQUIPOS INGENIERA | REPUESTOS ESPECIFICOS | 20121445 | ACCESORIOS Y PARTES
251699 | AMPLIFICADOR DE CONMUTACION SIEMENS SIRIUS 3RH2131-1BB40 PARA TABLERO DE CONTROL | UN | REPUESTO CONTACTOR | EQUIPOS INGENIERIA | REPUESTOS Y EQUIPOS INGENIERA | REPUESTOS ESPECIFICOS | 20121445 | ACCESORIOS Y PARTES
251700 | SELECTOR DE 2 POSICIONES CON LLAVE 22M MSIEMENS 3SB3000-4AD11 PARA TABLERO DE CONTROL | UN | REPUESTO SELECTOR | EQUIPOS INGENIERIA | REPUESTOS Y EQUIPOS INGENIERA | REPUESTOS ESPECIFICOS | 20121445 | ACCESORIOS Y PARTES
251701 | SELECTOR DE 3 POSICIONES 22MM SIEMENS 3SB3000-2EA11 PARA TABLERO DE CONTROL | UN | REPUESTO SELECTOR | EQUIPOS INGENIERIA | REPUESTOS Y EQUIPOS INGENIERA | REPUESTOS ESPECIFICOS | 20121445 | ACCESORIOS Y PARTES
251702 | SELECTOR DE 2 POSICIONES 22MM SIEMENS 3SB3000-2KA11 PARA TABLERO DE CONTROL | UN | REPUESTO SELECTOR | EQUIPOS INGENIERIA | REPUESTOS Y EQUIPOS INGENIERA | REPUESTOS ESPECIFICOS | 20121445 | ACCESORIOS Y PARTES
251703 | PULSADOR RASANTE LUMINOSO SIEMENS 3SB3001-0AA41 PARA TABLERO DE CONTROL | UN | REPUESTO PULSADOR | EQUIPOS INGENIERIA | REPUESTOS Y EQUIPOS INGENIERA | REPUESTOS ESPECIFICOS | 20121445 | ACCESORIOS Y PARTES
251704 | PULSADOR PARO DE EMERGENCIA CON ROTACION SIEMENS 3SB3000-1HA20 PARA PANEL DE CONTROL | UN | REPUESTO PULSADOR | EQUIPOS INGENIERIA | REPUESTOS Y EQUIPOS INGENIERA | REPUESTOS ESPECIFICOS | 20121445 | ACCESORIOS Y PARTES
251705 | LIMITADOR DE TENSION 24VCC SIEMENS 3RT2916-1BB00 PARA TABLERO DE CONTROL | UN | REPUESTO LIMITADOR | EQUIPOS INGENIERIA | REPUESTOS Y EQUIPOS INGENIERA | REPUESTOS ESPECIFICOS | 20121445 | ACCESORIOS Y PARTES
251706 | TRANSMISOR TEMPERATURA HUMEDAD ACERO INOXIDABLE VAISALA HMT330 PARA INSTRUMENTACION Y CONTROL | UN | REPUESTO TRANSMISOR | EQUIPOS INGENIERIA | REPUESTOS Y EQUIPOS INGENIERA | REPUESTOS ESPECIFICOS | 20121445 | ACCESORIOS Y PARTES
251707 | PILOTO SEÃ‘ALIZACION ROJO SIEMENS 3SB3001-6AA20 PARA TABLERO DE CONTROL | UN | REPUESTO PILOTO | EQUIPOS INGENIERIA | REPUESTOS Y EQUIPOS INGENIERA | REPUESTOS ESPECIFICOS | 20121445 | ACCESORIOS Y PARTES
251708 | PILOTO SEÃ‘ALIZACION VERDE SIEMENS 3SB3001-6AA40 PARA TABLERO DE CONTROL | UN | REPUESTO PILOTO | EQUIPOS INGENIERIA | REPUESTOS Y EQUIPOS INGENIERA | REPUESTOS ESPECIFICOS | 20121445 | ACCESORIOS Y PARTES
251709 | SENSOR DE FLUJO DE AIRE EGE STS 215 K EX PARA INSTRUMENTACION Y CONTROL | UN | REPUESTO SENSOR | EQUIPOS INGENIERIA | REPUESTOS Y EQUIPOS INGENIERA | REPUESTOS ESPECIFICOS | 20121445 | ACCESORIOS Y PARTES
251710 | MODULO DE ACOPLE ENDRESS + HAUSER TAF10-42 PARA TRANSMISOR DE TEMPERATURA | UN | REPUESTO MODULO | EQUIPOS INGENIERIA | REPUESTOS Y EQUIPOS INGENIERA | REPUESTOS ESPECIFICOS | 20121445 | ACCESORIOS Y PARTES
251711 | PROCESADOR SENSOR DE AIRE EGE SZA400 EX 230-115-24 P10706/P10707/P10708 PARA INSTRUMENTACION Y CONTROL | UN | REPUESTO PROCESADOR | EQUIPOS INGENIERIA | REPUESTOS Y EQUIPOS INGENIERA | REPUESTOS ESPECIFICOS | 20121445 | ACCESORIOS Y PARTES
251712 | BARRERA DE SEGURIDAD EN POLIAMIDA 6GF 20-35VCC 2CANALES STAHL 9002 158864 PARA TABLERO DE CONTROL | UN | REPUESTO BARRERA | EQUIPOS INGENIERIA | REPUESTOS Y EQUIPOS INGENIERA | REPUESTOS ESPECIFICOS | 20121445 | ACCESORIOS Y PARTES
251713 | BASE TOMA CORRIENTE CON LED TERMINALES CON TORNILLOS 24VCA/VCCSIEMENS 3SB3420-1PC PARA TABLERO DE CONTROL | UN | REPUESTO BASE | EQUIPOS INGENIERIA | REPUESTOS Y EQUIPOS INGENIERA | REPUESTOS ESPECIFICOS | 20121445 | ACCESORIOS Y PARTES
251714 | MODULO DE PERIFERIA BUNDLE PROFINET SIEMENS SIMATIC ET 200SP 6ES7155-6AA01-0BN0 PARA TABLERO DE CONTROL | UN | REPUESTO MODULO | EQUIPOS INGENIERIA | REPUESTOS Y EQUIPOS INGENIERA | REPUESTOS ESPECIFICOS | 20121445 | ACCESORIOS Y PARTES
251715 | MODULO 16 ENTRADAS DIGITALES 24VCC SIEMENS SIMATIC ET 200SP 6ES7131-6BH01-0BA0 PARA TABLERO DE CONTROL | UN | REPUESTO MODULO | EQUIPOS INGENIERIA | REPUESTOS Y EQUIPOS INGENIERA | REPUESTOS ESPECIFICOS | 20121445 | ACCESORIOS Y PARTES
251716 | MODULO 8 SALIDAS DIGITALES 24VCC 0.5A SIEMENS SIMATICET 200SP 6ES7132-6BH00-0BA0 PARA TABLERO DE CONTROL | UN | REPUESTO MODULO | EQUIPOS INGENIERIA | REPUESTOS Y EQUIPOS INGENIERA | REPUESTOS ESPECIFICOS | 20121445 | ACCESORIOS Y PARTES
251717 | MODULO 8 ENTRADAS ANALOGAS SIEMENS SIMATIC ET 200SP 6ES7134-6GF00-0AA1 PARA TABLERO DE CONTROL | UN | REPUESTO MODULO | EQUIPOS INGENIERIA | REPUESTOS Y EQUIPOS INGENIERA | REPUESTOS ESPECIFICOS | 20121445 | ACCESORIOS Y PARTES
251718 | CONTACTOR 3P TENSION NOMINAL 400VCA 20A POTENCIA 6KW CATEGORIA DE EMPLEO AC-3 CONTACTOS NORMALMENTE ABIERTOS 3 | UN | CONTACTOR | MATERIALES ESTANDAR | ELEMENTOS PROTEC SISTE ELECTRI | CONTACTORES | 39121529 | CONTACTORES
251719 | RTD PT100 0-600°C 3 HILOS BULBO EN PLATINO ROSCA G 1/4" PTFE DIAMETRO 6MM LONGITUD BULBO 350MM | UN | RTD | EQUIPOS INGENIERIA | INSTRUMENTACION Y CONTROL | MEDIDORES DE TEMPERATURA | 41112225 | DETECTOR DE TEMPERATURA DE RESISTENCIA
251720 | SENSOR DE PROXIMIDAD TIPO INDUCTIVO PNP 10-30VCC 200MA M18 IP68 | UN | SENSOR PROXIMIDAD | EQUIPOS INGENIERIA | INSTRUMENTACION Y CONTROL | DETECTORES | 41111926 | SENSORES DE PROXIMIDAD
251721 | SENSOR DE PROXIMIDAD TIPO INDUCTIVO NAMUR 7.5-30VCCM30X1.5 | UN | SENSOR PROXIMIDAD | EQUIPOS INGENIERIA | INSTRUMENTACION Y CONTROL | DETECTORES | 41111926 | SENSORES DE PROXIMIDAD
251722 | TRANSMISOR DE TEMPERATURA MODULAR PARA RTD 3-4HILOS TERMOCUPLA 2HILOS -200 A 600Â°C SALIDA 4-20MA HART PROFIBUS FIELDBUS ESTABILIDAD Â±0.1% 24VCC MONTAJE EN CABEZAL IP68 | UN | TRANSMISOR | EQUIPOS INGENIERIA | INSTRUMENTACION Y CONTROL | INSTRUMENTACION | 41112105 | TRANSMISORES DE TEMPERATURA
251723 | TRANSMISOR DE TEMPERATURA MODULAR PARA RTD 3-4HILOS -200 A 600Â°C SALIDA 4-20MA HART PROFIBUS FIELDBUS ESTABILIDAD Â±0.1% 24VCC MONTAJE EN CABEZAL IP68 | UN | TRANSMISOR | EQUIPOS INGENIERIA | INSTRUMENTACION Y CONTROL | INSTRUMENTACION | 41112105 | TRANSMISORES DE TEMPERATURA
251724 | TRANSMISOR DE TEMPERATURA RTD 2-4HILOS TERMOCUPLA 2HILOS -50 A 200Â°CSALIDA 4-20MA HART PCP ESTABILIDAD Â±0.1% 0-30VCC MONTAJE EN CABEZAL IP20 | UN | TRANSMISOR | EQUIPOS INGENIERIA | INSTRUMENTACION Y CONTROL | INSTRUMENTACION | 41112105 | TRANSMISORES DE TEMPERATURA
251725 | COJINETE DE DESGASTE POLIETILENO PE1000 980MM HUBER 51175842 PARA TORNILLO TRANSPORTADOR RO8T/508 | UN | REPUESTO COJINETE | EQUIPOS INGENIERIA | REPUESTOS Y EQUIPOS INGENIERA | REPUESTOS ESPECIFICOS | 20121445 | ACCESORIOS Y PARTES
251726 | COJINETE DE DESGASTE POLIETILENO PE1000 1000MM HUBER 506825 PARA TORNILLO DE DESCARGA RO8T 273 | UN | REPUESTO COJINETE | EQUIPOS INGENIERIA | REPUESTOS Y EQUIPOS INGENIERA | REPUESTOS ESPECIFICOS | 20121445 | ACCESORIOS Y PARTES
251727 | COJINETE DE DESGASTE POLIETILENO PE1000 1000MM HUBER 506826 PARA TORNILLO DISTRIBUCION RO8T 355 | UN | REPUESTO COJINETE | EQUIPOS INGENIERIA | REPUESTOS Y EQUIPOS INGENIERA | REPUESTOS ESPECIFICOS | 20121445 | ACCESORIOS Y PARTES
251728 | DISCO PERFORADO HUBER 511138 PARA CORTADOR DE PELLETS | UN | REPUESTO DISCO | EQUIPOS INGENIERIA | REPUESTOS Y EQUIPOS INGENIERA | REPUESTOS ESPECIFICOS | 20121445 | ACCESORIOS Y PARTES
251729 | SOPORTE CUCHILLA HUBER 511168 PARA CORTADOR DE PELLETS | UN | REPUESTO SOPORTE | EQUIPOS INGENIERIA | REPUESTOS Y EQUIPOS INGENIERA | REPUESTOS ESPECIFICOS | 20121445 | ACCESORIOS Y PARTES
251730 | JUEGO CUCHILLA DE CORTE HUBER 511167 PARA CORTADOR DE PELLETS | UN | REPUESTO CUCHILLO | EQUIPOS INGENIERIA | REPUESTOS Y EQUIPOS INGENIERA | REPUESTOS ESPECIFICOS | 20121445 | ACCESORIOS Y PARTES
251731 | RODAMIENTO SELLADO HUBER 50785316 PARA ACOPLAMIENTO AXIAL | UN | REPUESTO RODAMIENTO | EQUIPOS INGENIERIA | REPUESTOS Y EQUIPOS INGENIERA | REPUESTOS ESPECIFICOS | 20121445 | ACCESORIOS Y PARTES
251732 | CINTA DE SELLADO 6MMX40M | UN | CINTA | SOPORTE A LA OPERACIÓN | CONSUMIBLES | CONSUMIBLES DE FERRETERIA | 31201514 | CINTA DE SELLADO DE HILO DE POLI TETRAFLUORETILENO (PTFE)
251733 | TUERCA CIEGA HUBER 925 PARA BOMBA DE VOLADIZO VERTICAL | UN | REPUESTO TUERCA | EQUIPOS INGENIERIA | REPUESTOS Y EQUIPOS INGENIERA | REPUESTOS ESPECIFICOS | 20121445 | ACCESORIOS Y PARTES
251734 | CASQUILLO DE ACOPLAMIENTO HUBER 867 PARA BOMBA DE VOLADIZO VERTICAL | UN | REPUESTO CASQUILLO | EQUIPOS INGENIERIA | REPUESTOS Y EQUIPOS INGENIERA | REPUESTOS ESPECIFICOS | 20121445 | ACCESORIOS Y PARTES
251735 | EMPAQUE O-RING HUBER 412.4 PARA BOMBA DE VOLADIZO VERTICAL | UN | REPUESTO EMPAQUE | EQUIPOS INGENIERIA | REPUESTOS Y EQUIPOS INGENIERA | REPUESTOS ESPECIFICOS | 20121445 | ACCESORIOS Y PARTES
251736 | EMPAQUE O-RING HUBER 412.1 PARA BOMBA DE VOLADIZO VERTICAL | UN | REPUESTO EMPAQUE | EQUIPOS INGENIERIA | REPUESTOS Y EQUIPOS INGENIERA | REPUESTOS ESPECIFICOS | 20121445 | ACCESORIOS Y PARTES
251737 | EMPAQUE O-RING HUBER 412.25 PARA BOMBA DE VOLADIZO VERTICAL | UN | REPUESTO EMPAQUE | EQUIPOS INGENIERIA | REPUESTOS Y EQUIPOS INGENIERA | REPUESTOS ESPECIFICOS | 20121445 | ACCESORIOS Y PARTES
251738 | BOQUILLA ASPERSION PNR ECU 2410 B31 DD ECU 2410 B3K PARA LAVADOR DE GASES | UN | REPUESTO BOQUILLA | EQUIPOS INGENIERIA | REPUESTOS Y EQUIPOS INGENIERA | REPUESTOS ESPECIFICOS | 20121445 | ACCESORIOS Y PARTES
251739 | FILTRO DE AGUA BRIDADO 150LBS 376M3/H GRADO FILTRACION 1.6MM | UN | FILTRO | MATERIALES ESTANDAR | EQUIPOS DE FILTRADO | EQUIPOS PARA FILTRADO DE AIRE | 40161515 | FILTROS HIDRÁULICOS
251740 | ROTOR WANGEN 114.4 PARA BOMBA DE LODOS | UN | REPUESTO ROTOR | EQUIPOS INGENIERIA | REPUESTOS Y EQUIPOS INGENIERA | REPUESTOS ESPECIFICOS | 20121445 | ACCESORIOS Y PARTES
251741 | ESTATOR WANGEN 114.2 PARA BOMBA DE LODOS | UN | REPUESTO ESTATOR | EQUIPOS INGENIERIA | REPUESTOS Y EQUIPOS INGENIERA | REPUESTOS ESPECIFICOS | 20121445 | ACCESORIOS Y PARTES
251742 | COJINETE DESLIZANTE ZITEC 80MMX75MMX60MM 704680 PARA PELETIZADOR | UN | REPUESTO COJINETE | EQUIPOS INGENIERIA | REPUESTOS Y EQUIPOS INGENIERA | REPUESTOS ESPECIFICOS | 20121445 | ACCESORIOS Y PARTES
251743 | JUEGO DE SELLADO VTS 3/4/6/9 PARA FONDOS MOVILES | UN | REPUESTO SELLOS | EQUIPOS INGENIERIA | REPUESTOS Y EQUIPOS INGENIERA | REPUESTOS ESPECIFICOS | 20121445 | ACCESORIOS Y PARTES
251744 | MANGUERA DE PRESION DE CAUCHO NITRILO REVESTIDA DE ALAMBRE DE ACERO 200MM (8"") LARGO 7.2M ANSI/300LBS PARA TRANSPORTE DE LODOS | UN | MANGUERA | MATERIALES ESTANDAR | TUBERIAS ACCESORIOS DE TUBERIA | CONDUCTOS | 40142007 | MANGUERAS ESPECIALES
251745 | MANGUERA DE PRESION DE CAUCHO NITRILO REVESTIDA DE ALAMBRE DE ACERO 200MM (8"") LARGO 6.9M ANSI/300LBS PARA TRANSPORTE DE LODOS | UN | MANGUERA | MATERIALES ESTANDAR | TUBERIAS ACCESORIOS DE TUBERIA | CONDUCTOS | 40142007 | MANGUERAS ESPECIALES
251746 | RESORTE DE PRESION DE ACERO 70MMX50MMX80MM D70 D50 H80 2000N 704884 PARA PELETIZADOR | UN | REPUESTO RESORTE | EQUIPOS INGENIERIA | REPUESTOS Y EQUIPOS INGENIERA | REPUESTOS DE DISEÑO | 81101603 | DISEÑO DE MÁQUINAS HERRAMIENTAS
251747 | SELLO MECANICO EJE 75MM PTFE-INOXIDABLE 304-VITON | UN | SELLO | EQUIPOS INGENIERIA | BOMBAS,COMPRESORES Y MOTORES | BOMBAS | 31411700 | SELLOS MECÁNICOS
251748 | RETENEDOR POLIETILENO ALTA DENSIDAD 88MMX77MMX8MM PARA PELETIZADOR | UN | RETENEDOR | MATERIALES ESTANDAR | HERRAJES ELEMENTOS DE SUJECION | ELEMENTOS DE SUJECION | 31161829 | ARANDELA RETENEDORA
251749 | SILICONA BASE DE ACETATO ALTA TEMPERATURA 320ML | UN | SILICONA | MATERIALES ESTANDAR | MATERIA PROCESO FISICO-QUIMICO | PEGANTES Y ADHESIVOS | 31201632 | ADHESIVO DE SILICONA
251750 | BOQUILLA ASPERSION | UN | REPUESTO BOQUILLA | EQUIPOS INGENIERIA | REPUESTOS Y EQUIPOS INGENIERA | REPUESTOS ESPECIFICOS | 20121445 | ACCESORIOS Y PARTES
251751 | JUEGO DE SELLADO KSB 01513436 433/523/400.75/400.10 PARA BOMBA CONDENSADORA | UN | REPUESTO JUEGO DE SELLADO | EQUIPOS INGENIERIA | REPUESTOS Y EQUIPOS INGENIERA | REPUESTOS ESPECIFICOS | 20121445 | ACCESORIOS Y PARTES
251752 | SELLO MECANICO KSB 01044571 433 PARA BOMBA CONDENSADORA | UN | REPUESTO SELLO MECANICO | EQUIPOS INGENIERIA | REPUESTOS Y EQUIPOS INGENIERA | REPUESTOS ESPECIFICOS | 20121445 | ACCESORIOS Y PARTES
251753 | TRANSMISOR DE PRESION -1 A 1000BAR SEÃ‘AL SALIDA ANALOGICA 4-20MA 10-30 VCC PRECISION 0.5% | UN | TRANSMISOR | EQUIPOS INGENIERIA | INSTRUMENTACION Y CONTROL | INSTRUMENTACION | 41112410 | TRANSMISORES DE PRESIÓN
251754 | ELECTRODO PH JUMO 201021/10-12-04-22-120/000 PARA LAVADORES DE GASES ACIDO | UN | REPUESTO ELECTRODO | EQUIPOS INGENIERIA | REPUESTOS Y EQUIPOS INGENIERA | REPUESTOS ESPECIFICOS | 20121445 | ACCESORIOS Y PARTES
251755 | ELECTRODO PH JUMO 201020/51-18-04-22-120/837 PARA LAVADORES DE GASES ALCALINO | UN | REPUESTO ELECTRODO | EQUIPOS INGENIERIA | REPUESTOS Y EQUIPOS INGENIERA | REPUESTOS ESPECIFICOS | 20121445 | ACCESORIOS Y PARTES
251756 | SOLUCION CALIBRACION PH4 JUMO 202950/10400-250/000 00344977 PARA LAVADOR DE GASES ACIDO | UN | REPUESTO SOLUCION | EQUIPOS INGENIERIA | REPUESTOS Y EQUIPOS INGENIERA | REPUESTOS ESPECIFICOS | 20121445 | ACCESORIOS Y PARTES
251757 | SOLUCION CALIBRACION PH7 JUMO 202950/10700-250/000 00338371 PARA LAVADOR DE GASES ALCALINO | UN | REPUESTO SOLUCION | EQUIPOS INGENIERIA | REPUESTOS Y EQUIPOS INGENIERA | REPUESTOS ESPECIFICOS | 20121445 | ACCESORIOS Y PARTES
251758 | FILTRO VENTILADOR 550M3/H-600M3/H TIPO 12 | UN | FILTRO | MATERIALES ESTANDAR | EQUIPOS DE FILTRADO | EQUIPOS PARA FILTRADO DE AIRE | 40161505 | FILTROS DE AIRE
251759 | ALFOMBRILLA FILTRANTE 289MMX289MMX17MM | UN | ALFOMBRILLA | MATERIALES ESTANDAR | EQUIPOS DE FILTRADO | EQUIPOS PARA FILTRADO DE AIRE | 40161505 | FILTROS DE AIRE
251760 | ROCIADOR MONTANTE K:11.2 TEMPERATURA 175°F ROSCA 3/4" NPT RESPUESTA ESTANDAR COBERTURA ESTANDAR | UN | ROCIADOR | INDIRECTOS | MANTENIMIENTO DE EDIFICACIONES | EQUIPOS DE SEGURIDAD | 46191610 | CABEZALES DE ROCIADORES DE INCENDIOS
251761 | ROCIADOR MONTANTE K:8 TEMPERATURA 250°F ROSCA 3/4" NPT RESPUESTA ESTANDAR COBERTURA ESTANDAR | UN | ROCIADOR | INDIRECTOS | MANTENIMIENTO DE EDIFICACIONES | EQUIPOS DE SEGURIDAD | 46191610 | CABEZALES DE ROCIADORES DE INCENDIOS
251762 | ROCIADOR MONTANTE K:8 TEMPERATURA 175°F ROSCA 3/4" NPT RESPUESTA ESTANDAR COBERTURA ESTANDAR | UN | ROCIADOR | INDIRECTOS | MANTENIMIENTO DE EDIFICACIONES | EQUIPOS DE SEGURIDAD | 46191610 | CABEZALES DE ROCIADORES DE INCENDIOS
251763 | CELDA DE CARGA 0.60KG KONECRANES 55128218 PARA POLIPASTO | UN | CELDA CARGA | EQUIPOS INGENIERIA | REPUESTOS Y EQUIPOS INGENIERA | REPUESTOS ESPECIFICOS | 20121445 | ACCESORIOS Y PARTES
251764 | CELDA DE CARGA 0.130KG KONECRANES 55128219 PARA POLIPASTO | UN | CELDA CARGA | EQUIPOS INGENIERIA | REPUESTOS Y EQUIPOS INGENIERA | REPUESTOS ESPECIFICOS | 20121445 | ACCESORIOS Y PARTES
251765 | SENSOR DE HUMO AUTOMATICO FOTOELECTRICO 15-32VCC 6.5MA 0°-49°C MONTAJE EN TECHO | UN | SENSOR HUMO | EQUIPOS INGENIERIA | INSTRUMENTACION Y CONTROL | DETECTORES | 46161713 | DISPOSITIVO DE SEÑALES DE HUMO
251766 | TEJA TERMOACUSTICA TIPO SANDWICH 1.35M X 3,.93M X 3MM MATERIAL PLASTICO CON COMPONETES METALICOS ALMA EN FIBRA DE CARBON EN EL CENTRO Y DOS CAPAS DE UPVC A MANERA DE RECUBRIMIENTO | UN | TEJA | SERVIC/MATERIALES CONSTRUCCION | MATERIALES DE CONSTRUCCION | MATERIALES PREFABRICADOS | 30151501 | TECHADO PREARMADO
251767 | TEJA TERMOACUSTICA TIPO SANDWICH 1.35M X 5.9M X 3MM MATERIAL PLASTICO CON COMPONETES METALICOS ALMA EN FIBRA DE CARBON EN EL CENTRO Y DOS CAPAS DE UPVC A MANERA DE RECUBRIMIENTO | UN | TEJA | SERVIC/MATERIALES CONSTRUCCION | MATERIALES DE CONSTRUCCION | MATERIALES PREFABRICADOS | 30151501 | TECHADO PREARMADO
251768 | TEJA TERMOACUSTICA TIPO SANDWICH 1.35M X 7.86M X 3MM MATERIAL PLASTICO CON COMPONETES METALICOS ALMA EN FIBRA DE CARBON EN EL CENTRO Y DOS CAPAS DE UPVC A MANERA DE RECUBRIMIENTO | UN | TEJA | SERVIC/MATERIALES CONSTRUCCION | MATERIALES DE CONSTRUCCION | MATERIALES PREFABRICADOS | 30151501 | TECHADO PREARMADO
251769 | TEJA TERMOACUSTICA TIPO SANDWICH 1.35M X 8.85M X 3MM MATERIAL PLASTICO CON COMPONETES METALICOS ALMA EN FIBRA DE CARBON EN EL CENTRO Y DOS CAPAS DE UPVC A MANERA DE RECUBRIMIENTO | UN | TEJA | SERVIC/MATERIALES CONSTRUCCION | MATERIALES DE CONSTRUCCION | MATERIALES PREFABRICADOS | 30151501 | TECHADO PREARMADO
251770 | TEJA TERMOACUSTICA TIPO SANDWICH 1.35M X 11.85M X 3MM MATERIAL PLASTICO CON COMPONETES METALICOS ALMA EN FIBRA DE CARBON EN EL CENTRO Y DOS CAPAS DE UPVC A MANERA DE RECUBRIMIENTO | UN | TEJA | SERVIC/MATERIALES CONSTRUCCION | MATERIALES DE CONSTRUCCION | MATERIALES PREFABRICADOS | 30151501 | TECHADO PREARMADO
251771 | SIERRA PARA CORTE 3200W GASOLINA 2 TIEMPOS 350MM PROFUNDIDAD DE CORTE 125MM | UN | SIERRA | SOPORTE A LA OPERACIÓN | HTAS-EQUIPOS SOPORTE OPERACION | EQUIPOS SOPORTE A LA OPERACION | 27112745 | SIERRA DE CONCRETO
251772 | ELECTRODO DE REFERENCIA PERMANENTE CU/CUSO4 AL 99.99% FIJO | UN | ELECTRODO REFERENCIA | SOPORTE A LA OPERACIÓN | HTAS-EQUIPOS SOPORTE OPERACION | EQUIPOS SOPORTE A LA OPERACION | 39121436 | ELECTRODOS
251773 | BOMBA MANUAL INYECCION 10KSI DESCARGA 16OZ/S CAPACIDAD 10LB INCLUYE MANOMETRO/MANGUERA/ACOPLE | UN | BOMBA GRASA | SOPORTE A LA OPERACIÓN | HTAS-EQUIPOS SOPORTE OPERACION | EQUIPOS SOPORTE A LA OPERACION | 27112901 | PISTOLAS DE GRASA
251774 | SERVICIO DE TRASLADO DE CROMATOGRAFO | UN | MTTO INFRAE GENERACION TERMICA | SERVICIOS DE MANTENIMIENTO | MTTO INFRAE CENTRAL GENERACION | MTTO INFRAE GENERACION TERMICA | 26131510 | CENTRAL TÉRMICA
251775 | FABRICADOR DE HIELO 115V/60HZ COLOR GRIS 100 REFRIGERANTE R600 38CM ALTO X 30.5CMS ANCHO X 38CMS PROFUNDIDAD CAPACIDAD 10KG/24HORAS | UN | NEVERA | INDIRECTOS | ELECTRODOMESTICOS | PEQUEÑOS ELECTRODOMESTICOS | 52141501 | NEVERAS PARA USO DOMÉSTICO
251776 | COBIJA POLIESTER 220MMX180MM TEJIDO ANTIALERGENICO-ANTIPEELING | UN | COBIJA | SERVICIOS PROF/CORPORATIVOS | SERV. PUBLICIDAD Y PROMOCION | PRODUCTOS MERCHANDISING | 52121508 | COBIJAS
251777 | REMACHE CIEGO ESTANDAR (POP) CUERPO EN ALUMINIO CLAVO O MANDRIL EN ACERO CABEZA REGULAR O ESTANDAR RESISTENCIA MECANICA DIAMETRO DE CUERPO 1/8"" LONGITUD DEL CUERPO 3/8"" LONGITUD DEL CLAVO MIN 1/2"" CAJA 500 UN | CJ | REMACHE | SOPORTE A LA OPERACIÓN | CONSUMIBLES | CONSUMIBLES DE FERRETERIA | 31162201 | REMACHES CIEGOS
251778 | TORNILLO AVELLANADO M8X16 ACERO CARBON DIN 7991 CLASE 8.8. | UN | TORNILLO | MATERIALES ESTANDAR | HERRAJES ELEMENTOS DE SUJECION | ELEMENTOS DE SUJECION | 31161532 | TORNILLO ALLEN
251779 | TORNILLO DE MAQUINA CABEZA HEXAGONAL ACERO AL CARBONO M22X70MM CLASE 5 | UN | TORNILLO | MATERIALES ESTANDAR | HERRAJES ELEMENTOS DE SUJECION | ELEMENTOS DE SUJECION | 31161504 | TORNILLOS DE MAQUINA
251780 | TORNILLO DE MAQUINA CABEZA HEXAGONAL ACERO AL CARBONO 1"X3 1/4" CLASE 5 | UN | TORNILLO | MATERIALES ESTANDAR | HERRAJES ELEMENTOS DE SUJECION | ELEMENTOS DE SUJECION | 31161504 | TORNILLOS DE MAQUINA
251781 | TORNILLO DE MAQUINA CABEZA HEXAGONAL ACERO AL CARBONO 1 1/4"X3 1/2" CLASE 5 | UN | TORNILLO | MATERIALES ESTANDAR | HERRAJES ELEMENTOS DE SUJECION | ELEMENTOS DE SUJECION | 31161504 | TORNILLOS DE MAQUINA
251782 | TORNILLO DE MAQUINA CABEZA HEXAGONAL ACERO AL CARBONO M14X90MM CLASE 5 | UN | TORNILLO | MATERIALES ESTANDAR | HERRAJES ELEMENTOS DE SUJECION | ELEMENTOS DE SUJECION | 31161504 | TORNILLOS DE MAQUINA
251783 | TORNILLO DE MAQUINA CABEZA HEXAGONAL ACERO AL CARBONO M19X70MM CLASE 5 | UN | TORNILLO | MATERIALES ESTANDAR | HERRAJES ELEMENTOS DE SUJECION | ELEMENTOS DE SUJECION | 31161504 | TORNILLOS DE MAQUINA
251784 | TORNILLO DE MAQUINA CABEZA HEXAGONAL ACERO AL CARBONO 1/4"X3/4" CLASE 5 | UN | TORNILLO | MATERIALES ESTANDAR | HERRAJES ELEMENTOS DE SUJECION | ELEMENTOS DE SUJECION | 31161504 | TORNILLOS DE MAQUINA
251785 | ARANDELA PLANA REDONDA M4 ACERO INOXIDABLE 304 ESPESOR 2MM | UN | ARANDELA | MATERIALES ESTANDAR | HERRAJES ELEMENTOS DE SUJECION | ELEMENTOS DE SUJECION | 31161807 | ARANDELAS PLANAS
251787 | PROTECTOR PLASTICO PARA COLCHON CAMA SENCILLA DE 1,00 X 1,90 MT PVC CALIBRE 4 | UN | PROTECTOR COLCHON | INDIRECTOS | AMUEBLAMIENTO Y/O ELEMENTOS | AMUEBLAMIENTO CAMPAMENTOS | 42132101 | PROTECTORES DE COLCHÓN O SILLA PARA HOSPITAL
251788 | PROTECTOR ALMOHADA TELA ACOLCHADA 0.50 X 0.70 M | UN | PROTECTOR ALMOHADA | INDIRECTOS | AMUEBLAMIENTO Y/O ELEMENTOS | AMUEBLAMIENTO CAMPAMENTOS | 52121505 | ALMOHADAS
251789 | PATCH CORD CABLE DATOS CATEGORIA 6A RJ45 15M | UN | PATCH CORD | INDIRECTOS | RECURSOS DE TELECOMUNICACIONES | EQUIPOS DE TELECOMUNICACIONES | 43223303 | CABLE DE CONEXIÓN DE COMUNICACIÓN DE DATOS
251790 | OSCILOSCOPIO PORTÁTIL INDUSTRIAL SCOPEMETER® 40 MHZ, 2 CANALES, CON MEDIDA DE POTENCIA, ARMÓNICOS Y BUS HEALTH | UN | OSCILOSCOPIO | EQUIPOS INGENIERIA | MATERIALES EQUIPOS LABORATORIO | EQUIPOS DE LABORATORIO | 41113638 | OSCILOSCOPIOS
251791 | PLATINA ACERO A36 1/4"X2"X6M | UN | PLATINA | SOPORTE A LA OPERACIÓN | CONSUMIBLES | CONSUMIBLES DE FERRETERIA | 31231402 | PLATINA DE ACERO
251792 | CAMISA ROSCADA 8UN CON CONTRA TUERCA PARA SUJECIÓN DE FLANGE. | UN | CAMISA ROSCADA | EQUIPOS INGENIERIA | REPUESTOS Y EQUIPOS INGENIERA | REPUESTOS ESPECIFICOS | 20121445 | ACCESORIOS Y PARTES
251793 | FLANGE ROSCADO DE 4 ½” PARA SUJECIÓN DE JUMBO CILINDROS, ROSCA 8UN, MATERIAL ACERO A105 | UN | FLANGE ROSCADO | EQUIPOS INGENIERIA | REPUESTOS Y EQUIPOS INGENIERA | REPUESTOS ESPECIFICOS | 20121445 | ACCESORIOS Y PARTES
251794 | BROCA ACERO RAPIDO TIPO INDUSTRIAL 1/8" (3.18MM) | UN | BROCA | SOPORTE A LA OPERACIÓN | CONSUMIBLES | CONSUMIBLES DE HERRAMIENTAS | 20111614 | BROCAS INDUSTRIALES
251795 | AMORTIGUADOR RD10FK 140N SUSPA PARA LAVADORA INDUSTRIAL MARCA FAGOR | UN | REPUESTO LAVADORA | EQUIPOS INGENIERIA | REPUESTOS Y EQUIPOS INGENIERA | REPUESTOS ESPECIFICOS | 20121445 | ACCESORIOS Y PARTES
251796 | BLOQUE PUERTA LAVADORA FAGOR | UN | REPUESTO LAVADORA | EQUIPOS INGENIERIA | REPUESTOS Y EQUIPOS INGENIERA | REPUESTOS ESPECIFICOS | 20121445 | ACCESORIOS Y PARTES
251797 | BOMBA IMPELLER 65W LAVAD HACEB REF 520/560/540/550 | UN | REPUESTO LAVADORA | EQUIPOS INGENIERIA | REPUESTOS Y EQUIPOS INGENIERA | REPUESTOS ESPECIFICOS | 20121445 | ACCESORIOS Y PARTES
251798 | CABLEADO PTC/PUENTE RECTIFICLAVADORA INDUSTRIAL FAGOR | UN | REPUESTO LAVADORA | EQUIPOS INGENIERIA | REPUESTOS Y EQUIPOS INGENIERA | REPUESTOS ESPECIFICOS | 20121445 | ACCESORIOS Y PARTES
251799 | BROCA DE CARBURO DE TUNGSTENO ENCASTRE CONVENCIONAL 1/2" | UN | BROCA | SOPORTE A LA OPERACIÓN | CONSUMIBLES | CONSUMIBLES DE HERRAMIENTAS | 20111614 | BROCAS INDUSTRIALES
251800 | BROCA DE CARBURO DE TUNGSTENO ENCASTRE CONVENCIONAL 1/4" | UN | BROCA | SOPORTE A LA OPERACIÓN | CONSUMIBLES | CONSUMIBLES DE HERRAMIENTAS | 20111614 | BROCAS INDUSTRIALES
251801 | CANDADO INTEMPERIE 70MM DE ANCHO | UN | CANDADO | SOPORTE A LA OPERACIÓN | HTAS-EQUIPOS SOPORTE OPERACION | ELEMENTOS DE BLOQUEO | 46171501 | CANDADOS
251802 | BUJE DESGASTE DEVA DE 196 X DI 190 X H 80 (mm). BUJE SUPERIOR DISTRIBUIDOR TURBINA PORCE 3 | UN | REPUESTO BUJE | EQUIPOS INGENIERIA | REPUESTOS Y EQUIPOS INGENIERA | REPUESTOS DE DISEÑO | 81101603 | DISEÑO DE MÁQUINAS HERRAMIENTAS
251803 | BUJE DESGASTE DEVA DE 211 X DI 205 X H 60 (mm). BUJE SUPERIOR DISTRIBUIDOR TURBINA PORCE 3 | UN | REPUESTO BUJE | EQUIPOS INGENIERIA | REPUESTOS Y EQUIPOS INGENIERA | REPUESTOS DE DISEÑO | 81101603 | DISEÑO DE MÁQUINAS HERRAMIENTAS
251804 | SECTOR DE DESLIZAMINETO AXIAL DEVA DE 2514 X DI 2454 X W 30 X H 3 X A 15° (mm). ANILLO DISTRIBUIDOR TURBINA PORCE 3 | UN | REPUESTO DESLIZADERA | EQUIPOS INGENIERIA | REPUESTOS Y EQUIPOS INGENIERA | REPUESTOS DE DISEÑO | 81101603 | DISEÑO DE MÁQUINAS HERRAMIENTAS
251805 | SECTOR DE DESLIZAMINETO RADIAL DEVA R 1216.5 x W 30 X H 3 X A 15° (mm). ANILLO DISTRIBUIDOR TURBINA PORCE 3 | UN | PLATINA DESLIZADERA | EQUIPOS INGENIERIA | REPUESTOS Y EQUIPOS INGENIERA | REPUESTOS DE DISEÑO | 81101603 | DISEÑO DE MÁQUINAS HERRAMIENTAS
251806 | CABEZAL CAMARA TIPO IP67 (CEI 60529 TEMP SUP INF A CLAST6 . DE CABEZAL CAMARA 10MM | UN | PROBADOR | SOPORTE A LA OPERACIÓN | HTAS-EQUIPOS SOPORTE OPERACION | EQUIPOS SOPORTE A LA OPERACION | 41114606 | PROBADORES DE FUGA
251807 | DUCHA DE EMERGENCIA LAVAOJOS EN ACERO INOXIDABLE 304 BASE EN POLICARBONATO CON ACABADO CROMADO | UN | DUCHA | SOPORTE A LA OPERACIÓN | DOTACION | ELEMENTOS PROTECCION COLECTIVA | 46182401 | DUCHA DE DESCONTAMINACIÓN
251808 | CHAQUETA IMPERMEABLE TEJIDO PLANO 2.000 MM LLUVIA PARA RECORRIDO EN PLANO | UN | CHAQUETA | SOPORTE A LA OPERACIÓN | DOTACION | ELEMENTOS PROTECCION PERSONAL | 46181545 | VESTIDO IMPERMEABLE
251809 | PLASTILINA DE COLORES CAJA 12 UNIDADES DIFERENTES COLORES | BX | PLASTILINA | INDIRECTOS | EQUIPOS Y UTILES DE OFICINA | UTILES DE OFICINA | 46191503 | RECUBRIMIENTOS O PLASTILINAS O SELLANTES RESISTENTES AL CALOR
251810 | PAPEL CONTACT TRANSPARENTE ROLLO | RL | ADHESIVOS | INDIRECTOS | EQUIPOS Y UTILES DE OFICINA | UTILES DE OFICINA | 44121634 | ROLLOS ADHESIVOS
251811 | PITA O CUERDA DELGADA VARIOS COLORES | ML | CUERDA O PITA | SOPORTE A LA OPERACIÓN | CONSUMIBLES | CONSUMIBLES DE FERRETERIA | 31151508 | CABUYA
251812 | BALDOSA CERAMICA LISA 25.5X25.5CM BLANCA USO PISO PARED | M2 | BALDOSA | SERVIC/MATERIALES CONSTRUCCION | MATERIALES DE CONSTRUCCION | MATERIALES DE CONSTRUCCION | 30131704 | LOSAS O BALDOSAS DE CERÁMICA
251813 | BASTON PAR PERSIANA PLASTICO | UN | BASTON | INDIRECTOS | AMUEBLAMIENTO Y/O ELEMENTOS | AMUEBLAMIENTO OFICINAS | 52131702 | VARILLAS PARA CORTINAS
251819 | TERMINAL TIPO OJO AISLADA EN NYLON PARA CABLE AWG 8 PERFORACIÓN PARA TORNILLO DE 1/4"" O 6.3 MILIMETROS CORRIENTE THHN/90°C 55A COLOR ROJO | UN | TERMINAL | MATERIALES ESTANDAR | ELEMENTOS DE CONEXION | CONECTORES | 39121456 | CONECTOR DE SUBESTACIÓN
251820 | TERMINAL TIPO OJO AISLADA EN NYLON PARA CABLE AWG 6 PERFORACIÓN PARA TORNILLO DE 1/4" O 6.3 MILIMETROS CORRIENTE THHN/90°C 75A COLOR AZUL | UN | TERMINAL | MATERIALES ESTANDAR | ELEMENTOS DE CONEXION | CONECTORES | 39121456 | CONECTOR DE SUBESTACIÓN
251821 | TERMINAL TIPO OJO AISLADA EN NYLON PARA CABLE AWG 4 PERFORACIÓN PARA TORNILLO DE 5/16" O 8 MILIMETROS CORRIENTE THHN/90°C 95A COLOR AMARILLO | UN | TERMINAL | MATERIALES ESTANDAR | ELEMENTOS DE CONEXION | CONECTORES | 39121456 | CONECTOR DE SUBESTACIÓN
251822 | TERMINAL TIPO OJO AISLADA EN NYLON PARA CABLE AWG 2 PERFORACIÓN PARA TORNILLO DE 5/16" O 8 MILIMETROS CORRIENTE THHN/90°C 130A COLOR ROJO | UN | TERMINAL | MATERIALES ESTANDAR | ELEMENTOS DE CONEXION | CONECTORES | 39121456 | CONECTOR DE SUBESTACIÓN
251823 | TERMINAL PONCHABLE TUBULAR (CANUTILLO) AISLADA EN POLIPROPILENO 600V PARA CABLE CALIBRE #24-22 AWG / 0.3 - 0.5MM2 COLOR NARANJA MATERIAL DEL PIN HUECO COBRE ELECTROLITICO ESTAÑADO (E-CU Sn) RANGO DE TEMPERATURA HASTA 105°C LARGO DEL PIN 8MM | UN | TERMINAL | MATERIALES ESTANDAR | ELEMENTOS DE CONEXION | CONECTORES | 39121456 | CONECTOR DE SUBESTACIÓN
251824 | TERMINAL PONCHABLE TUBULAR (CANUTILLO) AISLADA EN POLIPROPILENO > 600V PARA CABLE CALIBRE #18 AWG / 1MM COLOR AMARILLO MATERIAL DEL PIN HUECO COBRE ELECTROLITICO ESTAÑADO (E-CU Sn) RANGO DE TEMPERATURA HASTA 105°C LARGO DEL PIN 8MM | UN | TERMINAL | MATERIALES ESTANDAR | ELEMENTOS DE CONEXION | CONECTORES | 39121456 | CONECTOR DE SUBESTACIÓN
251825 | TERMINAL PONCHABLE TUBULAR (CANUTILLO) AISLADA EN POLIPROPILENO > 600V PARA CABLE CALIBRE #14 AWG / 2.5MM2 COLOR AZUL MATERIAL DEL PIN HUECO COBRE ELECTROLITICO ESTAÑADO (E-CU Sn)RANGO DE TEMPERATURA HASTA 105°C LARGO DEL PIN 8MM | UN | TERMINAL | MATERIALES ESTANDAR | ELEMENTOS DE CONEXION | CONECTORES | 39121456 | CONECTOR DE SUBESTACIÓN
251826 | TERMINAL PONCHABLE TUBULAR (CANUTILLO) AISLADA EN POLIPROPILENO > 600V PARA CABLE CALIBRE #12 AWG / 4MM2 COLOR GRIS MATERIAL DEL PIN HUECO COBRE ELECTROLITICO ESTAÑADO (E-CU Sn)RANGO DE TEMPERATURA HASTA 105°C LARGO DEL PIN 9MM | UN | TERMINAL | MATERIALES ESTANDAR | ELEMENTOS DE CONEXION | CONECTORES | 39121456 | CONECTOR DE SUBESTACIÓN
251827 | TERMINAL PONCHABLE TUBULAR (CANUTILLO) AISLADA EN POLIPROPILENO > 600V PARA CABLE CALIBRE #10 AWG / 6MM2 COLOR NEGRO MATERIAL DEL PIN HUECO COBRE ELECTROLITICO ESTAÑADO (E-CU Sn)RANGO DE TEMPERATURA HASTA 105°CLARGO DEL PIN 12MM | UN | TERMINAL | MATERIALES ESTANDAR | ELEMENTOS DE CONEXION | CONECTORES | 39121456 | CONECTOR DE SUBESTACIÓN
251828 | TERMINAL PONCHABLE TUBULAR (CANUTILLO) AISLADA EN POLIPROPILENO > 600V PARA CABLE CALIBRE #8 AWG / 10MM2 COLOR BEIGE MATERIAL DEL PIN HUECO COBRE ELECTROLITICO STAÑADO (E-CU Sn)RANGO DE TEMPERATURA HASTA 105°C LARGO DEL PIN 12MM | UN | TERMINAL | MATERIALES ESTANDAR | ELEMENTOS DE CONEXION | CONECTORES | 39121456 | CONECTOR DE SUBESTACIÓN
251829 | TERMINAL PONCHABLE TUBULAR (CANUTILLO) AISLADA EN POLIPROPILENO > 600V PARA CABLE CALIBRE #6 AWG / 16MM2 COLOR VERDE MATERIAL DEL PIN HUECO COBRE ELECTROLITICO ESTAÑADO (E-CU Sn)RANGO DE TEMPERATURA HASTA 105°C LARGO DEL PIN 12MM | UN | TERMINAL | MATERIALES ESTANDAR | ELEMENTOS DE CONEXION | CONECTORES | 39121456 | CONECTOR DE SUBESTACIÓN
251830 | TERMINAL PONCHABLE TUBULAR (CANUTILLO) AISLADA EN POLIPROPILENO > 600V PARA CABLE CALIBRE #4 AWG / 25MM2 COLOR CAFE MATERIAL DEL PIN HUECO COBRE ELECTROLITICO ESTAÑADO (E-CU Sn)RANGO DE TEMPERATURA HASTA 105° CLARGO DEL PIN 16MM | UN | TERMINAL | MATERIALES ESTANDAR | ELEMENTOS DE CONEXION | CONECTORES | 39121456 | CONECTOR DE SUBESTACIÓN
251831 | TERMINAL PONCHABLE TUBULAR (CANUTILLO) AISLADA EN POLIPROPILENO > 600V PARA CABLE CALIBRE #2 AWG / 35MM2 COLOR CAFE CLARO MATERIAL DEL PIN HUECO COBRE ELECTROLITICO ESTAÑADO (E-CU Sn)RANGO DE TEMPERATURA HASTA 105°C LARGO DEL PIN 16MM | UN | TERMINAL | MATERIALES ESTANDAR | ELEMENTOS DE CONEXION | CONECTORES | 39121456 | CONECTOR DE SUBESTACIÓN
251833 | VENTILADOR PARA USO DOMESTICO UBICAR PISO/ MESA Y PARED 6 APAS PLATICAS 18" 120V 60HZ 3 VELOCIDADES | UN | VENTILADOR | INDIRECTOS | ELECTRODOMESTICOS | PEQUEÑOS ELECTRODOMESTICOS | 52141804 | VENTILADORES ELÉCTRICOS PARA USO DOMÉSTICO
251834 | TERMINAL TIPO OJO AISLADA EN PVC PARA CABLE CALIBRE 10-12 AWG PERFORACIÓN PARA TORNILLO DE 5/16"" O 8 MILIMETROS CORRIENTE THHN/90°C 40 AMPERIOS COLOR AMARILLO | UN | TERMINAL | MATERIALES ESTANDAR | ELEMENTOS DE CONEXION | CONECTORES | 39121456 | CONECTOR DE SUBESTACIÓN
251835 | MICROMETRO ANALOGO DE EXTERIORES DE 200MM-300MM | UN | MICROMETRO | SOPORTE A LA OPERACIÓN | HTAS-EQUIPOS SOPORTE OPERACION | INSTRUMENTOS DE MEDICION | 41111601 | MICRÓMETROS
251836 | TALADRO ROTACION NEUMATICO DE 1/2" 700RPM CONEXION 1/4" NPT | UN | TALADRO | SOPORTE A LA OPERACIÓN | HTAS-EQUIPOS SOPORTE OPERACION | HERRAMIENTAS MANUAL ELECTRICAS | 27131505 | TALADRO NEUMÁTICO
251839 | SERVICIO MARCACION DE TANQUES EN CONCRETO | M2 | SERVICIOS DE SEÑALIZACION | INDIRECTOS | SERV. SEÑALIZACION-SEÑALETICA | SEÑALIZACION | 55121721 | CARACTERES DE SEÑALIZACIÓN
251840 | SERVICIO MARCACION DE TANQUES EN VIDRIO FUSIONADO AL ACERO | M2 | SERVICIOS DE SEÑALIZACION | INDIRECTOS | SERV. SEÑALIZACION-SEÑALETICA | SEÑALIZACION | 55121721 | CARACTERES DE SEÑALIZACIÓN
251841 | SERVICIO MARCACION DE ESCALERAS | M2 | SERVICIOS DE SEÑALIZACION | INDIRECTOS | SERV. SEÑALIZACION-SEÑALETICA | SEÑALIZACION | 55121721 | CARACTERES DE SEÑALIZACIÓN
251842 | SECCIONADOR TEMPORAL MONOPOLAR INSTALABLE DIRECTAMENTE EN LA LINEA CAPACIDAD 630 AMP Y 24KV | UN | SECCIONADOR | EQUIPOS INGENIERIA | EQUIPO PROTEC MANIOBRA S/E-R/D | EQUIPO PROTECCION MANIOBRA S/E | 39122202 | INTERRUPTOR DE CUCHILLA
251843 | ROLLO DE MALLA ELECTROSOLDADA RECUBIERTA CON PVC COLOR VERDE ALAMBRE ACERO CARBON (DULCE) CALIBRE 16 DIMENSIONES 1,2 METROS DE ANCHO POR 30 METROS DE LARGO PESO DEL ROLLLO 0,89 KG POR METRO CUADRADO ESLABON 1” x 1” | RL | MALLA | SERVIC/MATERIALES CONSTRUCCION | MATERIALES DE CONSTRUCCION | MATERIALES METALICOS | 30103623 | BARRA O MALLA DE REFUERZO
251844 | ROLLO DE MALLA ELECTROSOLDADA RECUBIERTA CON PVC COLOR VERDE ALAMBRE ACERO CARBON (DULCE) CALIBRE 18 DIMENSIONES 1,2 MT DE ANCHO POR 30 MT DE LARGO PESO DEL ROLLLO 0,52 KG POR METRO CUADRADO ESLABON 1”x 1” | RL | MALLA | SERVIC/MATERIALES CONSTRUCCION | MATERIALES DE CONSTRUCCION | MATERIALES METALICOS | 30103623 | BARRA O MALLA DE REFUERZO
251845 | CONGELADOR HORIZONTAL(REFIGERADOR CONGELADOR) 535TLS 115V 60HZ COLOR BLANCO MEDIDAS 156CMS DE ANCHO X 89CMS DE ATLTURA X 75CMS DE FONDO CON RODACHINAS | UN | CONGELADOR | INDIRECTOS | ELECTRODOMESTICOS | PEQUEÑOS ELECTRODOMESTICOS | 52141501 | NEVERAS PARA USO DOMÉSTICO
251846 | DOBLADORA DE TUBERIA MANUAL PARA TUBOS DE INSTRUMENTACION O HIDRAULICOS DE 3/4" | UN | DOBLADORA | SOPORTE A LA OPERACIÓN | HTAS-EQUIPOS SOPORTE OPERACION | HERRAMIENTAS MANUAL MECANICAS | 27112501 | HERRAMIENTAS CURVATUBOS
251847 | SENSOR PH EN LINEA PARA AGUA TRATADA | UN | SENSOR DE PH | EQUIPOS INGENIERIA | MATERIALES EQUIPOS LABORATORIO | EQUIPOS DE LABORATORIO | 41115603 | MEDIDORES DE PH
251848 | SENSOR PH EN LINEA PARA AGUA CRUDA | UN | SENSOR DE PH | EQUIPOS INGENIERIA | MATERIALES EQUIPOS LABORATORIO | EQUIPOS DE LABORATORIO | 41115603 | MEDIDORES DE PH
251849 | SENSOR TURBIEDAD LINEA | UN | SENSOR TURBIEDAD | EQUIPOS INGENIERIA | MATERIALES EQUIPOS LABORATORIO | EQUIPOS DE LABORATORIO | 47101516 | MEDIDORES DE TURBIEDAD
251850 | SENSOR CONDUNCTIVIDAD EN LINEA PARA AGUA | UN | SENSOR CONDUCTIVIDAD | EQUIPOS INGENIERIA | MATERIALES EQUIPOS LABORATORIO | EQUIPOS DE LABORATORIO | 41113005 | ANALIZADORES DE IONES
251851 | MULTIMETRO CON MICROAMPERIMETRO CAT III 600 V CAT IV SEGÚN LA NORMA EN 61010V | UN | MULTIMETRO | SOPORTE A LA OPERACIÓN | HTAS-EQUIPOS SOPORTE OPERACION | INSTRUMENTOS DE MEDICION | 41113630 | MULTÍMETROS
251852 | SENSOR CLORO LIBRE EN LINEA | UN | SENSOR CLORO LIBRE | EQUIPOS INGENIERIA | MATERIALES EQUIPOS LABORATORIO | EQUIPOS DE LABORATORIO | 41113005 | ANALIZADORES DE IONES
251853 | SENSOR OXIGENO DISUELTO EN LINEA PARA AGUA | UN | SENSOR OXIGENO DISUELTO | EQUIPOS INGENIERIA | MATERIALES EQUIPOS LABORATORIO | EQUIPOS DE LABORATORIO | 41115611 | MEDIDORES DE OXÍGENO DISUELTO
251854 | SOPORTE PARA SENSORES ACERO INOXIDABLE CON CUBA VALVULAS DRENAJE | UN | SOPORTE SENSORES | INDIRECTOS | MANTENIMIENTO DE EDIFICACIONES | INSTALACIONES ELECTRICAS | 56111603 | ORGANIZADORES PARA SISTEMAS DE PANELES
251855 | SOPORTE PARA SENSORES ACERO INOXIDABLE SIN CUBA CON VALVULAS DRENAJE FILTRO | UN | SOPORTE SENSORES | INDIRECTOS | MANTENIMIENTO DE EDIFICACIONES | INSTALACIONES ELECTRICAS | 56111603 | ORGANIZADORES PARA SISTEMAS DE PANELES
251856 | PERSIANA VERTICAL EN SCREEN 3% APERTURA DE 1.40MX1.25M | UN | PERSIANA | INDIRECTOS | AMUEBLAMIENTO Y/O ELEMENTOS | AMUEBLAMIENTO OFICINAS | 52131602 | PERSIANAS ENROLLABLES
251857 | TRANSMISOR MULTIPARAMETRICO TIPO MODULAR DE HASTA 8 CANALES PARA SENSORES | UN | TRANSMISOR MULTIPARAMETRO | EQUIPOS INGENIERIA | INSTRUMENTACION Y CONTROL | EQUIPOS ELECTRONICA Y CONTROL | 32151705 | MÓDULO DE CONTROLADOR LÓGICO PROGRAMABLE
251858 | PERSIANA VERTICAL EN SCREEN 3% APERTURA DE 2.20MX2.52M | UN | PERSIANA | INDIRECTOS | AMUEBLAMIENTO Y/O ELEMENTOS | AMUEBLAMIENTO OFICINAS | 52131602 | PERSIANAS ENROLLABLES
251859 | CONECTOR DE COMPRESION TIPO PIN COMBIFLEX EN CU 0.25 A 1.5 MM² | UN | CONECTOR | MATERIALES ESTANDAR | ELEMENTOS DE CONEXION | CONECTORES | 39121409 | CONECTORES DE CABLES ELÉCTRICOS
251860 | MESA PARA COMEDOR DE 1.20 X 0.9M TABLEOR AGLOMERADO DE 25 MM SUPERFICIE FORMICA NATURAL ESTRUCTURA COLUMNA EN ACERO INOXIDABLE | UN | MESA | INDIRECTOS | AMUEBLAMIENTO Y/O ELEMENTOS | AMUEBLAMIENTO OFICINAS | 56101719 | MESAS AUXILIARES
251861 | SILLA PLASTICA PARA COMEDOR POLIPROPILENO INYECTADO CON ADITIVO UV HERRAJE EN ACERO INOXIDABLE COLOR BLANCO | UN | MESA | INDIRECTOS | AMUEBLAMIENTO Y/O ELEMENTOS | AMUEBLAMIENTO OFICINAS | 56101719 | MESAS AUXILIARES
251862 | SILLA PLASTICA PARA COMEDOR EN POLIPROPILENO INYECTADO ADITIVO UV HERRAJE EN ACERO INOXIDABLE COLOR VERDE 397U | UN | MESA | INDIRECTOS | AMUEBLAMIENTO Y/O ELEMENTOS | AMUEBLAMIENTO OFICINAS | 56101719 | MESAS AUXILIARES
251866 | RODAMIENTO DE RODILLOS CILINDRICOS NU213-E-TVP2 | UN | RODAMIENTO | MATERIALES ESTANDAR | REPUESTOS MATERIALES ESTANDAR | TRANSMISION POTENCIA MECANICA | 31171547 | RODAMIENTO CILÍNDRICO
251867 | RODAMIENTO DE RODILLOS CILINDRICO NUP 2308E-TVP2 | UN | RODAMIENTO | MATERIALES ESTANDAR | REPUESTOS MATERIALES ESTANDAR | TRANSMISION POTENCIA MECANICA | 31171547 | RODAMIENTO CILÍNDRICO
251868 | CANALETA RANURADA PVC 60MM (ANCHO) X 40MM (ALTO) X 2000MM (LARGO) COLOR GRIS FIJACION CON TORNILLO | UN | CANALETA | INDIRECTOS | MANTENIMIENTO DE EDIFICACIONES | INSTALACIONES ELECTRICAS | 39131714 | CANALETAS PARA CABLES
251869 | CORDON CAUCHO 10.5MM X 100M | RL | CORDON | SOPORTE A LA OPERACIÓN | CONSUMIBLES | CONSUMIBLES DE FERRETERIA | 31152105 | CORDÓN DE LÁTEX
251870 | PILA BOTÓN ALCALINA 1,5V CAPACIDAD 125 MAH DIMENSIONES DIÁMETRO 11,4 MILÍMETROS ALTO 5,4 MILÍMETROS | UN | PILA | INDIRECTOS | EQUIPOS Y UTILES DE OFICINA | UTILES DE OFICINA | 26111702 | PILAS ALCALINAS
251871 | PILA ALCALINA TIPO C MEDIANA RECARGABLE DOS UNIDADES DE 1.5 VOLTIOS | UN | PILA | INDIRECTOS | EQUIPOS Y UTILES DE OFICINA | UTILES DE OFICINA | 26111702 | PILAS ALCALINAS
251872 | LUMINARIA LED LINEAL 2X18W 100-277V 60HZ 3200LM 6500K IRC 70 100LM/W POLICARBONATO HERMETICA EMPOTRADA IP65 IK06 150MMX1200X80MM | UN | LUMINARIA | INDIRECTOS | MANTENIMIENTO DE EDIFICACIONES | ILUMINACION DE EDIFICACIONES | 39111501 | ARTEFACTOS FLUORESCENTES
251873 | NEVERA DE ICOPOR PORTATIL DE 22 LITROS CON TIRANTE PARA COLGAR PARA CONSERVACION DE MUESTRAS DE LABORATORIO | UN | NEVERA | EQUIPOS INGENIERIA | MATERIALES EQUIPOS LABORATORIO | EQUIPOS DE LABORATORIO | 41103011 | REFRIGERADORES PARA PROPÓSITOS GENERALES O NEVERAS CONGELADORES
251874 | NEVERA DE ICOPOR PORTATIL DE 4.5 LITROS CON TIRANTE PARA COLGAR PARA CONSERVACION DE MUESTRAS DE LABORATORIO; ALMACEN PLANTA SAN FERNANDO | UN | NEVERA | EQUIPOS INGENIERIA | MATERIALES EQUIPOS LABORATORIO | EQUIPOS DE LABORATORIO | 41103011 | REFRIGERADORES PARA PROPÓSITOS GENERALES O NEVERAS CONGELADORES
251875 | KIT GUANTE DIELECTRICO CL 00 500V CON GUANTE INTERIOR Y GUANTE DE PROTECCION MECANICA TALLA 8.5 PROTECCION MANOS | UN | GUANTE | SOPORTE A LA OPERACIÓN | DOTACION | ELEMENTOS PROTECCION PERSONAL | 46181537 | GUANTES AISLANTES
251876 | KIT GUANTE DIELECTRICO CL 00 500V CON GUANTE INTERIOR Y GUANTE DE PROTECCION MECANICA TALLA 9.5 PROTECCION MANOS | UN | GUANTE | SOPORTE A LA OPERACIÓN | DOTACION | ELEMENTOS PROTECCION PERSONAL | 46181537 | GUANTES AISLANTES
251877 | KIT GUANTE DIELECTRICO CL 00 500V CON GUANTE INTERIOR Y GUANTE DE PROTECCION MECANICA TALLA 10.5 PROTECCION MANOS | UN | GUANTE | SOPORTE A LA OPERACIÓN | DOTACION | ELEMENTOS PROTECCION PERSONAL | 46181537 | GUANTES AISLANTES
251878 | KIT GUANTE DIELECTRICO CL 00 500V CON GUANTE INTERIOR Y GUANTE DE PROTECCION MECANICA TALLA 11 PROTECCION MANOS | UN | GUANTE | SOPORTE A LA OPERACIÓN | DOTACION | ELEMENTOS PROTECCION PERSONAL | 46181537 | GUANTES AISLANTES
251879 | KIT GUANTE DIELECTRICO CL 0 1000V CON GUANTE INTERIOR Y GUANTE DE PROTECCION MECANICA TALLA 8.5 PROTECCION MANOS | UN | GUANTE | SOPORTE A LA OPERACIÓN | DOTACION | ELEMENTOS PROTECCION PERSONAL | 46181537 | GUANTES AISLANTES
251880 | KIT GUANTE DIELECTRICO CL 0 1000V CON GUANTE INTERIOR Y GUANTE DE PROTECCION MECANICA TALLA 9.5 PROTECCION MANOS | UN | GUANTE | SOPORTE A LA OPERACIÓN | DOTACION | ELEMENTOS PROTECCION PERSONAL | 46181537 | GUANTES AISLANTES
251881 | KIT GUANTE DIELECTRICO CL 0 1000V CON GUANTE INTERIOR Y GUANTE DE PROTECCION MECANICA TALLA 10.5 PROTECCION MANOS | UN | GUANTE | SOPORTE A LA OPERACIÓN | DOTACION | ELEMENTOS PROTECCION PERSONAL | 46181537 | GUANTES AISLANTES
251882 | KIT GUANTE DIELECTRICO CL 0 1000V CON GUANTE INTERIOR Y GUANTE DE PROTECCION MECANICA TALLA 11 PROTECCION MANOS | UN | GUANTE | SOPORTE A LA OPERACIÓN | DOTACION | ELEMENTOS PROTECCION PERSONAL | 46181537 | GUANTES AISLANTES
251883 | KIT GUANTE DIELECTRICO CL 2 17000V CON GUANTE INTERIOR Y GUANTE DE PROTECCION MECANICA TALLA 8.5 PROTECCION MANOS | UN | GUANTE | SOPORTE A LA OPERACIÓN | DOTACION | ELEMENTOS PROTECCION PERSONAL | 46181537 | GUANTES AISLANTES
251884 | KIT GUANTE DIELECTRICO CL 2 17000V CON GUANTE INTERIOR Y GUANTE DE PROTECCION MECANICA TALLA 9.5 PROTECCION MANOS | UN | GUANTE | SOPORTE A LA OPERACIÓN | DOTACION | ELEMENTOS PROTECCION PERSONAL | 46181537 | GUANTES AISLANTES
251885 | KIT GUANTE DIELECTRICO CL 2 17000V CON GUANTE INTERIOR Y GUANTE DE PROTECCION MECANICA TALLA 10.5 PROTECCION MANOS | UN | GUANTE | SOPORTE A LA OPERACIÓN | DOTACION | ELEMENTOS PROTECCION PERSONAL | 46181537 | GUANTES AISLANTES
251886 | KIT GUANTE DIELECTRICO CL 2 17000V CON GUANTE INTERIOR Y GUANTE DE PROTECCION MECANICA TALLA 11 PROTECCION MANOS | UN | GUANTE | SOPORTE A LA OPERACIÓN | DOTACION | ELEMENTOS PROTECCION PERSONAL | 46181537 | GUANTES AISLANTES
251887 | KIT GUANTE DIELECTRICO CL 4 36000V CON GUANTE INTERIOR Y GUANTE DE PROTECCION MECANICA TALLA 8.5 PROTECCION MANOS | UN | GUANTE | SOPORTE A LA OPERACIÓN | DOTACION | ELEMENTOS PROTECCION PERSONAL | 46181537 | GUANTES AISLANTES
251888 | KIT GUANTE DIELECTRICO CL 4 36000V CON GUANTE INTERIOR Y GUANTE DE PROTECCION MECANICA TALLA 9.5 PROTECCION MANOS | UN | GUANTE | SOPORTE A LA OPERACIÓN | DOTACION | ELEMENTOS PROTECCION PERSONAL | 46181537 | GUANTES AISLANTES
251889 | KIT GUANTE DIELECTRICO CL 4 36000V CON GUANTE INTERIOR Y GUANTE DE PROTECCION MECANICA TALLA 10.5 PROTECCION MANOS | UN | GUANTE | SOPORTE A LA OPERACIÓN | DOTACION | ELEMENTOS PROTECCION PERSONAL | 46181537 | GUANTES AISLANTES
251890 | KIT GUANTE DIELECTRICO CL 4 36000V CON GUANTE INTERIOR Y GUANTE DE PROTECCION MECANICA TALLA 11 PROTECCION MANOS | UN | GUANTE | SOPORTE A LA OPERACIÓN | DOTACION | ELEMENTOS PROTECCION PERSONAL | 46181537 | GUANTES AISLANTES
251891 | MONTACARGAS 2,5 TONELADAS DUAL GASOLINA– GAS GLP HIDRAULICA | UN | MONTACARGA | SOPORTE A LA OPERACIÓN | HTAS-EQUIPOS SOPORTE OPERACION | ELEMENTOS Y EQUIPOS DE IZAJE | 24101602 | MONTACARGAS
251892 | COPA IMPACTO DE 28 MMS CUADRANTE DE 1/2 - TIPO II - CORTA | JG | COPA | SOPORTE A LA OPERACIÓN | HTAS-EQUIPOS SOPORTE OPERACION | HERRAMIENTAS MANUAL MECANICAS | 27111703 | JUEGOS DE ENCHUFES
251893 | COPA IMPACTO DE 29 MMS CUADRANTE DE 1/2 - TIPO II - CORTA | JG | COPA | SOPORTE A LA OPERACIÓN | HTAS-EQUIPOS SOPORTE OPERACION | HERRAMIENTAS MANUAL MECANICAS | 27111703 | JUEGOS DE ENCHUFES
251894 | COPA IMPACTO DE 30 MMS CUADRANTE DE 1/2 - TIPO II - CORTA | JG | COPA | SOPORTE A LA OPERACIÓN | HTAS-EQUIPOS SOPORTE OPERACION | HERRAMIENTAS MANUAL MECANICAS | 27111703 | JUEGOS DE ENCHUFES
251895 | COPA IMPACTO DE 32 MMS CUADRANTE DE 1/2 - TIPO II - CORTA | JG | COPA | SOPORTE A LA OPERACIÓN | HTAS-EQUIPOS SOPORTE OPERACION | HERRAMIENTAS MANUAL MECANICAS | 27111703 | JUEGOS DE ENCHUFES
251897 | COPA IMPACTO DE 36 MMS CUADRANTE DE 1/2 - TIPO II - CORTA | JG | COPA | SOPORTE A LA OPERACIÓN | HTAS-EQUIPOS SOPORTE OPERACION | HERRAMIENTAS MANUAL MECANICAS | 27111703 | JUEGOS DE ENCHUFES
251898 | TALADRO ANGULAR INALAMBRICO LONGITUD DE PERFIL 9.5 CM OPERACIÓN A 90 GRADOS EMBRAGUE ELECTRONICO DIAL CON 12 CONFIGURACIONES DE TORQUE LUZ LED INTEGRADA CAPACIDAD DE PORTABROCAS 3/8 PORTABROCAS DE AJUSTE RAPIDO (NO REQUIERE LLAVE) TORQUE 125 LB/PULGADA PESO 1.3 KG CON LA BATERIA 1 BATERIA DE CARGA PROLONGADA 54W CON CUBIERTA DE POLIURETANO DE ALTA RESISTENCIA A IMPACTOS Y TEMPERATURA CON BOTONES DE SUJECION LATERAL DE AJUSTE RAPIDO BATERIA 18 V (INCLUIDA)MEDIDA DE BATERIA 4.4” X 2.8” X 3.2” | UN | TALADRO | SOPORTE A LA OPERACIÓN | HTAS-EQUIPOS SOPORTE OPERACION | HERRAMIENTAS MANUAL ELECTRICAS | 27112703 | TALADRADORAS ELÉCTRICAS
251899 | JUEGO DE DESTORNILLADORES INTERCAMBIABLES MIXTOS PAVONADOS POR 12 UNIDADES AISLADOS A 1000V PROBADOS A 10.000 V | UN | DESTORNILLADOR | SOPORTE A LA OPERACIÓN | HTAS-EQUIPOS SOPORTE OPERACION | HERRAMIENTAS MANUAL MECANICAS | 27111728 | JUEGO DE DESTORNILLADORES
251900 | JUNTA UNIVERSAL ESCUALIZADOR PARA IMPACTO MANDO DE 1/2" | UN | JUNTA | MATERIALES ESTANDAR | VALVULAS, HIDRANTES Y UNIONES | UNIONES | 40172901 | UNIONES DE EXTENSIÓN PARA TUBOS DE ACERO AL CARBONO
251901 | JUNTA UNIVERSAL ESCUALIZADOR PARA IMPACTO MANDO DE 3/4" | UN | JUNTA | MATERIALES ESTANDAR | VALVULAS, HIDRANTES Y UNIONES | UNIONES | 40172901 | UNIONES DE EXTENSIÓN PARA TUBOS DE ACERO AL CARBONO
251902 | DADO DE IMPACTO CON PUNTA HEXAGONAL - MANDO DE 3/8” DE 4 MMS – LONGITUD PUNTA 41.3 – LONGITUD TOTAL 69.1 | UN | DADO | MATERIALES ESTANDAR | HERRAJES ELEMENTOS DE SUJECION | CRUCETAS, BRAZOS Y PERFILES | 30102304 | PERFILES DE ACERO
251903 | DADO DE IMPACTO CON PUNTA HEXAGONAL - MANDO DE 3/8” DE 5 MMS – LONGITUD PUNTA 41.3 – LONGITUD TOTAL 69.1 | UN | DADO | MATERIALES ESTANDAR | HERRAJES ELEMENTOS DE SUJECION | CRUCETAS, BRAZOS Y PERFILES | 30102304 | PERFILES DE ACERO
251904 | DADO DE IMPACTO CON PUNTA HEXAGONAL - MANDO DE 3/8” DE 6 MMS – LONGITUD PUNTA 41.3 – LONGITUD TOTAL 69.1 | UN | DADO | MATERIALES ESTANDAR | HERRAJES ELEMENTOS DE SUJECION | CRUCETAS, BRAZOS Y PERFILES | 30102304 | PERFILES DE ACERO
251905 | DADO DE IMPACTO CON PUNTA HEXAGONAL - MANDO DE 3/8” DE 8 MMS – LONGITUD PUNTA 41.3 – LONGITUD TOTAL 69.1 | UN | DADO | MATERIALES ESTANDAR | HERRAJES ELEMENTOS DE SUJECION | CRUCETAS, BRAZOS Y PERFILES | 30102304 | PERFILES DE ACERO
251906 | DADO DE IMPACTO CON PUNTA HEXAGONA -L MANDO DE 3/8” DE 10 MMS – LONGITUD PUNTA 41.3 – LONGITUD TOTAL 69.1 | UN | DADO | MATERIALES ESTANDAR | HERRAJES ELEMENTOS DE SUJECION | CRUCETAS, BRAZOS Y PERFILES | 30102304 | PERFILES DE ACERO
251907 | DADO DE IMPACTO CON PUNTA HEXAGONAL - MANDO DE 3/8” DE 1/8” – LONGITUD PUNTA 1-5/8” – LONGITUD TOTAL 2-23/32” | UN | DADO | MATERIALES ESTANDAR | HERRAJES ELEMENTOS DE SUJECION | CRUCETAS, BRAZOS Y PERFILES | 30102304 | PERFILES DE ACERO
251908 | DADO DE IMPACTO CON PUNTA HEXAGONAL - MANDO DE 3/8” DE 5/32” – LONGITUD PUNTA 1-5/8” – LONGITUD TOTAL 2-23/32” | UN | DADO | MATERIALES ESTANDAR | HERRAJES ELEMENTOS DE SUJECION | CRUCETAS, BRAZOS Y PERFILES | 30102304 | PERFILES DE ACERO
251909 | ESPATULA PLANA 5" ACERO INOXIDABLE CON MANGO DE PLASTICO | UN | ESPATULA | SOPORTE A LA OPERACIÓN | HTAS-EQUIPOS SOPORTE OPERACION | HERRAMIENTAS MANUAL MECANICAS | 27111909 | ESPÁTULAS
251910 | DADO DE IMPACTO CON PUNTA HEXAGONAL - MANDO DE 3/8” DE 3/16” – LONGITUD PUNTA 1-5/8” – LONGITUD TOTAL 2-23/32” | UN | DADO | MATERIALES ESTANDAR | HERRAJES ELEMENTOS DE SUJECION | CRUCETAS, BRAZOS Y PERFILES | 30102304 | PERFILES DE ACERO
251911 | GRASERA RECTA 1/4" NPT ACERO INOXIDABLE | UN | GRASERA | SOPORTE A LA OPERACIÓN | HTAS-EQUIPOS SOPORTE OPERACION | EQUIPOS SOPORTE A LA OPERACION | 40141736 | GRASERAS (DE LUBRICACIÓN)
251912 | CAJA PASO/DERIVACION INTEMPERIE RECTANGULAR 2''X4'' 3 SALIDAS 1/2 GRIS | UN | CAJA | MATERIALES ESTANDAR | CAJAS Y TAPAS | CAJA DE PASO O EMPALME | 40175304 | CAJAS DE CONEXIÓN DE TUBOS
251913 | DADO DE IMPACTO CON PUNTA HEXAGONAL - MANDO DE 3/8” DE 7/32” – LONGITUD PUNTA 1-5/8” – LONGITUD TOTAL 2-23/32” | UN | DADO | MATERIALES ESTANDAR | HERRAJES ELEMENTOS DE SUJECION | CRUCETAS, BRAZOS Y PERFILES | 30102304 | PERFILES DE ACERO
251914 | ALMADANA OCTOGONAL 4LB ACERO AL CARBONO CON MANGO DE FIBRA DE VIDRIO 10" | UN | ALMADANA | SOPORTE A LA OPERACIÓN | HTAS-EQUIPOS SOPORTE OPERACION | HERRAMIENTAS MANUAL MECANICAS | 27111615 | ALMÁDENA O MARTILLO MACHO
251915 | DADO DE IMPACTO CON PUNTA HEXAGONAL - MANDO DE 3/8” DE 1/4” – LONGITUD PUNTA 1-5/8” – LONGITUD TOTAL 2-23/32” | UN | DADO | MATERIALES ESTANDAR | HERRAJES ELEMENTOS DE SUJECION | CRUCETAS, BRAZOS Y PERFILES | 30102304 | PERFILES DE ACERO
251916 | ALMADANA OCTOGONAL 8LB ACERO AL CARBONO CON MANGO DE FIBRA DE VIDRIO 36" | UN | ALMADANA | SOPORTE A LA OPERACIÓN | HTAS-EQUIPOS SOPORTE OPERACION | HERRAMIENTAS MANUAL MECANICAS | 27111615 | ALMÁDENA O MARTILLO MACHO
251917 | DADO DE IMPACTO CON PUNTA HEXAGONAL - MANDO DE 3/8” DE 5/16” – LONGITUD PUNTA 1-5/8” – LONGITUD TOTAL 2-23/32” | UN | DADO | MATERIALES ESTANDAR | HERRAJES ELEMENTOS DE SUJECION | CRUCETAS, BRAZOS Y PERFILES | 30102304 | PERFILES DE ACERO
251918 | BALDE 12 LITROS ALUMINIO CON PICO Y ASA | UN | BALDE | SOPORTE A LA OPERACIÓN | HTAS-EQUIPOS SOPORTE OPERACION | HERRAMIENTAS MANUAL MECANICAS | 47121804 | BALDES PARA LIMPIEZA
251919 | JUEGO CINCELES CORTAFRIOS 1/4" A 3/4" | JG | CINCELES | SOPORTE A LA OPERACIÓN | HTAS-EQUIPOS SOPORTE OPERACION | HERRAMIENTAS MANUAL MECANICAS | 27111901 | CORTAFRÍOS
251920 | DADO DE IMPACTO CON PUNTA HEXAGONAL - MANDO DE 3/8” DE 3/8” – LONGITUD PUNTA 1-5/8” – LONGITUD TOTAL 2-23/32” | UN | DADO | MATERIALES ESTANDAR | HERRAJES ELEMENTOS DE SUJECION | CRUCETAS, BRAZOS Y PERFILES | 30102304 | PERFILES DE ACERO
251921 | ALMADANA OCTOGONAL 3LB ACERO AL CARBONO CON MANGO DE FIBRA DE VIDRIO DE 11" | UN | ALMADANA | SOPORTE A LA OPERACIÓN | HTAS-EQUIPOS SOPORTE OPERACION | HERRAMIENTAS MANUAL MECANICAS | 27111615 | ALMÁDENA O MARTILLO MACHO
251924 | BOLSA EN POLIETILENO ALTA DENSIDAD DE 36" X 50" CALIBRE 2 VARIOS COLORES VERDE AZUL GRIS BEIGE ROJA TRANSPARENTE | PQ | BOLSAS | SOPORTE A LA OPERACIÓN | CONSUMIBLES | CONSUMIBLES DE FERRETERIA | 24111503 | BOLSAS PLÁSTICAS
251925 | BOLSA EN POLIETILENO ALTA DENSIDAD DE 24" X 36" CALIBRE 2 VARIOS COLORES VERDE AZUL GRIS BEIGE ROJA TRANSPARENTE | PQ | BOLSAS | SOPORTE A LA OPERACIÓN | CONSUMIBLES | CONSUMIBLES DE FERRETERIA | 24111503 | BOLSAS PLÁSTICAS
251926 | TRANSFORMADOR DE AISLAMIENTO 207VA 110VCA 110VCA TIPO SECO | UN | TRANSFORMADOR | EQUIPOS INGENIERIA | TRANSFORMADORES | TRAFOS DE INSTRUMENTACION | 39121029 | TRANSFORMADOR DE AISLACIÓN
251928 | BOLSA EN POLIETILENO ALTA DENSIDAD DE 18" X 18" CALIBRE 2 VARIOS COLORES VERDE AZUL GRIS BEIGE ROJA TRANSPARENTE | PQ | BOLSAS | SOPORTE A LA OPERACIÓN | CONSUMIBLES | CONSUMIBLES DE FERRETERIA | 24111503 | BOLSAS PLÁSTICAS
251930 | ROTOR NETZSCH J NM125-02L08 CRST UM 40 VCP PARA BOMBA CAVIDAD PROGRESIVA | UN | REPUESTO ROTOR | EQUIPOS INGENIERIA | REPUESTOS Y EQUIPOS INGENIERA | REPUESTOS ESPECIFICOS | 20121445 | ACCESORIOS Y PARTES
251932 | REDUCCION ACERO AL CARBONO API 5L/ASTM A53 AGUA POTABLE PRESION 25MM X 15MM 4200PSI ROSCA MACHO NPT-ROSCA HEMBRA NPT | UN | REDUCCION | MATERIALES ESTANDAR | TUBERIAS ACCESORIOS DE TUBERIA | ACCESORIOS DE TUBERIA | 40173602 | ACOPLAMIENTO REDUCTOR PARA TUBOS DE ACERO AL CARBONO
251933 | CANECA BASURA TAPA VAIVEN 53L POLIETILENO ALTA DENSIDAD ALTO 700MM ANCHO 290MM LARGO 390MM VARIOS COLORES | UN | CANECA | INDIRECTOS | SERVICIOS E IMPLEMENTOS ASEO | INSUMOS DE ASEO | 24101510 | CONTENEDOR DE BASURA PLÁSTICO
251934 | CANECA DE BASURA TAPA VAIVEN 10L POLIETILENO ALTA DENSIDAD ALTO 390MM ANCHO 218MM LARGO 287MM VARIOS COLORES | UN | CANECA | INDIRECTOS | SERVICIOS E IMPLEMENTOS ASEO | INSUMOS DE ASEO | 24101510 | CONTENEDOR DE BASURA PLÁSTICO
251937 | ESTIBA PARA CONTENCION DE DERRAMES DE 2 TAMBORES DE 55 GL EN POLIETILENO RECICLADO 100% CAPACIDAD DE CONTENCION 112 LT DIMENSIONES 140 CM X 77 CM X 14 CM | UN | ESTIBA | SOPORTE A LA OPERACIÓN | HTAS-EQUIPOS SOPORTE OPERACION | ELEMENTOS Y EQUIPOS DE IZAJE | 24112702 | PALLETS PLÁSTICOS
251938 | ESTIBA PARA CONTENCION DE DERRAMES DE 4 TAMBORES DE 55 GL EN POLIETILENO RECICLADO 100% CAPACIDAD DE CONTENCION 215 LT DIMENSIONES 140 CM X 140 CM X 14 CM | UN | ESTIBA | SOPORTE A LA OPERACIÓN | HTAS-EQUIPOS SOPORTE OPERACION | ELEMENTOS Y EQUIPOS DE IZAJE | 24112702 | PALLETS PLÁSTICOS
251941 | FUNDA TERMOENCOGIBLE PARA BARRA DE 24 KV 10X100MM | ML | TERMOENCOGIBLE | MATERIALES ESTANDAR | AISLANTES ELECTRICOS | AISLADORES ELECTRICOS | 39121723 | TUBO ENCOGIBLE AL CALOR
251942 | KIT DE CAFETERA DE GOTEO CON TERMOS DE 2 Y 2.2 LITROS SET DE LIMPIEZA Y CINCO (5) PAQUETES DE FILTROS | UN | CAFETERA | INDIRECTOS | AMUEBLAMIENTO Y/O ELEMENTOS | AMUEBLAMIENTO OFICINAS | 52141526 | CAFETERAS PARA USO DOMÉSTICO
251943 | EQUIPO PARA PRUEBA Y DIAGNOSTICO DE CONDUCTORES ELECTRICOS AISLADOS HASTA 46KV | UN | PROBADOR VLF | SOPORTE A LA OPERACIÓN | HTAS-EQUIPOS SOPORTE OPERACION | INSTRUMENTOS DE MEDICION | 41111917 | PROBADORES DIGITALES
251944 | ABRAZADERA EN U ACERO GALVANIZADO 3/4" | UN | ABRAZADERA | MATERIALES ESTANDAR | HERRAJES ELEMENTOS DE SUJECION | ELEMENTOS DE SUJECION | 31162414 | ABRAZADERA
251945 | ABRAZADERA EN U ACERO GALVANIZADO 1/4" | UN | ABRAZADERA | MATERIALES ESTANDAR | HERRAJES ELEMENTOS DE SUJECION | ELEMENTOS DE SUJECION | 31162414 | ABRAZADERA
251946 | ABRAZADERA EN U ACERO GALVANIZADO 3/8" | UN | ABRAZADERA | MATERIALES ESTANDAR | HERRAJES ELEMENTOS DE SUJECION | ELEMENTOS DE SUJECION | 31162414 | ABRAZADERA
251947 | ABRAZADERA EN U ACERO GALVANIZADO 5/8" | UN | ABRAZADERA | MATERIALES ESTANDAR | HERRAJES ELEMENTOS DE SUJECION | ELEMENTOS DE SUJECION | 31162414 | ABRAZADERA
251948 | MEDIDOR MULTIPARAMETRO DIGITAL DE MESA CON CONEXIÓN PARA 2 SONDAS SIMULTANEAS, UTILIZADO PARA MEDICIONES DE PH, CONDUCTIVIDAD, OXÍGENO DISUELTO POR LUMINISCENCIA, ORP, IONES SELECTIVOS (SODIO, NITRATOS FLUORUROS, CLORUROS, AMONIO Y AMONIACO) TEMPERATURA Y VARIABLES RELACIONADAS. DISPOSITIVO CON PUERTOS PC E IMPRESORA Y USB, 4 PILAS AA Y MANUAL DE INSTRUCCIONES. ALMACENAMIENTO HASTA 500 LECTURAS | UN | MEDIDOR | EQUIPOS INGENIERIA | MATERIALES EQUIPOS LABORATORIO | EQUIPOS DE LABORATORIO | 41115603 | MEDIDORES DE PH
251949 | VENTILADOR AXIAL LINEA INDUSTRIAL MEDIA 14" POTENCIA 1/6HP EJE 1/2" RPM1650 MONOFASICO 110V- 220V CAUDAL CFM1589 M3 S075 DECIBELES 68 PESO 722KG | UN | VENTILADOR | EQUIPOS INGENIERIA | BOMBAS,COMPRESORES Y MOTORES | MANEJO DE AIRES | 40101504 | COMPUERTAS DE VENTILACIÓN
251950 | GRASA MULTIPROPOSITO LGEP2/0.4 BASE ACEITE MINERAL ESPESANTE DE JABON DE LITIO PRESENTACION DE 1 LIBRA | UN | GRASA | SOPORTE A LA OPERACIÓN | ACEITES Y LUBRICANTES | GRASAS | 15121902 | GRASA
251951 | ACEITE ISO VG 46 PRESENTACION POR 5 GALONES | UN | ACEITE | SOPORTE A LA OPERACIÓN | ACEITES Y LUBRICANTES | ACEITES INDUSTRIALES | 12181601 | ACEITES SINTÉTICOS
251952 | EJE ACERO 4140 HIDROMAC ETN 300-350PARA BOMBA CENTRIFUGA | UN | REPUESTO EJE | EQUIPOS INGENIERIA | REPUESTOS Y EQUIPOS INGENIERA | REPUESTOS ESPECIFICOS | 20121445 | ACCESORIOS Y PARTES
251953 | RODETE BOMBA HIDROMAC ETN 300-350 DIAM. 345/225 | UN | RODETE | EQUIPOS INGENIERIA | REPUESTOS Y EQUIPOS INGENIERA | REPUESTOS ESPECIFICOS | 20121445 | ACCESORIOS Y PARTES
251954 | RODAMIENTO DE BOLAS 6317 | UN | RODAMIENTO | MATERIALES ESTANDAR | REPUESTOS MATERIALES ESTANDAR | TRANSMISION POTENCIA MECANICA | 31171504 | RODAMIENTOS DE BALINERAS
251956 | RODAMIENTO DE BOLAS 6319 | UN | RODAMIENTO | MATERIALES ESTANDAR | REPUESTOS MATERIALES ESTANDAR | TRANSMISION POTENCIA MECANICA | 31171504 | RODAMIENTOS DE BALINERAS
251957 | CORDON GRAFITO FLEXIBLE 12 MM DE ESPESOR | ML | CORDON | MATERIALES ESTANDAR | REPUESTOS MATERIALES ESTANDAR | ELEMENTOS DE SELLADO | 40151712 | EMPAQUES PARA BOMBAS
251958 | DEMOLICION, RETIRO Y BOTADA DE CERRAMIENTO EN MURO CON MALLA ESLABONADA Y/O ALAMBRE DE PUAS Y/O CONCERTINA. H ? 2.0 M | ML | STI REDES AGUAS P/A | SERVICIOS TECNICOS/ INGENIERIA | REDES | STI REDES AGUAS P/A | 72153900 | SERVICIO DE PREPARACIÓN DE OBRAS DE CONSTRUCCIÓN
251959 | DEMOLICION MUROS DE CONCRETO SIMPLE O MAMPOSTERIA CON UN ESPESOR IGUAL O MENOR DE 0,3 M. | M2 | STI REDES AGUAS P/A | SERVICIOS TECNICOS/ INGENIERIA | REDES | STI REDES AGUAS P/A | 72153900 | SERVICIO DE PREPARACIÓN DE OBRAS DE CONSTRUCCIÓN
251960 | CORTE, RETIRO Y BOTADA DE PAVIMENTO RIGIDO | M3 | MANTENIMIENTO REDES ACUEDUCTO | SERVICIOS DE MANTENIMIENTO | MANTENIMIENTO DE REDES | MANTENIMIENTO REDES ACUEDUCTO | 72141119 | SERVICIO DE CONSTRUCCIÓN DE ACUEDUCTOS
251961 | CORTE, RETIRO Y BOTADA DE PAVIMENTO ASFALTICO | M3 | MANTENIMIENTO REDES ACUEDUCTO | SERVICIOS DE MANTENIMIENTO | MANTENIMIENTO DE REDES | MANTENIMIENTO REDES ACUEDUCTO | 72141119 | SERVICIO DE CONSTRUCCIÓN DE ACUEDUCTOS
251962 | CORTE DE TUBERIA CON CORTADORA DE DISCO O ACETILENO. | CM | MANTENIMIENTO REDES ACUEDUCTO | SERVICIOS DE MANTENIMIENTO | MANTENIMIENTO DE REDES | MANTENIMIENTO REDES ACUEDUCTO | 72141119 | SERVICIO DE CONSTRUCCIÓN DE ACUEDUCTOS
251963 | DEMOLICION DE CUNETAS EN CONCRETO SIMPLE EN CUALQUIER ESPESOR, PREFABRICADO O REFORZADO DE HASTA 1,5 M | ML | STI REDES AGUAS P/A | SERVICIOS TECNICOS/ INGENIERIA | REDES | STI REDES AGUAS P/A | 72153900 | SERVICIO DE PREPARACIÓN DE OBRAS DE CONSTRUCCIÓN
251964 | DEMOLICION DE ESTRUCTURAS DE CONCRETO CICLOPEO, SIMPLE O REFORZADO EN CUALQUIER RESISTENCIA | M3 | STI REDES AGUAS P/A | SERVICIOS TECNICOS/ INGENIERIA | REDES | STI REDES AGUAS P/A | 72153900 | SERVICIO DE PREPARACIÓN DE OBRAS DE CONSTRUCCIÓN
251965 | EXCAVACION MECANICA DE 0 A 2 M A CUALQUIER GRADO DE HUMEDAD | M3 | STI REDES AGUAS P/A | SERVICIOS TECNICOS/ INGENIERIA | REDES | STI REDES AGUAS P/A | 72153900 | SERVICIO DE PREPARACIÓN DE OBRAS DE CONSTRUCCIÓN
251966 | EXCAVACION MECANICA DE 2 M A 5 M A CUALQUIER GRADO DE HUMEDAD | M3 | STI REDES AGUAS P/A | SERVICIOS TECNICOS/ INGENIERIA | REDES | STI REDES AGUAS P/A | 72153900 | SERVICIO DE PREPARACIÓN DE OBRAS DE CONSTRUCCIÓN
251967 | EXCAVACION MECANICA ? A 5 M A CUALQUIER GRADO DE HUMEDAD | M3 | STI REDES AGUAS P/A | SERVICIOS TECNICOS/ INGENIERIA | REDES | STI REDES AGUAS P/A | 72153900 | SERVICIO DE PREPARACIÓN DE OBRAS DE CONSTRUCCIÓN
251968 | EXCAVACION EN ROCA A CUALQUIER PROFUNDIDAD Y HUMEDAD, POR MEDIO DE CEMENTO EXPANSIVO Y/O CUNA MECANICA. | M3 | STI REDES AGUAS P/A | SERVICIOS TECNICOS/ INGENIERIA | REDES | STI REDES AGUAS P/A | 72153900 | SERVICIO DE PREPARACIÓN DE OBRAS DE CONSTRUCCIÓN
251970 | SUMINISTRO, TRANSPORTE E INSTALACION DE ENTIBADO METALICO PERMANENTE | M2 | STI REDES AGUAS P/A | SERVICIOS TECNICOS/ INGENIERIA | REDES | STI REDES AGUAS P/A | 72153900 | SERVICIO DE PREPARACIÓN DE OBRAS DE CONSTRUCCIÓN
251971 | SUMINISTRO, TRANSPORTE E INSTALACION DE ENTIBADO EN MADERA TEMPORAL CONTINUO | M2 | MANTENIMIENTO REDES ACUEDUCTO | SERVICIOS DE MANTENIMIENTO | MANTENIMIENTO DE REDES | MANTENIMIENTO REDES ACUEDUCTO | 72141119 | SERVICIO DE CONSTRUCCIÓN DE ACUEDUCTOS
251972 | SUMINISTRO, TRANSPORTE E INSTALACION DE ENTIBADO METALICO TEMPORAL CONTINUO CON LAMINAS METALICAS | M2 | MANTENIMIENTO REDES ACUEDUCTO | SERVICIOS DE MANTENIMIENTO | MANTENIMIENTO DE REDES | MANTENIMIENTO REDES ACUEDUCTO | 72141119 | SERVICIO DE CONSTRUCCIÓN DE ACUEDUCTOS
251973 | EXCAVACIONES EN MATERIAL COMUN PARA PILAS DE Ø >= 1,00M, INCLUYE ANILLADA Y BOMBEO. | M3 | MANTENIMIENTO REDES ACUEDUCTO | SERVICIOS DE MANTENIMIENTO | MANTENIMIENTO DE REDES | MANTENIMIENTO REDES ACUEDUCTO | 72141119 | SERVICIO DE CONSTRUCCIÓN DE ACUEDUCTOS
251974 | EXCAVACION, LLENO Y BOTADA DE ESCOMBROS PARA NICHOS DE INVESTIGACION | M3 | MANTENIMIENTO REDES ACUEDUCTO | SERVICIOS DE MANTENIMIENTO | MANTENIMIENTO DE REDES | MANTENIMIENTO REDES ACUEDUCTO | 72141119 | SERVICIO DE CONSTRUCCIÓN DE ACUEDUCTOS
251975 | INSTALACION TUBERIA Y ACCESORIOS EN ACERO AL CARBON EXPUESTA, ESPESOR ENTRE 3MM Y 19MM, DI=1500 MM (60") SIN DISENO NI PROTECCION CATODICA. | ML | MANTENIMIENTO REDES ACUEDUCTO | SERVICIOS DE MANTENIMIENTO | MANTENIMIENTO DE REDES | MANTENIMIENTO REDES ACUEDUCTO | 72141119 | SERVICIO DE CONSTRUCCIÓN DE ACUEDUCTOS
251976 | INSTALACION TUBERIA Y ACCESORIOS EN ACERO AL CARBON ENTERRADA, ESP ENTRE 3MM Y 19MM, EN DI= 1500 MM (60") CON PROTECCION CATODICA. | ML | MANTENIMIENTO REDES ACUEDUCTO | SERVICIOS DE MANTENIMIENTO | MANTENIMIENTO DE REDES | MANTENIMIENTO REDES ACUEDUCTO | 72141119 | SERVICIO DE CONSTRUCCIÓN DE ACUEDUCTOS
251977 | INSTALACION TUBERIA Y ACCESORIOS EN ACERO AL CARBON ENTERRADA, ESP ENTRE 3MM Y 19MM, EN DI= 1400 MM (55") CON PROTECCION CATODICA. | ML | MANTENIMIENTO REDES ACUEDUCTO | SERVICIOS DE MANTENIMIENTO | MANTENIMIENTO DE REDES | MANTENIMIENTO REDES ACUEDUCTO | 72141119 | SERVICIO DE CONSTRUCCIÓN DE ACUEDUCTOS
251978 | INSTALACION TUBERIA Y ACCESORIOS EN ACERO AL CARBON ENTERRADA, ESP ENTRE 3MM Y 19MM, EN DI= 1200 MM (48") CON PROTECCION CATODICA. | ML | MANTENIMIENTO REDES ACUEDUCTO | SERVICIOS DE MANTENIMIENTO | MANTENIMIENTO DE REDES | MANTENIMIENTO REDES ACUEDUCTO | 72141119 | SERVICIO DE CONSTRUCCIÓN DE ACUEDUCTOS
251979 | INSTALACION TUBERIA Y ACCESORIOS EN ACERO AL CARBON ENTERRADA, ESP ENTRE 3MM Y 19MM, EN DI= 900 MM (36") CON PROTECCION CATODICA. | ML | MANTENIMIENTO REDES ACUEDUCTO | SERVICIOS DE MANTENIMIENTO | MANTENIMIENTO DE REDES | MANTENIMIENTO REDES ACUEDUCTO | 72141119 | SERVICIO DE CONSTRUCCIÓN DE ACUEDUCTOS
251980 | INSTALACION TUBERIA Y ACCESORIOS EN ACERO AL CARBON ENTERRADA, ESP ENTRE 3MM Y 19MM, EN DI= 700 MM (28") CON PROTECCION CATODICA. | ML | MANTENIMIENTO REDES ACUEDUCTO | SERVICIOS DE MANTENIMIENTO | MANTENIMIENTO DE REDES | MANTENIMIENTO REDES ACUEDUCTO | 72141119 | SERVICIO DE CONSTRUCCIÓN DE ACUEDUCTOS
251981 | DESCARGUE, CARGUE, TRANSPORTE E INSTALACION JUNTA DE EXPANSION DE ACERO AL CARBONO DI=1500 MM. | UN | MANTENIMIENTO REDES ACUEDUCTO | SERVICIOS DE MANTENIMIENTO | MANTENIMIENTO DE REDES | MANTENIMIENTO REDES ACUEDUCTO | 72141119 | SERVICIO DE CONSTRUCCIÓN DE ACUEDUCTOS
251982 | SUMINISTRO, TRANSPORTE E INSTALACION DE PLATINAS DE 170 MM X 800 MM, E= 25 MM, DE ACERO AL CARBONO. | UN | MANTENIMIENTO REDES ACUEDUCTO | SERVICIOS DE MANTENIMIENTO | MANTENIMIENTO DE REDES | MANTENIMIENTO REDES ACUEDUCTO | 72141119 | SERVICIO DE CONSTRUCCIÓN DE ACUEDUCTOS
251983 | SUMINISTRO, TRANSPORTE E INSTALACION DE RIELES 75 LIBRAS/YARDA DE ACERO AL CARBONO, L= 700 MM. | UN | MANTENIMIENTO REDES ACUEDUCTO | SERVICIOS DE MANTENIMIENTO | MANTENIMIENTO DE REDES | MANTENIMIENTO REDES ACUEDUCTO | 72141119 | SERVICIO DE CONSTRUCCIÓN DE ACUEDUCTOS
251984 | DESCARGUE, POSTERIOR CARGUE, TRANSPORTES Y TRAZABILIDAD DE CINTURONES DE CIERRE EN ACERO AL CARBONO, API 5L X52 CLASE 1, ANCHO MINIMO 0.40 M, DI=1500 MM | UN | MANTENIMIENTO REDES ACUEDUCTO | SERVICIOS DE MANTENIMIENTO | MANTENIMIENTO DE REDES | MANTENIMIENTO REDES ACUEDUCTO | 72141119 | SERVICIO DE CONSTRUCCIÓN DE ACUEDUCTOS
251985 | DESCARGUE, POSTERIOR CARGUE, TRANSPORTES Y TRAZABILIDAD DE CINTURONES DE CIERRE EN ACERO AL CARBONO, API 5L X52 CLASE 1, ANCHO MINIMO 0.40 M, DI=1400 MM | UN | MANTENIMIENTO REDES ACUEDUCTO | SERVICIOS DE MANTENIMIENTO | MANTENIMIENTO DE REDES | MANTENIMIENTO REDES ACUEDUCTO | 72141119 | SERVICIO DE CONSTRUCCIÓN DE ACUEDUCTOS
251986 | DESCARGUE, POSTERIOR CARGUE, TRANSPORTES Y TRAZABILIDAD DE CINTURONES DE CIERRE EN ACERO AL CARBONO, API 5L X52 CLASE 1, ANCHO MINIMO 0.40 M, DI=1200 MM | UN | MANTENIMIENTO REDES ACUEDUCTO | SERVICIOS DE MANTENIMIENTO | MANTENIMIENTO DE REDES | MANTENIMIENTO REDES ACUEDUCTO | 72141119 | SERVICIO DE CONSTRUCCIÓN DE ACUEDUCTOS
251987 | DESCARGUE, POSTERIOR CARGUE, TRANSPORTES Y TRAZABILIDAD DE CINTURONES DE CIERRE EN ACERO AL CARBONO, API 5L X52 CLASE 1, ANCHO MINIMO 0.40 M, DI= 900 MM | UN | MANTENIMIENTO REDES ACUEDUCTO | SERVICIOS DE MANTENIMIENTO | MANTENIMIENTO DE REDES | MANTENIMIENTO REDES ACUEDUCTO | 72141119 | SERVICIO DE CONSTRUCCIÓN DE ACUEDUCTOS
251988 | DESCARGUE, POSTERIOR CARGUE, TRANSPORTES Y TRAZABILIDAD DE CINTURONES DE CIERRE EN ACERO AL CARBONO, API 5L X52 CLASE 1, ANCHO MINIMO 0.40 M, DI= 700 MM | UN | MANTENIMIENTO REDES ACUEDUCTO | SERVICIOS DE MANTENIMIENTO | MANTENIMIENTO DE REDES | MANTENIMIENTO REDES ACUEDUCTO | 72141119 | SERVICIO DE CONSTRUCCIÓN DE ACUEDUCTOS
251989 | SUMINISTRO, TRANSPORTE Y COLOCACION DE CORDON DE SOLDADURA COMPLETO DE 9MM DE ESPESOR. CON REPARACION DE REVESTIMIENTOS | CM | MANTENIMIENTO REDES ACUEDUCTO | SERVICIOS DE MANTENIMIENTO | MANTENIMIENTO DE REDES | MANTENIMIENTO REDES ACUEDUCTO | 72141119 | SERVICIO DE CONSTRUCCIÓN DE ACUEDUCTOS
251990 | SUMINISTRO, TRANSPORTE E INSTALACION DE TUBERIA DE PRESION EN ACERO PARA DESCARGAS, BY-PASS Y SALIDAS; EXTREMOS LISOS. INCLUYE ACCESORIOS (CODOS, YEES, TEES, ETC). EN DI= 150 MM (6") PN10 | ML | MANTENIMIENTO REDES ACUEDUCTO | SERVICIOS DE MANTENIMIENTO | MANTENIMIENTO DE REDES | MANTENIMIENTO REDES ACUEDUCTO | 72141119 | SERVICIO DE CONSTRUCCIÓN DE ACUEDUCTOS
251991 | SUMINISTRO, TRANSPORTE E INSTALACION DE TUBERIA DE PRESION EN ACERO PARA DESCARGAS, BY-PASS Y SALIDAS; EXTREMOS LISOS. INCLUYE ACCESORIOS (CODOS, YEES, TEES, ETC). EN DI= 150 MM (6") PN25 | ML | MANTENIMIENTO REDES ACUEDUCTO | SERVICIOS DE MANTENIMIENTO | MANTENIMIENTO DE REDES | MANTENIMIENTO REDES ACUEDUCTO | 72141119 | SERVICIO DE CONSTRUCCIÓN DE ACUEDUCTOS
251992 | SUMINISTRO, TRANSPORTE E INSTALACION DE TUBERIA DE PRESION EN ACERO PARA DESCARGAS, BY-PASS Y SALIDAS; EXTREMOS LISOS. INCLUYE ACCESORIOS (CODOS, YEES, TEES, ETC). EN DI= 200 MM (8") PN40 | ML | MANTENIMIENTO REDES ACUEDUCTO | SERVICIOS DE MANTENIMIENTO | MANTENIMIENTO DE REDES | MANTENIMIENTO REDES ACUEDUCTO | 72141119 | SERVICIO DE CONSTRUCCIÓN DE ACUEDUCTOS
251993 | SUMINISTRO, TRANSPORTE E INSTALACION DE TUBERIA DE PRESION EN ACERO PARA DESCARGAS, BY-PASS Y SALIDAS; EXTREMOS LISOS. INCLUYE ACCESORIOS (CODOS, YEES, TEES, ETC). EN DI= 300 MM (12") PN25 | ML | MANTENIMIENTO REDES ACUEDUCTO | SERVICIOS DE MANTENIMIENTO | MANTENIMIENTO DE REDES | MANTENIMIENTO REDES ACUEDUCTO | 72141119 | SERVICIO DE CONSTRUCCIÓN DE ACUEDUCTOS
251994 | SUMINISTRO, TRANSPORTE E INSTALACION DE TUBERIA DE PRESION EN ACERO PARA DESCARGAS, BY-PASS Y SALIDAS; EXTREMOS LISOS. INCLUYE ACCESORIOS (CODOS, YEES, TEES, ETC). EN DI= 250 MM (10") PN25 | ML | MANTENIMIENTO REDES ACUEDUCTO | SERVICIOS DE MANTENIMIENTO | MANTENIMIENTO DE REDES | MANTENIMIENTO REDES ACUEDUCTO | 72141119 | SERVICIO DE CONSTRUCCIÓN DE ACUEDUCTOS
251995 | EMPALME DE RED CONDUCCION DE 900 MM (36") A RED EXISTENTE DE 900 MM (36") | UN | MANTENIMIENTO REDES ACUEDUCTO | SERVICIOS DE MANTENIMIENTO | MANTENIMIENTO DE REDES | MANTENIMIENTO REDES ACUEDUCTO | 72141119 | SERVICIO DE CONSTRUCCIÓN DE ACUEDUCTOS
251996 | DESCARGUE, ACOPIO Y TRAZABILIDAD DE TUBERIA Y ACCESORIOS ENTREGADOS POR EPM | ML | MANTENIMIENTO REDES ACUEDUCTO | SERVICIOS DE MANTENIMIENTO | MANTENIMIENTO DE REDES | MANTENIMIENTO REDES ACUEDUCTO | 72141119 | SERVICIO DE CONSTRUCCIÓN DE ACUEDUCTOS
251997 | SUMINISTRO, TRANSPORTE Y CONSTRUCCION CAMARA DE INSPECCION VACIADA Y/O PREFABRICADA DE 1,20M DE DIAMETRO EN CONCRETO 210KG/CM2 Y/O 280K/CM2, INCLUYE MESA, PANES Y CANUELA | ML | MANTENIMIENTO REDES ACUEDUCTO | SERVICIOS DE MANTENIMIENTO | MANTENIMIENTO DE REDES | MANTENIMIENTO REDES ACUEDUCTO | 72141119 | SERVICIO DE CONSTRUCCIÓN DE ACUEDUCTOS
251998 | SUMINISTRO, TRANSPORTE E INSTALACION DE CONO PREFABRICADO PARA CAMARA DE INSPECCION DIAMETRO 1.20 M | UN | MANTENIMIENTO REDES ACUEDUCTO | SERVICIOS DE MANTENIMIENTO | MANTENIMIENTO DE REDES | MANTENIMIENTO REDES ACUEDUCTO | 72141119 | SERVICIO DE CONSTRUCCIÓN DE ACUEDUCTOS
251999 | SUMINISTRO, TRANSPORTE E INSTALACION DE TAPA EN POLIPROPILENO PARA CAMARA DE INSPECCION | UN | MANTENIMIENTO REDES ACUEDUCTO | SERVICIOS DE MANTENIMIENTO | MANTENIMIENTO DE REDES | MANTENIMIENTO REDES ACUEDUCTO | 72141119 | SERVICIO DE CONSTRUCCIÓN DE ACUEDUCTOS
252000 | SUMINISTRO, TRANSPORTE E INSTALACION DE CUELLO EN POLIPROPILENO PARA CAMARA DE INSPECCION | UN | MANTENIMIENTO REDES ACUEDUCTO | SERVICIOS DE MANTENIMIENTO | MANTENIMIENTO DE REDES | MANTENIMIENTO REDES ACUEDUCTO | 72141119 | SERVICIO DE CONSTRUCCIÓN DE ACUEDUCTOS
252001 | SUMINISTRO, TRASPORTE E INSTALACION DE GANCHOS PARA CAMARA DE INSPECCION | UN | MANTENIMIENTO REDES ACUEDUCTO | SERVICIOS DE MANTENIMIENTO | MANTENIMIENTO DE REDES | MANTENIMIENTO REDES ACUEDUCTO | 72141119 | SERVICIO DE CONSTRUCCIÓN DE ACUEDUCTOS
252002 | ADECUACION DE CANUELA PARA CAMARA DE INSPECCION, INCLUYE PERFORACION, RESANES Y ABOCADA DE TUBERIA PARA DIAMETROS ENTRE 8" (200 MM) Y 24" (600MM) | UN | MANTENIMIENTO REDES ACUEDUCTO | SERVICIOS DE MANTENIMIENTO | MANTENIMIENTO DE REDES | MANTENIMIENTO REDES ACUEDUCTO | 72141119 | SERVICIO DE CONSTRUCCIÓN DE ACUEDUCTOS
252003 | SUMINISTRO TRANSPORTE Y CONSTRUCCION DE CAMARA DE CAIDA PARA DIAMETROS ENTRE 200MM (8") Y 500 MM (20") PVC | ML | MANTENIMIENTO REDES ACUEDUCTO | SERVICIOS DE MANTENIMIENTO | MANTENIMIENTO DE REDES | MANTENIMIENTO REDES ACUEDUCTO | 72141119 | SERVICIO DE CONSTRUCCIÓN DE ACUEDUCTOS
252004 | SUMINISTRO, TRANSPORTE E INSTALACION DE TUBERIA PVC-ALCANTARILLADO UNION CAUCHO. DIAMETRO 300MM (12") | ML | MANTENIMIENTO REDES ACUEDUCTO | SERVICIOS DE MANTENIMIENTO | MANTENIMIENTO DE REDES | MANTENIMIENTO REDES ACUEDUCTO | 72141119 | SERVICIO DE CONSTRUCCIÓN DE ACUEDUCTOS
252005 | SUMINISTRO, TRANSPORTE E INSTALACION DE TUBERIA PVC-ALCANTARILLADO UNION CAUCHO. DIAMETRO 400MM (16") | ML | MANTENIMIENTO REDES ACUEDUCTO | SERVICIOS DE MANTENIMIENTO | MANTENIMIENTO DE REDES | MANTENIMIENTO REDES ACUEDUCTO | 72141119 | SERVICIO DE CONSTRUCCIÓN DE ACUEDUCTOS
252006 | SUMINISTRO, TRANSPORTE Y COLOCACION DE CONCRETO PARA CUALQUIER TIPO DE ESTRUCTURA F´C= 14 MPA. | M3 | MANTENIMIENTO REDES ACUEDUCTO | SERVICIOS DE MANTENIMIENTO | MANTENIMIENTO DE REDES | MANTENIMIENTO REDES ACUEDUCTO | 72141119 | SERVICIO DE CONSTRUCCIÓN DE ACUEDUCTOS
252007 | SUMINISTRO, TRANSPORTE Y COLOCACION DE CONCRETO PARA CUALQUIER TIPO DE ESTRUCTURA F´C= 17,5 MPA | M3 | MANTENIMIENTO REDES ACUEDUCTO | SERVICIOS DE MANTENIMIENTO | MANTENIMIENTO DE REDES | MANTENIMIENTO REDES ACUEDUCTO | 72141119 | SERVICIO DE CONSTRUCCIÓN DE ACUEDUCTOS
252008 | SUMINISTRO, TRANSPORTE Y COLOCACION DE CONCRETO PARA CUALQUIER TIPO DE ESTRUCTURA F´C= 21 MPA | M3 | MANTENIMIENTO REDES ACUEDUCTO | SERVICIOS DE MANTENIMIENTO | MANTENIMIENTO DE REDES | MANTENIMIENTO REDES ACUEDUCTO | 72141119 | SERVICIO DE CONSTRUCCIÓN DE ACUEDUCTOS
252009 | SUMINISTRO, TRANSPORTE Y COLOCACION DE CONCRETO PARA CUALQUIER TIPO DE ESTRUCTURA F´C= 28 MPA | M3 | MANTENIMIENTO REDES ACUEDUCTO | SERVICIOS DE MANTENIMIENTO | MANTENIMIENTO DE REDES | MANTENIMIENTO REDES ACUEDUCTO | 72141119 | SERVICIO DE CONSTRUCCIÓN DE ACUEDUCTOS
252010 | SUMINISTRO, TRANSPORTE, FIGURACION Y COLOCACION DE ACERO DE REFUERZO FY= 422 MPA (4220 KGF/CM2) | KG | MANTENIMIENTO REDES ACUEDUCTO | SERVICIOS DE MANTENIMIENTO | MANTENIMIENTO DE REDES | MANTENIMIENTO REDES ACUEDUCTO | 72141119 | SERVICIO DE CONSTRUCCIÓN DE ACUEDUCTOS
252011 | SUMINISTRO, TRANSPORTE Y CONSTRUCCION DE MICROPILOTES EN CONCRETO REFORZADO DE 28 MPA, INCLUYE EXCAVACION, CARGUE, RETIRO Y DISPOSICION FINAL DEL MATERIAL SOBRANTE (A CUALQUIER DISTANCIA) | M3 | MANTENIMIENTO REDES ACUEDUCTO | SERVICIOS DE MANTENIMIENTO | MANTENIMIENTO DE REDES | MANTENIMIENTO REDES ACUEDUCTO | 72141119 | SERVICIO DE CONSTRUCCIÓN DE ACUEDUCTOS
252012 | SUMINISTRO, TRANSPORTE Y COLOCACION DE CONCRETO DE 28 MPA PARA PILAS DE Ø >= 1,00M, INCLUYE ACERO DE REFUERZO DE LA CANASTA | M3 | MANTENIMIENTO REDES ACUEDUCTO | SERVICIOS DE MANTENIMIENTO | MANTENIMIENTO DE REDES | MANTENIMIENTO REDES ACUEDUCTO | 72141119 | SERVICIO DE CONSTRUCCIÓN DE ACUEDUCTOS
252013 | SUMINISTRO, TRANSPORTE E INSTALACION DE IMPERMEABILIZANTE TIPO SIKAPROOF A-08 O EQUIVALENTE | M2 | MANTENIMIENTO REDES ACUEDUCTO | SERVICIOS DE MANTENIMIENTO | MANTENIMIENTO DE REDES | MANTENIMIENTO REDES ACUEDUCTO | 72141119 | SERVICIO DE CONSTRUCCIÓN DE ACUEDUCTOS
252014 | SUMINISTRO, TRANSPORTE E INSTALACION DE PINTURA BLANCA AL INTERIOR TIPO SIKA COLOR C O EQUIVALENTE | M2 | MANTENIMIENTO REDES ACUEDUCTO | SERVICIOS DE MANTENIMIENTO | MANTENIMIENTO DE REDES | MANTENIMIENTO REDES ACUEDUCTO | 72141119 | SERVICIO DE CONSTRUCCIÓN DE ACUEDUCTOS
252015 | SUMINISTRO, TRANSPORTE Y MONTAJE DE LAMINAS DE NEOPRENO TIPO F, DUREZA 60, E=1,0 CM, INCLUYE PEGANTE EPOXICO | M2 | MANTENIMIENTO REDES ACUEDUCTO | SERVICIOS DE MANTENIMIENTO | MANTENIMIENTO DE REDES | MANTENIMIENTO REDES ACUEDUCTO | 72141119 | SERVICIO DE CONSTRUCCIÓN DE ACUEDUCTOS
252016 | SUMINISTRO, TRANSPORTE Y COLOCACION DE ESCALERA TUBULAR PARA INGRESO A CAJAS DE VALVULAS INCLUYE PINTURA ANTICORROSIVA Y DE ACABADO, FIJACIONES, Y TODO LO NECESARIO PARA SU CORRECTA INSTALACION Y FUNCIONAMIENTO | ML | MANTENIMIENTO REDES ACUEDUCTO | SERVICIOS DE MANTENIMIENTO | MANTENIMIENTO DE REDES | MANTENIMIENTO REDES ACUEDUCTO | 72141119 | SERVICIO DE CONSTRUCCIÓN DE ACUEDUCTOS
252017 | SUMINISTRO, TRANSPORTE Y COLOCACION DE TAPA DE SEGURIDAD SEGUN NORMA ASTM 536 (MARCO Y ALA) EN HIERRO NODULAR (HD) Ø= 600 MM PARA INGRESO A CAJAS | UN | MANTENIMIENTO REDES ACUEDUCTO | SERVICIOS DE MANTENIMIENTO | MANTENIMIENTO DE REDES | MANTENIMIENTO REDES ACUEDUCTO | 72141119 | SERVICIO DE CONSTRUCCIÓN DE ACUEDUCTOS
252018 | INSTALACION DE LLENO CON MATERIAL SELECTO DE EXCAVACION, INCLUYE EL TRANSPORTE, ACOPIO Y DEBIDA PROTECCION DEL MATERIAL. | M3 | MANTENIMIENTO REDES ACUEDUCTO | SERVICIOS DE MANTENIMIENTO | MANTENIMIENTO DE REDES | MANTENIMIENTO REDES ACUEDUCTO | 72141119 | SERVICIO DE CONSTRUCCIÓN DE ACUEDUCTOS
252019 | SUMINISTRO, TRANSPORTE E INSTALACION DE MATERIAL DE PRESTAMO (ARENILLA) DE PESO ESPECIFICO 18 KN/M3, COMPACTADA AL 95% DEL PROCTOR MODIFICADO. | M3 | MANTENIMIENTO REDES ACUEDUCTO | SERVICIOS DE MANTENIMIENTO | MANTENIMIENTO DE REDES | MANTENIMIENTO REDES ACUEDUCTO | 72141119 | SERVICIO DE CONSTRUCCIÓN DE ACUEDUCTOS
252020 | SUMINISTRO, TRANSPORTE, COLOCACION DE MATERIAL GRANULAR PARA BASE EN ZANJA; INCLUYE LOS COSTOS DEL MATERIAL DE CONSERVACION APLICADO A LA BASE (SUELO-CEMENTO). | M3 | MANTENIMIENTO REDES ACUEDUCTO | SERVICIOS DE MANTENIMIENTO | MANTENIMIENTO DE REDES | MANTENIMIENTO REDES ACUEDUCTO | 72141119 | SERVICIO DE CONSTRUCCIÓN DE ACUEDUCTOS
252021 | ENTRESUELO DE TRITURADO DE 1 1/2 " PARA APOYO DE TUBERIA (ALCANTARILLADO) | M3 | MANTENIMIENTO REDES ACUEDUCTO | SERVICIOS DE MANTENIMIENTO | MANTENIMIENTO DE REDES | MANTENIMIENTO REDES ACUEDUCTO | 72141119 | SERVICIO DE CONSTRUCCIÓN DE ACUEDUCTOS
252022 | SUMINISTRO, TRANSPORTE Y COLOCACION DE ENTRESUELO EN TRITURADO DE 3/4" PARA APOYO DE TUBERIA (CONDUCCION) | M3 | MANTENIMIENTO REDES ACUEDUCTO | SERVICIOS DE MANTENIMIENTO | MANTENIMIENTO DE REDES | MANTENIMIENTO REDES ACUEDUCTO | 72141119 | SERVICIO DE CONSTRUCCIÓN DE ACUEDUCTOS
252023 | SUMINISTRO, TRANSPORTE E INSTALACION DE PAVIMENTO EN CONCRETO HIDRAULICO, ARTICULADO O PLACA HUELLA DE F | M3 | MANTENIMIENTO REDES ACUEDUCTO | SERVICIOS DE MANTENIMIENTO | MANTENIMIENTO DE REDES | MANTENIMIENTO REDES ACUEDUCTO | 72141119 | SERVICIO DE CONSTRUCCIÓN DE ACUEDUCTOS
252024 | SUMINISTRO, TRANSPORTE Y COLOCACION Y CILINDRADA DE PAVIMENTO ASFALTICO. INCLUYE RIEGO LIGA E IMPRIMANTE ASFALTICO. | M3 | MANTENIMIENTO REDES ACUEDUCTO | SERVICIOS DE MANTENIMIENTO | MANTENIMIENTO DE REDES | MANTENIMIENTO REDES ACUEDUCTO | 72141119 | SERVICIO DE CONSTRUCCIÓN DE ACUEDUCTOS
252025 | SUMINISTRO, TRANSPORTE E INSTALACION DE GRAMA TIPO KUDZU O PASTO GUINEA O VETIVER, CON MANTO TIPO LANDLOK TRM500 DE PAVCO O SIMILAR. | M2 | MANTENIMIENTO REDES ACUEDUCTO | SERVICIOS DE MANTENIMIENTO | MANTENIMIENTO DE REDES | MANTENIMIENTO REDES ACUEDUCTO | 72141119 | SERVICIO DE CONSTRUCCIÓN DE ACUEDUCTOS
252026 | SUMINISTRO, TRANSPORTE E INSTALACION DE GRAMA TIPO MACANA. | M2 | MANTENIMIENTO REDES ACUEDUCTO | SERVICIOS DE MANTENIMIENTO | MANTENIMIENTO DE REDES | MANTENIMIENTO REDES ACUEDUCTO | 72141119 | SERVICIO DE CONSTRUCCIÓN DE ACUEDUCTOS
252027 | CONSTRUCCION CERRAMIENTO EN MURO, MALLA ESLABONADA Y ALAMBRE DE PUAS O CONCERTINA. | ML | MANTENIMIENTO REDES ACUEDUCTO | SERVICIOS DE MANTENIMIENTO | MANTENIMIENTO DE REDES | MANTENIMIENTO REDES ACUEDUCTO | 72141119 | SERVICIO DE CONSTRUCCIÓN DE ACUEDUCTOS
252028 | SUMINISTRO, TRANSPORTE E INSTALACION DE PUERTA DE ACCESO EN TUBERIA GALVANIZADA DE ACUERDO CON DETALLE DE LA NC-MN-OC08-07; INCLUYE CONCERTINA. | UN | MANTENIMIENTO REDES ACUEDUCTO | SERVICIOS DE MANTENIMIENTO | MANTENIMIENTO DE REDES | MANTENIMIENTO REDES ACUEDUCTO | 72141119 | SERVICIO DE CONSTRUCCIÓN DE ACUEDUCTOS
252029 | REFERENCIACION DE REDES DE ACUEDUCTO Y ALCANTARILLADO POR ELEMENTO | UN | MANTENIMIENTO REDES ACUEDUCTO | SERVICIOS DE MANTENIMIENTO | MANTENIMIENTO DE REDES | MANTENIMIENTO REDES ACUEDUCTO | 72141119 | SERVICIO DE CONSTRUCCIÓN DE ACUEDUCTOS
252030 | RETIRO Y MONTAJE DE PUERTA CORREDIZA METALICA PARA ACCESO A FABRICA BIOPRODUCTOS | UN | MANTENIMIENTO REDES ACUEDUCTO | SERVICIOS DE MANTENIMIENTO | MANTENIMIENTO DE REDES | MANTENIMIENTO REDES ACUEDUCTO | 72141119 | SERVICIO DE CONSTRUCCIÓN DE ACUEDUCTOS
252031 | ELABORACION, PRESENTACION, TRAMITE DE APROBACION, IMPLEMENTACION Y SEGUIMIENTO DEL PMT | UN | MANTENIMIENTO REDES ACUEDUCTO | SERVICIOS DE MANTENIMIENTO | MANTENIMIENTO DE REDES | MANTENIMIENTO REDES ACUEDUCTO | 72141119 | SERVICIO DE CONSTRUCCIÓN DE ACUEDUCTOS
252032 | RETIRO Y DISPOSICION DE POSTE | UN | MANTENIMIENTO REDES ACUEDUCTO | SERVICIOS DE MANTENIMIENTO | MANTENIMIENTO DE REDES | MANTENIMIENTO REDES ACUEDUCTO | 72141119 | SERVICIO DE CONSTRUCCIÓN DE ACUEDUCTOS
252033 | SUMINISTRO, TRANSPORTE E INSTALACION DE POSTE | UN | SERVICIOS INGENIERIA | SERVICIOS TECNICOS/ INGENIERIA | CONS. TECNICA/SERV. INGENIERIA | SERVICIOS INGENIERIA | 81101701 | SERVICIOS DE INGENIERÍA ELÉCTRICA
252034 | SUMINISTRO, TRANSPORTE E INSTALACION DE TABLERO DE INTERRUPTORES AUTOMATICOS, TRIFASICO, 5 HILOS, 220/127 VCA, 225 A, 24 CIRCUITOS, 10KA, IP66 | UN | SERVICIOS INGENIERIA | SERVICIOS TECNICOS/ INGENIERIA | CONS. TECNICA/SERV. INGENIERIA | SERVICIOS INGENIERIA | 81101701 | SERVICIOS DE INGENIERÍA ELÉCTRICA
252035 | SUMINISTRO, TRANSPORTE E INSTALACION DE GABINETE PARA MEDIDOR ELECTRONICO, MONOFASICO TRIFILAR (2F+N), IP 66 | UN | SERVICIOS INGENIERIA | SERVICIOS TECNICOS/ INGENIERIA | CONS. TECNICA/SERV. INGENIERIA | SERVICIOS INGENIERIA | 81101701 | SERVICIOS DE INGENIERÍA ELÉCTRICA
252036 | SUMINISTRO, TRANSPORTE E INSTALACION DE TABLERO DE INTERRUPTORES AUTOMATICOS, BIFASICO, 4 HILOS, 240/120 VCA, 125 A, 12 CIRCUITOS, 10KA, IP66 | UN | SERVICIOS INGENIERIA | SERVICIOS TECNICOS/ INGENIERIA | CONS. TECNICA/SERV. INGENIERIA | SERVICIOS INGENIERIA | 81101701 | SERVICIOS DE INGENIERÍA ELÉCTRICA
252037 | SUMINISTRO, TRANSPORTE E INSTALACION DE TABLERO DE INTERRUPTORES AUTOMATICOS, BIFASICO, 4 HILOS, 240/120 VCA, 125 A, 8 CIRCUITOS, 10KA, IP66 | UN | SERVICIOS INGENIERIA | SERVICIOS TECNICOS/ INGENIERIA | CONS. TECNICA/SERV. INGENIERIA | SERVICIOS INGENIERIA | 81101701 | SERVICIOS DE INGENIERÍA ELÉCTRICA
252038 | SUMINISTRO, TRANSPORTE E INSTALACION DE ALIMENTADOR EN CABLE MONOPOLAR N°12, THHN/THWN-2 CT, 600VAC, 90°C, EN CU; INCLUYE TUBERIA IMC Ø 1 1/2" | ML | SERVICIOS INGENIERIA | SERVICIOS TECNICOS/ INGENIERIA | CONS. TECNICA/SERV. INGENIERIA | SERVICIOS INGENIERIA | 81101701 | SERVICIOS DE INGENIERÍA ELÉCTRICA
252039 | SUMINISTRO, TRANSPORTE E INSTALACION DE ALIMENTADOR EN CABLE MONOPOLAR CALIBRE N° 12 AWG, THHN/THWN-2 CT PARA 600VAC, 90°C, EN CU; INCLUYE POR TUBERIA IMC Ø 3/4" | ML | SERVICIOS INGENIERIA | SERVICIOS TECNICOS/ INGENIERIA | CONS. TECNICA/SERV. INGENIERIA | SERVICIOS INGENIERIA | 81101701 | SERVICIOS DE INGENIERÍA ELÉCTRICA
252040 | SUMINISTRO, TRANSPORTE E INSTALACION DE ALIMENTADOR EN CABLE MONOPOLAR CALIBRE N°8 AWG, THHN/THWN-2 CT PARA 600VAC, 90°C, EN CU | ML | SERVICIOS INGENIERIA | SERVICIOS TECNICOS/ INGENIERIA | CONS. TECNICA/SERV. INGENIERIA | SERVICIOS INGENIERIA | 81101701 | SERVICIOS DE INGENIERÍA ELÉCTRICA
252041 | SUMINISTRO, TRANSPORTE E INSTALACION DE ALIMENTADOR EN CABLE MONOPOLAR CALIBRE N° 10 AWG, THHN/THWN-2 CT PARA 600VAC, 90°C, EN CU | ML | SERVICIOS INGENIERIA | SERVICIOS TECNICOS/ INGENIERIA | CONS. TECNICA/SERV. INGENIERIA | SERVICIOS INGENIERIA | 81101701 | SERVICIOS DE INGENIERÍA ELÉCTRICA
252042 | SUMINISTRO, TRANSPORTE E INSTALACION DE ACOMETIDA EN CABLE MONOPOLAR N°6 AWG, THHN/THWN- 2 CT, 600VAC, 90°C, EN COBRE | ML | SERVICIOS INGENIERIA | SERVICIOS TECNICOS/ INGENIERIA | CONS. TECNICA/SERV. INGENIERIA | SERVICIOS INGENIERIA | 81101701 | SERVICIOS DE INGENIERÍA ELÉCTRICA
252043 | SUMINISTRO, TRANSPORTE E INSTALACION DE ALIMENTADOR EN CABLE MONOPOLAR CALIBRE N°10 AWG, THHN/THWN-2 CT, PARA 600V AC, 90°C, EN COBRE, INCLUYE TUBERIA IMC 3/4", | ML | SERVICIOS INGENIERIA | SERVICIOS TECNICOS/ INGENIERIA | CONS. TECNICA/SERV. INGENIERIA | SERVICIOS INGENIERIA | 81101701 | SERVICIOS DE INGENIERÍA ELÉCTRICA
252044 | SUMINISTRO, TRANSPORTE E INSTALACION DE ALIMENTADOR EN CABLE MONOPOLAR CALIBRE N°10 AWG, THHN/THWN-2 CT, PARA 600V AC, 90°C, EN COBRE, INCLUYE TUBERIA IMC DE 2" | ML | SERVICIOS INGENIERIA | SERVICIOS TECNICOS/ INGENIERIA | CONS. TECNICA/SERV. INGENIERIA | SERVICIOS INGENIERIA | 81101701 | SERVICIOS DE INGENIERÍA ELÉCTRICA
252045 | SUMINISTRO, TRANSPORTE E INSTALACION DE TUBERIA IMC GALVANIZADA DE 3/4" | ML | SERVICIOS INGENIERIA | SERVICIOS TECNICOS/ INGENIERIA | CONS. TECNICA/SERV. INGENIERIA | SERVICIOS INGENIERIA | 81101701 | SERVICIOS DE INGENIERÍA ELÉCTRICA
252046 | SUMINISTRO, TRANSPORTE E INSTALACION DE TUBERIA IMC DE 1" | ML | SERVICIOS INGENIERIA | SERVICIOS TECNICOS/ INGENIERIA | CONS. TECNICA/SERV. INGENIERIA | SERVICIOS INGENIERIA | 81101701 | SERVICIOS DE INGENIERÍA ELÉCTRICA
252047 | SUMINISTRO, TRANSPORTE E INSTALACION DE TUBERIA IMC DE 2" | ML | SERVICIOS INGENIERIA | SERVICIOS TECNICOS/ INGENIERIA | CONS. TECNICA/SERV. INGENIERIA | SERVICIOS INGENIERIA | 81101701 | SERVICIOS DE INGENIERÍA ELÉCTRICA
252048 | SUMINISTRO, TRANSPORTE E INSTALACION DE TOMACORRIENTE TRIFASICO TETRAFILAR, 30A, 127V, CAJA EN ALUMINIO INYECTADO DE (4X4)" | UN | SERVICIOS INGENIERIA | SERVICIOS TECNICOS/ INGENIERIA | CONS. TECNICA/SERV. INGENIERIA | SERVICIOS INGENIERIA | 81101701 | SERVICIOS DE INGENIERÍA ELÉCTRICA
252049 | SUMINISTRO, TRANSPORTE E INSTALACION DE TOMACORRIENTE DOBLE MONOFASICO 125 V, 15 A, GRADO COMERCIAL-INDUSTRIAL | UN | SERVICIOS INGENIERIA | SERVICIOS TECNICOS/ INGENIERIA | CONS. TECNICA/SERV. INGENIERIA | SERVICIOS INGENIERIA | 81101701 | SERVICIOS DE INGENIERÍA ELÉCTRICA
252050 | SUMINISTRO, TRANSPORTE E INSTALACION DE SWITCH SENCILLO, 15 A, 120 V, INCLUYE CAJA INYECTADA EN ALUMINIO DE (2 X 4)" | UN | SERVICIOS INGENIERIA | SERVICIOS TECNICOS/ INGENIERIA | CONS. TECNICA/SERV. INGENIERIA | SERVICIOS INGENIERIA | 81101701 | SERVICIOS DE INGENIERÍA ELÉCTRICA
252051 | SUMINISTRO, TRANSPORTE E INSTALACION DE PUESTA A TIERRA PARA TRANSFORMADOR EN POSTE SEGUN NORMA EPM RA6-010 | UN | SERVICIOS INGENIERIA | SERVICIOS TECNICOS/ INGENIERIA | CONS. TECNICA/SERV. INGENIERIA | SERVICIOS INGENIERIA | 81101701 | SERVICIOS DE INGENIERÍA ELÉCTRICA
252052 | SUMINISTRO, TRANSPORTE E INSTALACION DE LUMINARIA LED TIPO TORTUGA DE 20W, 120 V | UN | SERVICIOS INGENIERIA | SERVICIOS TECNICOS/ INGENIERIA | CONS. TECNICA/SERV. INGENIERIA | SERVICIOS INGENIERIA | 81101701 | SERVICIOS DE INGENIERÍA ELÉCTRICA
252053 | SUMINISTRO, TRANSPORTE E INSTALACION DE BAJANTE NORMA RA7-004 (Ø 2") | UN | SERVICIOS INGENIERIA | SERVICIOS TECNICOS/ INGENIERIA | CONS. TECNICA/SERV. INGENIERIA | SERVICIOS INGENIERIA | 81101701 | SERVICIOS DE INGENIERÍA ELÉCTRICA
252054 | SUMINISTRO, TRANSPORTE E INSTALACION DE CAJA METALICA DE PASO NEMA 4, LAMINA COLD ROLLED CALIBRE 14, RAL 7035 | UN | SERVICIOS INGENIERIA | SERVICIOS TECNICOS/ INGENIERIA | CONS. TECNICA/SERV. INGENIERIA | SERVICIOS INGENIERIA | 81101701 | SERVICIOS DE INGENIERÍA ELÉCTRICA
252055 | SUMINISTRO, TRANSPORTE E INSTALACION DE POSTE DE FIBRA DE VIDRIO DE 12 M, 1050 KGF. INCLUYE EXCAVACION, ANCLAJE, MATERIAL DE LLENO Y MARCACION. | UN | SERVICIOS INGENIERIA | SERVICIOS TECNICOS/ INGENIERIA | CONS. TECNICA/SERV. INGENIERIA | SERVICIOS INGENIERIA | 81101701 | SERVICIOS DE INGENIERÍA ELÉCTRICA
252056 | SUMINISTRO, TRANSPORTE E INSTALACION DE CAJA DE POTENCIA FABRICADA EN LAMINA COLD ROLLED CALIBRE 14, IP66, RAL 7035 | UN | SERVICIOS INGENIERIA | SERVICIOS TECNICOS/ INGENIERIA | CONS. TECNICA/SERV. INGENIERIA | SERVICIOS INGENIERIA | 81101701 | SERVICIOS DE INGENIERÍA ELÉCTRICA
252057 | SUMINISTRO, TRANSPORTE E INSTALACION DE CONDULETA EN ALUMINIO INYECTADO CON TAPA Y EMPAQUE PARA USO INTEMPERIE, TIPO T DE 1-1/2" PARA DERIVACION DESDE TUBERIA IMC DE 1 1/2" A 3/4" | UN | SERVICIOS INGENIERIA | SERVICIOS TECNICOS/ INGENIERIA | CONS. TECNICA/SERV. INGENIERIA | SERVICIOS INGENIERIA | 81101701 | SERVICIOS DE INGENIERÍA ELÉCTRICA
252058 | SUMINISTRO, TRANSPORTE E INSTALACION DE REDUCCION TIPO BUSHING IMC PARA USO ELECTRICO DE 1 1/2" A 3/4" NPT. | UN | SERVICIOS INGENIERIA | SERVICIOS TECNICOS/ INGENIERIA | CONS. TECNICA/SERV. INGENIERIA | SERVICIOS INGENIERIA | 81101701 | SERVICIOS DE INGENIERÍA ELÉCTRICA
252059 | SUMINISTRO, TRANSPORTE E INSTALACION DE TUBERIA FLEXIBLE TIPO FLEXICONDUIT DE 3/4" (50 CM), CON UN (1) CONECTOR RECTO Y UN (1) CONECTOR A 90° DE 3/4" | ML | SERVICIOS INGENIERIA | SERVICIOS TECNICOS/ INGENIERIA | CONS. TECNICA/SERV. INGENIERIA | SERVICIOS INGENIERIA | 81101701 | SERVICIOS DE INGENIERÍA ELÉCTRICA
252060 | SUMINISTRO, TRANSPORTE E INSTALACION DE VESTIDA TERMINAL MONOFASICA NORMA RA3-013. | UN | SERVICIOS INGENIERIA | SERVICIOS TECNICOS/ INGENIERIA | CONS. TECNICA/SERV. INGENIERIA | SERVICIOS INGENIERIA | 81101701 | SERVICIOS DE INGENIERÍA ELÉCTRICA
252061 | SUMINISTRO, TRANSPORTE E INSTALACION DE VESTIDA PARA MONTAJE DE TRANSFORMADOR MONOFASICO | UN | SERVICIOS INGENIERIA | SERVICIOS TECNICOS/ INGENIERIA | CONS. TECNICA/SERV. INGENIERIA | SERVICIOS INGENIERIA | 81101701 | SERVICIOS DE INGENIERÍA ELÉCTRICA
252062 | SUMINISTRO, TRANSPORTE E INSTALACION DE LINEA AEREA PRIMARIA EN CONDUCTOR ACSR CALIBRE 1/0AWG, CON ELEMENTOS DE CONEXION. | ML | SERVICIOS INGENIERIA | SERVICIOS TECNICOS/ INGENIERIA | CONS. TECNICA/SERV. INGENIERIA | SERVICIOS INGENIERIA | 81101701 | SERVICIOS DE INGENIERÍA ELÉCTRICA
252063 | SUMINISTRO, TRANSPORTE E INSTALACION DE VIENTO CONVENCIONAL. NORMA RA6-001. | UN | SERVICIOS INGENIERIA | SERVICIOS TECNICOS/ INGENIERIA | CONS. TECNICA/SERV. INGENIERIA | SERVICIOS INGENIERIA | 81101701 | SERVICIOS DE INGENIERÍA ELÉCTRICA
252064 | SUMINISTRO, TRANSPORTE E INSTALACION DE TRANSFORMADOR DE DISTRIBUCION, MONOFASICO DE 10KVA, 7,6KV - 240V/120V, REFRIGERADO Y AISLADO EN ACEITE DE ORIGEN VEGETAL | UN | SERVICIOS INGENIERIA | SERVICIOS TECNICOS/ INGENIERIA | CONS. TECNICA/SERV. INGENIERIA | SERVICIOS INGENIERIA | 81101701 | SERVICIOS DE INGENIERÍA ELÉCTRICA
252065 | SUMINISTRO, TRANSPORTE E INSTALACION DE MEDIDOR ELECTRONICO ESTATICO, MONOFASICO TRIFILAR (2F+N), TENSION 240/120 V, CORRIENTE 15(100)A Y MEDIDA DE POTENCIA ACTIVA | UN | SERVICIOS INGENIERIA | SERVICIOS TECNICOS/ INGENIERIA | CONS. TECNICA/SERV. INGENIERIA | SERVICIOS INGENIERIA | 81101701 | SERVICIOS DE INGENIERÍA ELÉCTRICA
252066 | SUMINISTRO, TRANSPORTE Y CONSTRUCCION DE CANALIZACION SENCILLA EN TUBERÌA PVC-DB DE 3X3" | ML | SERVICIOS INGENIERIA | SERVICIOS TECNICOS/ INGENIERIA | CONS. TECNICA/SERV. INGENIERIA | SERVICIOS INGENIERIA | 81101701 | SERVICIOS DE INGENIERÍA ELÉCTRICA
252067 | SUMINISTRO, TRANSPORTE Y CONSTRUCCION DE CANALIZACION DOBLE NORMA RS1-004 (6 X 3" PVC) | ML | SERVICIOS INGENIERIA | SERVICIOS TECNICOS/ INGENIERIA | CONS. TECNICA/SERV. INGENIERIA | SERVICIOS INGENIERIA | 81101701 | SERVICIOS DE INGENIERÍA ELÉCTRICA
252068 | SUMINISTRO, TRANSPORTE Y CONSTRUCCION DE CAJA DE PASO DE ACUERDO A LA NORMA RS3-002 DE EPM. | UN | SERVICIOS INGENIERIA | SERVICIOS TECNICOS/ INGENIERIA | CONS. TECNICA/SERV. INGENIERIA | SERVICIOS INGENIERIA | 81101701 | SERVICIOS DE INGENIERÍA ELÉCTRICA
252069 | SUMINISTRO, TRANSPORTE E INSTALACION DE LINEA DE BYPASS, DN150, PN10, CON DOS CODOS SOLDADOS DE 90° Y CUATRO BRIDAS FORJADAS TIPO SLIP-ON, ANSI/ASME B16.5, CLASE 150. | ML | MANTENIMIENTO REDES ACUEDUCTO | SERVICIOS DE MANTENIMIENTO | MANTENIMIENTO DE REDES | MANTENIMIENTO REDES ACUEDUCTO | 72141119 | SERVICIO DE CONSTRUCCIÓN DE ACUEDUCTOS
252070 | SUMINISTRO, TRANSPORTE E INSTALACION DE VALVULA COMPUERTA 6" DN150 PN10 | UN | MANTENIMIENTO REDES ACUEDUCTO | SERVICIOS DE MANTENIMIENTO | MANTENIMIENTO DE REDES | MANTENIMIENTO REDES ACUEDUCTO | 72141119 | SERVICIO DE CONSTRUCCIÓN DE ACUEDUCTOS
252071 | SUMINISTRO, TRANSPORTE E INSTALACION DE JUNTA DESMONTABLE FLEXIBLE, TIPO DRESSER DN150 PN 10 | UN | MANTENIMIENTO REDES ACUEDUCTO | SERVICIOS DE MANTENIMIENTO | MANTENIMIENTO DE REDES | MANTENIMIENTO REDES ACUEDUCTO | 72141119 | SERVICIO DE CONSTRUCCIÓN DE ACUEDUCTOS
252072 | SUMINISTRO, TRANSPORTE E INSTALACION DE LINEA DE LLENADO DEL BYPASS, DN100, PN40 , INCLUYE DOS BRIDAS DE CONEXION FORJADAS TIPO WELDING NECK ANSI/ASME B16.5, CLASE 300. | ML | MANTENIMIENTO REDES ACUEDUCTO | SERVICIOS DE MANTENIMIENTO | MANTENIMIENTO DE REDES | MANTENIMIENTO REDES ACUEDUCTO | 72141119 | SERVICIO DE CONSTRUCCIÓN DE ACUEDUCTOS
252073 | SUMINISTRO, TRANSPORTE E INSTALACION DE VALVULA ESFERICA DE ACONDICIONAMIENTO MANUAL DN100PN40 | UN | MANTENIMIENTO REDES ACUEDUCTO | SERVICIOS DE MANTENIMIENTO | MANTENIMIENTO DE REDES | MANTENIMIENTO REDES ACUEDUCTO | 72141119 | SERVICIO DE CONSTRUCCIÓN DE ACUEDUCTOS
252074 | SUMINISTRO, TRANSPORTE E INSTALACION DE JUNTA DE MONTAJE RIGIDA AUTOPORTANTE, TIPO DRESSER DN100 PN 40 | UN | MANTENIMIENTO REDES ACUEDUCTO | SERVICIOS DE MANTENIMIENTO | MANTENIMIENTO DE REDES | MANTENIMIENTO REDES ACUEDUCTO | 72141119 | SERVICIO DE CONSTRUCCIÓN DE ACUEDUCTOS
252075 | SUMINISTRO, TRANSPORTE E INSTALACION DE VALVULAS DE GUARDA TIPO COMPUERTA DE ACCIONAMIENTO MANUAL DN100 PN40 | UN | MANTENIMIENTO REDES ACUEDUCTO | SERVICIOS DE MANTENIMIENTO | MANTENIMIENTO DE REDES | MANTENIMIENTO REDES ACUEDUCTO | 72141119 | SERVICIO DE CONSTRUCCIÓN DE ACUEDUCTOS
252076 | SUMINISTRO, TRANSPORTE E INSTALACION DE LINEA DE BYPASS, DN100, PN40, INCLUYE DOS BRIDAS DE CONEXION FORJADAS TIPO WELDING NECK, ANSI/ASME B16.5, CLASE 300. | ML | MANTENIMIENTO REDES ACUEDUCTO | SERVICIOS DE MANTENIMIENTO | MANTENIMIENTO DE REDES | MANTENIMIENTO REDES ACUEDUCTO | 72141119 | SERVICIO DE CONSTRUCCIÓN DE ACUEDUCTOS
252077 | SUMINISTRO, TRANSPORTE E INSTALACION DE VALVULA DE FLUJO ANULAR CON CILINDRO PERFORADO DE OPERACION MANUAL CON VOLANTE DN100 PN40 | UN | MANTENIMIENTO REDES ACUEDUCTO | SERVICIOS DE MANTENIMIENTO | MANTENIMIENTO DE REDES | MANTENIMIENTO REDES ACUEDUCTO | 72141119 | SERVICIO DE CONSTRUCCIÓN DE ACUEDUCTOS
252078 | SUMINISTRO, TRANSPORTE E INSTALACION DE VALVULAS DE GUARDA TIPO COMPUERTA DE OPERACION MANUAL CON VOLANTE DN100 PN40 | UN | MANTENIMIENTO REDES ACUEDUCTO | SERVICIOS DE MANTENIMIENTO | MANTENIMIENTO DE REDES | MANTENIMIENTO REDES ACUEDUCTO | 72141119 | SERVICIO DE CONSTRUCCIÓN DE ACUEDUCTOS
252079 | SUMINISTRO, TRANSPORTE E INSTALACION DE JUNTA DE DESMONTAJE RIGIDA AUTOPORTANTE DN100 PN40 | UN | MANTENIMIENTO REDES ACUEDUCTO | SERVICIOS DE MANTENIMIENTO | MANTENIMIENTO DE REDES | MANTENIMIENTO REDES ACUEDUCTO | 72141119 | SERVICIO DE CONSTRUCCIÓN DE ACUEDUCTOS
252080 | SUMINISTRO, TRANSPORTE E INSTALACION DE MOTOBOMBA CENTRIFUGA PARA TOMA DE MUESTRA, POTENCIA DE 1 HP, VELOCIDAD DE 3500 RPM. | UN | MANTENIMIENTO REDES ACUEDUCTO | SERVICIOS DE MANTENIMIENTO | MANTENIMIENTO DE REDES | MANTENIMIENTO REDES ACUEDUCTO | 72141119 | SERVICIO DE CONSTRUCCIÓN DE ACUEDUCTOS
252081 | SUMINISTRO, TRANSPORTE E INSTALACION DE TUBERIA PVC 1" | ML | MANTENIMIENTO REDES ACUEDUCTO | SERVICIOS DE MANTENIMIENTO | MANTENIMIENTO DE REDES | MANTENIMIENTO REDES ACUEDUCTO | 72141119 | SERVICIO DE CONSTRUCCIÓN DE ACUEDUCTOS
252082 | SUMINISTRO, TRANSPORTE E INSTALACION DE VALVULA ESFERICA ROSCADA EN ACERO INOXIDABLE DE DIAMETRO 1" PN10, PARA SUCCION DE LA BOMBA DE TOMA DE MUESTRAS. | UN | MANTENIMIENTO REDES ACUEDUCTO | SERVICIOS DE MANTENIMIENTO | MANTENIMIENTO DE REDES | MANTENIMIENTO REDES ACUEDUCTO | 72141119 | SERVICIO DE CONSTRUCCIÓN DE ACUEDUCTOS
252083 | SUMINISTRO, TRANSPORTE E INSTALACION DE VALVULA ESFERICA ROSCADA EN ACERO INOXIDABLE DE AISLAMIENTO Y DRENAJE DE 1/2" PN10, PARA MANIFOLD. | UN | MANTENIMIENTO REDES ACUEDUCTO | SERVICIOS DE MANTENIMIENTO | MANTENIMIENTO DE REDES | MANTENIMIENTO REDES ACUEDUCTO | 72141119 | SERVICIO DE CONSTRUCCIÓN DE ACUEDUCTOS
252084 | SUMINISTRO, TRANSPORTE E INSTALACION DE VENTILACION O "CHIMENEA" DN500, PN10. | ML | MANTENIMIENTO REDES ACUEDUCTO | SERVICIOS DE MANTENIMIENTO | MANTENIMIENTO DE REDES | MANTENIMIENTO REDES ACUEDUCTO | 72141119 | SERVICIO DE CONSTRUCCIÓN DE ACUEDUCTOS
252085 | SUMINISTRO, TRANSPORTE E INSTALACION DE VALVULA ESFERICA ROSCADA EN ACERO INOXIDABLE DE AISLAMIENTO Y DRENAJE DE 1/2", PN40, PARA MANIFOLD. | UN | MANTENIMIENTO REDES ACUEDUCTO | SERVICIOS DE MANTENIMIENTO | MANTENIMIENTO DE REDES | MANTENIMIENTO REDES ACUEDUCTO | 72141119 | SERVICIO DE CONSTRUCCIÓN DE ACUEDUCTOS
252086 | SUMINISTRO, TRANSPORTE E INSTALACION DE CABLE DE CONTROL BLINDADO, LSZH, BIFILAR Y APANTALLADO, TIPO SIS, 16X16 AWG PARA LAS ENTRADAS DIGITALES AL MODULO DEL CONTROLADOR. INCLUYE TUBERIA METALICA DE 1" GALVANIZADA IMC, CAJAS, CONDULETAS, ACCESORIOS DE MONTAJE Y SOPORTERIA. | ML | MANTENIMIENTO REDES ACUEDUCTO | SERVICIOS DE MANTENIMIENTO | MANTENIMIENTO DE REDES | MANTENIMIENTO REDES ACUEDUCTO | 72141119 | SERVICIO DE CONSTRUCCIÓN DE ACUEDUCTOS
252087 | SUMINISTRO, TRANSPORTE E INSTALACION DE CABLE DE CONTROL BLINDADO, LSZH, BIFILAR Y APANTALLADO, 2X16 AWG PARA LAS SALIDAS DIGITALES DEL CONTROLADOR. INCLUYE TUBERIA METALICA DE 3/4" GALVANIZADA IMC, CAJAS, CONDULETAS, ACCESORIOS DE MONTAJE Y SOPORTERIA. | ML | MANTENIMIENTO REDES ACUEDUCTO | SERVICIOS DE MANTENIMIENTO | MANTENIMIENTO DE REDES | MANTENIMIENTO REDES ACUEDUCTO | 72141119 | SERVICIO DE CONSTRUCCIÓN DE ACUEDUCTOS
252088 | SUMINISTRO, TRANSPORTE E INSTALACION DE CABLE DE CONTROL BIFILAR, APANTALLADO, LSZH, 6X16 AWG PARA LAS ENTRADAS DIGITALES AL MODULO DEL CONTROLADOR. INCLUYE TUBERIA METALICA DE 1" GALVANIZADA IMC, CAJAS, CONDULETAS, ACCESORIOS DE MONTAJE Y SOPORTERIA. | ML | MANTENIMIENTO REDES ACUEDUCTO | SERVICIOS DE MANTENIMIENTO | MANTENIMIENTO DE REDES | MANTENIMIENTO REDES ACUEDUCTO | 72141119 | SERVICIO DE CONSTRUCCIÓN DE ACUEDUCTOS
252089 | SUMINISTRO, TRANSPORTE E INSTALACION DE CAJA DE CONEXION CON BORNERAS PARA CONCENTRAR EL CABLEADO INTERNO EN LA CAJA Y EFECTUAR EL CONEXIONADO HACIA EL TABLERO DE LA RTU MEDIANTE CABLE MULTICONDUCTOR, SEGUN SE ESPECIFICA. | UN | MANTENIMIENTO REDES ACUEDUCTO | SERVICIOS DE MANTENIMIENTO | MANTENIMIENTO DE REDES | MANTENIMIENTO REDES ACUEDUCTO | 72141119 | SERVICIO DE CONSTRUCCIÓN DE ACUEDUCTOS
252090 | DESCARGUE, ACOPIO, POSTERIOR CARGUE Y TRANSPORTES INTERNOS DE MEDIDOR DE FLUJO ELECTROMAGNETICO CON TRANSMISOR-INDICADOR DE FLUJO (FIT). SE PAGARA POR GUACAL. | UN | MANTENIMIENTO REDES ACUEDUCTO | SERVICIOS DE MANTENIMIENTO | MANTENIMIENTO DE REDES | MANTENIMIENTO REDES ACUEDUCTO | 72141119 | SERVICIO DE CONSTRUCCIÓN DE ACUEDUCTOS
252091 | DESCARGUE, ACOPIO, POSTERIOR CARGUE Y TRANSPORTES INTERNOS DE JUNTA DE DESMONTAJE FLEXIBLE TIPO DRESSER DN1500, PN10. SE PAGARA POR GUACAL. | UN | MANTENIMIENTO REDES ACUEDUCTO | SERVICIOS DE MANTENIMIENTO | MANTENIMIENTO DE REDES | MANTENIMIENTO REDES ACUEDUCTO | 72141119 | SERVICIO DE CONSTRUCCIÓN DE ACUEDUCTOS
252092 | DESCARGUE, ACOPIO, POSTERIOR CARGUE Y TRANSPORTES INTERNOS DE VALVULA TIPO MARIPOSA DN1500, PN10, DE CIERRE DE EMERGENCIA, OPERADA CON CONTRAPESO, Y DURANTE LA APERTURA ES OPERADA MEDIANTE UN SERVOMOTOR HIDRAULICO, CON EXTREMOS BRIDADOS SEGUN ANSI/ASME B16.47, CLASE 150. SE PAGARA POR GUACAL. | UN | MANTENIMIENTO REDES ACUEDUCTO | SERVICIOS DE MANTENIMIENTO | MANTENIMIENTO DE REDES | MANTENIMIENTO REDES ACUEDUCTO | 72141119 | SERVICIO DE CONSTRUCCIÓN DE ACUEDUCTOS
252093 | DESCARGUE, ACOPIO, POSTERIOR CARGUE Y TRANSPORTES INTERNOS DE EQUIPOS DE INSTRUMENTACION. SE PAGARA POR ESTIBA UTILIZADA. | UN | MANTENIMIENTO REDES ACUEDUCTO | SERVICIOS DE MANTENIMIENTO | MANTENIMIENTO DE REDES | MANTENIMIENTO REDES ACUEDUCTO | 72141119 | SERVICIO DE CONSTRUCCIÓN DE ACUEDUCTOS
252094 | DESCARGUE, ACOPIO, POSTERIOR CARGUE Y TRANSPORTES INTERNOS DE VALVULAS DN80 A DN200. SE PAGARA POR ESTIBA UTILIZADA. | UN | MANTENIMIENTO REDES ACUEDUCTO | SERVICIOS DE MANTENIMIENTO | MANTENIMIENTO DE REDES | MANTENIMIENTO REDES ACUEDUCTO | 72141119 | SERVICIO DE CONSTRUCCIÓN DE ACUEDUCTOS
252095 | DESCARGUE, ACOPIO, POSTERIOR CARGUE Y TRANSPORTES INTERNOS DE MANIFOLD. SE PAGARA POR GUACAL. | UN | MANTENIMIENTO REDES ACUEDUCTO | SERVICIOS DE MANTENIMIENTO | MANTENIMIENTO DE REDES | MANTENIMIENTO REDES ACUEDUCTO | 72141119 | SERVICIO DE CONSTRUCCIÓN DE ACUEDUCTOS
252096 | DESCARGUE, ACOPIO, POSTERIOR CARGUE Y TRANSPORTES INTERNOS DE VALVULAS DN500. SE PAGARA POR GUACAL. | UN | MANTENIMIENTO REDES ACUEDUCTO | SERVICIOS DE MANTENIMIENTO | MANTENIMIENTO DE REDES | MANTENIMIENTO REDES ACUEDUCTO | 72141119 | SERVICIO DE CONSTRUCCIÓN DE ACUEDUCTOS
252097 | DESCARGUE, ACOPIO, POSTERIOR CARGUE Y TRANSPORTES INTERNOS DE VALVULA ANTI-RETORNO DN1400, PN40, TIPO CLAPETA, CON SISTEMA DE CONTRAPESO Y AMORTIGUADOR OLEO-HIDRAULICO DE DOBLE EFECTO. LA VALVULA ANTI-RETORNO DEBE ABRIRSE MEDIANTE UN SERVOMOTOR HIDRAULICO DE SIMPLE EFECTO. SE PAGARA POR GUACAL. | UN | MANTENIMIENTO REDES ACUEDUCTO | SERVICIOS DE MANTENIMIENTO | MANTENIMIENTO DE REDES | MANTENIMIENTO REDES ACUEDUCTO | 72141119 | SERVICIO DE CONSTRUCCIÓN DE ACUEDUCTOS
252098 | DESCARGUE, ACOPIO, POSTERIOR CARGUE Y TRANSPORTES INTERNOS DE JUNTA DE DESMONTAJE RIGIDA AUTOPORTANTE DN1400, PN40. SE PAGARA POR GUACAL. | UN | MANTENIMIENTO REDES ACUEDUCTO | SERVICIOS DE MANTENIMIENTO | MANTENIMIENTO DE REDES | MANTENIMIENTO REDES ACUEDUCTO | 72141119 | SERVICIO DE CONSTRUCCIÓN DE ACUEDUCTOS
252099 | DESCARGUE, ACOPIO, POSTERIOR CARGUE Y TRANSPORTES INTERNOS DE VALVULA DE FLUJO ANULAR DE PASO LIBRE, DN1400, PN40, CON ACTUADOR ELECTRICO MOTORIZADO. SE PAGARA POR GUACAL. | UN | MANTENIMIENTO REDES ACUEDUCTO | SERVICIOS DE MANTENIMIENTO | MANTENIMIENTO DE REDES | MANTENIMIENTO REDES ACUEDUCTO | 72141119 | SERVICIO DE CONSTRUCCIÓN DE ACUEDUCTOS
252100 | DESCARGUE, ACOPIO, POSTERIOR CARGUE Y TRANSPORTES INTERNOS DE JUNTA DE DESMONTAJE RIGIDA AUTOPORTANTE DN900, PN40. SE PAGARA POR GUACAL. | UN | MANTENIMIENTO REDES ACUEDUCTO | SERVICIOS DE MANTENIMIENTO | MANTENIMIENTO DE REDES | MANTENIMIENTO REDES ACUEDUCTO | 72141119 | SERVICIO DE CONSTRUCCIÓN DE ACUEDUCTOS
252101 | DESCARGUE, ACOPIO, POSTERIOR CARGUE Y TRANSPORTES INTERNOS DE VALVULA ESFERICA DN900, PN40, CON ACTUADOR ELECTRICO Y VOLANTE PARA OPERACION MANUAL. SE PAGARA POR GUACAL. | UN | MANTENIMIENTO REDES ACUEDUCTO | SERVICIOS DE MANTENIMIENTO | MANTENIMIENTO DE REDES | MANTENIMIENTO REDES ACUEDUCTO | 72141119 | SERVICIO DE CONSTRUCCIÓN DE ACUEDUCTOS
252102 | DESCARGUE, ACOPIO, POSTERIOR CARGUE Y TRANSPORTES INTERNOS DE TABLERO (IP65) DE LA UNIDAD TERMINAL REMOTA (RTU) PARA LLEVAR A CABO LAS FUNCIONES DE ADQUISICION DE DATOS DE LA VALVULA DE FLUJO ANULAR. SE PAGARA POR GUACAL. | UN | MANTENIMIENTO REDES ACUEDUCTO | SERVICIOS DE MANTENIMIENTO | MANTENIMIENTO DE REDES | MANTENIMIENTO REDES ACUEDUCTO | 72141119 | SERVICIO DE CONSTRUCCIÓN DE ACUEDUCTOS
252103 | DESCARGUE, ACOPIO, POSTERIOR CARGUE Y TRANSPORTES INTERNOS DE PUESTA A TIERRA DEL MASTIL DE LA ANTENA, INCLUYE: PUNTA DE FRANKLIN, VARILLA COPPERWELD DE 5/8 X 2,4 METROS, CABLE #8 AWG - THHN, DESCARGADOR DE SOBRETENSIONES. SE PAGARA POR GUACAL. | UN | MANTENIMIENTO REDES ACUEDUCTO | SERVICIOS DE MANTENIMIENTO | MANTENIMIENTO DE REDES | MANTENIMIENTO REDES ACUEDUCTO | 72141119 | SERVICIO DE CONSTRUCCIÓN DE ACUEDUCTOS
252104 | DESCARGUE, ACOPIO, POSTERIOR CARGUE Y TRANSPORTES INTERNOS DE BRIDA CIEGA DN1200, PN40, ANSI/ASME B16.47. SE PAGARA POR GUACAL. | UN | MANTENIMIENTO REDES ACUEDUCTO | SERVICIOS DE MANTENIMIENTO | MANTENIMIENTO DE REDES | MANTENIMIENTO REDES ACUEDUCTO | 72141119 | SERVICIO DE CONSTRUCCIÓN DE ACUEDUCTOS
252105 | DESCARGUE, ACOPIO, POSTERIOR CARGUE Y TRANSPORTES INTERNOS DE JUNTA DE DESMONTAJE RIGIDA AUTOPORTANTE DN700, PN40. SE PAGARA POR GUACAL. | UN | MANTENIMIENTO REDES ACUEDUCTO | SERVICIOS DE MANTENIMIENTO | MANTENIMIENTO DE REDES | MANTENIMIENTO REDES ACUEDUCTO | 72141119 | SERVICIO DE CONSTRUCCIÓN DE ACUEDUCTOS
252106 | DESCARGUE, ACOPIO, POSTERIOR CARGUE Y TRANSPORTES INTERNOS DE VALVULA MARIPOSA, DN700, PN40, CON ACTUADOR ELECTRICO MOTORIZADO, INTELIGENTE (CON OPERACION REMOTA Y LOCAL. SE PAGARA POR GUACAL. | UN | MANTENIMIENTO REDES ACUEDUCTO | SERVICIOS DE MANTENIMIENTO | MANTENIMIENTO DE REDES | MANTENIMIENTO REDES ACUEDUCTO | 72141119 | SERVICIO DE CONSTRUCCIÓN DE ACUEDUCTOS
252107 | SUMINISTRO, TRANSPORTE E INSTALACION DE PUESTA A TIERRA DEL MASTIL DE LA ANTENA, INCLUYE: PUNTA DE FRANKLIN, VARILLA COPPERWELD DE 5/8 X 2,4 METROS, CABLE #8 AWG - THHN, DESCARGADOR DE SOBRETENSIONES. | UN | SERVICIOS INGENIERIA | SERVICIOS TECNICOS/ INGENIERIA | CONS. TECNICA/SERV. INGENIERIA | SERVICIOS INGENIERIA | 81101701 | SERVICIOS DE INGENIERÍA ELÉCTRICA
252108 | MANEJO AMBIENTAL DE FRENTES DE TRABAJO | MO | MANTENIMIENTO REDES ACUEDUCTO | SERVICIOS DE MANTENIMIENTO | MANTENIMIENTO DE REDES | MANTENIMIENTO REDES ACUEDUCTO | 72141119 | SERVICIO DE CONSTRUCCIÓN DE ACUEDUCTOS
252109 | ALQUILER Y MANTENIMIENTO DE UNIDADES SANITARIAS | UN | STI REDES AGUAS P/A | SERVICIOS TECNICOS/ INGENIERIA | REDES | STI REDES AGUAS P/A | 77101500 | EVALUACIÓN DE IMPACTO AMBIENTAL
252110 | MANEJO DE RESIDUOS SOLIDOS | MO | STI REDES AGUAS P/A | SERVICIOS TECNICOS/ INGENIERIA | REDES | STI REDES AGUAS P/A | 77101500 | EVALUACIÓN DE IMPACTO AMBIENTAL
252111 | MANEJO DE AIRE Y RUIDO | MO | STI REDES AGUAS P/A | SERVICIOS TECNICOS/ INGENIERIA | REDES | STI REDES AGUAS P/A | 77101500 | EVALUACIÓN DE IMPACTO AMBIENTAL
252112 | MANEJO DEL RECURSO HIDRICO | MO | STI REDES AGUAS P/A | SERVICIOS TECNICOS/ INGENIERIA | REDES | STI REDES AGUAS P/A | 77101500 | EVALUACIÓN DE IMPACTO AMBIENTAL
252113 | USO EFICIENTE Y AHORRO DE ENERGIA Y AGUA | MO | STI REDES AGUAS P/A | SERVICIOS TECNICOS/ INGENIERIA | REDES | STI REDES AGUAS P/A | 77101500 | EVALUACIÓN DE IMPACTO AMBIENTAL
252114 | MANEJO DE SUSTANCIAS QUIMICAS PELIGROSAS | MO | STI REDES AGUAS P/A | SERVICIOS TECNICOS/ INGENIERIA | REDES | STI REDES AGUAS P/A | 77101500 | EVALUACIÓN DE IMPACTO AMBIENTAL
252115 | RESTAURACION DE USO TEMPORAL | MO | STI REDES AGUAS P/A | SERVICIOS TECNICOS/ INGENIERIA | REDES | STI REDES AGUAS P/A | 77101500 | EVALUACIÓN DE IMPACTO AMBIENTAL
252116 | CARACTERIZACION DE FAUNA | UN | STI REDES AGUAS P/A | SERVICIOS TECNICOS/ INGENIERIA | REDES | STI REDES AGUAS P/A | 77101500 | EVALUACIÓN DE IMPACTO AMBIENTAL
252117 | AHUYENTAMIENTO, CAPTURA, RESCATE, TRASLADO Y REUBICACION DE FAUNA | UN | STI REDES AGUAS P/A | SERVICIOS TECNICOS/ INGENIERIA | REDES | STI REDES AGUAS P/A | 77101500 | EVALUACIÓN DE IMPACTO AMBIENTAL
252118 | TALA DE ARBOLES CON ALTURA ENTRE 0 - 4.9 M. | UN | ACTIVIDAD FORESTAL DISTRIBUCIO | SERVICIOS TECNICOS/ INGENIERIA | PODA | ACTIVIDAD FORESTAL DISTRIBUCIO | 70111503 | SERVICIOS DE PODA DE ÁRBOLES
252119 | TALA DE ARBOLES CON ALTURA ENTRE 5.0 - 9.9 M. | UN | ACTIVIDAD FORESTAL DISTRIBUCIO | SERVICIOS TECNICOS/ INGENIERIA | PODA | ACTIVIDAD FORESTAL DISTRIBUCIO | 70111503 | SERVICIOS DE PODA DE ÁRBOLES
252120 | TALA DE ARBOLES CON ALTURA ENTRE 10.0 - 14.9 M. | UN | ACTIVIDAD FORESTAL DISTRIBUCIO | SERVICIOS TECNICOS/ INGENIERIA | PODA | ACTIVIDAD FORESTAL DISTRIBUCIO | 70111503 | SERVICIOS DE PODA DE ÁRBOLES
252121 | TALA DE ARBOLES CON ALTURA ENTRE 15.0 - 19.9 M. | UN | ACTIVIDAD FORESTAL DISTRIBUCIO | SERVICIOS TECNICOS/ INGENIERIA | PODA | ACTIVIDAD FORESTAL DISTRIBUCIO | 70111503 | SERVICIOS DE PODA DE ÁRBOLES
252122 | TALA DE ARBOLES CON ALTURA MAYOR A 20.0 M. | UN | ACTIVIDAD FORESTAL DISTRIBUCIO | SERVICIOS TECNICOS/ INGENIERIA | PODA | ACTIVIDAD FORESTAL DISTRIBUCIO | 70111503 | SERVICIOS DE PODA DE ÁRBOLES
252123 | TRASPLANTE DE ARBOLES CON ALTURA ENTRE 0 - 4.9 M. | UN | ACTIVIDAD FORESTAL DISTRIBUCIO | SERVICIOS TECNICOS/ INGENIERIA | PODA | ACTIVIDAD FORESTAL DISTRIBUCIO | 70111503 | SERVICIOS DE PODA DE ÁRBOLES
252124 | TRASPLANTE DE ARBOLES CON ALTURA ENTRE 5.0 - 9.9 M. | UN | ACTIVIDAD FORESTAL DISTRIBUCIO | SERVICIOS TECNICOS/ INGENIERIA | PODA | ACTIVIDAD FORESTAL DISTRIBUCIO | 70111503 | SERVICIOS DE PODA DE ÁRBOLES
252125 | PODA DE ARBOLES. | UN | ACTIVIDAD FORESTAL DISTRIBUCIO | SERVICIOS TECNICOS/ INGENIERIA | PODA | ACTIVIDAD FORESTAL DISTRIBUCIO | 70111503 | SERVICIOS DE PODA DE ÁRBOLES
252126 | LOGISTICA PARA REUNIONES Y EVENTOS CON LA COMUNIDAD | UN | STI REDES AGUAS P/A | SERVICIOS TECNICOS/ INGENIERIA | REDES | STI REDES AGUAS P/A | 77101500 | EVALUACIÓN DE IMPACTO AMBIENTAL
252127 | DISENO, FABRICACION, PRODUCCION, IMPRESION, INSTALACION DE VALLAS INSTITUCIONALES | UN | STI REDES AGUAS P/A | SERVICIOS TECNICOS/ INGENIERIA | REDES | STI REDES AGUAS P/A | 77101500 | EVALUACIÓN DE IMPACTO AMBIENTAL
252128 | DISENO, FABRICACION, PRODUCCION, IMPRESION, INSTALACION DE SENAL INFORMATIVA PARA VEHICULOS PEQUENOS | UN | STI REDES AGUAS P/A | SERVICIOS TECNICOS/ INGENIERIA | REDES | STI REDES AGUAS P/A | 77101500 | EVALUACIÓN DE IMPACTO AMBIENTAL
252129 | DISENO, FABRICACION, PRODUCCION, IMPRESION, INSTALACION DE SENAL INFORMATIVA PARA VEHICULOS GRANDES | UN | STI REDES AGUAS P/A | SERVICIOS TECNICOS/ INGENIERIA | REDES | STI REDES AGUAS P/A | 77101500 | EVALUACIÓN DE IMPACTO AMBIENTAL
252130 | DISENO, FABRICACION, PRODUCCION, IMPRESION, VOLANTES INFORMATIVO | UN | STI REDES AGUAS P/A | SERVICIOS TECNICOS/ INGENIERIA | REDES | STI REDES AGUAS P/A | 77101500 | EVALUACIÓN DE IMPACTO AMBIENTAL
252131 | DISENO, FABRICACION, PRODUCCION, IMPRESION, PLEGABLE INFORMATIVO | UN | STI REDES AGUAS P/A | SERVICIOS TECNICOS/ INGENIERIA | REDES | STI REDES AGUAS P/A | 77101500 | EVALUACIÓN DE IMPACTO AMBIENTAL
252132 | LOGISTICA PARA INDUCCION DE PERSONAL NUEVO. | UN | STI REDES AGUAS P/A | SERVICIOS TECNICOS/ INGENIERIA | REDES | STI REDES AGUAS P/A | 77101500 | EVALUACIÓN DE IMPACTO AMBIENTAL
252133 | LOGISTICA PARA CAPACITACION AL PERSONAL VINCULADO AL PROYECTO | UN | STI REDES AGUAS P/A | SERVICIOS TECNICOS/ INGENIERIA | REDES | STI REDES AGUAS P/A | 77101500 | EVALUACIÓN DE IMPACTO AMBIENTAL
252134 | CAJA PORTAHERRAMIENTAS PLASTICA 560 X 470 X 650 MM | UN | CAJA PORTAHERRAMIENTAS | SOPORTE A LA OPERACIÓN | HTAS-EQUIPOS SOPORTE OPERACION | HERRAMIENTAS MANUAL MECANICAS | 24112401 | COFRES, CAJAS O ARMARIOS PARA HERRAMIENTAS
252135 | CAJA PORTAHERRAMIENTAS PLASTICA 550 X 410 X 290 MM | UN | CAJA PORTAHERRAMIENTAS | SOPORTE A LA OPERACIÓN | HTAS-EQUIPOS SOPORTE OPERACION | HERRAMIENTAS MANUAL MECANICAS | 24112401 | COFRES, CAJAS O ARMARIOS PARA HERRAMIENTAS
252136 | MANTENIMIENTO DE VIAS | ML | OBRAS CIVILES P/A | SERVIC/MATERIALES CONSTRUCCION | CONS. OBRAS CIVILES P/A | OBRAS CIVILES P/A | 72141001 | SERVICIO DE CONSTRUCCIÓN DE CALLES Y CARRETERAS NUEVAS
252137 | SERVICIO DE APERTURA DE CAMINOS FORESTALES | ML | GESTION AMBIENTALES Y SOCIALES | SERVICIOS TECNICOS/ INGENIERIA | SERVICIOS AMBIENTALES | GESTION AMBIENTALES Y SOCIALES | 70151501 | SERVICIOS DE GESTIÓN DE RECURSOS FORESTALES
252138 | APROVECHAMIENTO FORESTAL | M3 | GESTION AMBIENTALES Y SOCIALES | SERVICIOS TECNICOS/ INGENIERIA | SERVICIOS AMBIENTALES | GESTION AMBIENTALES Y SOCIALES | 70151501 | SERVICIOS DE GESTIÓN DE RECURSOS FORESTALES
252141 | PUERTA AUTOMATICA BATIENTE VEHICULAR METALICA 3.25MTS ANCHO X 2.10 MTS ALTO | UN | PUERTA | SERVIC/MATERIALES CONSTRUCCION | MATERIALES DE CONSTRUCCION | MATERIALES DE CONSTRUCCION | 30171511 | PUERTA DE VAIVÉN
252144 | SELECTOR 3 POSICIONES 22MM 3A 110-220 2 CONTACTOS NORMALMENTE ABIERTOS | UN | SELECTOR | MATERIALES ESTANDAR | REPUESTOS MATERIALES ESTANDAR | ELEMENTOS MANDO Y SEÑALIZACION | 39122217 | INTERRUPTORES GIRATORIOS
252145 | SELECTOR 3 POSICIONES 22MM 3A 110-220 2 CONTACTOS NORMALMENTE ABIERTOS | UN | SELECTOR | MATERIALES ESTANDAR | REPUESTOS MATERIALES ESTANDAR | ELEMENTOS MANDO Y SEÑALIZACION | 39122217 | INTERRUPTORES GIRATORIOS
252146 | SELECTOR 3 POSICIONES 22MM 3A 110-220 2 CONTACTOS NORMALMENTE ABIERTOS | UN | SELECTOR | MATERIALES ESTANDAR | REPUESTOS MATERIALES ESTANDAR | ELEMENTOS MANDO Y SEÑALIZACION | 39122217 | INTERRUPTORES GIRATORIOS
252147 | MICROSUICHE 2 POSICIONES 125VCA 15A 1 CONTACTO NORMALMENTE ABIERTO-1 CONTACTO NORMALMENTE CERRADO | UN | SELECTOR | MATERIALES ESTANDAR | REPUESTOS MATERIALES ESTANDAR | ELEMENTOS MANDO Y SEÑALIZACION | 39122217 | INTERRUPTORES GIRATORIOS
252148 | TABLERO LAMINA GALVANIZADA 690VCA 100AC 1200MMX600MMX300MM CON BANDEJA DOBLE FONDO GALVANIZADA | UN | TABLERO | MATERIALES ESTANDAR | TABLEROS Y GABINETES | GABINETES CONTROL-PROTECCIONES | 39121112 | TABLERO DE BAJO VOLTAJE DE CORRIENTE ALTERNA Y DIRECTA AC DC
252149 | RELE MODULAR DETECCION Y CONTROL RIEL DIN 35 MM 24-240 VAC/DC | UN | RELE | EQUIPOS INGENIERIA | EQUIPO PROTEC MANIOBRA S/E-R/D | RELES | 39122307 | RELÉ AUXILIAR
252150 | RELE INTERFACE BOBINA 120 VAC 2 CONTACTOS CONMUTADOS | UN | RELE | EQUIPOS INGENIERIA | EQUIPO PROTEC MANIOBRA S/E-R/D | RELES | 39122307 | RELÉ AUXILIAR
252151 | TRANSDUCTOR DE PRESION 0-50BAR 15-32VDC 4-20MA PANTALLA LED ROJA DE 3 DIGITOS | UN | TRANSDUCTOR PRESION | EQUIPOS INGENIERIA | INSTRUMENTACION Y CONTROL | INSTRUMENTACION | 41112110 | TRANSDUCTOR DE PRESIÓN
252152 | NEVERA CONVENCIONAL DE 220 A 230LTS EFICIENCIA ENERGÉTICA CLASIFICACIÓN A DISPENSADOR DE AGUA BANDEJAS DE VIDRIO TEMPLADO CONTROL DE TEMPERATURA MANUAL VOLTAJE DE ALIMENTACIÓN 110V DIMENSIONES 60X70X130CM PESO 34KG | UN | NEVERA | INDIRECTOS | ELECTRODOMESTICOS | PEQUEÑOS ELECTRODOMESTICOS | 52141501 | NEVERAS PARA USO DOMÉSTICO
252155 | LAMPARA DE MANO LED CON FLUJO LUMINOSO 2500LM ALCANCE 10FT | UN | LINTERNA | SOPORTE A LA OPERACIÓN | HTAS-EQUIPOS SOPORTE OPERACION | HERRAMIENTAS MANUAL ELECTRICAS | 39111610 | LINTERNAS
252158 | RELE MULTIFUNCION POR VOLTAJE 1-100V 24-240VCD/CA 60HZ 5A 2 SALIDAS TIPO C/O | UN | RELE | EQUIPOS INGENIERIA | EQUIPO PROTEC MANIOBRA S/E-R/D | EQUIPO PROTECCION MANIOBRA S/E | 39122331 | RELÉS DE CONTROL
252159 | VASTAGO ACERO INOXIDABLE ASTM SA276 AISI 420 70MMX5284MM PARA CILINDRO DE COMPUERTA TURBINA P3 | UN | REPUESTO VASTAGO | EQUIPOS INGENIERIA | REPUESTOS Y EQUIPOS INGENIERA | REPUESTOS DE DISEÑO | 81101603 | DISEÑO DE MÁQUINAS HERRAMIENTAS
252160 | ESTATOR NETZSCH NM125-02L SBE STP3 PARA BOMBA CAVIDAD PROGRESIVA | UN | REPUESTO ESTATOR | EQUIPOS INGENIERIA | REPUESTOS Y EQUIPOS INGENIERA | REPUESTOS ESPECIFICOS | 20121445 | ACCESORIOS Y PARTES
252161 | CABLE COBRE EXTRA FLEXIBLE 12AWG MONOPOLAR AISLADO TPE 600V 75°C AZUL | ML | CABLE | MATERIALES ESTANDAR | CABLES Y ALAMBRES | CABLES DE COBRE | 26121634 | CABLE DE COBRE
252162 | ALICATE PELACABLES DE AJUSTE AUTOMATICO 2.5MM2 A 16MM2 | UN | PELACABLE | SOPORTE A LA OPERACIÓN | HTAS-EQUIPOS SOPORTE OPERACION | HERRAMIENTAS MANUAL MECANICAS | 27112106 | ALICATES DE GUARDALÍNEA
252163 | RACOR PUSH-LOCK ACERO INOXIDABLE 1/4" (8MM) PUSH-LOCK X 1/4" (8MM) ROSCA BSP 213PSI (15BAR) | UN | RACOR | MATERIALES ESTANDAR | TUBERIAS ACCESORIOS DE TUBERIA | ACCESORIOS DE TUBERIA | 40141734 | CONECTORES PARA MANGUERAS
252164 | RACOR PUSH-LOCK ACERO INOXIDABLE 1/4" (8MM) PUSH-LOCK X 1/4" (8MM) ROSCA HEMBRA BSP 213PSI (15BAR) | UN | RACOR | MATERIALES ESTANDAR | TUBERIAS ACCESORIOS DE TUBERIA | ACCESORIOS DE TUBERIA | 40141734 | CONECTORES PARA MANGUERAS
252165 | RELE BUCHHHOLTZ ALUMINIO CONEXION BRIDA PARA TUBERÍA 50MM INTERNO 165MM EXTERNO 2 CONTACTOS 24-250VCA/VCD 2A 150-250CM3 1M/S | UN | RELE BUCHHOLZ | EQUIPOS INGENIERIA | EQUIPO PROTEC MANIOBRA S/E-R/D | RELES | 39122301 | RELÉ BUCHHOLTZ
252166 | VALVULA AGUJA 1/2" (15MM) 6000PSI (414BAR) ACERO INOXIDABLE ROSCA HEMBRA NPT - ROSCA MACHO NPT ASIENTO ACERO INOXIDABLE | UN | VALVULA AGUJA | MATERIALES ESTANDAR | VALVULAS, HIDRANTES Y UNIONES | VALVULAS | 40141602 | VÁLVULAS DE AGUJA
252167 | ELECTRODO REVESTIDO 680 1/8" | KG | ELECTRODO | SOPORTE A LA OPERACIÓN | CONSUMIBLES | CONSUMIBLES DE FERRETERIA | 23271810 | ELECTRODO DE SOLDADURA
252168 | CINTA TRANSFERENCIA CARACTERES 10CM X 900CM | UN | PAPEL TRANSPORTADOR | INDIRECTOS | SERV. SEÑALIZACION-SEÑALETICA | SEÑALIZACION | 14121701 | PAPELES ADHERIDOS CON PELÍCULA
252169 | PISTON RAMAX TR69.5X10 DE149.6MM L100MM PARA CILINDRO DE COMPUERTA TURBINA P3 | UN | REPUESTO PISTON | EQUIPOS INGENIERIA | REPUESTOS Y EQUIPOS INGENIERA | REPUESTOS DE DISEÑO | 81101603 | DISEÑO DE MÁQUINAS HERRAMIENTAS
252170 | SERVICIO DE MONTAJE DE ESTRUCTURA METALICA DE CERRAMIENTO EN TORRE DE CAPTACION | UN | MTTO INFRAE GENERACION HIDRAUL | SERVICIOS DE MANTENIMIENTO | MTTO INFRAE CENTRAL GENERACION | MTTO INFRAE GENERACION HIDRAUL | 72154300 | SERVICIOS DE MANTENIMIENTO Y REPARACIÓN DE EQUIPO MOTIVO Y GENERACIÓN DE ENERGÍA ELÉCTRICA
252173 | CHALECO MOTOCICLISTA TEJIDO PLANO POLIESTER TALLA S COLOR VERDE | UN | CHALECO MOTOCICLISTA | SOPORTE A LA OPERACIÓN | DOTACION | ELEMENTOS PROTECCION PERSONAL | 46181507 | CHALECOS DE SEGURIDAD
252174 | CHALECO MOTOCICLISTA TEJIDO PLANO POLIESTER TALLA XXL COLOR VERDE | UN | CHALECO MOTOCICLISTA | SOPORTE A LA OPERACIÓN | DOTACION | ELEMENTOS PROTECCION PERSONAL | 46181507 | CHALECOS DE SEGURIDAD
252179 | MANGUERA DE AGUA TIPO JARDINERA LARGO: 20MTS, REFORZADA 3 CAPAS CALIBRE 30, 1/2” (12,7MM INTERNO) DE DIÁMETRO, REFUERZO DE HILO DE POLIÉSTER, TEMPERATURA DE TRABAJO ES DE 10°C - 40°C ESPESOR DE LA PARED DE LA MANGUERA ES DE 1,8 MM CALIBRE | UN | MANGUERA | MATERIALES ESTANDAR | TUBERIAS ACCESORIOS DE TUBERIA | CONDUCTOS | 40142008 | MANGUERAS DE AGUA
252180 | ACTUADOR ELECTRICO MULTIVUELTAS SINFIN CORONA TENSION 125 V DC, 120NM, 0.3HP, 2.9A | UN | MOTORREDUCTOR | EQUIPOS INGENIERIA | BOMBAS,COMPRESORES Y MOTORES | EQ.TRANSMIS POTENCIA MECANICA | 20101617 | MOTORREDUCTOR
252181 | CABEZA ARTICULADA 300MMX100MM ACERO INOXIDABLE RAMAX HH POS 1 EPM-UOP-P3-CIL-JTA-003 PARA CILINDRO 150/70-4535 DE COMPUERTA TURBINA PORCE 3 | UN | REPUESTO CABEZA ARTICULADA | EQUIPOS INGENIERIA | REPUESTOS Y EQUIPOS INGENIERA | REPUESTOS DE DISEÑO | 81101603 | DISEÑO DE MÁQUINAS HERRAMIENTAS
252182 | JUNTA UNIVERSAL NETZSCH JU150X160 PARA BOMBA CAVIDAD PROGRESIVA | UN | REPUESTO JUNTA | EQUIPOS INGENIERIA | REPUESTOS Y EQUIPOS INGENIERA | REPUESTOS ESPECIFICOS | 20121445 | ACCESORIOS Y PARTES
252183 | SERVICIO DE MANTENIMIENTO DE VALLA | UN | SERVICIOS DE SEÑALIZACION | INDIRECTOS | SERV. SEÑALIZACION-SEÑALETICA | SERVICIOS DE SEÑALIZACION | 55121735 | SEÑALES TEMPORALES
252184 | SUMINISTRO DE PUESTO DE TRABAJO TIPO CONSOLA DE OPERACION | UN | AMUEBLAMIENTO OFICINAS | INDIRECTOS | AMUEBLAMIENTO Y/O ELEMENTOS | AMUEBLAMIENTO OFICINAS | 56101700 | MUEBLES DE OFICINA
252185 | GAVION EN MALLA METALICA TRIPLE TORCION DE 2MX1MX1M CON MALLA DE HUECO HEXAGONO DE 10CMX10CM EN ALAMBRE GALVANIZADO CALIBRE 13 | UN | MALLA | SERVIC/MATERIALES CONSTRUCCION | MATERIALES DE CONSTRUCCION | MATERIALES METALICOS | 30152001 | CERCADO DE METAL
252186 | ACTUADOR ELECTRICO MULTIVUELTAS SINFIN CORONA MONOFASICO 320NM 2HP 220VCA 8A | UN | MOTORREDUCTOR | EQUIPOS INGENIERIA | BOMBAS,COMPRESORES Y MOTORES | EQ.TRANSMIS POTENCIA MECANICA | 20101617 | MOTORREDUCTOR
252188 | BOQUILLA BASE CEMENTOSA RAPIDA CON LATEX PARA PISOS DE CERAMICA CAJA X 5 KG COLOR BLANCO | UN | BOQUILLA | SERVIC/MATERIALES CONSTRUCCION | MATERIALES DE CONSTRUCCION | MATERIALES DE CONSTRUCCION | 31201605 | MASILLAS
252190 | BOQUILLA BASE CEMENTOSA RAPIDA CON LATEX PARA PISOS DE CERAMICA CAJA X 5 KG COLOR BEIGE | UN | BOQUILLA | SERVIC/MATERIALES CONSTRUCCION | MATERIALES DE CONSTRUCCION | MATERIALES DE CONSTRUCCION | 31201605 | MASILLAS
252192 | CERAMICA PISO/PARED BLANCA DE 20.5CMX20.5CM CAJA X 1.51 M2 | M2 | CERAMICA | SERVIC/MATERIALES CONSTRUCCION | MATERIALES DE CONSTRUCCION | MATERIALES DE CONSTRUCCION | 30131704 | LOSAS O BALDOSAS DE CERÁMICA
252195 | PULSADOR RASANTE ILUMINADO ROJO 120VAC 1NA+1NC | UN | PULSADOR | MATERIALES ESTANDAR | REPUESTOS MATERIALES ESTANDAR | TRANSMISION POTENCIA MECANICA | 39121545 | PARADAS DE EMERGENCIA
252197 | CARACTER ALFANUMERICO 10CM X 8.5MCM ACRILICO ADHESIVO VINILO NEGRO | UN | CARACTER SEÑALIZACION | INDIRECTOS | SERV. SEÑALIZACION-SEÑALETICA | SEÑALIZACION | 55121721 | CARACTERES DE SEÑALIZACIÓN
252199 | PULSADOR RASANTE ILUMINADO VERDE 120VAC 1NA+1NC | UN | PULSADOR | MATERIALES ESTANDAR | REPUESTOS MATERIALES ESTANDAR | TRANSMISION POTENCIA MECANICA | 39121545 | PARADAS DE EMERGENCIA
252200 | TUBERIA ESTRUCTURAL RECTANGUALAR EN HIERRO DE 90MM X 50MM X 2.5MM X 6M | ML | PERFIL | MATERIALES ESTANDAR | HERRAJES ELEMENTOS DE SUJECION | CRUCETAS, BRAZOS Y PERFILES | 30102304 | PERFILES DE ACERO
252201 | LAMPARA TIPO LED PARA GABINETE 8W 500LM 120VAC IP40 | UN | LAMPARA | SOPORTE A LA OPERACIÓN | HTAS-EQUIPOS SOPORTE OPERACION | HERRAMIENTAS MANUAL ELECTRICAS | 39111610 | LINTERNAS
252203 | REJILLA PARA PLATAFORMA TIPO T ACERO GALVANIZADO 1 M X 2 M ANTIEDELIZANTE DIVISIONES 1/8" X 1" | UN | REJILLA | MATERIALES ESTANDAR | CAJAS Y TAPAS | TAPAS, MARCOS, ANILLOS | 30103201 | REJILLA DE ACERO
252205 | TUERCA HEXAGONAL ACERO INOXIDABLE RAMAX TR69,5X10 POS 3 EPM-UOP-P3-CIL-TRC-005 PARA CILINDRO 150-70 4535 DE COMPUERTA DE TURBINA PORCE 3 | UN | REPUESTO TUERCA | EQUIPOS INGENIERIA | REPUESTOS Y EQUIPOS INGENIERA | REPUESTOS DE DISEÑO | 81101603 | DISEÑO DE MÁQUINAS HERRAMIENTAS
252206 | ARANDELA ACERO INOXIDABLE NORD-LOCK NL68SS 100MMX71MMX9MM POS 2 EPM-UOP-P3-CIL-MTJ-004 PARA CILINDRO 150-70 4535 DE COMPUERTA DE TURBINA DE PORCE 3 | UN | REPUESTO ARANDELA | EQUIPOS INGENIERIA | REPUESTOS Y EQUIPOS INGENIERA | REPUESTOS ESPECIFICOS | 20121445 | ACCESORIOS Y PARTES
252211 | ATORNILLADOR INALAMBRICO 1/4” CUADRANTE HEXAGONAL ¼” TRABAJO PESADO RPM 0-3000 PESO 945 GRIS LUZ LED INTEGRADA SISTEMA BRUSHLESS TORQUE MAX 1800 LB/PULG ENCASTRE HEXAGONAL 1/4 4 NIVELES DE TORQUE CONTROL DE VELOCIDAD DE SALIDA Y POTENCIA 2 BATERIAS 18 V (INCLUIDAS) BATERIAS DE 90W CON CUBIERTA DE POLIURETANO DE ALTA RESISTENCIA (2) CON BOTONES DE SUJECION LATERAL DE AJUSTE RAPIDO | UN | ATORNILLADOR | SOPORTE A LA OPERACIÓN | HTAS-EQUIPOS SOPORTE OPERACION | HERRAMIENTAS MANUAL ELECTRICAS | 27112703 | TALADRADORAS ELÉCTRICAS
252212 | LAVADORA CON AGITADOR CAPACIDAD 42 LIBRAS TIPO DE CARGA SUPERIOR SISTEMA DE LAVADO CON AGITADOR DIMENSIONES (ALTO X ANCHO X PROFUNDIDAD)107X70X69 CICLOS DE LAVADO 12 NIVELES DE TEMPERATURA 4 DISPENSADOR DETERGENTE TAPA DE VIDIRO Y CANASTA EN ACERO PORCELANADO | UN | LAVADORA | INDIRECTOS | ELECTRODOMESTICOS | PEQUEÑOS ELECTRODOMESTICOS | 52141601 | LAVADORAS DE ROPA PARA USO DOMÉSTICO
252213 | GEOMEMBRANA HDPE 60 MILLS DE ALTA DENSIDAD HDPE TIPO PARED LISA Y TEXTURIZADA A UNA CARA UNION TERMOSELLADO -SOLDADURA DE CORDON DE EXTRUSIÃ“N NORMA DE FABRICACION NORMA GRI-GM 13 LONGITUD EFECTIVA 7.01 M X 150 M COLOR NEGRO | M2 | GEOSINTETICO | SERVIC/MATERIALES CONSTRUCCION | MATERIALES DE CONSTRUCCION | MATERIALES POLIMERICOS | 13111201 | PELÍCULAS DE POLIETILENO
252214 | GEOMEMBRANA HDPE DE ALTA DENSIDAD HDPE TIPO PARED LISA UNION TERMOSELLADO -SOLDADURA DE CORDON DE EXTRUSION NORMA DE FABRICACION NORMA GRI-GM 13 LONGITUD EFECTIVA 7.01 M X 200 M COLOR NEGRO | M2 | GEOSINTETICO | SERVIC/MATERIALES CONSTRUCCION | MATERIALES DE CONSTRUCCION | MATERIALES POLIMERICOS | 13111201 | PELÍCULAS DE POLIETILENO
252215 | GEOTEXTIL NT 1200 NO TEJIDO UNION COSTURA NORMA DE FABRICACION ISO 9001:2008 LONGITUD EFECTIVA 3,50 M X 160 M COLOR GRIS TIPO PARED TELA | M2 | GEOSINTETICO | SERVIC/MATERIALES CONSTRUCCION | MATERIALES DE CONSTRUCCION | MATERIALES POLIMERICOS | 30121702 | GEOTEXTIL
252216 | GEOTEXTIL NT 2000 NO TEJIDO UNION COSTURA NORMA DE FABRICACION ISO 9001:2008 LONGITUD EFECTIVA 3,50 M X 130 M COLOR NEGRO TIPO PARED TELA | M2 | GEOSINTETICO | SERVIC/MATERIALES CONSTRUCCION | MATERIALES DE CONSTRUCCION | MATERIALES POLIMERICOS | 30121702 | GEOTEXTIL
252217 | GEOTEXTIL NT 3000 NO TEJIDO UNION COSTURA NORMA DE FABRICACION ISO 9001:2008 LONGITUD EFECTIVA 3,50 M X 120 M COLOR NEGRO TIPO PARED TELA | M2 | GEOSINTETICO | SERVIC/MATERIALES CONSTRUCCION | MATERIALES DE CONSTRUCCION | MATERIALES POLIMERICOS | 30121702 | GEOTEXTIL
252218 | GEOCOMPUESTO DE BENTONITA CLAY LINERS GCL DE SODIO ENCAPSULADO ENTRE DOS GEOTEXTILES, UNO TEJIDO Y OTRO NO TEJIDO UNIDOS POR CALOR CON BENTONITA GRANULAR PAR ASEGURAR LOS SOLAPES NORMA DE FABRICACION UNE EN ISO 9864 BENTOMAT AS 3000-SG GBR-C BARRERA GEOSINTETICA DE BENTONITA | M2 | GEOCOMPUESTO | SERVIC/MATERIALES CONSTRUCCION | MATERIALES DE CONSTRUCCION | MATERIALES POLIMERICOS | 30121702 | GEOTEXTIL
252220 | ALMOHADILLA PARA SELLO CANCELADO 7.5CMX3.8CM CON FECHA LOGO EPM NOMBRE DE OFICINA | UN | ALMOHADILLA | INDIRECTOS | EQUIPOS Y UTILES DE OFICINA | UTILES DE OFICINA | 44121510 | SELLOS PARA CORREO
252221 | INTERRUPTOR TERMICO-MAGNETICO 3X(13A-18A) REGULABLE | UN | INTERRUPTOR | MATERIALES ESTANDAR | ELEMENTOS PROTEC SISTE ELECTRI | INTERRUPTORES TERMOMAGNETICOS | 39121602 | BREAKERS DE CIRCUITO MAGNÉTICO
252225 | SERVICIO DE INSPECCION Y DIAGNOSTICO DE UNIDADES HIDRAULICAS DE CENTRALES DE GENERACION | UN | MTTO INFRAE GENERACION HIDRAUL | SERVICIOS DE MANTENIMIENTO | MTTO INFRAE CENTRAL GENERACION | MTTO INFRAE GENERACION HIDRAUL | 72154300 | SERVICIOS DE MANTENIMIENTO Y REPARACIÓN DE EQUIPO MOTIVO Y GENERACIÓN DE ENERGÍA ELÉCTRICA
252226 | INDICADOR PILOTO LUZ BLANCA PARA CABEZAL Ø22MM INTEGRAL LED 120VAC TERMINALES DE ABRAZADERA DE TORNILLO | UN | INDICADOR LUMINOSO | EQUIPOS INGENIERIA | INSTRUMENTACION Y CONTROL | MEDIDORES VARIABLES ELECTRICAS | 41112519 | INDICADOR DE PILOTO
252227 | INDICADOR PILOTO LUZ AMARILLO PARA CABEZAL Ø22MM INTEGRAL LED 120VAC TERMINALES DE ABRAZADERA DE TORNILLO | UN | INDICADOR LUMINOSO | EQUIPOS INGENIERIA | INSTRUMENTACION Y CONTROL | MEDIDORES VARIABLES ELECTRICAS | 41112519 | INDICADOR DE PILOTO
252228 | TALADRO PERCUTOR A BATERIA 18VDC DE 1/2"" 125LB/FT | UN | TALADRO | SOPORTE A LA OPERACIÓN | HTAS-EQUIPOS SOPORTE OPERACION | HERRAMIENTAS MANUAL ELECTRICAS | 27112703 | TALADRADORAS ELÉCTRICAS
252229 | REGULADOR PRESION FISHER 627 ORIFIO INTERNO DE 3/8 | UN | REGULADOR | EQUIPOS INGENIERIA | REPUESTOS Y EQUIPOS INGENIERA | REPUESTOS ESPECIFICOS | 20121445 | ACCESORIOS Y PARTES
252230 | REGULADOR PRESION FISHER 1301 G | UN | REGULADOR | EQUIPOS INGENIERIA | REPUESTOS Y EQUIPOS INGENIERA | REPUESTOS ESPECIFICOS | 20121445 | ACCESORIOS Y PARTES
252231 | REGULADOR PRESION FISHER 1301 F | UN | REGULADOR | EQUIPOS INGENIERIA | REPUESTOS Y EQUIPOS INGENIERA | REPUESTOS ESPECIFICOS | 20121445 | ACCESORIOS Y PARTES
252232 | JUEGO EMPAQUES CHESTERTON CILINDRO 150-70 4535 COMPUERTA TURBINA PORCE 3. INCLUYE EMPAQUES POS 40,41,42,43, 44, 45, 46, 47, 48, 49, 50, 51, 52 PLANO 0678-00-01-017010 | JG | REPUESTO EMPAQUE | EQUIPOS INGENIERIA | REPUESTOS Y EQUIPOS INGENIERA | REPUESTOS ESPECIFICOS | 20121445 | ACCESORIOS Y PARTES
252233 | BRAZO 1 1/2" AV700MM/H650MM 25° 5° COLLARIN 160MM 6" UNA SALIDA | UN | BRAZO | MATERIALES ESTANDAR | ELEMENT ALUMB PUBLICO-NAVIDEÑO | ELEMENTOS DE ALUMBRADO PUBLICO | 39111830 | BRAZO DE SOPORTE DE ILUMINACION
252234 | SUBESTACION MOVIL BAHIA LINEA/TRANFORMADOR 123KV 2000A 40KA - 300-600/5A;10-2X20VA - 115:V3/0.12:V3KV;10-15-15VA | UN | SUBESTACION MOVIL | EQUIPOS INGENIERIA | EQUIPO PROTEC MANIOBRA S/E-R/D | EQUIPO PROTECCION MANIOBRA S/E | 43223100 | COMPONENTES Y EQUIPO DE INFRAESTRUCTURA DE REDES MÓVILES Y DIGITALES
252235 | SUBESTACION MOVIL BAHIA LINEA 52KV 1250A 31.5KA - 300-600/5A;10-2X20VA - 44:V3/0.12:V3KV;10-10-100VA | UN | SUBESTACION MOVIL | EQUIPOS INGENIERIA | EQUIPO PROTEC MANIOBRA S/E-R/D | EQUIPO PROTECCION MANIOBRA S/E | 43223100 | COMPONENTES Y EQUIPO DE INFRAESTRUCTURA DE REDES MÓVILES Y DIGITALES
252236 | BRAZO 1 1/2" AV1500MM/H1000MM 25° 5° COLLARIN 160MM 6" UNA SALIDA | UN | BRAZO | MATERIALES ESTANDAR | ELEMENT ALUMB PUBLICO-NAVIDEÑO | ELEMENTOS DE ALUMBRADO PUBLICO | 39111830 | BRAZO DE SOPORTE DE ILUMINACION
252237 | BRAZO 1" AV1300MM/H500MM 90° 0° | UN | BRAZO | MATERIALES ESTANDAR | ELEMENT ALUMB PUBLICO-NAVIDEÑO | ELEMENTOS DE ALUMBRADO PUBLICO | 39111830 | BRAZO DE SOPORTE DE ILUMINACION
252238 | BRAZO 1 1/2" AV1300MM/H500MM 90° 0° | UN | BRAZO | MATERIALES ESTANDAR | ELEMENT ALUMB PUBLICO-NAVIDEÑO | ELEMENTOS DE ALUMBRADO PUBLICO | 39111830 | BRAZO DE SOPORTE DE ILUMINACION
252239 | GRAPA ACERO GALVANIZADO PARA RIEL CHANEL 1/2" PARA TUBERIA IMC | UN | GRAPA | MATERIALES ESTANDAR | HERRAJES ELEMENTOS DE SUJECION | ELEMENTOS DE SUJECION | 31162404 | GRAPAS
252240 | GRAPA ACERO GALVANIZADO PARA RIEL CHANEL 3/4" PARA TUBERIA IMC | UN | GRAPA | MATERIALES ESTANDAR | HERRAJES ELEMENTOS DE SUJECION | ELEMENTOS DE SUJECION | 31162404 | GRAPAS
252241 | GRAPA ACERO GALVANIZADO PARA RIEL CHANEL 1" PARA TUBERIA IMC | UN | GRAPA | MATERIALES ESTANDAR | HERRAJES ELEMENTOS DE SUJECION | ELEMENTOS DE SUJECION | 31162404 | GRAPAS
252242 | GRAPA ACERO GALVANIZADO PARA RIEL CHANEL 1 1/2" PARA TUBERIA IMC | UN | GRAPA | MATERIALES ESTANDAR | HERRAJES ELEMENTOS DE SUJECION | ELEMENTOS DE SUJECION | 31162404 | GRAPAS
252243 | GRAPA ACERO GALVANIZADO PARA RIEL CHANEL 2" PARA TUBERIA IMC | UN | GRAPA | MATERIALES ESTANDAR | HERRAJES ELEMENTOS DE SUJECION | ELEMENTOS DE SUJECION | 31162404 | GRAPAS
252244 | EMPAQUE TRENZADO SINTETICO DE 7/16" COLOR BLANCO Y GRIS 230°C 250PSIG PH 4 A 10 | KG | EMPAQUE TRENZADO | MATERIALES ESTANDAR | REPUESTOS MATERIALES ESTANDAR | VALVULAS E HIDRANTES | 31181701 | EMPAQUES
252245 | RETENEDOR ACEITE NITRILO 100MMX120MMX10MM | UN | RETENEDOR | MATERIALES ESTANDAR | HERRAJES ELEMENTOS DE SUJECION | ELEMENTOS DE SUJECION | 31161829 | ARANDELA RETENEDORA
252246 | RETENEDOR ACEITE NITRILO 42MMX62MMX7MM | UN | RETENEDOR | MATERIALES ESTANDAR | HERRAJES ELEMENTOS DE SUJECION | ELEMENTOS DE SUJECION | 31161829 | ARANDELA RETENEDORA
252247 | RETENEDOR ACEITE NITRILO 25MMX38MMX4MM | UN | RETENEDOR | MATERIALES ESTANDAR | HERRAJES ELEMENTOS DE SUJECION | ELEMENTOS DE SUJECION | 31161829 | ARANDELA RETENEDORA
252248 | RETENEDOR ACEITE NITRILO 50MMX72MMX10MM | UN | RETENEDOR | MATERIALES ESTANDAR | HERRAJES ELEMENTOS DE SUJECION | ELEMENTOS DE SUJECION | 31161829 | ARANDELA RETENEDORA
252249 | RODAMIENTO DE RODILLOS CONICOS 30205 | UN | RODAMIENTO | MATERIALES ESTANDAR | REPUESTOS MATERIALES ESTANDAR | TRANSMISION POTENCIA MECANICA | 31171516 | RODAMIENTOS CÓNICOS
252250 | EMPAQUE TIPO CORDON NEOPRENO 60MMX19MMX150MM TIPO P PARA COMPUERTA | ML | EMPAQUE | MATERIALES ESTANDAR | REPUESTOS MATERIALES ESTANDAR | ELEMENTOS DE SELLADO | 31401501 | EMPAQUE MOLDEADO DE CAUCHO
252251 | RODAMIENTO AXIAL DE BOLAS 51205 | UN | RODAMIENTO | MATERIALES ESTANDAR | REPUESTOS MATERIALES ESTANDAR | TRANSMISION POTENCIA MECANICA | 31171504 | RODAMIENTOS DE BALINERAS
252252 | TORNILLO BRISTOL ACERO AL CARBONO M24X35MM | UN | TORNILLO | MATERIALES ESTANDAR | HERRAJES ELEMENTOS DE SUJECION | ELEMENTOS DE SUJECION | 31161532 | TORNILLO ALLEN
252253 | SUMINISTRO DE LLANTA 700 R16 DIRECCIONAL CONVENCIONAL | UN | MANTENIMIENTO Y REPUESTOS | SOPORTE A LA OPERACIÓN | TRANSPORTES Y TALLERES | MANTENIMIENTO Y REPUESTOS | 78181500 | SERVICIOS DE MANTENIMIENTO Y REPARACIÓN DE VEHÍCULOS
252254 | SUMINISTRAR Y CAMBIAR NEUMATICO 700 X 16 | UN | MANTENIMIENTO Y REPUESTOS | SOPORTE A LA OPERACIÓN | TRANSPORTES Y TALLERES | MANTENIMIENTO Y REPUESTOS | 78181500 | SERVICIOS DE MANTENIMIENTO Y REPARACIÓN DE VEHÍCULOS
252255 | ROTULA ESFERICA SKF GE 70 TXG3A-2LS PARA CABEZA DE ARTICULACIÓN DE CILINDRO 150-70 4535 COMPUERTA TURBINA PORCE 3. PLANO 0678-00-01-017010 POS 23 | UN | REPUESTO ROTULA | EQUIPOS INGENIERIA | REPUESTOS Y EQUIPOS INGENIERA | REPUESTOS ESPECIFICOS | 20121445 | ACCESORIOS Y PARTES
252256 | HIGROSTATO MECANICO DE 0-60°C HUMEDAD DE 35%-95% HISTERESIS 4% RH | UN | HIGROSTATO | SOPORTE A LA OPERACIÓN | HTAS-EQUIPOS SOPORTE OPERACION | INSTRUMENTOS DE MEDICION | 41112114 | TRANSMISOR TERMOHIGRÓMETRO
252259 | CARTUCHO MEMORIA RAM TSXRAM 128816 128K SCHNEIDER ELECTRIC | UN | REPUESTO MEMORIA | EQUIPOS INGENIERIA | REPUESTOS Y EQUIPOS INGENIERA | REPUESTOS ESPECIFICOS | 20121445 | ACCESORIOS Y PARTES
252260 | CANALETA RIGIDA METALICA CALIBRE 24 100MM X 40MM X 2440MM COLOR GRIS PARA TOMAS ELECTRICOS | UN | CANALETA | INDIRECTOS | MANTENIMIENTO DE EDIFICACIONES | INSTALACIONES ELECTRICAS | 39131714 | CANALETAS PARA CABLES
252261 | LLAVE ESTRELLA PLANA DE IMPACTO 12 PUNTAS DE 2 1/16" | UN | LLAVE DE IMPACTO | SOPORTE A LA OPERACIÓN | HTAS-EQUIPOS SOPORTE OPERACION | HERRAMIENTAS MANUAL MECANICAS | 27111713 | LLAVES DE COMBINACIÓN
252262 | SOLDADURA ESTAÑO LIBRE DE PLOMO 1/32" NUCLEO FLUX TEMPERATURA DE FUSIÓN 315-343°C | LB | SOLDADURA | SOPORTE A LA OPERACIÓN | CONSUMIBLES | CONSUMIBLES DE HERRAMIENTAS | 30263201 | ALAMBRE DE ESTAÑO
252263 | CONTACTOR 3P TENSION NOMINAL 110VCA 32A CATEGORIA DE EMPLEO AC-3 | UN | CONTACTOR | MATERIALES ESTANDAR | ELEMENTOS PROTEC SISTE ELECTRI | CONTACTORES | 39121529 | CONTACTORES
252264 | MEMORIA USB 2.0 64GB METALICA | UN | MEMORIA | SERVICIOS PROF/CORPORATIVOS | SERVICIOS Y RECURSOS DE TI | HARDWARE Y EQUIPOS ASOCIADOS | 43202010 | UNIDAD PEN O FLASH
252265 | JUEGO HERRAMIENTAS UNIVERSAL POR 91 PIEZAS-11 LLAVES COMBINADAS-ALICATE-MARTILLO-12 COPAS CUADRANTE DE 1/4"-19 COPAS CUADRANTE DE 1/2"-TENAZA REGULABLE-PROVADOR DE VOLTAJE-RATCHET DE 1/4"-RATCHET DE 1/2"-5 DESTORNILLADORES-CAJA DE PUNTAS POR 30 PIEZAS-EXTENSION DE 1/4" CON PORTAHERRAMIENTA | JG | JUEGO HERRAMIENTAS | SOPORTE A LA OPERACIÓN | HTAS-EQUIPOS SOPORTE OPERACION | HERRAMIENTAS MANUAL MECANICAS | 27111710 | LLAVES ALLEN
252266 | LAVAVAJILLAS P100 220V ELECTRO BOMBA 750W 1HP TANQUE DE LAVADO 2.500W CALDERIN DE ACLARADO 6.000W | UN | LAVAVAJIILAS | INDIRECTOS | ELECTRODOMESTICOS | GRANDES ELECTRODOMESTICOS | 48101615 | LAVADORAS DE PLATOS PARA USO COMERCIAL
252268 | FREIDORA A GAS 26LT QUEMADORES TUBULARES DE 3 TUBOS 20% DE ZONA FRIA TUBOS INTERCAMBIADORES DE CALOR GABINETE ACERO INOXIDABLE | UN | FREIDORA | INDIRECTOS | ELECTRODOMESTICOS | GRANDES ELECTRODOMESTICOS | 48101509 | FREIDORAS PARA USO COMERCIAL
252269 | BASCULA ELECTRONICA CON CABEZAL REMOTO 100GR A 30O KG PLATAFORMA EN ACERO INOXIDABLE | UN | BASCULA | SOPORTE A LA OPERACIÓN | HTAS-EQUIPOS SOPORTE OPERACION | EQUIPOS SOPORTE A LA OPERACION | 41111509 | BÁSCULAS DE PISO O DE PLATAFORMA
252271 | GABINETE PARA ALMACENAMIENTO DE ACIDOS Y BASES FABRICADO EN LAMINA DE ACERO GALVANIZADO CALIBRES 14 A 20 CON UNIONES HERMETICAS SELLADAS CON UNA BARRERA CONTRA FUEGO PARA EVITAR LA ENTRADA DE OXIGENO Y LA SALIDA DE VAPORES | UN | GABINETE | INDIRECTOS | AMUEBLAMIENTO Y/O ELEMENTOS | AMUEBLAMIENTO BODEGAS | 56101530 | GABINETES DE ALMACENAMIENTO
252272 | GABINETE PARA ALMACENAMIENTO DE LIQUIDOS INFLAMABLES FABRICADO EN LAMINA DE ACERO GALVANIZADO CALIBRES 14 A 20 CON UNIONES HERMETICAS SELLADAS CON UNA BARRERA CONTRA FUEGO PARA EVITAR LA ENTRADA DE OXIGENO Y LA SALIDA DE VAPORES | UN | GABINETE | INDIRECTOS | AMUEBLAMIENTO Y/O ELEMENTOS | AMUEBLAMIENTO BODEGAS | 56101530 | GABINETES DE ALMACENAMIENTO
252273 | ORGANIZADOR DE FIBRA OPTICA TIPO PARED 6 PUERTOS DUPLEX LC MONOMODO | UN | ORGANIZADOR | INDIRECTOS | RECURSOS DE TELECOMUNICACIONES | EQUIPOS DE TELECOMUNICACIONES | 43223339 | CAJA DE DISTRIBUCIÓN DE FIBRA ÓPTICA
252274 | ORGANIZADOR DE FIBRA OPTICA TIPO PARED 12 PUERTOS DUPLEX LC MONOMODO | UN | ORGANIZADOR | INDIRECTOS | RECURSOS DE TELECOMUNICACIONES | EQUIPOS DE TELECOMUNICACIONES | 43223339 | CAJA DE DISTRIBUCIÓN DE FIBRA ÓPTICA
252275 | SERVICIO INGENIERIA DE DISEÑO DE DISTRIBUIDOR Y TURBINA DE GENERACION HIDRAULICA | UN | SERVICIOS INGENIERIA | SERVICIOS TECNICOS/ INGENIERIA | CONS. TECNICA/SERV. INGENIERIA | SERVICIOS INGENIERIA | 81101701 | SERVICIOS DE INGENIERÍA ELÉCTRICA
252276 | ESTUDIO METROLOGIA VERIFICACION SUPERVISION INSTALACION Y GARANTIA DE RECUBRIMIENTO CON TECNICA DE PROYECCIÓN TERMICA HVOF | UN | SERVICIOS INGENIERIA | SERVICIOS TECNICOS/ INGENIERIA | CONS. TECNICA/SERV. INGENIERIA | SERVICIOS INGENIERIA | 81101701 | SERVICIOS DE INGENIERÍA ELÉCTRICA
252277 | DETECTOR DE TENSION DOS ESCALAS 1-100KV 100KV - 800KV INDICACION VISUAL Y AUDIBLE | UN | DETECTOR | SOPORTE A LA OPERACIÓN | HTAS-EQUIPOS SOPORTE OPERACION | INSTRUMENTOS DE MEDICION | 27111801 | CINTAS MÉTRICAS
252278 | ESLINGA POLIESTER SIN FIN 1T DE 50CM | UN | ESLINGA | SOPORTE A LA OPERACIÓN | HTAS-EQUIPOS SOPORTE OPERACION | ELEMENTOS Y EQUIPOS DE IZAJE | 24101611 | ESLINGAS
252279 | ESLINGA POLIESTER SIN FIN 10T DE 1MT | UN | ESLINGA | SOPORTE A LA OPERACIÓN | HTAS-EQUIPOS SOPORTE OPERACION | ELEMENTOS Y EQUIPOS DE IZAJE | 24101611 | ESLINGAS
252280 | LLAVE DE IMPACTO BATERIA 3/4" 750 FT/LB 18V | UN | LLAVE | SOPORTE A LA OPERACIÓN | HTAS-EQUIPOS SOPORTE OPERACION | HERRAMIENTAS MANUAL ELECTRICAS | 27112710 | PISTOLAS DE TORNILLOS ELÉCTRICAS
252281 | PLUMA IZAJE LINEAS ENERGIA 2 SECC 6M EN ALUMINIO | UN | PLUMA IZAJE | SOPORTE A LA OPERACIÓN | HTAS-EQUIPOS SOPORTE OPERACION | ELEMENTOS Y EQUIPOS DE IZAJE | 24101623 | TORRE GRÚAS
252282 | POLIPASTO MANUAL DE PALANCA DE 9T CON CADENA DE 3 MT | UN | POLIPASTO | SOPORTE A LA OPERACIÓN | HTAS-EQUIPOS SOPORTE OPERACION | ELEMENTOS Y EQUIPOS DE IZAJE | 24101602 | MONTACARGAS
252283 | SOPLADOR INALAMBRICO CAUDAL 100 CFM INTERRUPTOR DE 3 VELOCIDADES FABRICADA EN POLIMEROS CON ALTA RESISTENCIA A IMPACTOS PESO 1.17 KG BOQUILLA DE EXTENSION DE 9” BATERIA 18 V (INCLUIDA) LONGITUD CON EXTENSION 51 CMS | UN | SOPLADOR | EQUIPOS INGENIERIA | BOMBAS,COMPRESORES Y MOTORES | COMPRESORES | 23151601 | SOPLADORES O SECADORES
252284 | SOFTWARE IRIS WS472, WORKSTATIONS SISTEMA OPERATIVO WINDOWS 10 / 32 BIT | UN | SOFTWARE | SERVICIOS PROF/CORPORATIVOS | SERVICIOS Y RECURSOS DE TI | SOFTWARE Y EQUIPOS ASOCIADOS | 43231512 | SOFTWARE DE MANEJO DE LICENCIAS
252285 | ROTULA ESFERICA SKF GE 20 TXG3E-2LS PARA CABEZA DE ARTICULACIÓN DE VASTAGO AUXILIAR DE CILINDRO 150-70 4535 COMPUERTA TURBINA PORCE 3. PLANO 0678-00-01-017010 POS 24 | UN | REPUESTO ROTULA | EQUIPOS INGENIERIA | REPUESTOS Y EQUIPOS INGENIERA | REPUESTOS ESPECIFICOS | 20121445 | ACCESORIOS Y PARTES
252286 | EXTENSION DE IMPACTO HERRAMIENTA MANUAL DE 2" – C/C DE 1/2" | UN | EXTENSION DE IMPACTO | SOPORTE A LA OPERACIÓN | HTAS-EQUIPOS SOPORTE OPERACION | HERRAMIENTAS MANUAL MECANICAS | 27111704 | ENCHUFES
252287 | EXTENSION DE IMPACTO PARA HERRAMIENTA MANUAL DE 5" – C/C DE 1/2" | UN | EXTENSION DE IMPACTO | SOPORTE A LA OPERACIÓN | HTAS-EQUIPOS SOPORTE OPERACION | HERRAMIENTAS MANUAL MECANICAS | 27111704 | ENCHUFES
252288 | EXTENSION DE IMPACTO PARA HERRAMIENTA MANUAL DE 9" – C/C DE 1/2" | UN | EXTENSION DE IMPACTO | SOPORTE A LA OPERACIÓN | HTAS-EQUIPOS SOPORTE OPERACION | HERRAMIENTAS MANUAL MECANICAS | 27111704 | ENCHUFES
252289 | EXTENSION DE IMPACTO PARA HERRAMIENTA MANUAL DE 3" – C/C DE 3/8" | UN | EXTENSION DE IMPACTO | SOPORTE A LA OPERACIÓN | HTAS-EQUIPOS SOPORTE OPERACION | HERRAMIENTAS MANUAL MECANICAS | 27111704 | ENCHUFES
252290 | EXTENSION DE IMPACTO PARA HERRAMIENTA MANUAL DE 6" – C/C DE 3/8" | UN | EXTENSION DE IMPACTO | SOPORTE A LA OPERACIÓN | HTAS-EQUIPOS SOPORTE OPERACION | HERRAMIENTAS MANUAL MECANICAS | 27111704 | ENCHUFES
252291 | MOTOBOMBA CENTRIFUGA MONOFASICA DE 127/220 V 60 HZ POTENCIA 2 HP SUCCION 1,5" Y DESCARGA DE 1,25" CAUDAL HASTA 330 LT/MIN | UN | MOTOBOMBA | EQUIPOS INGENIERIA | BOMBAS,COMPRESORES Y MOTORES | BOMBAS | 40151503 | BOMBAS CENTRÍFUGAS
252292 | TRANSMISOR-INDICADOR PRESION 0-1BAR SEÑAL DE SALIDA ANALOGICA 4-20MA COMUNICACION HART 11.5-45VCC PRECISION 0.15% | UN | TRANSMISOR | EQUIPOS INGENIERIA | INSTRUMENTACION Y CONTROL | INSTRUMENTACION | 41112410 | TRANSMISORES DE PRESIÓN
252293 | TRANSMISOR-INDICADOR PRESION 0-15BAR SEÑAL DE SALIDA ANALOGICA 4-20MA COMUNICACION HART 11.5-45VCC PRECISION 0.15% | UN | TRANSMISOR | EQUIPOS INGENIERIA | INSTRUMENTACION Y CONTROL | INSTRUMENTACION | 41112410 | TRANSMISORES DE PRESIÓN
252295 | MEDIDOR MASICO GNC CORIOLIS RANGO DE CAUDAL 1 A 100 KG/MIN (MASA) 0 68 A 7550 (SNm3h) VOLUMEN ESTANDAR ESTABILIDAD DEL CERO: 0,009 kg/min (MASA) o 8 (SNm3/h) VOLUMEN ESTANDAR | UN | MEDIDOR | EQUIPOS INGENIERIA | MEDIDORES DE CONSUMO | MEDIDORES DE CONSUMO DE GAS | 41112508 | INDICADORES DE GAS
252296 | MICROFONO INHALAMBRICO DIMENSION 224MM X 23MM RESPUESTA DE AUDIO 50 A 15000 HZ SITEMA QUICK-SAN ANTENAS BNC DESMONTABLES SEÑAL CON LCD Y HF | UN | MICROFONO | INDIRECTOS | RECURSOS DE TELECOMUNICACIONES | EQUIPOS DE TELECOMUNICACIONES | 52161520 | MICRÓFONOS
252297 | CIRCLIP DIN 472. PARA ORIFICIO DIAMETRO 105MM. PARA CABEZA DE ARTICULACIÓN DE CILINDRO 150-70 4535 COMPUERTA TURBINA PORCE 3 PLANO 0678-00-01-017010 POS 27 | UN | REPUESTO CIRCLIP | EQUIPOS INGENIERIA | REPUESTOS Y EQUIPOS INGENIERA | REPUESTOS DE DISEÑO | 81101603 | DISEÑO DE MÁQUINAS HERRAMIENTAS
252298 | CIRCLIP DIN 471. INOXIDABLE PARA EJE DIAMETRO 40MM. PARA CABEZA DE ARTICULACIÓN DE CILINDRO 150-70 4535 COMPUERTA TURBINA PORCE 3. PLANO 0678-00-01-017010 POS 25 | UN | REPUESTO CIRCLIP | EQUIPOS INGENIERIA | REPUESTOS Y EQUIPOS INGENIERA | REPUESTOS DE DISEÑO | 81101603 | DISEÑO DE MÁQUINAS HERRAMIENTAS
252299 | CIRCLIP DIN 471. INOXIDABLE PARA EJE DIAMETRO 20MM PARA CABEZA DE ARTICULACIÓN DE CILINDRO 150-70 4535 COMPUERTA TURBINA PORCE 3. PLANO 0678-00-01-017010 POS 26 | UN | REPUESTO CIRCLIP | EQUIPOS INGENIERIA | REPUESTOS Y EQUIPOS INGENIERA | REPUESTOS DE DISEÑO | 81101603 | DISEÑO DE MÁQUINAS HERRAMIENTAS
252300 | CALIBRADOR DE ROSCAS 0.4MM A 7MM NUMERO DE HILOS POR PULGADA 4 A 60 | UN | CALIBRADOR | SOPORTE A LA OPERACIÓN | HTAS-EQUIPOS SOPORTE OPERACION | INSTRUMENTOS DE MEDICION | 41111607 | MEDIDORES O CONTADORES DE ROSCAS
252301 | RIEL TIPO CHANEL PERFORADO ACERO GALVANIZADO 4X2CM | ML | RIEL | MATERIALES ESTANDAR | TUBERIAS ACCESORIOS DE TUBERIA | ACCESORIOS DE TUBERIA | 30103103 | RIELES DE METAL
252302 | CABLE ACERO 1/4" 6X19 HILOS CON ALMA DE FIBRA ALQUITRANADO CARGA DE ROTURA >2231 KG | UN | CABLE | MATERIALES ESTANDAR | CABLES Y ALAMBRES | CABLES ACERO RECUBIERTOS COBRE | 26121540 | CABLE GALVANIZADO
252303 | TRANSMISOR-INDICADOR PRESION 0-3BAR SEÑAL DE SALIDA ANALOGICA 4-20MA COMUNICACION HART 11.5-45VCC PRECISION 0.15% | UN | TRANSMISOR | EQUIPOS INGENIERIA | INSTRUMENTACION Y CONTROL | INSTRUMENTACION | 41112410 | TRANSMISORES DE PRESIÓN
252305 | GRASA DISULFURO MOLIBDENO NEGRA NLGI1 PARA LUBRICACION DE PASADORES DE MAQUINARIA AMARILLA 4.10 GLS | GL | GRASA | SOPORTE A LA OPERACIÓN | ACEITES Y LUBRICANTES | GRASAS | 15121902 | GRASA
252306 | ACOPLE FLEXIBLE OMEGA BI-PARTIDO DE POLIURETANO ESTÁNDAR N°80 CON MASA | UN | ACOPLE | EQUIPOS INGENIERIA | REPUESTOS Y EQUIPOS INGENIERA | REPUESTOS ESPECIFICOS | 20121445 | ACCESORIOS Y PARTES
252307 | ACOPLE FLEXIBLE OMEGA BI-PARTIDO DE POLIURETANO ESTÁNDAR N°100 CON MASA | UN | ACOPLE | EQUIPOS INGENIERIA | REPUESTOS Y EQUIPOS INGENIERA | REPUESTOS ESPECIFICOS | 20121445 | ACCESORIOS Y PARTES
252308 | ACOPLE FLEXIBLE OMEGA BI-PARTIDO DE POLIURETANO ESTÁNDAR N°120 CON MASA | UN | ACOPLE | EQUIPOS INGENIERIA | REPUESTOS Y EQUIPOS INGENIERA | REPUESTOS ESPECIFICOS | 20121445 | ACCESORIOS Y PARTES
252309 | ACOPLE FLEXIBLE OMEGA BI-PARTIDO DE POLIURETANO ESTÁNDAR N°140 CON MASA | UN | ACOPLE | EQUIPOS INGENIERIA | REPUESTOS Y EQUIPOS INGENIERA | REPUESTOS ESPECIFICOS | 20121445 | ACCESORIOS Y PARTES
252310 | COMPRESOR KAESER M70 DE TORNILLO SECADOR REFRIGERATIVO SECOTEC TD 76 230/3/60 | UN | COMPRESOR SECADOR AIRE | EQUIPOS INGENIERIA | BOMBAS,COMPRESORES Y MOTORES | MANEJO DE AIRES | 23201202 | SECADORES DE AIRE
252311 | COMPRESOR KAESER M70 DE TORNILLO POST ENFRIADOR POST ENFRIADOR PARA COMPRESOR M70 NACHRÜSTSATZ | UN | COMPRESOR SECADOR AIRE | EQUIPOS INGENIERIA | BOMBAS,COMPRESORES Y MOTORES | MANEJO DE AIRES | 23201202 | SECADORES DE AIRE
252312 | RETENEDOR DELANTERO CIGÜEÑAL REFERENCIA 2418F437 | UN | RETENEDOR | EQUIPOS INGENIERIA | REPUESTOS Y EQUIPOS INGENIERA | REPUESTOS ESPECIFICOS | 20121445 | ACCESORIOS Y PARTES
252313 | RETENEDOR TRASERO CIGÜEÑAL CON CARCAZA REFERENCIA 2418F704 | UN | RETENEDOR | EQUIPOS INGENIERIA | REPUESTOS Y EQUIPOS INGENIERA | REPUESTOS ESPECIFICOS | 20121445 | ACCESORIOS Y PARTES
252314 | BUJE ARBOL DE LEVAS RJ REFERENCIA 3112D075/ ANTES 3112D071 | UN | BUJE | EQUIPOS INGENIERIA | REPUESTOS Y EQUIPOS INGENIERA | REPUESTOS ESPECIFICOS | 20121445 | ACCESORIOS Y PARTES
252315 | BUJES DE BIELA BL/MK/ML/PJ/PK/PR REFERENCIA 3112E031 | UN | BUJE | EQUIPOS INGENIERIA | REPUESTOS Y EQUIPOS INGENIERA | REPUESTOS ESPECIFICOS | 20121445 | ACCESORIOS Y PARTES
252316 | VALVULAS DE ESCAPE DC/DD/DF/DG/DJ/DK/RE/RH/RJ/RR/RS/RT/XK REFERENCIA 3142A151 | UN | VALVULA | EQUIPOS INGENIERIA | REPUESTOS Y EQUIPOS INGENIERA | REPUESTOS ESPECIFICOS | 20121445 | ACCESORIOS Y PARTES
252317 | VALVULAS ADMISION DC/DJ/DK/RE/DK/RE/RH/RJ/RK REFERENCIA 3142H071 | UN | VALVULA | EQUIPOS INGENIERIA | REPUESTOS Y EQUIPOS INGENIERA | REPUESTOS ESPECIFICOS | 20121445 | ACCESORIOS Y PARTES
252318 | VARILLA IMPULSADORA UNIVERSAL REFERENCIA 31434307 | UN | REPUESTO VARILLA | EQUIPOS INGENIERIA | REPUESTOS Y EQUIPOS INGENIERA | REPUESTOS ESPECIFICOS | 20121445 | ACCESORIOS Y PARTES
252319 | BOMBA ACEITE DC/DD/DE/DF/DG/DK/NH/NJ/NL REFERENCIA 4132F071-IE | UN | BOMBA | EQUIPOS INGENIERIA | REPUESTOS Y EQUIPOS INGENIERA | REPUESTOS ESPECIFICOS | 20121445 | ACCESORIOS Y PARTES
252320 | TERMOSTATO COMPLETO CON CARCAZA REFERENCIA 4133L507 | UN | TERMOSTATO | EQUIPOS INGENIERIA | REPUESTOS Y EQUIPOS INGENIERA | REPUESTOS ESPECIFICOS | 20121445 | ACCESORIOS Y PARTES
252321 | IMPULSADORES VALVULAS 1000/1100/AA/AB/AD/AF REFERENCIA T420076 | UN | IMPULSADOR | EQUIPOS INGENIERIA | REPUESTOS Y EQUIPOS INGENIERA | REPUESTOS ESPECIFICOS | 20121445 | ACCESORIOS Y PARTES
252322 | PISTONES CON ANILLOS RJ (9-) REFERENCIA T426384/ ANTES 4115P015 | UN | RETENEDOR | EQUIPOS INGENIERIA | REPUESTOS Y EQUIPOS INGENIERA | REPUESTOS ESPECIFICOS | 20121445 | ACCESORIOS Y PARTES
252323 | KIT ARANDELAS DE AJUSTE (T422291 X2//T422291 X2) REFERENCIA T422291-92 | UN | ARANDELAS | EQUIPOS INGENIERIA | REPUESTOS Y EQUIPOS INGENIERA | REPUESTOS ESPECIFICOS | 20121445 | ACCESORIOS Y PARTES
252324 | EMPAQUETADURA INFERIOR RJ 1104/ REFERENCIA U5LB0381 | UN | EMPAQUETADURA | EQUIPOS INGENIERIA | REPUESTOS Y EQUIPOS INGENIERA | REPUESTOS ESPECIFICOS | 20121445 | ACCESORIOS Y PARTES
252325 | EMPAQUETADURA SUPERIOR RE/RG/RH/RJ/RS/RT REFERENCIA U5LT0357 | UN | EMPAQUETADURA | EQUIPOS INGENIERIA | REPUESTOS Y EQUIPOS INGENIERA | REPUESTOS ESPECIFICOS | 20121445 | ACCESORIOS Y PARTES
252327 | CASQUETES BANCADA 010 4.236/1004 ANTS 81558ª REFERENCIA T427334 | UN | REPUESTO CASQUETES | EQUIPOS INGENIERIA | REPUESTOS Y EQUIPOS INGENIERA | REPUESTOS ESPECIFICOS | 20121445 | ACCESORIOS Y PARTES
252328 | CASQUETES BIELA 010 REEMPLAZA U5ME006A/00.13A/0016A/0026A/8504 REFERENCIA T410927 | UN | REPUESTO CASQUETES | EQUIPOS INGENIERIA | REPUESTOS Y EQUIPOS INGENIERA | REPUESTOS ESPECIFICOS | 20121445 | ACCESORIOS Y PARTES
252329 | BOMBA AGUA 1100 DC/DD/DK/NK/NM/XK/XL/XM ANTAS U5MW0201 REFERENCIA U5MW0206 | UN | BOMBA | EQUIPOS INGENIERIA | REPUESTOS Y EQUIPOS INGENIERA | REPUESTOS ESPECIFICOS | 20121445 | ACCESORIOS Y PARTES
252331 | RESISTENCIA DE INMERSION 220VCA 3F 6KW CONEXION NPT 2" 300MM PARA TURCO | UN | RESISTENCIA | MATERIALES ESTANDAR | REPUESTOS MATERIALES ESTANDAR | ELECTRICOS | 40101830 | ELEMENTOS DE CALEFACCIÓN
252332 | DESTILADOR DE AGUA ELECTRICO AUTOMATICO DE OPERACION CONTINUA PARA 7 A 10 LITROS POR HORA | UN | DESTILADOR | EQUIPOS INGENIERIA | MATERIALES EQUIPOS LABORATORIO | EQUIPOS DE LABORATORIO | 41104812 | PIPETAS O COLUMNAS O ACCESORIOS DE DESTILACIÓN
252333 | BOQUILLA ACERO GALVANIZADO IMC INSTALACIONES ELECTRICAS 1/2" ROSCA NPT NTC 169 | UN | BOQUILLA | MATERIALES ESTANDAR | TUBERIAS ACCESORIOS DE TUBERIA | ACCESORIOS DE TUBERIA | 40171704 | ADAPTADOR DE TUBO DE HIERRO DÚCTIL
252334 | BOQUILLA ACERO GALVANIZADO IMC INSTALACIONES ELECTRICAS 3/4" ROSCA NPT NTC 169 | UN | BOQUILLA | MATERIALES ESTANDAR | TUBERIAS ACCESORIOS DE TUBERIA | ACCESORIOS DE TUBERIA | 40171704 | ADAPTADOR DE TUBO DE HIERRO DÚCTIL
252335 | BOQUILLA ACERO GALVANIZADO IMC INSTALACIONES ELECTRICAS 1" ROSCA NPT NTC 169 | UN | BOQUILLA | MATERIALES ESTANDAR | TUBERIAS ACCESORIOS DE TUBERIA | ACCESORIOS DE TUBERIA | 40171704 | ADAPTADOR DE TUBO DE HIERRO DÚCTIL
252336 | LAMPARA LED PORTATIL CON BASE MAGNETICA FLUJO LUMINOSO 445LM ALCANCE 3M RECARGABLE USB o ADPTADOR AUTONOMIA 8H | UN | LAMPARA | SOPORTE A LA OPERACIÓN | HTAS-EQUIPOS SOPORTE OPERACION | HERRAMIENTAS MANUAL ELECTRICAS | 39111610 | LINTERNAS
252337 | ADHESIVO SILICONA TRANSPARENTE CONSTRUCCION 280ML ANTIHONGOS | UN | SILICONA | MATERIALES ESTANDAR | MATERIA PROCESO FISICO-QUIMICO | PEGANTES Y ADHESIVOS | 31201632 | ADHESIVO DE SILICONA
252338 | TRANSFORMADOR 1F 0.5KVA 33000V 120V CONVENCIONAL ACEITE VEGETAL | UN | TRANSFORMADOR | EQUIPOS INGENIERIA | TRANSFORMADORES | TRAFOS DISTRIBUCION POTENCIA | 39121001 | TRANSFORMADORES DE DISTRIBUCIÓN DE POTENCIA
252339 | LAMINA DE CAUCHO ROJO NR / SBR 75 SHORE A, ESPESOR ¼” X ANCHO 1.2 MTS X ROLLO 10M | ML | LAMINA | SOPORTE A LA OPERACIÓN | CONSUMIBLES | CONSUMIBLES DE FERRETERIA | 30266404 | LÁMINA DE CAUCHO Y CORCHO
252340 | LAMINA DE NEOPRENO/EPDM 75 SHORE A ESPESOR 1/4" ANCHO 1.2M ROLLO 10M | ML | LAMINA | SOPORTE A LA OPERACIÓN | CONSUMIBLES | CONSUMIBLES DE FERRETERIA | 30266404 | LÁMINA DE CAUCHO Y CORCHO
252341 | BRAZO 1" AV700MM/H500MM 90° 0° | UN | BRAZO | MATERIALES ESTANDAR | ELEMENT ALUMB PUBLICO-NAVIDEÑO | ELEMENTOS DE ALUMBRADO PUBLICO | 39111830 | BRAZO DE SOPORTE DE ILUMINACION
252342 | BRAZO 1 1/2" AV700MM/H500MM 90° 0° | UN | BRAZO | MATERIALES ESTANDAR | ELEMENT ALUMB PUBLICO-NAVIDEÑO | ELEMENTOS DE ALUMBRADO PUBLICO | 39111830 | BRAZO DE SOPORTE DE ILUMINACION
252343 | SILLETA PEAD PE100 AGUA POTABLE PRESION 400MM X 90MM 16BAR (232PSI) ELECTROFUSION | UN | SILLETA | MATERIALES ESTANDAR | TUBERIAS ACCESORIOS DE TUBERIA | ACCESORIOS DE TUBERIA | 40175307 | SILLAS DE TUBOS
252344 | SENSOR DE CLORO DETECTOR DE FUGAS CAPITAL CONTROL, MARCA DE NORA PN 628B110U02 | UN | REPUESTO SENSOR | EQUIPOS INGENIERIA | REPUESTOS Y EQUIPOS INGENIERA | REPUESTOS ESPECIFICOS | 20121445 | ACCESORIOS Y PARTES
252345 | EQUIPO MEDIDOR MULTIPARAMETRO EN LINEA DE MEDICION ANALITICA DE PH TURBIEDAD Y CLORO RESIDUAL | UN | MEDIDOR | EQUIPOS INGENIERIA | MATERIALES EQUIPOS LABORATORIO | EQUIPOS DE LABORATORIO | 41115603 | MEDIDORES DE PH
252346 | ROBOT ACOMPAÑANTE INTELIGENTE ANDRIOD 14MICROSERVOS ANDRIOD 245MM X 161MM X 345MM13MP4G/WI FI/BLUETOOTHMOVIMIENTOS | UN | ROBOT | SERVICIOS PROF/CORPORATIVOS | SERVICIOS Y RECURSOS DE TI | HARDWARE Y EQUIPOS ASOCIADOS | 23101519 | ROBOTS
252347 | MADERA CEDRO 23CM X 1" X 2.80-2.90M CEPILLADA | UN | MADERA | SERVIC/MATERIALES CONSTRUCCION | MATERIALES DE CONSTRUCCION | MATERIALES DE CONSTRUCCION | 30103605 | TABLONES DE MADERA
252348 | MADERA CEDRO 23CM X 3.5CM X 2.80-2.90M CEPILLADA | UN | MADERA | SERVIC/MATERIALES CONSTRUCCION | MATERIALES DE CONSTRUCCION | MATERIALES DE CONSTRUCCION | 30103605 | TABLONES DE MADERA
252349 | SUBESTACIÓN ENCAPSULADA EN SF6 BARRA SENCILLA 3150A 31.5KA (2)B.LINEA (1)B.TRF (3)B.FUTURO | UN | SUBESTACION GIS | EQUIPOS INGENIERIA | EQUIPO PROTEC MANIOBRA S/E-R/D | EQUIPO PROTECCION MANIOBRA S/E | 95121802 | SUBESTACIÓN
252350 | CELDA CON TRASFORMADOR SECO EN RESINA TIPO INTERIOR 3F 400KVA 6600V/460-266V CLASE F | UN | CELDA | EQUIPOS INGENIERIA | EQUIPO PROTEC MANIOBRA S/E-R/D | CELDAS DE MEDIA TENSION | 39121115 | TABLERO DE CONTROLES DE MEDIO VOLTAJE
252361 | SUMINISTRO DE SEÑALES EN TRIANGULO | UN | SERVICIOS DE SEÑALIZACION | INDIRECTOS | SERV. SEÑALIZACION-SEÑALETICA | SERVICIOS DE SEÑALIZACION | 55121700 | SEÑALIZACIÓN
252362 | SUMINISTRO DE BOLSILLO ACRILICO DE SEÑALIZACION | UN | SERVICIOS DE SEÑALIZACION | INDIRECTOS | SERV. SEÑALIZACION-SEÑALETICA | SERVICIOS DE SEÑALIZACION | 55121700 | SEÑALIZACIÓN
252363 | SUMINISTRO DE RELOJ DE SEÑALIZACION | UN | SERVICIOS DE SEÑALIZACION | INDIRECTOS | SERV. SEÑALIZACION-SEÑALETICA | SERVICIOS DE SEÑALIZACION | 55121700 | SEÑALIZACIÓN
252364 | SUMINISTRO DE TABLERO EN VIDRIO TEMPLADO SEÑALIZACION | UN | SERVICIOS DE SEÑALIZACION | INDIRECTOS | SERV. SEÑALIZACION-SEÑALETICA | SERVICIOS DE SEÑALIZACION | 55121700 | SEÑALIZACIÓN
252365 | SUMINISTRO DE LAMINA GALVANIZADA DE SEÑALIZACION | UN | SERVICIOS DE SEÑALIZACION | INDIRECTOS | SERV. SEÑALIZACION-SEÑALETICA | SERVICIOS DE SEÑALIZACION | 55121700 | SEÑALIZACIÓN
252366 | BOMBA CENTRIFUGA TIPO LAPICERO Q 165.73 M3/H CABEZA HIDRAULICA 210.7M RENDIMIENTO HIDRAULICO 82.78% POTENCIA CONSUMIDA 153.71 RANGO OPERATIVO 100 A 170 M3/H | UN | BOMBA | EQUIPOS INGENIERIA | BOMBAS,COMPRESORES Y MOTORES | BOMBAS | 40151503 | BOMBAS CENTRÍFUGAS
252367 | SERVICIO DE LECTURA DIFERIDA DE DOSIMETRIA PARA MEDIR RADIACIONES IONIZANTES EN PERSONAS | UN | SERVICIO ASISTENCIA MEDICA | SERVICIOS PROF/CORPORATIVOS | SERVICIOS DE RECURSOS HUMANOS | SERVICIO ASISTENCIA MEDICA | 85122201 | VALORACIÓN DEL ESTADO DE SALUD INDIVIDUAL
252368 | PINTURA ACRILICA BASE AGUA GRIS ACABADO MATE PARA EXTERIORES 5 GALONES | UN | PINTURA | MATERIALES ESTANDAR | MATERIA PROCESO FISICO-QUIMICO | RECUBRIMIENTOS Y SOLVENTES | 31211502 | PINTURAS DE AGUA
252369 | ACEITE DIELECTRICO USADO | GL | ACEITE | INGRESOS | INGRESO APROVECHAMIENTO | MATERIAL DE APROVECHAMIENTO | 11141603 | DESECHOS DE ACEITE
252370 | CHATARRA CABLE ALUMINIO AISLAD | KG | CHATARRA | INGRESOS | INGRESO APROVECHAMIENTO | MATERIAL DE APROVECHAMIENTO | 11191610 | CHATARRA DE ALUMINIO
252371 | CAJA METALICA DISTRIBUCION ELECTRICA 200X200X150MM CUADRADA | UN | CAJA | MATERIALES ESTANDAR | CAJAS Y TAPAS | CAJA DE PASO O EMPALME | 40175304 | CAJAS DE CONEXIÓN DE TUBOS
252372 | CHATARRA BOBINA CU-SI-AL | KG | CHATARRA | INGRESOS | INGRESO APROVECHAMIENTO | MATERIAL DE APROVECHAMIENTO | 11191604 | CHATARRA DE ALEACIÓN NO FERROSA
252373 | CHATARRA FERROSA | KG | CHATARRA | INGRESOS | INGRESO APROVECHAMIENTO | MATERIAL DE APROVECHAMIENTO | 11191603 | CHATARRA DE ALEACIÓN FERROSA
252374 | CAJA METALICA DISTRIBUCION ELECTRICA 250X200X150MM RECTANGULAR | UN | CAJA | MATERIALES ESTANDAR | CAJAS Y TAPAS | CAJA DE PASO O EMPALME | 40175304 | CAJAS DE CONEXIÓN DE TUBOS
252375 | CAJA METALICA DISTRIBUCION ELECTRICA 300X200X150MM RECTANGULAR | UN | CAJA | MATERIALES ESTANDAR | CAJAS Y TAPAS | CAJA DE PASO O EMPALME | 40175304 | CAJAS DE CONEXIÓN DE TUBOS
252376 | CHATARRA MATERIAL ALUMINIO VARIADO | KG | CHATARRA | INGRESOS | INGRESO APROVECHAMIENTO | MATERIAL DE APROVECHAMIENTO | 11191610 | CHATARRA DE ALUMINIO
252377 | CAJA METALICA DISTRIBUCION ELECTRICA 300X200X200MM RECTANGULAR | UN | CAJA | MATERIALES ESTANDAR | CAJAS Y TAPAS | CAJA DE PASO O EMPALME | 40175304 | CAJAS DE CONEXIÓN DE TUBOS
252378 | CAJA METALICA DISTRIBUCION ELECTRICA 300X250X150MM RECTANGULAR | UN | CAJA | MATERIALES ESTANDAR | CAJAS Y TAPAS | CAJA DE PASO O EMPALME | 40175304 | CAJAS DE CONEXIÓN DE TUBOS
252379 | CHATARRA MATERIAL BRONCE VARIADO | KG | CHATARRA | INGRESOS | INGRESO APROVECHAMIENTO | MATERIAL DE APROVECHAMIENTO | 11191607 | CHATARRA DE COBRE
252380 | CAJA METALICA DISTRIBUCION ELECTRICA 300X250X200MM RECTANGULAR | UN | CAJA | MATERIALES ESTANDAR | CAJAS Y TAPAS | CAJA DE PASO O EMPALME | 40175304 | CAJAS DE CONEXIÓN DE TUBOS
252381 | CHATARRA MATERIAL DE COBRE VARIADO | KG | CHATARRA | INGRESOS | INGRESO APROVECHAMIENTO | MATERIAL DE APROVECHAMIENTO | 11191607 | CHATARRA DE COBRE
252382 | CAJA METALICA DISTRIBUCION ELECTRICA 300X250X250MM RECTANGULAR | UN | CAJA | MATERIALES ESTANDAR | CAJAS Y TAPAS | CAJA DE PASO O EMPALME | 40175304 | CAJAS DE CONEXIÓN DE TUBOS
252383 | ACOPLE FLEXIBLE OMEGA BI-PARTIDO DE POLIURETANO ESTÁNDAR N°2 CON MASA | UN | ACOPLE | EQUIPOS INGENIERIA | REPUESTOS Y EQUIPOS INGENIERA | REPUESTOS ESPECIFICOS | 20121445 | ACCESORIOS Y PARTES
252384 | CHATARRA CABLE COBRE AISLADO | KG | CHATARRA | INGRESOS | INGRESO APROVECHAMIENTO | MATERIAL DE APROVECHAMIENTO | 11191607 | CHATARRA DE COBRE
252385 | CAJA METALICA DISTRIBUCION ELECTRICA 300X300X150MM CUADRADA | UN | CAJA | MATERIALES ESTANDAR | CAJAS Y TAPAS | CAJA DE PASO O EMPALME | 40175304 | CAJAS DE CONEXIÓN DE TUBOS
252386 | CHATARRA CABLE ALUMINIO DESNUD | KG | CHATARRA | INGRESOS | INGRESO APROVECHAMIENTO | MATERIAL DE APROVECHAMIENTO | 11191610 | CHATARRA DE ALUMINIO
252387 | ACOPLE FLEXIBLE OMEGA BI-PARTIDO DE POLIURETANO ESTÁNDAR N°3 CON MASA | UN | ACOPLE | EQUIPOS INGENIERIA | REPUESTOS Y EQUIPOS INGENIERA | REPUESTOS ESPECIFICOS | 20121445 | ACCESORIOS Y PARTES
252388 | CAJA METALICA DISTRIBUCION ELECTRICA 300X300X200MM CUADRADA | UN | CAJA | MATERIALES ESTANDAR | CAJAS Y TAPAS | CAJA DE PASO O EMPALME | 40175304 | CAJAS DE CONEXIÓN DE TUBOS
252389 | ACOPLE FLEXIBLE OMEGA BI-PARTIDO DE POLIURETANO ESTÁNDAR N°4 CON MASA | UN | ACOPLE | EQUIPOS INGENIERIA | REPUESTOS Y EQUIPOS INGENIERA | REPUESTOS ESPECIFICOS | 20121445 | ACCESORIOS Y PARTES
252390 | CHATARRA MEDIDORES ACUEDUCTO | KG | CHATARRA | INGRESOS | INGRESO APROVECHAMIENTO | MATERIAL DE APROVECHAMIENTO | 11191603 | CHATARRA DE ALEACIÓN FERROSA
252391 | COMPUTADOR PORTATIL | UN | MICROCOMPUTADOR | INGRESOS | INGRESO APROVECHAMIENTO | MATERIAL DE APROVECHAMIENTO | 43201601 | CARCASAS DE COMPUTADORAS
252392 | ACOPLE FLEXIBLE OMEGA BI-PARTIDO DE POLIURETANO ESTÁNDAR N°5 CON MASA | UN | ACOPLE | EQUIPOS INGENIERIA | REPUESTOS Y EQUIPOS INGENIERA | REPUESTOS ESPECIFICOS | 20121445 | ACCESORIOS Y PARTES
252393 | TRANSFORMADOR USADO Y SIMILARES | UN | TRANSFORMADOR | INGRESOS | INGRESO APROVECHAMIENTO | MATERIAL DE APROVECHAMIENTO | 11191603 | CHATARRA DE ALEACIÓN FERROSA
252394 | ACOPLE FLEXIBLE OMEGA BI-PARTIDO DE POLIURETANO ESTÁNDAR N°10 CON MASA | UN | ACOPLE | EQUIPOS INGENIERIA | REPUESTOS Y EQUIPOS INGENIERA | REPUESTOS ESPECIFICOS | 20121445 | ACCESORIOS Y PARTES
252395 | ACOPLE FLEXIBLE OMEGA BI-PARTIDO DE POLIURETANO ESTÁNDAR N°20 CON MASA | UN | ACOPLE | EQUIPOS INGENIERIA | REPUESTOS Y EQUIPOS INGENIERA | REPUESTOS ESPECIFICOS | 20121445 | ACCESORIOS Y PARTES
252396 | VEHICULOS AUTOMOTOR DADOS DE BAJA | UN | VEHICULO | INGRESOS | INGRESO APROVECHAMIENTO | MATERIAL DE APROVECHAMIENTO | 11191606 | DESTROZOS AUTOMOVILÍSTICOS PARA CHATARRA O DESECHO
252397 | ACOPLE FLEXIBLE OMEGA BI-PARTIDO DE POLIURETANO ESTÁNDAR N°30 CON MASA | UN | ACOPLE | EQUIPOS INGENIERIA | REPUESTOS Y EQUIPOS INGENIERA | REPUESTOS ESPECIFICOS | 20121445 | ACCESORIOS Y PARTES
252398 | ACOPLE FLEXIBLE OMEGA BI-PARTIDO DE POLIURETANO ESTÁNDAR 40 CON MASA | UN | ACOPLE | EQUIPOS INGENIERIA | REPUESTOS Y EQUIPOS INGENIERA | REPUESTOS ESPECIFICOS | 20121445 | ACCESORIOS Y PARTES
252399 | NEVERA Y REFRIGERADOR | UN | DOTACION CAMPAMENTO | INGRESOS | INGRESO APROVECHAMIENTO | MATERIAL DE APROVECHAMIENTO | 11191603 | CHATARRA DE ALEACIÓN FERROSA
252400 | ACOPLE FLEXIBLE OMEGA BI-PARTIDO DE POLIURETANO ESTÁNDAR N°50 CON MASA | UN | ACOPLE | EQUIPOS INGENIERIA | REPUESTOS Y EQUIPOS INGENIERA | REPUESTOS ESPECIFICOS | 20121445 | ACCESORIOS Y PARTES
252401 | ACOPLE FLEXIBLE OMEGA BI-PARTIDO DE POLIURETANO ESTÁNDAR N°60 CON MASA | UN | ACOPLE | EQUIPOS INGENIERIA | REPUESTOS Y EQUIPOS INGENIERA | REPUESTOS ESPECIFICOS | 20121445 | ACCESORIOS Y PARTES
252402 | ACOPLE FLEXIBLE OMEGA BI-PARTIDO DE POLIURETANO ESTÁNDAR N°70 CON MASA | UN | ACOPLE | EQUIPOS INGENIERIA | REPUESTOS Y EQUIPOS INGENIERA | REPUESTOS ESPECIFICOS | 20121445 | ACCESORIOS Y PARTES
252403 | CHATARRA PLASTICA | KG | CHATARRA | INGRESOS | INGRESO APROVECHAMIENTO | MATERIAL DE APROVECHAMIENTO | 11141602 | DESECHO O DESPERDICIO PLÁSTICO
252404 | CAJA METALICA DISTRIBUCION ELECTRICA 300X300X250MM RECTANGULAR | UN | CAJA | MATERIALES ESTANDAR | CAJAS Y TAPAS | CAJA DE PASO O EMPALME | 40175304 | CAJAS DE CONEXIÓN DE TUBOS
252405 | CAJA METALICA DISTRIBUCION ELECTRICA 400X300X150MM RECTANGULAR | UN | CAJA | MATERIALES ESTANDAR | CAJAS Y TAPAS | CAJA DE PASO O EMPALME | 40175304 | CAJAS DE CONEXIÓN DE TUBOS
252406 | COMPUTADOR ESCRITORIO | UN | EQUIPO | INGRESOS | INGRESO APROVECHAMIENTO | MATERIAL DE APROVECHAMIENTO | 43201601 | CARCASAS DE COMPUTADORAS
252407 | CHATARRA FERROSA CON LOZA | KG | CHATARRA | INGRESOS | INGRESO APROVECHAMIENTO | MATERIAL DE APROVECHAMIENTO | 11191603 | CHATARRA DE ALEACIÓN FERROSA
252408 | CHATARRA CUBA TRANSFORMADOR CON SILICIO | KG | CHATARRA | INGRESOS | INGRESO APROVECHAMIENTO | MATERIAL DE APROVECHAMIENTO | 11191604 | CHATARRA DE ALEACIÓN NO FERROSA
252409 | CHATARRA RAEE RESIDUO ELECTRICO ELECTRONICO | KG | CHATARRA | INGRESOS | INGRESO APROVECHAMIENTO | MATERIAL DE APROVECHAMIENTO | 11191603 | CHATARRA DE ALEACIÓN FERROSA
252410 | CAJA METALICA DISTRIBUCION ELECTRICA 400X300X200MM RECTANGULAR | UN | CAJA | MATERIALES ESTANDAR | CAJAS Y TAPAS | CAJA DE PASO O EMPALME | 40175304 | CAJAS DE CONEXIÓN DE TUBOS
252411 | CAJA METALICA DISTRIBUCION ELECTRICA 400X300X250MM RECTANGULAR | UN | CAJA | MATERIALES ESTANDAR | CAJAS Y TAPAS | CAJA DE PASO O EMPALME | 40175304 | CAJAS DE CONEXIÓN DE TUBOS
252412 | MOTOR, MAQUINA Y EQUIPO VARIOS | UN | EQUIPOS | INGRESOS | INGRESO APROVECHAMIENTO | MATERIAL DE APROVECHAMIENTO | 11191604 | CHATARRA DE ALEACIÓN NO FERROSA
252413 | CAJA METALICA DISTRIBUCION ELECTRICA 400X300X300MM RECTANGULAR | UN | CAJA | MATERIALES ESTANDAR | CAJAS Y TAPAS | CAJA DE PASO O EMPALME | 40175304 | CAJAS DE CONEXIÓN DE TUBOS
252414 | CAJA METALICA DISTRIBUCION ELECTRICA 400X400X150MM CUADRADA | UN | CAJA | MATERIALES ESTANDAR | CAJAS Y TAPAS | CAJA DE PASO O EMPALME | 40175304 | CAJAS DE CONEXIÓN DE TUBOS
252415 | CHATARRA BOBINA CU-SI-AL 3RO | KG | CHATRRA | INGRESOS | INGRESO APROVECHAMIENTO | MATERIAL DE APROVECHAMIENTO | 11191604 | CHATARRA DE ALEACIÓN NO FERROSA
252416 | CAJA METALICA DISTRIBUCION ELECTRICA 400X400X200MM CUADRADA | UN | CAJA | MATERIALES ESTANDAR | CAJAS Y TAPAS | CAJA DE PASO O EMPALME | 40175304 | CAJAS DE CONEXIÓN DE TUBOS
252417 | CHATARRA MATERIAL COBRE 3RO VARIADO | KG | MATERIAL | INGRESOS | INGRESO APROVECHAMIENTO | MATERIAL DE APROVECHAMIENTO | 11191607 | CHATARRA DE COBRE
252418 | CAJA METALICA DISTRIBUCION ELECTRICA 500X300X200MM RECTANGULAR | UN | CAJA | MATERIALES ESTANDAR | CAJAS Y TAPAS | CAJA DE PASO O EMPALME | 40175304 | CAJAS DE CONEXIÓN DE TUBOS
252419 | CAJA METALICA DISTRIBUCION ELECTRICA 500X300X300MM RECTANGULAR | UN | CAJA | MATERIALES ESTANDAR | CAJAS Y TAPAS | CAJA DE PASO O EMPALME | 40175304 | CAJAS DE CONEXIÓN DE TUBOS
252420 | CHATARRA MATERIAL BRONCE 3RO VARIADO | KG | MATERIAL | INGRESOS | INGRESO APROVECHAMIENTO | MATERIAL DE APROVECHAMIENTO | 11191607 | CHATARRA DE COBRE
252421 | CAJA METALICA DISTRIBUCION ELECTRICA 500X400X150MM RECTANGULAR | UN | CAJA | MATERIALES ESTANDAR | CAJAS Y TAPAS | CAJA DE PASO O EMPALME | 40175304 | CAJAS DE CONEXIÓN DE TUBOS
252422 | CAJA METALICA DISTRIBUCION ELECTRICA 500X400X200MM RECTANGULAR | UN | CAJA | MATERIALES ESTANDAR | CAJAS Y TAPAS | CAJA DE PASO O EMPALME | 40175304 | CAJAS DE CONEXIÓN DE TUBOS
252423 | ACEITE DIELECTRICO 3ROS USADO | GL | ACEITE | INGRESOS | INGRESO APROVECHAMIENTO | MATERIAL DE APROVECHAMIENTO | 11141603 | DESECHOS DE ACEITE
252424 | CAJA METALICA DISTRIBUCION ELECTRICA 500X400X300MM RECTANGULAR | UN | CAJA | MATERIALES ESTANDAR | CAJAS Y TAPAS | CAJA DE PASO O EMPALME | 40175304 | CAJAS DE CONEXIÓN DE TUBOS
252425 | CAJA METALICA DISTRIBUCION ELECTRICA 600X400X200MM RECTANGULAR | UN | CAJA | MATERIALES ESTANDAR | CAJAS Y TAPAS | CAJA DE PASO O EMPALME | 40175304 | CAJAS DE CONEXIÓN DE TUBOS
252426 | CAJA METALICA DISTRIBUCION ELECTRICA 600X400X300MM RECTANGULAR | UN | CAJA | MATERIALES ESTANDAR | CAJAS Y TAPAS | CAJA DE PASO O EMPALME | 40175304 | CAJAS DE CONEXIÓN DE TUBOS
252427 | CAJA METALICA DISTRIBUCION ELECTRICA 600X600X200MM CUADRADA | UN | CAJA | MATERIALES ESTANDAR | CAJAS Y TAPAS | CAJA DE PASO O EMPALME | 40175304 | CAJAS DE CONEXIÓN DE TUBOS
252428 | CAJA METALICA DISTRIBUCION ELECTRICA 700X500X200MM RECTANGULAR | UN | CAJA | MATERIALES ESTANDAR | CAJAS Y TAPAS | CAJA DE PASO O EMPALME | 40175304 | CAJAS DE CONEXIÓN DE TUBOS
252429 | CAJA METALICA DISTRIBUCION ELECTRICA 700X600X200MM RECTANGULAR | UN | CAJA | MATERIALES ESTANDAR | CAJAS Y TAPAS | CAJA DE PASO O EMPALME | 40175304 | CAJAS DE CONEXIÓN DE TUBOS
252430 | CAJA METALICA DISTRIBUCION ELECTRICA 800X600X200MM RECTANGULAR | UN | CAJA | MATERIALES ESTANDAR | CAJAS Y TAPAS | CAJA DE PASO O EMPALME | 40175304 | CAJAS DE CONEXIÓN DE TUBOS
252433 | CHATARRA CUBA TRAFO 3ROS CON SILICIO | KG | CHATRRA | INGRESOS | INGRESO APROVECHAMIENTO | MATERIAL DE APROVECHAMIENTO | 11191604 | CHATARRA DE ALEACIÓN NO FERROSA
252434 | CHATARRA MAT ALUMINIO 3RO | KG | MATERIAL | INGRESOS | INGRESO APROVECHAMIENTO | MATERIAL DE APROVECHAMIENTO | 11191610 | CHATARRA DE ALUMINIO
252435 | CABLE COBRE ENCAUCHETADO 4X22AWG AISLADO PVC/PVC 600V 75°C NEGRO | ML | CABLE | MATERIALES ESTANDAR | CABLES Y ALAMBRES | CABLES DE COBRE | 26121634 | CABLE DE COBRE
252436 | DISPOSITIVO CON GATO HIDRAULICO PARA POSICIONAR CILINDROS DE GNC EN CANASTILLAS CAPACIDAD 5T TIPO BOTELLA 2 POSICIONES FIJA Y DESLIZANTE SOBRE RIEL ALTURA INFERIOR DEL GATO 7CM ALTURA SUPERIOR DEL GATO 12CM ANCHO DEL GATO (MAX):12.2CM PALANCA DE OPERACIÓN DEL GATO CON LONGITUD 1 M MANGOS ANTI DERRAPANTES PARA PROCESOS DE PALANCA SOPORTE DEL GATO TIPO RIEL DE OPERACIÓN DESLIZANTE CON DISPOSITIVO DE FIJACION PARA UBICACION DEL GATO LONGITUD DEL RIEL 1.50M | UN | GATO | SOPORTE A LA OPERACIÓN | HTAS-EQUIPOS SOPORTE OPERACION | ELEMENTOS Y EQUIPOS DE IZAJE | 24101612 | GATOS
252437 | CABLE PT100 DE TRES HILOS AISLADO EN TEFLON CON RECUBRIMIENTO ALUMINIO | ML | CABLE | MATERIALES ESTANDAR | CABLES Y ALAMBRES | CABLES DE COBRE | 26121634 | CABLE DE COBRE
252439 | CONECTOR INDUSTRIAL HEMBRA DE 4 POLOS DE 250V A 10A DE BASE CORTA CON TAPA | UN | CONECTOR | INDIRECTOS | MANTENIMIENTO DE EDIFICACIONES | INSTALACIONES ELECTRICAS | 39121463 | CONECTOR PARA ENCHUFE
252440 | CONECTOR INDUSTRIAL HEMBRA DE 6 POLOS DE 250V A 10A DE BASE CORTA CON TAPA | UN | CONECTOR | INDIRECTOS | MANTENIMIENTO DE EDIFICACIONES | INSTALACIONES ELECTRICAS | 39121463 | CONECTOR PARA ENCHUFE
252442 | CONECTOR INDUSTRIAL HEMBRA DE 10 POLOS DE 250V A 10A DE BASE CORTA CON TAPA | UN | CONECTOR | INDIRECTOS | MANTENIMIENTO DE EDIFICACIONES | INSTALACIONES ELECTRICAS | 39121463 | CONECTOR PARA ENCHUFE
252443 | CONECTOR INDUSTRIAL HEMBRA DE 16 POLOS DE 250V A 10A DE BASE CORTA CON TAPA | UN | CONECTOR | INDIRECTOS | MANTENIMIENTO DE EDIFICACIONES | INSTALACIONES ELECTRICAS | 39121463 | CONECTOR PARA ENCHUFE
252444 | CONECTOR INDUSTRIAL HEMBRA DE 24 POLOS DE 250V A 10A DE BASE CORTA CON TAPA | UN | CONECTOR | INDIRECTOS | MANTENIMIENTO DE EDIFICACIONES | INSTALACIONES ELECTRICAS | 39121463 | CONECTOR PARA ENCHUFE
252445 | CONECTOR INDUSTRIAL MACHO DE 4 POLOS DE 250V A 10A DE CARCASA DE ENTRADA SUPERIOR | UN | CONECTOR | INDIRECTOS | MANTENIMIENTO DE EDIFICACIONES | INSTALACIONES ELECTRICAS | 39121463 | CONECTOR PARA ENCHUFE
252446 | CONECTOR INDUSTRIAL MACHO DE 6 POLOS DE 250V A 10A DE CARCASA DE ENTRADA SUPERIOR | UN | CONECTOR | INDIRECTOS | MANTENIMIENTO DE EDIFICACIONES | INSTALACIONES ELECTRICAS | 39121463 | CONECTOR PARA ENCHUFE
252447 | CONECTOR INDUSTRIAL MACHO DE 10 POLOS DE 250V A 10A DE CARCASA DE ENTRADA SUPERIOR | UN | CONECTOR | INDIRECTOS | MANTENIMIENTO DE EDIFICACIONES | INSTALACIONES ELECTRICAS | 39121463 | CONECTOR PARA ENCHUFE
252448 | CONECTOR INDUSTRIAL MACHO DE 16 POLOS DE 250V A 10A DE CARCASA DE ENTRADA SUPERIOR | UN | CONECTOR | INDIRECTOS | MANTENIMIENTO DE EDIFICACIONES | INSTALACIONES ELECTRICAS | 39121463 | CONECTOR PARA ENCHUFE
252449 | CONECTOR INDUSTRIAL MACHO DE 24 POLOS DE 250V A 10A DE CARCASA DE ENTRADA SUPERIOR | UN | CONECTOR | INDIRECTOS | MANTENIMIENTO DE EDIFICACIONES | INSTALACIONES ELECTRICAS | 39121463 | CONECTOR PARA ENCHUFE
252452 | DESECHOS DE PAPEL CARTON Y SIMILARES | KG | PAPEL | INGRESOS | INGRESO APROVECHAMIENTO | MATERIAL DE APROVECHAMIENTO | 11141604 | DESECHOS DE PAPEL
252453 | TUBERIA CONDUIT METALICA FLEXIBLE ACERO INOXIDABLE 5/16" ROLLO | ML | TUBERIA | MATERIALES ESTANDAR | TUBERIAS ACCESORIOS DE TUBERIA | CONDUCTOS | 20122510 | ROLLOS DE TUBERÍA FLEXIBLE
252454 | RUEDA GIRATORIA INDUSTRIAL 12” 1200 KG NUCLEO HIERRO FUNDIDO Y BANDA EN POLIURETANO | UN | RUEDA | SOPORTE A LA OPERACIÓN | HTAS-EQUIPOS SOPORTE OPERACION | EQUIPOS SOPORTE A LA OPERACION | 31171806 | RUEDAS DE RODILLOS
252455 | TUBERIA CONDUIT METALICA FLEXIBLE ACERO INOXIDABLE 3/8" ROLLO | ML | TUBERIA | MATERIALES ESTANDAR | TUBERIAS ACCESORIOS DE TUBERIA | CONDUCTOS | 20122510 | ROLLOS DE TUBERÍA FLEXIBLE
252456 | RUEDA GIRATORIA INDUSTRIAL 10” 1000 KG NUCLEO HIERRO FUNDIDO Y BANDA EN POLIURETANO | UN | RUEDA | SOPORTE A LA OPERACIÓN | HTAS-EQUIPOS SOPORTE OPERACION | EQUIPOS SOPORTE A LA OPERACION | 31171806 | RUEDAS DE RODILLOS
252459 | LLAVE DE IMPACTO NEUMATICA CUADRANTE DE ½” 1058 NM 9800RPM | UN | LLAVE | SOPORTE A LA OPERACIÓN | HTAS-EQUIPOS SOPORTE OPERACION | HERRAMIENTAS MANUAL ELECTRICAS | 27112710 | PISTOLAS DE TORNILLOS ELÉCTRICAS
252461 | SERVICIO DE SECADO CON ACEITE CALIENTE DE TRANSFORMADOR TRIFASICO 34.5 KV (OLTC) DE 6.1 A 10 MVA | UN | MANTENIMIENTO TRANSFORMADORES | SERVICIOS DE MANTENIMIENTO | MANTENIMIENTO EQUIPO OPERATIVO | MANTENIMIENTO TRANSFORMADORES | 73152108 | SERVICIO DE MANTENIMIENTO Y REPARACIÓN DE EQUIPOS ELÉCTRICOS
252462 | SERVICIO DE REGENERACION DEL ACEITE DIELECTRICO DE TRANSFORMADOR TRIFASICO 34.5 KV (OLTC) DE 6.1 A 10 MVA | UN | MANTENIMIENTO TRANSFORMADORES | SERVICIOS DE MANTENIMIENTO | MANTENIMIENTO EQUIPO OPERATIVO | MANTENIMIENTO TRANSFORMADORES | 73152108 | SERVICIO DE MANTENIMIENTO Y REPARACIÓN DE EQUIPOS ELÉCTRICOS
252463 | SERVICIO DE REPOSICION DE TRANSFORMADOR TRIFASICO 34.5 KV (OLTC) DE 6.1 A 10 MVA | UN | MANTENIMIENTO TRANSFORMADORES | SERVICIOS DE MANTENIMIENTO | MANTENIMIENTO EQUIPO OPERATIVO | MANTENIMIENTO TRANSFORMADORES | 73152108 | SERVICIO DE MANTENIMIENTO Y REPARACIÓN DE EQUIPOS ELÉCTRICOS
252464 | SERVICIO DE MANTENIMIENTO Y SUMINISTRO DE REPUESTOS CONMUTADORES BAJO CARGA DE TRANSFORMADORES DE POTENCIA | UN | MANTENIMIENTO TRANSFORMADORES | SERVICIOS DE MANTENIMIENTO | MANTENIMIENTO EQUIPO OPERATIVO | MANTENIMIENTO TRANSFORMADORES | 73152108 | SERVICIO DE MANTENIMIENTO Y REPARACIÓN DE EQUIPOS ELÉCTRICOS
252465 | SERVICIO DE CORRECCION DE FUGAS DE AUTOTRANSFORMADOR MONOFASICO 230 KV (OLTC) DE 41 A 50 MVA | UN | MANTENIMIENTO TRANSFORMADORES | SERVICIOS DE MANTENIMIENTO | MANTENIMIENTO EQUIPO OPERATIVO | MANTENIMIENTO TRANSFORMADORES | 73152108 | SERVICIO DE MANTENIMIENTO Y REPARACIÓN DE EQUIPOS ELÉCTRICOS
252466 | SERVICIO DE CORRECCION DE FUGAS DE TRANSFORMADOR TRIDEVANADO TRIFASICO 115 KV (OLTC) DE 41 A 50 MVA | UN | MANTENIMIENTO TRANSFORMADORES | SERVICIOS DE MANTENIMIENTO | MANTENIMIENTO EQUIPO OPERATIVO | MANTENIMIENTO TRANSFORMADORES | 73152108 | SERVICIO DE MANTENIMIENTO Y REPARACIÓN DE EQUIPOS ELÉCTRICOS
252467 | SERVICIO DE INSTALACION Y SUMINISTRO DE RELE DE FLUJO PARA TRANSFORMADOR DE POTENCIA | UN | MANTENIMIENTO TRANSFORMADORES | SERVICIOS DE MANTENIMIENTO | MANTENIMIENTO EQUIPO OPERATIVO | MANTENIMIENTO TRANSFORMADORES | 73152108 | SERVICIO DE MANTENIMIENTO Y REPARACIÓN DE EQUIPOS ELÉCTRICOS
252468 | SERVICIO DE INSTALACION Y SUMINISTRO DE JUNCTION BLOCK JB2 PARA TRANSFORMADOR DE POTENCIA | UN | MANTENIMIENTO TRANSFORMADORES | SERVICIOS DE MANTENIMIENTO | MANTENIMIENTO EQUIPO OPERATIVO | MANTENIMIENTO TRANSFORMADORES | 73152108 | SERVICIO DE MANTENIMIENTO Y REPARACIÓN DE EQUIPOS ELÉCTRICOS
252469 | SERVICIO DE INSTALACION Y SUMINISTRO DE NIVEL DE ACEITE PARA TRANSFORMADOR DE POTENCIA | UN | MANTENIMIENTO TRANSFORMADORES | SERVICIOS DE MANTENIMIENTO | MANTENIMIENTO EQUIPO OPERATIVO | MANTENIMIENTO TRANSFORMADORES | 73152108 | SERVICIO DE MANTENIMIENTO Y REPARACIÓN DE EQUIPOS ELÉCTRICOS
252470 | SERVICIO DE INSTALACION Y SUMINISTRO DE NIVEL DE ACEITE PARA CONMUTADOR BAJO CARGA EN TRANSFORMADOR DE POTENCIA | UN | MANTENIMIENTO TRANSFORMADORES | SERVICIOS DE MANTENIMIENTO | MANTENIMIENTO EQUIPO OPERATIVO | MANTENIMIENTO TRANSFORMADORES | 73152108 | SERVICIO DE MANTENIMIENTO Y REPARACIÓN DE EQUIPOS ELÉCTRICOS
252471 | TUBERIA CONDUIT METALICA FLEXIBLE ACERO INOXIDABLE 1/2" ROLLO | ML | TUBERIA | MATERIALES ESTANDAR | TUBERIAS ACCESORIOS DE TUBERIA | CONDUCTOS | 20122510 | ROLLOS DE TUBERÍA FLEXIBLE
252472 | TUBERIA CONDUIT METALICA FLEXIBLE ACERO INOXIDABLE 3/4" ROLLO | ML | TUBERIA | MATERIALES ESTANDAR | TUBERIAS ACCESORIOS DE TUBERIA | CONDUCTOS | 20122510 | ROLLOS DE TUBERÍA FLEXIBLE
252473 | TUBERIA CONDUIT METALICA FLEXIBLE ACERO INOXIDABLE 1" ROLLO | ML | TUBERIA | MATERIALES ESTANDAR | TUBERIAS ACCESORIOS DE TUBERIA | CONDUCTOS | 20122510 | ROLLOS DE TUBERÍA FLEXIBLE
252474 | CASILLERO/ LOCKER METALICO DIMENSION 170X80X50 CM LAMINA CALIBRE 20 | UN | LOCKER | INDIRECTOS | AMUEBLAMIENTO Y/O ELEMENTOS | AMUEBLAMIENTO OFICINAS | 56101520 | CASILLEROS (“LOCKERS”)
252475 | SILLA PLASTICA PARA COMEDOR EN POLIPROPILENO INYECTADO | UN | SILLA | INDIRECTOS | AMUEBLAMIENTO Y/O ELEMENTOS | AMUEBLAMIENTO OFICINAS | 56101719 | MESAS AUXILIARES
252476 | RESINA ACRILICA DE ALTA VISCOSIDAD (ACRONAL) X 1 GL | GL | SELLADOR | MATERIALES ESTANDAR | MATERIA PROCESO FISICO-QUIMICO | RECUBRIMIENTOS Y SOLVENTES | 31211704 | SELLANTES
252477 | SILLA DE LECTURA EN POLIPROPILENO INYECTADO 82CM X 45CM X 44CM | UN | SILLA | INDIRECTOS | AMUEBLAMIENTO Y/O ELEMENTOS | AMUEBLAMIENTO OFICINAS | 56101719 | MESAS AUXILIARES
252479 | REPARACION DE TRANSFORMADOR TRIFASICO TIPO SUMERGIBLE EN ACEITE DIELECTRICO MINERAL 6,5 MVA 6,9/46kV | UN | TRANSFORMADORES | SERVICIOS DE MANTENIMIENTO | MANTENIMIENTO EQUIPO OPERATIVO | MANTENIMIENTO TRANSFORMADORES | 73152108 | SERVICIO DE MANTENIMIENTO Y REPARACIÓN DE EQUIPOS ELÉCTRICOS
252480 | CHATARRA GENERAL SIN ALEACION FERROSA | KG | CHATARRA | INGRESOS | INGRESO APROVECHAMIENTO | MATERIAL DE APROVECHAMIENTO | 11191604 | CHATARRA DE ALEACIÓN NO FERROSA
252481 | JUEGO DE REPUESTOS SUBESTACION GIS ABB 145KV SAN JERONIMO | UN | REPUESTO SUBESTACION GIS | EQUIPOS INGENIERIA | REPUESTOS Y EQUIPOS INGENIERA | REPUESTOS ESPECIFICOS | 20121445 | ACCESORIOS Y PARTES
252482 | SOPORTE CON BASE MAGNETICA VASTAGO ACERO TUBULAR 380MM AJUSTABLE PARA RELOJ COMPARADOR | UN | SOPORTE | EQUIPOS INGENIERIA | REPUESTOS Y EQUIPOS INGENIERA | BASES Y SOPORTES | 31162505 | SOPORTES DE MONTAJE MAGNÉTICO
252483 | PUNTILLA ACERO CON CABEZA 2.77MM X 1 1/2" | LB | PUNTILLA | MATERIALES ESTANDAR | HERRAJES ELEMENTOS DE SUJECION | ELEMENTOS DE SUJECION | 31161503 | CLAVO-TORNILLO
252484 | TUERCA HEXAGONAL ACERO INOXIDABLE 4MM X 4MM | UN | TUERCA | MATERIALES ESTANDAR | HERRAJES ELEMENTOS DE SUJECION | ELEMENTOS DE SUJECION | 31161727 | TUERCAS HEXAGONALES
252485 | TORNILLO DE MAQUINA CABEZA HEXAGONAL ACERO INOXIDABLE M4X25MM | UN | TORNILLO | MATERIALES ESTANDAR | HERRAJES ELEMENTOS DE SUJECION | ELEMENTOS DE SUJECION | 31161504 | TORNILLOS DE MAQUINA
252486 | COLLARIN INTERNO ROTOR G10 ESPESOR 5MM 1445MMX500MM | UN | COLLARIN | EQUIPOS INGENIERIA | REPUESTOS Y EQUIPOS INGENIERA | REPUESTOS DE DISEÑO | 81101603 | DISEÑO DE MÁQUINAS HERRAMIENTAS
252487 | COLLARIN INTERNO ROTOR G10 ESPESOR 5MM 1245MMX480MM | UN | REPUESTO RELLENO | EQUIPOS INGENIERIA | REPUESTOS Y EQUIPOS INGENIERA | REPUESTOS DE DISEÑO | 81101603 | DISEÑO DE MÁQUINAS HERRAMIENTAS
252488 | MEDIDOR CAUDAL MAGNETICO 400MM (16") TIPO ELECTRONICO REGISTRO M3 BRIDADO ASME B16.5 CLASE 300 COMUNICACION PROFIBUS DP IP65 40BAR | UN | MEDIDOR AGUA | EQUIPOS INGENIERIA | MEDIDORES DE CONSUMO | MEDIDORES DE CONSUMO DE AGUA | 41112504 | MEDIDORES DE AGUA
252489 | MEDIDOR DE NIVEL TIPO SONDA DE 3 VARILLAS RANGO MEDIDA 0-10M RANGO PRESION 1-6BAR ENTRADA 10.8-45V SALIDA 4-20MA TEMPERATURA -40 A 70°C EXACTITUD +/- 0.15% IP68 | UN | MEDIDOR NIVEL | EQUIPOS INGENIERIA | INSTRUMENTACION Y CONTROL | MEDIDORES DE NIVEL | 41113710 | MEDIDOR DE NIVEL
252490 | PISTOLA PETROLIZADORA CON TARRO POR SUCCION MANGUERA EN CAUCHO FLUJO AIRE 210L/MIN CONEXION ROSCA MACHO 1/4" | UN | PISTOLA PETROLIZADORA | SOPORTE A LA OPERACIÓN | HTAS-EQUIPOS SOPORTE OPERACION | HERRAMIENTAS MANUAL MECANICAS | 27131502 | PISTOLA DE AIRE COMPRIMIDO
252491 | GRAPA ACERO GALVANIZADO PARA RIEL CHANEL 4" PARA TUBERIA IMC | UN | GRAPA | MATERIALES ESTANDAR | HERRAJES ELEMENTOS DE SUJECION | ELEMENTOS DE SUJECION | 31162404 | GRAPAS
252492 | TONNER SAMSUNG MLT-D111S NUMERO DE PARTE M-2020/M2022 | UN | REPUESTO TONER | EQUIPOS INGENIERIA | REPUESTOS Y EQUIPOS INGENIERA | REPUESTOS ESPECIFICOS | 20121445 | ACCESORIOS Y PARTES
252493 | CUCHILLO DE ACERO CON CABO DE MADERA LONGITUD 20CM | UN | CUCHILLO | SOPORTE A LA OPERACIÓN | HTAS-EQUIPOS SOPORTE OPERACION | HERRAMIENTAS MANUAL MECANICAS | 27111503 | CUCHILLOS DE DIVERSAS APLICACIONES
252494 | ALARMA MODULO SONORO 64SONIDOS 120VCA/240VCA 65-115DB 20W IP65 DIAMETRO 92 MM X 87.5MM | UN | ALARMA | INDIRECTOS | MANTENIMIENTO DE EDIFICACIONES | INSTALACIONES ELECTRICAS | 46171602 | ALARMAS DE SEGURIDAD
252495 | PULSADOR RASANTE CAJA COMPLETA PULSADOR MARCADO I. RASANTE SI, VERDE.CONTACTO NA. TENSION DE ALIMENTACION 120/240 VAC | UN | PULSADOR | MATERIALES ESTANDAR | REPUESTOS MATERIALES ESTANDAR | TRANSMISION POTENCIA MECANICA | 39121545 | PARADAS DE EMERGENCIA
252496 | DESECHOS O DESPERDICIOS MADERA | UN | MADERA | INGRESOS | INGRESO APROVECHAMIENTO | MATERIAL DE APROVECHAMIENTO | 11141606 | DESECHO O DESPERDICIOS DE MADERA
252497 | TRANSMISOR DE PRESION 0-10 BAR 4-20MA 12-28VCD | UN | TRANSMISOR | EQUIPOS INGENIERIA | INSTRUMENTACION Y CONTROL | INSTRUMENTACION | 41112410 | TRANSMISORES DE PRESIÓN
252498 | TRANSMISOR DE PRESION 0-100BAR 4-20MA 12-28VCD | UN | TRANSMISOR | EQUIPOS INGENIERIA | INSTRUMENTACION Y CONTROL | INSTRUMENTACION | 41112410 | TRANSMISORES DE PRESIÓN
252499 | TRANSMISOR DE PRESION 0-250 BAR 4-20MA 12-28VCD | UN | TRANSMISOR | EQUIPOS INGENIERIA | INSTRUMENTACION Y CONTROL | INSTRUMENTACION | 41112410 | TRANSMISORES DE PRESIÓN
252500 | EMPAQUETADURA DE COMPRESION MULTI-TRENZADO 5/8” CON GRAFITO REFORZADO CON KEVLAR | ML | EMPAQUE TRENZADO | MATERIALES ESTANDAR | REPUESTOS MATERIALES ESTANDAR | VALVULAS E HIDRANTES | 31181701 | EMPAQUES
252501 | EMPAQUETADURA DE COMPRESION MULTI-TRENZADO 3/4” CON GRAFITO REFORZADO CON KEVLAR | ML | EMPAQUE TRENZADO | MATERIALES ESTANDAR | REPUESTOS MATERIALES ESTANDAR | VALVULAS E HIDRANTES | 31181701 | EMPAQUES
252502 | EMPAQUETADURA DE COMPRESION MULTI-TRENZADO 7/8” CON GRAFITO REFORZADO CON KEVLAR | ML | EMPAQUE TRENZADO | MATERIALES ESTANDAR | REPUESTOS MATERIALES ESTANDAR | VALVULAS E HIDRANTES | 31181701 | EMPAQUES
252503 | TANQUE DE POLIÉSTER REFORZADO EN FIBRA DE VIDRIO 70M3 7.72M DE ALTURA ABIERTO | UN | TANQUE | EQUIPOS INGENIERIA | TANQUES | TANQUES DE ALMACENAMIENTO | 20142904 | TANQUE PLÁSTICO
252504 | BOMBA CENTRIFUGA TIPO LAPICERO MULTIETAPAS BOMBEO DE AGUA POTABLE CAUDAL:50L/S CABEZA HIDRAULICA:351M NPSHR: 8M ACOPLE RIGIDO EFICIENCIA HIDRAULICA:79% MOTOR:365HP | UN | BOMBA | EQUIPOS INGENIERIA | BOMBAS,COMPRESORES Y MOTORES | BOMBAS | 40151503 | BOMBAS CENTRÍFUGAS
252505 | BOMBA CENTRIFUGA MULTIETAPAS BOMBEO AGUA POTABLE CAUDAL: 240L/S CABEZA HIDRAULICA:316M NPSHR:6.4M ACOPLE RIGIDO EFICIENCIA HIDRAULICA:82% MOTOR:1500HP | UN | BOMBA | EQUIPOS INGENIERIA | BOMBAS,COMPRESORES Y MOTORES | BOMBAS | 40151503 | BOMBAS CENTRÍFUGAS
252506 | GRAPA DE RETENCION ALUMINIO TIPO PISTOLA 2/0AWG A 4/0AWG | UN | GRAPA | MATERIALES ESTANDAR | HERRAJES ELEMENTOS DE SUJECION | ELEMENTOS DE SUJECION | 39121705 | GRAPAS PARA CABLES
252507 | KIT 2 FILTROS MARCA FILTRATION GROUP-REFERENCIA PI 3108 PS 10 Y MARCA KOMPASS REFERENCIA SOT – 06- S2 - 1 | UN | KIT FILTRACION | EQUIPOS INGENIERIA | REPUESTOS Y EQUIPOS INGENIERA | REPUESTOS ESPECIFICOS | 20121445 | ACCESORIOS Y PARTES
252508 | BARRA BRONCE SAE 660 DIAMETRO 2" x 0,5 ML | UN | BARRA | SERVIC/MATERIALES CONSTRUCCION | MATERIALES DE CONSTRUCCION | MATERIALES METALICOS | 30102411 | VARILLAS DE BRONCE
252509 | LIJADORA ORBITAL ELECTRICA 230W 1.400RPM 120 CARCAZA ANTI DESLIZANTE Y TEXTURIZADA | UN | LIJADORA | SOPORTE A LA OPERACIÓN | HTAS-EQUIPOS SOPORTE OPERACION | EQUIPOS SOPORTE A LA OPERACION | 23101509 | LIJADORAS
252510 | KIT DE REACTIVOS MARCA HACH PARA MEDICION DE FOSFORO TOTAL RANGO ALTO 0-100 MG/L POR 50 SET 2767245 | UN | FOSFORO | MATERIALES ESTANDAR | REPUESTOS MATERIALES ESTANDAR | RPTO SPECIFI MATERIAL ESTANDAR | 56111905 | PARTES O ACCESORIOS INDUSTRIALES
252511 | KIT DE REACTIVOS MARCA HACH PARA MEDICION DE FOSFORO TOTAL RANGO BAJO 0-3.5 MG/L POR 50 SET 2742645 | UN | FOSFORO | MATERIALES ESTANDAR | REPUESTOS MATERIALES ESTANDAR | RPTO SPECIFI MATERIAL ESTANDAR | 56111905 | PARTES O ACCESORIOS INDUSTRIALES
252512 | BARRA DE AGITACION MAGNETICA CON RECUBRIMIENTO DE PTFE DE 2 CM X 6 MM | UN | AGITACION | EQUIPOS INGENIERIA | MATERIALES EQUIPOS LABORATORIO | MATERIALES DE LABORATORIO | 41122401 | BARRAS GIRATORIAS, BARRAS PARA REVOLVER O GOTAS PARA REVOLVER MAGNÉTICAS
252513 | BARRA DE AGITACION MAGNETICA CON RECUBRIMIENTO DE PTFE DE 4 CM X 7 MM | UN | AGITACION | EQUIPOS INGENIERIA | MATERIALES EQUIPOS LABORATORIO | MATERIALES DE LABORATORIO | 41122401 | BARRAS GIRATORIAS, BARRAS PARA REVOLVER O GOTAS PARA REVOLVER MAGNÉTICAS
252514 | BARRA DE AGITACION MAGNETICA CON RECUBRIMIENTO DE PTFE DE 5 CM X 8 MM | UN | AGITACION | EQUIPOS INGENIERIA | MATERIALES EQUIPOS LABORATORIO | MATERIALES DE LABORATORIO | 41122401 | BARRAS GIRATORIAS, BARRAS PARA REVOLVER O GOTAS PARA REVOLVER MAGNÉTICAS
252515 | BARRA DE AGITACION MAGNETICA CON RECUBRIMIENTO DE PTFE DE 2.5CM X 6MM | UN | AGITACION | EQUIPOS INGENIERIA | MATERIALES EQUIPOS LABORATORIO | MATERIALES DE LABORATORIO | 41122401 | BARRAS GIRATORIAS, BARRAS PARA REVOLVER O GOTAS PARA REVOLVER MAGNÉTICAS
252516 | BARRA DE AGITACION MAGNETICA CON RECUBRIMIENTO DE PTFE DE 3 CM X 7 MM | UN | AGITACION | EQUIPOS INGENIERIA | MATERIALES EQUIPOS LABORATORIO | MATERIALES DE LABORATORIO | 41122401 | BARRAS GIRATORIAS, BARRAS PARA REVOLVER O GOTAS PARA REVOLVER MAGNÉTICAS
252517 | ESTANDAR DE NITRATOS LIQUIDO DE 1 MG/L 0.99 HASTA 1.01 MG/L COMO N PARA ANALISIS DE AGUA TRAZABLE A NIST FRASCO POR 500ML | UN | ESTANDAR | MATERIALES ESTANDAR | MATERIA PROCESO FISICO-QUIMICO | REACTIVOS P/PLANTA TRATAMIENTO | 41116107 | CONTROLES DE CALIDAD O CALIBRADORES O ESTÁNDARES QUÍMICOS
252518 | ESTANDAR DE NITRATOS LIQUIDO DE 10 MG/L 9.9 HASTA 10.1 MG/L COMO N PARA ANALISIS DE AGUA TRAZABLE A NIST FRASCO POR 500ML | UN | ESTANDAR | MATERIALES ESTANDAR | MATERIA PROCESO FISICO-QUIMICO | REACTIVOS P/PLANTA TRATAMIENTO | 41116107 | CONTROLES DE CALIDAD O CALIBRADORES O ESTÁNDARES QUÍMICOS
252519 | ESTANDAR DE NITRATOS LIQUIDO DE 100 MG/L 99 HASTA 101 MG/L COMO N PARA ANALISIS DE AGUA TRAZABLE A NIST FRASCO POR 500ML | UN | ESTANDAR | MATERIALES ESTANDAR | MATERIA PROCESO FISICO-QUIMICO | REACTIVOS P/PLANTA TRATAMIENTO | 41116107 | CONTROLES DE CALIDAD O CALIBRADORES O ESTÁNDARES QUÍMICOS
252520 | ESTANDAR DE NITRATOS LIQUIDO DE 1000 MG/L 990 HASTA 1010 MG/L COMO N PARA ANALISIS DE AGUA TRAZABLE A NIST FRASCO POR 500ML | UN | ESTANDAR | MATERIALES ESTANDAR | MATERIA PROCESO FISICO-QUIMICO | REACTIVOS P/PLANTA TRATAMIENTO | 41116107 | CONTROLES DE CALIDAD O CALIBRADORES O ESTÁNDARES QUÍMICOS
252521 | INDICADOR PARA VALORACION DE METALES MUREXIDA (PURPURADO DE AMONIO) SOLIDO FRASCO POR 5 GRAMOS | UN | INDICADOR | MATERIALES ESTANDAR | MATERIA PROCESO FISICO-QUIMICO | REACTIVOS P/PLANTA TRATAMIENTO | 41116011 | REACTIVOS ANALIZADORES DE MICROBIOLOGÍA
252522 | INDICADOR PARA VALORACION DE METALES MUREXIDA (PURPURADO DE AMONIO) SOLIDO FRASCO POR 25 GRAMOS | UN | INDICADOR | MATERIALES ESTANDAR | MATERIA PROCESO FISICO-QUIMICO | REACTIVOS P/PLANTA TRATAMIENTO | 41116011 | REACTIVOS ANALIZADORES DE MICROBIOLOGÍA
252523 | ESTANDARES DE GEL SECUNDARIOS SPECCHECK, CLORO DPD HACH RANGO MEDIO DE 0 – 4 MG/L COMO CI2 CUATRO VIALES CON GEL REF 2980500 | UN | ESTANDARES | MATERIALES ESTANDAR | REPUESTOS MATERIALES ESTANDAR | RPTO SPECIFI MATERIAL ESTANDAR | 56111905 | PARTES O ACCESORIOS INDUSTRIALES
252524 | CEPA ENTEROCOCCUS FAECALIS ATCC 29212 PASE 3 LIOFILIZADA PAQUETE POR DOS UNIDADES PARA ANALISIS MICROBIOLOGICO | UN | CEPA | MATERIALES ESTANDAR | MATERIA PROCESO FISICO-QUIMICO | REACTIVOS P/PLANTA TRATAMIENTO | 41116105 | REACTIVOS O SOLUCIONES QUÍMICAS
252525 | CEPA KLEBSIELLA AEROGENES ATCC 13048 PASE 2 LIOFILIZADA PAQUETE POR DOS UNIDADES PARA ANALISIS MICROBIOLOGICO | UN | CEPA | MATERIALES ESTANDAR | MATERIA PROCESO FISICO-QUIMICO | REACTIVOS P/PLANTA TRATAMIENTO | 41116105 | REACTIVOS O SOLUCIONES QUÍMICAS
252526 | CEPA KLEBSIELLA AEROGENES ATCC 13048 PASE 3 LIOFILIZADA PAQUETE POR DOS UNIDADES PARA ANALISIS MICROBIOLOGICO | UN | CEPA | MATERIALES ESTANDAR | MATERIA PROCESO FISICO-QUIMICO | REACTIVOS P/PLANTA TRATAMIENTO | 41116105 | REACTIVOS O SOLUCIONES QUÍMICAS
252527 | CEPA KLEBSIELLA VARIICOLA ATCC 31488 PASE 3 LIOFILIZADA PAQUETE POR DOS UNIDADES PARA ANALISIS MICROBIOLOGICO | UN | CEPA | MATERIALES ESTANDAR | MATERIA PROCESO FISICO-QUIMICO | REACTIVOS P/PLANTA TRATAMIENTO | 41116105 | REACTIVOS O SOLUCIONES QUÍMICAS
252528 | CEPA KLEBSIELLA VARIICOLA ATCC 31488 PASE 2 LIOFILIZADA PAQUETE POR DOS UNIDADES PARA ANALISIS MICROBIOLOGICO | UN | MATERIALES ESTANDAR | MATERIALES ESTANDAR | MATERIA PROCESO FISICO-QUIMICO | REACTIVOS P/PLANTA TRATAMIENTO | 41116105 | REACTIVOS O SOLUCIONES QUÍMICAS
252529 | CEPA PSEUDOMONAS AERUGINOSA ATCC 27853 PASE 2 LIOFILIZADA PAQUETE POR DOS UNIDADES PARA ANALISIS MICROBIOLOGICO | UN | CEPA | MATERIALES ESTANDAR | MATERIA PROCESO FISICO-QUIMICO | REACTIVOS P/PLANTA TRATAMIENTO | 41116105 | REACTIVOS O SOLUCIONES QUÍMICAS
252530 | CEPA PSEUDOMONAS AERUGINOSA ATCC 27853 PASE 3 LIOFILIZADA PAQUETE POR DOS UNIDADES PARA ANALISIS MICROBIOLOGICO | UN | CEPA | MATERIALES ESTANDAR | MATERIA PROCESO FISICO-QUIMICO | REACTIVOS P/PLANTA TRATAMIENTO | 41116105 | REACTIVOS O SOLUCIONES QUÍMICAS
252531 | MEDIO DE CULTIVO AGAR CHROMOCULT EN POLVO FRASCO POR 500G | UN | MEDIO | MATERIALES ESTANDAR | MATERIA PROCESO FISICO-QUIMICO | REACTIVOS P/PLANTA TRATAMIENTO | 41116105 | REACTIVOS O SOLUCIONES QUÍMICAS
252532 | MEDIO DE CULTIVO AGAR CHROMOCULT PAQUETE POR 20 PLACAS | UN | MEDIO | MATERIALES ESTANDAR | MATERIA PROCESO FISICO-QUIMICO | REACTIVOS P/PLANTA TRATAMIENTO | 41116105 | REACTIVOS O SOLUCIONES QUÍMICAS
252533 | CEPA ESCHERICHIA COLI ATCC 25922 PASE 2 LIOFILIZADA PAQUETE POR DOS UNIDADES PARA ANALISIS MICROBIOLOGICO | UN | CEPA | MATERIALES ESTANDAR | MATERIA PROCESO FISICO-QUIMICO | REACTIVOS P/PLANTA TRATAMIENTO | 41116105 | REACTIVOS O SOLUCIONES QUÍMICAS
252534 | CEPA ESCHERICHIA COLI ATCC 25922 PASE 3 LIOFILIZADA PAQUETE POR DOS UNIDADES PARA ANALISIS MICROBIOLOGICO | UN | CEPA | MATERIALES ESTANDAR | MATERIA PROCESO FISICO-QUIMICO | REACTIVOS P/PLANTA TRATAMIENTO | 41116105 | REACTIVOS O SOLUCIONES QUÍMICAS
252535 | EMPAQUE TIPO CORDON CAUCHO 11MM CIRCULAR PARA VALVULA | ML | EMPAQUE | MATERIALES ESTANDAR | REPUESTOS MATERIALES ESTANDAR | ELEMENTOS DE SELLADO | 31152100 | CORDONES
252536 | EMPAQUE TIPO CORDON CAUCHO 12MM CIRCULAR PARA VALVULA | ML | EMPAQUE | MATERIALES ESTANDAR | REPUESTOS MATERIALES ESTANDAR | ELEMENTOS DE SELLADO | 31152100 | CORDONES
252537 | SERVICIO DE APOYO A INTERVENTORIA Y SUPERVISION A PROCESOS DE MONATJES Y PRUEBAS ELECTROMECANICAS DE SUBESTACION | UN | CONSTR. REDES DISTRIBUCION | SERVICIOS TECNICOS/ INGENIERIA | REDES | REDES DISTRIBUCIÓN ENERGIA | 72141122 | SERVICIO DE CONSTRUCCIÓN DE LÍNEAS DE ENERGÍA ELÉCTRICA
252538 | DETECTOR HUMO FOTOELECTRICO PSD7152 SISTEMA CONTRAINCENDIO | UN | REPUESTO DETECTOR | EQUIPOS INGENIERIA | REPUESTOS Y EQUIPOS INGENIERA | REPUESTOS ESPECIFICOS | 20121445 | ACCESORIOS Y PARTES
252539 | CORNETA Y LUZ ESTROBOSCOPICA KIDDE MOD MT-241575W-FR | UN | REPUESTO CORNETA | EQUIPOS INGENIERIA | REPUESTOS Y EQUIPOS INGENIERA | REPUESTOS ESPECIFICOS | 20121445 | ACCESORIOS Y PARTES
252540 | SWITCH DE PRESION PARA SISTEMAS DE CO2 MARCA KIDDE | UN | REPUESTO SWITCH | EQUIPOS INGENIERIA | REPUESTOS Y EQUIPOS INGENIERA | REPUESTOS ESPECIFICOS | 20121445 | ACCESORIOS Y PARTES
252541 | CARTUCHO ODORIZADOR COLECTOR CO2 SISTEMA CONTRA INCENDIO | UN | REPUESTO CARTUCHO | EQUIPOS INGENIERIA | REPUESTOS Y EQUIPOS INGENIERA | REPUESTOS ESPECIFICOS | 20121445 | ACCESORIOS Y PARTES
252542 | ESTACION MANUAL A PREUBA DE EXPLOCION MODELO B-9 | UN | REPUESTO ESTACION | EQUIPOS INGENIERIA | REPUESTOS Y EQUIPOS INGENIERA | REPUESTOS ESPECIFICOS | 20121445 | ACCESORIOS Y PARTES
252543 | ESTACION MANUAL SERIE 3300 A PRUEBA DE EXPLOSION PARA SISTEMAS CONTRA INCENDIO | UN | REPUESTO ESTACION | EQUIPOS INGENIERIA | REPUESTOS Y EQUIPOS INGENIERA | REPUESTOS ESPECIFICOS | 20121445 | ACCESORIOS Y PARTES
252544 | MODULO REMOTO RELE - SISTEMA CONTRAINCENDIO | UN | REPUESTO MODULO | EQUIPOS INGENIERIA | REPUESTOS Y EQUIPOS INGENIERA | REPUESTOS ESPECIFICOS | 20121445 | ACCESORIOS Y PARTES
252545 | VALVULA DE BLOQUEO DE CO2 CON INTERRUPTOR DE LIMITE | UN | REPUESTO VALVULA | EQUIPOS INGENIERIA | REPUESTOS Y EQUIPOS INGENIERA | REPUESTOS ESPECIFICOS | 20121445 | ACCESORIOS Y PARTES
252546 | LUZ ESTROBOSCOPICA MARCA FEDERAL MODELO LP3P-012-048R | UN | REPUESTO LUZ | EQUIPOS INGENIERIA | REPUESTOS Y EQUIPOS INGENIERA | REPUESTOS ESPECIFICOS | 20121445 | ACCESORIOS Y PARTES
252547 | DETECTOR DE CALOR LINEAL CABLE-SENSOR 4 HILOS ALARMLINE MARCA FENWAL | UN | REPUESTO DETECTOR | EQUIPOS INGENIERIA | REPUESTOS Y EQUIPOS INGENIERA | REPUESTOS ESPECIFICOS | 20121445 | ACCESORIOS Y PARTES
252548 | DISPLAY KIDDE ARIES | UN | REPUESTO DIPLAY | EQUIPOS INGENIERIA | REPUESTOS Y EQUIPOS INGENIERA | REPUESTOS ESPECIFICOS | 20121445 | ACCESORIOS Y PARTES
252551 | MEDIDOR CAUDAL MAGNETICO 800MM (16") TIPO ELECTRONICO REGISTRO M3 BRIDADO ASME B16.5 CLASE 300 COMUNICACION PROFIBUS DP IP65 40BAR | UN | MEDIDOR AGUA | EQUIPOS INGENIERIA | MEDIDORES DE CONSUMO | MEDIDORES DE CONSUMO DE AGUA | 41112504 | MEDIDORES DE AGUA
252552 | CONECTOR COMPRESION BORNA TERMINAL COBRE ESTAÑADO 2AWG 2 HUECOS | UN | CONECTOR | MATERIALES ESTANDAR | ELEMENTOS DE CONEXION | CONECTORES | 39121409 | CONECTORES DE CABLES ELÉCTRICOS
252553 | CONECTOR COMPRESION BORNA TERMINAL COBRE ESTAÑADO 8AWG 2 HUECOS | UN | CONECTOR | MATERIALES ESTANDAR | ELEMENTOS DE CONEXION | CONECTORES | 39121409 | CONECTORES DE CABLES ELÉCTRICOS
252554 | TORNILLO GOLOSO ACERO INOXIDABLE 8MMX25MM | UN | TORNILLO | MATERIALES ESTANDAR | HERRAJES ELEMENTOS DE SUJECION | ELEMENTOS DE SUJECION | 31161511 | TORNILLOS DE APRIETE
252555 | TORNILLO BRISTOL ACERO INOXIDABLE M6X16MM | UN | TORNILLO | MATERIALES ESTANDAR | HERRAJES ELEMENTOS DE SUJECION | ELEMENTOS DE SUJECION | 31161532 | TORNILLO ALLEN
252556 | GRAPA DE SUSPENSION ALUMINIO 1/0AWG-500KCMIL | UN | GRAPA | MATERIALES ESTANDAR | HERRAJES ELEMENTOS DE SUJECION | ELEMENTOS DE SUJECION | 39121705 | GRAPAS PARA CABLES
252557 | PLACA FASE (R) CIRCULAR 100MM LETRA BLANCA EN FONDO ROJO | UN | PLACA SEÑALIZACION | INDIRECTOS | SERV. SEÑALIZACION-SEÑALETICA | SEÑALIZACION | 55121704 | SEÑALES DE SEGURIDAD
252558 | PLACA FASE (S) CIRCULAR 100MM LETRA NEGRA EN FONDO AMARILLO | UN | PLACA SEÑALIZACION | INDIRECTOS | SERV. SEÑALIZACION-SEÑALETICA | SEÑALIZACION | 55121704 | SEÑALES DE SEGURIDAD
252559 | PLACA FASE (T) CIRCULAR 100MM LETRA NEGRA EN FONDO AZUL | UN | PLACA SEÑALIZACION | INDIRECTOS | SERV. SEÑALIZACION-SEÑALETICA | SEÑALIZACION | 55121704 | SEÑALES DE SEGURIDAD
252560 | PLACA PELIGRO SERVIDUMBRE INFORMACION SEGURIDAD LINEA TRANSMISION PRACTICAS INDEBIDAS RECTANGULAR 1200MM X 800MM | UN | PLACA SEÑALIZACION | INDIRECTOS | SERV. SEÑALIZACION-SEÑALETICA | SEÑALIZACION | 55121704 | SEÑALES DE SEGURIDAD
252561 | MODULO DE COMUNICACION SIEMENS USART-AE-2FO PZ148 | UN | REPUESTO MODULO | EQUIPOS INGENIERIA | REPUESTOS Y EQUIPOS INGENIERA | REPUESTOS ESPECIFICOS | 20121445 | ACCESORIOS Y PARTES
252562 | TRANSFORMADOR 3F 3000KVA 44000V/3300-1905V SECO ENCAPSULADO CLASE F DYN5 BIL 250/60KV TAP 2.5% CAMBIADOR 5 POSICIONES | UN | TRANSFORMADOR | EQUIPOS INGENIERIA | TRANSFORMADORES | TRAFOS SUMINISTRO DE POTENCIA | 39121002 | TRANSFORMADORES DE SUMINISTRO DE POTENCIA
252563 | TRANSFORMADOR 3F 80KVA 480V 208V SECO ABIERTO CLASE H AIRE | UN | TRANSFORMADOR | EQUIPOS INGENIERIA | TRANSFORMADORES | TRAFOS DISTRIBUCION POTENCIA | 39121001 | TRANSFORMADORES DE DISTRIBUCIÓN DE POTENCIA
252564 | TUBERIA CONDUIT METALICA FLEXIBLE ACERO INOXIDABLE 6MM ROLLO | ML | TUBERIA | MATERIALES ESTANDAR | TUBERIAS ACCESORIOS DE TUBERIA | CONDUCTOS | 20122510 | ROLLOS DE TUBERÍA FLEXIBLE
252565 | TUBERIA CONDUIT METALICA FLEXIBLE ACERO INOXIDABLE 7.5MM ROLLO | ML | TUBERIA | MATERIALES ESTANDAR | TUBERIAS ACCESORIOS DE TUBERIA | CONDUCTOS | 20122510 | ROLLOS DE TUBERÍA FLEXIBLE
252566 | MANOMETRO DIGITAL 0-60PSI/4BAR CARATULA 3" CONEXION 1/4" NPT EXACTITUD 0.25% | UN | MANOMETRO | EQUIPOS INGENIERIA | INSTRUMENTACION Y CONTROL | MEDIDORES DE PRESION | 60104707 | MANÓMETROS
252568 | CONTACTOR 4P 690VCA/300VCD SCHNEIDER LC1DT25G7 PARA POLIPASTO | UN | REPUESTO CONTACTOR | EQUIPOS INGENIERIA | REPUESTOS Y EQUIPOS INGENIERA | REPUESTOS ESPECIFICOS | 20121445 | ACCESORIOS Y PARTES
252569 | CONTACTOR 3P 400VAC SIEMENS 3RT2046-1AG20 PARA POLIPASTO | UN | REPUESTO CONTACTOR | EQUIPOS INGENIERIA | REPUESTOS Y EQUIPOS INGENIERA | REPUESTOS ESPECIFICOS | 20121445 | ACCESORIOS Y PARTES
252570 | CONTACTOR 3P 400VAC SIEMENS 3RT2016-1AP01 PARA POLIPASTO | UN | REPUESTO CONTACTOR | EQUIPOS INGENIERIA | REPUESTOS Y EQUIPOS INGENIERA | REPUESTOS ESPECIFICOS | 20121445 | ACCESORIOS Y PARTES
252571 | CABLE ACERO BLANCO CON ALMA DE ACERO 12MM 15X7 HILOS CARGA DE ROTURA >15KN DIRECCION SZ | UN | CABLE | SOPORTE A LA OPERACIÓN | HTAS-EQUIPOS SOPORTE OPERACION | ELEMENTOS Y EQUIPOS DE IZAJE | 31151703 | CABLES ELEVADORES
252572 | CABLE ACERO BLANCO CON ALMA DE ACERO 12MM 15X7 HILOS CARGA DE ROTURA >15KN DIRECCION ZS | UN | CABLE | SOPORTE A LA OPERACIÓN | HTAS-EQUIPOS SOPORTE OPERACION | ELEMENTOS Y EQUIPOS DE IZAJE | 31151703 | CABLES ELEVADORES
252573 | BOBINA DEL FRENO PARA MOTORREDUCTORES STAHL TROLLEY Y TESTEROS | UN | REPUESTO BOBINA | EQUIPOS INGENIERIA | REPUESTOS Y EQUIPOS INGENIERA | REPUESTOS ESPECIFICOS | 20121445 | ACCESORIOS Y PARTES
252574 | CONJUNTO FRENO STAHL M100-4HS7 5676340 PARA POLIPASTO | UN | REPUESTO FRENO | EQUIPOS INGENIERIA | REPUESTOS Y EQUIPOS INGENIERA | REPUESTOS ESPECIFICOS | 20121445 | ACCESORIOS Y PARTES
252575 | DISCO DE FRENO STAHL SF 2127023650 PARA MOTORREDUCTOR | UN | REPUESTO DISCO | EQUIPOS INGENIERIA | REPUESTOS Y EQUIPOS INGENIERA | REPUESTOS ESPECIFICOS | 20121445 | ACCESORIOS Y PARTES
252576 | RODAMIENTO DE BOLAS 6208 C3 | UN | RODAMIENTO | MATERIALES ESTANDAR | REPUESTOS MATERIALES ESTANDAR | TRANSMISION POTENCIA MECANICA | 31171504 | RODAMIENTOS DE BALINERAS
252577 | RODAMIENTO DE BOLAS 6310 2RSR | UN | RODAMIENTO | MATERIALES ESTANDAR | REPUESTOS MATERIALES ESTANDAR | TRANSMISION POTENCIA MECANICA | 31171504 | RODAMIENTOS DE BALINERAS
252578 | RODAMIENTO DE BOLAS 6310 2Z C3 | UN | RODAMIENTO | MATERIALES ESTANDAR | REPUESTOS MATERIALES ESTANDAR | TRANSMISION POTENCIA MECANICA | 31171504 | RODAMIENTOS DE BALINERAS
252579 | RODAMIENTO DE RODILLOS CONICOS 32016 X | UN | RODAMIENTO | MATERIALES ESTANDAR | REPUESTOS MATERIALES ESTANDAR | TRANSMISION POTENCIA MECANICA | 31171516 | RODAMIENTOS CÓNICOS
252580 | RODAMIENTO DE RODILLOS CONICOS 32020 X | UN | RODAMIENTO | MATERIALES ESTANDAR | REPUESTOS MATERIALES ESTANDAR | TRANSMISION POTENCIA MECANICA | 31171516 | RODAMIENTOS CÓNICOS
252581 | RODAMIENTO RODILLOS A ROTULA 22210 E | UN | RODAMIENTO | MATERIALES ESTANDAR | REPUESTOS MATERIALES ESTANDAR | TRANSMISION POTENCIA MECANICA | 31171505 | RODAMIENTOS DE RODILLOS
252582 | RODAMIENTO DE BOLAS 4209A | UN | RODAMIENTO | MATERIALES ESTANDAR | REPUESTOS MATERIALES ESTANDAR | TRANSMISION POTENCIA MECANICA | 31171504 | RODAMIENTOS DE BALINERAS
252583 | RODAMIENTO RODILLOS CILINDRICO NJ 213 E | UN | RODAMIENTO | MATERIALES ESTANDAR | REPUESTOS MATERIALES ESTANDAR | TRANSMISION POTENCIA MECANICA | 31171547 | RODAMIENTO CILÍNDRICO
252584 | RELE AUXILIAR INSTANTANEO ENCHUFABLE 115VCA 4 CONTACTOS CONMUTABLES 2A 4W | UN | RELE | EQUIPOS INGENIERIA | EQUIPO PROTEC MANIOBRA S/E-R/D | RELES | 39122307 | RELÉ AUXILIAR
252585 | INTERRUPTOR TERMOMAGNETICO CAJA MOLDEADA REGULABLE ATORNILLABLE 3X(64-80)A 70KA 415VCA | UN | INTERRUPTOR | MATERIALES ESTANDAR | ELEMENTOS PROTEC SISTE ELECTRI | INTERRUPTORES TERMOMAGNETICOS | 39121616 | BREAKERS DE CIRCUITO DE CAJA MOLDEADA
252586 | INTERRUPTOR TERMOMAGNETICO CAJA MOLDEADA REGULABLE ATORNILLABLE 3X(32-40)A 70KA 415VCA | UN | INTERRUPTOR | MATERIALES ESTANDAR | ELEMENTOS PROTEC SISTE ELECTRI | INTERRUPTORES TERMOMAGNETICOS | 39121616 | BREAKERS DE CIRCUITO DE CAJA MOLDEADA
252587 | INTERRUPTOR TERMOMAGNETICO CAJA MOLDEADA REGULABLE ATORNILLABLE 3X(50-63)A 25KA 415VCA | UN | INTERRUPTOR | MATERIALES ESTANDAR | ELEMENTOS PROTEC SISTE ELECTRI | INTERRUPTORES TERMOMAGNETICOS | 39121616 | BREAKERS DE CIRCUITO DE CAJA MOLDEADA
252588 | INTERRUPTOR TERMOMAGNETICO RIEL DIN 35MM 1X2A 6KA 120/240V CURVA C | UN | INTERRUPTOR | MATERIALES ESTANDAR | ELEMENTOS PROTEC SISTE ELECTRI | INTERRUPTORES TERMOMAGNETICOS | 39121602 | BREAKERS DE CIRCUITO MAGNÉTICO
252589 | INTERRUPTOR TERMOMAGNETICO RIEL DIN 35MM 1X3A 6KA 120/240V CURVA C | UN | INTERRUPTOR | MATERIALES ESTANDAR | ELEMENTOS PROTEC SISTE ELECTRI | INTERRUPTORES TERMOMAGNETICOS | 39121602 | BREAKERS DE CIRCUITO MAGNÉTICO
252590 | INTERRUPTOR TERMOMAGNETICO RIEL DIN 35MM 1X6A 6KA 120/240V CURVA C | UN | INTERRUPTOR | MATERIALES ESTANDAR | ELEMENTOS PROTEC SISTE ELECTRI | INTERRUPTORES TERMOMAGNETICOS | 39121602 | BREAKERS DE CIRCUITO MAGNÉTICO
252591 | INTERRUPTOR TERMOMAGNETICO RIEL DIN 35MM 2X4A 10KA 120/240V CURVA C | UN | INTERRUPTOR | MATERIALES ESTANDAR | ELEMENTOS PROTEC SISTE ELECTRI | INTERRUPTORES TERMOMAGNETICOS | 39121602 | BREAKERS DE CIRCUITO MAGNÉTICO
252592 | INTERRUPTOR TERMOMAGNETICO RIEL DIN 35MM 2X2A 6KA 120/240V CURVA C | UN | INTERRUPTOR | MATERIALES ESTANDAR | ELEMENTOS PROTEC SISTE ELECTRI | INTERRUPTORES TERMOMAGNETICOS | 39121602 | BREAKERS DE CIRCUITO MAGNÉTICO
252593 | INTERRUPTOR TERMOMAGNETICO RIEL DIN 35MM 2X4A 6KA 120/240V CURVA C | UN | INTERRUPTOR | MATERIALES ESTANDAR | ELEMENTOS PROTEC SISTE ELECTRI | INTERRUPTORES TERMOMAGNETICOS | 39121602 | BREAKERS DE CIRCUITO MAGNÉTICO
252594 | INTERRUPTOR TERMOMAGNETICO RIEL DIN 3X20A 6KA CURVA C | UN | REPUESTO INTERRUPTOR TRIPOLAR | MATERIALES ESTANDAR | ELEMENTOS PROTEC SISTE ELECTRI | INTERRUPTORES TERMOMAGNETICOS | 39121602 | BREAKERS DE CIRCUITO MAGNÉTICO
252595 | INTERRUPTOR TERMOMAGNETICO RIEL DIN 3X32A 6KA CURVA C | UN | REPUESTO INTERRUPTOR TRIPOLAR | MATERIALES ESTANDAR | ELEMENTOS PROTEC SISTE ELECTRI | INTERRUPTORES TERMOMAGNETICOS | 39121602 | BREAKERS DE CIRCUITO MAGNÉTICO
252596 | LUMINARIA LED LINEAL 1X18W 100-240V 60HZ 1400LM 6500K IRC70 100LM/W POLICARBONATO HERMETICA EMPOTRADA IP65 IK06 100MM X1200MM | UN | LUMINARIA | INDIRECTOS | MANTENIMIENTO DE EDIFICACIONES | ILUMINACION DE EDIFICACIONES | 39111501 | ARTEFACTOS FLUORESCENTES
252597 | DPS Y SUPRESOR DE SOBRETENSIONES TRANSITORIAS CLASE I+II 4 POLOS (4P) 350V 25KA PARA SISTEMAS TT TN-S 1.5KV | UN | DPS | EQUIPOS INGENIERIA | EQUIPO PROTEC MANIOBRA S/E-R/D | EQUIPO PROTECCION MANIOBRA S/E | 39121634 | PROTECTOR DE SOBRETENSIONES
252598 | INTERRUPTOR FINAL DE CARRERA DE IZAJE Y DESCENSO TIPO ENGRANAJE STROMAG S220 GE S 125.04/06 PARA TABLERO ELECTRICO POLIPASTO | UN | REPUESTO INTERRUPTOR | EQUIPOS INGENIERIA | REPUESTOS Y EQUIPOS INGENIERA | REPUESTOS ESPECIFICOS | 20121445 | ACCESORIOS Y PARTES
252599 | INTERRUPTOR FINAL DE CARRERA TIPO CRUCETA SCHNEIDER XCKMR54D1 ELE 0233 TABLERO ELECTRICO POLIPASTO | UN | REPUESTO INTERRUPTOR | EQUIPOS INGENIERIA | REPUESTOS Y EQUIPOS INGENIERA | REPUESTOS ESPECIFICOS | 20121445 | ACCESORIOS Y PARTES
252600 | BALON EN PVC A PRUEBA DE ESTALLIDO CON CAPACIDAD DE 500 KGS DIAMETRO 55 CMS | UN | BALON | SOPORTE A LA OPERACIÓN | DOTACION | DOTACION CORPORATIVA | 49201611 | MULTI GIMNASIOS
252601 | COJIN INESTABLE EN PVC CON DOS LADOS PARA DIFERENTES SUPERFICIES DE ENTRENAMIENTO 13" DE DIAMETRO Y 3" DE ALTURA | UN | COJIN | SOPORTE A LA OPERACIÓN | DOTACION | DOTACION CORPORATIVA | 49201611 | MULTI GIMNASIOS
252602 | BOSU MEDIO BALON EN PVC SOBRE UNA BASE RIGIDA DE PLASTICO FABRICADO EN UN MATERIAL LIBRE DE LATEX DISENADO PARA SOPORTAR PERSONAS DE HASTA 140 KG DE PESO | UN | BOSU | SOPORTE A LA OPERACIÓN | DOTACION | DOTACION CORPORATIVA | 49201611 | MULTI GIMNASIOS
252603 | SENSOR DE TERBUTYL MERCAPTANO -20°C a 40°C - UNIDAD DE DETECCION CELULA TERT BUTYL MERCAPTAN (TBM)TIPO DE SENSOR ELECTROQUIMICO- RANGO DE MEDICION 00,0 mg/m3 a 50,0 mg/m3 (00,0 PPM a 13,3 PPM)- CONEXION AL PROCESO FLEXIBLE CON RACOR- TENSION DE ALIMENTACION BATERIA INTERNA RECARGABLE- SEÑAL DE SALIDA DIGITAL- TIPO DE CONTACTO FLEXIBLE CON RACOR Y ACCESORIOS | UN | SENSOR DE HIDROGENO | EQUIPOS INGENIERIA | INSTRUMENTACION Y CONTROL | DETECTORES | 41111941 | SENSORES OLFATIVOS
252604 | MEDIDOR DESCARGAS PARCIALES IRIS PDS IV PORTATIL 12 CANALES MAQUINAS ROTATIVAS | UN | MEDIDOR DESCARGAS PARCIALES | EQUIPOS INGENIERIA | REPUESTOS Y EQUIPOS INGENIERA | REPUESTOS ESPECIFICOS | 20121445 | ACCESORIOS Y PARTES
252605 | LICENCIA GEOMEDIA ESSENTIALS NODE LOCKED | UN | LICENCIA | SERVICIOS PROF/CORPORATIVOS | SERVICIOS Y RECURSOS DE TI | SOFTWARE Y EQUIPOS ASOCIADOS | 43231512 | SOFTWARE DE MANEJO DE LICENCIAS
252606 | MODULO DP OFFLINE MARCA IRIS MAQUINAS ROTATIVAS | UN | MODULO DP OFFLINE | EQUIPOS INGENIERIA | REPUESTOS Y EQUIPOS INGENIERA | REPUESTOS ESPECIFICOS | 20121445 | ACCESORIOS Y PARTES
252607 | LICENCIA GEOMEDIA ESSENTIALS CONCURRENT | UN | LICENCIA | SERVICIOS PROF/CORPORATIVOS | SERVICIOS Y RECURSOS DE TI | SOFTWARE Y EQUIPOS ASOCIADOS | 43231512 | SOFTWARE DE MANEJO DE LICENCIAS
252608 | SENSOR DESCARGAS PARCIALES MARCA IRIS CAPACITIVO EMC 80PF 16KV | UN | SENSOR DESCARGAS PARCIALES | EQUIPOS INGENIERIA | REPUESTOS Y EQUIPOS INGENIERA | REPUESTOS ESPECIFICOS | 20121445 | ACCESORIOS Y PARTES
252609 | MANIFOLD PARA 2 VALVULAS NPF 3 1/8" PARA REFRIGERANTE R410A/R22/R-404A/R-134A INCLUYE 2 MANOMETROS 3 MANGUERAS 2 ADAPTADORES | UN | MANIFOLD | MATERIALES ESTANDAR | TUBERIAS ACCESORIOS DE TUBERIA | ACCESORIOS DE TUBERIA | 40141761 | MÚLTIPLE (COLECTOR) DE TUBERÍA
252610 | VALVULA MARIPOSA DOBLE EXCENTRICIDAD 6" (150MM) 580PSI (40BAR) BRIDADA ASME B16.5 CLASE 300 HIERRO DUCTIL CUERPO CORTO ASIENTO ELASTOMERICO CON REDUCTOR Y VOLANTE | UN | VALVULA MARIPOSA | MATERIALES ESTANDAR | VALVULAS, HIDRANTES Y UNIONES | VALVULAS | 40141620 | VÁLVULAS DE MARIPOSA CON DISEÑO DE DISCO
252611 | LICENCIA GEOMEDIA PROFESSIONAL CONCURRENT | UN | LICENCIA | SERVICIOS PROF/CORPORATIVOS | SERVICIOS Y RECURSOS DE TI | SOFTWARE Y EQUIPOS ASOCIADOS | 43231512 | SOFTWARE DE MANEJO DE LICENCIAS
252612 | LICENCIA GTECH/DESIGNERÂ CONCURRENT | UN | LICENCIA | SERVICIOS PROF/CORPORATIVOS | SERVICIOS Y RECURSOS DE TI | SOFTWARE Y EQUIPOS ASOCIADOS | 43231512 | SOFTWARE DE MANEJO DE LICENCIAS
252613 | EQUIPO MULTIPARAMETRO MARCA IRIS EMC 80PF 6.9KV | UN | SENSOR DESCARGAS PARCIALES | EQUIPOS INGENIERIA | REPUESTOS Y EQUIPOS INGENIERA | REPUESTOS ESPECIFICOS | 20121445 | ACCESORIOS Y PARTES
252614 | LICENCIA GTECH/ADMINISTRATOR CONCURRENT | UN | LICENCIA | SERVICIOS PROF/CORPORATIVOS | SERVICIOS Y RECURSOS DE TI | SOFTWARE Y EQUIPOS ASOCIADOS | 43231512 | SOFTWARE DE MANEJO DE LICENCIAS
252615 | LICENCIA GTECH/NETVIEWER 100USUARIO SERVER | UN | LICENCIA | SERVICIOS PROF/CORPORATIVOS | SERVICIOS Y RECURSOS DE TI | SOFTWARE Y EQUIPOS ASOCIADOS | 43231512 | SOFTWARE DE MANEJO DE LICENCIAS
252616 | REDUCCION PEAD PE100 AGUA POTABLE PRESION 315MM X 180MM 16BAR (232PSI) RDE11 TERMOFUSION NEGRO | UN | REDUCCION | MATERIALES ESTANDAR | TUBERIAS ACCESORIOS DE TUBERIA | ACCESORIOS DE TUBERIA | 40173611 | ACOPLAMIENTO REDUCTOR PARA TUBOS DE PLÁSTICO HDPE
252617 | LICENCIA GTECH/NET PLOT SERVER | UN | LICENCIA | SERVICIOS PROF/CORPORATIVOS | SERVICIOS Y RECURSOS DE TI | SOFTWARE Y EQUIPOS ASOCIADOS | 43231512 | SOFTWARE DE MANEJO DE LICENCIAS
252618 | TEE PEAD PE100 AGUA POTABLE PRESION 400MM X 180MM 16BAR (232PSI) RDE11 TERMOFUSION NEGRO O NEGRO-RAYAS AZULES | UN | TEE | MATERIALES ESTANDAR | TUBERIAS ACCESORIOS DE TUBERIA | ACCESORIOS DE TUBERIA | 40174611 | T PARA TUBOS DE PLÁSTICO HDPE
252619 | UNION RECTA PEAD PE100 AGUA POTABLE PRESION 50MM 16BAR (232PSI) RDE11 ELECTROFUSION NEGRO | UN | UNION | MATERIALES ESTANDAR | TUBERIAS ACCESORIOS DE TUBERIA | ACCESORIOS DE TUBERIA | 40174911 | UNIONES PARA TUBOS DE PLÁSTICO HDPE
252620 | BOBINA VALVULA SOLENOIDE LAURENCE P/N 40051P0X5, DIMENSIONES: 112 MM X 75 MM APROXIMADAMENTE, A PRUEBA DE EXPLOSIÓN. ECM-024-HS10 | UN | BOBINA | EQUIPOS INGENIERIA | REPUESTOS Y EQUIPOS INGENIERA | REPUESTOS ESPECIFICOS | 20121445 | ACCESORIOS Y PARTES
252621 | LICENCIA GTECH/ANALYST CONCURRENT | UN | LICENCIA | SERVICIOS PROF/CORPORATIVOS | SERVICIOS Y RECURSOS DE TI | SOFTWARE Y EQUIPOS ASOCIADOS | 43231512 | SOFTWARE DE MANEJO DE LICENCIAS
252622 | KIT MEDIDOR ADHERENCIA COMPLETO CORTADOR DE TRAMA CRUZADA CON CINTA ASTM Y CORTADOR DE 6X2 MM | UN | KIT MEDIDOR | SOPORTE A LA OPERACIÓN | HTAS-EQUIPOS SOPORTE OPERACION | INSTRUMENTOS DE MEDICION | 41111617 | MEDIDOR DE ESPESORES
252623 | SERVICIO DE ACTUALIZACION Y MANTENIMIENTO - SAM GEOMEDIA ESSENTIALS NODE LOCKED | UN | SOFTWARE Y EQUIPOS ASOCIADOS | SERVICIOS PROF/CORPORATIVOS | SERVICIOS Y RECURSOS DE TI | SOFTWARE Y EQUIPOS ASOCIADOS | 43230000 | SOFTWARE
252624 | SERVICIO DE ACTUALIZACION Y MANTENIMIENTO - SAM GEOMEDIA ESSENTIALS CONCURRENT | UN | SOFTWARE Y EQUIPOS ASOCIADOS | SERVICIOS PROF/CORPORATIVOS | SERVICIOS Y RECURSOS DE TI | SOFTWARE Y EQUIPOS ASOCIADOS | 43230000 | SOFTWARE
252625 | SERVICIO DE ACTUALIZACION Y MANTENIMIENTO - SAM GEOMEDIA PROFESSIONAL CONCURRENT | UN | SOFTWARE Y EQUIPOS ASOCIADOS | SERVICIOS PROF/CORPORATIVOS | SERVICIOS Y RECURSOS DE TI | SOFTWARE Y EQUIPOS ASOCIADOS | 43230000 | SOFTWARE
252626 | SERVICIO DE ACTUALIZACION Y MANTENIMIENTO - SAM GTECH/DESIGNER CONCURRENT | UN | SOFTWARE Y EQUIPOS ASOCIADOS | SERVICIOS PROF/CORPORATIVOS | SERVICIOS Y RECURSOS DE TI | SOFTWARE Y EQUIPOS ASOCIADOS | 43230000 | SOFTWARE
252627 | SERVICIO DE ACTUALIZACION Y MANTENIMIENTO - SAM GTECH/ADMINISTRATOR CONCURRENT | UN | SOFTWARE Y EQUIPOS ASOCIADOS | SERVICIOS PROF/CORPORATIVOS | SERVICIOS Y RECURSOS DE TI | SOFTWARE Y EQUIPOS ASOCIADOS | 43230000 | SOFTWARE
252628 | SERVICIO DE ACTUALIZACION Y MANTENIMIENTO - SAM GTECH/NETVIEWER 100USUARIO SERVER | UN | SOFTWARE Y EQUIPOS ASOCIADOS | SERVICIOS PROF/CORPORATIVOS | SERVICIOS Y RECURSOS DE TI | SOFTWARE Y EQUIPOS ASOCIADOS | 43230000 | SOFTWARE
252629 | SERVICIO DE ACTUALIZACION Y MANTENIMIENTO - SAM GTECH/NET PLOT SERVER | UN | SOFTWARE Y EQUIPOS ASOCIADOS | SERVICIOS PROF/CORPORATIVOS | SERVICIOS Y RECURSOS DE TI | SOFTWARE Y EQUIPOS ASOCIADOS | 43230000 | SOFTWARE
252630 | SERVICIO DE ACTUALIZACION Y MANTENIMIENTO - SAM GTECH/ANALYST CONCURRENT | UN | SOFTWARE Y EQUIPOS ASOCIADOS | SERVICIOS PROF/CORPORATIVOS | SERVICIOS Y RECURSOS DE TI | SOFTWARE Y EQUIPOS ASOCIADOS | 43230000 | SOFTWARE
252631 | CUCHILLA CON CUATRO LADOS CORTADOR DE TRAMA CRUZADA DE 6X3 MM | UN | CUCHILLA | SOPORTE A LA OPERACIÓN | HTAS-EQUIPOS SOPORTE OPERACION | HERRAMIENTAS MANUAL MECANICAS | 27111503 | CUCHILLOS DE DIVERSAS APLICACIONES
252632 | CUCHILLA CON CUATRO LADOS CORTADOR DE TRAMA CRUZADA DE 6X2 MM | UN | CUCHILLA | SOPORTE A LA OPERACIÓN | HTAS-EQUIPOS SOPORTE OPERACION | HERRAMIENTAS MANUAL MECANICAS | 27111503 | CUCHILLOS DE DIVERSAS APLICACIONES
252633 | CINTA ASTM CINTA PARA LA MEDICION DE ADHERENCIA PERMACELL 99 DIMENSIONES ANCHO 1” LONGITUD 100 METROS | RL | CINTA | INDIRECTOS | EQUIPOS Y UTILES DE OFICINA | UTILES DE OFICINA | 31201503 | CINTA DE ENMASCARAR
252634 | CANASTILLA EN ACERO TUBULAR ASTM36 PARA ESTIBADOR ELECTRICO 90CMX120CMX120CM CON PUNTOS DE ANCLAJE | UN | CANASTILLA | SOPORTE A LA OPERACIÓN | HTAS-EQUIPOS SOPORTE OPERACION | ELEMENTOS Y EQUIPOS DE IZAJE | 24112005 | CANASTAS METÁLICAS
252635 | CUERDA PARA SALTAR EN POLIPROPILENO LONGITUD MINIMA 230CM USO INTERIOR CON AGARRES PLASTICOS RECUBIERTOS | UN | CUERDA | SOPORTE A LA OPERACIÓN | DOTACION | DOTACION CORPORATIVA | 49201611 | MULTI GIMNASIOS
252636 | KIT DE 3 ELASTICOS EN TUBO CON RECUBRIMIENTO DE NYLON RESISTENCIA EN DORADO GRIS Y NEGRO LONGITUD DE 1.20 MTS. CON ELONGACION A 3.30 MTS | UN | ELASTICO | SOPORTE A LA OPERACIÓN | DOTACION | DOTACION CORPORATIVA | 49201611 | MULTI GIMNASIOS
252637 | RUEDA PARA ABDOMINALES CON TUBO METALICO EN EL CENTRO LAS RUEDAS Y AGARRADERAS EN PLASTICO DIAMETRO MINIMO DE 17 CM DOBLE RUEDA. DISENADO PARA TRAFICO PESADO | UN | RUEDA | SOPORTE A LA OPERACIÓN | DOTACION | DOTACION CORPORATIVA | 49201611 | MULTI GIMNASIOS
252638 | BANDA ELASTICA DORADA ROLLO DE 45 MTS IDEAL PARA ENTRENAMIENTO EN GIMNASIOS | RL | BANDA | SOPORTE A LA OPERACIÓN | DOTACION | DOTACION CORPORATIVA | 49201611 | MULTI GIMNASIOS
252639 | BANDA ELASTICA GRIS ROLLO DE 45 MTS IDEAL PARA ENTRENAMIENTO EN GIMNASIOS | RL | BANDA | SOPORTE A LA OPERACIÓN | DOTACION | DOTACION CORPORATIVA | 49201611 | MULTI GIMNASIOS
252640 | BANDA ELASTICA NEGRA ROLLO DE 45 MTS IDEAL PARA ENTRENAMIENTO EN GIMNASIOS | RL | BANDA | SOPORTE A LA OPERACIÓN | DOTACION | DOTACION CORPORATIVA | 49201611 | MULTI GIMNASIOS
252641 | TRAMPOLIN PARA ENTRENAMIENTO ESTRUCTURA DE ACERO 6 PATAS ESTABLES ANTIDESLIZANTES CUERDAS DE GOMA ELASTICAS DE ANCLAJE SUELO EN MALLA DE POLIETILENO CON COSIDO REFORZADO POR AMBOS LADOS ESTE MATERIAL ANTIESTATICO EVITA LOS RESBALONES Y ES IDEAL PARA REDUCIR EL IMPACTO EN LAS ARTICULACIONES CUBIERTA ACOLCHADA | UN | TRAMPOLIN | SOPORTE A LA OPERACIÓN | DOTACION | DOTACION CORPORATIVA | 49201611 | MULTI GIMNASIOS
252642 | COLCHONETA PROFESIONAL MEDIDAS 100X50X3 CM CON AGLOMERADO COMPRIMIDO ANATOMICO COLOR NEGRA | UN | COLCHONETA | SOPORTE A LA OPERACIÓN | DOTACION | DOTACION CORPORATIVA | 49201611 | MULTI GIMNASIOS
252643 | SOPORTE PARA 20 MANCUERNAS DE DIFERENTES PESOS ESTRUCTURA DE HIERRO ACERADO PINTURA ELECTROSTATICA EN POLVO DE ALTA RESISTENCIA 2 NIVELES MEDIDAS MINIMAS LARGO 70 X ANCHO 220 X ALTO 60 CMS MANCUERNA ENCAUCHETADA CON VÁSTAGO CROMADO Y GRAFILADO DE 10, 15, 20, 25 LBS O SU EQUIVALENTE EN KG | UN | SOPORTE | SOPORTE A LA OPERACIÓN | DOTACION | DOTACION CORPORATIVA | 49201611 | MULTI GIMNASIOS
252644 | SET. TOALLA INFANTIL ALGODON 400G 70X130CM ESTAMPADO INCLUYE CENEFA POLIESTER Y BOLSA TELA NO TEJIDA | UN | TOALLA | INDIRECTOS | SERVICIOS E IMPLEMENTOS ASEO | INSUMOS DE ASEO | 52121704 | TOALLAS DE MANOS
252645 | LICENCIAS ASPOSE WORDS FOR NET DEVELOPER SMALL BUSINESS | UN | LICENCIA | SERVICIOS PROF/CORPORATIVOS | SERVICIOS Y RECURSOS DE TI | SOFTWARE Y EQUIPOS ASOCIADOS | 43231512 | SOFTWARE DE MANEJO DE LICENCIAS
252649 | CABLE COBRE 4/0AWG MONOPOLAR AISLADO XLPE/PVC 5KV 133% 90°C APANTALLADO CON CINTA NEGRO | ML | CABLE | MATERIALES ESTANDAR | CABLES Y ALAMBRES | CABLES DE COBRE | 26121634 | CABLE DE COBRE
252650 | CINTURON DE CIERRE ACERO AL CARBONO API 5LX52 AGUA POTABLE PRESION 1500MM 12MM ANCHO 500MM PARA SOLDAR | UN | CINTURON | MATERIALES ESTANDAR | TUBERIAS ACCESORIOS DE TUBERIA | ACCESORIOS DE TUBERIA | 30264411 | PALANQUILLA DE ACERO AL CARBÓN ENROLLADO EN FRÍO
252651 | CINTURON DE CIERRE ACERO AL CARBONO API 5LX52 AGUA POTABLE PRESION 1500MM 12.7MM ANCHO 500MM PARA SOLDAR | UN | CINTURON | MATERIALES ESTANDAR | TUBERIAS ACCESORIOS DE TUBERIA | ACCESORIOS DE TUBERIA | 30264411 | PALANQUILLA DE ACERO AL CARBÓN ENROLLADO EN FRÍO
252652 | CINTURON DE CIERRE ACERO AL CARBONO API 5LX52 AGUA POTABLE PRESION 1500MM 17.48MM ANCHO 500MM PARA SOLDAR | UN | CINTURON | MATERIALES ESTANDAR | TUBERIAS ACCESORIOS DE TUBERIA | ACCESORIOS DE TUBERIA | 30264411 | PALANQUILLA DE ACERO AL CARBÓN ENROLLADO EN FRÍO
252653 | LAMAPARA DE LUZ ROJA PARA EQUIPO AZTEC PARA MEDIDOR DE MANGANESO DE BAJO RANGO MARCA SEVERN TRENT PN 71-1023-B | UN | REPUESTO LAMPARA | EQUIPOS INGENIERIA | REPUESTOS Y EQUIPOS INGENIERA | REPUESTOS ESPECIFICOS | 20121445 | ACCESORIOS Y PARTES
252655 | EQUIPO PARA DETECCION Y MEDICION DE FUGAS DE GAS COMBUSTIBLE CH4 CAUDAL DE ASPIRACION: ALTA > 80 L/H BAJA > 45 L/H PRESIÓN DE ASPIRACIÓN ± 175MBAR ~225MBAR AUTONOMIA DE SERVICIO > 10 HORAS CONTINUAS FUENTE DE ALIMENTACION ACUMULADORES RECARGABLES DE NI-CD NI-MH CON POSIBILIDAD ALTERNA DE BATERIAS ALCALINAS TEMPERATURA OPERACION - 10°C - +40°C TEMPERATURA DE ALMACENAJE - 20°C - 45°C GAMA DE HUMEDAD - 20°C - 45°C PANTALLA MATRIZ DISPLAY GRAFICO DE LCD 1 SONDA O ANTENA PESO APROXIMADO < 1200 grs | UN | EQUIPO PRUEBAS | SOPORTE A LA OPERACIÓN | HTAS-EQUIPOS SOPORTE OPERACION | INSTRUMENTOS DE MEDICION | 32101519 | DETECTORES
252657 | ALMOHADA FIBRA SILICONADA DE 70CMX50CM ELABORADA EN DACRON Y RELLENA 100% FIBRA SILICONADA | UN | ALMOHADA | INDIRECTOS | AMUEBLAMIENTO Y/O ELEMENTOS | AMUEBLAMIENTO CAMPAMENTOS | 52121505 | ALMOHADAS
252658 | PROTECTOR PARA COLCHON DE 1.40 X 1.90 MT DE COLOR BLANCO FONDO ENTERO | UN | PROTECTOR COLCHON | INDIRECTOS | AMUEBLAMIENTO Y/O ELEMENTOS | AMUEBLAMIENTO CAMPAMENTOS | 42132101 | PROTECTORES DE COLCHÓN O SILLA PARA HOSPITAL
252659 | TOALLA DE 500 GRAMOS EN TEJIDO PLANO 100% ALGODON BLANCO 70 X 1.40 MT FONDO ENTERO | UN | TOALLA | INDIRECTOS | AMUEBLAMIENTO Y/O ELEMENTOS | AMUEBLAMIENTO CAMPAMENTOS | 52121701 | TOALLAS DE BAÑO
252664 | SERVICIO DE ALIMENTACION SUMINISTRO DE ATENCION DESAYUNO | UN | ALIMENTACION | INDIRECTOS | SERVICIO ALIMENTAC-ABASTECIMIE | ALIMENTACION | 93131608 | SERVICIOS DE SUMINISTRO DE ALIMENTOS
252665 | SERVICIO DE ALIMENTACION SUMINISTRO DE ATENCION ALMUERZO | UN | ALIMENTACION | INDIRECTOS | SERVICIO ALIMENTAC-ABASTECIMIE | ALIMENTACION | 93131608 | SERVICIOS DE SUMINISTRO DE ALIMENTOS
252674 | PISTOLA CALAFATEO A BATERIA TUBULAR 310ML | UN | PISTOLA | SOPORTE A LA OPERACIÓN | CONSUMIBLES | CONSUMIBLES DE FERRETERIA | 27112904 | PISTOLA DE RESINA
252675 | SIERRA CIRCULAR INALAMBRICA DE 12V | UN | SIERRA | SOPORTE A LA OPERACIÓN | HTAS-EQUIPOS SOPORTE OPERACION | EQUIPOS SOPORTE A LA OPERACION | 27112709 | SIERRAS ELÉCTRICAS
252676 | SERVICIOS ESPECIALIZADOS DE DE PARAMETRIZACION DE APLICACIONES | ME | SOFTWARE Y EQUIPOS ASOCIADOS | SERVICIOS PROF/CORPORATIVOS | SERVICIOS Y RECURSOS DE TI | SOFTWARE Y EQUIPOS ASOCIADOS | 43230000 | SOFTWARE
252677 | SERVICIOS ESPECIALIZADOS DE PAGO DE HORAS ADICIONALES SERVICIOS DE PARAMETRIZACION DE APLICACIONES | HR | SOFTWARE Y EQUIPOS ASOCIADOS | SERVICIOS PROF/CORPORATIVOS | SERVICIOS Y RECURSOS DE TI | SOFTWARE Y EQUIPOS ASOCIADOS | 43230000 | SOFTWARE
252678 | ARRENDAMIENTO OPERATIVO VEHICULO TOYOTA HILUX NUEVA 2.7 GASOLINA DC 4X4 SR5 | UN | TRANPORTE DE PERSONAS | SOPORTE A LA OPERACIÓN | TRANSPORTES Y TALLERES | TRANPORTE DE PERSONAS | 78111808 | ALQUILER DE VEHÍCULOS
252679 | ARRENDAMIENTO OPERATIVO VEHICULO TOYOTA LAND CRUISER LC 76 V6 4000 | UN | TRANPORTE DE PERSONAS | SOPORTE A LA OPERACIÓN | TRANSPORTES Y TALLERES | TRANPORTE DE PERSONAS | 78111808 | ALQUILER DE VEHÍCULOS
252680 | ARRENDAMIENTO OPERATIVO VEHICULO TOYOTA FORTUNER PLUS 3.0 4X4 DIESEL MECANICA | UN | TRANPORTE DE PERSONAS | SOPORTE A LA OPERACIÓN | TRANSPORTES Y TALLERES | TRANPORTE DE PERSONAS | 78111808 | ALQUILER DE VEHÍCULOS
252681 | ARRENDAMIENTO OPERATIVO VEHICULO NISSAN FRONTIER NP300 D23 S 2.5 TURBO DIESEL 4X4 DC | UN | TRANPORTE DE PERSONAS | SOPORTE A LA OPERACIÓN | TRANSPORTES Y TALLERES | TRANPORTE DE PERSONAS | 78111808 | ALQUILER DE VEHÍCULOS
252683 | ARRENDAMIENTO OPERATIVO VEHICULO MAZDA 3 SKYACTIV 2.0 PRIME SEDAN MECANICO | UN | TRANPORTE DE PERSONAS | SOPORTE A LA OPERACIÓN | TRANSPORTES Y TALLERES | TRANPORTE DE PERSONAS | 78111808 | ALQUILER DE VEHÍCULOS
252684 | CODOS RANGO 0-22.5°; 22.5-45°; 45-67.5°; 67.5-90° ACERO AL CARBONO API 5LX52 AGUA POTABLE PRESION 1500MM 12MM ESPIGO-CAMPANA PARA SOLDAR REVESTIMIENTO INTERIOR PINTURA EPOXICA Y EXTERIOR PINTURA POLIURETANO | UN | CODO | MATERIALES ESTANDAR | TUBERIAS ACCESORIOS DE TUBERIA | ACCESORIOS DE TUBERIA | 40172802 | CODOS PARA TUBOS DE ACERO AL CARBON
252685 | CODOS RANGO 0-22.5°; 22.5-45°; 45-67.5°; 67.5-90° ACERO AL CARBONO API 5LX52 AGUA POTABLE PRESION 1500MM 12.7MM ESPIGO-CAMPANA PARA SOLDAR REVESTIMIENTO INTERIOR PINTURA EPOXICA Y EXTERIOR PINTURA POLIURETANO | UN | CODO | MATERIALES ESTANDAR | TUBERIAS ACCESORIOS DE TUBERIA | ACCESORIOS DE TUBERIA | 40172802 | CODOS PARA TUBOS DE ACERO AL CARBON
252686 | CODOS RANGO 0-22.5°; 22.5-45°; 45-67.5°; 67.5-90° ACERO AL CARBONO API 5LX52 AGUA POTABLE PRESION 1500MM 17.48MM ESPIGO-CAMPANA PARA SOLDAR REVESTIMIENTO INTERIOR PINTURA EPOXICA Y EXTERIOR PINTURA POLIURETANO | UN | CODO | MATERIALES ESTANDAR | TUBERIAS ACCESORIOS DE TUBERIA | ACCESORIOS DE TUBERIA | 40172802 | CODOS PARA TUBOS DE ACERO AL CARBON
252687 | ELECTRODO PLASMA 53MMX11MM THERMAL DYNAMICS SL60 PARA EQUIPO SOLDADOR PLASMA | UN | REPUESTO ELECTRODO | EQUIPOS INGENIERIA | REPUESTOS Y EQUIPOS INGENIERA | REPUESTOS ESPECIFICOS | 20121445 | ACCESORIOS Y PARTES
252688 | BOQUILLA CORTE 2.4CMX1.7CM THERMAL DYNAMICS SL60 PARA EQUIPO SOLDADOR PLASMA | UN | REPUESTO BOQUILLA | EQUIPOS INGENIERIA | REPUESTOS Y EQUIPOS INGENIERA | REPUESTOS ESPECIFICOS | 20121445 | ACCESORIOS Y PARTES
252689 | TUBERIA PEAD PE100 GAS NATURAL 6" 90BAR CON 2 ACOPLES BRIDADOS ASME B16.5 CLASE 600 ACERO INOXIDABLE BLANCO ROLLO X 400 ML | ML | TUBERIA | MATERIALES ESTANDAR | TUBERIAS ACCESORIOS DE TUBERIA | CONDUCTOS | 40171520 | TUBO HDPE PARA USO COMERCIAL
252690 | SERVICIO DE MONTAJE INSTALACION Y PRUESTA EN MARCHA DEL SISTEMA DE CONTROL ELECTRICO EQUIPOS DE BOMBEO | UN | MONTAJE DE EQUIPOS | SERVICIOS TECNICOS/ INGENIERIA | MONTAJE DE EQUIPOS | MONTAJE DE EQUIPOS | 73151501 | SERVICIOS DE CADENA DE MONTAJE
252691 | TRANSMISOR INDICADOR PRESION, MARCA WIKA, REFERENCIA PSD-4, RANGO 0-16 BAR, SALIDA ANALOGICA 4-20MA, ALIMENTACION 15 A 35 VCC, PRECISION 0,5% DEL SPAN, CONEXION AL PROCESO G 1/2 B EN 837, IP 65 Y 67, CONECTOR ELECTRICO CIRCULAR M12X1 (4 PINES), INDICADOR LCD DE 14 SEGMENTOS, COLOR ROJO, DE 4 DIGITOS, ALTURA DE LAS CIFRAS 9 MM, TECLADO PARA CONFIGURACION, MATERIAL DEL TECLADO TPE-E, MATERIAL DE LA CAJA ACERO INOXIDABLE 304 | UN | REPUESTO TRANSMISOR | EQUIPOS INGENIERIA | REPUESTOS Y EQUIPOS INGENIERA | REPUESTOS ESPECIFICOS | 20121445 | ACCESORIOS Y PARTES
252693 | RECUBRIMIENTO RESINA EPOXIDICA CON AGENTE ALIFATICO, PRESENTACION DE 16 LITROS | UN | RECUBRIMIENTO EPOXIDICO | MATERIALES ESTANDAR | MATERIA PROCESO FISICO-QUIMICO | RECUBRIMIENTOS Y SOLVENTES | 12164903 | RECUBRIMIENTO IMPERMEABLE EPOXI
252694 | RECUBRIMIENTO RESINA EPOXIDICA CON AGENTE DE POLIAMIDOAMIDA, PRESENTACION DE 16 LITROS | UN | RECUBRIMIENTO EPOXIDICO | MATERIALES ESTANDAR | MATERIA PROCESO FISICO-QUIMICO | RECUBRIMIENTOS Y SOLVENTES | 12164903 | RECUBRIMIENTO IMPERMEABLE EPOXI
252700 | SIERRA CALADORA ELÉCTRICA 750-780W 120V | UN | SIERRA | SOPORTE A LA OPERACIÓN | HTAS-EQUIPOS SOPORTE OPERACION | EQUIPOS SOPORTE A LA OPERACION | 27112734 | SIERRA DE VAIVÉN
252703 | DERIVADOR ENTRADA 2 1/2" CON VALVULA DE CORTE 2 SALIDAS 1 1/2" CONTRAINCENDIO | UN | DERIVADOR CONTRAINCENDIO | MATERIALES ESTANDAR | VALVULAS, HIDRANTES Y UNIONES | UNIONES | 40175306 | LATERALES DE TUBOS
252704 | MULTIMETRO CAT III 600 V GRADO 2 DE CONTAMINACION 40MOHM 100UF 50 KHZ | UN | MULTIMETRO | SOPORTE A LA OPERACIÓN | HTAS-EQUIPOS SOPORTE OPERACION | INSTRUMENTOS DE MEDICION | 41113630 | MULTÍMETROS
252705 | SUMINISTRO Y MONTAJE DE PROTECCIONES DE SOBRE TEMPERATURA EN BOMBAS | UN | MANTENIMIENTO EQUIPOS DE AGUA | SERVICIOS DE MANTENIMIENTO | MANTENIMIENTO EQUIPO OPERATIVO | MANTENIMIENTO EQUIPOS DE AGUA | 72154302 | SERVICIO DE INSTALACIÓN Y MANTENIMIENTO DE MOTORES
252706 | CONECTOR RECTO CONDUCTOR DE ALUMINIO CÓDIGO BLUEJAY (Ø31,96 MM) A PIN (Ø60 MM Y 125 MM DE LARGO) | UN | CONECTOR | MATERIALES ESTANDAR | ELEMENTOS DE CONEXION | CONECTORES | 39121456 | CONECTOR DE SUBESTACIÓN
252707 | CONECTOR RECTO CONDUCTOR DE ALUMINIO CÓDIGO BLUEJAY (Ø31,96 MM) A PLATINA (100 MM ANCHO, 125 MM LARGO, 15 MM ESPESOR; CON PERFORACIONES: 4Ø14 MM, SEPARADAS C-C 45 MM) | UN | CONECTOR | MATERIALES ESTANDAR | ELEMENTOS DE CONEXION | CONECTORES | 39121456 | CONECTOR DE SUBESTACIÓN
252708 | CONECTOR PERNADO DE ALUMINIO EN ANGULO 90° DE 1113 KCMIL A PIN 60 MM 230KV | UN | CONECTOR | MATERIALES ESTANDAR | ELEMENTOS DE CONEXION | CONECTORES | 39121456 | CONECTOR DE SUBESTACIÓN
252709 | TRITURADOR DE EJES PARALELOS PARA LODOS DIGERIDOS, CON CUCHLLAS EN ACERO SAE 4140 ENDURECIDO | UN | TRITURADOR | EQUIPOS INGENIERIA | EQUIPOS TRATAMIENTO AGUAS | EQUIPOS PLANTAS DE TRATAMIENTO | 47101527 | TRITURADORES DE LODO
252710 | CARRO DE EXTRACCION PARA INTERRUPTOR VD4/P 17.40.32 P275 EN CELDA DE LLEGADA UNIGEAR ZS1 ABB | UN | CARRO EXTRACCION | EQUIPOS INGENIERIA | REPUESTOS Y EQUIPOS INGENIERA | REPUESTOS ESPECIFICOS | 20121445 | ACCESORIOS Y PARTES
252711 | CARRO DE EXTRACCION PARA INTERRUPTOR VD4/P 17.06.32 P150 EN CELDA DE SALIDA UNIGEAR ZS1 ABB | UN | CARRO EXTRACCION | EQUIPOS INGENIERIA | REPUESTOS Y EQUIPOS INGENIERA | REPUESTOS ESPECIFICOS | 20121445 | ACCESORIOS Y PARTES
252712 | DINAMOMETRO ANALOGO DE 90-90000KG RESOLUCION 100KG PRECISION +/- 2% | UN | DINAMOMETRO | SOPORTE A LA OPERACIÓN | HTAS-EQUIPOS SOPORTE OPERACION | INSTRUMENTOS DE MEDICION | 41114501 | DINAMÓMETROS
252713 | SERVICIO DE MONITOREO DE MAQUINARIA AMARILLA | UN | TRANPORTE DE PERSONAS | SOPORTE A LA OPERACIÓN | TRANSPORTES Y TALLERES | TRANPORTE DE PERSONAS | 78111808 | ALQUILER DE VEHÍCULOS
252714 | SERVICIO SOPORTE FUNCIONAL DE NEGOCIO A RECURSOS DE TI | ME | CONSULTORIA Y SERVICIOS DE TI | SERVICIOS PROF/CORPORATIVOS | SERVICIOS Y RECURSOS DE TI | CONSULTORÍA DE TI | 93151502 | SERVICIOS DE SISTEMAS DE INFORMACIÓN O CONTROL DE EMPRESAS PÚBLICAS
252715 | VASTAGO PARA VALVULA DE COMPUERTA DESLIZANTE DE 4 SELLOS LONGITUD DEL EJE 2.25 M LONGITUD DE ROSCA 1.4 M DIAMETRO DEL EJE 1-3/4" ROSCA DEL ACOPLE M36x5 MM | UN | REPUESTO VASTAGO | SOPORTE A LA OPERACIÓN | HTAS-EQUIPOS SOPORTE OPERACION | EQUIPOS SOPORTE A LA OPERACION | 40141645 | VÁSTAGOS DE VÁLVULAS
252716 | LUMINARIA LED CIRCULAR 150W 100-277VCA 130L/W 5000K IRC80 LENTES EN POLICARBONATO CHASISI EN ALUMINIO INYECTADO SOBREPUESTA IP65 300MM X 142MM | UN | LUMINARIA | INDIRECTOS | MANTENIMIENTO DE EDIFICACIONES | ILUMINACION DE EDIFICACIONES | 39111501 | ARTEFACTOS FLUORESCENTES
252717 | CARTELERA TIPO SANDUCHE DE ACRILICO 1200MMX800MM | UN | CARTELERA | INDIRECTOS | EQUIPOS Y UTILES DE OFICINA | UTILES DE OFICINA | 55121904 | CARTELERAS
252718 | SERVICIO ACTUALIZACION Y MANTENIMIENTO SAM- APLICACION OPEN TARJETA SOMOS TRIMESTRAL | UN | SOFTWARE Y EQUIPOS ASOCIADOS | SERVICIOS PROF/CORPORATIVOS | SERVICIOS Y RECURSOS DE TI | SOFTWARE Y EQUIPOS ASOCIADOS | 43230000 | SOFTWARE
252719 | SERVICIO ACTUALIZACION Y MANTENIMIENTO SAM- APLICACION OPEN AGUAS, ENERGIA Y GAS TRIMESTRAL | UN | SOFTWARE Y EQUIPOS ASOCIADOS | SERVICIOS PROF/CORPORATIVOS | SERVICIOS Y RECURSOS DE TI | SOFTWARE Y EQUIPOS ASOCIADOS | 43230000 | SOFTWARE
252720 | SERVICIO ACTUALIZACION Y MANTENIMIENTO SAM- APLICACION OPEN USO TARJETA SOMOS MENSUAL | UN | SOFTWARE Y EQUIPOS ASOCIADOS | SERVICIOS PROF/CORPORATIVOS | SERVICIOS Y RECURSOS DE TI | SOFTWARE Y EQUIPOS ASOCIADOS | 43230000 | SOFTWARE
252721 | SERVICIO ACTUALIZACION Y MANTENIMIENTO SAM- APLICACION OPEN USO LICENCIAS AGUAS MENSUAL | UN | SOFTWARE Y EQUIPOS ASOCIADOS | SERVICIOS PROF/CORPORATIVOS | SERVICIOS Y RECURSOS DE TI | SOFTWARE Y EQUIPOS ASOCIADOS | 43230000 | SOFTWARE
252722 | SERVICIO ACTUALIZACION Y MANTENIMIENTO SAM- APLICACION OPEN USO LICENCIAS ENERGIA MENSUAL | UN | SOFTWARE Y EQUIPOS ASOCIADOS | SERVICIOS PROF/CORPORATIVOS | SERVICIOS Y RECURSOS DE TI | SOFTWARE Y EQUIPOS ASOCIADOS | 43230000 | SOFTWARE
252723 | SERVICIO ACTUALIZACION Y MANTENIMIENTO SAM- APLICACION OPEN USO LICENCIAS GAS MENSUAL | UN | SOFTWARE Y EQUIPOS ASOCIADOS | SERVICIOS PROF/CORPORATIVOS | SERVICIOS Y RECURSOS DE TI | SOFTWARE Y EQUIPOS ASOCIADOS | 43230000 | SOFTWARE
252724 | SERVICIOS DE ARQUITECTURA- APLICACION OPEN TARIFA DIA | UN | SOFTWARE Y EQUIPOS ASOCIADOS | SERVICIOS PROF/CORPORATIVOS | SERVICIOS Y RECURSOS DE TI | SOFTWARE Y EQUIPOS ASOCIADOS | 43230000 | SOFTWARE
252725 | SERVICIOS DE ARQUITECTURA- APLICACION OPEN TARIFA MES | UN | SOFTWARE Y EQUIPOS ASOCIADOS | SERVICIOS PROF/CORPORATIVOS | SERVICIOS Y RECURSOS DE TI | SOFTWARE Y EQUIPOS ASOCIADOS | 43230000 | SOFTWARE
252726 | SERVICIOS DE ARQUITECTURA- APLICACION OPEN TARIFA SEMANA | UN | SOFTWARE Y EQUIPOS ASOCIADOS | SERVICIOS PROF/CORPORATIVOS | SERVICIOS Y RECURSOS DE TI | SOFTWARE Y EQUIPOS ASOCIADOS | 43230000 | SOFTWARE
252727 | SERVICIOS DESARROLLO DE SOFTWARE- APLICACION OPEN TARIFA DIA | UN | SOFTWARE Y EQUIPOS ASOCIADOS | SERVICIOS PROF/CORPORATIVOS | SERVICIOS Y RECURSOS DE TI | SOFTWARE Y EQUIPOS ASOCIADOS | 43230000 | SOFTWARE
252728 | SERVICIOS DESARROLLO DE SOFTWARE- APLICACION OPEN TARIFA MES | UN | SOFTWARE Y EQUIPOS ASOCIADOS | SERVICIOS PROF/CORPORATIVOS | SERVICIOS Y RECURSOS DE TI | SOFTWARE Y EQUIPOS ASOCIADOS | 43230000 | SOFTWARE
252729 | SERVICIOS DESARROLLO DE SOFTWARE- APLICACION OPEN TARIFA SEMANA | UN | SOFTWARE Y EQUIPOS ASOCIADOS | SERVICIOS PROF/CORPORATIVOS | SERVICIOS Y RECURSOS DE TI | SOFTWARE Y EQUIPOS ASOCIADOS | 43230000 | SOFTWARE
252730 | SERVICIOS GERENTE DE PROYECTOS- APLICACION OPEN TARIFA DIA | UN | SOFTWARE Y EQUIPOS ASOCIADOS | SERVICIOS PROF/CORPORATIVOS | SERVICIOS Y RECURSOS DE TI | SOFTWARE Y EQUIPOS ASOCIADOS | 43230000 | SOFTWARE
252731 | SERVICIOS GERENTE DE PROYECTOS- APLICACION OPEN TARIFA MES | UN | SOFTWARE Y EQUIPOS ASOCIADOS | SERVICIOS PROF/CORPORATIVOS | SERVICIOS Y RECURSOS DE TI | SOFTWARE Y EQUIPOS ASOCIADOS | 43230000 | SOFTWARE
252732 | SERVICIOS GERENTE DE PROYECTOS- APLICACION OPEN TARIFA SEMANA | UN | SOFTWARE Y EQUIPOS ASOCIADOS | SERVICIOS PROF/CORPORATIVOS | SERVICIOS Y RECURSOS DE TI | SOFTWARE Y EQUIPOS ASOCIADOS | 43230000 | SOFTWARE
252733 | PAGO VIATICOS GENERALES | UN | VIATICOS | SERVICIOS PROF/CORPORATIVOS | SERVICIOS DE RECURSOS HUMANOS | COMPENSACIONES | 80141628 | SERVICIO DE DISTRIBUIDORES POR COMISIÓN
252735 | TORNILLO DE 1/2"X 1 1/2" DE LONGITUD CABEZA HEXAGONAL TODO ROSCA ACERO INOXIDABLE GRADO 8 CON TRATAMIENTO TERMICO EN LA SUPERFICIE PARA EVITAR CORROSION | UN | TORNILLO | MATERIALES ESTANDAR | HERRAJES ELEMENTOS DE SUJECION | ELEMENTOS DE SUJECION | 31161520 | TORNILLO DE CABEZA HEXAGONAL
252736 | PUENTE TIRISTOR SIMPLE TRIF 1600A 440VAC CEPAC - REGULADOR TENSION TASAJERA | UN | TIRISTOR | EQUIPOS INGENIERIA | REPUESTOS Y EQUIPOS INGENIERA | REPUESTOS ESPECIFICOS | 20121445 | ACCESORIOS Y PARTES
252737 | TORNILLO DE 1/4"X 1" DE LONGITUD CABEZA HEXAGONAL TODO ROSCA EN ACERO INOXIDABLE GRADO 8 CON TRATAMIENTO TERMICO EN LA SUPERFICIE PARA EVITAR LA CORROSION | UN | TORNILLO | MATERIALES ESTANDAR | HERRAJES ELEMENTOS DE SUJECION | ELEMENTOS DE SUJECION | 31161520 | TORNILLO DE CABEZA HEXAGONAL
252738 | ARANDELA PLANA REDONDA 1/2" ACERO INOXIDABLE DIAMETRO EXTERNO 1" ESPESOR 0.6MM | UN | ARANDELA | MATERIALES ESTANDAR | HERRAJES ELEMENTOS DE SUJECION | ELEMENTOS DE SUJECION | 31161807 | ARANDELAS PLANAS
252739 | ARANDELA PLANA REDONDA 3/8" ACERO INOXIDABLE ESPESOR 0.6MM | UN | ARANDELA | MATERIALES ESTANDAR | HERRAJES ELEMENTOS DE SUJECION | ELEMENTOS DE SUJECION | 31161807 | ARANDELAS PLANAS
252740 | ARANDELA PRESION 1/2" ACERO INOXIDABLE ESPESOR 0.6MM | UN | ARANDELA | MATERIALES ESTANDAR | HERRAJES ELEMENTOS DE SUJECION | ELEMENTOS DE SUJECION | 31161801 | ARANDELAS DE SEGURIDAD
252741 | RTD PT100 0 A 300° C 3 HILOS EN ACERO INOXIDABLE AISLAMIENTO EN TEFLON CABEZA DE CONEXION EN ALUMINIO LONGITUD DE 690MM DIAMETRO DE 3/4” Y ROSCA DE 1” NPT | UN | RTD | EQUIPOS INGENIERIA | INSTRUMENTACION Y CONTROL | MEDIDORES DE TEMPERATURA | 41112225 | DETECTOR DE TEMPERATURA DE RESISTENCIA
252742 | RTD PT100 0 A 300° C 3 HILOS EN ACERO INOXIDABLE AISLAMIENTO EN TEFLON CABEZA DE CONEXIÓN EN ALUMINIO LONGITUD DE 210MM DIAMETRO DE 3/ 4” Y ROSCA DE 1” NPT | UN | RTD | EQUIPOS INGENIERIA | INSTRUMENTACION Y CONTROL | MEDIDORES DE TEMPERATURA | 41112225 | DETECTOR DE TEMPERATURA DE RESISTENCIA
252743 | RTD PT100 0 A 300°C 3 HILOS EN ACERO INOXIDABLE CON CABEZA DE CONEXION EN ALUMINIO LONGITUD DE 225MM DIAMETRO DE 3/4” Y ROSCA DE 1” NPT | UN | RTD | EQUIPOS INGENIERIA | INSTRUMENTACION Y CONTROL | MEDIDORES DE TEMPERATURA | 41112225 | DETECTOR DE TEMPERATURA DE RESISTENCIA
252744 | VENTILADOR AXIAL DOBLE 110V 4 RODACHINES PARA DESPLAZAMIENTO 87M3/MIN 1/4HP 1800RPM | UN | VENTILADOR | EQUIPOS INGENIERIA | BOMBAS,COMPRESORES Y MOTORES | MANEJO DE AIRES | 40101504 | COMPUERTAS DE VENTILACIÓN
252745 | CUERDA DE BATIDA CROSFIT EN POLIESTER DE 12 METROS X 30 MM CON MANGOS DE AGARRE ALTO TRAFICO | UN | CUERDA | SOPORTE A LA OPERACIÓN | DOTACION | DOTACION CORPORATIVA | 49201611 | MULTI GIMNASIOS
252746 | BARRRA ROMANA OLIMPICA DE 86 CENTIMETROS EN ACERO CON CABEZOTE PARA DISCOS DE 52 MILIMETROS Y CONTENEDOR DE DISCOS | UN | BARRA | SOPORTE A LA OPERACIÓN | DOTACION | DOTACION CORPORATIVA | 49201611 | MULTI GIMNASIOS
252747 | LUMINARIA LED HASTA 60W 120-277VCA 3000K VERTICAL CON POSTE | UN | LUMINARIA | MATERIALES ESTANDAR | ELEMENT ALUMB PUBLICO-NAVIDEÑO | ELEMENTOS DE ALUMBRADO PUBLICO | 39111603 | ALUMBRADO DE LA VIA PUBLICA
252748 | MANCUERNA ENCAUCHETADA CON VASTAGO CROMADO Y GRAFILADO DE 10 LBS O SU EQUIVALENTE EN KG | UN | MANCUERNA | SOPORTE A LA OPERACIÓN | DOTACION | DOTACION CORPORATIVA | 49201611 | MULTI GIMNASIOS
252749 | PROYECTOR LED RGB TENSION 120-277VCA 60HZ ALUMINIO TIPO COFRE | UN | PROYECTOR | MATERIALES ESTANDAR | ELEMENT ALUMB PUBLICO-NAVIDEÑO | ELEMENTOS DE ALUMBRADO PUBLICO | 39111818 | REFLECTOR DE LÁMPARA
252750 | MEDIDOR DE ILUMINANCIA DISTANCIA DE 0 - 9999 | UN | ODOMETRO | SOPORTE A LA OPERACIÓN | HTAS-EQUIPOS SOPORTE OPERACION | INSTRUMENTOS DE MEDICION | 41111616 | RUEDAS MEDIDORAS PARA DISTANCIAS
252751 | CONVERSOR USB_RJ45 ADAPTADOR INTERFAZ DE CONSOLA TECLADO/VIDEO/MOUSE/KVM USB_RJ45 PARA CONSOLA KVM | UN | CONVERSOR | INDIRECTOS | RECURSOS DE TELECOMUNICACIONES | CABLES-CONECTORES TELECOMUNICA | 26121620 | CABLE PARA INTERCONEXIONES
252752 | SERVICIO DE INFORMACION Y VERIFICACION DE RIESGOS ASOCIADOS A LOS GRUPOS DE INTERES DEL GRUPO EPM | UN | CONSULTORIA ESTRATEGICA | SERVICIOS PROF/CORPORATIVOS | CONSULTORIA ESTRATEGICA | CONSULTORIA ESTRATEGICA | 80101510 | SERVICIO DE ASESORAMIENTO PARA LA GESTIÓN DE RIESGO
252753 | CARTUCHO MICRO/FILTRANTE SDC-25-1050 EN POLIPROPILENO AGLOMERADO MARCA HYDRONIX DIMENSION LONGITUD 10" DIAMETRO 2.5" MICRAS 50 NOMINAL | UN | REPUESTO CARTUCHO | EQUIPOS INGENIERIA | REPUESTOS Y EQUIPOS INGENIERA | REPUESTOS ESPECIFICOS | 20121445 | ACCESORIOS Y PARTES
252754 | CORTACABLES TIPO TIJERA CON FILO DE CORTE DOBLE DE 8" PARA CABLE DE COBRE CAPACIDAD DE CORTE DE 70MM2 AISLADO A 1000V | UN | CORTACABLES | SOPORTE A LA OPERACIÓN | HTAS-EQUIPOS SOPORTE OPERACION | HERRAMIENTAS MANUAL MECANICAS | 23241616 | CORTADOR DE CABLE O ALAMBRE
252755 | EJE REDONDO ACERO AISI 4340 179.8 MM X 110MM PARA MATERIAL DE APORTE | UN | EJE | EQUIPOS INGENIERIA | REPUESTOS Y EQUIPOS INGENIERA | REPUESTOS DE DISEÑO | 40151732 | EJES DE BOMBAS
252756 | STICKER AUTOADHESIVO CON LA PALABRA (RETORNO) EN PAPEL VERDE 40MMX100MM DE 200 UNIDADES | PQ | AUTOADHESIVO | INDIRECTOS | EQUIPOS Y UTILES DE OFICINA | UTILES DE OFICINA | 55121606 | ETIQUETAS AUTO ADHESIVAS
252757 | JUEGO DE DESTORNILLADORES MIXTOS DE 1/8"A 3/8" 19 PIEZAS SIN AISLAMIENTO | UN | DESTORNILLADOR | SOPORTE A LA OPERACIÓN | HTAS-EQUIPOS SOPORTE OPERACION | HERRAMIENTAS MANUAL MECANICAS | 27111728 | JUEGO DE DESTORNILLADORES
252758 | FORMA DE PAPELERIA RECIBO TIPO DESPRENDIBLE Y PAPEL CALCANTE DE 100MMX200MM 50 UNIDADES | BL | FORMA DE PAPELERIA | INDIRECTOS | EQUIPOS Y UTILES DE OFICINA | FORMAS DE PAPELERIA | 14111821 | FORMATOS O LIBROS DE ÓRDENES
252759 | JUEGO DE BOTADORES PUNZONES GUIA LARGOS 7 PIEZAS | JG | BOTADORES | SOPORTE A LA OPERACIÓN | HTAS-EQUIPOS SOPORTE OPERACION | HERRAMIENTAS MANUAL HIDRAULICA | 27111500 | HERRAMIENTAS DE CORTE Y ENGARZADO Y PUNZONES
252760 | JUEGO DE BOTADORES PUNZONES RECTOS LARGOS 5 PIEZAS | JG | BOTADORES | SOPORTE A LA OPERACIÓN | HTAS-EQUIPOS SOPORTE OPERACION | HERRAMIENTAS MANUAL HIDRAULICA | 27111500 | HERRAMIENTAS DE CORTE Y ENGARZADO Y PUNZONES
252761 | JUEGO DE PUNTOS PARA MARCAR CENTRO PUNTO A 90° 5 PIEZAS | JG | CENTRO PUNTO | SOPORTE A LA OPERACIÓN | HTAS-EQUIPOS SOPORTE OPERACION | HERRAMIENTAS MANUAL HIDRAULICA | 27111500 | HERRAMIENTAS DE CORTE Y ENGARZADO Y PUNZONES
252764 | CAMARA DE INSPECCION CON BATERIA RECARGABLE PANTALLA LCD RESOLUCION 640 X 480 MEGAPIXELES BATERIA DE LI-ION 12V SENSOR DE IMAGEN 9MM | UN | CAMARA | SOPORTE A LA OPERACIÓN | HTAS-EQUIPOS SOPORTE OPERACION | EQUIPOS SOPORTE A LA OPERACION | 45121504 | CÁMARAS DIGITALES
252765 | PUERTA EN TUBERIA Y MALLA DE DOS ALAS DE 2 MT X 2,35 MT CADA UNA CON MARCOS Y DIVISIONES CENTRALES EN TUBERIA RECTANGULAR | UN | PUERTA | SERVIC/MATERIALES CONSTRUCCION | MATERIALES DE CONSTRUCCION | MATERIALES DE CONSTRUCCION | 30171511 | PUERTA DE VAIVÉN
252766 | KIT DE REPUESTOS PARA PONCHADORA HIDRAULICA HK06FT GREENLEE | JG | REPUESTO PONCHADORA | EQUIPOS INGENIERIA | REPUESTOS Y EQUIPOS INGENIERA | REPUESTOS ESPECIFICOS | 20121445 | ACCESORIOS Y PARTES
252767 | DISCO ESTADO SOLIDO SSD 512GB 2.5" SATA 6GB/S | UN | DISCO | SERVICIOS PROF/CORPORATIVOS | SERVICIOS Y RECURSOS DE TI | HARDWARE Y EQUIPOS ASOCIADOS | 43201803 | UNIDADES DE DISCO DURO
252768 | VIDRIO PLANO CLARO TRANSPARENTE DE 2 MM DE ESPESOR | UN | VIDRIO | SERVIC/MATERIALES CONSTRUCCION | MATERIALES DE CONSTRUCCION | MATERIALES DE CONSTRUCCION | 30171705 | VIDRIO LAMINADO
252769 | VIDRIO PLANO CLARO TRANSPARENTE DE 3 MM DE ESPESOR | UN | VIDRIO | SERVIC/MATERIALES CONSTRUCCION | MATERIALES DE CONSTRUCCION | MATERIALES DE CONSTRUCCION | 30171705 | VIDRIO LAMINADO
252770 | VIDRIO PLANO CLARO TRANSPARENTE DE 4 MM DE ESPESOR | M2 | VIDRIO | SERVIC/MATERIALES CONSTRUCCION | MATERIALES DE CONSTRUCCION | MATERIALES DE CONSTRUCCION | 30171705 | VIDRIO LAMINADO
252771 | VIDRIO PLANO CLARO TRANSPARENTE DE 6 MM DE ESPESOR | UN | VIDRIO | SERVIC/MATERIALES CONSTRUCCION | MATERIALES DE CONSTRUCCION | MATERIALES DE CONSTRUCCION | 30171705 | VIDRIO LAMINADO
252772 | JUEGO DE DESTORNILLADORES MIXTOS DE 1/8"A 3/8" 19 PIEZAS SIN AISLAMIENTO | UN | DESTORNILLADOR | SOPORTE A LA OPERACIÓN | HTAS-EQUIPOS SOPORTE OPERACION | HERRAMIENTAS MANUAL MECANICAS | 27111728 | JUEGO DE DESTORNILLADORES
252773 | JUEGO DE DADOS CON PUNTA HEXAGONAL MIXTO X 10 PIEZAS DE 1/8" A 5/8" RATCHET CONVENCIONAL | UN | DADOS | SOPORTE A LA OPERACIÓN | HTAS-EQUIPOS SOPORTE OPERACION | HERRAMIENTAS MANUAL MECANICAS | 27111713 | LLAVES DE COMBINACIÓN
252774 | VARILLA CUADRADA ACERO INOXIDABLE 1/2" x 6M | UN | VARILLA | SERVIC/MATERIALES CONSTRUCCION | MATERIALES DE CONSTRUCCION | MATERIALES METALICOS | 30102404 | VARILLAS DE ACERO
252776 | LUBRICANTE GRAFITO DE MOLIBDENO PARA LUBRICACION PELICULA SECA AEROSOL POR 430ML | UN | LUBRICANTE | SOPORTE A LA OPERACIÓN | ACEITES Y LUBRICANTES | OTROS LUBRICANTES | 15121514 | LUBRICANTES ESPRAY
252777 | REDUCTOR SINFIN CORONA 12/1 BONFIGLIOLI W 63 U P90 B5 | UN | REPUESTO REDUCTOR | EQUIPOS INGENIERIA | REPUESTOS Y EQUIPOS INGENIERA | REPUESTOS ESPECIFICOS | 20121445 | ACCESORIOS Y PARTES
252778 | SERVICIO DE DISEÑO FABRICACION SUMINISTRO Y MONTAJE DE PERCHA DE IZAJE | UN | MONTAJE DE EQUIPOS | SERVICIOS TECNICOS/ INGENIERIA | MONTAJE DE EQUIPOS | MONTAJE DE EQUIPOS | 73151501 | SERVICIOS DE CADENA DE MONTAJE
252779 | CANAL EN C UPN 80 ACERO 80MM X 45MM X 6MM X 6M | UN | CANAL | SERVIC/MATERIALES CONSTRUCCION | MATERIALES DE CONSTRUCCION | MATERIALES METALICOS | 30102303 | PERFILES DE HIERRO
252780 | REGULADOR AUTOMATICO DE TENSION DE 4 FASES 0 A 133VAC 72 AMPERIOS PARA EXCITACION BRUSHELESS | UN | REGULADOR DE TENSION | EQUIPOS INGENIERIA | ACUMULADOR REGULACION TENSION | CONVERSOR-FTE-REGULADORTENSION | 39121009 | REGULADORES ELÉCTRICOS O DE POTENCIA
252781 | CANAL EN C UPN 100 ACERO 100MM X 50MM X 6MM X 6M | UN | CANAL | SERVIC/MATERIALES CONSTRUCCION | MATERIALES DE CONSTRUCCION | MATERIALES METALICOS | 30102303 | PERFILES DE HIERRO
252782 | CANAL EN C UPN 120 ACERO 120MM X 55MM X 7MM X 6M | UN | CANAL | SERVIC/MATERIALES CONSTRUCCION | MATERIALES DE CONSTRUCCION | MATERIALES METALICOS | 30102303 | PERFILES DE HIERRO
252783 | CANAL EN C UPN 140 ACERO 140MM X 60MM X 7MM X 6M | UN | CANAL | SERVIC/MATERIALES CONSTRUCCION | MATERIALES DE CONSTRUCCION | MATERIALES METALICOS | 30102303 | PERFILES DE HIERRO
252784 | CANAL EN C UPN 160 ACERO 160MM X 65MM X 7,5MM X 6M | UN | CANAL | SERVIC/MATERIALES CONSTRUCCION | MATERIALES DE CONSTRUCCION | MATERIALES METALICOS | 30102303 | PERFILES DE HIERRO
252785 | CANAL EN C UPN 180 ACERO 180MM X 70MM X 8MM X 6M | UN | CANAL | SERVIC/MATERIALES CONSTRUCCION | MATERIALES DE CONSTRUCCION | MATERIALES METALICOS | 30102303 | PERFILES DE HIERRO
252786 | MANOMETRO DIGITAL 0-400 PSI CARATULA 3" CONEXION 1/4" NPT EXACTITUD 0.25% | UN | MANOMETRO | EQUIPOS INGENIERIA | INSTRUMENTACION Y CONTROL | MEDIDORES DE PRESION | 60104707 | MANÓMETROS
252787 | CANAL EN C UPN 200 ACERO 200MM X 75MM X 8.5MM X 6M | UN | CANAL | SERVIC/MATERIALES CONSTRUCCION | MATERIALES DE CONSTRUCCION | MATERIALES METALICOS | 30102303 | PERFILES DE HIERRO
252789 | CANAL EN C 3" X 1 1/2" X 3/16" X 6 M | UN | CANAL | SERVIC/MATERIALES CONSTRUCCION | MATERIALES DE CONSTRUCCION | MATERIALES METALICOS | 30102303 | PERFILES DE HIERRO
252790 | ESTANTERIA METALICA FOLDERAMA 1.88MX1.05MX0.46M CON 3 ENTREPAÑOS PUERTA DE ALA CON CHAPA Y LLAVE | UN | ESTANTERIA | INDIRECTOS | AMUEBLAMIENTO Y/O ELEMENTOS | AMUEBLAMIENTO BODEGAS | 24102004 | ESTANTERÍAS PARA ALMACENAJE
252791 | ARCHIVADOR METALICO HORIZONTAL EN LAMINA COLD ROLLED CALIBRE 22 DE 72CM DE ALTO X 90CM DE ANCHO X 50CM DE FONDO PUERTA EN VIDRIO DE 2 GAVETAS RIELES FULL EXTENSION CON CHAPA DE BLOQUEO | UN | ARCHIVADOR | INDIRECTOS | AMUEBLAMIENTO Y/O ELEMENTOS | AMUEBLAMIENTO BODEGAS | 56101702 | GABINETES DE ARCHIVO O ACCESORIOS
252795 | MEDIDOR CAUDAL MECANICO 15MM (1/2") TIPO VELOCIDAD CHORRO UNICO TRANSMISION MECANICA REGISTRO M3 MIN R315H MIN R160V ROSCADA MACHO G 3/4 B 16 BAR | UN | MEDIDOR AGUA | EQUIPOS INGENIERIA | MEDIDORES DE CONSUMO | MEDIDORES DE CONSUMO DE AGUA | 41112504 | MEDIDORES DE AGUA
252796 | SERVICIO MANTENIMIENTO PREVENTIVO A EQUIPOS DE COCINA | UN | MANTENIMIENTO ELECTRODOMESTICO | SERVICIOS DE MANTENIMIENTO | MANTENIMIENTO EQUIPO OPERATIVO | MANTENIMIENTO TRANSFORMADORES | 73152108 | SERVICIO DE MANTENIMIENTO Y REPARACIÓN DE EQUIPOS ELÉCTRICOS
252797 | SERVICIO MANTENIMIENTO CORRECTIVO A EQUIPOS DE COCINA | UN | MANTENIMIENTO ELECTRODOMESTICO | SERVICIOS DE MANTENIMIENTO | MANTENIMIENTO EQUIPO OPERATIVO | MANTENIMIENTO TRANSFORMADORES | 73152108 | SERVICIO DE MANTENIMIENTO Y REPARACIÓN DE EQUIPOS ELÉCTRICOS
252798 | COMPRESOR AIRE TORNILLO TOTATIVO CON SECADOR REFRIGERATIVO 15 HP 55.4 CFM 12.52 KW 125 PSI EFICIENCIA DEL MOTOR 92.4 % IE4 3555 R/MIN PROTECCION DEL MOTOR IP 55 | UN | COMPRESOR | EQUIPOS INGENIERIA | BOMBAS,COMPRESORES Y MOTORES | COMPRESORES | 40151601 | COMPRESORES DE AIRE
252799 | TABLILLA MACHIHEMBRADA EN ZAPAN DE 8 MM DE ESPESOR Y 8 CMS DE ANCHO | M2 | TABLILLA | SERVIC/MATERIALES CONSTRUCCION | MATERIALES DE CONSTRUCCION | MATERIALES DE CONSTRUCCION | 30103605 | TABLONES DE MADERA
252800 | BATERIA PLOMO-ACIDO 12VCD 180AH PARA ARRANQUE MOTOR PLANTA DIESEL | UN | BATERIA | EQUIPOS INGENIERIA | ACUMULADOR REGULACION TENSION | CONVERSOR-FTE-REGULADORTENSION | 26111707 | BATERÍAS DE PLOMO-ÁCIDO
252801 | RODAMIENTO DE BOLAS DE CONTACTO ANGULAR 3210B-2Z TNG | UN | RODAMIENTO | MATERIALES ESTANDAR | REPUESTOS MATERIALES ESTANDAR | TRANSMISION POTENCIA MECANICA | 31171504 | RODAMIENTOS DE BALINERAS
252802 | DIAGNOSTICO MEDIANTE PRUEBAS ELECTRICAS TOTALES A TRANSFORMADORES DE POTENCIA | UN | MANTENIMIENTO DE SUBESTACIONES | EQUIPOS INGENIERIA | EQUIPO PROTEC MANIOBRA S/E-R/D | EQUIPO PROTECCION MANIOBRA S/E | 95121802 | SUBESTACIÓN
252803 | PRUEBAS ELECTRICAS MEDICION DE LA RESISTENCIA DE AISLAMIENTO A TRANSFORMADORES DE POTENTIA MAYORES A 4MVA | UN | MANTENIMIENTO DE SUBESTACIONES | EQUIPOS INGENIERIA | EQUIPO PROTEC MANIOBRA S/E-R/D | EQUIPO PROTECCION MANIOBRA S/E | 95121802 | SUBESTACIÓN
252804 | PRUEBAS ELECTRICAS MEDICION DEL FACTOR DE POTENCIA DEL AISLAMIENTO Y CAPACITANCIA A TRANSFORMADORES DE POTENTIA MAYORES A 4MVA | UN | MANTENIMIENTO DE SUBESTACIONES | EQUIPOS INGENIERIA | EQUIPO PROTEC MANIOBRA S/E-R/D | EQUIPO PROTECCION MANIOBRA S/E | 95121802 | SUBESTACIÓN
252805 | PRUEBAS ELECTRICAS MEDICION DE LA RESISTENCIA DE LOS DEVANADOS A TRANSFORMADORES DE POTENTIA MAYORES A 4MVA | UN | MANTENIMIENTO DE SUBESTACIONES | EQUIPOS INGENIERIA | EQUIPO PROTEC MANIOBRA S/E-R/D | EQUIPO PROTECCION MANIOBRA S/E | 95121802 | SUBESTACIÓN
252806 | PRUEBAS ELECTRICAS MEDICION DE LA RELACION DE TRANSFORMACION A TRANSFORMADORES DE POTENTIA MAYORES A 4MVA | UN | MANTENIMIENTO DE SUBESTACIONES | EQUIPOS INGENIERIA | EQUIPO PROTEC MANIOBRA S/E-R/D | EQUIPO PROTECCION MANIOBRA S/E | 95121802 | SUBESTACIÓN
252807 | PRUEBAS ELECTRICAS MEDICION DE LA CORRIENTE DE EXCITACION A TRANSFORMADORES DE POTENTIA MAYORES A 4MVA | UN | MANTENIMIENTO DE SUBESTACIONES | EQUIPOS INGENIERIA | EQUIPO PROTEC MANIOBRA S/E-R/D | EQUIPO PROTECCION MANIOBRA S/E | 95121802 | SUBESTACIÓN
252808 | SOPORTE TECNICO EVOLUCION ORACLE HYPERION | UN | SOFTWARE Y EQUIPOS ASOCIADOS | SERVICIOS PROF/CORPORATIVOS | SERVICIOS Y RECURSOS DE TI | SOFTWARE Y EQUIPOS ASOCIADOS | 43230000 | SOFTWARE
252809 | ESLINGA EN CADENA PARA 5000KG (5T) (ENTRE 0º Y 45º GRADOS) 2 RAMALES Y 4 METROS DE LONGITUD CADENA EN 10 MM - GRADO 100 GANCHOS DE SEGURIDAD Y ACORTADOR DE CADENA | UN | ESLINGA | SOPORTE A LA OPERACIÓN | HTAS-EQUIPOS SOPORTE OPERACION | ELEMENTOS Y EQUIPOS DE IZAJE | 24101611 | ESLINGAS
252810 | ESLINGA EN CADENA PARA 5000KG (5T) (ENTRE 0º Y 45º GRADOS) 2 RAMALES Y 5 METROS DE LONGITUD CADENA EN 10 MM - GRADO 100 GANCHOS DE SEGURIDAD Y ACORTADOR DE CADENA | UN | ESLINGA | SOPORTE A LA OPERACIÓN | HTAS-EQUIPOS SOPORTE OPERACION | ELEMENTOS Y EQUIPOS DE IZAJE | 24101611 | ESLINGAS
252811 | ESLINGA EN CADENA PARA 5000KG (5T) (ENTRE 0º Y 45º GRADOS) 2 RAMALES Y 1 METRO DE LONGITUD CADENA EN 10 MM - GRADO 100 GANCHOS DE SEGURIDAD Y ACORTADOR DE CADENA | UN | ESLINGA | SOPORTE A LA OPERACIÓN | HTAS-EQUIPOS SOPORTE OPERACION | ELEMENTOS Y EQUIPOS DE IZAJE | 24101611 | ESLINGAS
252812 | ROLLO DE PULIDO DE ALTO BRILLO 6''x30ft | UN | PAÑO | MATERIALES ESTANDAR | MATERIA PROCESO FISICO-QUIMICO | ELEMENTOS LIMPIEZA INDUSTRIAL | 11162118 | TELA DE HILADO DE PAPEL
252813 | ESLINGA EN CADENA PARA 5000KG (5T) (ENTRE 0º Y 45º GRADOS) 4 RAMALES Y 5 METROS DE LONGITUD, CADENA EN 8 MM - GRADO 100 GANCHOS DE SEGURIDAD Y ACORTADOR DE CADENA | UN | ESLINGA | SOPORTE A LA OPERACIÓN | HTAS-EQUIPOS SOPORTE OPERACION | ELEMENTOS Y EQUIPOS DE IZAJE | 24101611 | ESLINGAS
252814 | CINTA DE FIBRA DE VIDRIO CON ADHESIVO SILICONADO 12.7MMX20.1M BLANCA | RL | CINTA | MATERIALES ESTANDAR | AISLANTES ELECTRICOS | CINTA AISLANTE | 31201507 | CINTA DE FIBRA DE VIDRIO
252815 | COPA SIERRA BIMETALICA ACERO RAPIDO DE 14MM (9/16") | UN | COPAS SIERRA | SOPORTE A LA OPERACIÓN | CONSUMIBLES | CONSUMIBLES DE HERRAMIENTAS | 20121607 | BROCAS DE NÚCLEO
252816 | MANTENIMIENTO Y REPARACION DE MOTORES CABRESTANTE MECANICO Y SISTEMA HIDRAULICO LINEAS DE TRANSMISION | UN | EQUIPOS DE ENERGIA | SERVICIOS DE MANTENIMIENTO | MANTENIMIENTO EQUIPO OPERATIVO | MANTENIMIENTO EQUIPOS ENERGIA | 73152103 | SERVICIOS DE MANTENIMIENTO DE EQUIPOS DE INGENIERÍA
252817 | COPA SIERRA BIMETALICA ACERO RAPIDO DE 16MM (5/8") | UN | COPAS SIERRA | SOPORTE A LA OPERACIÓN | CONSUMIBLES | CONSUMIBLES DE HERRAMIENTAS | 20121607 | BROCAS DE NÚCLEO
252818 | COPA SIERRA BIMETALICA ACERO RAPIDO DE 17MM (11/16") | UN | COPAS SIERRA | SOPORTE A LA OPERACIÓN | CONSUMIBLES | CONSUMIBLES DE HERRAMIENTAS | 20121607 | BROCAS DE NÚCLEO
252819 | COPA SIERRA BIMETALICA ACERO RAPIDO DE 19MM (3/4") | UN | COPAS SIERRA | SOPORTE A LA OPERACIÓN | CONSUMIBLES | CONSUMIBLES DE HERRAMIENTAS | 20121607 | BROCAS DE NÚCLEO
252820 | COPA SIERRA BIMETALICA ACERO RAPIDO DE 20MM (25/32") | UN | COPAS SIERRA | SOPORTE A LA OPERACIÓN | CONSUMIBLES | CONSUMIBLES DE HERRAMIENTAS | 20121607 | BROCAS DE NÚCLEO
252821 | COPA SIERRA BIMETALICA ACERO RAPIDO DE 21MM (13/16") | UN | COPAS SIERRA | SOPORTE A LA OPERACIÓN | CONSUMIBLES | CONSUMIBLES DE HERRAMIENTAS | 20121607 | BROCAS DE NÚCLEO
252823 | COPA SIERRA BIMETALICA ACERO RAPIDO DE 22MM (7/8") | UN | COPAS SIERRA | SOPORTE A LA OPERACIÓN | CONSUMIBLES | CONSUMIBLES DE HERRAMIENTAS | 20121607 | BROCAS DE NÚCLEO
252824 | COPA SIERRA BIMETALICA ACERO RAPIDO DE 24MM (15/16") | UN | COPAS SIERRA | SOPORTE A LA OPERACIÓN | CONSUMIBLES | CONSUMIBLES DE HERRAMIENTAS | 20121607 | BROCAS DE NÚCLEO
252825 | COPA SIERRA BIMETALICA ACERO RAPIDO DE 25MM (1") | UN | COPAS SIERRA | SOPORTE A LA OPERACIÓN | CONSUMIBLES | CONSUMIBLES DE HERRAMIENTAS | 20121607 | BROCAS DE NÚCLEO
252826 | COPA SIERRA BIMETALICA ACERO RAPIDO DE 27MM (1 1/16") | UN | COPAS SIERRA | SOPORTE A LA OPERACIÓN | CONSUMIBLES | CONSUMIBLES DE HERRAMIENTAS | 20121607 | BROCAS DE NÚCLEO
252827 | COPA SIERRA BIMETALICA ACERO RAPIDO DE 29MM (1 1/8") | UN | COPAS SIERRA | SOPORTE A LA OPERACIÓN | CONSUMIBLES | CONSUMIBLES DE HERRAMIENTAS | 20121607 | BROCAS DE NÚCLEO
252828 | COPA SIERRA BIMETALICA ACERO RAPIDO DE 30MM (1 3/16") | UN | COPAS SIERRA | SOPORTE A LA OPERACIÓN | CONSUMIBLES | CONSUMIBLES DE HERRAMIENTAS | 20121607 | BROCAS DE NÚCLEO
252829 | COPA SIERRA BIMETALICA ACERO RAPIDO DE 32MM (1 1/4") | UN | COPAS SIERRA | SOPORTE A LA OPERACIÓN | CONSUMIBLES | CONSUMIBLES DE HERRAMIENTAS | 20121607 | BROCAS DE NÚCLEO
252830 | COPA SIERRA BIMETALICA ACERO RAPIDO DE 33MM (1 5/16") | UN | COPAS SIERRA | SOPORTE A LA OPERACIÓN | CONSUMIBLES | CONSUMIBLES DE HERRAMIENTAS | 20121607 | BROCAS DE NÚCLEO
252831 | COPA SIERRA BIMETALICA ACERO RAPIDO DE 35MM (1 7/16") | UN | COPAS SIERRA | SOPORTE A LA OPERACIÓN | CONSUMIBLES | CONSUMIBLES DE HERRAMIENTAS | 20121607 | BROCAS DE NÚCLEO
252832 | COPA SIERRA BIMETALICA ACERO RAPIDO DE 38MM (1 1/2") | UN | COPAS SIERRA | SOPORTE A LA OPERACIÓN | CONSUMIBLES | CONSUMIBLES DE HERRAMIENTAS | 20121607 | BROCAS DE NÚCLEO
252833 | COPA SIERRA BIMETALICA ACERO RAPIDO DE 40MM (1 9/16") | UN | COPAS SIERRA | SOPORTE A LA OPERACIÓN | CONSUMIBLES | CONSUMIBLES DE HERRAMIENTAS | 20121607 | BROCAS DE NÚCLEO
252834 | COPA SIERRA BIMETALICA ACERO RAPIDO DE 41MM (1 5/8") | UN | COPAS SIERRA | SOPORTE A LA OPERACIÓN | CONSUMIBLES | CONSUMIBLES DE HERRAMIENTAS | 20121607 | BROCAS DE NÚCLEO
252835 | COPA SIERRA BIMETALICA ACERO RAPIDO DE 43MM (1 11/16") | UN | COPAS SIERRA | SOPORTE A LA OPERACIÓN | CONSUMIBLES | CONSUMIBLES DE HERRAMIENTAS | 20121607 | BROCAS DE NÚCLEO
252836 | COPA SIERRA BIMETALICA ACERO RAPIDO DE 44MM (1 3/4") | UN | COPAS SIERRA | SOPORTE A LA OPERACIÓN | CONSUMIBLES | CONSUMIBLES DE HERRAMIENTAS | 20121607 | BROCAS DE NÚCLEO
252837 | COPA SIERRA BIMETALICA ACERO RAPIDO DE 46 MM (1 13/16") | UN | COPAS SIERRA | SOPORTE A LA OPERACIÓN | CONSUMIBLES | CONSUMIBLES DE HERRAMIENTAS | 20121607 | BROCAS DE NÚCLEO
252838 | COPA SIERRA BIMETALICA ACERO RAPIDO DE 48MM (1 7/8") | UN | COPAS SIERRA | SOPORTE A LA OPERACIÓN | CONSUMIBLES | CONSUMIBLES DE HERRAMIENTAS | 20121607 | BROCAS DE NÚCLEO
252839 | COPA SIERRA BIMETALICA ACERO RAPIDO DE 50MM (2") | UN | COPAS SIERRA | SOPORTE A LA OPERACIÓN | CONSUMIBLES | CONSUMIBLES DE HERRAMIENTAS | 20121607 | BROCAS DE NÚCLEO
252840 | BROCA ACERO RAPIDO ENCASTRE CONVENCIONAL 1/16" (1.58MM) PARA LAMINA | UN | BROCA | SOPORTE A LA OPERACIÓN | CONSUMIBLES | CONSUMIBLES DE HERRAMIENTAS | 20111614 | BROCAS INDUSTRIALES
252841 | BROCA ACERO RAPIDO ENCASTRE CONVENCIONAL 5/64" (1.98MM) PARA LAMINA | UN | BROCA | SOPORTE A LA OPERACIÓN | CONSUMIBLES | CONSUMIBLES DE HERRAMIENTAS | 20111614 | BROCAS INDUSTRIALES
252842 | BROCA ACERO RAPIDO ENCASTRE CONVENCIONAL 3/32" (2.38MM) PARA LAMINA | UN | BROCA | SOPORTE A LA OPERACIÓN | CONSUMIBLES | CONSUMIBLES DE HERRAMIENTAS | 20111614 | BROCAS INDUSTRIALES
252843 | GORRA INSTITUCIONAL CON LOGO TRADICIONAL EN TELA DRIL ALGODON POLIESTER COLOR VERDE OLIVA TP REF COLOR FABRICATO 07790, REF COLOR COLTEJER KANEBO T48790 | UN | GORRA INSTITUCIONAL | SOPORTE A LA OPERACIÓN | DOTACION | DOTACION DEPORTIVA | 53102516 | GORRAS
252844 | BROCA ACERO RAPIDO ENCASTRE CONVENCIONAL 7/64" (2.77MM) PARA LAMINA | UN | BROCA | SOPORTE A LA OPERACIÓN | CONSUMIBLES | CONSUMIBLES DE HERRAMIENTAS | 20111614 | BROCAS INDUSTRIALES
252845 | BROCA ACERO RAPIDO ENCASTRE CONVENCIONAL 9/64" (3.57MM) PARA LAMINA | UN | BROCA | SOPORTE A LA OPERACIÓN | CONSUMIBLES | CONSUMIBLES DE HERRAMIENTAS | 20111614 | BROCAS INDUSTRIALES
252846 | GORRA INSTITUCIONAL CON LOGO TRADICIONAL EN TELA DRIL ALGODON POLIESTER COLOR CAQUI PANTONE TEXTIL 14-1014 TP REF COLOR FABRICATO 90380, REF COLOR COLTEJER 0460 | UN | GORRA INSTITUCIONAL | SOPORTE A LA OPERACIÓN | DOTACION | DOTACION DEPORTIVA | 53102516 | GORRAS
252847 | BROCA ACERO RAPIDO ENCASTRE CONVENCIONAL 5/32" (3.96MM) PARA LAMINA | UN | BROCA | SOPORTE A LA OPERACIÓN | CONSUMIBLES | CONSUMIBLES DE HERRAMIENTAS | 20111614 | BROCAS INDUSTRIALES
252848 | DIOXIDO DE CLORO GENERADO EN SITIO EN SOLUCION ACUOSA PARA POTABILIZACION | KG | DIOXIDO | MATERIALES ESTANDAR | MATERIA PROCESO FISICO-QUIMICO | REACTIVOS P/PLANTA TRATAMIENTO | 12141901 | CLORO CL
252849 | MEDIDOR CAUDAL MECANICO 15MM TIPO VELOCIDAD CHORRO UNICO TRANSMISION MECANICA REGISTRO M3 MIN R315H MIN R160V ROSCADA MACHO G 3/4 B 16BAR | UN | MEDIDOR AGUA | EQUIPOS INGENIERIA | MEDIDORES DE CONSUMO | MEDIDORES DE CONSUMO DE AGUA | 41112504 | MEDIDORES DE AGUA
252850 | VALVULA CHEQUE SWING CHECK 14" (350MM) 580PSI (40BAR) ACERO ASTM A216 WAFER ASME CLASE 300 | UN | VALVULA CHEQUE | MATERIALES ESTANDAR | VALVULAS, HIDRANTES Y UNIONES | VALVULAS | 40141637 | VÁLVULAS DE CONTROL DE DISCO
252851 | VALVULA CHEQUE SWING CHECK 16" (400MM) 580PSI (40BAR) ACERO ASTM A216 WAFER ASME CLASE 300 | UN | VALVULA CHEQUE | MATERIALES ESTANDAR | VALVULAS, HIDRANTES Y UNIONES | VALVULAS | 40141637 | VÁLVULAS DE CONTROL DE DISCO
252852 | VALVULA CHEQUE SWING CHECK 20" (500MM) 580PSI (40BAR) ACERO ASTM A216 WAFER ASME CLASE 300 | UN | VALVULA CHEQUE | MATERIALES ESTANDAR | VALVULAS, HIDRANTES Y UNIONES | VALVULAS | 40141637 | VÁLVULAS DE CONTROL DE DISCO
252853 | VALVULA CHEQUE SWING CHECK 32" (800MM) 580PSI (40BAR) ACERO ASTM A216 WAFER ASME CLASE 300 | UN | VALVULA CHEQUE | MATERIALES ESTANDAR | VALVULAS, HIDRANTES Y UNIONES | VALVULAS | 40141637 | VÁLVULAS DE CONTROL DE DISCO
252854 | VALVULA MARIPOSA DOBLE EXCENTRICIDAD 4" (100MM) 580PSI (40BAR) HIERRO DUCTIL BRIDADA ASME B16.5 CLASE 300 CUERPO CORTO ASIENTO ELASTOMERICO ACCIONAMIENTO MANUAL CON REDUCTOR | UN | VALVULA MARIPOSA | MATERIALES ESTANDAR | VALVULAS, HIDRANTES Y UNIONES | VALVULAS | 40141620 | VÁLVULAS DE MARIPOSA CON DISEÑO DE DISCO
252855 | SERVICIO DE VERIFICACION DE FRONTERAS COMERCIALES - RESOLUCION CREG 038 DE 2014 | UN | SERVICIOS INGENIERIA | SERVICIOS TECNICOS/ INGENIERIA | CONS. TECNICA/SERV. INGENIERIA | SERVICIOS INGENIERIA | 81101701 | SERVICIOS DE INGENIERÍA ELÉCTRICA
252856 | BROCA ACERO RAPIDO ENCASTRE CONVENCIONAL 13/64" (5.15MM) PARA LAMINA | UN | BROCA | SOPORTE A LA OPERACIÓN | CONSUMIBLES | CONSUMIBLES DE HERRAMIENTAS | 20111614 | BROCAS INDUSTRIALES
252857 | BROCA ACERO RAPIDO ENCASTRE CONVENCIONAL 7/32" (5.55MM) PARA LAMINA | UN | BROCA | SOPORTE A LA OPERACIÓN | CONSUMIBLES | CONSUMIBLES DE HERRAMIENTAS | 20111614 | BROCAS INDUSTRIALES
252858 | BROCA ACERO RAPIDO ENCASTRE CONVENCIONAL 15/64" (5.95MM) PARA LAMINA | UN | BROCA | SOPORTE A LA OPERACIÓN | CONSUMIBLES | CONSUMIBLES DE HERRAMIENTAS | 20111614 | BROCAS INDUSTRIALES
252859 | BROCA ACERO RAPIDO ENCASTRE CONVENCIONAL 17/64" (6.74MM) PARA LAMINA | UN | BROCA | SOPORTE A LA OPERACIÓN | CONSUMIBLES | CONSUMIBLES DE HERRAMIENTAS | 20111614 | BROCAS INDUSTRIALES
252860 | BROCA ACERO RAPIDO ENCASTRE CONVENCIONAL 9/32" (7.14MM) PARA LAMINA | UN | BROCA | SOPORTE A LA OPERACIÓN | CONSUMIBLES | CONSUMIBLES DE HERRAMIENTAS | 20111614 | BROCAS INDUSTRIALES
252861 | BROCA ACERO RAPIDO ENCASTRE CONVENCIONAL 19/64" (7.54MM) PARA LAMINA | UN | BROCA | SOPORTE A LA OPERACIÓN | CONSUMIBLES | CONSUMIBLES DE HERRAMIENTAS | 20111614 | BROCAS INDUSTRIALES
252862 | BOBINA POLAR ROTOR GENERADOR AEG U3Y4 22.2405.2033 | UN | BOBINA | EQUIPOS INGENIERIA | REPUESTOS Y EQUIPOS INGENIERA | REPUESTOS ESPECIFICOS | 20121445 | ACCESORIOS Y PARTES
252863 | CONECTOR COMPRESION TUBULAR RECTO ALUMINIO 1113KCMIL FINCH TENSION COMPLETA | JG | CONECTOR | MATERIALES ESTANDAR | ELEMENTOS DE CONEXION | CONECTORES | 39121409 | CONECTORES DE CABLES ELÉCTRICOS
252864 | MACHUELO DE 1/4" NPT HSS PARA TUBERIA | UN | MACHUELO | SOPORTE A LA OPERACIÓN | HTAS-EQUIPOS SOPORTE OPERACION | HERRAMIENTAS MANUAL MECANICAS | 27112806 | MACHOS DE ROSCADO
252865 | SERVICIO DE SUSCRIPCION LICENCIAS ANTISPAM- O365ADVTHRTPRTCTNPLN1 SHRDSVR ALNG SUBSVL MVL PERUSR | UN | SOFTWARE Y EQUIPOS ASOCIADOS | SERVICIOS PROF/CORPORATIVOS | SERVICIOS Y RECURSOS DE TI | SOFTWARE Y EQUIPOS ASOCIADOS | 81112501 | SERVICIO DE LICENCIAS DEL SOFTWARE DEL COMPUTADOR
252866 | MACHUELO DE 3/8" NPT HSS PARA TUBERIA | UN | MACHUELO | SOPORTE A LA OPERACIÓN | HTAS-EQUIPOS SOPORTE OPERACION | HERRAMIENTAS MANUAL MECANICAS | 27112806 | MACHOS DE ROSCADO
252867 | MACHUELO DE 1/2" NPT HSS PARA TUBERIA | UN | MACHUELO | SOPORTE A LA OPERACIÓN | HTAS-EQUIPOS SOPORTE OPERACION | HERRAMIENTAS MANUAL MECANICAS | 27112806 | MACHOS DE ROSCADO
252868 | MACHUELO DE 3/4" NPT HSS PARA TUBERIA | UN | MACHUELO | SOPORTE A LA OPERACIÓN | HTAS-EQUIPOS SOPORTE OPERACION | HERRAMIENTAS MANUAL MECANICAS | 27112806 | MACHOS DE ROSCADO
252869 | MACHUELO DE 1" NPT HSS PARA TUBERIA | UN | MACHUELO | SOPORTE A LA OPERACIÓN | HTAS-EQUIPOS SOPORTE OPERACION | HERRAMIENTAS MANUAL MECANICAS | 27112806 | MACHOS DE ROSCADO
252870 | SUMINISTRO DE SEÑALIZACION EN ACERO | UN | SERVICIOS DE SEÑALIZACION | INDIRECTOS | SERV. SEÑALIZACION-SEÑALETICA | SERVICIOS DE SEÑALIZACION | 55121700 | SEÑALIZACIÓN
252871 | SUMINISTRO DE SEÑALIZACION PARA PARQUEADEROS | UN | SERVICIOS DE SEÑALIZACION | INDIRECTOS | SERV. SEÑALIZACION-SEÑALETICA | SERVICIOS DE SEÑALIZACION | 55121700 | SEÑALIZACIÓN
252872 | AMOLADORA ELECTRICA ANGULAR DE 5” INALAMBRICA | UN | AMOLADORA | SOPORTE A LA OPERACIÓN | HTAS-EQUIPOS SOPORTE OPERACION | HERRAMIENTAS MANUAL ELECTRICAS | 27112704 | AMOLADORA ELÉCTRICAS
252877 | CONECTOR COMPRESION TUBULAR RECTO ALUMINIO 1113KCMIL BLUEJAY TENSION COMPLETA | JG | CONECTOR | MATERIALES ESTANDAR | ELEMENTOS DE CONEXION | CONECTORES | 39121409 | CONECTORES DE CABLES ELÉCTRICOS
252878 | TARJETA INTELIGENTE CON CHIP TECNOLOGIA HID, FAVOR ASIGNAR SUC PLANTA 0198, FAVOR ASIGNAR NIVELES DE COMPRA | UN | TARJETAS | INDIRECTOS | RECURSOS DE TELECOMUNICACIONES | EQUIPOS DE TELECOMUNICACIONES | 32101617 | TARJETAS INTELIGENTES
252880 | CABLE EXTENSION TERMOCUPLA TIPO E TEMPERATURA MAXIMA 510°C CUBIERTA EN FIBRA DE VIDRIO RESISTENTE A LA IMPREGNACION | ML | CABLE TERMOCUPLA | INDIRECTOS | RECURSOS DE TELECOMUNICACIONES | CABLES-CONECTORES TELECOMUNICA | 26121642 | CABLE DE INSTRUMENTACIÓN
252883 | GABINETE ORGANIZADOR PARA LLAVES CON CAPACIDAD PARA 48 JUEGOS FABRICADO EN LAMINA COLD ROLLED | UN | GABINETE | INDIRECTOS | AMUEBLAMIENTO Y/O ELEMENTOS | AMUEBLAMIENTO BODEGAS | 56101530 | GABINETES DE ALMACENAMIENTO
252884 | PORTALLAVES MULTICOLOR PLASTICO CON ARO METALICO Y ETIQUETA PARA IDENTIFICACION DIMENSION 5.5 X 2.2 CM(PARTE INTERIOR PARA IDENTIFICACION 3.0 X 1,5 CM) | UN | PORTALLAVES | INDIRECTOS | SERV. SEÑALIZACION-SEÑALETICA | SEÑALIZACION | 55121704 | SEÑALES DE SEGURIDAD
252887 | CABLE COMPLETO DE ACERO PARA EL GANCHO PRINCIPAL PARA PUENTE GRUA | UN | REPUESTO CABLE DE ACERO | EQUIPOS INGENIERIA | REPUESTOS Y EQUIPOS INGENIERA | REPUESTOS ESPECIFICOS | 20121445 | ACCESORIOS Y PARTES
252888 | DISCO DE FRENO GANCHO PRINCIPAL PARA PUENTE GRUA | UN | REPUESTO DISCO DE FRENO | EQUIPOS INGENIERIA | REPUESTOS Y EQUIPOS INGENIERA | REPUESTOS ESPECIFICOS | 20121445 | ACCESORIOS Y PARTES
252889 | GUIAS PARA CABLE DE ALCE AUXILIAR PARA PUENTE GRUA | UN | REPUESTO GUIA PARA CABLE | EQUIPOS INGENIERIA | REPUESTOS Y EQUIPOS INGENIERA | REPUESTOS ESPECIFICOS | 20121445 | ACCESORIOS Y PARTES
252890 | CABLE COMPLETO DE ACERO PARA EL POLIPASTO AUXILIAR PARA PUENTE GRUA | UN | REPUESTO CABLE DE ACERO | EQUIPOS INGENIERIA | REPUESTOS Y EQUIPOS INGENIERA | REPUESTOS ESPECIFICOS | 20121445 | ACCESORIOS Y PARTES
252891 | SENSOR DE SOBRECARGA DEL GANCHO PRINCIPAL PARA PUENTE GRUA | UN | REPUESTO SENSOR | EQUIPOS INGENIERIA | REPUESTOS Y EQUIPOS INGENIERA | REPUESTOS ESPECIFICOS | 20121445 | ACCESORIOS Y PARTES
252892 | SENSOR DE SOBRECARGA DEL GANCHO AUXILIAR PARA PUENTE GRUA | UN | REPUESTO SENSOR | EQUIPOS INGENIERIA | REPUESTOS Y EQUIPOS INGENIERA | REPUESTOS ESPECIFICOS | 20121445 | ACCESORIOS Y PARTES
252893 | DISCO DE FRENO POLIPASTO AUXILIAR PARA PUENTE GRUA | UN | REPUESTO BREAKER | EQUIPOS INGENIERIA | REPUESTOS Y EQUIPOS INGENIERA | REPUESTOS ESPECIFICOS | 20121445 | ACCESORIOS Y PARTES
252894 | MINICIRCUIT BREAKER IC60H D 2A, 2P PARA PUENTE GRUA | UN | REPUESTO BREAKER | EQUIPOS INGENIERIA | REPUESTOS Y EQUIPOS INGENIERA | REPUESTOS ESPECIFICOS | 20121445 | ACCESORIOS Y PARTES
252895 | MINICIRCUIT BREAKER IC60H D 4A, 2P PARA PUENTE GRUA | UN | REPUESTO BREAKER | EQUIPOS INGENIERIA | REPUESTOS Y EQUIPOS INGENIERA | REPUESTOS ESPECIFICOS | 20121445 | ACCESORIOS Y PARTES
252896 | MINICIRCUIT BREAKER IC60H D 20A, 2P PARA PUENTE GRUA | UN | REPUESTO BREAKER | EQUIPOS INGENIERIA | REPUESTOS Y EQUIPOS INGENIERA | REPUESTOS ESPECIFICOS | 20121445 | ACCESORIOS Y PARTES
252897 | MINICIRCUIT BREAKER IC60H D 10A, 3P PARA PUENTE GRUA | UN | REPUESTO BREAKER | EQUIPOS INGENIERIA | REPUESTOS Y EQUIPOS INGENIERA | REPUESTOS ESPECIFICOS | 20121445 | ACCESORIOS Y PARTES
252898 | MINICIRCUIT BREAKER IC60H D 10A, 2P PARA PUENTE GRUA | UN | REPUESTO BREAKER | EQUIPOS INGENIERIA | REPUESTOS Y EQUIPOS INGENIERA | REPUESTOS ESPECIFICOS | 20121445 | ACCESORIOS Y PARTES
252899 | MINICIRCUIT BREAKER IC60H D 16A, 2P PARA PUENTE GRUA | UN | REPUESTO BREAKER | EQUIPOS INGENIERIA | REPUESTOS Y EQUIPOS INGENIERA | REPUESTOS ESPECIFICOS | 20121445 | ACCESORIOS Y PARTES
252900 | MINICIRCUIT BREAKER IC60H D 6A, 2P PARA PUENTE GRUA | UN | REPUESTO BREAKER | EQUIPOS INGENIERIA | REPUESTOS Y EQUIPOS INGENIERA | REPUESTOS ESPECIFICOS | 20121445 | ACCESORIOS Y PARTES
252901 | INTERRUPTOR GV2ME16 PARA PUENTE GRUA | UN | REPUESTO INTERRUPTOR | EQUIPOS INGENIERIA | REPUESTOS Y EQUIPOS INGENIERA | REPUESTOS ESPECIFICOS | 20121445 | ACCESORIOS Y PARTES
252902 | INTERRUPTOR GV2ME08 PARA PUENTE GRUA | UN | REPUESTO INTERRUPTOR | EQUIPOS INGENIERIA | REPUESTOS Y EQUIPOS INGENIERA | REPUESTOS ESPECIFICOS | 20121445 | ACCESORIOS Y PARTES
252903 | INTERRUPTOR GV2ME10 PARA PUENTE GRUA | UN | REPUESTO INTERRUPTOR | EQUIPOS INGENIERIA | REPUESTOS Y EQUIPOS INGENIERA | REPUESTOS ESPECIFICOS | 20121445 | ACCESORIOS Y PARTES
252904 | INTERRUPTOR GV2ME07 PARA PUENTE GRUA | UN | REPUESTO INTERRUPTOR | EQUIPOS INGENIERIA | REPUESTOS Y EQUIPOS INGENIERA | REPUESTOS ESPECIFICOS | 20121445 | ACCESORIOS Y PARTES
252905 | ALTIVAR 71 (30 KW - 40 HP, 380/480 V) PARA PUENTE GRUA | UN | REPUESTO ALTIVAR | EQUIPOS INGENIERIA | REPUESTOS Y EQUIPOS INGENIERA | REPUESTOS ESPECIFICOS | 20121445 | ACCESORIOS Y PARTES
252906 | ALTIVAR 71 (22 KW - 30 HP, 380/480 V) PARA PUENTE GRUA | UN | REPUESTO ALTIVAR | EQUIPOS INGENIERIA | REPUESTOS Y EQUIPOS INGENIERA | REPUESTOS ESPECIFICOS | 20121445 | ACCESORIOS Y PARTES
252907 | ALTIVAR 71 (4 KW - 5 HP, 380/480 V) PARA PUENTE GRUA | UN | REPUESTO ALTIVAR | EQUIPOS INGENIERIA | REPUESTOS Y EQUIPOS INGENIERA | REPUESTOS ESPECIFICOS | 20121445 | ACCESORIOS Y PARTES
252908 | ALTIVAR 71 (55 KW - 75 HP, 380/489 V) PARA PUENTE GRUA | UN | REPUESTO ALTIVAR | EQUIPOS INGENIERIA | REPUESTOS Y EQUIPOS INGENIERA | REPUESTOS ESPECIFICOS | 20121445 | ACCESORIOS Y PARTES
252909 | ALTIVAR 71 (110 KW - 150 HP, 380/480 V) PARA PUENTE GRUA | UN | REPUESTO ALTIVAR | EQUIPOS INGENIERIA | REPUESTOS Y EQUIPOS INGENIERA | REPUESTOS ESPECIFICOS | 20121445 | ACCESORIOS Y PARTES
252910 | RELE DE CONTROL CAD32F7 PARA PUENTE GRUA | UN | REPUESTO RELE | EQUIPOS INGENIERIA | REPUESTOS Y EQUIPOS INGENIERA | REPUESTOS ESPECIFICOS | 20121445 | ACCESORIOS Y PARTES
252911 | RELE DE MOTORIZACION DE CORRIENTE 3UG4622-1AW30 PARA PUENTE GRUA | UN | REPUESTO RELE | EQUIPOS INGENIERIA | REPUESTOS Y EQUIPOS INGENIERA | REPUESTOS ESPECIFICOS | 20121445 | ACCESORIOS Y PARTES
252912 | RELE DE MOTORIZACION DE TEMPERATURA 3RN1010-1CW00 PARA PUENTE GRUA | UN | REPUESTO RELE | EQUIPOS INGENIERIA | REPUESTOS Y EQUIPOS INGENIERA | REPUESTOS ESPECIFICOS | 20121445 | ACCESORIOS Y PARTES
252913 | RELE ITL 16AX PARA PUENTE GRUA | UN | REPUESTO RELE | EQUIPOS INGENIERIA | REPUESTOS Y EQUIPOS INGENIERA | REPUESTOS ESPECIFICOS | 20121445 | ACCESORIOS Y PARTES
252914 | RELE MULTIFUNCION RE22R2MMW PARA PUENTE GRUA | UN | REPUESTO RELE | EQUIPOS INGENIERIA | REPUESTOS Y EQUIPOS INGENIERA | REPUESTOS ESPECIFICOS | 20121445 | ACCESORIOS Y PARTES
252915 | BLOQUE DE CONTACTO AUXILIAR LADT0 PARA PUENTE GRUA | UN | REPUESTO BLOQUE DE CONTACTO | EQUIPOS INGENIERIA | REPUESTOS Y EQUIPOS INGENIERA | REPUESTOS ESPECIFICOS | 20121445 | ACCESORIOS Y PARTES
252916 | BLOQUE DE CONTACTO AUXILIAR LADR2 PARA PUENTE GRUA | UN | REPUESTO BLOQUE DE CONTACTO | EQUIPOS INGENIERIA | REPUESTOS Y EQUIPOS INGENIERA | REPUESTOS ESPECIFICOS | 20121445 | ACCESORIOS Y PARTES
252917 | BLOQUE DE CONTACTOS LADN11 PARA PUENTE GRUA | UN | REPUESTO BLOQUE DE CONTACTO | EQUIPOS INGENIERIA | REPUESTOS Y EQUIPOS INGENIERA | REPUESTOS ESPECIFICOS | 20121445 | ACCESORIOS Y PARTES
252918 | BLOQUE DE CONTACTOS LADN31 PARA PUENTE GRUA | UN | REPUESTO BLOQUE DE CONTACTO | EQUIPOS INGENIERIA | REPUESTOS Y EQUIPOS INGENIERA | REPUESTOS ESPECIFICOS | 20121445 | ACCESORIOS Y PARTES
252919 | TENDEDERO DE PARED EN ACERO EXPANSIBLE DE 1MX1M | UN | TENDEDERO | INDIRECTOS | AMUEBLAMIENTO Y/O ELEMENTOS | AMUEBLAMIENTO CAMPAMENTOS | 56101607 | SECADORA DE ROPA PARA EXTERIORES
252920 | PERFIL RECTANGULAR EN HIERRO DE 6MX2"X4"CALIBARE 16 | ML | PERFIL | MATERIALES ESTANDAR | HERRAJES ELEMENTOS DE SUJECION | CRUCETAS, BRAZOS Y PERFILES | 30102304 | PERFILES DE ACERO
252921 | RELE DE SUPERVISION DE FALLA A TIERRA PARA SISTEMAS DE 125 VDC, CON 2 CONTACTOS (1 NA 1NC) | UN | RELE | EQUIPOS INGENIERIA | EQUIPO PROTEC MANIOBRA S/E-R/D | EQUIPO PROTECCION MANIOBRA S/E | 39122322 | RELÉ DE VOLTAJE DE CORRIENTE DIRECTA
252922 | JUEGO DE TALADRO ATORNILLADOR 1/2" Y TALADRO PERCUTOR 1/4" A BATERIA 18VCC | JG | JUEGO TALADROS | SOPORTE A LA OPERACIÓN | HTAS-EQUIPOS SOPORTE OPERACION | HERRAMIENTAS MANUAL ELECTRICAS | 27112703 | TALADRADORAS ELÉCTRICAS
252923 | SERVICIOS PROFESIONALES DE ASESORIA TRIBUTARIA | UN | SERVICIOS DE CONTABILIDAD | SERVICIOS PROF/CORPORATIVOS | SERVICIOS DE CONTABILIDAD | SERVICIOS DE CONTABILIDAD | 93161801 | REFORMA TRIBUTARIA
252924 | LLENO COMPACTADO DE ZANJAS Y APIQUES, CON MATERIAL DE PRESTAMO (ARENILLA), EN SITIOS SIN ACCESO VEHICULAR QUE REQUIERAN ACARREOS ENTRE 100 METROS Y DE 400 METROS | M3 | REDES GAR | SERVICIOS DE MANTENIMIENTO | MANTENIMIENTO DE REDES | MTTO REDES ALCANTARILLADO | 72154402 | SERVICIO DE MANTENIMIENTO O REPARACIÓN DE ACCESORIOS PARA TUBERÍAS
252925 | LICENCIA MICROSOFT WINDOWS 10 WINPRO 10 SNGL UPGRD OLP NL | UN | LICENCIA | SERVICIOS PROF/CORPORATIVOS | SERVICIOS Y RECURSOS DE TI | SOFTWARE Y EQUIPOS ASOCIADOS | 43231512 | SOFTWARE DE MANEJO DE LICENCIAS
252930 | CIERRAPUERTA AEREO 220MMX52MM CON DOS VALVULAS INDEPENDIENTES CONTROL CIERRE INICIAL Y FINAL | UN | CERRADURA | SOPORTE A LA OPERACIÓN | CONSUMIBLES | CONSUMIBLES DE FERRETERIA | 31162402 | CERRADURAS
252931 | DELANTAL ANTIFLUIDOS FEMENINO TALLA S CON PUNO EN RIBETE TEJIDO POLIALGODON 1x1 DE 6 CM DE ANCHO BLUSA COLOR BLANCO LARGO 3/4 CUELLO EN V PERILLA DE 3.5 CM DE ANCHO | UN | DELANTAL | SOPORTE A LA OPERACIÓN | DOTACION | ELEMENTOS PROTECCION PERSONAL | 46181528 | VESTIDO PROTECTOR
252933 | TRANSFORMADOR DE CORRIENTE 200-400A/1-1-1A CLASE 0.2S 10P30 10P30 2.5VA 10VA 30VA 17.5KV 1NM 2NP USO INTERIOR | UN | TRANSFORMADOR | EQUIPOS INGENIERIA | TRANSFORMADORES | TRANSFORMADORES DE MEDIDA | 39121032 | TRANSFORMADOR DE CORRIENTE
252934 | DELANTAL ANTIFLUIDOS FEMENINO TALLA M CON PUNO EN RIBETE TEJIDO POLIALGODON 1x1 DE 6 CM DE ANCHO BLUSA COLOR BLANCO LARGO 3/4 CUELLO EN V PERILLA DE 3.5 CM DE ANCHO | UN | DELANTAL | SOPORTE A LA OPERACIÓN | DOTACION | ELEMENTOS PROTECCION PERSONAL | 46181528 | VESTIDO PROTECTOR
252935 | TRANSFORMADOR DE CORRIENTE 800-1600A/1-1-1A CLASE 0.2S 10P30 10P30 10P30 2.5VA 10VA 10VA 30VA 17.5KV 1NM 3NP USO INTERIOR | UN | TRANSFORMADOR | EQUIPOS INGENIERIA | TRANSFORMADORES | TRANSFORMADORES DE MEDIDA | 39121032 | TRANSFORMADOR DE CORRIENTE
252936 | TRANSFORMADOR DE CORRIENTE 100-200A/1-1-1A CLASE 0.2S 10P30 10P30 2.5VA 20VA 30VA 17.5KV 1NM 2NP USO INTERIOR | UN | TRANSFORMADOR | EQUIPOS INGENIERIA | TRANSFORMADORES | TRANSFORMADORES DE MEDIDA | 39121032 | TRANSFORMADOR DE CORRIENTE
252937 | DELANTAL ANTIFLUIDOS FEMENINO TALLA L CON PUNO EN RIBETE TEJIDO POLIALGODON 1x1 DE 6 CM DE ANCHO BLUSA COLOR BLANCO LARGO 3/4 CUELLO EN V PERILLA DE 3.5 CM DE ANCHO | UN | DELANTAL | SOPORTE A LA OPERACIÓN | DOTACION | ELEMENTOS PROTECCION PERSONAL | 46181528 | VESTIDO PROTECTOR
252938 | FUSIBLE CARTUCHO CERAMICO 2A 500VCA CLASE GG 10MM X 38MM | UN | FUSIBLE | MATERIALES ESTANDAR | ELEMENTOS PROTEC SISTE ELECTRI | FUSIBLES | 39121607 | FUSIBLES DE CUERPO DE VIDRIO
252939 | DELANTAL ANTIFLUIDOS FEMENINO TALLA XL CON PUNO EN RIBETE TEJIDO POLIALGODON 1x1 DE 6 CM DE ANCHO BLUSA COLOR BLANCO LARGO 3/4 CUELLO EN V PERILLA DE 3.5 CM DE ANCHO | UN | DELANTAL | SOPORTE A LA OPERACIÓN | DOTACION | ELEMENTOS PROTECCION PERSONAL | 46181528 | VESTIDO PROTECTOR
252940 | DELANTAL ANTIFLUIDOS FEMENINO TALLA XXL CON PUNO EN RIBETE TEJIDO POLIALGODON 1x1 DE 6 CM DE ANCHO BLUSA COLOR BLANCO LARGO 3/4 CUELLO EN V PERILLA DE 3.5 CM DE ANCHO | UN | DELANTAL | SOPORTE A LA OPERACIÓN | DOTACION | ELEMENTOS PROTECCION PERSONAL | 46181528 | VESTIDO PROTECTOR
252941 | DELANTAL ANTIFLUIDOS MASCULINO TALLA S CON PUNO EN RIBETE TEJIDO POLIALGODON 1x1 DE 6 CM DE ANCHO BLUSA COLOR BLANCO LARGO 3/4 CUELLO EN V PERILLA DE 3.5 CM DE ANCHO | UN | DELANTAL | SOPORTE A LA OPERACIÓN | DOTACION | ELEMENTOS PROTECCION PERSONAL | 46181528 | VESTIDO PROTECTOR
252942 | DELANTAL ANTIFLUIDOS MASCULINO TALLA M CON PUNO EN RIBETE TEJIDO POLIALGODON 1x1 DE 6 CM DE ANCHO BLUSA COLOR BLANCO LARGO 3/4 CUELLO EN V PERILLA DE 3.5 CM DE ANCHO | UN | DELANTAL | SOPORTE A LA OPERACIÓN | DOTACION | ELEMENTOS PROTECCION PERSONAL | 46181528 | VESTIDO PROTECTOR
252943 | DELANTAL ANTIFLUIDOS MASCULINO TALLA L CON PUNO EN RIBETE TEJIDO POLIALGODON 1x1 DE 6 CM DE ANCHO BLUSA COLOR BLANCO LARGO 3/4 CUELLO EN V PERILLA DE 3.5 CM DE ANCHO | UN | DELANTAL | SOPORTE A LA OPERACIÓN | DOTACION | ELEMENTOS PROTECCION PERSONAL | 46181528 | VESTIDO PROTECTOR
252944 | CABLE DE COBRE 4/0 AWG MONOPOLAR AISLADO EPR/CPE-SH 15 KV 100% 90°C NEGRO | UN | CABLE | MATERIALES ESTANDAR | CABLES Y ALAMBRES | CABLES DE COBRE | 26121634 | CABLE DE COBRE
252945 | DELANTAL ANTIFLUIDOS MASCULINO TALLA XL CON PUNO EN RIBETE TEJIDO POLIALGODON 1x1 DE 6 CM DE ANCHO BLUSA COLOR BLANCO LARGO 3/4 CUELLO EN V PERILLA DE 3.5 CM DE ANCHO | UN | DELANTAL | SOPORTE A LA OPERACIÓN | DOTACION | ELEMENTOS PROTECCION PERSONAL | 46181528 | VESTIDO PROTECTOR
252946 | DELANTAL ANTIFLUIDOS MASCULINO TALLA XXL CON PUNO EN RIBETE TEJIDO POLIALGODON 1x1 DE 6 CM DE ANCHO BLUSA COLOR BLANCO LARGO 3/4 CUELLO EN V PERILLA DE 3.5 CM DE ANCHO | UN | DELANTAL | SOPORTE A LA OPERACIÓN | DOTACION | ELEMENTOS PROTECCION PERSONAL | 46181528 | VESTIDO PROTECTOR
252947 | DELANTAL ANTIFLUIDOS FEMENINO TALLA S MANGA LARGA SIN PUNO BLUSA COLOR BLANCO LARGO 3/4 CUELLO EN V PERILLA DE 3.5 CM DE ANCHO | UN | DELANTAL | SOPORTE A LA OPERACIÓN | DOTACION | ELEMENTOS PROTECCION PERSONAL | 46181528 | VESTIDO PROTECTOR
252948 | DELANTAL ANTIFLUIDOS FEMENINO TALLA M MANGA LARGA SIN PUNO BLUSA COLOR BLANCO LARGO 3/4 CUELLO EN V PERILLA DE 3.5 CM DE ANCHO | UN | DELANTAL | SOPORTE A LA OPERACIÓN | DOTACION | ELEMENTOS PROTECCION PERSONAL | 46181528 | VESTIDO PROTECTOR
252949 | DELANTAL ANTIFLUIDOS FEMENINO TALLA L MANGA LARGA SIN PUNO BLUSA COLOR BLANCO LARGO 3/4 CUELLO EN V PERILLA DE 3.5 CM DE ANCHO | UN | DELANTAL | SOPORTE A LA OPERACIÓN | DOTACION | ELEMENTOS PROTECCION PERSONAL | 46181528 | VESTIDO PROTECTOR
252950 | DELANTAL ANTIFLUIDOS FEMENINO TALLA XL MANGA LARGA SIN PUNO BLUSA COLOR BLANCO LARGO 3/4 CUELLO EN V PERILLA DE 3.5 CM DE ANCHO | UN | DELANTAL | SOPORTE A LA OPERACIÓN | DOTACION | ELEMENTOS PROTECCION PERSONAL | 46181528 | VESTIDO PROTECTOR
252951 | DELANTAL ANTIFLUIDOS FEMENINO TALLA XXL MANGA LARGA SIN PUNO BLUSA COLOR BLANCO LARGO 3/4 CUELLO EN V PERILLA DE 3.5 CM DE ANCHO | UN | DELANTAL | SOPORTE A LA OPERACIÓN | DOTACION | ELEMENTOS PROTECCION PERSONAL | 46181528 | VESTIDO PROTECTOR
252952 | DELANTAL ANTIFLUIDOS MASCULINO TALLA S MANGA LARGA SIN PUNO BLUSA COLOR BLANCO LARGO 3/4 CUELLO EN V PERILLA DE 3.5 CM DE ANCHO | UN | DELANTAL | SOPORTE A LA OPERACIÓN | DOTACION | ELEMENTOS PROTECCION PERSONAL | 46181528 | VESTIDO PROTECTOR
252953 | DELANTAL ANTIFLUIDOS MASCULINO TALLA M MANGA LARGA SIN PUNO BLUSA COLOR BLANCO LARGO 3/4 CUELLO EN V PERILLA DE 3.5 CM DE ANCHO | UN | DELANTAL | SOPORTE A LA OPERACIÓN | DOTACION | ELEMENTOS PROTECCION PERSONAL | 46181528 | VESTIDO PROTECTOR
252954 | DELANTAL ANTIFLUIDOS MASCULINO TALLA L MANGA LARGA SIN PUNO BLUSA COLOR BLANCO LARGO 3/4 CUELLO EN V PERILLA DE 3.5 CM DE ANCHO | UN | DELANTAL | SOPORTE A LA OPERACIÓN | DOTACION | ELEMENTOS PROTECCION PERSONAL | 46181528 | VESTIDO PROTECTOR
252955 | DELANTAL ANTIFLUIDOS MASCULINO TALLA XL MANGA LARGA SIN PUNO BLUSA COLOR BLANCO LARGO 3/4 CUELLO EN V PERILLA DE 3.5 CM DE ANCHO | UN | DELANTAL | SOPORTE A LA OPERACIÓN | DOTACION | ELEMENTOS PROTECCION PERSONAL | 46181528 | VESTIDO PROTECTOR
252956 | DELANTAL ANTIFLUIDOS MASCULINO TALLA XXL MANGA LARGA SIN PUNO BLUSA COLOR BLANCO LARGO 3/4 CUELLO EN V PERILLA DE 3.5 CM DE ANCHO | UN | DELANTAL | SOPORTE A LA OPERACIÓN | DOTACION | ELEMENTOS PROTECCION PERSONAL | 46181528 | VESTIDO PROTECTOR
252957 | MAQUINA EXTENSION PIERNA 240 LB 104CMX105CMX150CM | UN | EXTENSION-PIERNA | SOPORTE A LA OPERACIÓN | DOTACION | DOTACION CORPORATIVA | 49201611 | MULTI GIMNASIOS
252958 | FUSIBLE CARTUCHO VIDRIO 10A 250VCA LENTO 5MM X 20MM | UN | FUSIBLE | MATERIALES ESTANDAR | ELEMENTOS PROTEC SISTE ELECTRI | FUSIBLES | 39121606 | FUSIBLES DE CARTUCHO
252959 | PINTURA AEROSOL MULTISUPERFICIE BEIGE MARFIL ACABADO MATE PARA METALES MADERAS CERAMICOS Y CARTON 300ML | UN | PINTURA | MATERIALES ESTANDAR | MATERIA PROCESO FISICO-QUIMICO | RECUBRIMIENTOS Y SOLVENTES | 31211507 | PINTURAS EN AEROSOL
252960 | GRASA SATURADA ANIMAL BLANCA ACIDOS GRASOS TRANS >90% PH <7 PARA LUBRICACION EMPAQUES POR BLOQUE | KG | GRASA | SOPORTE A LA OPERACIÓN | ACEITES Y LUBRICANTES | GRASAS | 50151605 | GRASA SATURADA ANIMAL COMESTIBLES
252961 | CANAL EN C 4" X 1 1/2" X 3/16" X 6 M | UN | CANAL | SERVIC/MATERIALES CONSTRUCCION | MATERIALES DE CONSTRUCCION | MATERIALES METALICOS | 30102303 | PERFILES DE HIERRO
252964 | HORNO MICROONDAS 1000W CAPACIDAD 0.8FT3 DIMENSIONES 51CMX36CMX30CM | UN | HORNO | INDIRECTOS | ELECTRODOMESTICOS | PEQUEÑOS ELECTRODOMESTICOS | 48101516 | HORNOS MICROONDAS PARA USO COMERCIAL
252966 | JUEGO SELLO MECANICO 35MM TIPO 650 ACERO INOX AISI 316 | UN | SELLO | MATERIALES ESTANDAR | REPUESTOS MATERIALES ESTANDAR | ELEMENTOS DE SELLADO | 31411702 | SELLO MECÁNICO DE FUELLE
252967 | LINTERNA DE MANO LED CON FLUJO LUMINOSO 700LM ALCANCE 155M 3 MODOS DE ILUMINACION BATERIAS RECARGABLES IP67 | UN | LINTERNA | SOPORTE A LA OPERACIÓN | HTAS-EQUIPOS SOPORTE OPERACION | HERRAMIENTAS MANUAL ELECTRICAS | 39111610 | LINTERNAS
252969 | TENSOR TIPO CHICACO CAPACIDAD MAXIMA 3.629T PARA CABLES ACSR DESNUDO 13.46-18.8MM (4/0AWG-336.4KCMIL) CON MORDAZA LISA | UN | TENSOR | MATERIALES ESTANDAR | HERRAJES ELEMENTOS DE SUJECION | ELEMENTOS DE SUJECION | 31162405 | TENSORES
252970 | LAMPARA DOBLE CABEZAL LED FLUJO LUMINOSO 2500LM ALCANCE 457M 3 MODOS DE ILUMINACION BATERIA 18V RECARGABLE IP56 | UN | LAMPARA | SOPORTE A LA OPERACIÓN | HTAS-EQUIPOS SOPORTE OPERACION | HERRAMIENTAS MANUAL ELECTRICAS | 39111610 | LINTERNAS
252971 | JACK JUMPER RESORTADO EN ALUMINIO 15KV 100A | UN | BYPASS JUMPER | SOPORTE A LA OPERACIÓN | HTAS-EQUIPOS SOPORTE OPERACION | LINEA VIVA | 39121426 | PUENTE DE CONEXIÓN
252972 | JACK JUMPER RESORTADO EN ALUMINIO 38KV 100A | UN | BYPASS JUMPER | SOPORTE A LA OPERACIÓN | HTAS-EQUIPOS SOPORTE OPERACION | LINEA VIVA | 39121426 | PUENTE DE CONEXIÓN
252973 | CAMISETA DAMA T-SHIRT MANGAS Y CUELLO COLOR VERDE TIPO PANTONE 355 CUERPO FRONTAL Y POSTERIOR COLOR VERDE PANTONE 375 ALGODON 100% 220G TALLA S | UN | CAMISETA | SOPORTE A LA OPERACIÓN | DOTACION | DOTACION CORPORATIVA | 53102301 | CAMISETAS INTERIORES
252974 | CAMISETA DAMA T-SHIRT MANGAS Y CUELLO COLOR VERDE TIPO PANTONE 355 CUERPO FRONTAL Y POSTERIOR COLOR VERDE PANTONE 375 ALGODON 100% 220G TALLA M | UN | CAMISETA | SOPORTE A LA OPERACIÓN | DOTACION | DOTACION CORPORATIVA | 53102301 | CAMISETAS INTERIORES
252975 | CAMISETA DAMA T-SHIRT MANGAS Y CUELLO COLOR VERDE TIPO PANTONE 355 CUERPO FRONTAL Y POSTERIOR COLOR VERDE PANTONE 375 ALGODON 100% 220G TALLA L | UN | CAMISETA | SOPORTE A LA OPERACIÓN | DOTACION | DOTACION CORPORATIVA | 53102301 | CAMISETAS INTERIORES
252976 | CAMISETA DAMA T-SHIRT MANGAS Y CUELLO COLOR VERDE TIPO PANTONE 355 CUERPO FRONTAL Y POSTERIOR COLOR VERDE PANTONE 375 ALGODON 100% 220G TALLA XL | UN | CAMISETA | SOPORTE A LA OPERACIÓN | DOTACION | DOTACION CORPORATIVA | 53102301 | CAMISETAS INTERIORES
252977 | CAMISETA DAMA T-SHIRT MANGAS Y CUELLO COLOR VERDE TIPO PANTONE 355 CUERPO FRONTAL Y POSTERIOR COLOR VERDE PANTONE 375 ALGODON 100% 220G TALLA XXL | UN | CAMISETA | SOPORTE A LA OPERACIÓN | DOTACION | DOTACION CORPORATIVA | 53102301 | CAMISETAS INTERIORES
252978 | CAMISETA DAMA T-SHIRT MANGAS Y CUELLO COLOR VERDE TIPO PANTONE 355 CUERPO FRONTAL Y POSTERIOR COLOR BLANCO ALGODON 100% 220G TALLA S | UN | CAMISETA | SOPORTE A LA OPERACIÓN | DOTACION | DOTACION CORPORATIVA | 53102301 | CAMISETAS INTERIORES
252980 | CAMISETA DAMA T-SHIRT MANGAS Y CUELLO COLOR VERDE TIPO PANTONE 355 CUERPO FRONTAL Y POSTERIOR COLOR BLANCO ALGODON 100% 220G TALLA M | UN | CAMISETA | SOPORTE A LA OPERACIÓN | DOTACION | DOTACION CORPORATIVA | 53102301 | CAMISETAS INTERIORES
252981 | CAMISETA DAMA T-SHIRT MANGAS Y CUELLO COLOR VERDE TIPO PANTONE 355 CUERPO FRONTAL Y POSTERIOR COLOR BLANCO ALGODON 100% 220G TALLA L | UN | CAMISETA | SOPORTE A LA OPERACIÓN | DOTACION | DOTACION CORPORATIVA | 53102301 | CAMISETAS INTERIORES
252982 | CAMISETA DAMA T-SHIRT MANGAS Y CUELLO COLOR VERDE TIPO PANTONE 355 CUERPO FRONTAL Y POSTERIOR COLOR BLANCO ALGODON 100% 220G TALLA XL | UN | CAMISETA | SOPORTE A LA OPERACIÓN | DOTACION | DOTACION CORPORATIVA | 53102301 | CAMISETAS INTERIORES
252983 | CAMISETA DAMA T-SHIRT MANGAS Y CUELLO COLOR VERDE TIPO PANTONE 355 CUERPO FRONTAL Y POSTERIOR COLOR BLANCO ALGODON 100% 220G TALLA XXL | UN | CAMISETA | SOPORTE A LA OPERACIÓN | DOTACION | DOTACION CORPORATIVA | 53102301 | CAMISETAS INTERIORES
252984 | PUNZONADORA 35T PARA 7/16" 9/16" 11/16" 13/16" PRESION MAXIMA 700BAR CON BOMBA, MANGUERA Y ACOPLE | UN | PUNZONADORA | SOPORTE A LA OPERACIÓN | HTAS-EQUIPOS SOPORTE OPERACION | HERRAMIENTAS MANUAL HIDRAULICA | 27111500 | HERRAMIENTAS DE CORTE Y ENGARZADO Y PUNZONES
252985 | SOPORTE DE PISO PARA TELEVISORES DE 32” A 65” EN ACERO | UN | SOPORTE | INDIRECTOS | AMUEBLAMIENTO Y/O ELEMENTOS | AMUEBLAMIENTO OFICINAS | 45111802 | SOPORTES PARA TELEVISIONES
252986 | INTERRUPTOR DE PRESION 0-650PSI 1/4" NPT HEMBRA ALIMENTACION 24-240V SEÑAL DE SALIDA DIGITAL CONTACTOS SPST | UN | INTERRUPTOR | EQUIPOS INGENIERIA | INSTRUMENTACION Y CONTROL | MEDIDORES DE PRESION | 39122210 | INTERRUPTORES AUTOMÁTICOS POR CAÍDA DE PRESIÓN
252987 | INTERRUPTOR DE PRESION 450-550PSI 1/4" NPT MACHO RANGO PRESION DIFERENCIAL 15PSI ALIMENTACION 24-240V SEÑAL DE SALIDA DIGITAL CONTACTOS SPST | UN | INTERRUPTOR | EQUIPOS INGENIERIA | INSTRUMENTACION Y CONTROL | MEDIDORES DE PRESION | 39122210 | INTERRUPTORES AUTOMÁTICOS POR CAÍDA DE PRESIÓN
252988 | CONDULETA ROSCADA EN T ALUMINIO 1 1/2" GRIS | UN | CONDULETA | MATERIALES ESTANDAR | CAJAS Y TAPAS | CAJA DE PASO O EMPALME | 40175304 | CAJAS DE CONEXIÓN DE TUBOS
252989 | CONDULETA ROSCADA EN LR ALUMINIO 2" GRIS | UN | CONDULETA | MATERIALES ESTANDAR | CAJAS Y TAPAS | CAJA DE PASO O EMPALME | 40175304 | CAJAS DE CONEXIÓN DE TUBOS
252990 | CONDULETA ROSCADA EN LL ALUMINIO 1 1/2" GRIS | UN | CONDULETA | MATERIALES ESTANDAR | CAJAS Y TAPAS | CAJA DE PASO O EMPALME | 40175304 | CAJAS DE CONEXIÓN DE TUBOS
252991 | CONDULETA ROSCADA EN LR ALUMINIO 1 1/2" GRIS | UN | CONDULETA | MATERIALES ESTANDAR | CAJAS Y TAPAS | CAJA DE PASO O EMPALME | 40175304 | CAJAS DE CONEXIÓN DE TUBOS
252992 | BOQUILLA ACERO GALVANIZADO IMC INSTALACIONES ELECTRICAS 1 1/2" ROSCA NPT NTC 169 | UN | BOQUILLA | MATERIALES ESTANDAR | TUBERIAS ACCESORIOS DE TUBERIA | ACCESORIOS DE TUBERIA | 40171704 | ADAPTADOR DE TUBO DE HIERRO DÚCTIL
252993 | REDUCCION SIMETRICA AEREA EN ACERO GALVANIZADO ALTURA 80MM X ANCHO 200MM-100MM PARA BANDEJA TIPO ESCALERA | UN | BANDEJA | MATERIALES ESTANDAR | HERRAJES ELEMENTOS DE SUJECION | BANDEJAS PORTACABLES | 39131704 | BANDEJA DE CABLES
252994 | CURVA 90° VERTICAL INTERNA AEREA EN ACERO GALVANIZADO ALTURA 80MM X ANCHO 100MM PARA BANDEJA TIPO ESCALERA | UN | BANDEJA | MATERIALES ESTANDAR | HERRAJES ELEMENTOS DE SUJECION | BANDEJAS PORTACABLES | 39131704 | BANDEJA DE CABLES
252995 | CURVA 90° HORIZONTAL AEREA EN ACERO GALVANIZADO ALTURA 100MM X ANCHO 200MM PARA BANDEJA TIPO ESCALERA | UN | BANDEJA | MATERIALES ESTANDAR | HERRAJES ELEMENTOS DE SUJECION | BANDEJAS PORTACABLES | 39131704 | BANDEJA DE CABLES
252996 | REDUCCION SIMETRICA AEREA EN ACERO GALVANIZADO ALTURA 100MM X ANCHO 400MM-200MM PARA BANDEJA TIPO ESCALERA | UN | BANDEJA | MATERIALES ESTANDAR | HERRAJES ELEMENTOS DE SUJECION | BANDEJAS PORTACABLES | 39131704 | BANDEJA DE CABLES
252997 | CURVA 90° HORIZONTAL AEREA EN ACERO GALVANIZADO ALTURA 100MM X ANCHO 400MM PARA BANDEJA TIPO ESCALERA | UN | BANDEJA | MATERIALES ESTANDAR | HERRAJES ELEMENTOS DE SUJECION | BANDEJAS PORTACABLES | 39131704 | BANDEJA DE CABLES
252998 | PONCHADORA/CORTADORA ELECTRICA HIDRAULICA 6T PONCHADO CABLE 6-4/0AWG CORTE CABLE CUBIERTO 1000KCMIL / CABLE ACSR 477KCMIL / ACERO GALVANIZADO 1/2" | UN | PONCHADORA/CORTADORA | SOPORTE A LA OPERACIÓN | HTAS-EQUIPOS SOPORTE OPERACION | HERRAMIENTAS MANUAL MECANICAS | 27112147 | ALICATES DE ENGASTE
252999 | DETECTOR DE TENSIÓN POR PROXIMIDAD 30-1500V 1500V-122KV CON INDICADOR VISUAL Y AUDIBLE BATERIA 9V PARA USAR CON PERTIGA | UN | DETECTOR | SOPORTE A LA OPERACIÓN | HTAS-EQUIPOS SOPORTE OPERACION | INSTRUMENTOS DE MEDICION | 41113669 | DETECTOR DE LÍNEA DE VOLTAJE
253000 | GRATA DE TELA DE CIRCONIO 2''x1'' GRANO 60 PARA TALADRO | UN | GRATA | SOPORTE A LA OPERACIÓN | CONSUMIBLES | CONSUMIBLES DE HERRAMIENTAS | 31171805 | CEPILLOS DE RUEDA
253001 | GRATA DE TELA DE CIRCONIO 3''x1'' GRANO 60 PARA TALADRO | UN | GRATA | SOPORTE A LA OPERACIÓN | CONSUMIBLES | CONSUMIBLES DE HERRAMIENTAS | 31171805 | CEPILLOS DE RUEDA
253002 | GRATA DE TELA DE CIRCONIO 3''x2'' GRANO 60 PARA TALADRO | UN | GRATA | SOPORTE A LA OPERACIÓN | CONSUMIBLES | CONSUMIBLES DE HERRAMIENTAS | 31171805 | CEPILLOS DE RUEDA
253003 | CONECTOR DE FIBRA OPTICA LC MULTIMODO OM2/OM3 PRE-PULIDO EN FABRICA CON USO DE HERRAMIENTA INCLUYE BOTA PARA CONECTOR PRE-PULIDO 1.6/2.0MM O 3.0MM COLOR NEGRO PARA OM2 O COLOR AQUA PARA OM3 | UN | CONECTOR PRE-PULIDO | INDIRECTOS | RECURSOS DE TELECOMUNICACIONES | EQUIPOS DE TELECOMUNICACIONES | 39121433 | CONECTORES DE RADIOFRECUENCIA (RF)
253006 | CONECTOR DE FIBRA OPTICA SC MULTIMODO OM2/OM3 PRE-PULIDO EN FABRICA INCLUYE BOTA PARA CONECTOR PRE-PULIDO 1.6/2.0MM O 3.0MM COLOR NEGRO PARA OM2 O COLOR AQUA PARA OM3 | UN | CONECTOR PRE-PULIDO | INDIRECTOS | RECURSOS DE TELECOMUNICACIONES | EQUIPOS DE TELECOMUNICACIONES | 39121433 | CONECTORES DE RADIOFRECUENCIA (RF)
253010 | CONECTOR DE FIBRA OPTICA SC MONOMODO OS1/OS2 PRE-PULIDO EN FABRICA INCLUYE BOTA PARA CONECTOR PRE-PULIDO 1.6/2.0MM O 3.0MM COLOR AZUL | UN | CONECTOR PRE-PULIDO | INDIRECTOS | RECURSOS DE TELECOMUNICACIONES | EQUIPOS DE TELECOMUNICACIONES | 39121433 | CONECTORES DE RADIOFRECUENCIA (RF)
253011 | CONECTOR DE FIBRA OPTICA LC MONOMODO OS1/OS2 PRE-PULIDO EN FABRICA CON USO DE HERRAMIENTA INCLUYE BOTA PARA CONECTOR PRE-PULIDO 1.6/2.0MM O 3.0MM COLOR AZUL | UN | CONECTOR PRE-PULIDO | INDIRECTOS | RECURSOS DE TELECOMUNICACIONES | EQUIPOS DE TELECOMUNICACIONES | 39121433 | CONECTORES DE RADIOFRECUENCIA (RF)
253012 | PONCHADORA MANUAL PARA CONECTORES DE COBRE 8 AWG - 1/0 AWG ENTALLAJE HEXAGONAL | UN | PONCHADORA | SOPORTE A LA OPERACIÓN | HTAS-EQUIPOS SOPORTE OPERACION | HERRAMIENTAS MANUAL MECANICAS | 27112147 | ALICATES DE ENGASTE
253014 | CONECTOR DE FIBRA OPTICA LC MULTIMODO OM1 PRE-PULIDO EN FABRICA INCLUYE BOTA PARA CONECTOR PRE-PULIDO 1.6/2.0MM O 3.0MM COLOR MARFIL O BEIGE | UN | CONECTOR PRE-PULIDO | INDIRECTOS | RECURSOS DE TELECOMUNICACIONES | EQUIPOS DE TELECOMUNICACIONES | 39121433 | CONECTORES DE RADIOFRECUENCIA (RF)
253016 | CONECTOR DE FIBRA OPTICA SC MULTIMODO OM1 PRE-PULIDO EN FABRICA INCLUYE BOTA PARA CONECTOR PRE-PULIDO 1.6/2.0MM O 3.0MM COLOR MARFIL O BEIGE | UN | CONECTOR PRE-PULIDO | INDIRECTOS | RECURSOS DE TELECOMUNICACIONES | EQUIPOS DE TELECOMUNICACIONES | 39121433 | CONECTORES DE RADIOFRECUENCIA (RF)
253019 | CONECTOR 1/2" ROSCA HEMBRA BRONCE 80PSI PARA MANGUERA DE RIEGO | UN | CONECTOR MANGUERA | MATERIALES ESTANDAR | TUBERIAS ACCESORIOS DE TUBERIA | ACCESORIOS DE TUBERIA | 40141734 | CONECTORES PARA MANGUERAS
253020 | LUMINARIA LED CUADRADADA 36W 100-277VCA 60HZ 3.6LM 5000K IRC=80 EFICIENCIA 100LM/W PMMA DE EMPOTRAR 603X603X10.5MM | UN | LUMINARIA LED | INDIRECTOS | MANTENIMIENTO DE EDIFICACIONES | ILUMINACION DE EDIFICACIONES | 39111501 | ARTEFACTOS FLUORESCENTES
253022 | IMPULSOR DIAMETRO EJE 32MM DIAMETRO EXTERIOR 225MM ESPESOR 103MM DE FUNDICION DE ACERO PARA BOMBA CENTRIFUGA | UN | IMPULSOR | EQUIPOS INGENIERIA | REPUESTOS Y EQUIPOS INGENIERA | REPUESTOS DE DISEÑO | 81101603 | DISEÑO DE MÁQUINAS HERRAMIENTAS
253023 | CORREA DE TRANSMISION C102 DE CAUCHO DE 1 CANAL | UN | CORREA | MATERIALES ESTANDAR | REPUESTOS MATERIALES ESTANDAR | TRANSMISION POTENCIA MECANICA | 26111504 | CORREAS DE LA TRANSMISIÓN
253024 | SELLO HIDRAULICO 82MM CHESTERTON 27K PARA PLATO DISTRIBUIDOR | UN | REPUESTO SELLO | EQUIPOS INGENIERIA | REPUESTOS Y EQUIPOS INGENIERA | REPUESTOS ESPECIFICOS | 20121445 | ACCESORIOS Y PARTES
253028 | PORCELANA SANITARIA COLOR BLANCO O BONE 700 X 670 X 430MM RESION DE AGUA 15 - 125PSI | UN | SANITARIO | SERVIC/MATERIALES CONSTRUCCION | MATERIALES DE CONSTRUCCION | MATERIALES DE CONSTRUCCION | 30131704 | LOSAS O BALDOSAS DE CERÁMICA
253029 | BOBINA SOLENOIDE PARA VALVULA DE 1/2 PG SERVOACCIONADA MARCA PETER PAUL NUMERO DE PARTE 15-17034-13 EQUIPO ASOCIADO DESCARGA CO2 | UN | REPUESTO BOBINA | EQUIPOS INGENIERIA | REPUESTOS Y EQUIPOS INGENIERA | REPUESTOS ESPECIFICOS | 20121445 | ACCESORIOS Y PARTES
253030 | ADHESIVO INYECTABLE PARA ANCLAJE EN CONCRETO SISTEMA EPOXICO EN CARTUCHO DE DOS COMPONENTES | UN | ADHESIVO | MATERIALES ESTANDAR | MATERIA PROCESO FISICO-QUIMICO | PEGANTES Y ADHESIVOS | 31201607 | AGLOMERANTE EPOXY
253031 | VIDRIO PLANO CLARO TRANSPARENTE DE 5 MM DE ESPESOR | UN | VIDRIO | SERVIC/MATERIALES CONSTRUCCION | MATERIALES DE CONSTRUCCION | MATERIALES DE CONSTRUCCION | 30171705 | VIDRIO LAMINADO
253033 | BOQUILLA ACERO GALVANIZADO IMC INSTALACIONES ELECTRICAS 2" ROSCA NPT NTC 169 | UN | BOQUILLA | MATERIALES ESTANDAR | TUBERIAS ACCESORIOS DE TUBERIA | ACCESORIOS DE TUBERIA | 40171704 | ADAPTADOR DE TUBO DE HIERRO DÚCTIL
253034 | TRANSFORMADOR 3F 75KVA 208V 400-230V CONVENCIONAL ACEITE MINERAL | UN | TRANSFORMADOR | EQUIPOS INGENIERIA | TRANSFORMADORES | TRAFOS DISTRIBUCION POTENCIA | 39121001 | TRANSFORMADORES DE DISTRIBUCIÓN DE POTENCIA
253035 | APLICADOR ADHESIVO EPOXICO DOBLE PISTON PARA CARTUCHO DOS COMPONENTES | UN | PISTOLA | SOPORTE A LA OPERACIÓN | CONSUMIBLES | CONSUMIBLES DE FERRETERIA | 27112904 | PISTOLA DE RESINA
253040 | PANTALON MATERNO OPERARIO FEMENINO TALLA 6 | UN | PANTALON | SOPORTE A LA OPERACIÓN | DOTACION | DOTACION CORPORATIVA | 53101504 | PANTALONES LARGOS O CORTOS O PANTALONETAS PARA MUJER
253041 | PANTALON MATERNO OPERARIO FEMENINO TALLA 8 | UN | PANTALON | SOPORTE A LA OPERACIÓN | DOTACION | DOTACION CORPORATIVA | 53101504 | PANTALONES LARGOS O CORTOS O PANTALONETAS PARA MUJER
253042 | PANTALON MATERNO OPERARIO FEMENINO TALLA 10 | UN | PANTALON | SOPORTE A LA OPERACIÓN | DOTACION | DOTACION CORPORATIVA | 53101504 | PANTALONES LARGOS O CORTOS O PANTALONETAS PARA MUJER
253043 | PANTALON MATERNO OPERARIO FEMENINO TALLA 12 | UN | PANTALON | SOPORTE A LA OPERACIÓN | DOTACION | DOTACION CORPORATIVA | 53101504 | PANTALONES LARGOS O CORTOS O PANTALONETAS PARA MUJER
253044 | PANTALON MATERNO OPERARIO FEMENINO TALLA 14 | UN | PANTALON | SOPORTE A LA OPERACIÓN | DOTACION | DOTACION CORPORATIVA | 53101504 | PANTALONES LARGOS O CORTOS O PANTALONETAS PARA MUJER
253045 | PANTALON MATERNO OPERARIO FEMENINO TALLA 16 | UN | PANTALON | SOPORTE A LA OPERACIÓN | DOTACION | DOTACION CORPORATIVA | 53101504 | PANTALONES LARGOS O CORTOS O PANTALONETAS PARA MUJER
253046 | SELLO SISTEMA FRENO Y RETENEDOR DE SISTEMA DE FRENO YAW DEL MECANISMO DE ORIENTACION DE AEROGENERADORES - RETENEDOR CON LABIO GUARDAPOLVO/ RETENEDOR CON CAMISA EXTERIOR DE GOMA ELASTICA | JG | REPUESTO BOBINA | MATERIALES ESTANDAR | REPUESTOS MATERIALES ESTANDAR | ELEMENTOS DE SELLADO | 31411702 | SELLO MECÁNICO DE FUELLE
253052 | TIJERAS PARA CORTAR CANALETAS TOPE DE 45º LONGITUD DE CORTE 75 MM | UN | CORTACABLES | SOPORTE A LA OPERACIÓN | HTAS-EQUIPOS SOPORTE OPERACION | HERRAMIENTAS MANUAL MECANICAS | 23241616 | CORTADOR DE CABLE O ALAMBRE
253053 | CASILLERO LOCKER METALICO 1 C MEDIDAS 180CM ALTO X 50CM ANCHO X 50CM TUBO PARA COLGAR ROPA DOS ENTREPAÑOS | UN | LOCKER | INDIRECTOS | AMUEBLAMIENTO Y/O ELEMENTOS | AMUEBLAMIENTO OFICINAS | 56101520 | CASILLEROS (“LOCKERS”)
253054 | SERVICIO DE TRATAMIENTOS DE ACEITE DIELECTRICO PARA TRANSFORMADORES DE POTENCIA DESGASIFICACION Y SECADO DE ACEITE | HR | MANTENIMIENTO TRANSFORMADORES | SERVICIOS DE MANTENIMIENTO | MANTENIMIENTO EQUIPO OPERATIVO | MANTENIMIENTO TRANSFORMADORES | 73152108 | SERVICIO DE MANTENIMIENTO Y REPARACIÓN DE EQUIPOS ELÉCTRICOS
253055 | SERVICIO DE TRATAMIENTOS DE ACEITE DIELECTRICO PARA TRANSFORMADORES DE POTENCIA REGENERACION DE ACEITE CON ACIDEZ INICIAL ENTRE 0,08 A 0,10 MGKOH/GR | LT | MANTENIMIENTO TRANSFORMADORES | SERVICIOS DE MANTENIMIENTO | MANTENIMIENTO EQUIPO OPERATIVO | MANTENIMIENTO TRANSFORMADORES | 73152108 | SERVICIO DE MANTENIMIENTO Y REPARACIÓN DE EQUIPOS ELÉCTRICOS
253056 | SERVICIO DE TRATAMIENTOS DE ACEITE DIELECTRICO PARA TRANSFORMADORES DE POTENCIA REGENERACION DE ACEITE CON ACIDEZ INICIAL ENTRE 0,11 A 0,15 MGKOH/GR | LT | MANTENIMIENTO TRANSFORMADORES | SERVICIOS DE MANTENIMIENTO | MANTENIMIENTO EQUIPO OPERATIVO | MANTENIMIENTO TRANSFORMADORES | 73152108 | SERVICIO DE MANTENIMIENTO Y REPARACIÓN DE EQUIPOS ELÉCTRICOS
253057 | SERVICIO DE TRATAMIENTOS DE ACEITE DIELECTRICO PARA TRANSFORMADORES DE POTENCIA REGENERACION DE ACEITE CON ACIDEZ INICIAL ENTRE 0,16 A 0,25 MGKOH/GR | LT | MANTENIMIENTO TRANSFORMADORES | SERVICIOS DE MANTENIMIENTO | MANTENIMIENTO EQUIPO OPERATIVO | MANTENIMIENTO TRANSFORMADORES | 73152108 | SERVICIO DE MANTENIMIENTO Y REPARACIÓN DE EQUIPOS ELÉCTRICOS
253058 | SERVICIO DE TRATAMIENTOS DE ACEITE DIELECTRICO PARA TRANSFORMADORES DE POTENCIA PROCESO DE VACIO CON BOMBA SUMINISTRADA POR EL CONTRATISTA | HR | MANTENIMIENTO TRANSFORMADORES | SERVICIOS DE MANTENIMIENTO | MANTENIMIENTO EQUIPO OPERATIVO | MANTENIMIENTO TRANSFORMADORES | 73152108 | SERVICIO DE MANTENIMIENTO Y REPARACIÓN DE EQUIPOS ELÉCTRICOS
253059 | SERVICIO DE TRATAMIENTOS DE ACEITE DIELECTRICO PARA TRANSFORMADORES DE POTENCIA PROCESO DE VACIO CON BOMBA SUMINISTRADA POR EL GRUPO EPM | HR | MANTENIMIENTO TRANSFORMADORES | SERVICIOS DE MANTENIMIENTO | MANTENIMIENTO EQUIPO OPERATIVO | MANTENIMIENTO TRANSFORMADORES | 73152108 | SERVICIO DE MANTENIMIENTO Y REPARACIÓN DE EQUIPOS ELÉCTRICOS
253060 | NEUTRALIZADOR DE CLORO HIDRO INSTRUMENTS | UN | NEUTRALIZADOR | EQUIPOS INGENIERIA | REPUESTOS Y EQUIPOS INGENIERA | REPUESTOS ESPECIFICOS | 20121445 | ACCESORIOS Y PARTES
253061 | REDUCCION BUJE CPVC 1 1/2" (40MM) X 1 1/4" (32MM) CLORO A PRESION SCH80 SOLDABLE | UN | REDUCCION | MATERIALES ESTANDAR | TUBERIAS ACCESORIOS DE TUBERIA | ACCESORIOS DE TUBERIA | 40173608 | ACOPLAMIENTO REDUCTOR PARA TUBOS DE PLÁSTICO PVC
253062 | UNION UNIVERSAL CPVC 1 1/2" (40MM) CLORO A PRESION SCH80 SOLDABLE | UN | UNION | MATERIALES ESTANDAR | TUBERIAS ACCESORIOS DE TUBERIA | ACCESORIOS DE TUBERIA | 40174909 | UNIONES PARA TUBOS DE PLÁSTICO CPVC
253063 | ADAPTADOR CPVC 2" (50MM) CLORO A PRESION SCH80 ROSCA MACHO NPT | UN | ADAPTADOR | MATERIALES ESTANDAR | TUBERIAS ACCESORIOS DE TUBERIA | ACCESORIOS DE TUBERIA | 40171709 | ADAPTADOR DE TUBO PLÁSTICO CPVC
253064 | CODO 90° CPVC 2" (50MM) CLORO A PRESION SCH80 SOLDABLE | UN | CODO | MATERIALES ESTANDAR | TUBERIAS ACCESORIOS DE TUBERIA | ACCESORIOS DE TUBERIA | 40172809 | CODOS PARA TUBOS DE PLÁSTICO CPVC
253065 | TEE CPVC 2" (50MM) X 2" (50MM) CLORO A PRESION SCH80 SOLDABLE | UN | TEE | MATERIALES ESTANDAR | TUBERIAS ACCESORIOS DE TUBERIA | ACCESORIOS DE TUBERIA | 40172709 | CRUCES DE TUBOS DE PLÁSTICO CPVC
253066 | CODO 45° CPVC 1 1/2" (40MM) CLORO A PRESION SCH80 SOLDABLE | UN | CODO | MATERIALES ESTANDAR | TUBERIAS ACCESORIOS DE TUBERIA | ACCESORIOS DE TUBERIA | 40172809 | CODOS PARA TUBOS DE PLÁSTICO CPVC
253067 | REDUCCION BUJE CPVC 2" (50MM) X 1 1/2" (40MM) CLORO A PRESION SCH80 SOLDABLE | UN | REDUCCION | MATERIALES ESTANDAR | TUBERIAS ACCESORIOS DE TUBERIA | ACCESORIOS DE TUBERIA | 40173305 | BOQUILLAS PARA TUBOS DE PLÁSTICO CPVC
253068 | ESCALERA TIPO AVION DE 2 M DE LONGITUD 2.2 M DE ALTURA PASAMANOS A 90 CMS FABRICADA EN ACERO HR ACABADOS PINTURA EPOXICA BARANDAS AMBOS LADOS CON PUERTAS LATERALES | UN | ESCALERA | SOPORTE A LA OPERACIÓN | HTAS-EQUIPOS SOPORTE OPERACION | ELEMENTOS Y EQUIPOS DE IZAJE | 30191501 | ESCALERAS
253069 | DISCO DURO EXTERNO 10TB 3.5" USB 3.0 | UN | DISCO | SERVICIOS PROF/CORPORATIVOS | SERVICIOS Y RECURSOS DE TI | HARDWARE Y EQUIPOS ASOCIADOS | 43201803 | UNIDADES DE DISCO DURO
253070 | BUJE 44KV SIEMENS MGC DTOI 72.5KV 800A E300 PARA TRANSFORMADOR 3F 46/13.8KV 20MVA SUBESTACION CALIZAS | UN | REPUESTO BUJE | EQUIPOS INGENIERIA | REPUESTOS Y EQUIPOS INGENIERA | REPUESTOS ESPECIFICOS | 20121445 | ACCESORIOS Y PARTES
253071 | BUJE 44KV SIEMENS MGC DTOI 145KV 800A E300 PARA TRANSFORMADOR 3F 115/46KV 30/40MVA SUBESTACION CALIZAS | UN | REPUESTO BUJE | EQUIPOS INGENIERIA | REPUESTOS Y EQUIPOS INGENIERA | REPUESTOS ESPECIFICOS | 20121445 | ACCESORIOS Y PARTES
253072 | CONECTOR COMPRESION BORNA TERMINAL AISLADO 600V TIPO OJO COBRE 14-16AWG PARA TORNILLO 10MM | UN | CONECTOR | MATERIALES ESTANDAR | ELEMENTOS DE CONEXION | CONECTORES | 39121409 | CONECTORES DE CABLES ELÉCTRICOS
253073 | CONECTOR COMPRESION BORNA TERMINAL AISLADO 600V TIPO OJO COBRE 14-16AWG 8MM | UN | CONECTOR | MATERIALES ESTANDAR | ELEMENTOS DE CONEXION | CONECTORES | 39121409 | CONECTORES DE CABLES ELÉCTRICOS
253074 | TUBERIA CPVC CLORO A PRESION 2" SCH80 SOLDABLE TUBO 6M | ML | TUBERIA | MATERIALES ESTANDAR | TUBERIAS ACCESORIOS DE TUBERIA | CONDUCTOS | 40171618 | TUBO CPVC PARA USO INDUSTRIAL
253075 | CONECTOR COMPRESION BORNA TERMINAL AISLADO 600V TIPO OJO COBRE 16-22AWG 3MM | UN | CONECTOR | MATERIALES ESTANDAR | ELEMENTOS DE CONEXION | CONECTORES | 39121409 | CONECTORES DE CABLES ELÉCTRICOS
253076 | CONECTOR COMPRESION BORNA TERMINAL AISLADO 600V TIPO OJO COBRE 16-22AWG 4MM | UN | CONECTOR | MATERIALES ESTANDAR | ELEMENTOS DE CONEXION | CONECTORES | 39121409 | CONECTORES DE CABLES ELÉCTRICOS
253077 | CONECTOR COMPRESION BORNA TERMINAL OJO 5MM AISLADO COBRE ESTAÑADO 22-18AWG 600V | UN | CONECTOR | MATERIALES ESTANDAR | ELEMENTOS DE CONEXION | CONECTORES | 39121409 | CONECTORES DE CABLES ELÉCTRICOS
253078 | PINTURA ALQUIDICA BASE SOLVENTE BLANCA ACABADO BRILLANTE PARA METALES 1 GALON | UN | PINTURA | MATERIALES ESTANDAR | MATERIA PROCESO FISICO-QUIMICO | RECUBRIMIENTOS Y SOLVENTES | 31211505 | PINTURAS DE ACEITE
253079 | PINTURA ALQUIDICA BASE SOLVENTE NARANJA ACABADO BRILLANTE PARA METALES 1 GALON | UN | PINTURA | MATERIALES ESTANDAR | MATERIA PROCESO FISICO-QUIMICO | RECUBRIMIENTOS Y SOLVENTES | 31211505 | PINTURAS DE ACEITE
253080 | PINTURA ALQUIDICA BASE SOLVENTE AMARILLO ACABADO BRILLANTE PARA METALES 1 GALON | UN | PINTURA | MATERIALES ESTANDAR | MATERIA PROCESO FISICO-QUIMICO | RECUBRIMIENTOS Y SOLVENTES | 31211505 | PINTURAS DE ACEITE
253081 | PINTURA ALQUIDICA BASE SOLVENTE AZUL MAR ACABADO BRILLANTE PARA METALES 1 GALON | UN | PINTURA | MATERIALES ESTANDAR | MATERIA PROCESO FISICO-QUIMICO | RECUBRIMIENTOS Y SOLVENTES | 31211505 | PINTURAS DE ACEITE
253082 | PINTURA ALQUIDICA BASE SOLVENTE AZUL OSCURO ACABADO BRILLANTE PARA METALES 1 GALON | UN | PINTURA | MATERIALES ESTANDAR | MATERIA PROCESO FISICO-QUIMICO | RECUBRIMIENTOS Y SOLVENTES | 31211505 | PINTURAS DE ACEITE
253083 | PINTURA ALQUIDICA BASE SOLVENTE VERDE ACABADO BRILLANTE PARA METALES 1 GALON | UN | PINTURA | MATERIALES ESTANDAR | MATERIA PROCESO FISICO-QUIMICO | RECUBRIMIENTOS Y SOLVENTES | 31211505 | PINTURAS DE ACEITE
253084 | PINTURA ALQUIDICA BASE SOLVENTE NEGRA ACABADO BRILLANTE PARA METALES 1 GALON | UN | PINTURA | MATERIALES ESTANDAR | MATERIA PROCESO FISICO-QUIMICO | RECUBRIMIENTOS Y SOLVENTES | 31211505 | PINTURAS DE ACEITE
253085 | BARRA DE COBRE 13,2 KV 1600A 65°C 150X10MMX4500MM | UN | BARRA | SOPORTE A LA OPERACIÓN | CONSUMIBLES | CONSUMIBLES DE FERRETERIA | 31231405 | PLATINA DE COBRE
253086 | BARRA DE COBRE 13,2 KV 1600A 65°C 120X10MMX4500MM | UN | BARRA | SOPORTE A LA OPERACIÓN | CONSUMIBLES | CONSUMIBLES DE FERRETERIA | 31231405 | PLATINA DE COBRE
253087 | CALENTADOR INDUCTIVO RUNNER 220V - 210AMP - BOBINA DE INDUCCION PARA CALENTAMIENTO VOLTAJE220 CAPACIDAD HASTA 210 AMPERIOS DIMENSIONES DIAMETRO EXT. 1.6 MTS, DIAMETRO INT. 1.3 MTSALTURA: 0.6 MTS | UN | CALENTADOR | MATERIALES ESTANDAR | REPUESTOS MATERIALES ESTANDAR | ELECTRICOS | 32121709 | INDUCTOR DE EMBOBINADO
253088 | BRAZALETE DE 38.5CMX9.5CM EN LONA PARA BRIGADISTA | UN | BRAZALETE | SOPORTE A LA OPERACIÓN | DOTACION | ELEMENTOS PROTECCION PERSONAL | 46181500 | ROPA DE SEGURIDAD
253089 | MOTORTOOL NEUMATICO ANGULAR CORTO 20000RPM 0.4 HP 25CFM | UN | MOTORTOOL | SOPORTE A LA OPERACIÓN | HTAS-EQUIPOS SOPORTE OPERACION | EQUIPOS SOPORTE A LA OPERACION | 22101619 | MÁQUINAS PULIDORAS
253090 | REDUCCION BUSHING ALUMINIO INSTALACIONES ELECTRICAS 1 1/2" NPT X 1/2" NPT ROSCA MACHO/HEMBRA | UN | REDUCCION | MATERIALES ESTANDAR | TUBERIAS ACCESORIOS DE TUBERIA | ACCESORIOS DE TUBERIA | 40173607 | ACOPLAMIENTO REDUCTOR PARA TUBOS DE ACERO INOXIDABLE
253091 | TALADRO IMPACTO ELECTRICO DE 1/2" DE 18VCA 2400RPM | UN | TALADRO | SOPORTE A LA OPERACIÓN | HTAS-EQUIPOS SOPORTE OPERACION | HERRAMIENTAS MANUAL ELECTRICAS | 27112703 | TALADRADORAS ELÉCTRICAS
253092 | VOLTIMETRO DIGITAL 0-40KV RESOLUCION 100V EXACTITUD 1% | UN | VOLTIMETRO | EQUIPOS INGENIERIA | INSTRUMENTACION Y CONTROL | MEDIDORES VARIABLES ELECTRICAS | 41113637 | MEDIDORES DE VOLTAJE O DE CORRIENTE
253093 | PULIDORA ELECTRICA DE DISCO DE 4 1/2"-5" 8500RPM 18VCA | UN | PULIDORA | SOPORTE A LA OPERACIÓN | HTAS-EQUIPOS SOPORTE OPERACION | HERRAMIENTAS MANUAL ELECTRICAS | 27112704 | AMOLADORA ELÉCTRICAS
253094 | TALADRO ROTOMARTILLO ELECTRICO DE 1/2" 18VCA 2000RPM | UN | TALADRO | SOPORTE A LA OPERACIÓN | HTAS-EQUIPOS SOPORTE OPERACION | HERRAMIENTAS MANUAL ELECTRICAS | 27112703 | TALADRADORAS ELÉCTRICAS
253095 | SIERRA HIDRAULICA 1000-2000PSI CORTE DE MADERA CAPACIDAD DE CORTE 13" LINEA VIVA | UN | SIERRA | SOPORTE A LA OPERACIÓN | HTAS-EQUIPOS SOPORTE OPERACION | EQUIPOS SOPORTE A LA OPERACION | 27112734 | SIERRA DE VAIVÉN
253096 | POLEA DE CARGA DE NYLON DE 1000LB DE UNA ROLDANA PARA CUERDA 5/8" | UN | POLEA | SOPORTE A LA OPERACIÓN | HTAS-EQUIPOS SOPORTE OPERACION | ELEMENTOS Y EQUIPOS DE IZAJE | 24101613 | BLOQUES O POLEAS
253097 | MOTORTOOL NEUMATICO ANGULAR CORTO 20000RPM 0.4 HP 25CFM | UN | MOTORTOOL | SOPORTE A LA OPERACIÓN | HTAS-EQUIPOS SOPORTE OPERACION | EQUIPOS SOPORTE A LA OPERACION | 22101619 | MÁQUINAS PULIDORAS
253098 | SIERRA SABLE INALAMBRICA 600-1400W 0-3000 CARRERAS/MINUTO 3 NIVELES DE MOVIMIENTO PENDULAR CARRERA 29-32MM 12VCC | UN | SIERRA SABLE | SOPORTE A LA OPERACIÓN | HTAS-EQUIPOS SOPORTE OPERACION | HERRAMIENTAS MANUAL ELECTRICAS | 27112747 | SIERRA RECÍPROCA
253099 | REDUCCION BUSHING ALUMINIO INSTALACIONES ELECTRICAS 1 1/2" NPT X 1" NPT ROSCA MACHO/HEMBRA | UN | REDUCCION | MATERIALES ESTANDAR | TUBERIAS ACCESORIOS DE TUBERIA | ACCESORIOS DE TUBERIA | 40173607 | ACOPLAMIENTO REDUCTOR PARA TUBOS DE ACERO INOXIDABLE
253100 | REDUCCION BUSHING ALUMINIO INSTALACIONES ELECTRICAS 1 1/2" NPT X 3/4" NPT ROSCA MACHO/HEMBRA | UN | REDUCCION | MATERIALES ESTANDAR | TUBERIAS ACCESORIOS DE TUBERIA | ACCESORIOS DE TUBERIA | 40173607 | ACOPLAMIENTO REDUCTOR PARA TUBOS DE ACERO INOXIDABLE
253101 | TERMINAL O PUNTERA CABLE 18AWG MATERIAL DE COBRE ELECTROLITICO COMBUSTIBILIDAD SEGUN UL94/HB COLOR DE AISLANTE DE ACUERDO AL DIAMETRO | UN | TERMINAL | MATERIALES ESTANDAR | ELEMENTOS PREMOLDEADOS | PREMOLDEADOS | 39121455 | CONECTOR DE MOLDE DE INSERCION ELECTRICA
253102 | CINTURON ADFLO 835000 (SN 52000167339) | UN | REPUESTO CINTURON | EQUIPOS INGENIERIA | REPUESTOS Y EQUIPOS INGENIERA | REPUESTOS ESPECIFICOS | 20121445 | ACCESORIOS Y PARTES
253103 | SERVICIO DE SUSCRIPCION COREL CAL BRIDGE -CORECALBRIDGEO365 ALNG SUBSVL MVL PERUSR | UN | SOFTWARE Y EQUIPOS ASOCIADOS | SERVICIOS PROF/CORPORATIVOS | SERVICIOS Y RECURSOS DE TI | SOFTWARE Y EQUIPOS ASOCIADOS | 81112501 | SERVICIO DE LICENCIAS DEL SOFTWARE DEL COMPUTADOR
253104 | PREFILTRO PARA ADFLO 80/PACK 836080 (SN 52000171570) | UN | REPUESTO PREFILTRO | EQUIPOS INGENIERIA | REPUESTOS Y EQUIPOS INGENIERA | REPUESTOS ESPECIFICOS | 20121445 | ACCESORIOS Y PARTES
253105 | PELACABLE DE 230MM DE CORTE FRONTAL PARA CONDUCTORES AEREOS 10MM-45MM DIAMETRO | UN | PELACABLE | SOPORTE A LA OPERACIÓN | HTAS-EQUIPOS SOPORTE OPERACION | HERRAMIENTAS MANUAL MECANICAS | 27112114 | PINZAS DE CORTE DIAGONAL
253106 | PARTICLE FILTER P R (SL) 20/PACK 837020 (52000171588) | UN | REPUESTO FILTRO | EQUIPOS INGENIERIA | REPUESTOS Y EQUIPOS INGENIERA | REPUESTOS ESPECIFICOS | 20121445 | ACCESORIOS Y PARTES
253107 | FILTRO GAS A1B1E1 MIXTO 837242 (SN 52000177346) | UN | REPUESTO FILTRO | EQUIPOS INGENIERIA | REPUESTOS Y EQUIPOS INGENIERA | REPUESTOS ESPECIFICOS | 20121445 | ACCESORIOS Y PARTES
253108 | TUBO RESPIRACION ADFLO 834016 SG 30 (SN 52000189150) | UN | REPUESTO TUBO | EQUIPOS INGENIERIA | REPUESTOS Y EQUIPOS INGENIERA | REPUESTOS ESPECIFICOS | 20121445 | ACCESORIOS Y PARTES
253109 | FILTRO PARA OLORES DE SOLDADURA ADFLO 837110 (SN 52000192477) | UN | REPUESTO FILTRO | EQUIPOS INGENIERIA | REPUESTOS Y EQUIPOS INGENIERA | REPUESTOS ESPECIFICOS | 20121445 | ACCESORIOS Y PARTES
253110 | CARGADOR DE BATERIA ADFLO 833111 (SN 52000194069) | UN | CARGADOR | EQUIPOS INGENIERIA | REPUESTOS Y EQUIPOS INGENIERA | REPUESTOS ESPECIFICOS | 20121445 | ACCESORIOS Y PARTES
253111 | BATERIA HEAVY DUTY DE LITIO PARA ADFLO 1EA/CS 837631 | UN | BATERIA | EQUIPOS INGENIERIA | REPUESTOS Y EQUIPOS INGENIERA | REPUESTOS ESPECIFICOS | 20121445 | ACCESORIOS Y PARTES
253112 | MOTOSIERRA A BATERIA LI 12A ESPADA DE 16" CADENA 3/8" 6000 RPM LUBRICADOR AUTOMATICO DE CADENA PESO MÁXIMO 6.3 KG LONGITUD MAX 84 CM | UN | MOTOSIERRA | SOPORTE A LA OPERACIÓN | HTAS-EQUIPOS SOPORTE OPERACION | HERRAMIENTAS MANUAL ELECTRICAS | 27112746 | SIERRA DE CADENA
253113 | CAMARA TERMOGRAFICA 12V, RESOLUCION DEL SENSOR 7854 PIXELS (102X77), RANGO DE TEMPERATURA -10°C-330°C, DISPLAY LCD 2.4”, RESOLUCION DE PANTALLA 320 X 240, ARCHIVOS EN FORMATO PNG Y DAT, ALMACENAMIENTO DE DATOS SD CARD 32GB, SOFTWARE DESCARGABLE ATRAVES DE LA WEB | UN | CAMARA | SOPORTE A LA OPERACIÓN | HTAS-EQUIPOS SOPORTE OPERACION | INSTRUMENTOS DE MEDICION | 42182211 | SISTEMA DE TERMOGRAFÍA INFRARROJA
253114 | PLACA MARCACION TABLERO LOGO EPM POLIESTER REFORZADO CON FIBRA DE VIDRIO RECTANGULAR 30MM X 20MM NEGRO | UN | PLACA SEÑALIZACION | INDIRECTOS | SERV. SEÑALIZACION-SEÑALETICA | SEÑALIZACION | 55121704 | SEÑALES DE SEGURIDAD
253115 | PLACA MARCACION TABLERO LOGO EPM POLIESTER REFORZADO CON FIBRA DE VIDRIO RECTANGULAR 30MM X 10MM NEGRO | UN | PLACA SEÑALIZACION | INDIRECTOS | SERV. SEÑALIZACION-SEÑALETICA | SEÑALIZACION | 55121704 | SEÑALES DE SEGURIDAD
253116 | PLACA MARCACION TABLERO LOGO EPM POLIESTER REFORZADO CON FIBRA DE VIDRIO RECTANGULAR 30MM X 15MM NEGRO | UN | PLACA SEÑALIZACION | INDIRECTOS | SERV. SEÑALIZACION-SEÑALETICA | SEÑALIZACION | 55121704 | SEÑALES DE SEGURIDAD
253117 | PLACA MARCACION TABLERO LOGO EPM POLIESTER REFORZADO CON FIBRA DE VIDRIO RECTANGULAR 10MM X 10MM NEGRO | UN | PLACA SEÑALIZACION | INDIRECTOS | SERV. SEÑALIZACION-SEÑALETICA | SEÑALIZACION | 55121704 | SEÑALES DE SEGURIDAD
253118 | PLACA MARCACION TABLERO LOGO EPM POLIESTER REFORZADO CON FIBRA DE VIDRIO RECTANGULAR 250MM X 70MM NEGRO | UN | PLACA SEÑALIZACION | INDIRECTOS | SERV. SEÑALIZACION-SEÑALETICA | SEÑALIZACION | 55121704 | SEÑALES DE SEGURIDAD
253119 | PLACA MARCACION TABLERO LOGO EPM POLIESTER REFORZADO CON FIBRA DE VIDRIO RECTANGULAR 300MM X 150MM NEGRO | UN | PLACA SEÑALIZACION | INDIRECTOS | SERV. SEÑALIZACION-SEÑALETICA | SEÑALIZACION | 55121704 | SEÑALES DE SEGURIDAD
253120 | PLACA MARCACION TABLERO LOGO EPM POLIESTER REFORZADO CON FIBRA DE VIDRIO RECTANGULAR 300MM X 100MM NEGRO | UN | PLACA SEÑALIZACION | INDIRECTOS | SERV. SEÑALIZACION-SEÑALETICA | SEÑALIZACION | 55121704 | SEÑALES DE SEGURIDAD
253121 | INSERTO HELICOIDAL ROSCA METRICA M16 PASO 1,5MM CAJA 10 UNIDADES | UN | INSERTO | SOPORTE A LA OPERACIÓN | HTAS-EQUIPOS SOPORTE OPERACION | HERRAMIENTAS MANUAL MECANICAS | 23291804 | INSERTO DE ROSCADO
253122 | SENSOR DE POSICION DE ACERO INOXIDABLE EJE SOLIDO DE 6MM RESOLUCION 1024 PPR FRECUENCIA 50 HZ VOLTAJE 5-30VDC | UN | SENSOR | EQUIPOS INGENIERIA | INSTRUMENTACION Y CONTROL | DETECTORES | 41111945 | SENSORES DE POSICIÓN LINEAR
253123 | TORNILLO M8X25MM ACERO INOXIDABLE CON CABEZA REDONDA | UN | TORNILLO | MATERIALES ESTANDAR | HERRAJES ELEMENTOS DE SUJECION | ELEMENTOS DE SUJECION | 31161511 | TORNILLOS DE APRIETE
253124 | BOTA CUERO PUNTERA COMPOSITE DIELECTRICA SOLDADURA TALLA 44 | PR | BOTA | SOPORTE A LA OPERACIÓN | DOTACION | ELEMENTOS PROTECCION PERSONAL | 46181604 | BOTAS DE SEGURIDAD
253125 | PISTOLA REGADERA DE GOMA-PLASTICO 16.7CMX14.2XMX4.2CM PARA JARDINERIA | UN | PISTOLA | SOPORTE A LA OPERACIÓN | HTAS-EQUIPOS SOPORTE OPERACION | HERRAMIENTAS MANUAL MECANICAS | 27112029 | REGADERA DE JARDÍN
253126 | BASCULA ELECTRONICA 20G A 30 KG | UN | BASCULA | SOPORTE A LA OPERACIÓN | HTAS-EQUIPOS SOPORTE OPERACION | EQUIPOS SOPORTE A LA OPERACION | 41111509 | BÁSCULAS DE PISO O DE PLATAFORMA
253127 | DISEÑAR CAJA DE EMPALME DE RED PRIMARIA DE ACUEDUCTO EN DISEÑO A RED PRIMARIA EXISTENTE | UN | SERVICIOS INGENIERIA | SERVICIOS TECNICOS/ INGENIERIA | CONS. TECNICA/SERV. INGENIERIA | SERVICIOS INGENIERIA | 81101500 | INGENIERÍA CIVIL
253128 | DISEÑAR CAJA DE REGULACION DE RED PRIMARIA DE ACUEDUCTO EXISTENTE | UN | SERVICIOS INGENIERIA | SERVICIOS TECNICOS/ INGENIERIA | CONS. TECNICA/SERV. INGENIERIA | SERVICIOS INGENIERIA | 81101500 | INGENIERÍA CIVIL
253129 | DISEÑAR CAJA DE AISLAMIENTO DE RED PRIMARIA DE ACUEDUCTO EXISTENTE | UN | SERVICIOS INGENIERIA | SERVICIOS TECNICOS/ INGENIERIA | CONS. TECNICA/SERV. INGENIERIA | SERVICIOS INGENIERIA | 81101500 | INGENIERÍA CIVIL
253130 | DISEÑAR VALVULA DE FLUJO ANULAR DE RED PRIMARIA DE ACUEDUCTO | UN | SERVICIOS INGENIERIA | SERVICIOS TECNICOS/ INGENIERIA | CONS. TECNICA/SERV. INGENIERIA | SERVICIOS INGENIERIA | 81101500 | INGENIERÍA CIVIL
253131 | AJUSTAR LA EJECUCION DE DISIPACION DE VALVULA DE FLUJO ANULAR DE RED PRIMARIA DE ACUEDUCTO | UN | SERVICIOS INGENIERIA | SERVICIOS TECNICOS/ INGENIERIA | CONS. TECNICA/SERV. INGENIERIA | SERVICIOS INGENIERIA | 81101500 | INGENIERÍA CIVIL
253132 | DISEÑAR EMPALME DE RED PRIMARIA DE ACUEDUCTO EN DISEÑO A RED PRIMARIA DE ACUEDUCTO EXISTENTE | UN | SERVICIOS INGENIERIA | SERVICIOS TECNICOS/ INGENIERIA | CONS. TECNICA/SERV. INGENIERIA | SERVICIOS INGENIERIA | 81101500 | INGENIERÍA CIVIL
253134 | MOTOR TOOL NEUMATICO RECTO DE 0,33 HP 25000 RPM PORTABROCA DE 6MM 1/4 NPT ENTRADA DE AIRE | UN | MOTOR TOOL | SOPORTE A LA OPERACIÓN | HTAS-EQUIPOS SOPORTE OPERACION | HERRAMIENTAS MANUAL ELECTRICAS | 27112704 | AMOLADORA ELÉCTRICAS
253135 | MOTOR TOOL NEUMATICO ANGULAR DE 0,33 HP 25000 RPM PORTABROCA DE 6MM 1/4 NPT ENTRADA DE AIRE | UN | MOTOR TOOL | SOPORTE A LA OPERACIÓN | HTAS-EQUIPOS SOPORTE OPERACION | HERRAMIENTAS MANUAL ELECTRICAS | 27112704 | AMOLADORA ELÉCTRICAS
253136 | ANTORCHA DE TIG ENFRIADA CON AIRE RPWP26VFX 250 AMPERIOS CON VALVULAMANGUERA PARA GAS | UN | EQUIPO SOLDADURA | SOPORTE A LA OPERACIÓN | HTAS-EQUIPOS SOPORTE OPERACION | EQUIPOS SOPORTE A LA OPERACION | 23271408 | MÁQUINA DE SOLDADURA DE GAS INERTE DE METAL
253137 | ANTORCHA MIG TW400-15TMB 450 AMP CONEXION THERMAL 15 FT DE LONGITUD | UN | EQUIPO SOLDADURA | SOPORTE A LA OPERACIÓN | HTAS-EQUIPOS SOPORTE OPERACION | EQUIPOS SOPORTE A LA OPERACION | 23271408 | MÁQUINA DE SOLDADURA DE GAS INERTE DE METAL
253138 | PORTAPLATINA DE BRONCE PARA SOPORTE DE BARRA DE COBRE 150x10mm | UN | PORTA PLATINA | MATERIALES ESTANDAR | HERRAJES ELEMENTOS DE SUJECION | ELEMENTOS DE SUJECION | 39121701 | SOPORTES ELÉCTRICOS
253139 | SUICHE PRESION DIFERENCIAL 0 A 40INWC125/250/480VAC 1/4"HNPT 2 CONTACTOS ELECTRICOS MAXIMA PRESION DE TRABAJO 200 PSI A PRUEBA DE EXPLOSIONES CLASE I DIV I GRUPOS B C D CLASE II GRUPOS E F G CLASE III NEMA 3.4X IP66 | UN | INTERRUPTOR | EQUIPOS INGENIERIA | INSTRUMENTACION Y CONTROL | MEDIDORES DE PRESION | 39122210 | INTERRUPTORES AUTOMÁTICOS POR CAÍDA DE PRESIÓN
253140 | SUICHE PRESION DIFERENCIAL 0 A 30PSID125/250/480VAC 1/4"HNPT 2 CONTACTOS ELECTRICOS MAXIMA PRESION DE TRABAJO 500 PSID A PRUEBA DE EXPLOSIONES CLASE I DIV I GRUPOS B C D CLASE II GRUPOS E F G CLASE III NEMA 3.4X IP66 | UN | INTERRUPTOR | EQUIPOS INGENIERIA | INSTRUMENTACION Y CONTROL | MEDIDORES DE PRESION | 39122210 | INTERRUPTORES AUTOMÁTICOS POR CAÍDA DE PRESIÓN
253141 | LAMPARA LED GIRATORIA 2052 LM EFECTIVOS IP68 INCLUYE CABLE PARA CONEXION CIGARRETERA DE VEHICULO INCLUYE CONTROL REMOTO INALAMBRICO BASE MAGNETICA CARCASA ESTÁ FABRICADA EN RESINA ASA RESISTENTE A LA CORROSION LOS RAYOS UV Y LOS IMPACTOS | UN | LAMPARA | SOPORTE A LA OPERACIÓN | HTAS-EQUIPOS SOPORTE OPERACION | HERRAMIENTAS MANUAL ELECTRICAS | 39111610 | LINTERNAS
253142 | BUJE 13.8KV SIEMENS 30KV 2000A BIL 170KV DIN42533 PARA TRANSFORMADOR 3F 46/13.8KV 20MVA SUBESTACION CALIZAS | UN | REPUESTO BUJE | EQUIPOS INGENIERIA | REPUESTOS Y EQUIPOS INGENIERA | REPUESTOS ESPECIFICOS | 20121445 | ACCESORIOS Y PARTES
253143 | RECTIFICADOR CARGADOR DE BATERIAS 3F-4H 220VCA 60HZ 30A 48VCC | UN | RECTIFICADOR | EQUIPOS INGENIERIA | ACUMULADOR REGULACION TENSION | ACUMULADOR ENERGIA ACC-BATERIA | 26111704 | CARGADORES DE BATERÍAS
253144 | TABLERO DE DISTRIBUCION DE CORRIENTE CONTINUA 12 CIRCUITOS 120VCC 250A | UN | TABLERO | MATERIALES ESTANDAR | TABLEROS Y GABINETES | TABLERO DE DISTRIBUCION | 39121116 | TABLERO DE BAJO VOLTAJE
253145 | CAJA DE EMPALME CUADRADA METALICA GALVANIZADA 20CMX20CMX15CM CON CHAPA | UN | CAJA DE PASO | MATERIALES ESTANDAR | CAJAS Y TAPAS | CAJA DE PASO O EMPALME | 40175304 | CAJAS DE CONEXIÓN DE TUBOS
253146 | LLAVE DE TORQUE 17-339NM / 12.5-250FT-LB / 150-3000IN-LB CUADRANTE 1/2" | UN | LLAVE DE TORQUE | SOPORTE A LA OPERACIÓN | HTAS-EQUIPOS SOPORTE OPERACION | HERRAMIENTAS MANUAL MECANICAS | 27111715 | LLAVES DE TORSIÓN
253148 | REDUCCION SIMETRICA AEREA EN ACERO GALVANIZADO ALTURA 80MM X ANCHO 500MM-300MM PARA BANDEJA TIPO ESCALERA | UN | BANDEJA | MATERIALES ESTANDAR | HERRAJES ELEMENTOS DE SUJECION | BANDEJAS PORTACABLES | 39131704 | BANDEJA DE CABLES
253151 | DEMOLICION MURO EN LADRILLO, CALADOS O BLOQUE DE CONCRETO. INCLUYE LOS ACABADOS Y LOS CORTES A MAQUINA, INCLUYE LA BOTADA Y DISPOSICION FINAL | M3 | ACTIVIDAD SERVICIO EDIFICACION | INDIRECTOS | MANTENIMIENTO DE EDIFICACIONES | ACTIVIDAD SERVICIO EDIFICACION | 72102900 | SERVICIOS DE MANTENIMIENTO Y REPARACIÓN DE INSTALACIONES
253152 | DEMOLICION EN CONCRETO SIMPLE, REFORZADO O CICLOPEO EN FUNDACIONES,INCLUYE CUALQUIER ESTRUCTURA, ESPECIFICACION, PISOS, CORDONES,CAJAS, SUMIDEROS, CUNETAS O ANDEN, POR MEDIOS MANUALES O MECANICOS INCLUYE ENTRESUELO Y CORTES A MAQUINA.INCLUYE LA BOTADA Y DISPOSICION FINAL | M3 | ACTIVIDAD SERVICIO EDIFICACION | INDIRECTOS | MANTENIMIENTO DE EDIFICACIONES | ACTIVIDAD SERVICIO EDIFICACION | 72102900 | SERVICIOS DE MANTENIMIENTO Y REPARACIÓN DE INSTALACIONES
253153 | DEMOLICION DE ACABADOS EN PISOS, INCLUYE ACABADOS EN BALDOSA DE GRANITO, ENCHAPE CERAMICA, PORCELANATO O CUALQUIER MATERIAL, INCLUYE EL MORTERO DE PEGA, ADEMAS DEL ENTRESUELO Y CORTES A MAQUINA.INCLUYE LA BOTADA Y DISPOSICION FINAL | M3 | ACTIVIDAD SERVICIO EDIFICACION | INDIRECTOS | MANTENIMIENTO DE EDIFICACIONES | ACTIVIDAD SERVICIO EDIFICACION | 72102900 | SERVICIOS DE MANTENIMIENTO Y REPARACIÓN DE INSTALACIONES
253154 | DEMOLICION DE GUARDAESCOBAS VACIADO EN GRANITO EN CUALQUIER ESPESOR.INCLUYE LA BOTADA Y DISPOSICION FINAL | ML | ACTIVIDAD SERVICIO EDIFICACION | INDIRECTOS | MANTENIMIENTO DE EDIFICACIONES | ACTIVIDAD SERVICIO EDIFICACION | 72102900 | SERVICIOS DE MANTENIMIENTO Y REPARACIÓN DE INSTALACIONES
253155 | DEMOLICION PAVIMENTO EN CONCRETO HIDRAULICO.INCLUYE LA BOTADA Y DISPOSICION FINAL | M3 | ACTIVIDAD SERVICIO EDIFICACION | INDIRECTOS | MANTENIMIENTO DE EDIFICACIONES | ACTIVIDAD SERVICIO EDIFICACION | 72102900 | SERVICIOS DE MANTENIMIENTO Y REPARACIÓN DE INSTALACIONES
253156 | DEMOLICION PAVIMENTO ASFALTO.INCLUYE LA BOTADA Y DISPOSICION FINAL | M3 | ACTIVIDAD SERVICIO EDIFICACION | INDIRECTOS | MANTENIMIENTO DE EDIFICACIONES | ACTIVIDAD SERVICIO EDIFICACION | 72102900 | SERVICIOS DE MANTENIMIENTO Y REPARACIÓN DE INSTALACIONES
253157 | DEMOLICION DE RECUBRIMIENTOS EN MURO, INCLUYE REVOQUES, BALDOSIN O ENCHAPES EN CUALQUIER MATERIAL O ESPECIFICACION.INCLUYE LA BOTADA Y DISPOSICION FINAL | M2 | ACTIVIDAD SERVICIO EDIFICACION | INDIRECTOS | MANTENIMIENTO DE EDIFICACIONES | ACTIVIDAD SERVICIO EDIFICACION | 72102900 | SERVICIOS DE MANTENIMIENTO Y REPARACIÓN DE INSTALACIONES
253158 | DEMOLICION DE IMPERMEABILIZACION EN LOSAS EN CUALQUIER ESPESOR Y ESPECIFICACION.INCLUYE LA BOTADA Y DISPOSICION FINAL | M2 | ACTIVIDAD SERVICIO EDIFICACION | INDIRECTOS | MANTENIMIENTO DE EDIFICACIONES | ACTIVIDAD SERVICIO EDIFICACION | 72102900 | SERVICIOS DE MANTENIMIENTO Y REPARACIÓN DE INSTALACIONES
253159 | DEMOLICION DE MURO EN DRYWALL O SUPERBOARD EN CUALQUIER ESPESOR, INCLUYE EL RETIRO DE LA ESTRUCTURA, FRESCASA, TUBERIA Y CULQUIER OTRO ELEMENTO QUE ESTE AL INTERIOR DEL MURO.INCLUYE LA BOTADA Y DISPOSICION FINAL | M2 | ACTIVIDAD SERVICIO EDIFICACION | INDIRECTOS | MANTENIMIENTO DE EDIFICACIONES | ACTIVIDAD SERVICIO EDIFICACION | 72102900 | SERVICIOS DE MANTENIMIENTO Y REPARACIÓN DE INSTALACIONES
253160 | DEMOLICION DE POYOS Y POZUELOS. INCLUYE LA DEMOLICION EN CUALQUIER ESPESOR, ANCHO EN LA SUPERFICIE Y ACABADO EN SU RECUBRIMIENTO.INCLUYE LA BOTADA Y DISPOSICION FINAL | ML | ACTIVIDAD SERVICIO EDIFICACION | INDIRECTOS | MANTENIMIENTO DE EDIFICACIONES | ACTIVIDAD SERVICIO EDIFICACION | 72102900 | SERVICIOS DE MANTENIMIENTO Y REPARACIÓN DE INSTALACIONES
253161 | DEMOLICION DE CUBIERTA EN TEJA DE ARCILLA. INCLUYE EL RETIRO DE LA ESTRUCTURA, LA TABLILLA, IMPERMEABILIZACION, LA BOTADA DEL MATERIAL Y TODAS LAS HERRAMIENTAS O EQUIPOS NECESARIOS PARA REALIZAR ESTE ITEM. | M2 | ACTIVIDAD SERVICIO EDIFICACION | INDIRECTOS | MANTENIMIENTO DE EDIFICACIONES | ACTIVIDAD SERVICIO EDIFICACION | 72102900 | SERVICIOS DE MANTENIMIENTO Y REPARACIÓN DE INSTALACIONES
253162 | DEMOLICION CUBIERTA DE TEJA ONDULADA Y/O EN ZINC. INCLUYE LA ESTRUCTURA DE SOPORTE (ALFARDAS, VIGAS CARGUERAS, CAÑABRAVA, CERCHAS, ETC.) Y LA BOTADA DEL MATERIAL. | M2 | ACTIVIDAD SERVICIO EDIFICACION | INDIRECTOS | MANTENIMIENTO DE EDIFICACIONES | ACTIVIDAD SERVICIO EDIFICACION | 72102900 | SERVICIOS DE MANTENIMIENTO Y REPARACIÓN DE INSTALACIONES
253163 | DEMOLICION CUBIERTA CANALETA EN ASBESTO CEMENTO. INCLUYE LA ESTRUCTURA DE SOPORTE Y LA BOTADA DEL MATERIAL | M2 | ACTIVIDAD SERVICIO EDIFICACION | INDIRECTOS | MANTENIMIENTO DE EDIFICACIONES | ACTIVIDAD SERVICIO EDIFICACION | 72102900 | SERVICIOS DE MANTENIMIENTO Y REPARACIÓN DE INSTALACIONES
253164 | RETIRO DE TUBERIA EN CUALQUIER MATERIAL DE HASTA 6", INCLUYE ACCESORIOS. NO INCLUYE TUBERIA METALICA, INCLUYE LA DISPOSICION FINAL | ML | ACTIVIDAD SERVICIO EDIFICACION | INDIRECTOS | MANTENIMIENTO DE EDIFICACIONES | ACTIVIDAD SERVICIO EDIFICACION | 72102900 | SERVICIOS DE MANTENIMIENTO Y REPARACIÓN DE INSTALACIONES
253165 | RETIRO DE TUBERIA METALICA DE HASTA 6", INCLUYE ACCESORIOS.INCLUYE DISPOSICION FINAL | ML | ACTIVIDAD SERVICIO EDIFICACION | INDIRECTOS | MANTENIMIENTO DE EDIFICACIONES | ACTIVIDAD SERVICIO EDIFICACION | 72102900 | SERVICIOS DE MANTENIMIENTO Y REPARACIÓN DE INSTALACIONES
253166 | APERTURA DE VANO EN CIELO-RASO. INCLUYE DISPOSICION FINAL DE SOBRANTES | M2 | ACTIVIDAD SERVICIO EDIFICACION | INDIRECTOS | MANTENIMIENTO DE EDIFICACIONES | ACTIVIDAD SERVICIO EDIFICACION | 72102900 | SERVICIOS DE MANTENIMIENTO Y REPARACIÓN DE INSTALACIONES
253167 | RETIRO DE PERNOS EN CUALQUIER DIAMETRO Y CUALQUIER EPOXICO DE ANCLAJE. | UN | ACTIVIDAD SERVICIO EDIFICACION | INDIRECTOS | MANTENIMIENTO DE EDIFICACIONES | ACTIVIDAD SERVICIO EDIFICACION | 72102900 | SERVICIOS DE MANTENIMIENTO Y REPARACIÓN DE INSTALACIONES
253168 | RETIRO MATERIAL FILTRANTE EN CUALQUIER DIAMETRO. INCLUYE LA DISPOSICION FINAL | M3 | ACTIVIDAD SERVICIO EDIFICACION | INDIRECTOS | MANTENIMIENTO DE EDIFICACIONES | ACTIVIDAD SERVICIO EDIFICACION | 72102900 | SERVICIOS DE MANTENIMIENTO Y REPARACIÓN DE INSTALACIONES
253169 | RETIRO Y DESMONTE DE TANQUES PREFABRICADOS CON CUALQUIER CAPACIDAD Y/O MATERIAL. INCLUYE BOTADA EN UNA ESCOMBRERA CON LICENCIA AMBIENTAL. | UN | ACTIVIDAD SERVICIO EDIFICACION | INDIRECTOS | MANTENIMIENTO DE EDIFICACIONES | ACTIVIDAD SERVICIO EDIFICACION | 72102900 | SERVICIOS DE MANTENIMIENTO Y REPARACIÓN DE INSTALACIONES
253170 | RETIRO MARCO DE PUERTA EN CUALQUIER MATERIAL Y CON CUALQUIER DIMENSION. INCLUYE DISPOSICION FINAL | UN | ACTIVIDAD SERVICIO EDIFICACION | INDIRECTOS | MANTENIMIENTO DE EDIFICACIONES | ACTIVIDAD SERVICIO EDIFICACION | 72102900 | SERVICIOS DE MANTENIMIENTO Y REPARACIÓN DE INSTALACIONES
253171 | RETIRO, DESMONTE Y REINTEGRO DE TANQUE PREFABRICADO CON CUALQUIER CAPACIDAD Y/O MATERIAL. INCLUYE EL REINTEGRO DEL TANQUE PREFABRICADO EN CUALQUIER UBICACION AL INTERIOR DEL MUNICIPIO DONDE ES REALIZADO EL RETIRO. | UN | ACTIVIDAD SERVICIO EDIFICACION | INDIRECTOS | MANTENIMIENTO DE EDIFICACIONES | ACTIVIDAD SERVICIO EDIFICACION | 72102900 | SERVICIOS DE MANTENIMIENTO Y REPARACIÓN DE INSTALACIONES
253172 | RETIRO DE TRINCHO EN CUALQUIER TIPO DE MATERIAL. INLCUYE DISPOSICION FINAL | M2 | ACTIVIDAD SERVICIO EDIFICACION | INDIRECTOS | MANTENIMIENTO DE EDIFICACIONES | ACTIVIDAD SERVICIO EDIFICACION | 72102900 | SERVICIOS DE MANTENIMIENTO Y REPARACIÓN DE INSTALACIONES
253173 | RETIRO PUERTA EN MADERA. INCLUYE ACCESORIOS Y ADITAMENTOS. NO NCLUYE EL MARCO DE LA PUERTA. INLCUYE DISPOSICION FINAL | M2 | ACTIVIDAD SERVICIO EDIFICACION | INDIRECTOS | MANTENIMIENTO DE EDIFICACIONES | ACTIVIDAD SERVICIO EDIFICACION | 72102900 | SERVICIOS DE MANTENIMIENTO Y REPARACIÓN DE INSTALACIONES
253174 | RETIRO DE CORTINA ENROLLABLE. INCLUYE ACCESORIOS Y ADITAMENTOS. INCLUYE DISPOSICION FINAL | M2 | ACTIVIDAD SERVICIO EDIFICACION | INDIRECTOS | MANTENIMIENTO DE EDIFICACIONES | ACTIVIDAD SERVICIO EDIFICACION | 72102900 | SERVICIOS DE MANTENIMIENTO Y REPARACIÓN DE INSTALACIONES
253175 | RETIRO PUERTA VIDRIERA. INCLUYE ACCESORIOS Y ADITAMENTOS. NO NCLUYE EL MARCO DE LA PUERTA. INLCUYE DISPOSICION FINAL | M2 | ACTIVIDAD SERVICIO EDIFICACION | INDIRECTOS | MANTENIMIENTO DE EDIFICACIONES | ACTIVIDAD SERVICIO EDIFICACION | 72102900 | SERVICIOS DE MANTENIMIENTO Y REPARACIÓN DE INSTALACIONES
253176 | RETIRO PUERTA METALICA. INCLUYE ACCESORIOS Y ADITAMENTOS. NO NCLUYE EL MARCO DE LA PUERTA.INLCUYE DISPOSICION FINAL | M2 | ACTIVIDAD SERVICIO EDIFICACION | INDIRECTOS | MANTENIMIENTO DE EDIFICACIONES | ACTIVIDAD SERVICIO EDIFICACION | 72102900 | SERVICIOS DE MANTENIMIENTO Y REPARACIÓN DE INSTALACIONES
253177 | RETIRO DE VENTANA EN MADERA. INCLUYE ACCESORIOS, ADITAMENTOS Y MARCO.INLCUYE DISPOSICION FINAL | M2 | ACTIVIDAD SERVICIO EDIFICACION | INDIRECTOS | MANTENIMIENTO DE EDIFICACIONES | ACTIVIDAD SERVICIO EDIFICACION | 72102900 | SERVICIOS DE MANTENIMIENTO Y REPARACIÓN DE INSTALACIONES
253178 | RETIRO DE VENTANA METALICA. INCLUYE ACCESORIOS, ADITAMENTOS Y MARCO.INLCUYE DISPOSICION FINAL | M2 | ACTIVIDAD SERVICIO EDIFICACION | INDIRECTOS | MANTENIMIENTO DE EDIFICACIONES | ACTIVIDAD SERVICIO EDIFICACION | 72102900 | SERVICIOS DE MANTENIMIENTO Y REPARACIÓN DE INSTALACIONES
253179 | RETIRO DE VENTANA EN VIDRIO. INCLUYE ACCESORIOS, ADITAMENTOS Y MARCO.INLCUYE DISPOSICION FINAL | M2 | ACTIVIDAD SERVICIO EDIFICACION | INDIRECTOS | MANTENIMIENTO DE EDIFICACIONES | ACTIVIDAD SERVICIO EDIFICACION | 72102900 | SERVICIOS DE MANTENIMIENTO Y REPARACIÓN DE INSTALACIONES
253180 | RETIRO DE MUEBLE DE COCINETA BAJO O ALTO EN CUALQUIER MATERIAL Y CUALQUIER DIMENSION. INCLUYE EL RETIRO DEL MESON EN CUALQUIER MATERIAL, LOS ACCESORIOS, ABASTOS, DESAGUES U OTROS ADITAMENTOS QUE ESTE TUVIERA. INLCUYE DISPOSICION FINAL | ML | ACTIVIDAD SERVICIO EDIFICACION | INDIRECTOS | MANTENIMIENTO DE EDIFICACIONES | ACTIVIDAD SERVICIO EDIFICACION | 72102900 | SERVICIOS DE MANTENIMIENTO Y REPARACIÓN DE INSTALACIONES
253181 | RETIRO DE SANITARIO, LAVAMANOS Y/O ORINALES EN CUALQUIER ESPECIFICACION O MATERIAL. INCLUYE EL RETIRO DE LA GRIFERIA. INLCUYE DISPOSICION FINAL | UN | ACTIVIDAD SERVICIO EDIFICACION | INDIRECTOS | MANTENIMIENTO DE EDIFICACIONES | ACTIVIDAD SERVICIO EDIFICACION | 72102900 | SERVICIOS DE MANTENIMIENTO Y REPARACIÓN DE INSTALACIONES
253182 | RETIRO INCRUSTACIONES EN CUALQUIER MATERIAL, INLCUYE DISPOSICION FINAL | UN | ACTIVIDAD SERVICIO EDIFICACION | INDIRECTOS | MANTENIMIENTO DE EDIFICACIONES | ACTIVIDAD SERVICIO EDIFICACION | 72102900 | SERVICIOS DE MANTENIMIENTO Y REPARACIÓN DE INSTALACIONES
253183 | RETIRO DE ESPEJO. INCLUYE EL RETIRO DE TODOS LOS ELEMENTOS DE SOPORTE.INLCUYE DISPOSICION FINAL | M2 | ACTIVIDAD SERVICIO EDIFICACION | INDIRECTOS | MANTENIMIENTO DE EDIFICACIONES | ACTIVIDAD SERVICIO EDIFICACION | 72102900 | SERVICIOS DE MANTENIMIENTO Y REPARACIÓN DE INSTALACIONES
253184 | RETIRO DE DISPENSADOR. INCLUYE EL RETIRO DE TODOS LOS ELEMENTOS DE SOPORTE. INLCUYE DISPOSICION FINAL | UN | ACTIVIDAD SERVICIO EDIFICACION | INDIRECTOS | MANTENIMIENTO DE EDIFICACIONES | ACTIVIDAD SERVICIO EDIFICACION | 72102900 | SERVICIOS DE MANTENIMIENTO Y REPARACIÓN DE INSTALACIONES
253185 | RETIRO LLAVES DE ABASTOS Y DUCHAS, INLCUYE DISPOSICION FINAL | UN | ACTIVIDAD SERVICIO EDIFICACION | INDIRECTOS | MANTENIMIENTO DE EDIFICACIONES | ACTIVIDAD SERVICIO EDIFICACION | 72102900 | SERVICIOS DE MANTENIMIENTO Y REPARACIÓN DE INSTALACIONES
253186 | RETIRO CORTA GOTERAS (LAGRIMALES) EN CUALQUIER DIMENSION Y EN CUALQUIER MATERIAL. INLCUYE DISPOSICION FINAL | ML | ACTIVIDAD SERVICIO EDIFICACION | INDIRECTOS | MANTENIMIENTO DE EDIFICACIONES | ACTIVIDAD SERVICIO EDIFICACION | 72102900 | SERVICIOS DE MANTENIMIENTO Y REPARACIÓN DE INSTALACIONES
253187 | DESMONTE, RETIRO Y BOTADA DE CORDONES PREFABRICADOS EN CUALQUIER MATERIAL Y EN CUALQUIER DIMENSION. | ML | ACTIVIDAD SERVICIO EDIFICACION | INDIRECTOS | MANTENIMIENTO DE EDIFICACIONES | ACTIVIDAD SERVICIO EDIFICACION | 72102900 | SERVICIOS DE MANTENIMIENTO Y REPARACIÓN DE INSTALACIONES
253188 | DESMONTE, RETIRO Y REINTEGRO DE CORDONES PREFABRICADOS EN CUALQUIER MATERIAL Y CUALQUIER DIMENSION. SOLO INCLUYE EL REINTEGRO AL INTERIOR DEL MUNICIPIO DONDE SEA APLICADO ESTE ITEM. | ML | ACTIVIDAD SERVICIO EDIFICACION | INDIRECTOS | MANTENIMIENTO DE EDIFICACIONES | ACTIVIDAD SERVICIO EDIFICACION | 72102900 | SERVICIOS DE MANTENIMIENTO Y REPARACIÓN DE INSTALACIONES
253189 | RETIRO DE TEJA ARCILLA. INCLUYE LA BOTADA DEL MATERIAL Y TODAS LAS HERRAMIENTAS O EQUIPOS NECESARIOS PARA REALIZAR ESTE ITEM. | M2 | ACTIVIDAD SERVICIO EDIFICACION | INDIRECTOS | MANTENIMIENTO DE EDIFICACIONES | ACTIVIDAD SERVICIO EDIFICACION | 72102900 | SERVICIOS DE MANTENIMIENTO Y REPARACIÓN DE INSTALACIONES
253190 | RETIRO DE IMPERMEABILIZACION SOBRE TABLILLA DE MADERA. INCLUYE LA BOTADA DEL MATERIAL Y TODAS LAS HERRAMIENTAS O EQUIPOS NECESARIOS PARA REALIZAR ESTE ITEM. | M2 | ACTIVIDAD SERVICIO EDIFICACION | INDIRECTOS | MANTENIMIENTO DE EDIFICACIONES | ACTIVIDAD SERVICIO EDIFICACION | 72102900 | SERVICIOS DE MANTENIMIENTO Y REPARACIÓN DE INSTALACIONES
253191 | RETIRO DE TABLILLA EN MADERA. INCLUYE TODAS LAS HERRAMIENTAS O EQUIPOS NECESARIOS PARA REALIZAR ESTE ITEM.INLCUYE DISPOSICION FINAL | M2 | ACTIVIDAD SERVICIO EDIFICACION | INDIRECTOS | MANTENIMIENTO DE EDIFICACIONES | ACTIVIDAD SERVICIO EDIFICACION | 72102900 | SERVICIOS DE MANTENIMIENTO Y REPARACIÓN DE INSTALACIONES
253192 | RETIRO ESTRUCTURA DE TECHO EN MADERA. INCLUYE TODAS LAS HERRAMIENTAS O EQUIPOS NECESARIOS PARA REALIZAR ESTE ITEM. INLCUYE DISPOSICION FINAL | M2 | ACTIVIDAD SERVICIO EDIFICACION | INDIRECTOS | MANTENIMIENTO DE EDIFICACIONES | ACTIVIDAD SERVICIO EDIFICACION | 72102900 | SERVICIOS DE MANTENIMIENTO Y REPARACIÓN DE INSTALACIONES
253193 | RETIRO TEJA ONDULADA Y/O ZINC. INCLUYE LA BOTADA DEL MATERIAL Y TODAS LAS HERRAMIENTAS O EQUIPOS NECESARIOS PARA REALIZAR ESTE ITEM. | M2 | ACTIVIDAD SERVICIO EDIFICACION | INDIRECTOS | MANTENIMIENTO DE EDIFICACIONES | ACTIVIDAD SERVICIO EDIFICACION | 72102900 | SERVICIOS DE MANTENIMIENTO Y REPARACIÓN DE INSTALACIONES
253194 | RETIRO TEJA CANALETA EN ASBESTO CEMENTO. INCLUYE LA BOTADA DEL MATERIAL Y TODAS LAS HERRAMIENTAS O EQUIPOS NECESARIOS PARA REALIZAR ESTE ITEM. | M2 | ACTIVIDAD SERVICIO EDIFICACION | INDIRECTOS | MANTENIMIENTO DE EDIFICACIONES | ACTIVIDAD SERVICIO EDIFICACION | 72102900 | SERVICIOS DE MANTENIMIENTO Y REPARACIÓN DE INSTALACIONES
253195 | DESMONTE, RETIRO Y BOTADA DE CANOAS O RUANAS DE CUALQUIER DIMENSION Y/O MATERIAL | ML | ACTIVIDAD SERVICIO EDIFICACION | INDIRECTOS | MANTENIMIENTO DE EDIFICACIONES | ACTIVIDAD SERVICIO EDIFICACION | 72102900 | SERVICIOS DE MANTENIMIENTO Y REPARACIÓN DE INSTALACIONES
253196 | DESMONTE, RETIRO Y REINTEGRO EN EL MUNICIPIO QUE SE RETIRO DE CANOAS O RUANAS DE CUALQUIER CAPACIDAD Y/O MATERIAL. | ML | ACTIVIDAD SERVICIO EDIFICACION | INDIRECTOS | MANTENIMIENTO DE EDIFICACIONES | ACTIVIDAD SERVICIO EDIFICACION | 72102900 | SERVICIOS DE MANTENIMIENTO Y REPARACIÓN DE INSTALACIONES
253197 | RETIRO DE BAJANTES DE HASTA 6". INCLUYE ACCESORIOS PVC Y ELEMENTOS DE SOPORTE.INLCUYE DISPOSICION FINAL | ML | ACTIVIDAD SERVICIO EDIFICACION | INDIRECTOS | MANTENIMIENTO DE EDIFICACIONES | ACTIVIDAD SERVICIO EDIFICACION | 72102900 | SERVICIOS DE MANTENIMIENTO Y REPARACIÓN DE INSTALACIONES
253198 | RETIRO TEJA DE ASBESTO CEMENTO. INCLUYE EL RETIRO DE FIJACIONES, LA BOTADA DEL MATERIAL Y TODAS LAS HERRAMIENTAS O EQUIPOS NECESARIOS PARA REALIZAR ESTE ITEM. | M2 | ACTIVIDAD SERVICIO EDIFICACION | INDIRECTOS | MANTENIMIENTO DE EDIFICACIONES | ACTIVIDAD SERVICIO EDIFICACION | 72102900 | SERVICIOS DE MANTENIMIENTO Y REPARACIÓN DE INSTALACIONES
253199 | RETIRO DE CERCHAS, VIGAS O PERLINES METALICOS EN CUALQUIER SECCION. INCLUYE EL RETIRO DE FIJACIONES Y TODAS LAS HERRAMIENTAS O EQUIPOS NECESARIOS PARA REALIZAR ESTE ITEM. INLCUYE DISPOSICION FINAL | ML | ACTIVIDAD SERVICIO EDIFICACION | INDIRECTOS | MANTENIMIENTO DE EDIFICACIONES | ACTIVIDAD SERVICIO EDIFICACION | 72102900 | SERVICIOS DE MANTENIMIENTO Y REPARACIÓN DE INSTALACIONES
253200 | RETIRO DE DIVISIONES WC EN PERFILERIA EN ALUMINIO. INCLUYE CUALQUIER TIPO DE PERFIL EN ALUMINIO, CUALQUIER TIPO DE CUBRIMIENTO EN VIDRIO TEMPLADO, ACRILICO, VIDRIO CRUDO, ETC.INLCUYE DISPOSICION FINAL | M2 | ACTIVIDAD SERVICIO EDIFICACION | INDIRECTOS | MANTENIMIENTO DE EDIFICACIONES | ACTIVIDAD SERVICIO EDIFICACION | 72102900 | SERVICIOS DE MANTENIMIENTO Y REPARACIÓN DE INSTALACIONES
253201 | RETIRO DE DIVISIONES WC EN PERFILERIA DE ACERO INOXIDABLE. INCLUYE CUALQUIER TIPO DE PERFIL EN ACERO INOXIDABLE, CUALQUIER TIPO DE CUBRIMIENTO EN VIDRIO TEMPLADO, ACRILICO, VIDRIO CRUDO, ETC.INLCUYE DISPOSICION FINAL | M2 | ACTIVIDAD SERVICIO EDIFICACION | INDIRECTOS | MANTENIMIENTO DE EDIFICACIONES | ACTIVIDAD SERVICIO EDIFICACION | 72102900 | SERVICIOS DE MANTENIMIENTO Y REPARACIÓN DE INSTALACIONES
253202 | RETIRO DIVISIONES VIDRIO TEMPLADO DE HASTA 10 MM. INCLUYE EL RETIRO DE TODOS LOS ELEMENTOS DE FIJACION.INLCUYE DISPOSICION FINAL | M2 | ACTIVIDAD SERVICIO EDIFICACION | INDIRECTOS | MANTENIMIENTO DE EDIFICACIONES | ACTIVIDAD SERVICIO EDIFICACION | 72102900 | SERVICIOS DE MANTENIMIENTO Y REPARACIÓN DE INSTALACIONES
253203 | RETIRO CIELOS EN DRYWALL, SUPER BOAR O ASBESTO. INCLUYE LA ESTUCTURA Y TODOS LOS ELEMENTOS DE FIJACIONINLCUYE DISPOSICION FINAL | M2 | ACTIVIDAD SERVICIO EDIFICACION | INDIRECTOS | MANTENIMIENTO DE EDIFICACIONES | ACTIVIDAD SERVICIO EDIFICACION | 72102900 | SERVICIOS DE MANTENIMIENTO Y REPARACIÓN DE INSTALACIONES
253204 | REINSTALACION DE CIELOS EN DRYWALL, SUPER BOAR O ASBESTO. INCLUYE LA ESTUCTURA Y TODOS LOS ELEMENTOS DE FIJACION | M2 | ACTIVIDAD SERVICIO EDIFICACION | INDIRECTOS | MANTENIMIENTO DE EDIFICACIONES | ACTIVIDAD SERVICIO EDIFICACION | 72102900 | SERVICIOS DE MANTENIMIENTO Y REPARACIÓN DE INSTALACIONES
253205 | RETIRO DE REJAS METALICAS EN PUERTAS, VENTANAS, PASAMANOS O EN CUALQUIER OTRA UBICACION. ESTE ITEM INCLUYE CUALQUIER DIAMETRO, CALIBRE O CONFIGURACION EN SU SECCION.INLCUYE DISPOSICION FINAL | M2 | ACTIVIDAD SERVICIO EDIFICACION | INDIRECTOS | MANTENIMIENTO DE EDIFICACIONES | ACTIVIDAD SERVICIO EDIFICACION | 72102900 | SERVICIOS DE MANTENIMIENTO Y REPARACIÓN DE INSTALACIONES
253206 | RETIRO DE ESCALERA METALICA, MEDIDAS EN EL DESARROLLO DE LA PENDIENTE. INCLUYE ELEMENTOS DE FIJACION. INLCUYE DISPOSICION FINAL | M2 | ACTIVIDAD SERVICIO EDIFICACION | INDIRECTOS | MANTENIMIENTO DE EDIFICACIONES | ACTIVIDAD SERVICIO EDIFICACION | 72102900 | SERVICIOS DE MANTENIMIENTO Y REPARACIÓN DE INSTALACIONES
253207 | RETIRO RIELES METALICOS EN CUALQUIER SECCION.INLCUYE DISPOSICION FINAL | ML | ACTIVIDAD SERVICIO EDIFICACION | INDIRECTOS | MANTENIMIENTO DE EDIFICACIONES | ACTIVIDAD SERVICIO EDIFICACION | 72102900 | SERVICIOS DE MANTENIMIENTO Y REPARACIÓN DE INSTALACIONES
253208 | RETIRO DE PASAMANOS EN TUBERIA, MEDIDOS EN EL DESARROLLO DE LA PENDIENTE. INCLUYE EL RETIRO EN CUALQUIER SECCION, DIAMETRO, MATERIAL, CONFIGURACION EN SU SECCION, CUALQUIER ALTURA Y ELEMENTOS DE FIJACION, INLCUYE DISPOSICION FINAL | ML | ACTIVIDAD SERVICIO EDIFICACION | INDIRECTOS | MANTENIMIENTO DE EDIFICACIONES | ACTIVIDAD SERVICIO EDIFICACION | 72102900 | SERVICIOS DE MANTENIMIENTO Y REPARACIÓN DE INSTALACIONES
253209 | RETIRO CERCO EN MALLA ESLABONADA, ALAMBRE DE PUAS O GALLINAZO METALICO. INCLUYE EL RETIRO DE LA MALLA, EL RETIRO DE CONCERTINA, LOS PARALES Y EL PISA MALLA. INLCUYE DISPOSICION FINAL | M2 | ACTIVIDAD SERVICIO EDIFICACION | INDIRECTOS | MANTENIMIENTO DE EDIFICACIONES | ACTIVIDAD SERVICIO EDIFICACION | 72102900 | SERVICIOS DE MANTENIMIENTO Y REPARACIÓN DE INSTALACIONES
253210 | RETIRO DE CERCO EN ALAMBRE DE PUAS EN CUALQUIER CALIBRE. EL PAGO ES REALIZADO POR METRO LINEAL DE CADA CUERDA. INLCUYE DISPOSICION FINAL | ML | ACTIVIDAD SERVICIO EDIFICACION | INDIRECTOS | MANTENIMIENTO DE EDIFICACIONES | ACTIVIDAD SERVICIO EDIFICACION | 72102900 | SERVICIOS DE MANTENIMIENTO Y REPARACIÓN DE INSTALACIONES
253211 | RETIRO DE PARALES EN CUALQUIER SECCION, LONGITUD Y MATERIAL. INLCUYE DISPOSICION FINAL | UN | ACTIVIDAD SERVICIO EDIFICACION | INDIRECTOS | MANTENIMIENTO DE EDIFICACIONES | ACTIVIDAD SERVICIO EDIFICACION | 72102900 | SERVICIOS DE MANTENIMIENTO Y REPARACIÓN DE INSTALACIONES
253212 | RETIRO DE AVISOS PUBLICITARIOS EN CUALQUIER MATERIAL. INCLUYE TRABAJOS A CUALQUIER ALTURA, INLCUYE DISPOSICION FINAL | M2 | ACTIVIDAD SERVICIO EDIFICACION | INDIRECTOS | MANTENIMIENTO DE EDIFICACIONES | ACTIVIDAD SERVICIO EDIFICACION | 72102900 | SERVICIOS DE MANTENIMIENTO Y REPARACIÓN DE INSTALACIONES
253213 | RETIRO CELOSIAS EN CUALQUIER DIMENSION, INLCUYE DISPOSICION FINAL | UN | ACTIVIDAD SERVICIO EDIFICACION | INDIRECTOS | MANTENIMIENTO DE EDIFICACIONES | ACTIVIDAD SERVICIO EDIFICACION | 72102900 | SERVICIOS DE MANTENIMIENTO Y REPARACIÓN DE INSTALACIONES
253214 | RETIRO DE GAVIONES. INCLUYE EL RETIRO DE TODOS LOS ELEMENTOS DEL GAVION Y CUALQUIER RECUBRIMIENTO QUE SE ENCUENTRE EN ESTE.INLCUYE DISPOSICION FINAL | M3 | ACTIVIDAD SERVICIO EDIFICACION | INDIRECTOS | MANTENIMIENTO DE EDIFICACIONES | ACTIVIDAD SERVICIO EDIFICACION | 72102900 | SERVICIOS DE MANTENIMIENTO Y REPARACIÓN DE INSTALACIONES
253215 | REMOCION DE DERRUMBES. INCLUYE PERFILADA, PAISAJIADA Y CARGUE EN LA VOLQUETA MEDIDO EN SITIO, INCLUYE MEMORIA DE CALCULO CON EL SOPORTE DE LA CANTIDAD DEL MATERIAL RETIRADO | M3 | ACTIVIDAD SERVICIO EDIFICACION | INDIRECTOS | MANTENIMIENTO DE EDIFICACIONES | ACTIVIDAD SERVICIO EDIFICACION | 72102900 | SERVICIOS DE MANTENIMIENTO Y REPARACIÓN DE INSTALACIONES
253216 | TRANSPORTE Y BOTADA DE MATERIAL SOBRANTE DE DERRUMBE. INCLUYE CUALQUIER DISTANCIA DE RECORRIDO A BOTADERO, DERECHO DE BOTADERO Y LA MEDIDA ES REALIZADA SOBRE LA VOLQUETA | M3 | ACTIVIDAD SERVICIO EDIFICACION | INDIRECTOS | MANTENIMIENTO DE EDIFICACIONES | ACTIVIDAD SERVICIO EDIFICACION | 72102900 | SERVICIOS DE MANTENIMIENTO Y REPARACIÓN DE INSTALACIONES
253217 | REMOCION DE DERRUMBES. INCLUYE PERFILADA, PAISAJIADA, MEMORIA DE CALCULO CON EL SOPORTE DE LA CANTIDAD DEL MATERIAL RETIRADO, CARGUE EN LA VOLQUETA, TRANSPORTE A CUALQUIER DISTANCIA DE RECORRIDO, BOTADA Y DERECHO DE BOTADERO. | M3 | ACTIVIDAD SERVICIO EDIFICACION | INDIRECTOS | MANTENIMIENTO DE EDIFICACIONES | ACTIVIDAD SERVICIO EDIFICACION | 72102900 | SERVICIOS DE MANTENIMIENTO Y REPARACIÓN DE INSTALACIONES
253218 | PERFILADA DE TERRENO, PAISAJIADA Y TRANSPORTE INTERNO DE MATERIAL HETEROGENO. | M3 | ACTIVIDAD SERVICIO EDIFICACION | INDIRECTOS | MANTENIMIENTO DE EDIFICACIONES | ACTIVIDAD SERVICIO EDIFICACION | 72102900 | SERVICIOS DE MANTENIMIENTO Y REPARACIÓN DE INSTALACIONES
253219 | COMISION TOPOGRAFICA: LEVANTAMIENTO ALTIPLANIMETRICO, INCLUYE MEMORIAS DE CALCULO, CARTERA Y PLANOS DIGITALES (LA COMISION DEBE ESTAR CONFORMADA COMO MINIMO CON 1 TOPOGRAFO, 2 CADENEROS Y EQUIPO ESTACION TOTAL) | DI | ACTIVIDAD SERVICIO EDIFICACION | INDIRECTOS | MANTENIMIENTO DE EDIFICACIONES | ACTIVIDAD SERVICIO EDIFICACION | 72102900 | SERVICIOS DE MANTENIMIENTO Y REPARACIÓN DE INSTALACIONES
253220 | COMISION TOPOGRAFICA: REPLANTEO ALTIPLANIMETRICO, INCLUYE MARCACION EN TERRENO, MEMORIAS DE CALCULO Y CARTERA (LA COMISION DEBE ESTAR CONFORMADA COMO MINIMO CON 1 TOPOGRAFO, 2 CADENEROS Y EQUIPO ESTACION TOTAL) | DI | ACTIVIDAD SERVICIO EDIFICACION | INDIRECTOS | MANTENIMIENTO DE EDIFICACIONES | ACTIVIDAD SERVICIO EDIFICACION | 72102900 | SERVICIOS DE MANTENIMIENTO Y REPARACIÓN DE INSTALACIONES
253221 | SUMINISTRO, TRANSPORTE E INSTALACION DE TELA VERDE ZARAN PARA CERRAMIENTO CON DISTANCIA DE DOS METROS ENTRE LOS PARALES DE MADERA. INCLUYE FIJACION Y ELEMENTOS DE SOPORTE PARA CERRAMIENTO. | M2 | ACTIVIDAD SERVICIO EDIFICACION | INDIRECTOS | MANTENIMIENTO DE EDIFICACIONES | ACTIVIDAD SERVICIO EDIFICACION | 72102900 | SERVICIOS DE MANTENIMIENTO Y REPARACIÓN DE INSTALACIONES
253222 | CARGUE, TRANSPORTE Y BOTADA DE MATERIAL SOBRANTE DE EXCAVACIONES, ESCOMBROS EXISTENTES O DE OTRAS ACTIVIDADES. INCLUYE DERECHO DE BOTADERO. | M3 | ACTIVIDAD SERVICIO EDIFICACION | INDIRECTOS | MANTENIMIENTO DE EDIFICACIONES | ACTIVIDAD SERVICIO EDIFICACION | 72102900 | SERVICIOS DE MANTENIMIENTO Y REPARACIÓN DE INSTALACIONES
253223 | LAVADA Y PROTECCION DE MUROS EN LADRILLO EN PIEDRA ROYAL BETA Y BLOQUE DE CONCRETO A LA VISTA, SUPERFICIES DE CONCRETO Y PREFABRICADOS. INCLUYE EL SELLADOR PARA SUPERFICIES ALCALINAS TIPO SAPOLIN O SELLAMAS O EQUIVALENTE, ADEMAS INCLUYE EL HIDROFUGO EN DOS MANOS MINIMO. | M2 | ACTIVIDAD SERVICIO EDIFICACION | INDIRECTOS | MANTENIMIENTO DE EDIFICACIONES | ACTIVIDAD SERVICIO EDIFICACION | 72102900 | SERVICIOS DE MANTENIMIENTO Y REPARACIÓN DE INSTALACIONES
253224 | LAVADO DE CUALQUIER TIPO DE SUPERFICIE CON HIDROLAVADORA. INCLUYE TRABAJOS A CUALQUIER ALTURA. | M2 | ACTIVIDAD SERVICIO EDIFICACION | INDIRECTOS | MANTENIMIENTO DE EDIFICACIONES | ACTIVIDAD SERVICIO EDIFICACION | 72102900 | SERVICIOS DE MANTENIMIENTO Y REPARACIÓN DE INSTALACIONES
253225 | MANTENIMIENTO DE ESTRUCTURA DE MADERA EXISTENTE CON INMUNIZANTE | M2 | ACTIVIDAD SERVICIO EDIFICACION | INDIRECTOS | MANTENIMIENTO DE EDIFICACIONES | ACTIVIDAD SERVICIO EDIFICACION | 72102900 | SERVICIOS DE MANTENIMIENTO Y REPARACIÓN DE INSTALACIONES
253226 | REORDENAMIENTO DE CUBIERTA EN TEJAS DE ARCILLA. INCLUYE TRABAJOS A CUALQUIER ALTURA. | M2 | ACTIVIDAD SERVICIO EDIFICACION | INDIRECTOS | MANTENIMIENTO DE EDIFICACIONES | ACTIVIDAD SERVICIO EDIFICACION | 72102900 | SERVICIOS DE MANTENIMIENTO Y REPARACIÓN DE INSTALACIONES
253227 | MANTENIMIENTO CANOA LAMINA EN CUALQUIER CALIBRE O PVC. INCLUYE CUALQUIER DESARROLLO DE SECCION, LIMPIEZA, REMIENDOS, SOLDADURA, PINTURA, TRAGANTES, BOQUILLAS, Y TODO LO RELACIONADO PARA SU CORRECTO FUNCIONAMIENTO. | ML | ACTIVIDAD SERVICIO EDIFICACION | INDIRECTOS | MANTENIMIENTO DE EDIFICACIONES | ACTIVIDAD SERVICIO EDIFICACION | 72102900 | SERVICIOS DE MANTENIMIENTO Y REPARACIÓN DE INSTALACIONES
253228 | MANTENIMIENTO RUANAS. INCLUYE REGATAS, REMIENDOS, SOLDADURA, PINTURA, TRAGANTES, BOQUILLAS, Y TODO LO RELACIONADO PARA SU CORRECTO FUNCIONAMIENTO. | ML | ACTIVIDAD SERVICIO EDIFICACION | INDIRECTOS | MANTENIMIENTO DE EDIFICACIONES | ACTIVIDAD SERVICIO EDIFICACION | 72102900 | SERVICIOS DE MANTENIMIENTO Y REPARACIÓN DE INSTALACIONES
253229 | MANTENIMIENTO CIELOS ALUMINIO+F.V.O A.C Y DRYWALL O IGUAL AL EXISTENTE. INCLUYE ALMACENAMIENTO DE LOS MATERIALES, RENIVELACION, CAMBIO DE ELEMENTOS EN MAL ESTADO O QUE SE DETERIOREN, LIMPIEZA DE PERFILES, PINTURA DE PLACAS. INCLUYE CUELGAS Y TODO LO NECESARIO PARA SU CORRECTO FUNCIONAMIENTO | M2 | ACTIVIDAD SERVICIO EDIFICACION | INDIRECTOS | MANTENIMIENTO DE EDIFICACIONES | ACTIVIDAD SERVICIO EDIFICACION | 72102900 | SERVICIOS DE MANTENIMIENTO Y REPARACIÓN DE INSTALACIONES
253230 | LIMPIEZA DE TERRAZAS Y TECHOS. INCLUYE TRAGANTES, BOTADEROS, ACOPIO, RETIRO Y BOTADA DE BASURAS. | M2 | ACTIVIDAD SERVICIO EDIFICACION | INDIRECTOS | MANTENIMIENTO DE EDIFICACIONES | ACTIVIDAD SERVICIO EDIFICACION | 72102900 | SERVICIOS DE MANTENIMIENTO Y REPARACIÓN DE INSTALACIONES
253231 | REORDENAMIENTO DE LA CUBIERTA EXISTENTE DE FIBRO CEMENTO, SOLO SE PAGARA EL AREA QUE SE RETIRE Y SE COLOQUE NUEVAMENTE. INCLUYE ELEMENTOS DE FIJACION. | M2 | ACTIVIDAD SERVICIO EDIFICACION | INDIRECTOS | MANTENIMIENTO DE EDIFICACIONES | ACTIVIDAD SERVICIO EDIFICACION | 72102900 | SERVICIOS DE MANTENIMIENTO Y REPARACIÓN DE INSTALACIONES
253232 | REPULIDA, BRILLADA Y CRISTALIZADA DE PISO EN BALDOSA. INCLUYE TODOS LOS ELEMENTOS Y EQUIPOS QUE SEAN NECESARIOS PARA SU CORRECTA APLICACION. | M2 | ACTIVIDAD SERVICIO EDIFICACION | INDIRECTOS | MANTENIMIENTO DE EDIFICACIONES | ACTIVIDAD SERVICIO EDIFICACION | 72102900 | SERVICIOS DE MANTENIMIENTO Y REPARACIÓN DE INSTALACIONES
253233 | MANTENIMIENTO DE PAVIMENTOS EN ADOQUIN. INCLUYE RETIRO Y POSTERIOR COLOCACION DEL ADOQUIN ASI COMO EL LLENO DE JUNTAS CON ARENA DE PEGA. | M2 | ACTIVIDAD SERVICIO EDIFICACION | INDIRECTOS | MANTENIMIENTO DE EDIFICACIONES | ACTIVIDAD SERVICIO EDIFICACION | 72102900 | SERVICIOS DE MANTENIMIENTO Y REPARACIÓN DE INSTALACIONES
253234 | REPINTE EN MUROS CON VINILTEX O SIMILAR. INCLUYE RESANES EN ESTUCO HASTA 0.25 M2, PREPARACION DE LA SUPERFICIE, TRABAJOS A CUALQUIER ALTURA Y PROTECCION DE LA SUPERFICIE CON PLASTICO. | M2 | ACTIVIDAD SERVICIO EDIFICACION | INDIRECTOS | MANTENIMIENTO DE EDIFICACIONES | ACTIVIDAD SERVICIO EDIFICACION | 72102900 | SERVICIOS DE MANTENIMIENTO Y REPARACIÓN DE INSTALACIONES
253235 | REPINTE EN CIELOS CON VINILTEX O SIMILAR. INCLUYE RESANES EN ESTUCO HASTA 0.25 M2, PREPARACION DE LA SUPERFICIE, TRABAJOS A CUALQUIER ALTURA Y PROTECCION DE LA SUPERFICIE CON PLASTICO. | M2 | ACTIVIDAD SERVICIO EDIFICACION | INDIRECTOS | MANTENIMIENTO DE EDIFICACIONES | ACTIVIDAD SERVICIO EDIFICACION | 72102900 | SERVICIOS DE MANTENIMIENTO Y REPARACIÓN DE INSTALACIONES
253236 | REINSTALACION DE CERCO EN ALAMBRE DE PUAS EN CUALQUIER CALIBRE. EL PAGO ES REALIZADO POR METRO LINEAL DE CADA CUERDA. | ML | ACTIVIDAD SERVICIO EDIFICACION | INDIRECTOS | MANTENIMIENTO DE EDIFICACIONES | ACTIVIDAD SERVICIO EDIFICACION | 72102900 | SERVICIOS DE MANTENIMIENTO Y REPARACIÓN DE INSTALACIONES
253237 | REINSTALACION DE PARALES EN CUALQUIER SECCION, LONGITUD Y MATERIAL. | UN | ACTIVIDAD SERVICIO EDIFICACION | INDIRECTOS | MANTENIMIENTO DE EDIFICACIONES | ACTIVIDAD SERVICIO EDIFICACION | 72102900 | SERVICIOS DE MANTENIMIENTO Y REPARACIÓN DE INSTALACIONES
253238 | MANTENIMIENTO PUERTA METALICA. INCLUYE DESMONTE DE PUERTA, SOLDADURA, ANGULO, CADENA Y MONTAJE DE PUERTA. | UN | ACTIVIDAD SERVICIO EDIFICACION | INDIRECTOS | MANTENIMIENTO DE EDIFICACIONES | ACTIVIDAD SERVICIO EDIFICACION | 72102900 | SERVICIOS DE MANTENIMIENTO Y REPARACIÓN DE INSTALACIONES
253239 | AJUSTE Y CEPILLADO DE PUERTAS DE MADERA. INCLUYE ELEMENTOS DE FIJACION EN CASO DE REQUERIRLOS. | UN | ACTIVIDAD SERVICIO EDIFICACION | INDIRECTOS | MANTENIMIENTO DE EDIFICACIONES | ACTIVIDAD SERVICIO EDIFICACION | 72102900 | SERVICIOS DE MANTENIMIENTO Y REPARACIÓN DE INSTALACIONES
253240 | MANTENIMIENTO DE VENTANALES. INCLUYE BISAGRAS, GATOS HIDRAULICOS, DESMONTE, REINSTALACION, MANTENIMIENTO DE RIELES Y RODAMIENTOS ASI COMO TODOS LOS ELEMENTOS NECESARIOS PARA SU CORRECTO FUNCIONAMIENTO. | M2 | ACTIVIDAD SERVICIO EDIFICACION | INDIRECTOS | MANTENIMIENTO DE EDIFICACIONES | ACTIVIDAD SERVICIO EDIFICACION | 72102900 | SERVICIOS DE MANTENIMIENTO Y REPARACIÓN DE INSTALACIONES
253241 | MANTENIMIENTO DE CERRADURA. INCLUYE EL CAMBIO DE LA CLAVE CON DOS (2) LLAVES NUEVAS Y LUBRICACION DE LOS MECANISMOS. | UN | ACTIVIDAD SERVICIO EDIFICACION | INDIRECTOS | MANTENIMIENTO DE EDIFICACIONES | ACTIVIDAD SERVICIO EDIFICACION | 72102900 | SERVICIOS DE MANTENIMIENTO Y REPARACIÓN DE INSTALACIONES
253242 | SUMINISTRO DE COPIA DE LLAVES. | UN | ACTIVIDAD SERVICIO EDIFICACION | INDIRECTOS | MANTENIMIENTO DE EDIFICACIONES | ACTIVIDAD SERVICIO EDIFICACION | 72102900 | SERVICIOS DE MANTENIMIENTO Y REPARACIÓN DE INSTALACIONES
253243 | INSTALACION DE INCRUSTACIONES. INCLUYE LOS ELEMENTOS DE SOPORTE. | UN | ACTIVIDAD SERVICIO EDIFICACION | INDIRECTOS | MANTENIMIENTO DE EDIFICACIONES | ACTIVIDAD SERVICIO EDIFICACION | 72102900 | SERVICIOS DE MANTENIMIENTO Y REPARACIÓN DE INSTALACIONES
253244 | REINSTALACION DE SANITARIO. INCLUYE LA GRIFERIA Y LOS ELEMENTOS REQUERIDOS PARA SU CORRECTA INSTALACION. | UN | ACTIVIDAD SERVICIO EDIFICACION | INDIRECTOS | MANTENIMIENTO DE EDIFICACIONES | ACTIVIDAD SERVICIO EDIFICACION | 72102900 | SERVICIOS DE MANTENIMIENTO Y REPARACIÓN DE INSTALACIONES
253245 | REINSTALACION DE ORINALES Y/O LAVAMANOS. INCLUYE LA GRIFERIA Y LOS ELEMENTOS REQUERIDOS PARA SU CORRECTA INSTALACION. | UN | ACTIVIDAD SERVICIO EDIFICACION | INDIRECTOS | MANTENIMIENTO DE EDIFICACIONES | ACTIVIDAD SERVICIO EDIFICACION | 72102900 | SERVICIOS DE MANTENIMIENTO Y REPARACIÓN DE INSTALACIONES
253246 | ALQUILER DE RETRO EXCAVADORA CATERPILLAR 416, JOHN DREER 510 O EQUIVALENTE. INCLUYE OPERADOR, COMBUSTIBLE Y TODO LO NECESARIO PARA SU FUNCIONAMIENTO. SE PAGA HORA EFECTIVA TRABAJADA. | HR | ACTIVIDAD SERVICIO EDIFICACION | INDIRECTOS | MANTENIMIENTO DE EDIFICACIONES | ACTIVIDAD SERVICIO EDIFICACION | 72102900 | SERVICIOS DE MANTENIMIENTO Y REPARACIÓN DE INSTALACIONES
253247 | ALQUILER DE VOLQUETA CON CAPACIDAD MAYOR A 6 M3. INCLUYE BOTADERO, OPERADOR Y COMBUSTIBLE | HR | ACTIVIDAD SERVICIO EDIFICACION | INDIRECTOS | MANTENIMIENTO DE EDIFICACIONES | ACTIVIDAD SERVICIO EDIFICACION | 72102900 | SERVICIOS DE MANTENIMIENTO Y REPARACIÓN DE INSTALACIONES
253248 | MANTENIMIENTO DE POZOS SEPTICOS POR MEDIOS MANUALES O MECANICOS EN CUALQUIER DIMENSION. INCLUYE TRAMPA DE GRASA Y FILTRO FAFA, ACARREOS INTERNOS, MANEJO DE LOS SEDIMENTOS Y RESIDUOS SE DEBE CUMPLIR CON LAS NORMAS AMBIENTALES VIGENTES Y DE SALUD OCUPACIONAL | M3 | ACTIVIDAD SERVICIO EDIFICACION | INDIRECTOS | MANTENIMIENTO DE EDIFICACIONES | ACTIVIDAD SERVICIO EDIFICACION | 72102900 | SERVICIOS DE MANTENIMIENTO Y REPARACIÓN DE INSTALACIONES
253249 | MANTENIMIENTO Y AJUSTE DE GATOS HIDRAULICOS EN PUERTAS. INLCUYE AJUSTE DE SOPORTES. | UN | ACTIVIDAD SERVICIO EDIFICACION | INDIRECTOS | MANTENIMIENTO DE EDIFICACIONES | ACTIVIDAD SERVICIO EDIFICACION | 72102900 | SERVICIOS DE MANTENIMIENTO Y REPARACIÓN DE INSTALACIONES
253250 | MANTENIMIENTO PREVENTIVO DE UNIDADES SANITARIAS: SANITARIOS, LAVAMANOS,JABONERAS ORINALES, LAVA ESCOBAS, COCINETAS Y TODO TIPO DE GRIFERIA CON O SIN SENSORES Y ABASTOS EN GENERAL. INCLUYE CONSUMIBLES Y EQUIPO PROPIOS PARA EL MANTENIMIENTO PREVENTIVO: HERRAMIENTAS, TEFLON, ESTOPA, LIMPIADOR, EMPAQUES, SOLDADURA PVC | ME | ACTIVIDAD SERVICIO EDIFICACION | INDIRECTOS | MANTENIMIENTO DE EDIFICACIONES | ACTIVIDAD SERVICIO EDIFICACION | 72102900 | SERVICIOS DE MANTENIMIENTO Y REPARACIÓN DE INSTALACIONES
253251 | INSTALACION DE EXTINTORES SUMINISTRADOS POR EPM. INCLUYE TODOS LOS ELEMENTOS NECESARIOS PARA SU FIJACION. | UN | ACTIVIDAD SERVICIO EDIFICACION | INDIRECTOS | MANTENIMIENTO DE EDIFICACIONES | ACTIVIDAD SERVICIO EDIFICACION | 72102900 | SERVICIOS DE MANTENIMIENTO Y REPARACIÓN DE INSTALACIONES
253252 | MANTENIMIENTO DE RODACHINAS: INCLUYE SUMINISTRO, TRANSPORTE E INSTALACION DE RODACHINAS EN ACERO SOBRE BALINERA PARA PUERTAS CORREDIZAS SUPERIOR E INFERIOR EN MADERA, ALUMINIO Y LAMINA, DE CUALQUIER DIMENSION. INCLUYE TODOS LOS ELEMENTOS DE SOPORTE Y FIJACION SUPERIOR E INFERIOR | UN | ACTIVIDAD SERVICIO EDIFICACION | INDIRECTOS | MANTENIMIENTO DE EDIFICACIONES | ACTIVIDAD SERVICIO EDIFICACION | 72102900 | SERVICIOS DE MANTENIMIENTO Y REPARACIÓN DE INSTALACIONES
253253 | MANTENIMIENTO DE SENSOR: INLCUYE SUMINISTRO,TRANSPORTE E INSTALACION DE SENSOR COMPLETO MARCA SLOAN,VTR, TIG, CORONA O SIMILAR. | UN | ACTIVIDAD SERVICIO EDIFICACION | INDIRECTOS | MANTENIMIENTO DE EDIFICACIONES | ACTIVIDAD SERVICIO EDIFICACION | 72102900 | SERVICIOS DE MANTENIMIENTO Y REPARACIÓN DE INSTALACIONES
253254 | LLENO CON MATERIAL DE PRESTAMO POR MEDIO MANUAL Y/O MECANICOS. | M3 | ACTIVIDADES OBRA EDIFICACIONES | INDIRECTOS | MANTENIMIENTO DE EDIFICACIONES | ACTIVIDAD SERVICIO EDIFICACION | 72102900 | SERVICIOS DE MANTENIMIENTO Y REPARACIÓN DE INSTALACIONES
253255 | LLENO CON MATERIAL SELECTO DE LA EXCAVACION POR MEDIO MANUAL Y/O MECANICOS. | M3 | ACTIVIDADES OBRA EDIFICACIONES | INDIRECTOS | MANTENIMIENTO DE EDIFICACIONES | ACTIVIDAD SERVICIO EDIFICACION | 72102900 | SERVICIOS DE MANTENIMIENTO Y REPARACIÓN DE INSTALACIONES
253256 | EXCAVACION EN TIERRA CON MATERIAL HETEROGENEO CON MEDIOS MECANICOS DE 0 A 2 METROS DE PROFUNDIDAD. INCLUYE HASTA 0.35 DE VOLUMEN DE ROCA Y BOMBEO SI SE REQUIERE. INLCUYE BOTADA Y DISPOSICION FINAL | M3 | ACTIVIDADES OBRA EDIFICACIONES | INDIRECTOS | MANTENIMIENTO DE EDIFICACIONES | ACTIVIDAD SERVICIO EDIFICACION | 72102900 | SERVICIOS DE MANTENIMIENTO Y REPARACIÓN DE INSTALACIONES
253257 | EXCAVACION EN TIERRA CON MATERIAL HETEROGENEO CON MEDIOS MECANICOS DE 2 A 6 METROS DE PROFUNDIDAD. INCLUYE HASTA 0.35 DE VOLUMEN DE ROCA Y BOMBEO SI SE REQUIERE. INLCUYE BOTADA Y DISPOSICION FINAL | M3 | ACTIVIDADES OBRA EDIFICACIONES | INDIRECTOS | MANTENIMIENTO DE EDIFICACIONES | ACTIVIDAD SERVICIO EDIFICACION | 72102900 | SERVICIOS DE MANTENIMIENTO Y REPARACIÓN DE INSTALACIONES
253258 | EXCAVACION EN TIERRA CON MATERIAL HETEROGENEO CON MEDIOS MANUALES DE 0 A 2 METROS DE PROFUNDIDAD. INCLUYE HASTA 0.35 DE VOLUMEN DE ROCA Y BOMBEO SI SE REQUIERE. INLCUYE BOTADA Y DISPOSICION FINAL | M3 | ACTIVIDADES OBRA EDIFICACIONES | INDIRECTOS | MANTENIMIENTO DE EDIFICACIONES | ACTIVIDAD SERVICIO EDIFICACION | 72102900 | SERVICIOS DE MANTENIMIENTO Y REPARACIÓN DE INSTALACIONES
253259 | EXCAVACION EN TIERRA CON MATERIAL HETEROGENEO CON MEDIOS MANUALES DE 2 A 6 METROS DE PROFUNDIDAD. INCLUYE HASTA 0.35 DE VOLUMEN DE ROCA Y BOMBEO SI SE REQUIERE. INLCUYE BOTADA Y DISPOSICION FINAL | M3 | ACTIVIDADES OBRA EDIFICACIONES | INDIRECTOS | MANTENIMIENTO DE EDIFICACIONES | ACTIVIDAD SERVICIO EDIFICACION | 72102900 | SERVICIOS DE MANTENIMIENTO Y REPARACIÓN DE INSTALACIONES
253260 | SUMINISTRO, TRANSPORTE Y CONSTRUCCION DE ENTIBADO TEMPORAL | M2 | ACTIVIDADES OBRA EDIFICACIONES | INDIRECTOS | MANTENIMIENTO DE EDIFICACIONES | ACTIVIDAD SERVICIO EDIFICACION | 72102900 | SERVICIOS DE MANTENIMIENTO Y REPARACIÓN DE INSTALACIONES
253261 | SUMINISTRO, TRANSPORTE Y CONSTRUCCION DE ENTIBADO PERMANENTE | M2 | ACTIVIDADES OBRA EDIFICACIONES | INDIRECTOS | MANTENIMIENTO DE EDIFICACIONES | ACTIVIDAD SERVICIO EDIFICACION | 72102900 | SERVICIOS DE MANTENIMIENTO Y REPARACIÓN DE INSTALACIONES
253262 | SUMINISTRO, TRANSPORTE Y CONSTRUCCION DE TRINCHOS DE MADERA | M2 | ACTIVIDADES OBRA EDIFICACIONES | INDIRECTOS | MANTENIMIENTO DE EDIFICACIONES | ACTIVIDAD SERVICIO EDIFICACION | 72102900 | SERVICIOS DE MANTENIMIENTO Y REPARACIÓN DE INSTALACIONES
253263 | SUMINISTRO, TRANSPORTE Y CONSTRUCCION DE LLENO Y APISONADO DE ZANJAS CON MATERIAL SOBRANTE DE LA EXCAVACION. | M3 | ACTIVIDADES OBRA EDIFICACIONES | INDIRECTOS | MANTENIMIENTO DE EDIFICACIONES | ACTIVIDAD SERVICIO EDIFICACION | 72102900 | SERVICIOS DE MANTENIMIENTO Y REPARACIÓN DE INSTALACIONES
253264 | SUMINISTRO, TRANSPORTE Y CONSTRUCCION DE LLENO APISONADO CON MATERIAL DE PRESTAMO. | M3 | ACTIVIDADES OBRA EDIFICACIONES | INDIRECTOS | MANTENIMIENTO DE EDIFICACIONES | ACTIVIDAD SERVICIO EDIFICACION | 72102900 | SERVICIOS DE MANTENIMIENTO Y REPARACIÓN DE INSTALACIONES
253265 | SUMINISTRO, TRANSPORTE Y CONSTRUCCION DE LLENO CON TRITURADO 19MM A 25MM | M3 | ACTIVIDADES OBRA EDIFICACIONES | INDIRECTOS | MANTENIMIENTO DE EDIFICACIONES | ACTIVIDAD SERVICIO EDIFICACION | 72102900 | SERVICIOS DE MANTENIMIENTO Y REPARACIÓN DE INSTALACIONES
253266 | SUMINISTRO, TRANSPORTE Y CONSTRUCCION DE SOLADOS CON UNA RESISTENCIA MINIMA DE 70 KG/M2 | M3 | ACTIVIDADES OBRA EDIFICACIONES | INDIRECTOS | MANTENIMIENTO DE EDIFICACIONES | ACTIVIDAD SERVICIO EDIFICACION | 72102900 | SERVICIOS DE MANTENIMIENTO Y REPARACIÓN DE INSTALACIONES
253267 | SUMINISTRO, TRANSPORTE Y CONSTRUCCION DE CONCRETO CICLOPEO FC= 21 MPA CON 60% DE CONCRETO Y 40% CON PIEDRA. | M3 | ACTIVIDADES OBRA EDIFICACIONES | INDIRECTOS | MANTENIMIENTO DE EDIFICACIONES | ACTIVIDAD SERVICIO EDIFICACION | 72102900 | SERVICIOS DE MANTENIMIENTO Y REPARACIÓN DE INSTALACIONES
253268 | SUMINISTRO, TRANSPORTE Y CONSTRUCCION DE CONCRETO DE 21 MPA PARA ZAPATAS, PEDESTALES, VIGAS FUNDACION, PISOS Y LOSAS DE FUNDACION. INCLUYE FORMALETA. | M3 | ACTIVIDADES OBRA EDIFICACIONES | INDIRECTOS | MANTENIMIENTO DE EDIFICACIONES | ACTIVIDAD SERVICIO EDIFICACION | 72102900 | SERVICIOS DE MANTENIMIENTO Y REPARACIÓN DE INSTALACIONES
253269 | SUMINISTRO, TRANSPORTE Y CONSTRUCCION DE CONCRETO PARA CUNETAS DE 21 MPA. INCLUYE LA FORMALETA Y CUALQUIER TIPO DE CONFIGURACION EN SUS DIMENSIONES. | M3 | ACTIVIDADES OBRA EDIFICACIONES | INDIRECTOS | MANTENIMIENTO DE EDIFICACIONES | ACTIVIDAD SERVICIO EDIFICACION | 72102900 | SERVICIOS DE MANTENIMIENTO Y REPARACIÓN DE INSTALACIONES
253270 | SUMINISTRO, TRANSPORTE Y CONSTRUCCION DE CONCRETO PARA CORDON DE 21 MPA VACIADO IN SITU. | M3 | ACTIVIDADES OBRA EDIFICACIONES | INDIRECTOS | MANTENIMIENTO DE EDIFICACIONES | ACTIVIDAD SERVICIO EDIFICACION | 72102900 | SERVICIOS DE MANTENIMIENTO Y REPARACIÓN DE INSTALACIONES
253271 | SUMINISTRO, TRANSPORTE Y CONSTRUCCION DE CONCRETO DE 21 MPA PARA MUROS, COLUMNAS Y VIGAS AEREAS. INCLUYE FORMALETA. | M3 | ACTIVIDADES OBRA EDIFICACIONES | INDIRECTOS | MANTENIMIENTO DE EDIFICACIONES | ACTIVIDAD SERVICIO EDIFICACION | 72102900 | SERVICIOS DE MANTENIMIENTO Y REPARACIÓN DE INSTALACIONES
253272 | SUMINISTRO, TRANSPORTE Y CONSTRUCCION DE CONCRETO DE 21 MPA PARA LOSA. NO INCLUYE LOSAS DE FUNDACION. INCLUYE FORMALETA. | M3 | ACTIVIDADES OBRA EDIFICACIONES | INDIRECTOS | MANTENIMIENTO DE EDIFICACIONES | ACTIVIDAD SERVICIO EDIFICACION | 72102900 | SERVICIOS DE MANTENIMIENTO Y REPARACIÓN DE INSTALACIONES
253273 | SUMINISTRO, TRANSPORTE Y CONSTRUCCION DE CONCRETO DE 21 MPA PARA COLUMNETAS ARMADAS ENTRE MUROS. | M3 | ACTIVIDADES OBRA EDIFICACIONES | INDIRECTOS | MANTENIMIENTO DE EDIFICACIONES | ACTIVIDAD SERVICIO EDIFICACION | 72102900 | SERVICIOS DE MANTENIMIENTO Y REPARACIÓN DE INSTALACIONES
253274 | LAGRIMAL PREFABRICADO BLOQUE M=10 21MPA. INCLUYE EL SUMINISTRO, TRANSPORTE Y TODOS LOS ELEMENTOS QUE SE REQUIERAN PARA SU ADECUADA CONSTRUCCION | ML | ACTIVIDADES OBRA EDIFICACIONES | INDIRECTOS | MANTENIMIENTO DE EDIFICACIONES | ACTIVIDAD SERVICIO EDIFICACION | 72102900 | SERVICIOS DE MANTENIMIENTO Y REPARACIÓN DE INSTALACIONES
253275 | LAGRIMAL PREFABRICADO BLOQUE M=15 21MPA. INCLUYE EL SUMINISTRO, TRANSPORTE Y TODOS LOS ELEMENTOS QUE SE REQUIERAN PARA SU ADECUADA CONSTRUCCION | ML | ACTIVIDADES OBRA EDIFICACIONES | INDIRECTOS | MANTENIMIENTO DE EDIFICACIONES | ACTIVIDAD SERVICIO EDIFICACION | 72102900 | SERVICIOS DE MANTENIMIENTO Y REPARACIÓN DE INSTALACIONES
253276 | LAGRIMAL PREFABRICADO BLOQUE M=20 21MPA. INCLUYE EL SUMINISTRO, TRANSPORTE Y TODOS LOS ELEMENTOS QUE SE REQUIERAN PARA SU ADECUADA CONSTRUCCION | ML | ACTIVIDADES OBRA EDIFICACIONES | INDIRECTOS | MANTENIMIENTO DE EDIFICACIONES | ACTIVIDAD SERVICIO EDIFICACION | 72102900 | SERVICIOS DE MANTENIMIENTO Y REPARACIÓN DE INSTALACIONES
253277 | SUMINISTRO, TRANSPORTE Y APLICACION DE SIKADUR 32 PRIMER | M2 | ACTIVIDADES OBRA EDIFICACIONES | INDIRECTOS | MANTENIMIENTO DE EDIFICACIONES | ACTIVIDAD SERVICIO EDIFICACION | 72102900 | SERVICIOS DE MANTENIMIENTO Y REPARACIÓN DE INSTALACIONES
253278 | SUMINISTRO, TRANSPORTE Y APLICACION DE ELASTOSIL Y TELA POLIESTE. | M2 | ACTIVIDADES OBRA EDIFICACIONES | INDIRECTOS | MANTENIMIENTO DE EDIFICACIONES | ACTIVIDAD SERVICIO EDIFICACION | 72102900 | SERVICIOS DE MANTENIMIENTO Y REPARACIÓN DE INSTALACIONES
253279 | SUMINISTRO, TRANSPORTE Y CONSTRUCCION DE CONCRETO PARA ESCALAS. INCLUYE FORMALETA. | M3 | ACTIVIDADES OBRA EDIFICACIONES | INDIRECTOS | MANTENIMIENTO DE EDIFICACIONES | ACTIVIDAD SERVICIO EDIFICACION | 72102900 | SERVICIOS DE MANTENIMIENTO Y REPARACIÓN DE INSTALACIONES
253280 | SUMINISTRO, TRANSPORTE E INSTALACION DE LAVAESCOBAS PREFABRICADO 60X60X30. INCLUYE TODOS LOS ELEMENTOS REQUERIDOS PARA SU FIJACION. | UN | ACTIVIDADES OBRA EDIFICACIONES | INDIRECTOS | MANTENIMIENTO DE EDIFICACIONES | ACTIVIDAD SERVICIO EDIFICACION | 72102900 | SERVICIOS DE MANTENIMIENTO Y REPARACIÓN DE INSTALACIONES
253281 | SUMINISTRO, TRANSPORTE Y CONSTRUCCION DE MORTERO DE NIVELACION PARA LOSA CUBIERTA-REPARACIONES. INCLUYE FORMALETA. | M3 | ACTIVIDADES OBRA EDIFICACIONES | INDIRECTOS | MANTENIMIENTO DE EDIFICACIONES | ACTIVIDAD SERVICIO EDIFICACION | 72102900 | SERVICIOS DE MANTENIMIENTO Y REPARACIÓN DE INSTALACIONES
253282 | SUMINISTRO, TRANSPORTE, FIGURACION E INSTALACION DE FY = 4.200 KG/CM2 | KG | ACTIVIDADES OBRA EDIFICACIONES | INDIRECTOS | MANTENIMIENTO DE EDIFICACIONES | ACTIVIDAD SERVICIO EDIFICACION | 72102900 | SERVICIOS DE MANTENIMIENTO Y REPARACIÓN DE INSTALACIONES
253283 | SUMINISTRO, TRANSPORTE E INSTALACION DE MALLA ELECTROSOLDADA D-84 | M2 | ACTIVIDADES OBRA EDIFICACIONES | INDIRECTOS | MANTENIMIENTO DE EDIFICACIONES | ACTIVIDAD SERVICIO EDIFICACION | 72102900 | SERVICIOS DE MANTENIMIENTO Y REPARACIÓN DE INSTALACIONES
253284 | SUMINISTRO, TRANSPORTE E INSTALACION DE MALLA PAJARITO ALAM. GALV. OJO 1/2" | M2 | ACTIVIDADES OBRA EDIFICACIONES | INDIRECTOS | MANTENIMIENTO DE EDIFICACIONES | ACTIVIDAD SERVICIO EDIFICACION | 72102900 | SERVICIOS DE MANTENIMIENTO Y REPARACIÓN DE INSTALACIONES
253285 | SUMINISTRO, TRANSPORTE E INSTALACION DE ANCLAJE QUIMICO BARRAS 1/2"(11.4CM). INCLUYE LA PERFORACION DE LA ESTRUCTURA Y LOS QUIMICOS DE ANCLAJE. NO INCLYE ACERO DE REFUERZO. | UN | ACTIVIDADES OBRA EDIFICACIONES | INDIRECTOS | MANTENIMIENTO DE EDIFICACIONES | ACTIVIDAD SERVICIO EDIFICACION | 72102900 | SERVICIOS DE MANTENIMIENTO Y REPARACIÓN DE INSTALACIONES
253286 | SUMINISTRO, TRANSPORTE E INSTALACION DE ANCLAJE QUIMICO BARRAS 3/4"(17.1CM). INCLUYE LA PERFORACION DE LA ESTRUCTURA Y LOS QUIMICOS DE ANCLAJE. NO INCLYE ACERO DE REFUERZO. | UN | ACTIVIDADES OBRA EDIFICACIONES | INDIRECTOS | MANTENIMIENTO DE EDIFICACIONES | ACTIVIDAD SERVICIO EDIFICACION | 72102900 | SERVICIOS DE MANTENIMIENTO Y REPARACIÓN DE INSTALACIONES
253287 | SUMINISTRO, TRANSPORTE E INSTALACION DE PERFIL TIPO COLMENA FY=3500 KG/CM2. INCLUYE ANCLAJES Y TODO LO NECESARIO PARA SU CORRECTA INSTALACION. | KG | ACTIVIDADES OBRA EDIFICACIONES | INDIRECTOS | MANTENIMIENTO DE EDIFICACIONES | ACTIVIDAD SERVICIO EDIFICACION | 72102900 | SERVICIOS DE MANTENIMIENTO Y REPARACIÓN DE INSTALACIONES
253288 | SUMINISTRO, TRANSPORTE Y CONSTRUCCION DE MURO LADRILLO HUECO RANURADO Y/O REVITADO ESPESOR 0.10 M | M2 | ACTIVIDADES OBRA EDIFICACIONES | INDIRECTOS | MANTENIMIENTO DE EDIFICACIONES | ACTIVIDAD SERVICIO EDIFICACION | 72102900 | SERVICIOS DE MANTENIMIENTO Y REPARACIÓN DE INSTALACIONES
253289 | SUMINISTRO, TRANSPORTE Y CONSTRUCCION DE MURO LADRILLO HUECO RANURADO Y/O REVITADO ESPESOR 0.15 M | M2 | ACTIVIDADES OBRA EDIFICACIONES | INDIRECTOS | MANTENIMIENTO DE EDIFICACIONES | ACTIVIDAD SERVICIO EDIFICACION | 72102900 | SERVICIOS DE MANTENIMIENTO Y REPARACIÓN DE INSTALACIONES
253290 | SUMINISTRO, TRANSPORTE Y CONSTRUCCION DE MURO LADRILLO HUECO RANURADO Y/O REVITADO ESPESOR 0.20 M. | M2 | ACTIVIDADES OBRA EDIFICACIONES | INDIRECTOS | MANTENIMIENTO DE EDIFICACIONES | ACTIVIDAD SERVICIO EDIFICACION | 72102900 | SERVICIOS DE MANTENIMIENTO Y REPARACIÓN DE INSTALACIONES
253291 | SUMINISTRO, TRANSPORTE Y CONSTRUCCION DE MURO EN BLOQUE DE CONCRETO RANURADO Y/O REVITADO CON ESPESOR 0.10 M | M2 | ACTIVIDADES OBRA EDIFICACIONES | INDIRECTOS | MANTENIMIENTO DE EDIFICACIONES | ACTIVIDAD SERVICIO EDIFICACION | 72102900 | SERVICIOS DE MANTENIMIENTO Y REPARACIÓN DE INSTALACIONES
253292 | SUMINISTRO, TRANSPORTE Y CONSTRUCCION DE MURO EN BLOQUE DE CONCRETO RANURADO Y/O REVITADO CON ESPESOR 0.15 M | M2 | ACTIVIDADES OBRA EDIFICACIONES | INDIRECTOS | MANTENIMIENTO DE EDIFICACIONES | ACTIVIDAD SERVICIO EDIFICACION | 72102900 | SERVICIOS DE MANTENIMIENTO Y REPARACIÓN DE INSTALACIONES
253293 | SUMINISTRO, TRANSPORTE Y CONSTRUCCION DE MURO EN BLOQUE DE CONCRETO RANURADO Y/O REVITADO CON ESPESOR 0.20 M | M2 | ACTIVIDADES OBRA EDIFICACIONES | INDIRECTOS | MANTENIMIENTO DE EDIFICACIONES | ACTIVIDAD SERVICIO EDIFICACION | 72102900 | SERVICIOS DE MANTENIMIENTO Y REPARACIÓN DE INSTALACIONES
253294 | SUMINISTRO, TRANSPORTE Y CONSTRUCCION DE SOBRECIMIENTO BLOQUE ESPESOR 0.10 M. | M2 | ACTIVIDADES OBRA EDIFICACIONES | INDIRECTOS | MANTENIMIENTO DE EDIFICACIONES | ACTIVIDAD SERVICIO EDIFICACION | 72102900 | SERVICIOS DE MANTENIMIENTO Y REPARACIÓN DE INSTALACIONES
253295 | SUMINISTRO, TRANSPORTE Y CONSTRUCCION DE SOBRECIMIENTO BLOQUE ESPESOR 0.15 M. | M2 | ACTIVIDADES OBRA EDIFICACIONES | INDIRECTOS | MANTENIMIENTO DE EDIFICACIONES | ACTIVIDAD SERVICIO EDIFICACION | 72102900 | SERVICIOS DE MANTENIMIENTO Y REPARACIÓN DE INSTALACIONES
253296 | SUMINISTRO, TRANSPORTE Y CONSTRUCCION DE CORDON PUNTA DIAMANTE PARA PISAR MALLA | ML | ACTIVIDADES OBRA EDIFICACIONES | INDIRECTOS | MANTENIMIENTO DE EDIFICACIONES | ACTIVIDAD SERVICIO EDIFICACION | 72102900 | SERVICIOS DE MANTENIMIENTO Y REPARACIÓN DE INSTALACIONES
253297 | SUMINISTRO, TRANSPORTE Y CONSTRUCCION DE MURO EN SISTEMA DRYWALL AMBAS CARAS. INCLUYE LAMINA 10 MM O SIMILAR,PERFILERIA, CINTA Y MACILLA. | M2 | ACTIVIDADES OBRA EDIFICACIONES | INDIRECTOS | MANTENIMIENTO DE EDIFICACIONES | ACTIVIDAD SERVICIO EDIFICACION | 72102900 | SERVICIOS DE MANTENIMIENTO Y REPARACIÓN DE INSTALACIONES
253298 | SUMINISTRO, TRANSPORTE Y CONSTRUCCION DE MURO EN SISTEMA SUPERBOAR EN AMBAS CARAS. INCLUYE LAMINA 10 MM O SIMILAR,PERFILERIA, CINTA Y MACILLA | M2 | ACTIVIDADES OBRA EDIFICACIONES | INDIRECTOS | MANTENIMIENTO DE EDIFICACIONES | ACTIVIDAD SERVICIO EDIFICACION | 72102900 | SERVICIOS DE MANTENIMIENTO Y REPARACIÓN DE INSTALACIONES
253299 | SUMINISTRO TRANSPORTE E INSTALACION DE GEOTEXTIL NO TEJIDO 2000 PARA FILTRO 130M X 35M | ML | ACTIVIDADES OBRA EDIFICACIONES | INDIRECTOS | MANTENIMIENTO DE EDIFICACIONES | ACTIVIDAD SERVICIO EDIFICACION | 72102900 | SERVICIOS DE MANTENIMIENTO Y REPARACIÓN DE INSTALACIONES
253300 | SUMINISTRO, TRANSPORTE E INSTALACION DE TUBERIA PVC PERFORADA 6" | ML | ACTIVIDADES OBRA EDIFICACIONES | INDIRECTOS | MANTENIMIENTO DE EDIFICACIONES | ACTIVIDAD SERVICIO EDIFICACION | 72102900 | SERVICIOS DE MANTENIMIENTO Y REPARACIÓN DE INSTALACIONES
253301 | SUMINISTRO, TRANSPORTE E INSTALACION DE TUBERIA PVC TUBERIA PVC PERFORADA 4" | ML | ACTIVIDADES OBRA EDIFICACIONES | INDIRECTOS | MANTENIMIENTO DE EDIFICACIONES | ACTIVIDAD SERVICIO EDIFICACION | 72102900 | SERVICIOS DE MANTENIMIENTO Y REPARACIÓN DE INSTALACIONES
253302 | SUMINISTRO, TRANSPORTE E INSTALACION DE MANTO DE 4 MM, FABRICADO CON ASFALTOS NATURALES MODIFICADOS CON COPOLIMEROS Y HOMOPOLIMEROS CON REFUERZO DE TELA POLIESTER 100 % NO TEJIDO DE 120 GRS/M2. INCLUYE LOS RESANES EN MORTERO QUE SE DEBAN HACER PARA MANTENER LA SUPERFICIE UNIFORME, EL CHAFLAN ENTRE LOSA Y PAREDES ADEMAS EMBOQUILLADO DE BAJANTES Y GARGOLAS, REGATAS Y SU RESPECTIVO SELLADO, PLATEO DE BAJANTES Y LEVANTADA DE TUBERIAS DE TODO TIPO Y EQUIPOS DE AIRE PARA QUE QUEDE POR DEBAJO EL MANTO. | M2 | ACTIVIDADES OBRA EDIFICACIONES | INDIRECTOS | MANTENIMIENTO DE EDIFICACIONES | ACTIVIDAD SERVICIO EDIFICACION | 72102900 | SERVICIOS DE MANTENIMIENTO Y REPARACIÓN DE INSTALACIONES
253303 | SUMINISTRO, TRANSPORTE E INSTALACION DE CUBIERTA EN TEJA ONDULADA DE ASBESTO CEMENTO O SIMILAR. INCLUYE ELEMENTOS DE FIJACION. | M2 | ACTIVIDADES OBRA EDIFICACIONES | INDIRECTOS | MANTENIMIENTO DE EDIFICACIONES | ACTIVIDAD SERVICIO EDIFICACION | 72102900 | SERVICIOS DE MANTENIMIENTO Y REPARACIÓN DE INSTALACIONES
253304 | SUMINISTRO, TRANSPORTE E INSTALACION DE CUBIERTA EN TEJA DE ARCILLA. INCLUYE LAS TABLILLAS EN PINO, EL INMUNIZANTE, IMPERMEABILIZACION, TEJA DE BARRO, LA ENCOROZADA, EL ACABADO EN BARNIZ Y LOS TRABAJOS A CUALQUIER ALTURA. | M2 | ACTIVIDADES OBRA EDIFICACIONES | INDIRECTOS | MANTENIMIENTO DE EDIFICACIONES | ACTIVIDAD SERVICIO EDIFICACION | 72102900 | SERVICIOS DE MANTENIMIENTO Y REPARACIÓN DE INSTALACIONES
253305 | SUMINISTRO, TRANSPORTE E INSTALACION DE CUBIERTA PLANA EN TEJA TERMO ACUSTICA CON ALMA DE FIBRA DE CARBONO Y RECUBRIMIENTO EN UPVC - REF. SMARTROOF O SIMILAR, ESPESOR 2 MM. COLORES BLANCO/BLANCO Y TRASLUCIDA (CRISTAL). INCLUYE LA TORNILLERIA AUTOPERFORANTE DE CABEZA HEXAGONAL Y ARANDELA DE NEOPRENO, CLIP FIJADOR METALICO, DILATADOR TERMICO EN CAUCHO EPDM , CABALLETE (DE SER NECESARIO _ TECHO A DOS AGUAS) Y LOS DEMAS ELEMENTOS PARA SU CORRECTO FUNCIONAMIENTO | M2 | ACTIVIDADES OBRA EDIFICACIONES | INDIRECTOS | MANTENIMIENTO DE EDIFICACIONES | ACTIVIDAD SERVICIO EDIFICACION | 72102900 | SERVICIOS DE MANTENIMIENTO Y REPARACIÓN DE INSTALACIONES
253306 | SUMINISTRO, TRANSPORTE E INSTALACION DE VIGAS Y/O ALFARDA EN MADERA HASTA 4"X4 " - 4" X 8" INCLUYE INMUNIZANTE, ACABADO EN BARNIZ Y LOS TRABAJOS A CUALQUIER ALTURA. | ML | ACTIVIDADES OBRA EDIFICACIONES | INDIRECTOS | MANTENIMIENTO DE EDIFICACIONES | ACTIVIDAD SERVICIO EDIFICACION | 72102900 | SERVICIOS DE MANTENIMIENTO Y REPARACIÓN DE INSTALACIONES
253307 | SUMINISTRO, TRANSPORTE E INSTALACION DE TABLILLA DE PINO. INCLUYE INMUNIZANTE, ACABADO EN BARNIZ Y LOS TRABAJOS A CUALQUIER ALTURA. | M2 | ACTIVIDADES OBRA EDIFICACIONES | INDIRECTOS | MANTENIMIENTO DE EDIFICACIONES | ACTIVIDAD SERVICIO EDIFICACION | 72102900 | SERVICIOS DE MANTENIMIENTO Y REPARACIÓN DE INSTALACIONES
253308 | SUMINISTRO, TRANSPORTE E INSTALACION DE MANTO IMPERMEABILIZANTE SOBRE TABLILLA. INCLUYE LA EMULSION Y TODOS LOS ELEMENTOS REQUERIDOS PARA SU CORRECTA INSTALACION ASI COMO LOS TRABAJOS A CUALQUIER ALTURA. | M2 | ACTIVIDADES OBRA EDIFICACIONES | INDIRECTOS | MANTENIMIENTO DE EDIFICACIONES | ACTIVIDAD SERVICIO EDIFICACION | 72102900 | SERVICIOS DE MANTENIMIENTO Y REPARACIÓN DE INSTALACIONES
253309 | SUMINISTRO, TRANSPORTE E INSTALACION DE TEJA DE BARRO. INCLUYE ANCLAJES DE SOPORTE Y TRABAJOS A CUALQUIER ALTURA. | M2 | ACTIVIDADES OBRA EDIFICACIONES | INDIRECTOS | MANTENIMIENTO DE EDIFICACIONES | ACTIVIDAD SERVICIO EDIFICACION | 72102900 | SERVICIOS DE MANTENIMIENTO Y REPARACIÓN DE INSTALACIONES
253310 | SUMINISTRO, TRANSPORTE E INSTALACION DE CUBIERTA EN TEJA O CANALETA DE ASBESTO-CEMENTO. INCLUYE ANCLAJES DE SOPORTE Y TRABAJOS A CUALQUIER ALTURA. | M2 | ACTIVIDADES OBRA EDIFICACIONES | INDIRECTOS | MANTENIMIENTO DE EDIFICACIONES | ACTIVIDAD SERVICIO EDIFICACION | 72102900 | SERVICIOS DE MANTENIMIENTO Y REPARACIÓN DE INSTALACIONES
253311 | SUMINISTRO, TRANSPORTE E INSTALACION DE CANOA EN LAMINA GALVANIZADA, CALIBRE 24: DESARROLLO=1.00 -1.20M. INCLUYE GANCHOS DE SOPORTE, ALINEADORES Y FIJADORES, ANTICORROSIVO Y PINTURA DE ACABADO EN AMBAS CARAS MAS PUENTE DE ADHERENCIA TIPO WASH PRIMER O SIMILAR, EMBUDOS Y DEMAS ELEMENTOS NECESARIOS PARA SU BUEN FUNCIONAMIENTO. | ML | ACTIVIDADES OBRA EDIFICACIONES | INDIRECTOS | MANTENIMIENTO DE EDIFICACIONES | ACTIVIDAD SERVICIO EDIFICACION | 72102900 | SERVICIOS DE MANTENIMIENTO Y REPARACIÓN DE INSTALACIONES
253312 | SUMINISTRO, TRANSPORTE E INSTALACION DE BAJANTE DE AGUAS LLUVIAS EN PVC DIAMETRO 3". INCLUYE TODOS LOS ACCESORIOS Y EMPALME A LA RED EXISTENTE, ADEMAS DE LOS ELEMENTOS NECESARIOS PARA SU FIJACION Y PINTADO CON ESMALTE TIPO WASH PRIMER O SIMILAR. | ML | ACTIVIDADES OBRA EDIFICACIONES | INDIRECTOS | MANTENIMIENTO DE EDIFICACIONES | ACTIVIDAD SERVICIO EDIFICACION | 72102900 | SERVICIOS DE MANTENIMIENTO Y REPARACIÓN DE INSTALACIONES
253313 | SUMINISTRO, TRANSPORTE E INSTALACION DE BAJANTE DE AGUAS LLUVIAS EN PVC DIAMETRO 4". INCLUYE TODOS LOS ACCESORIOS Y EMPALME A LA RED EXISTENTE, ADEMAS DE LOS ELEMENTOS NECESARIOS PARA SU FIJACION Y PINTADO CON ESMALTE TIPO WASH PRIMER O SIMILAR. | ML | ACTIVIDADES OBRA EDIFICACIONES | INDIRECTOS | MANTENIMIENTO DE EDIFICACIONES | ACTIVIDAD SERVICIO EDIFICACION | 72102900 | SERVICIOS DE MANTENIMIENTO Y REPARACIÓN DE INSTALACIONES
253314 | SUMINISTRO, TRANSPORTE E INSTALACION DE RUANA EN LAMINA GALVANIZADA CALIBRE 24 DESARROLLO=1.0M A 1.2 M. INCLUYE GANCHOS Y FIJADORES, ANTICORRROSIVO Y PINTURA DE ACABADO. | ML | ACTIVIDADES OBRA EDIFICACIONES | INDIRECTOS | MANTENIMIENTO DE EDIFICACIONES | ACTIVIDAD SERVICIO EDIFICACION | 72102900 | SERVICIOS DE MANTENIMIENTO Y REPARACIÓN DE INSTALACIONES
253315 | SUMINISTRO, TRANSPORTE Y CONSTRUCCION DE CIELO RASO EN PLACA DE FIBRA MINERAL LAMINA TEGULAR (60.5 X 60.5 CM MEDIDA DE LAMPARAS ELECTRICAS O CUALQUIER OTRA DIMENSION QUE SE REQUIERA), ESTRUCTURA DE SOPORTE PREENSAMBLABLE TIPO CHICAGO METALLICS ARMOSTRONG O SIMILAR ACABADO EN PINTURA BLANCA ELECTROSTATICA | M2 | ACTIVIDADES OBRA EDIFICACIONES | INDIRECTOS | MANTENIMIENTO DE EDIFICACIONES | ACTIVIDAD SERVICIO EDIFICACION | 72102900 | SERVICIOS DE MANTENIMIENTO Y REPARACIÓN DE INSTALACIONES
253316 | SUMINISTRO, TRANSPORTE Y CONSTRUCCION DE CIELO RASO EN DRYWALL DE 10MM. INCLUYE PERFILERIA EN OMEGAS DE LAMINA GALVANIZADA, CUELGAS Y PINTURA EN VINILO DE ACABADO. | M2 | ACTIVIDADES OBRA EDIFICACIONES | INDIRECTOS | MANTENIMIENTO DE EDIFICACIONES | ACTIVIDAD SERVICIO EDIFICACION | 72102900 | SERVICIOS DE MANTENIMIENTO Y REPARACIÓN DE INSTALACIONES
253317 | SUMINISTRO, TRANSPORTE Y CONSTRUCCION DE CIELO RASO EN SUPER BOAR DE 10MM. INCLUYE PERFILERIA EN OMEGAS DE LAMINA GALVANIZADA, CUELGAS Y PINTURA EN VINILO DE ACABADO. | M2 | ACTIVIDADES OBRA EDIFICACIONES | INDIRECTOS | MANTENIMIENTO DE EDIFICACIONES | ACTIVIDAD SERVICIO EDIFICACION | 72102900 | SERVICIOS DE MANTENIMIENTO Y REPARACIÓN DE INSTALACIONES
253318 | SUMINISTRO TRANSPORTE E INSTALACION DE PERFIL PARA ESTRUCTURAS LIVIANAS EN CIELO RASOS (DRYWALL O SUPERBOAR) | ML | ACTIVIDADES OBRA EDIFICACIONES | INDIRECTOS | MANTENIMIENTO DE EDIFICACIONES | ACTIVIDAD SERVICIO EDIFICACION | 72102900 | SERVICIOS DE MANTENIMIENTO Y REPARACIÓN DE INSTALACIONES
253319 | SUMINISTRO, TRANSPORTE E INSTALACION DE PLACAS EN FIBRA MINERAL TEGULAR 60.5 X 60.5 O CUALQUIER OTRA DIMENSION QUE SE REQUIERA. INCLUYE TRABAJOS A CUALQUIER ALTURA | M2 | ACTIVIDADES OBRA EDIFICACIONES | INDIRECTOS | MANTENIMIENTO DE EDIFICACIONES | ACTIVIDAD SERVICIO EDIFICACION | 72102900 | SERVICIOS DE MANTENIMIENTO Y REPARACIÓN DE INSTALACIONES
253320 | SUMINISTRO, TRANSPORTE E INSTALACION DE CERAMICA SANITARIA PISO BLANCA TRAFICO PESADO, INCLUYE NIVELACION DEL PISO Y VARILLA DE DILATACION. | M2 | ACTIVIDADES OBRA EDIFICACIONES | INDIRECTOS | MANTENIMIENTO DE EDIFICACIONES | ACTIVIDAD SERVICIO EDIFICACION | 72102900 | SERVICIOS DE MANTENIMIENTO Y REPARACIÓN DE INSTALACIONES
253321 | SUMINISTRO, TRANSPORTE Y CONSTRUCCION DE PISO EN BALDOSA DE CUALQUIER DIMENSION. INCLUYE PEGA Y JUNTAS DE DILATACION. | M2 | ACTIVIDADES OBRA EDIFICACIONES | INDIRECTOS | MANTENIMIENTO DE EDIFICACIONES | ACTIVIDAD SERVICIO EDIFICACION | 72102900 | SERVICIOS DE MANTENIMIENTO Y REPARACIÓN DE INSTALACIONES
253322 | SUMINISTRO, TRANSPORTE Y CONSTRUCCION DE PISO EN CERAMICA CUALQUIER DIMENSION. INCLUYE PEGA Y JUNTAS DE DILATACION. | M2 | ACTIVIDADES OBRA EDIFICACIONES | INDIRECTOS | MANTENIMIENTO DE EDIFICACIONES | ACTIVIDAD SERVICIO EDIFICACION | 72102900 | SERVICIOS DE MANTENIMIENTO Y REPARACIÓN DE INSTALACIONES
253323 | SUMINISTRO, TRANSPORTE Y CONSTRUCCION DE PISO EN PORCELANATO CUALQUIER DIMENSION. INCLUYE PEGA Y JUNTAS DE DILATACION. | M2 | ACTIVIDADES OBRA EDIFICACIONES | INDIRECTOS | MANTENIMIENTO DE EDIFICACIONES | ACTIVIDAD SERVICIO EDIFICACION | 72102900 | SERVICIOS DE MANTENIMIENTO Y REPARACIÓN DE INSTALACIONES
253324 | SUMINISTRO, TRANSPORTE Y CONSTRUCCION DE PISO EN VITRIFICADO EN CUALQUIER DIMENSION. INCLUYE PEGA Y JUNTAS DE DILATACION. | M2 | ACTIVIDADES OBRA EDIFICACIONES | INDIRECTOS | MANTENIMIENTO DE EDIFICACIONES | ACTIVIDAD SERVICIO EDIFICACION | 72102900 | SERVICIOS DE MANTENIMIENTO Y REPARACIÓN DE INSTALACIONES
253325 | SUMINISTRO, TRANSPORTE Y CONSTRUCCION DE PISO EN GRANITO ESMERILADO IN-SITU. INCLUYE TODO LO NECESARIO PARA SU CORRECTA INSTALACION | M2 | ACTIVIDADES OBRA EDIFICACIONES | INDIRECTOS | MANTENIMIENTO DE EDIFICACIONES | ACTIVIDAD SERVICIO EDIFICACION | 72102900 | SERVICIOS DE MANTENIMIENTO Y REPARACIÓN DE INSTALACIONES
253326 | SUMINISTRO, TRANSPORTE Y CONSTRUCCION DE PISO EN DURO PISO, COLOR GRIS FORMATO 33 X 33, COLOCACION SEGUN INSTRUCCION DE INTERVENTORIA, MAS DILATACION CON VARILLA METALICA DE ALUMINIO 3MM, CADA 160 CM EN LAMINA | M2 | ACTIVIDADES OBRA EDIFICACIONES | INDIRECTOS | MANTENIMIENTO DE EDIFICACIONES | ACTIVIDAD SERVICIO EDIFICACION | 72102900 | SERVICIOS DE MANTENIMIENTO Y REPARACIÓN DE INSTALACIONES
253327 | SUMINISTRO, TRANSPORTE Y CONSTRUCCION DE GUARDAESCOBAS RECTO O EN MEDIA CAÑA EN GRANITO ESMERILADO | ML | ACTIVIDADES OBRA EDIFICACIONES | INDIRECTOS | MANTENIMIENTO DE EDIFICACIONES | ACTIVIDAD SERVICIO EDIFICACION | 72102900 | SERVICIOS DE MANTENIMIENTO Y REPARACIÓN DE INSTALACIONES
253328 | SUMINISTRO, TRANSPORTE Y CONSTRUCCION DE FAJAS, FRANJAS O BOCAPUERTAS EN GRANITO ESMERILADO. INCLUYE PULIDA Y BRILLADA | M2 | ACTIVIDADES OBRA EDIFICACIONES | INDIRECTOS | MANTENIMIENTO DE EDIFICACIONES | ACTIVIDAD SERVICIO EDIFICACION | 72102900 | SERVICIOS DE MANTENIMIENTO Y REPARACIÓN DE INSTALACIONES
253329 | SUMINISTRO, TRANSPORTE E INSTALACION DE CINTA ANTIDESLIZANTE CON ANCHO DE 5 -8 CM. INCLUYE PREPARACION DE LA SUPERFICIE | ML | ACTIVIDADES OBRA EDIFICACIONES | INDIRECTOS | MANTENIMIENTO DE EDIFICACIONES | ACTIVIDAD SERVICIO EDIFICACION | 72102900 | SERVICIOS DE MANTENIMIENTO Y REPARACIÓN DE INSTALACIONES
253330 | SUMINSTRO, TRANSPORTE, COLOCACION Y COMPACTACION DE MATERIAL DE BASE GRANULAR APROBADO SEGUN LA NORMATIVIDAD INVIAS. INCLUYE PREPARACION DE LA SUPERFICIE, LA REGADA EN UNA O VARIAS CAPAS DE ACUERDO A LAS ESPECIFICACIONES O REQUERIMIENTOS POR LA INTERVENTORIA. | M3 | ACTIVIDADES OBRA EDIFICACIONES | INDIRECTOS | MANTENIMIENTO DE EDIFICACIONES | ACTIVIDAD SERVICIO EDIFICACION | 72102900 | SERVICIOS DE MANTENIMIENTO Y REPARACIÓN DE INSTALACIONES
253331 | SUMINISTRO, TRANSPORTE Y COLOCACION DE TRITURADO SIN COMPACTAR PARA PATIOS-TAMAÑO MAXIMO 1 1/2" | M3 | ACTIVIDADES OBRA EDIFICACIONES | INDIRECTOS | MANTENIMIENTO DE EDIFICACIONES | ACTIVIDAD SERVICIO EDIFICACION | 72102900 | SERVICIOS DE MANTENIMIENTO Y REPARACIÓN DE INSTALACIONES
253332 | SUMINISTRO, TRANSPORTE Y COLOCACION DE PAVIMENTO CONCRETO ASFALTICO PARA PARCHEO. INCLUYE REGADA, COMPACTADA Y CORTES MECANICOS | M3 | ACTIVIDADES OBRA EDIFICACIONES | INDIRECTOS | MANTENIMIENTO DE EDIFICACIONES | ACTIVIDAD SERVICIO EDIFICACION | 72102900 | SERVICIOS DE MANTENIMIENTO Y REPARACIÓN DE INSTALACIONES
253333 | SUMINISTRO, TRANSPORTE Y COLOCACION DE PAVIMENTO CONCRETO 21 MPA. INCLUYE REGADA, COMPACTADA Y CORTES MECANICOS. | M3 | ACTIVIDADES OBRA EDIFICACIONES | INDIRECTOS | MANTENIMIENTO DE EDIFICACIONES | ACTIVIDAD SERVICIO EDIFICACION | 72102900 | SERVICIOS DE MANTENIMIENTO Y REPARACIÓN DE INSTALACIONES
253334 | SUMINISTRO, TRANSPORTE Y CONSTRUCCION DE ANDEN EN CONCRETO F | M3 | ACTIVIDADES OBRA EDIFICACIONES | INDIRECTOS | MANTENIMIENTO DE EDIFICACIONES | ACTIVIDAD SERVICIO EDIFICACION | 72102900 | SERVICIOS DE MANTENIMIENTO Y REPARACIÓN DE INSTALACIONES
253335 | SUMINISTRO, TRANSPORTE Y COLOCACION DE PAVIMENTOS ARTICULADO (ADOQUIN) INCLUYE LLENO DE JUNTAS CON ARENA DE PEGA | M2 | ACTIVIDADES OBRA EDIFICACIONES | INDIRECTOS | MANTENIMIENTO DE EDIFICACIONES | ACTIVIDAD SERVICIO EDIFICACION | 72102900 | SERVICIOS DE MANTENIMIENTO Y REPARACIÓN DE INSTALACIONES
253336 | SUMINISTRO, TRANSPORTE Y COLOCACION DE TOPE LLANTAS EN APARCADERO VEHICULOS FC | UN | ACTIVIDADES OBRA EDIFICACIONES | INDIRECTOS | MANTENIMIENTO DE EDIFICACIONES | ACTIVIDAD SERVICIO EDIFICACION | 72102900 | SERVICIOS DE MANTENIMIENTO Y REPARACIÓN DE INSTALACIONES
253337 | SUMINISTRO, TRANSPORTE Y CONSTRUCCION DE REVOQUE LISO EN MUROS. INCLUYE RANURAS, FILETES Y LOS LLENOS NECESARIOS. CONTEMPLAR TRABAJOS A CUALQUIER ALTURA. | M2 | ACTIVIDADES OBRA EDIFICACIONES | INDIRECTOS | MANTENIMIENTO DE EDIFICACIONES | ACTIVIDAD SERVICIO EDIFICACION | 72102900 | SERVICIOS DE MANTENIMIENTO Y REPARACIÓN DE INSTALACIONES
253338 | SUMINISTRO, TRANSPORTE Y CONSTRUCCION DE REVOQUE LISO EN CIELOS. INCLUYE RANURAS, FILETES Y LOS LLENOS NECESARIOS. | M2 | ACTIVIDADES OBRA EDIFICACIONES | INDIRECTOS | MANTENIMIENTO DE EDIFICACIONES | ACTIVIDAD SERVICIO EDIFICACION | 72102900 | SERVICIOS DE MANTENIMIENTO Y REPARACIÓN DE INSTALACIONES
253339 | SUMINISTRO, TRANSPORTE Y CONSTRUCCION DE REVOQUE CON IMPERMEABILIZANTE INTEGRAL. INCLUYE RANURAS, FILETES Y LOS LLENOS NECESARIOS. | M2 | ACTIVIDADES OBRA EDIFICACIONES | INDIRECTOS | MANTENIMIENTO DE EDIFICACIONES | ACTIVIDAD SERVICIO EDIFICACION | 72102900 | SERVICIOS DE MANTENIMIENTO Y REPARACIÓN DE INSTALACIONES
253340 | SUMINISTRO, TRANSPORTE Y CONSTRUCCION DE FAJAS EN REVOQUE HASTA UN ANCHO DE 0.60M. INCLUYE RANURAS, FILETES Y LOS LLENOS NECESARIOS. | ML | ACTIVIDADES OBRA EDIFICACIONES | INDIRECTOS | MANTENIMIENTO DE EDIFICACIONES | ACTIVIDAD SERVICIO EDIFICACION | 72102900 | SERVICIOS DE MANTENIMIENTO Y REPARACIÓN DE INSTALACIONES
253341 | SUMINISTRO, TRANSPORTE Y CONSTRUCCION DE REVOQUE + ADHERENTE SIKATOP 121 O EQUIVALENTE. INCLUYE RANURAS, FILETES Y LOS LLENOS NECESARIOS. | M2 | ACTIVIDADES OBRA EDIFICACIONES | INDIRECTOS | MANTENIMIENTO DE EDIFICACIONES | ACTIVIDAD SERVICIO EDIFICACION | 72102900 | SERVICIOS DE MANTENIMIENTO Y REPARACIÓN DE INSTALACIONES
253342 | SUMINISTRO, TRANSPORTE E INSTALACION DE ENCHAPE CERAMICA SANITARIA. INCLUYE LECHADA Y TODO LO NECESARIO PARA SU CORRECTA INSTALACION | M2 | ACTIVIDADES OBRA EDIFICACIONES | INDIRECTOS | MANTENIMIENTO DE EDIFICACIONES | ACTIVIDAD SERVICIO EDIFICACION | 72102900 | SERVICIOS DE MANTENIMIENTO Y REPARACIÓN DE INSTALACIONES
253343 | SUMINISTRO, TRANSPORTE Y APLICACION DE ESTUCO PLASTICO PARA MUROS EXTERIORES E INTERIORES. INCLUYE RANURAS, FILETES Y LOS LLENOS NECESARIOS, ADEMAS CONTEMPLAR TRABAJOS A CUALQUIER ALTURA. | M2 | ACTIVIDADES OBRA EDIFICACIONES | INDIRECTOS | MANTENIMIENTO DE EDIFICACIONES | ACTIVIDAD SERVICIO EDIFICACION | 72102900 | SERVICIOS DE MANTENIMIENTO Y REPARACIÓN DE INSTALACIONES
253344 | SUMINISTRO, TRANSPORTE Y APLICACION DE ESTUCO PLASTICO SOBRE CIELOS. INCLUYE RANURAS, FILETES Y LOS LLENOS NECESARIOS, ADEMAS CONTEMPLAR TRABAJOS A CUALQUIER ALTURA. | M2 | ACTIVIDADES OBRA EDIFICACIONES | INDIRECTOS | MANTENIMIENTO DE EDIFICACIONES | ACTIVIDAD SERVICIO EDIFICACION | 72102900 | SERVICIOS DE MANTENIMIENTO Y REPARACIÓN DE INSTALACIONES
253345 | SUMINISTRO, TRANSPORTE Y APLICACION DE PINTURA EN VINILO TIPO 1 PARA INTERIORES Y EXTERIORES SOBRE MUROS NUEVOS. INCLUYE RESANES EN ESTUCO HASTA 0.25 M2, PROTECCION CON PLASTICO Y TRABAJOS A CUALQUIER ALTURA. | M2 | ACTIVIDADES OBRA EDIFICACIONES | INDIRECTOS | MANTENIMIENTO DE EDIFICACIONES | ACTIVIDAD SERVICIO EDIFICACION | 72102900 | SERVICIOS DE MANTENIMIENTO Y REPARACIÓN DE INSTALACIONES
253346 | SUMINISTRO, TRANSPORTE Y APLICACION DE PINTURA EN VINILO TIPO 1 PARA INTERIORES Y EXTERIORES SOBRE CIELOS. INCLUYE RESANES EN ESTUCO HASTA 0.25 M2, PROTECCION CON PLASTICO Y TRABAJOS A CUALQUIER ALTURA. | M2 | ACTIVIDADES OBRA EDIFICACIONES | INDIRECTOS | MANTENIMIENTO DE EDIFICACIONES | ACTIVIDAD SERVICIO EDIFICACION | 72102900 | SERVICIOS DE MANTENIMIENTO Y REPARACIÓN DE INSTALACIONES
253347 | SUMINISTRO, TRANSPORTE Y APLICACION DE PINTURA CORAZA, INCLUYE PREPARACION SUPERFICIE INCLUYE RESANES EN ESTUCO HASTA 0.25 M2, PROTECCION CON PLASTICO Y TRABAJOS A CUALQUIER ALTURA. | M2 | ACTIVIDADES OBRA EDIFICACIONES | INDIRECTOS | MANTENIMIENTO DE EDIFICACIONES | ACTIVIDAD SERVICIO EDIFICACION | 72102900 | SERVICIOS DE MANTENIMIENTO Y REPARACIÓN DE INSTALACIONES
253348 | SUMINISTRO, TRANSPORTE Y APLICACION DE BARNIZ PUERTAS. INCLUYE SELLADOR Y PROTECCION DE LA SUPERFICIE | M2 | ACTIVIDADES OBRA EDIFICACIONES | INDIRECTOS | MANTENIMIENTO DE EDIFICACIONES | ACTIVIDAD SERVICIO EDIFICACION | 72102900 | SERVICIOS DE MANTENIMIENTO Y REPARACIÓN DE INSTALACIONES
253349 | SUMINISTRO, TRANSPORTE Y APLICACION DE ESMALTE SINTETICO. INCLUYE LIMPIEZA Y PREPARACION DE LA SUPERFICIE CON WASH PRIMER. | M2 | ACTIVIDADES OBRA EDIFICACIONES | INDIRECTOS | MANTENIMIENTO DE EDIFICACIONES | ACTIVIDAD SERVICIO EDIFICACION | 72102900 | SERVICIOS DE MANTENIMIENTO Y REPARACIÓN DE INSTALACIONES
253350 | SUMINISTRO, TRANSPORTE Y APLICACION DE ESMALTE SINTETICO PARA TUBERIAS CON DIAMETRO ENTRE 1 Y 4", CANOAS, RUANAS. INCLUYE LIMPIEZA Y PREPARACION DE LA SUPERFICIE CON WASH PRIMER. | ML | ACTIVIDADES OBRA EDIFICACIONES | INDIRECTOS | MANTENIMIENTO DE EDIFICACIONES | ACTIVIDAD SERVICIO EDIFICACION | 72102900 | SERVICIOS DE MANTENIMIENTO Y REPARACIÓN DE INSTALACIONES
253351 | SUMINISTRO, TRANSPORTE Y APLICACION DE PINTURA TIPO TRAFICO EN FRANJAS PARA DEMARCACION DE VIAS Y APARCADEROS. INCLUYE LIMPIEZA Y PREPARACION DE LA SUPERFICIE | ML | ACTIVIDADES OBRA EDIFICACIONES | INDIRECTOS | MANTENIMIENTO DE EDIFICACIONES | ACTIVIDAD SERVICIO EDIFICACION | 72102900 | SERVICIOS DE MANTENIMIENTO Y REPARACIÓN DE INSTALACIONES
253352 | SUMINISTRO, TRANSPORTE Y APLICACION DE GRIS BASALTO EN SUPERFICIES DE CONCRETO PARA MUROS, COLUMNAS Y VIGAS. INCLUYE SELLADOR PARA SUPERFICIES ALCALINAS TIPO SELLOMAX O EQUIVALENTE. | M2 | ACTIVIDADES OBRA EDIFICACIONES | INDIRECTOS | MANTENIMIENTO DE EDIFICACIONES | ACTIVIDAD SERVICIO EDIFICACION | 72102900 | SERVICIOS DE MANTENIMIENTO Y REPARACIÓN DE INSTALACIONES
253353 | SUMINISTRO, TRANSPORTE Y APLICACION DE ESMALTE SINTETICO PARA VIGAS O COLUMNAS METALICAS CON SECCION DE HASTA 0.50 M X 0.50 M. INCLUYE LIMPIEZA, PREPARACION DE LA SUPERFICIE CON WASH PRIMER Y TRABAJOS A CUALQUIER ALTURA. | ML | ACTIVIDADES OBRA EDIFICACIONES | INDIRECTOS | MANTENIMIENTO DE EDIFICACIONES | ACTIVIDAD SERVICIO EDIFICACION | 72102900 | SERVICIOS DE MANTENIMIENTO Y REPARACIÓN DE INSTALACIONES
253354 | SUMINISTRO, TRANSPORTE Y APLICACION DE ESMALTE SINTETICO PARA CERCHAS. INCLUYE LOS PERLINES QUE CONFORMAN LA CERCHA DE UNA ALTURA HASTA 0.50 M CON CUALQUIER ANCHO, LIMPIEZA Y PREPARACION DE LA SUPERFICIE CON WASH PRIMER. | ML | ACTIVIDADES OBRA EDIFICACIONES | INDIRECTOS | MANTENIMIENTO DE EDIFICACIONES | ACTIVIDAD SERVICIO EDIFICACION | 72102900 | SERVICIOS DE MANTENIMIENTO Y REPARACIÓN DE INSTALACIONES
253355 | SUMINISTRO, TRANSPORTE Y APLICACION DE BARNIZ PARA PASAMANOS, MARCOS DE PUERTAS, VENTANAS Y GUARDAESCOBAS. INCLUYE LIMPIEZA Y PREPARACION DE LA SUPERFICIE CON WASH PRIMER. | ML | ACTIVIDADES OBRA EDIFICACIONES | INDIRECTOS | MANTENIMIENTO DE EDIFICACIONES | ACTIVIDAD SERVICIO EDIFICACION | 72102900 | SERVICIOS DE MANTENIMIENTO Y REPARACIÓN DE INSTALACIONES
253356 | SUMINISTRO, TRANSPORTE Y APLICACION DE ESMALTE SINTETICO PARA MARCO PUERTA CON CUALQUIER SECCION. INCLUYE LIMPIEZA Y PREPARACION DE LA SUPERFICIE CON WASH PRIMER. | ML | ACTIVIDADES OBRA EDIFICACIONES | INDIRECTOS | MANTENIMIENTO DE EDIFICACIONES | ACTIVIDAD SERVICIO EDIFICACION | 72102900 | SERVICIOS DE MANTENIMIENTO Y REPARACIÓN DE INSTALACIONES
253357 | SUMINISTRO, TRANSPORTE Y APLICACION DE PINTURA EN POLIURETANO PARA VIGAS Y COLUMNAS METALICAS CON SECCION HASTA DE 0.50 M X 0.50 M A CUALQUIER ALTURA. INCLUYE LIMPIEZA Y PREPARACION DE LA SUPERFICIE CON WASH PRIMER. | ML | ACTIVIDADES OBRA EDIFICACIONES | INDIRECTOS | MANTENIMIENTO DE EDIFICACIONES | ACTIVIDAD SERVICIO EDIFICACION | 72102900 | SERVICIOS DE MANTENIMIENTO Y REPARACIÓN DE INSTALACIONES
253358 | SUMINISTRO, TRANSPORTE Y APLICACION DE PINTURA EN POLIURETANO PARA CERCHAS. INCLUYE LOS PERLINES QUE CONFORMAN LA CERCHA DE UNA ALTURA HASTA 0.50M, CUALQUIER ANCHO DE SECCION, LIMPIEZA Y PREPARACION DE LA SUPERFICIE CON WASH PRIMER. | ML | ACTIVIDADES OBRA EDIFICACIONES | INDIRECTOS | MANTENIMIENTO DE EDIFICACIONES | ACTIVIDAD SERVICIO EDIFICACION | 72102900 | SERVICIOS DE MANTENIMIENTO Y REPARACIÓN DE INSTALACIONES
253359 | SUMINISTRO, TRANSPORTE Y APLICACION DE ESMALTE SINTETICO PARA CORTINAS METALICAS. INCLUYE LIMPIEZA Y PREPARACION DE LA SUPERFICIE CON WASH PRIMER. | M2 | ACTIVIDADES OBRA EDIFICACIONES | INDIRECTOS | MANTENIMIENTO DE EDIFICACIONES | ACTIVIDAD SERVICIO EDIFICACION | 72102900 | SERVICIOS DE MANTENIMIENTO Y REPARACIÓN DE INSTALACIONES
253360 | SUMINISTRO, TRANSPORTE Y APLICACION DE ESMALTE SINTETICO PARA PASAMANOS METALICO EN TUBERIA DE HASTA 2". INCLUYE TODOS LOS ELEMENTOS HORIZONTALES Y VERTICALES. | ML | ACTIVIDADES OBRA EDIFICACIONES | INDIRECTOS | MANTENIMIENTO DE EDIFICACIONES | ACTIVIDAD SERVICIO EDIFICACION | 72102900 | SERVICIOS DE MANTENIMIENTO Y REPARACIÓN DE INSTALACIONES
253361 | SUMINISTRO, TRANSPORTE Y APLICACION DE ESMALTE SINTETICO PARA CERCO DE MALLA METALICA. INCLUYE POSTES Y AMBOS LADOS DE LA MALLA, LIMPIEZA Y PREPARACION DE LA SUPERFICIE CON WASH PRIMER. | M2 | ACTIVIDADES OBRA EDIFICACIONES | INDIRECTOS | MANTENIMIENTO DE EDIFICACIONES | ACTIVIDAD SERVICIO EDIFICACION | 72102900 | SERVICIOS DE MANTENIMIENTO Y REPARACIÓN DE INSTALACIONES
253362 | SUMINISTRO, TRANSPORTE Y APLICACION DE PINTURA ACRILICA EN REVOQUE LISO. INCLUYE PREPARACION Y PROTECCCION DE LA SUPERFICIE CON PLASTICO. | M2 | ACTIVIDADES OBRA EDIFICACIONES | INDIRECTOS | MANTENIMIENTO DE EDIFICACIONES | ACTIVIDAD SERVICIO EDIFICACION | 72102900 | SERVICIOS DE MANTENIMIENTO Y REPARACIÓN DE INSTALACIONES
253363 | SUMINISTRO, TRANSPORTE Y APLICACION DE PINTURA ANTIGRAFITI PARA FACHADAS. INCLUYE LAVADA Y PREPARACION DE LA SUPERFICIE. | M2 | ACTIVIDADES OBRA EDIFICACIONES | INDIRECTOS | MANTENIMIENTO DE EDIFICACIONES | ACTIVIDAD SERVICIO EDIFICACION | 72102900 | SERVICIOS DE MANTENIMIENTO Y REPARACIÓN DE INSTALACIONES
253364 | SUMINISTRO, TRANSPORTE E INSTALACION DE PUERTA EN MADERA TRIPLEX CON MARCO EN MADERA. INCLUYE ACABADO EN BARNIZ EN TODA LA SUPERFICIE. | M2 | ACTIVIDADES OBRA EDIFICACIONES | INDIRECTOS | MANTENIMIENTO DE EDIFICACIONES | ACTIVIDAD SERVICIO EDIFICACION | 72102900 | SERVICIOS DE MANTENIMIENTO Y REPARACIÓN DE INSTALACIONES
253365 | SUMINISTRO, TRANSPORTE E INSTALACION DE PUERTA EN ALUMINIO ANODIZADO. INCLUYE BARNIZ EN TODA LA SUPERFICIE. | M2 | ACTIVIDADES OBRA EDIFICACIONES | INDIRECTOS | MANTENIMIENTO DE EDIFICACIONES | ACTIVIDAD SERVICIO EDIFICACION | 72102900 | SERVICIOS DE MANTENIMIENTO Y REPARACIÓN DE INSTALACIONES
253366 | SUMINISTRO, TRANSPORTE E INSTALACION DE PUERTA EN LAMINA METALICA. INCLUYE PREPARACION DE LA SUPERFICIE CON WASH PRIMER Y BARNIZ EN TODA LA SUPERFICIE. | M2 | ACTIVIDADES OBRA EDIFICACIONES | INDIRECTOS | MANTENIMIENTO DE EDIFICACIONES | ACTIVIDAD SERVICIO EDIFICACION | 72102900 | SERVICIOS DE MANTENIMIENTO Y REPARACIÓN DE INSTALACIONES
253367 | SUMINISTRO, TRANSPORTE E INSTALACION DE PUERTA VIDRIO. INCLUYE LOS ACCESORIOS Y ADITAMENTOS REQUERIDOS PARA SU CORRECTA FUNCIONAMIENTO | M2 | ACTIVIDADES OBRA EDIFICACIONES | INDIRECTOS | MANTENIMIENTO DE EDIFICACIONES | ACTIVIDAD SERVICIO EDIFICACION | 72102900 | SERVICIOS DE MANTENIMIENTO Y REPARACIÓN DE INSTALACIONES
253368 | SUMINISTRO, TRANSPORTE E INSTALACION DE ALA EN MADERA TRIPLEX. INCLUYE PREPARACION DE LA SUPERFICIE Y ACABADO CON BARNIZ. | M2 | ACTIVIDADES OBRA EDIFICACIONES | INDIRECTOS | MANTENIMIENTO DE EDIFICACIONES | ACTIVIDAD SERVICIO EDIFICACION | 72102900 | SERVICIOS DE MANTENIMIENTO Y REPARACIÓN DE INSTALACIONES
253369 | SUMINISTRO, TRANSPORTE E INSTALACION DE ALA EN ALUMINIO CRUDO. INCLUYE PREPARACION DE LA SUPERFICIE. | M2 | ACTIVIDADES OBRA EDIFICACIONES | INDIRECTOS | MANTENIMIENTO DE EDIFICACIONES | ACTIVIDAD SERVICIO EDIFICACION | 72102900 | SERVICIOS DE MANTENIMIENTO Y REPARACIÓN DE INSTALACIONES
253370 | SUMINISTRO, TRANSPORTE E INSTALACION DE ALA EN LAMINA METALICA. INCLUYE PREPARACION DE LA SUPERFICIE CON WASH PRIMER Y BARNIZ EN TODA LA SUPERFICIE. | M2 | ACTIVIDADES OBRA EDIFICACIONES | INDIRECTOS | MANTENIMIENTO DE EDIFICACIONES | ACTIVIDAD SERVICIO EDIFICACION | 72102900 | SERVICIOS DE MANTENIMIENTO Y REPARACIÓN DE INSTALACIONES
253371 | SUMINISTRO, TRANSPORTE E INSTALACION DE PUERTA EN TUBERIA Y MALLA DE CUALQUIER TIPO (INCLUYE FALLEBA, PICAPORTE Y/O CHAPA, PORTACANDADO Y SU PROTECTOR), SEGUN DETALLES 35 AL 46 ESPECIFICACION 1902. | M2 | ACTIVIDADES OBRA EDIFICACIONES | INDIRECTOS | MANTENIMIENTO DE EDIFICACIONES | ACTIVIDAD SERVICIO EDIFICACION | 72102900 | SERVICIOS DE MANTENIMIENTO Y REPARACIÓN DE INSTALACIONES
253372 | SUMINISTRO, TRANSPORTE E INSTALACION DE PUERTA VIDRIERA PIVOTADA CON ZOCALO INFERIOR, CONFORMADA POR UNA PUERTA TIPO DOBLE ALA BATIENTE, CONSTRUIDOS EN VIDRIO TEMPLADO DE ESPESOR 10 MM. INCOLORO SIN CINTAS Y/Ò DISTINTIVOS, PISTOLAS DE GIRO CONSTRUIDAS EN ALUMINIO COLOR CAOBO, ESQUINEROS TIPO PUERTA SEGURIDAD, CHAPA CENTRAL EN ALUMINIO TIPO MARIPOSA CON MECANISMO INTERNO DE CHAPA YALE 170 1/4 DE MACHO FIJO. | M2 | ACTIVIDADES OBRA EDIFICACIONES | INDIRECTOS | MANTENIMIENTO DE EDIFICACIONES | ACTIVIDAD SERVICIO EDIFICACION | 72102900 | SERVICIOS DE MANTENIMIENTO Y REPARACIÓN DE INSTALACIONES
253373 | SUMINISTRO, TRANSPORTE E INSTALACION DE VIDRIOS. INCLUYE LOS ACCESORIOS Y ADITAMENTOS REQUERIDOS PARA SU CORRECTA INSTALACION | M2 | ACTIVIDADES OBRA EDIFICACIONES | INDIRECTOS | MANTENIMIENTO DE EDIFICACIONES | ACTIVIDAD SERVICIO EDIFICACION | 72102900 | SERVICIOS DE MANTENIMIENTO Y REPARACIÓN DE INSTALACIONES
253374 | SUMINISTRO, TRANSPORTE E INSTALACION DE VENTANA CELOSIA EN ALUMINIO. INCLUYE EL VIDRIO EN 5 MM DE CUALQUIER COLOR Y EL EMPAQUE DE CAUCHO SI ES NECESARIO. | M2 | ACTIVIDADES OBRA EDIFICACIONES | INDIRECTOS | MANTENIMIENTO DE EDIFICACIONES | ACTIVIDAD SERVICIO EDIFICACION | 72102900 | SERVICIOS DE MANTENIMIENTO Y REPARACIÓN DE INSTALACIONES
253375 | SUMINISTRO, TRANSPORTE E INSTALACION DE CELOSIAS EN ALUMINIO (JAMBAS). INCLUYE EL PAR HASTA CELOSIAS DE 0 A 0.10M Y EL RETIRO DE LA EXISTENTE. | ML | ACTIVIDADES OBRA EDIFICACIONES | INDIRECTOS | MANTENIMIENTO DE EDIFICACIONES | ACTIVIDAD SERVICIO EDIFICACION | 72102900 | SERVICIOS DE MANTENIMIENTO Y REPARACIÓN DE INSTALACIONES
253376 | SUMINISTRO, TRANSPORTE E INSTALACION DE CELOSIAS EN ALUMINIO (JAMBAS). INCLUYE EL PAR HASTA CELOSIAS DE 0.105 A 0.20M Y EL RETIRO DE LA EXISTENTE. | ML | ACTIVIDADES OBRA EDIFICACIONES | INDIRECTOS | MANTENIMIENTO DE EDIFICACIONES | ACTIVIDAD SERVICIO EDIFICACION | 72102900 | SERVICIOS DE MANTENIMIENTO Y REPARACIÓN DE INSTALACIONES
253377 | SUMINISTRO, TRANSPORTE E INSTALACION DE SILICONA TIPO ELASTICA EN GRIETAS, PISOS, MUROS Y VENTANAS. INCLUYE RETIRO DE LA EXISTENTE Y PREPARACION DE LA SUPERFICIE. | ML | ACTIVIDADES OBRA EDIFICACIONES | INDIRECTOS | MANTENIMIENTO DE EDIFICACIONES | ACTIVIDAD SERVICIO EDIFICACION | 72102900 | SERVICIOS DE MANTENIMIENTO Y REPARACIÓN DE INSTALACIONES
253378 | SUMINISTRO, TRANSPORTE E INSTALACION DE VIDRIO TEMPLADO DE 6MM PARA PUERTAS Y VENTANAS. INCLUYE EMPAQUE EN "U" EN TODO EL PERIMETRO DEL VIDRIO. | M2 | ACTIVIDADES OBRA EDIFICACIONES | INDIRECTOS | MANTENIMIENTO DE EDIFICACIONES | ACTIVIDAD SERVICIO EDIFICACION | 72102900 | SERVICIOS DE MANTENIMIENTO Y REPARACIÓN DE INSTALACIONES
253379 | SUMINISTRO, TRANSPORTE E INSTALACION DE ESPEJO ASEGURADO CON CHAZOS PLASTICOS FLOTADO, GARANTIZANDO SU APLOMO Y NIVEL. INCLUYE ELEMENTOS DE FIJACION. | M2 | ACTIVIDADES OBRA EDIFICACIONES | INDIRECTOS | MANTENIMIENTO DE EDIFICACIONES | ACTIVIDAD SERVICIO EDIFICACION | 72102900 | SERVICIOS DE MANTENIMIENTO Y REPARACIÓN DE INSTALACIONES
253380 | SUMINISTRO, TRANSPORTE E INSTALACION DE MESON EN ACERO INOXIDABLE CALIBRE 20. INCLUYE POZUELO, GRIFERIA Y ABASTOS | ML | ACTIVIDADES OBRA EDIFICACIONES | INDIRECTOS | MANTENIMIENTO DE EDIFICACIONES | ACTIVIDAD SERVICIO EDIFICACION | 72102900 | SERVICIOS DE MANTENIMIENTO Y REPARACIÓN DE INSTALACIONES
253381 | SUMINISTRO, TRANSPORTE E INSTALACION DE MUEBLE ALTO EN MADERA CON ALAS TIPO PERSIANA. INCLUYE FIJACION Y EL RETIRO DEL MUEBLE EXISTENTE. | ML | ACTIVIDADES OBRA EDIFICACIONES | INDIRECTOS | MANTENIMIENTO DE EDIFICACIONES | ACTIVIDAD SERVICIO EDIFICACION | 72102900 | SERVICIOS DE MANTENIMIENTO Y REPARACIÓN DE INSTALACIONES
253382 | SUMINISTRO, TRANSPORTE E INSTALACION DE MUEBLE BAJO SIN MESON. INCLUYE REBANCO, ESPALDAR O BASE EN ACERO INOXIDABLE. | ML | ACTIVIDADES OBRA EDIFICACIONES | INDIRECTOS | MANTENIMIENTO DE EDIFICACIONES | ACTIVIDAD SERVICIO EDIFICACION | 72102900 | SERVICIOS DE MANTENIMIENTO Y REPARACIÓN DE INSTALACIONES
253383 | SUMINISTRO, TRANSPORTE E INSTALACION DE PUERTAS TIPO PERSIANA EN MADERA PARA COCINA. INCLUYE EL RETIRO DE LAS PUERTAS EXISTENTES EN EL MUEBLE DE COCINA ALTO O BAJO. | M2 | ACTIVIDADES OBRA EDIFICACIONES | INDIRECTOS | MANTENIMIENTO DE EDIFICACIONES | ACTIVIDAD SERVICIO EDIFICACION | 72102900 | SERVICIOS DE MANTENIMIENTO Y REPARACIÓN DE INSTALACIONES
253384 | SUMINISTRO, TRANSPORTE Y APLICACION DE BARNIZ EN PUERTAS TIPO PERSIANA MUEBLE ALTO O BAJO. INCLUYE LA PREPARACION DE LA SUPERFICIE. | M2 | ACTIVIDADES OBRA EDIFICACIONES | INDIRECTOS | MANTENIMIENTO DE EDIFICACIONES | ACTIVIDAD SERVICIO EDIFICACION | 72102900 | SERVICIOS DE MANTENIMIENTO Y REPARACIÓN DE INSTALACIONES
253385 | SUMINISTRO, TRANSPORTE E INSTALACION DE BISAGRAS PARA PUERTA DE COCINA TIPO PERSIANA O SIMILAR. | UN | ACTIVIDADES OBRA EDIFICACIONES | INDIRECTOS | MANTENIMIENTO DE EDIFICACIONES | ACTIVIDAD SERVICIO EDIFICACION | 72102900 | SERVICIOS DE MANTENIMIENTO Y REPARACIÓN DE INSTALACIONES
253386 | SUMINISTRO, TRANSPORTE E INSTALACION DE MANIGUETAS O HALADERAS PARA PUERTA DE COCINA TIPO PERSIANA O SIMILAR. | UN | ACTIVIDADES OBRA EDIFICACIONES | INDIRECTOS | MANTENIMIENTO DE EDIFICACIONES | ACTIVIDAD SERVICIO EDIFICACION | 72102900 | SERVICIOS DE MANTENIMIENTO Y REPARACIÓN DE INSTALACIONES
253387 | SUMINISTRO, TRANSPORTE E INSTALACION DE PASAMANOS EN TUBERIA METALICA GALVANIZADA D= 2 CALIBRE 14. INCLUYE ELEMENTOS VERTICALES Y HORIZONTALES CON ACABADO EN POLIURETANO DE ACUERDO A LAS RECOMENDACIONES DEL FABRICANTE Y ELEMENTOS DE FIJACION. | ML | ACTIVIDADES OBRA EDIFICACIONES | INDIRECTOS | MANTENIMIENTO DE EDIFICACIONES | ACTIVIDAD SERVICIO EDIFICACION | 72102900 | SERVICIOS DE MANTENIMIENTO Y REPARACIÓN DE INSTALACIONES
253388 | SUMINISTRO, TRANSPORTE E INSTALACION DE PASAMANOS EN TUBERIA EN ACERO INOXIDABLE HASTA 2". INCLUYE LOS ELEMENTOS DE FIJACION. | ML | ACTIVIDADES OBRA EDIFICACIONES | INDIRECTOS | MANTENIMIENTO DE EDIFICACIONES | ACTIVIDAD SERVICIO EDIFICACION | 72102900 | SERVICIOS DE MANTENIMIENTO Y REPARACIÓN DE INSTALACIONES
253389 | SUMINISTRO, TRANSPORTE E INSTALACION DE REJA METALICA PARA VENTANA CON VARILLA CUADRADA 5/8" ESPACIOS DE 0.11M. ESQUEMA 32 Y/O 33 DE LAS NORMAS NEGC. INCLUYE LIMPIEZA, PREPARACION DE LA SUPERFICIE CON WASH PRIMER Y PINTURA. | M2 | ACTIVIDADES OBRA EDIFICACIONES | INDIRECTOS | MANTENIMIENTO DE EDIFICACIONES | ACTIVIDAD SERVICIO EDIFICACION | 72102900 | SERVICIOS DE MANTENIMIENTO Y REPARACIÓN DE INSTALACIONES
253390 | SUMINISTRO, TRANSPORTE E INSTALACION DE REJAS BATIENTE EN ESTRUCTURA METALICA Y MALLA DE CUALQUIER TIPO (INCLUYE FALLEBA) ESPECIFICACION 1902 ESQUEMA 44 DE LAS NORMAS NEGC. | M2 | ACTIVIDADES OBRA EDIFICACIONES | INDIRECTOS | MANTENIMIENTO DE EDIFICACIONES | ACTIVIDAD SERVICIO EDIFICACION | 72102900 | SERVICIOS DE MANTENIMIENTO Y REPARACIÓN DE INSTALACIONES
253391 | SUMINISTRO, TRANSPORTE E INSTALACION DE REJA PARA SUMIDERO TIPO B . INCLUYE MARCO Y ACABADO EN POLIURETANO. | UN | ACTIVIDADES OBRA EDIFICACIONES | INDIRECTOS | MANTENIMIENTO DE EDIFICACIONES | ACTIVIDAD SERVICIO EDIFICACION | 72102900 | SERVICIOS DE MANTENIMIENTO Y REPARACIÓN DE INSTALACIONES
253392 | SUMINISTRO, TRANSPORTE Y APLICACION DE SOLDADURA EN ELEMENTOS METALICOS. | UN | ACTIVIDADES OBRA EDIFICACIONES | INDIRECTOS | MANTENIMIENTO DE EDIFICACIONES | ACTIVIDAD SERVICIO EDIFICACION | 72102900 | SERVICIOS DE MANTENIMIENTO Y REPARACIÓN DE INSTALACIONES
253393 | APLICACION DE CORTE DE ELEMENTOS METALICOS. | CM | ACTIVIDADES OBRA EDIFICACIONES | INDIRECTOS | MANTENIMIENTO DE EDIFICACIONES | ACTIVIDAD SERVICIO EDIFICACION | 72102900 | SERVICIOS DE MANTENIMIENTO Y REPARACIÓN DE INSTALACIONES
253394 | SUMINISTRO, TRANSPORTE E INSTALACION DE CANDADO MARCA YALE O EQUIVALENTE. INCLUYE 2 COPIAS DE LAS LLAVES ORIGINALES. | UN | ACTIVIDADES OBRA EDIFICACIONES | INDIRECTOS | MANTENIMIENTO DE EDIFICACIONES | ACTIVIDAD SERVICIO EDIFICACION | 72102900 | SERVICIOS DE MANTENIMIENTO Y REPARACIÓN DE INSTALACIONES
253395 | SUMINISTRO, TRANSPORTE E INSTALACION DE CHAPA DE SEGURIDAD CON MINIMO TRES PASADORES MARCA YALE O EQUIVALENTE. EL PASADOR DEBE SER PLANO Y SE DEBE ENTREGAR CON LLAVES ORIGINALES. | UN | ACTIVIDADES OBRA EDIFICACIONES | INDIRECTOS | MANTENIMIENTO DE EDIFICACIONES | ACTIVIDAD SERVICIO EDIFICACION | 72102900 | SERVICIOS DE MANTENIMIENTO Y REPARACIÓN DE INSTALACIONES
253396 | SUMINISTRO, TRANSPORTE E INSTALACION DE CHAPA DE POMO PARA MADERA, LLAVE INTERIOR Y EXTERIOR. | UN | ACTIVIDADES OBRA EDIFICACIONES | INDIRECTOS | MANTENIMIENTO DE EDIFICACIONES | ACTIVIDAD SERVICIO EDIFICACION | 72102900 | SERVICIOS DE MANTENIMIENTO Y REPARACIÓN DE INSTALACIONES
253397 | SUMINISTRO, TRANSPORTE E INSTALACION DE CHAPA DOBLE MACHO. INCLUYE LLAVE ORIGINAL Y DOS (2) COPIAS DE LLAVE | UN | ACTIVIDADES OBRA EDIFICACIONES | INDIRECTOS | MANTENIMIENTO DE EDIFICACIONES | ACTIVIDAD SERVICIO EDIFICACION | 72102900 | SERVICIOS DE MANTENIMIENTO Y REPARACIÓN DE INSTALACIONES
253398 | SUMINISTRO, TRANSPORTE E INSTALACION DE CHAPA PICO DE LORO. INCLUYE LLAVE ORIGINAL Y DOS (2) COPIAS DE LLAVE | UN | ACTIVIDADES OBRA EDIFICACIONES | INDIRECTOS | MANTENIMIENTO DE EDIFICACIONES | ACTIVIDAD SERVICIO EDIFICACION | 72102900 | SERVICIOS DE MANTENIMIENTO Y REPARACIÓN DE INSTALACIONES
253399 | SUMINISTRO, TRANSPORTE E INSTALACION DE DIVISIONES PARA UNIDADES SANITARIAS EN ACERO INOXIDABLE CALIBRE 20. | M2 | ACTIVIDADES OBRA EDIFICACIONES | INDIRECTOS | MANTENIMIENTO DE EDIFICACIONES | ACTIVIDAD SERVICIO EDIFICACION | 72102900 | SERVICIOS DE MANTENIMIENTO Y REPARACIÓN DE INSTALACIONES
253400 | SUMINISTRO, TRANSPORTE E INSTALACION DE BARRA EN ACERO INOXIDABLE PARA BAÑO DE DISCAPACITADOS. INCLUYE ELEMENTOS DE FIJACION. | ML | ACTIVIDADES OBRA EDIFICACIONES | INDIRECTOS | MANTENIMIENTO DE EDIFICACIONES | ACTIVIDAD SERVICIO EDIFICACION | 72102900 | SERVICIOS DE MANTENIMIENTO Y REPARACIÓN DE INSTALACIONES
253401 | SUMINISTRO, TRANSPORTE E INSTALACION DE TUBERIA COBRE RIGIDO 1/2". INCLUYE ACCESORIOS. | ML | ACTIVIDADES OBRA EDIFICACIONES | INDIRECTOS | MANTENIMIENTO DE EDIFICACIONES | ACTIVIDAD SERVICIO EDIFICACION | 72102900 | SERVICIOS DE MANTENIMIENTO Y REPARACIÓN DE INSTALACIONES
253402 | SUMINISTRO, TRANSPORTE E INSTALACION DE TUBERIA COBRE RIGIDO 3/4". INCLUYE ACCESORIOS. | ML | ACTIVIDADES OBRA EDIFICACIONES | INDIRECTOS | MANTENIMIENTO DE EDIFICACIONES | ACTIVIDAD SERVICIO EDIFICACION | 72102900 | SERVICIOS DE MANTENIMIENTO Y REPARACIÓN DE INSTALACIONES
253403 | SUMINISTRO, TRANSPORTE E INSTALACION DE TUBERIA D=3/4" PVC. INCLUYE ACCESORIOS. | ML | ACTIVIDADES OBRA EDIFICACIONES | INDIRECTOS | MANTENIMIENTO DE EDIFICACIONES | ACTIVIDAD SERVICIO EDIFICACION | 72102900 | SERVICIOS DE MANTENIMIENTO Y REPARACIÓN DE INSTALACIONES
253404 | SUMINISTRO, TRANSPORTE E INSTALACION DE TUBERIA D=1/2", RDE 21. INCLUYE ACCESORIOS, EMPALME A LA RED EXISTENTE, FIJACIONES, ANCLAJES, PERFORACIONES EN MUROS, RESANES Y ACABADOS. | ML | ACTIVIDADES OBRA EDIFICACIONES | INDIRECTOS | MANTENIMIENTO DE EDIFICACIONES | ACTIVIDAD SERVICIO EDIFICACION | 72102900 | SERVICIOS DE MANTENIMIENTO Y REPARACIÓN DE INSTALACIONES
253405 | SUMINISTRO, TRANSPORTE E INSTALACION DE VALVULAS O LLAVE CONTENCION D=1/2" | UN | ACTIVIDADES OBRA EDIFICACIONES | INDIRECTOS | MANTENIMIENTO DE EDIFICACIONES | ACTIVIDAD SERVICIO EDIFICACION | 72102900 | SERVICIOS DE MANTENIMIENTO Y REPARACIÓN DE INSTALACIONES
253406 | SUMINISTRO, TRANSPORTE E INSTALACION DE LLAVE TERMINAL CROMADA O BOCA MANGUERA D=3/4" | UN | ACTIVIDADES OBRA EDIFICACIONES | INDIRECTOS | MANTENIMIENTO DE EDIFICACIONES | ACTIVIDAD SERVICIO EDIFICACION | 72102900 | SERVICIOS DE MANTENIMIENTO Y REPARACIÓN DE INSTALACIONES
253407 | SUMINISTRO, TRANSPORTE E INSTALACION DE LLAVE TERMINAL CROMADA O BOCA MANGUERA 1/2" | UN | ACTIVIDADES OBRA EDIFICACIONES | INDIRECTOS | MANTENIMIENTO DE EDIFICACIONES | ACTIVIDAD SERVICIO EDIFICACION | 72102900 | SERVICIOS DE MANTENIMIENTO Y REPARACIÓN DE INSTALACIONES
253408 | SUMINISTRO, TRANSPORTE E INSTALACION DE DUCHAS Y MEZCLADORES | UN | ACTIVIDADES OBRA EDIFICACIONES | INDIRECTOS | MANTENIMIENTO DE EDIFICACIONES | ACTIVIDAD SERVICIO EDIFICACION | 72102900 | SERVICIOS DE MANTENIMIENTO Y REPARACIÓN DE INSTALACIONES
253409 | SUMINISTRO, TRANSPORTE E INSTALACION DE TUBERIA EN CONCRETO EC DIAMETRO 10". INCLUYE EMPAQUE DE CAUCHO | ML | ACTIVIDADES OBRA EDIFICACIONES | INDIRECTOS | MANTENIMIENTO DE EDIFICACIONES | ACTIVIDAD SERVICIO EDIFICACION | 72102900 | SERVICIOS DE MANTENIMIENTO Y REPARACIÓN DE INSTALACIONES
253410 | SUMINISTRO, TRANSPORTE E INSTALACION DE TUBERIA EN CONCRETO EC DIAMETRO 12". INCLUYE EMPAQUE DE CAUCHO | ML | ACTIVIDADES OBRA EDIFICACIONES | INDIRECTOS | MANTENIMIENTO DE EDIFICACIONES | ACTIVIDAD SERVICIO EDIFICACION | 72102900 | SERVICIOS DE MANTENIMIENTO Y REPARACIÓN DE INSTALACIONES
253411 | SUMINISTRO, TRANSPORTE E INSTALACION DE TUBERIA PVC-S 2". INCLUYE LOS ACCESORIOS | ML | ACTIVIDADES OBRA EDIFICACIONES | INDIRECTOS | MANTENIMIENTO DE EDIFICACIONES | ACTIVIDAD SERVICIO EDIFICACION | 72102900 | SERVICIOS DE MANTENIMIENTO Y REPARACIÓN DE INSTALACIONES
253412 | SUMINISTRO, TRANSPORTE E INSTALACION DE TUBERIA PVC-S 3". INCLUYE LOS ACCESORIOS | ML | ACTIVIDADES OBRA EDIFICACIONES | INDIRECTOS | MANTENIMIENTO DE EDIFICACIONES | ACTIVIDAD SERVICIO EDIFICACION | 72102900 | SERVICIOS DE MANTENIMIENTO Y REPARACIÓN DE INSTALACIONES
253413 | SUMINISTRO, TRANSPORTE E INSTALACION DE TUBERIA PVC-S 4". INCLUYE LOS ACCESORIOS | ML | ACTIVIDADES OBRA EDIFICACIONES | INDIRECTOS | MANTENIMIENTO DE EDIFICACIONES | ACTIVIDAD SERVICIO EDIFICACION | 72102900 | SERVICIOS DE MANTENIMIENTO Y REPARACIÓN DE INSTALACIONES
253414 | SUMINISTRO, TRANSPORTE E INSTALACION DE TUBERIA PVC-S 6". INCLUYE LOS ACCESORIOS | ML | ACTIVIDADES OBRA EDIFICACIONES | INDIRECTOS | MANTENIMIENTO DE EDIFICACIONES | ACTIVIDAD SERVICIO EDIFICACION | 72102900 | SERVICIOS DE MANTENIMIENTO Y REPARACIÓN DE INSTALACIONES
253415 | SUMINISTRO, TRANSPORTE E INSTALACION DE TUBERIA D=1" PVC. INCLUYE LOS ACCESORIOS. | ML | ACTIVIDADES OBRA EDIFICACIONES | INDIRECTOS | MANTENIMIENTO DE EDIFICACIONES | ACTIVIDAD SERVICIO EDIFICACION | 72102900 | SERVICIOS DE MANTENIMIENTO Y REPARACIÓN DE INSTALACIONES
253416 | SUMINISTRO, TRANSPORTE E INSTALACION DE TUBERIA PVC-S DIAMETRO 6" TIPO NOVAFORM O EQUIVALENTE. INCLUYE LOS ACCESORIOS. | ML | ACTIVIDADES OBRA EDIFICACIONES | INDIRECTOS | MANTENIMIENTO DE EDIFICACIONES | ACTIVIDAD SERVICIO EDIFICACION | 72102900 | SERVICIOS DE MANTENIMIENTO Y REPARACIÓN DE INSTALACIONES
253417 | SUMINISTRO, TRANSPORTE E INSTALACION DE SIFON PVC-S DIAMETRO 2" | UN | ACTIVIDADES OBRA EDIFICACIONES | INDIRECTOS | MANTENIMIENTO DE EDIFICACIONES | ACTIVIDAD SERVICIO EDIFICACION | 72102900 | SERVICIOS DE MANTENIMIENTO Y REPARACIÓN DE INSTALACIONES
253418 | SUMINISTRO, TRANSPORTE E INSTALACION DE REJILLA EN BRONCE 3"X2 | UN | ACTIVIDADES OBRA EDIFICACIONES | INDIRECTOS | MANTENIMIENTO DE EDIFICACIONES | ACTIVIDAD SERVICIO EDIFICACION | 72102900 | SERVICIOS DE MANTENIMIENTO Y REPARACIÓN DE INSTALACIONES
253419 | SUMINISTRO, TRANSPORTE E INSTALACION DE REJILLAS EN PLASTICA 3"X2 | UN | ACTIVIDADES OBRA EDIFICACIONES | INDIRECTOS | MANTENIMIENTO DE EDIFICACIONES | ACTIVIDAD SERVICIO EDIFICACION | 72102900 | SERVICIOS DE MANTENIMIENTO Y REPARACIÓN DE INSTALACIONES
253420 | SUMINISTRO, TRANSPORTE E INSTALACION DE POZO SEPTICO DE 2000 LT EN POLIETILENO. INCLUYE TANQUE SEPTICO DE 2 CAMARAS, UN FILTRO DE FLUJO ASCENDENTE Y UN FILTRO ANAEROBICO. | UN | ACTIVIDADES OBRA EDIFICACIONES | INDIRECTOS | MANTENIMIENTO DE EDIFICACIONES | ACTIVIDAD SERVICIO EDIFICACION | 72102900 | SERVICIOS DE MANTENIMIENTO Y REPARACIÓN DE INSTALACIONES
253421 | SUMINISTRO, TRANSPORTE E INSTALACION DE TRAMPA DE GRASAS DE 1000 LT EN POLIETILENO. LA INSTALACION DEBE SER REALIZADA BAJO LAS RECOMENDACIONES DEL FABRICANTE. INCLUYE ACCESORIOS. | UN | ACTIVIDADES OBRA EDIFICACIONES | INDIRECTOS | MANTENIMIENTO DE EDIFICACIONES | ACTIVIDAD SERVICIO EDIFICACION | 72102900 | SERVICIOS DE MANTENIMIENTO Y REPARACIÓN DE INSTALACIONES
253422 | SUMINISTRO, TRANSPORTE E INSTALACION DE TANQUE EN EN POLIETILENO CON CAPACIDAD DE 1000 LT. INCLUYE ACCESORIOS Y EMPALME A LA RED. | UN | ACTIVIDADES OBRA EDIFICACIONES | INDIRECTOS | MANTENIMIENTO DE EDIFICACIONES | ACTIVIDAD SERVICIO EDIFICACION | 72102900 | SERVICIOS DE MANTENIMIENTO Y REPARACIÓN DE INSTALACIONES
253423 | SUMINISTRO, TRANSPORTE E INSTALACION DE ORINAL PARA USO INSTITUCIONAL. INCLUYE FLUXOMETRO TIPO PUSH, CONEXION A REDES DE ABASTO Y DESAGUES ASI COMO EL SIFON DE DESAGUE. | UN | ACTIVIDADES OBRA EDIFICACIONES | INDIRECTOS | MANTENIMIENTO DE EDIFICACIONES | ACTIVIDAD SERVICIO EDIFICACION | 72102900 | SERVICIOS DE MANTENIMIENTO Y REPARACIÓN DE INSTALACIONES
253424 | SUMINISTRO, TRANSPORTE E INSTALACION DE SANITARIO LINEA INSTITUCIONAL. INCLUYE LA GRIFERIA Y EL ABASTO. | UN | ACTIVIDADES OBRA EDIFICACIONES | INDIRECTOS | MANTENIMIENTO DE EDIFICACIONES | ACTIVIDAD SERVICIO EDIFICACION | 72102900 | SERVICIOS DE MANTENIMIENTO Y REPARACIÓN DE INSTALACIONES
253425 | SUMINISTRO, TRANSPORTE E INSTALACION DE LAVAMANOS TIPO INSTITUCIONAL O EQUIVALENTE CON PEDESTAL. INCLUYE LA GRIFERIA Y EL ABASTO. | UN | ACTIVIDADES OBRA EDIFICACIONES | INDIRECTOS | MANTENIMIENTO DE EDIFICACIONES | ACTIVIDAD SERVICIO EDIFICACION | 72102900 | SERVICIOS DE MANTENIMIENTO Y REPARACIÓN DE INSTALACIONES
253426 | SUMINISTRO, TRANSPORTE E INSTALACION DE GRIFERIA AHORRADORA COMPLETA PARA TANQUE DE SANITARIO. INCLUYE ACCESORIOS. | UN | ACTIVIDADES OBRA EDIFICACIONES | INDIRECTOS | MANTENIMIENTO DE EDIFICACIONES | ACTIVIDAD SERVICIO EDIFICACION | 72102900 | SERVICIOS DE MANTENIMIENTO Y REPARACIÓN DE INSTALACIONES
253427 | SUMINISTRO, TRANSPORTE E INSTALACION DE GRIFERIA MONOCONTROL COMPLETA PARA LAVAMANOS. INCLUYE ACCESORIOS. | UN | ACTIVIDADES OBRA EDIFICACIONES | INDIRECTOS | MANTENIMIENTO DE EDIFICACIONES | ACTIVIDAD SERVICIO EDIFICACION | 72102900 | SERVICIOS DE MANTENIMIENTO Y REPARACIÓN DE INSTALACIONES
253428 | SUMINISTRO, TRANSPORTE E INSTALACION DE GRIFERIA CON MEZCLADORES COMPLETA PARA LAVAMANOS. INCLUYE ACCESORIOS. | UN | ACTIVIDADES OBRA EDIFICACIONES | INDIRECTOS | MANTENIMIENTO DE EDIFICACIONES | ACTIVIDAD SERVICIO EDIFICACION | 72102900 | SERVICIOS DE MANTENIMIENTO Y REPARACIÓN DE INSTALACIONES
253429 | SUMINISTRO, TRANSPORTE E INSTALACION DE GRIFERIA TIPO PUSH COMPLETA PARA ORINALES. INCLUYE ACCESORIOS. | UN | ACTIVIDADES OBRA EDIFICACIONES | INDIRECTOS | MANTENIMIENTO DE EDIFICACIONES | ACTIVIDAD SERVICIO EDIFICACION | 72102900 | SERVICIOS DE MANTENIMIENTO Y REPARACIÓN DE INSTALACIONES
253430 | SUMINISTRO, TRANSPORTE E INSTALACION DE GRIFERIA TIPO FLUXOMETRO COMPLETA PARA SANITARIO. INCLUYE ACCESORIOS. | UN | ACTIVIDADES OBRA EDIFICACIONES | INDIRECTOS | MANTENIMIENTO DE EDIFICACIONES | ACTIVIDAD SERVICIO EDIFICACION | 72102900 | SERVICIOS DE MANTENIMIENTO Y REPARACIÓN DE INSTALACIONES
253431 | SUMINISTRO, TRANSPORTE E INSTALACION DE ESTACON DE MADERA INMUNIZADA DE D= 4". | ML | ACTIVIDADES OBRA EDIFICACIONES | INDIRECTOS | MANTENIMIENTO DE EDIFICACIONES | ACTIVIDAD SERVICIO EDIFICACION | 72102900 | SERVICIOS DE MANTENIMIENTO Y REPARACIÓN DE INSTALACIONES
253432 | SUMINISTRO, TRANSPORTE Y CONSTRUCCION DE CERCO MALLA ESLABONADA Y POSTE EN TUBERIA GALVANIZADA DEACUERDO AL ESQUEMA 409 DE LAS NORMAS NEGC. INCLUYE FUNDACION, MURO EN BLOQUE Y TODO LO MOSTRADO EN EL ESQUEMA. | ML | ACTIVIDADES OBRA EDIFICACIONES | INDIRECTOS | MANTENIMIENTO DE EDIFICACIONES | ACTIVIDAD SERVICIO EDIFICACION | 72102900 | SERVICIOS DE MANTENIMIENTO Y REPARACIÓN DE INSTALACIONES
253433 | SUMINISTRO, TRANSPORTE E INSTALACION DE POSTES METALICOS DE HASTA 3 M. Y D=1 1/2" A 2". INCLUYE LOS ELEMENTOS REQUERIDOS PARA SU CORRECTA INSTALACION. | UN | ACTIVIDADES OBRA EDIFICACIONES | INDIRECTOS | MANTENIMIENTO DE EDIFICACIONES | ACTIVIDAD SERVICIO EDIFICACION | 72102900 | SERVICIOS DE MANTENIMIENTO Y REPARACIÓN DE INSTALACIONES
253434 | SUMINISTRO, TRANSPORTE E INSTALACION DE MALLA CALIBRE 10. INCLUYE LA CONSTRUCCION DEL PISAMALLA EN PUNTA DE DIAMANTE Y EL AMARRE A LOS POSTES EXISTENTES. | M2 | ACTIVIDADES OBRA EDIFICACIONES | INDIRECTOS | MANTENIMIENTO DE EDIFICACIONES | ACTIVIDAD SERVICIO EDIFICACION | 72102900 | SERVICIOS DE MANTENIMIENTO Y REPARACIÓN DE INSTALACIONES
253435 | SUMINISTRO, TRANSPORTE E INSTALACION DE ALAMBRE DE PUAS CALIBRE 14. | ML | ACTIVIDADES OBRA EDIFICACIONES | INDIRECTOS | MANTENIMIENTO DE EDIFICACIONES | ACTIVIDAD SERVICIO EDIFICACION | 72102900 | SERVICIOS DE MANTENIMIENTO Y REPARACIÓN DE INSTALACIONES
253436 | SUMINISTRO, TRANSPORTE E INSTALACION DE CONCERTINA CON ALMA DE ACERO CALIBRE 10 CON DOBLE TENSOR, GUAYA Y SOPORTES EN TUBERIA DE 1.9". | ML | ACTIVIDADES OBRA EDIFICACIONES | INDIRECTOS | MANTENIMIENTO DE EDIFICACIONES | ACTIVIDAD SERVICIO EDIFICACION | 72102900 | SERVICIOS DE MANTENIMIENTO Y REPARACIÓN DE INSTALACIONES
253437 | SUMINISTRO TRANSPORTE E INSTALACION DE PLASTICO PARA PROTECCION DE EQUIPOS. | M2 | ACTIVIDADES OBRA EDIFICACIONES | INDIRECTOS | MANTENIMIENTO DE EDIFICACIONES | ACTIVIDAD SERVICIO EDIFICACION | 72102900 | SERVICIOS DE MANTENIMIENTO Y REPARACIÓN DE INSTALACIONES
253438 | SUMINISTRO, TRANSPORTE E INSTALACION DE CERRADURAS PARA COMODAS, ESCRITORIOS, ARCHIVADORES, GAVETAS, BIBLIOTECAS, MUEBLES DE COCINA, FOLDERAMAS, ETC, IGUALES A LAS EXISTENTES | UN | ACTIVIDADES OBRA EDIFICACIONES | INDIRECTOS | MANTENIMIENTO DE EDIFICACIONES | ACTIVIDAD SERVICIO EDIFICACION | 72102900 | SERVICIOS DE MANTENIMIENTO Y REPARACIÓN DE INSTALACIONES
253439 | SUMINISTRO, TRANSPORTE E INSTALACION DE BISAGRA HIDRAULICA DE PISO. INCLUYE RETIRO, POSTERIOR COLOCACION DE LA PUERTA Y LOS EMPAQUES IGUALES A LA EXISTENTE. | UN | ACTIVIDADES OBRA EDIFICACIONES | INDIRECTOS | MANTENIMIENTO DE EDIFICACIONES | ACTIVIDAD SERVICIO EDIFICACION | 72102900 | SERVICIOS DE MANTENIMIENTO Y REPARACIÓN DE INSTALACIONES
253440 | SUMINISTRO, TRANSPORTE E INSTALACION DE HERRAJE SUPERIOR PARA PUERTA MECANICA CON BISAGRA HIDRAULICA. | UN | ACTIVIDADES OBRA EDIFICACIONES | INDIRECTOS | MANTENIMIENTO DE EDIFICACIONES | ACTIVIDAD SERVICIO EDIFICACION | 72102900 | SERVICIOS DE MANTENIMIENTO Y REPARACIÓN DE INSTALACIONES
253441 | SUMINISTRO, TRANSPORTE E INSTALACION DE HERRAJE INFERIOR PARA PUERTA MECANICA CON BISAGRA HIDRAULICA | UN | ACTIVIDADES OBRA EDIFICACIONES | INDIRECTOS | MANTENIMIENTO DE EDIFICACIONES | ACTIVIDAD SERVICIO EDIFICACION | 72102900 | SERVICIOS DE MANTENIMIENTO Y REPARACIÓN DE INSTALACIONES
253442 | SUMINISTRO, TRANSPORTE E INSTALACION DE EMPAQUE PARA ZOCALO EN U. | ML | ACTIVIDADES OBRA EDIFICACIONES | INDIRECTOS | MANTENIMIENTO DE EDIFICACIONES | ACTIVIDAD SERVICIO EDIFICACION | 72102900 | SERVICIOS DE MANTENIMIENTO Y REPARACIÓN DE INSTALACIONES
253443 | SUMINISTRO, TRANSPORTE E INSTALACION DE ZOCALO EN ALUMINIO | ML | ACTIVIDADES OBRA EDIFICACIONES | INDIRECTOS | MANTENIMIENTO DE EDIFICACIONES | ACTIVIDAD SERVICIO EDIFICACION | 72102900 | SERVICIOS DE MANTENIMIENTO Y REPARACIÓN DE INSTALACIONES
253444 | SUMINISTRO, TRANSPORTE E INSTALACION DE BASE PARA ZOCALO | UN | ACTIVIDADES OBRA EDIFICACIONES | INDIRECTOS | MANTENIMIENTO DE EDIFICACIONES | ACTIVIDAD SERVICIO EDIFICACION | 72102900 | SERVICIOS DE MANTENIMIENTO Y REPARACIÓN DE INSTALACIONES
253445 | SUMINISTRO, TRANSPORTE E INSTALACION DE CERRADURA YALE 170 1/4 O SIMILAR PARA VIDRIO TEMPLADO. | UN | ACTIVIDADES OBRA EDIFICACIONES | INDIRECTOS | MANTENIMIENTO DE EDIFICACIONES | ACTIVIDAD SERVICIO EDIFICACION | 72102900 | SERVICIOS DE MANTENIMIENTO Y REPARACIÓN DE INSTALACIONES
253446 | SUMINISTRO, TRANSPORTE E INSTALACION DE PIVOTE DE PISO. INCLUYE EMPAQUE PARA PUERTAS DE VIDRIO TEMPLADO. | UN | ACTIVIDADES OBRA EDIFICACIONES | INDIRECTOS | MANTENIMIENTO DE EDIFICACIONES | ACTIVIDAD SERVICIO EDIFICACION | 72102900 | SERVICIOS DE MANTENIMIENTO Y REPARACIÓN DE INSTALACIONES
253447 | SUMINISTRO, TRANSPORTE E INSTALACION DE PIVOTE AEREO. INCLUYE EMPAQUE PARA PUERTAS DE VIDRIO TEMPLADO | UN | ACTIVIDADES OBRA EDIFICACIONES | INDIRECTOS | MANTENIMIENTO DE EDIFICACIONES | ACTIVIDAD SERVICIO EDIFICACION | 72102900 | SERVICIOS DE MANTENIMIENTO Y REPARACIÓN DE INSTALACIONES
253448 | SUMINISTRO, TRANSPORTE E INSTALACION DE ESQUINERO SUPERIOR PARA PUERTA DE VIDRIO TEMPLADO IGUAL AL EXISTENTE CON SUS EMPAQUES. | UN | ACTIVIDADES OBRA EDIFICACIONES | INDIRECTOS | MANTENIMIENTO DE EDIFICACIONES | ACTIVIDAD SERVICIO EDIFICACION | 72102900 | SERVICIOS DE MANTENIMIENTO Y REPARACIÓN DE INSTALACIONES
253449 | RECUBRIMIENTO DE PISOS EN CONCRETO CON MORTERO EPOXICO DE ALTA RESISTENCIA E=4MM, DE BUENA RESISTENCIA QUIMICA Y MECANICA, ACABADO ANTIDESLIZANTE. CONFORMADO POR 3 PRODUCTOS DE ULTIMA GENERACION SIGMA COLTURA EP IMPRENETING PRIMER+SIGMA COLTURA EP FLOORING+SIGMA NOVAGUARD 840 FLOW FRESH HF O EQUIVALENTES, INCLUYE PREPARACION DE LA SUPERFICIE Y TODOS LOS ADITIVOS QUE SEAN NECESARIOS PARA SU BUEN FUNCIONAMIENTO, SE DEBEN SEGUIR LAS RECOMENDACIONES Y ESPECIFICACIONES DEL FABRICANTE DE LOS ADITIVOS. PUEDEN UTILIZARSE ADITIVOS EQUIVALENTES+SIGMA COLTURA PUR FINISH 1K SF (POLIURETANO PROTECTOR RAYOS UV), INCLUYE MEDIA CAÑAS EN ARGAMASA DE CEMENTO Y 3ML DE JUNTA DE DILATACION POR M2 EN LOS CASOS QUE SE REQUIERA O A SOLICITUD DE LA INTERVENTORIA. | M2 | ACTIVIDADES OBRA EDIFICACIONES | INDIRECTOS | MANTENIMIENTO DE EDIFICACIONES | ACTIVIDAD SERVICIO EDIFICACION | 72102900 | SERVICIOS DE MANTENIMIENTO Y REPARACIÓN DE INSTALACIONES
253450 | PERFORACION CONCRETO BROCA 1-1/2" | CM | ACTIVIDADES OBRA EDIFICACIONES | INDIRECTOS | MANTENIMIENTO DE EDIFICACIONES | ACTIVIDAD SERVICIO EDIFICACION | 72102900 | SERVICIOS DE MANTENIMIENTO Y REPARACIÓN DE INSTALACIONES
253451 | PERFORACION CONCRETO BROCA 3-1/2" | CM | ACTIVIDADES OBRA EDIFICACIONES | INDIRECTOS | MANTENIMIENTO DE EDIFICACIONES | ACTIVIDAD SERVICIO EDIFICACION | 72102900 | SERVICIOS DE MANTENIMIENTO Y REPARACIÓN DE INSTALACIONES
253452 | SUMINISTRO, TRANSPORTE Y APLICACION DE MASILLA ELASTICA SELLANTE CON BASE | ML | ACTIVIDADES OBRA EDIFICACIONES | INDIRECTOS | MANTENIMIENTO DE EDIFICACIONES | ACTIVIDAD SERVICIO EDIFICACION | 72102900 | SERVICIOS DE MANTENIMIENTO Y REPARACIÓN DE INSTALACIONES
253453 | SUMINISTRO, TRANSPORTE Y APLICACION DE SELLANTE PARA FACHADAS CON MOVIMIENTO | ML | ACTIVIDADES OBRA EDIFICACIONES | INDIRECTOS | MANTENIMIENTO DE EDIFICACIONES | ACTIVIDAD SERVICIO EDIFICACION | 72102900 | SERVICIOS DE MANTENIMIENTO Y REPARACIÓN DE INSTALACIONES
253454 | SUMINISTRO, TRANSPORTE Y APLICACION DE SELLOS DE JUNTAS DE PAVIMENTO | ML | ACTIVIDADES OBRA EDIFICACIONES | INDIRECTOS | MANTENIMIENTO DE EDIFICACIONES | ACTIVIDAD SERVICIO EDIFICACION | 72102900 | SERVICIOS DE MANTENIMIENTO Y REPARACIÓN DE INSTALACIONES
253455 | SUMINISTRO, TRANSPORTE Y APLICION DE SIKA 101 MORTERO | M2 | ACTIVIDADES OBRA EDIFICACIONES | INDIRECTOS | MANTENIMIENTO DE EDIFICACIONES | ACTIVIDAD SERVICIO EDIFICACION | 72102900 | SERVICIOS DE MANTENIMIENTO Y REPARACIÓN DE INSTALACIONES
253456 | SUMINISTRO, TRANSPORTE E INSTALACION DE BANCA PREFABRICADA CONCRETO Y GRANO | ML | ACTIVIDADES OBRA EDIFICACIONES | INDIRECTOS | MANTENIMIENTO DE EDIFICACIONES | ACTIVIDAD SERVICIO EDIFICACION | 72102900 | SERVICIOS DE MANTENIMIENTO Y REPARACIÓN DE INSTALACIONES
253457 | SUMINISTRO, TRANSPORTE Y APLICACION DE RECUBRIMIENTO TIPO SIGMA COLTURA EP | M2 | ACTIVIDADES OBRA EDIFICACIONES | INDIRECTOS | MANTENIMIENTO DE EDIFICACIONES | ACTIVIDAD SERVICIO EDIFICACION | 72102900 | SERVICIOS DE MANTENIMIENTO Y REPARACIÓN DE INSTALACIONES
253458 | SUMINISTRO, TRANSPORTE E INSTALACION DE BLOQUE SPLIT ESPESOR 0.15 M, INLCUYE HERRAMIENTAS, EQUIPOS Y MATERIALES PARA SU INSTALACION | M2 | ACTIVIDADES OBRA EDIFICACIONES | INDIRECTOS | MANTENIMIENTO DE EDIFICACIONES | ACTIVIDAD SERVICIO EDIFICACION | 72102900 | SERVICIOS DE MANTENIMIENTO Y REPARACIÓN DE INSTALACIONES
253459 | SUMINISTRO, TRANSPORTE E INSTALACION DE BLOQUE SPLIT ESPESOR 0.20 M, INLCUYE HERRAMIENTAS, EQUIPOS Y MATERIALES PARA SU INSTALACION | M2 | ACTIVIDADES OBRA EDIFICACIONES | INDIRECTOS | MANTENIMIENTO DE EDIFICACIONES | ACTIVIDAD SERVICIO EDIFICACION | 72102900 | SERVICIOS DE MANTENIMIENTO Y REPARACIÓN DE INSTALACIONES
253460 | SUMINISTRO, TRANSPORTE E INSTALACION DE TELA GEOAMBIENTAL+MALLA METALICA | M2 | ACTIVIDADES OBRA EDIFICACIONES | INDIRECTOS | MANTENIMIENTO DE EDIFICACIONES | ACTIVIDAD SERVICIO EDIFICACION | 72102900 | SERVICIOS DE MANTENIMIENTO Y REPARACIÓN DE INSTALACIONES
253461 | SUMINISTRO, TRANSPORTE Y APLICACION DE IMPERMEABILIZACION A JARDINERAS | M2 | ACTIVIDADES OBRA EDIFICACIONES | INDIRECTOS | MANTENIMIENTO DE EDIFICACIONES | ACTIVIDAD SERVICIO EDIFICACION | 72102900 | SERVICIOS DE MANTENIMIENTO Y REPARACIÓN DE INSTALACIONES
253462 | SUMINISTRO, TRANSPORTE E INSTALACION DE VIDRIO TEMPLADO 10MM | M2 | ACTIVIDADES OBRA EDIFICACIONES | INDIRECTOS | MANTENIMIENTO DE EDIFICACIONES | ACTIVIDAD SERVICIO EDIFICACION | 72102900 | SERVICIOS DE MANTENIMIENTO Y REPARACIÓN DE INSTALACIONES
253463 | SUMINISTRO, TRANSPORTE E INSTALACION DE VIDRIO PLANO, CLARO O COLOR BRONCE | M2 | ACTIVIDADES OBRA EDIFICACIONES | INDIRECTOS | MANTENIMIENTO DE EDIFICACIONES | ACTIVIDAD SERVICIO EDIFICACION | 72102900 | SERVICIOS DE MANTENIMIENTO Y REPARACIÓN DE INSTALACIONES
253464 | SUMINISTRO, TRANSPORTE E INSTALACION DE VIDRIO GRABADO,ESMERILADO SAMBLAST | M2 | ACTIVIDADES OBRA EDIFICACIONES | INDIRECTOS | MANTENIMIENTO DE EDIFICACIONES | ACTIVIDAD SERVICIO EDIFICACION | 72102900 | SERVICIOS DE MANTENIMIENTO Y REPARACIÓN DE INSTALACIONES
253465 | SUMINISTRO, TRANSPORTE E INSTALACION DE VIDRIO DE SEGURIDAD TEMPLADO Y LAMINADO | M2 | ACTIVIDADES OBRA EDIFICACIONES | INDIRECTOS | MANTENIMIENTO DE EDIFICACIONES | ACTIVIDAD SERVICIO EDIFICACION | 72102900 | SERVICIOS DE MANTENIMIENTO Y REPARACIÓN DE INSTALACIONES
253466 | SUMINISTRO, TRANSPORTE E INSTALACION DE VIDRIO SEG.TEMPL.Y LAM.6+6 | M2 | ACTIVIDADES OBRA EDIFICACIONES | INDIRECTOS | MANTENIMIENTO DE EDIFICACIONES | ACTIVIDAD SERVICIO EDIFICACION | 72102900 | SERVICIOS DE MANTENIMIENTO Y REPARACIÓN DE INSTALACIONES
253467 | SUMINISTRO, TRANSPORTE E INSTALACION DE VIDRIO SEG.TEMPL.Y LAM10+10 | M2 | ACTIVIDADES OBRA EDIFICACIONES | INDIRECTOS | MANTENIMIENTO DE EDIFICACIONES | ACTIVIDAD SERVICIO EDIFICACION | 72102900 | SERVICIOS DE MANTENIMIENTO Y REPARACIÓN DE INSTALACIONES
253468 | SUMINISTRO, TRANSPORTE E INSTALACION DE ENGRAMADOS | M2 | ACTIVIDADES OBRA EDIFICACIONES | INDIRECTOS | MANTENIMIENTO DE EDIFICACIONES | ACTIVIDAD SERVICIO EDIFICACION | 72102900 | SERVICIOS DE MANTENIMIENTO Y REPARACIÓN DE INSTALACIONES
253469 | SUMINISTRO, TRANSPORTE E INSTALACION DE DIVISION PLEGABLE EN PVC, INCLUYE CERRAMIENTO SUPERIOR, ESTRUCTURA METALICA EN PTS, ACONDICIONADORES , ANTICORROSIVO Y PINTURA PARA LA PARTE METALICA. | M2 | ACTIVIDADES OBRA EDIFICACIONES | INDIRECTOS | MANTENIMIENTO DE EDIFICACIONES | ACTIVIDAD SERVICIO EDIFICACION | 72102900 | SERVICIOS DE MANTENIMIENTO Y REPARACIÓN DE INSTALACIONES
253470 | SUMINISTRO, TRANSPORTE Y CONSTRUCCION DE GUARDA-ESCOBA MEDIA CAÑA EN GRANO LAVADO, INCLUYE EL SELLADO EN LA PARTE SUPERIOR DEL MISMO CON SILICONA DE CONSTRUCCION ANTIHONGOS E IMPERMEABILIZANTE. | ML | ACTIVIDADES OBRA EDIFICACIONES | INDIRECTOS | MANTENIMIENTO DE EDIFICACIONES | ACTIVIDAD SERVICIO EDIFICACION | 72102900 | SERVICIOS DE MANTENIMIENTO Y REPARACIÓN DE INSTALACIONES
253471 | SUMINISTRO, TRANSPORTE E INSTALACION DE MADERA PLASTICA TIPO NOVADECK, INCLUYE TODOS LOS ELEMENTOS DE FIJACION DEMAS ACCESORIOS PARA SU ACABADO FINAL. | M2 | ACTIVIDADES OBRA EDIFICACIONES | INDIRECTOS | MANTENIMIENTO DE EDIFICACIONES | ACTIVIDAD SERVICIO EDIFICACION | 72102900 | SERVICIOS DE MANTENIMIENTO Y REPARACIÓN DE INSTALACIONES
253472 | SUMINISTRO, TRANSPORTE Y APLICACION DE PINTURAS ESPECIALES PARA PISOS, INCLUYE LA POLIGROMIA DE DISEÑO DE COLORES MULTICOROR EN SU UTILIZACION, PINTURAS TIPO FIX PROFESIONAL Y ACRILICA PARA MANTENIMIENTO Y ARENA DE CUARZO. | M2 | ACTIVIDADES OBRA EDIFICACIONES | INDIRECTOS | MANTENIMIENTO DE EDIFICACIONES | ACTIVIDAD SERVICIO EDIFICACION | 72102900 | SERVICIOS DE MANTENIMIENTO Y REPARACIÓN DE INSTALACIONES
253473 | SUMINISTRO, TRANSPORTE Y APLICACION DE IMPERMEABILIZACIONES CON PRODUCTOS DE NUEVA TECNOLOGIA, CON PRODUCTOS DE FORMACION DE CUARZOS EN SU PARTE ACTIVA, DE DOS O TRES COMPONETES. | M2 | ACTIVIDADES OBRA EDIFICACIONES | INDIRECTOS | MANTENIMIENTO DE EDIFICACIONES | ACTIVIDAD SERVICIO EDIFICACION | 72102900 | SERVICIOS DE MANTENIMIENTO Y REPARACIÓN DE INSTALACIONES
253474 | SUMINISTRO, TRANSPORTE E INSTALACION DE PISO EN CAUCHO EPDM DE 4 CM, INCLUYE LA POLIGROMIA DE DISEÑO DE COLORES MULTICOROR EN SU UTILIZACION. | M2 | ACTIVIDADES OBRA EDIFICACIONES | INDIRECTOS | MANTENIMIENTO DE EDIFICACIONES | ACTIVIDAD SERVICIO EDIFICACION | 72102900 | SERVICIOS DE MANTENIMIENTO Y REPARACIÓN DE INSTALACIONES
253476 | FILTRO ACEITE MICRO FIBRA VIDRIO 20BAR GRADO DE FILTRACION 10UM PARA SISTEMA HIDRAULICO | UN | FILTRO ACEITE | MATERIALES ESTANDAR | EQUIPOS DE FILTRADO | PURIFICADORES DE ACEITE | 40161504 | FILTROS DE ACEITE
253477 | CONDULETA ROSCADA EN C RECTA ALUMINIO 1/2" GRIS | UN | CONDULETA | MATERIALES ESTANDAR | CAJAS Y TAPAS | CAJA DE PASO O EMPALME | 40175304 | CAJAS DE CONEXIÓN DE TUBOS
253478 | COMPRESOR PISTON SECO 4 ETAPAS AIRE 1.5CFM 60PSI MOTOR 1HP 1700RPM 115VCA 60HZ PARA SISTEMA CONTRAINCENDIOS | UN | COMPRESOR | EQUIPOS INGENIERIA | BOMBAS,COMPRESORES Y MOTORES | COMPRESORES | 40151606 | COMPRESORES RECÍPROCOS
253479 | CONDULETA ROSCADA EN C RECTA ALUMINIO 3/4" GRIS | UN | CONDULETA | MATERIALES ESTANDAR | CAJAS Y TAPAS | CAJA DE PASO O EMPALME | 40175304 | CAJAS DE CONEXIÓN DE TUBOS
253480 | MICROMETRO DIGITAL EXTERIORES DE 700MM A 800MM | UN | MICROMETRO | SOPORTE A LA OPERACIÓN | HTAS-EQUIPOS SOPORTE OPERACION | INSTRUMENTOS DE MEDICION | 41111601 | MICRÓMETROS
253481 | CONECTOR AUTODESFORRE POLIPROPILENO PARA CABLE 10-12AWG 600V | UN | CONECTOR | MATERIALES ESTANDAR | ELEMENTOS DE CONEXION | CONECTORES | 39121409 | CONECTORES DE CABLES ELÉCTRICOS
253482 | TRANSFORMADOR DE POTENCIAL PARA MEDIDA 34.5KV/V3 115V/V3 CLASE 0.2 15VA 36KV 1NM 0NP USO EXTERIOR | UN | TRANSFORMADOR | EQUIPOS INGENIERIA | TRANSFORMADORES | TRANSFORMADORES DE MEDIDA | 39121033 | TRANSFORMADOR POTENCIAL
253483 | VENTILADOR ASPA EN PLASTICO 80W DE 3 VELOCIDADES CON SILENCIADOR | UN | VENTILADOR | INDIRECTOS | ELECTRODOMESTICOS | PEQUEÑOS ELECTRODOMESTICOS | 52141804 | VENTILADORES ELÉCTRICOS PARA USO DOMÉSTICO
253484 | GUANTE ANTICORTE RECUBIERTO POLIURETANO 9"/10 " A4 B5 C4 D2 EC TALLA 9/L | PR | GUANTE | SOPORTE A LA OPERACIÓN | DOTACION | ELEMENTOS PROTECCION PERSONAL | 46181504 | GUANTES DE PROTECCIÓN
253485 | BOTA DE SEGURIDAD DE PVC SIN PUNTERA TALLA 35 PROTECCION PIES | PR | BOTA | SOPORTE A LA OPERACIÓN | DOTACION | ELEMENTOS PROTECCION PERSONAL | 46181604 | BOTAS DE SEGURIDAD
253486 | LAMINA ACERO GALVANIZADO 1.20MMX2.40MX1.20M | ML | LAMINA | SOPORTE A LA OPERACIÓN | CONSUMIBLES | CONSUMIBLES DE FERRETERIA | 30265401 | LÁMINA DE HIERRO DÚCTIL ENROLLADA EN CALIENTE
253487 | VIDRIO MONOLITICO 3MM PARA VENTANA | M2 | VIDRIO | SERVIC/MATERIALES CONSTRUCCION | MATERIALES DE CONSTRUCCION | MATERIALES DE CONSTRUCCION | 30171705 | VIDRIO LAMINADO
253488 | PAPELERA DE RESIDUOS TIPO PEDAL 20L PLASTICA ALTO 38CM LARGO 36.5CM ANCHO 31.5 CM COLOR ROJO | UN | PAPELERA | INDIRECTOS | SERVICIOS E IMPLEMENTOS ASEO | INSUMOS DE ASEO | 24101510 | CONTENEDOR DE BASURA PLÁSTICO
253489 | TERMO PARA CAFE EN ACERO INOXIDABLE CON CAPACIDAD DE 2 LITROS CON VISOR FRONTAL DE VOLUMEN | UN | TERMO | INDIRECTOS | AMUEBLAMIENTO Y/O ELEMENTOS | AMUEBLAMIENTO CAMPAMENTOS | 52152008 | TETERAS O CAFETERAS PARA USO DOMÉSTICO
253490 | INTERRUPTOR DE POTENCIA 245KV 1050KV TRIPOLAR 2500A 40KA SF6 PARA PATIO DE S/E | UN | INTERRUPTOR POTENCIA | EQUIPOS INGENIERIA | EQUIPO PROTEC MANIOBRA S/E-R/D | EQUIPO PROTECCION MANIOBRA S/E | 39121646 | BREAKER DE CIRCUITO DE GAS
253491 | CRUCETA METALICA 3000MM 3" X 3" X 3/8" | UN | CRUCETA | MATERIALES ESTANDAR | HERRAJES ELEMENTOS DE SUJECION | CRUCETAS, BRAZOS Y PERFILES | 39122113 | CRUCETA DEL POSTE DE UTILIDAD
253492 | CRUCETA METALICA 4000MM 3" X 3" X 3/8" | UN | CRUCETA | MATERIALES ESTANDAR | HERRAJES ELEMENTOS DE SUJECION | CRUCETAS, BRAZOS Y PERFILES | 39122113 | CRUCETA DEL POSTE DE UTILIDAD
253494 | CARPA TIPO KIOSCO EN PUNTA DE DIAMANTE DE 4MX4MX1.90M HIERRO TECHO COLOR VERDE BLANCO NEGRO | UN | CARPA | SOPORTE A LA OPERACIÓN | HTAS-EQUIPOS SOPORTE OPERACION | EQUIPOS SOPORTE A LA OPERACION | 49121503 | CARPAS
253495 | MOTORREDUCTOR PLANETARIO 1HP 12.1:1 BONFIGLIOLI 300 L2 12.1 MC P90T PARA LA PLANTA SAN NICOLAS SISTEMA TRATAMIENTO DE LODOS | UN | REPUESTO MOTORREDUCTOR | EQUIPOS INGENIERIA | REPUESTOS Y EQUIPOS INGENIERA | REPUESTOS ESPECIFICOS | 20121445 | ACCESORIOS Y PARTES
253496 | PERCHERO DE PARED DESARMABLE EN ACERO INOX 450MMX120MM ESPESOR 0.8MM | UN | PERCHERO | INDIRECTOS | AMUEBLAMIENTO Y/O ELEMENTOS | AMUEBLAMIENTO OFICINAS | 44111510 | ORGANIZADORES O ACCESORIOS DE COLGAR
253497 | RETENEDOR ACEITE NITRILO 50MMX75MMX8MM | UN | RETENEDOR | MATERIALES ESTANDAR | HERRAJES ELEMENTOS DE SUJECION | ELEMENTOS DE SUJECION | 31161829 | ARANDELA RETENEDORA
253498 | RETENEDOR ACEITE VITON 7.25"X6.25"X0.43" | UN | RETENEDOR | MATERIALES ESTANDAR | HERRAJES ELEMENTOS DE SUJECION | ELEMENTOS DE SUJECION | 31161829 | ARANDELA RETENEDORA
253499 | MEDIDOR ENERGIA ELECTRONICO 57-100V 277-480V 1(10) CLASE 0.2S/CLASE 2 BASE MULTIFUNCIONAL MONOCUERPO ETHERNET | UN | MEDIDOR ENERGIA | EQUIPOS INGENIERIA | MEDIDORES DE CONSUMO | MEDIDORES CONSUMO DE ENERGIA | 41113708 | MEDIDORES DE ENERGÍA
253500 | TOMA DE MUESTRA DE ACEITE DIELECTRICO A EQUIPO EN LA RED | UN | SERVICIO DE MUESTREO | SERVICIOS TECNICOS/ INGENIERIA | SERVICIOS DE LABORATORIO | SERVICIO DE MUESTREO | 81102600 | SERVICIOS DE MUESTREO
253501 | SUMINISTRO E INSTALACION DE ETIQUETA A EQUIPO EN LA RED | UN | REDES DISTRIBUCION ENERGIA | SERVICIOS TECNICOS/ INGENIERIA | REDES | REDES DISTRIBUCIÓN ENERGIA | 72141122 | SERVICIO DE CONSTRUCCIÓN DE LÍNEAS DE ENERGÍA ELÉCTRICA
253502 | MANTENIMIENTO PREVENTIVO Y PREDICTIVO A CELDAS DE MEDIA TENSION | UN | EQUIPOS DE ENERGIA | SERVICIOS DE MANTENIMIENTO | MANTENIMIENTO EQUIPO OPERATIVO | MANTENIMIENTO EQUIPOS ENERGIA | 73152103 | SERVICIOS DE MANTENIMIENTO DE EQUIPOS DE INGENIERÍA
253503 | KIT DE CONECTORIZACION FIBRA OPTICA CONECTORES PRE-PULIDOS EN FABRICA LC/SC/ ST | UN | KIT DE CONECTORIZACION | INDIRECTOS | RECURSOS DE TELECOMUNICACIONES | EQUIPOS DE TELECOMUNICACIONES | 43223332 | KIT DE HERRAMIENTAS DE FIBRA ÓPTICA
253505 | SERVICIOS PROFESIONALES DE ABOGADO PARA REPRESENTACION LEGAL DE PROCESOS CIVILES, ADMINISTRATIVOS Y LABORALES | UN | SERVICIOS LEGALES | SERVICIOS PROF/CORPORATIVOS | SERVICIOS LEGALES | SERVICIOS LEGALES | 80121503 | SERVICIOS PARA DEFENSA O DE DERECHO PENAL
253506 | SENSOR DE VIBRACION PROVIBTECH TM0180-02-00-40-10-02 PARA SISTEMA VIBRACION | UN | REPUESTO SENSOR | EQUIPOS INGENIERIA | REPUESTOS Y EQUIPOS INGENIERA | REPUESTOS ESPECIFICOS | 20121445 | ACCESORIOS Y PARTES
253507 | ALABE DIRECTRIZ ACERO INOXIDABLE SAE 410 610MM X 285.6MM PARA TURBINA HIDRAULICA GENERACION | UN | REPUESTO ALABE | EQUIPOS INGENIERIA | REPUESTOS Y EQUIPOS INGENIERA | REPUESTOS DE DISEÑO | 81101603 | DISEÑO DE MÁQUINAS HERRAMIENTAS
253508 | MONITOR DIGITAL DTM10-301 PARA SENSOR VIBRACION TM0180-02-00-40-10-02 | UN | REPUESTO MONITOR | EQUIPOS INGENIERIA | REPUESTOS Y EQUIPOS INGENIERA | REPUESTOS ESPECIFICOS | 20121445 | ACCESORIOS Y PARTES
253509 | CABLE EXTENSION PROVIBTECH TM0180-090-01 PARA TRANSMISOR VIBRACIONES DTM10-301 | UN | REPUESTO MONITOR | EQUIPOS INGENIERIA | REPUESTOS Y EQUIPOS INGENIERA | REPUESTOS ESPECIFICOS | 20121445 | ACCESORIOS Y PARTES
253510 | BOMBA ACCIONAMIENTO MAGNETICO MARCH PUMP BC-3KMD 115V PARA TRASVASE DE HIPOCLORITO DE SODIO | UN | REPUESTO BOMBA | EQUIPOS INGENIERIA | REPUESTOS Y EQUIPOS INGENIERA | REPUESTOS ESPECIFICOS | 20121445 | ACCESORIOS Y PARTES
253511 | LINTERNA DE MANO LED CON FLUJO LUMINOSO DE 1000LM Y ALCANCE 253M | UN | LINTERNA | SOPORTE A LA OPERACIÓN | HTAS-EQUIPOS SOPORTE OPERACION | HERRAMIENTAS MANUAL ELECTRICAS | 39111610 | LINTERNAS
253513 | LAMINA ALFAJOR ACERO AL CARBONO CORRUGADA 1/8" X 1.20M X 2.20M | UN | LAMINA | SOPORTE A LA OPERACIÓN | CONSUMIBLES | CONSUMIBLES DE FERRETERIA | 30264204 | LÁMINA DE ACERO CORRUGADA
253515 | MARTILLO DE BOLA DE BRONCE DE 3.1 LBS CON MANGO DE FIBRA DE VIDRIO DE 14" DE LARGO | UN | MARTILLO | SOPORTE A LA OPERACIÓN | HTAS-EQUIPOS SOPORTE OPERACION | HERRAMIENTAS MANUAL MECANICAS | 27111602 | MARTILLOS
253516 | MARTILLO DE BOLA DE BRONCE DE 1.6 LBS CON MANGO DE FIBRA DE VIDRIO DE 13-1/2" DE LARGO | UN | MARTILLO | SOPORTE A LA OPERACIÓN | HTAS-EQUIPOS SOPORTE OPERACION | HERRAMIENTAS MANUAL MECANICAS | 27111602 | MARTILLOS
253517 | TUBING ACERO INOXIDABLE 316 1/4" SWAGELOK SS-T4-S-049-20 PARA DESHIDRATADORA | UN | REPUESTO TUBING | EQUIPOS INGENIERIA | REPUESTOS Y EQUIPOS INGENIERA | REPUESTOS ESPECIFICOS | 20121445 | ACCESORIOS Y PARTES
253518 | RACOR RECTO ACERO INOXIDABLE 1/4" OD SWAGELOK SS-400-6 PARA DESHIDRATADORA | UN | REPUESTO RACOR | EQUIPOS INGENIERIA | REPUESTOS Y EQUIPOS INGENIERA | REPUESTOS ESPECIFICOS | 20121445 | ACCESORIOS Y PARTES
253519 | RACOR RECTO ACERO INOXIDABLE 1/4" OD X 1/4" ROSCA MACHO NPT SWAGELOK SS-400-1-4 PARA DESHIDRATADORA | UN | REPUESTO RACOR | EQUIPOS INGENIERIA | REPUESTOS Y EQUIPOS INGENIERA | REPUESTOS ESPECIFICOS | 20121445 | ACCESORIOS Y PARTES
253520 | RACOR RECTO ACERO INOXIDABLE 3/8" OD X 1/2" ROSCA MACHO NPT SWAGELOK SS-600-1-8 PARA DESHIDRATADORA | UN | REPUESTO RACOR | EQUIPOS INGENIERIA | REPUESTOS Y EQUIPOS INGENIERA | REPUESTOS ESPECIFICOS | 20121445 | ACCESORIOS Y PARTES
253521 | RACOR RECTO ACERO INOXIDABLE 25MM OD X 3/4" HISO SWAGELOK SS-25MO-7-12RT PARA DESHIDRATADORA | UN | REPUESTO RACOR | EQUIPOS INGENIERIA | REPUESTOS Y EQUIPOS INGENIERA | REPUESTOS ESPECIFICOS | 20121445 | ACCESORIOS Y PARTES
253522 | RACOR RECTO LATON 3/4" OD X 1/2" ROSCA MACHO NPT SWAGELOK B-1210-1-8 PARA DESHIDRATADORA | UN | REPUESTO RACOR | EQUIPOS INGENIERIA | REPUESTOS Y EQUIPOS INGENIERA | REPUESTOS ESPECIFICOS | 20121445 | ACCESORIOS Y PARTES
253523 | RACOR RECTO ACERO INOXIDABLE 1/4" OD X 1/2" ROSCA MACHO NPT SWAGELOK SS-400-1-8 PARA DESHIDRATADORA | UN | REPUESTO RACOR | EQUIPOS INGENIERIA | REPUESTOS Y EQUIPOS INGENIERA | REPUESTOS ESPECIFICOS | 20121445 | ACCESORIOS Y PARTES
253524 | RACOR RECTO ACERO INOXIDABLE 3/8" OD X 3/4" ROSCA MACHO NPT SWAGELOK SS-600-1-12 PARA DESHIDRATADORA | UN | REPUESTO RACOR | EQUIPOS INGENIERIA | REPUESTOS Y EQUIPOS INGENIERA | REPUESTOS ESPECIFICOS | 20121445 | ACCESORIOS Y PARTES
253525 | RACOR RECTO ACERO INOXIDABLE 1" OD X 1" ROSCA MACHO NPT SWAGELOK SS-1610-1-16RT PARA DESHIDRATADORA | UN | REPUESTO RACOR | EQUIPOS INGENIERIA | REPUESTOS Y EQUIPOS INGENIERA | REPUESTOS ESPECIFICOS | 20121445 | ACCESORIOS Y PARTES
253526 | RACOR RECTO ACERO INOXIDABLE 3/8" OD X 1/2" ROSCA HEMBRA NPT SWAGELOK SS-600-7-8 PARA DESHIDRATADORA | UN | REPUESTO RACOR | EQUIPOS INGENIERIA | REPUESTOS Y EQUIPOS INGENIERA | REPUESTOS ESPECIFICOS | 20121445 | ACCESORIOS Y PARTES
253527 | RACOR RECTO ACERO INOXIDABLE 1/2" OD X 3/8" ROSCA HEMBRA NPT SWAGELOK SS-810-7-6 PARA DESHIDRATADORA | UN | REPUESTO RACOR | EQUIPOS INGENIERIA | REPUESTOS Y EQUIPOS INGENIERA | REPUESTOS ESPECIFICOS | 20121445 | ACCESORIOS Y PARTES
253528 | RACOR RECTO ACERO INOXIDABLE 1/4" OD X 1/2" ROSCA HEMBRA NPT SWAGELOK SS-400-7-8 PARA DESHIDRATADORA | UN | REPUESTO RACOR | EQUIPOS INGENIERIA | REPUESTOS Y EQUIPOS INGENIERA | REPUESTOS ESPECIFICOS | 20121445 | ACCESORIOS Y PARTES
253529 | RACOR RECTO ACERO INOXIDABLE 3/8" OD X 1/4" ROSCA HEMBRA NPT SWAGELOK SS-600-7-4 PARA DESHIDRATADORA | UN | REPUESTO RACOR | EQUIPOS INGENIERIA | REPUESTOS Y EQUIPOS INGENIERA | REPUESTOS ESPECIFICOS | 20121445 | ACCESORIOS Y PARTES
253530 | RACOR RECTO ACERO INOXIDABLE 1/4" OD X 1/8" ROSCA MACHO NPT SWAGELOK SS-400-1-2 PARA DESHIDRATADORA | UN | REPUESTO RACOR | EQUIPOS INGENIERIA | REPUESTOS Y EQUIPOS INGENIERA | REPUESTOS ESPECIFICOS | 20121445 | ACCESORIOS Y PARTES
253531 | RACOR RECTO ACERO INOXIDABLE 3/8" OD X 1/8" ROSCA MACHO NPT SWAGELOK SS-600-1-2 PARA DESHIDRATADORA | UN | REPUESTO RACOR | EQUIPOS INGENIERIA | REPUESTOS Y EQUIPOS INGENIERA | REPUESTOS ESPECIFICOS | 20121445 | ACCESORIOS Y PARTES
253532 | RACOR RECTO ACERO INOXIDABLE 1/2" OD X 3/4-16 SAE/MS SWAGELOK SS-810-7-8ST PARA DESHIDRATADORA | UN | REPUESTO RACOR | EQUIPOS INGENIERIA | REPUESTOS Y EQUIPOS INGENIERA | REPUESTOS ESPECIFICOS | 20121445 | ACCESORIOS Y PARTES
253533 | RACOR RECTO ACERO INOXIDABLE 1/2" OD X 1/2" ROSCA MACHO NPT SWAGELOK SS-810-1-8 PARA DESHIDRATADORA | UN | REPUESTO RACOR | EQUIPOS INGENIERIA | REPUESTOS Y EQUIPOS INGENIERA | REPUESTOS ESPECIFICOS | 20121445 | ACCESORIOS Y PARTES
253534 | RACOR RECTO ACERO INOXIDABLE 3/8" OD X 3/8" OD SWAGELOK SS-600-6 PARA DESHIDRATADORA | UN | REPUESTO RACOR | EQUIPOS INGENIERIA | REPUESTOS Y EQUIPOS INGENIERA | REPUESTOS ESPECIFICOS | 20121445 | ACCESORIOS Y PARTES
253535 | RACOR RECTO ACERO INOXIDABLE 3/8" OD X 3/8" ROSCA MACHO NPT SWAGELOK SS-600-1-6 PARA DESHIDRATADORA | UN | REPUESTO RACOR | EQUIPOS INGENIERIA | REPUESTOS Y EQUIPOS INGENIERA | REPUESTOS ESPECIFICOS | 20121445 | ACCESORIOS Y PARTES
253536 | RACOR CODO 90Â° ACERO INOXIDABLE 1/4" OD X 1/4" ROSCA MACHO NPT SWAGELOK SS-400-2-4 PARA DESHIDRATADORA | UN | REPUESTO RACOR | EQUIPOS INGENIERIA | REPUESTOS Y EQUIPOS INGENIERA | REPUESTOS ESPECIFICOS | 20121445 | ACCESORIOS Y PARTES
253537 | RACOR CODO 90Â° ACERO INOXIDABLE 3/8" OD X 1/4" ROSCA MACHO NPT SWAGELOK SS-600-2-4 PARA DESHIDRATADORA | UN | REPUESTO RACOR | EQUIPOS INGENIERIA | REPUESTOS Y EQUIPOS INGENIERA | REPUESTOS ESPECIFICOS | 20121445 | ACCESORIOS Y PARTES
253538 | RACOR CODO 90Â° ACERO INOXIDABLE 3/8" OD X 3/8" OD SWAGELOK SS-600-9 PARA DESHIDRATADORA | UN | REPUESTO RACOR | EQUIPOS INGENIERIA | REPUESTOS Y EQUIPOS INGENIERA | REPUESTOS ESPECIFICOS | 20121445 | ACCESORIOS Y PARTES
253539 | TEE REDUCCION ACERO INOXIDABLE 3/8" OD X 3/8" OD X 1/4" OD SWAGELOK SS-600-3-6-4 PARA DESHIDRATADORA | UN | REPUESTO TEE | EQUIPOS INGENIERIA | REPUESTOS Y EQUIPOS INGENIERA | REPUESTOS ESPECIFICOS | 20121445 | ACCESORIOS Y PARTES
253540 | TEE REDUCCION ACERO INOXIDABLE 3/8" OD X 1/4" OD X 3/8" OD SWAGELOK SS-600-3-4-6 PARA DESHIDRATADORA | UN | REPUESTO TEE | EQUIPOS INGENIERIA | REPUESTOS Y EQUIPOS INGENIERA | REPUESTOS ESPECIFICOS | 20121445 | ACCESORIOS Y PARTES
253541 | TEE REDUCCION ACERO INOXIDABLE 1/4" OD X 1/4" ROSCA MACHO NPT X 1/4" OD SWAGELOK SS-400-3-4TMT PARA DESHIDRATADORA | UN | REPUESTO TEE | EQUIPOS INGENIERIA | REPUESTOS Y EQUIPOS INGENIERA | REPUESTOS ESPECIFICOS | 20121445 | ACCESORIOS Y PARTES
253542 | TEE REDUCCION ACERO INOXIDABLE 1/4" OD X 1/4" ROSCA MACHO NPT X 1/4" OD SWAGELOK SS-400-3-4TMTSC11 PARA DESHIDRATADORA | UN | REPUESTO TEE | EQUIPOS INGENIERIA | REPUESTOS Y EQUIPOS INGENIERA | REPUESTOS ESPECIFICOS | 20121445 | ACCESORIOS Y PARTES
253543 | TEE REDUCCION ACERO INOXIDABLE 1/2" OD X 1/2" OD X 1/4" OD SWAGELOK SS-810-3-8-4 PARA DESHIDRATADORA | UN | REPUESTO TEE | EQUIPOS INGENIERIA | REPUESTOS Y EQUIPOS INGENIERA | REPUESTOS ESPECIFICOS | 20121445 | ACCESORIOS Y PARTES
253544 | TEE REDUCCION ACERO INOXIDABLE 3/8" OD X 3/8" OD X 1/4" ROSCA MACHO NPT SWAGELOK SS-600-3TTM PARA DESHIDRATADORA | UN | REPUESTO TEE | EQUIPOS INGENIERIA | REPUESTOS Y EQUIPOS INGENIERA | REPUESTOS ESPECIFICOS | 20121445 | ACCESORIOS Y PARTES
253545 | RACOR TEE LATON 3/8" OD SWAGELOK B-600-3 PARA DESHIDRATADORA | UN | REPUESTO RACOR | EQUIPOS INGENIERIA | REPUESTOS Y EQUIPOS INGENIERA | REPUESTOS ESPECIFICOS | 20121445 | ACCESORIOS Y PARTES
253546 | RACOR TEE LATON 3/4" OD SWAGELOK B-1210-3 PARA DESHIDRATADORA | UN | REPUESTO RACOR | EQUIPOS INGENIERIA | REPUESTOS Y EQUIPOS INGENIERA | REPUESTOS ESPECIFICOS | 20121445 | ACCESORIOS Y PARTES
253547 | RACOR TEE ACERO INOXIDABLE 1/2" OD SWAGELOK SS-810-3 PARA DESHIDRATADORA | UN | REPUESTO RACOR | EQUIPOS INGENIERIA | REPUESTOS Y EQUIPOS INGENIERA | REPUESTOS ESPECIFICOS | 20121445 | ACCESORIOS Y PARTES
253548 | RACOR RECTO ACERO INOXIDABLE 1/2" OD SWAGELOK SS-810-6 PARA DESHIDRATADORA | UN | REPUESTO RACOR | EQUIPOS INGENIERIA | REPUESTOS Y EQUIPOS INGENIERA | REPUESTOS ESPECIFICOS | 20121445 | ACCESORIOS Y PARTES
253549 | RACOR TAPON ACERO INOXIDABLE 1/2" OD SWAGELOK SS-810-C PARA DESHIDRATADORA | UN | REPUESTO RACOR | EQUIPOS INGENIERIA | REPUESTOS Y EQUIPOS INGENIERA | REPUESTOS ESPECIFICOS | 20121445 | ACCESORIOS Y PARTES
253550 | RACOR REDUCCION ACERO INOXIDABLE 3/4" OD X 3/8" OD SWAGELOK SS-1210-6-6 PARA DESHIDRATADORA | UN | REPUESTO RACOR | EQUIPOS INGENIERIA | REPUESTOS Y EQUIPOS INGENIERA | REPUESTOS ESPECIFICOS | 20121445 | ACCESORIOS Y PARTES
253551 | RACOR PASAMUROS ACERO INOXIDABLE 1/2" OD X 1/2" OD SWAGELOK SS-810-61 PARA DESHIDRATADORA | UN | REPUESTO RACOR | EQUIPOS INGENIERIA | REPUESTOS Y EQUIPOS INGENIERA | REPUESTOS ESPECIFICOS | 20121445 | ACCESORIOS Y PARTES
253552 | RACOR PASAMUROS ACERO INOXIDABLE 1/2" OD X 1/2" OD SWAGELOK SS-400-61 PARA DESHIDRATADORA | UN | REPUESTO RACOR | EQUIPOS INGENIERIA | REPUESTOS Y EQUIPOS INGENIERA | REPUESTOS ESPECIFICOS | 20121445 | ACCESORIOS Y PARTES
253553 | NIPLE RECTO ACERO INOXIDABLE 1/4" ROSCA MACHO NPT X 1/4" NPT ROSCA MACHO NPT SWAGELOK SS-4-HLN-2.00 PARA DESHIDRATADORA | UN | REPUESTO NIPLE | EQUIPOS INGENIERIA | REPUESTOS Y EQUIPOS INGENIERA | REPUESTOS ESPECIFICOS | 20121445 | ACCESORIOS Y PARTES
253554 | ADAPTADOR ACERO INOXIDABLE 1/2" NPT SWAGELOK B-8-A-8RT PARA DESHIDRATADORA | UN | REPUESTO ADAPTADOR | EQUIPOS INGENIERIA | REPUESTOS Y EQUIPOS INGENIERA | REPUESTOS ESPECIFICOS | 20121445 | ACCESORIOS Y PARTES
253555 | RACOR TAPON ACERO INOXIDABLE 3/8" OD SWAGELOK SS-600-P PARA DESHIDRATADORA | UN | REPUESTO RACOR | EQUIPOS INGENIERIA | REPUESTOS Y EQUIPOS INGENIERA | REPUESTOS ESPECIFICOS | 20121445 | ACCESORIOS Y PARTES
253556 | RACOR TAPON ACERO INOXIDABLE 1/4" OD SWAGELOK SS-400-P PARA DESHIDRATADORA | UN | REPUESTO RACOR | EQUIPOS INGENIERIA | REPUESTOS Y EQUIPOS INGENIERA | REPUESTOS ESPECIFICOS | 20121445 | ACCESORIOS Y PARTES
253557 | RACOR TAPON ACERO INOXIDABLE 1/2" OD SWAGELOK SS-810-P PARA DESHIDRATADORA | UN | REPUESTO RACOR | EQUIPOS INGENIERIA | REPUESTOS Y EQUIPOS INGENIERA | REPUESTOS ESPECIFICOS | 20121445 | ACCESORIOS Y PARTES
253558 | RACOR TAPON ACERO INOXIDABLE 1/4" OD SWAGELOK SS-400-C PARA DESHIDRATADORA | UN | REPUESTO RACOR | EQUIPOS INGENIERIA | REPUESTOS Y EQUIPOS INGENIERA | REPUESTOS ESPECIFICOS | 20121445 | ACCESORIOS Y PARTES
253559 | RACOR TAPON ACERO INOXIDABLE 3/8" OD SWAGELOK SS-600-C PARA DESHIDRATADORA | UN | REPUESTO RACOR | EQUIPOS INGENIERIA | REPUESTOS Y EQUIPOS INGENIERA | REPUESTOS ESPECIFICOS | 20121445 | ACCESORIOS Y PARTES
253560 | REDUCCION BUSHING ACERO INOXIDABLE 1/2" MACHO NPT X 3/8" HEMBRA NPT SWAGELOK SS-8-RB-6 PARA DESHIDRATADORA | UN | REPUESTO RACOR | EQUIPOS INGENIERIA | REPUESTOS Y EQUIPOS INGENIERA | REPUESTOS ESPECIFICOS | 20121445 | ACCESORIOS Y PARTES
253561 | REDUCCION BUSHING ACERO INOXIDABLE 3/4" MACHO NPT X 1/2" HEMBRA NPT SWAGELOK SS-8-RB-6 PARA DESHIDRATADORA | UN | REPUESTO RACOR | EQUIPOS INGENIERIA | REPUESTOS Y EQUIPOS INGENIERA | REPUESTOS ESPECIFICOS | 20121445 | ACCESORIOS Y PARTES
253562 | KIT FERULAS ACERO INOXIDABLE 3/8" PAQUETE POR 10UN SWAGELOK SS-600-SET PARA RACOR DE DESHIDRATADORA | UN | REPUESTO FERULAS | EQUIPOS INGENIERIA | REPUESTOS Y EQUIPOS INGENIERA | REPUESTOS ESPECIFICOS | 20121445 | ACCESORIOS Y PARTES
253563 | KIT FERULAS ACERO INOXIDABLE 1/2" PAQUETE POR 10UN SWAGELOK SS-810-SET PARA RACOR DE DESHIDRATADORA | UN | REPUESTO FERULAS | EQUIPOS INGENIERIA | REPUESTOS Y EQUIPOS INGENIERA | REPUESTOS ESPECIFICOS | 20121445 | ACCESORIOS Y PARTES
253564 | KIT FERULAS ACERO INOXIDABLE 1/4" PAQUETE POR 10UN SWAGELOK SS-400-SET PARA RACOR DE DESHIDRATADORA | UN | REPUESTO FERULAS | EQUIPOS INGENIERIA | REPUESTOS Y EQUIPOS INGENIERA | REPUESTOS ESPECIFICOS | 20121445 | ACCESORIOS Y PARTES
253565 | KIT FERULAS ACERO INOXIDABLE 3/4" PAQUETE POR 10UN SWAGELOK SS-1213-1/SS-1214-1 PARA RACOR DE DESHIDRATADORA | UN | REPUESTO FERULAS | EQUIPOS INGENIERIA | REPUESTOS Y EQUIPOS INGENIERA | REPUESTOS ESPECIFICOS | 20121445 | ACCESORIOS Y PARTES
253570 | CONO DE SEÑALIZACION VIAL DE 72CM COLOR NARANJA DE BASE CUADRADA CON 2 FRANJAS REFLECTIVAS | UN | CONO | INDIRECTOS | SERV. SEÑALIZACION-SEÑALETICA | SEÑALIZACION | 46161508 | CONOS O DELINEADORES DE TRÁFICO
253571 | SELLO MECANICO DOBLE 4.5" CHESTERTON 280M PARA BOMBA DE CAVIDAD PROGRESIVA | UN | REPUESTO SELLO | EQUIPOS INGENIERIA | REPUESTOS Y EQUIPOS INGENIERA | REPUESTOS ESPECIFICOS | 20121445 | ACCESORIOS Y PARTES
253572 | BARRA DE BRONCE SAE 65 5.5"X8" | UN | BARRA | SERVIC/MATERIALES CONSTRUCCION | MATERIALES DE CONSTRUCCION | MATERIALES METALICOS | 30102411 | VARILLAS DE BRONCE
253573 | DISOLVENTE NUMERO 3 ALIFATICO CANECA POR 55 GALONES | UN | DISOLVENTE | MATERIALES ESTANDAR | SUSTANCIAS CONTROLADAS | SUSTANCIA CONTROLADA LIQUIDA | 31211604 | DILUYENTES PARA PINTURAS
253574 | DISOLVENTE NUMERO 3 ALIFATICO CANECA POR 5 GALONES | UN | DISOLVENTE | MATERIALES ESTANDAR | SUSTANCIAS CONTROLADAS | SUSTANCIA CONTROLADA LIQUIDA | 31211604 | DILUYENTES PARA PINTURAS
253575 | CONTROL DE MANDO/JOYSTICK PARA PLATAFORMA ELEVADORA 701976 | UN | JOYSTICK | EQUIPOS INGENIERIA | REPUESTOS Y EQUIPOS INGENIERA | REPUESTOS ESPECIFICOS | 20121445 | ACCESORIOS Y PARTES
253580 | TELEMETRO LASER 6X21, RANGO DE MEDICIÓN: ENTRE 4,5 Y MIN 1100 METROS, PRECISION, MARGEN DE ERROR: + O - 50 CENTIMETROS, MAGNIFICACION, AUMENTOS, ACERCAMIENTOS: 6X, DIAMETRO DEL LENTE OBJETIVO: 21 MILIMETROS, CUMPLE CON LA NORMA IP 54 RESISTENTE AL AGUA, AJUSTE DIOPTRICO. | UN | TELEMETRO | SOPORTE A LA OPERACIÓN | HTAS-EQUIPOS SOPORTE OPERACION | INSTRUMENTOS DE MEDICION | 41111603 | TELÉMETROS O BUSCADORES DE RANGO
253582 | CUCHILLA 2" CON ACOPLE UNIVERSAL PARA PERTIGA TIPO MEDIA LUNA ACERO RAPIDO 1LB | UN | CUCHILLA | SOPORTE A LA OPERACIÓN | CONSUMIBLES | CONSUMIBLES DE HERRAMIENTAS | 23242112 | CUCHILLA DE SIERRA DE BANDA PARA CORTAR METAL
253584 | ESTACION CAMBIO PANAL VERTICALPOLIPROPILENO CAPACIDAD 20 KG | UN | ESTACION | INDIRECTOS | AMUEBLAMIENTO Y/O ELEMENTOS | AMUEBLAMIENTO CAMPAMENTOS | 56101812 | MESAS PARA CAMBIAR AL BEBÉ O ACCESORIOS
253585 | ESTACION CAMBIO PANAL HORIZONTAL POLIPROPILENO CAPACIDAD 20 KG | UN | ESTACION | INDIRECTOS | AMUEBLAMIENTO Y/O ELEMENTOS | AMUEBLAMIENTO CAMPAMENTOS | 56101812 | MESAS PARA CAMBIAR AL BEBÉ O ACCESORIOS
253586 | RODAMIENTO DE BOLAS DE CONTACTO ANGULAR 5314J | UN | RODAMIENTO | MATERIALES ESTANDAR | REPUESTOS MATERIALES ESTANDAR | TRANSMISION POTENCIA MECANICA | 31171504 | RODAMIENTOS DE BALINERAS
253588 | TUBO TERMOENCOGIBLE PARA BARRA 10MMX150MM DE 24 KV | ML | TERMOENCOGIBLE | MATERIALES ESTANDAR | AISLANTES ELECTRICOS | AISLADORES ELECTRICOS | 39121723 | TUBO ENCOGIBLE AL CALOR
253590 | PERFIL EN L ACERO INOXIDABLE 304 2"" X 2"" X 1/4"" X 6M | UN | PERFIL | SERVIC/MATERIALES CONSTRUCCION | MATERIALES DE CONSTRUCCION | MATERIALES METALICOS | 30101501 | ÁNGULOS DE ALEACIÓN FERROSA
253591 | TABLERO CONTROL 480 VCA CALEFACCION GENERADOR LAMINA GALVANIZADA 480 VCA 1200MMX800MMX600MM CON BANDEJA DOBLE FONDO GALVANIZADA | UN | TABLERO | MATERIALES ESTANDAR | TABLEROS Y GABINETES | GABINETES CONTROL-PROTECCIONES | 39121112 | TABLERO DE BAJO VOLTAJE DE CORRIENTE ALTERNA Y DIRECTA AC DC
253592 | CAJA DE SENSORES/ACTUADORES 4 PUESTOS M12 HEMBRA DE 5 POLOS PLASTICO | UN | CAJA | MATERIALES ESTANDAR | CAJAS Y TAPAS | CAJAS DE MEDIDOR DE ENERGÍA | 39121303 | CAJAS ELÉCTRICAS
253593 | UNION RECTA ACERO INOXIDABLE 1/4" (8MM) SCH40 ROSCA HEMBRA NPT | UN | UNION | MATERIALES ESTANDAR | TUBERIAS ACCESORIOS DE TUBERIA | ACCESORIOS DE TUBERIA | 40174907 | UNIONES PARA TUBOS DE ACERO INOXIDABLE
253594 | CUCHILLA CON ACOPLE UNIVERSAL PARA PÉRTIGA, TIPO MEDIA LUNA EN ACERO RÁPIDO, CON MANGO ESTRIADO PARA DESBASTE Y CORTE DE ELEMENTOS COLGANTES, CUCHILLAS REEMPLAZABLES, PESO 1.0 LBS | UN | ACCESORIOS LINEA VIVA | SOPORTE A LA OPERACIÓN | HTAS-EQUIPOS SOPORTE OPERACION | LINEA VIVA | 20122004 | ACCESORIOS DE PRUEBA
253597 | CHEQUEADOR DE ACEITE PORTATIL CONTROLADOR DE ESTADO DE ACEITE MIDE LOS CAMBIOS EN LA CONSTANTE DIELECTRICA DE UNA MUESTRA DE ACEITE DETERMINA EL CAMBIO EN EL ESTADO DEL ACEITE | JG | ANALIZADOR ACEITE | SOPORTE A LA OPERACIÓN | HTAS-EQUIPOS SOPORTE OPERACION | EQUIPOS SOPORTE A LA OPERACION | 41113320 | KIT DE PRUEBA DE ACEITE LUBRICANTE
253598 | PUNTA DE RODETE DE TURBINA TIPO FRANCIS PORCE 2 PLANO 815300413220201 REVD | UN | REPUESTO PUNTA RODETE | EQUIPOS INGENIERIA | REPUESTOS Y EQUIPOS INGENIERA | REPUESTOS ESPECIFICOS | 20121445 | ACCESORIOS Y PARTES
253599 | LUMINARIA LED HASTA 56W 120-240VCA 60HZ HORIZONTAL BLANCO CALIDO 3000K DRIVER ELECTRONICO | UN | LUMINARIA | MATERIALES ESTANDAR | ELEMENT ALUMB PUBLICO-NAVIDEÑO | ELEMENTOS DE ALUMBRADO PUBLICO | 39111603 | ALUMBRADO DE LA VIA PUBLICA
253600 | LUMINARIA LED HASTA 56W 120LM/W 120-277VCA ASIMETRICA-VIAL 4000K HORIZONTAL | UN | LUMINARIA | MATERIALES ESTANDAR | ELEMENT ALUMB PUBLICO-NAVIDEÑO | ELEMENTOS DE ALUMBRADO PUBLICO | 39111603 | ALUMBRADO DE LA VIA PUBLICA
253601 | LUMINARIA LED HASTA 110W 120-240VCA 60HZ HORIZONTAL BLANCO NEUTRO 4000K DRIVER ELECTRONICO | UN | LUMINARIA | MATERIALES ESTANDAR | ELEMENT ALUMB PUBLICO-NAVIDEÑO | ELEMENTOS DE ALUMBRADO PUBLICO | 39111603 | ALUMBRADO DE LA VIA PUBLICA
253602 | LUMINARIA LED HASTA 180W 120-240VCA 60HZ HORIZONTAL BLANCO NEUTRO 4000K DRIVER ELECTRONICO | UN | LUMINARIA | MATERIALES ESTANDAR | ELEMENT ALUMB PUBLICO-NAVIDEÑO | ELEMENTOS DE ALUMBRADO PUBLICO | 39111603 | ALUMBRADO DE LA VIA PUBLICA
253603 | LUMINARIA LED HASTA 210W 120-240VCA 60HZ HORIZONTAL BLANCO NEUTRO 4000K DRIVER ELECTRONICO | UN | LUMINARIA | MATERIALES ESTANDAR | ELEMENT ALUMB PUBLICO-NAVIDEÑO | ELEMENTOS DE ALUMBRADO PUBLICO | 39111603 | ALUMBRADO DE LA VIA PUBLICA
253604 | LUMINARIA LED HASTA 290W 120-240VCA 60HZ HORIZONTAL BLANCO NEUTRO 4000K DRIVER ELECTRONICO | UN | LUMINARIA | MATERIALES ESTANDAR | ELEMENT ALUMB PUBLICO-NAVIDEÑO | ELEMENTOS DE ALUMBRADO PUBLICO | 39111603 | ALUMBRADO DE LA VIA PUBLICA
253605 | TORNILLO BRISTOL ACERO AL CARBONO M30X150MM | UN | TORNILLO | MATERIALES ESTANDAR | HERRAJES ELEMENTOS DE SUJECION | ELEMENTOS DE SUJECION | 31161532 | TORNILLO ALLEN
253606 | FILTRO ACEITE 2 1/4"X12HILOS FLEETGUARD LF9009 PARA MOTOGENERADOR CUMMINS | UN | FILTRO | EQUIPOS INGENIERIA | REPUESTOS Y EQUIPOS INGENIERA | REPUESTOS ESPECIFICOS | 20121445 | ACCESORIOS Y PARTES
253607 | FILTRO COMBUSTIBLE FLEETGUARD FF5580 PARA MOTOGENERADOR CUMMINS | UN | FILTRO | EQUIPOS INGENIERIA | REPUESTOS Y EQUIPOS INGENIERA | REPUESTOS ESPECIFICOS | 20121445 | ACCESORIOS Y PARTES
253608 | FILTRO COMBUSTIBLE FLEETGUARD FS19732 PARA MOTOGENERADOR CUMMINS | UN | FILTRO | EQUIPOS INGENIERIA | REPUESTOS Y EQUIPOS INGENIERA | REPUESTOS ESPECIFICOS | 20121445 | ACCESORIOS Y PARTES
253609 | FILTRO AGUA FLEETGUARD WF2073 PARA MOTOGENERADOR CUMMINS | UN | FILTRO | EQUIPOS INGENIERIA | REPUESTOS Y EQUIPOS INGENIERA | REPUESTOS ESPECIFICOS | 20121445 | ACCESORIOS Y PARTES
253610 | MEDIDOR ENERGIA BIDIRECCIONAL ELECTRONICO 58...277V 5(10A) 3F4H CLASE 1/CLASE 2 MULTIFUNCIONAL MONOCUERPO, MEDIDA SEMIDIRECTA | UN | MEDIDOR ENERGIA | EQUIPOS INGENIERIA | MEDIDORES DE CONSUMO | MEDIDORES CONSUMO DE ENERGIA | 41113708 | MEDIDORES DE ENERGÍA
253611 | CINTA SEÑALIZACION REFLECTIVA PARA CONO DE 90 CM | UN | CINTA SEÑALIZACION | INDIRECTOS | SERV. SEÑALIZACION-SEÑALETICA | SEÑALIZACION | 23153020 | GUÍA DE CINTA
253612 | LAMINA NYLON 1.20MX1.20MX1/16" | UN | LAMINA | SOPORTE A LA OPERACIÓN | CONSUMIBLES | CONSUMIBLES DE FERRETERIA | 30266405 | LÁMINA DE FIBRA COMPRIMIDA
253613 | LAMINA NYLON 1.20MX1.20MX1/8" | UN | LAMINA | SOPORTE A LA OPERACIÓN | CONSUMIBLES | CONSUMIBLES DE FERRETERIA | 30266405 | LÁMINA DE FIBRA COMPRIMIDA
253614 | LAMINA NYLON 1.20MX1.20MX3/8" | UN | LAMINA | SOPORTE A LA OPERACIÓN | CONSUMIBLES | CONSUMIBLES DE FERRETERIA | 30266405 | LÁMINA DE FIBRA COMPRIMIDA
253615 | LAMINA NYLON 1.20MX1.20MX1/2" | UN | LAMINA | SOPORTE A LA OPERACIÓN | CONSUMIBLES | CONSUMIBLES DE FERRETERIA | 30266405 | LÁMINA DE FIBRA COMPRIMIDA
253616 | LAMINA NYLON 1.20MX1.20MX5/8" | UN | LAMINA | SOPORTE A LA OPERACIÓN | CONSUMIBLES | CONSUMIBLES DE FERRETERIA | 30266405 | LÁMINA DE FIBRA COMPRIMIDA
253617 | LAMINA NYLON 1.20MX1.20MX3/4" | UN | LAMINA | SOPORTE A LA OPERACIÓN | CONSUMIBLES | CONSUMIBLES DE FERRETERIA | 30266405 | LÁMINA DE FIBRA COMPRIMIDA
253618 | MOTOR ELECTRICO AC MARCA WEG REFERENCIA PG003363CPA 3 HP 3600 RPM 220/440V | UN | REPUESTO MOTOR | EQUIPOS INGENIERIA | REPUESTOS Y EQUIPOS INGENIERA | REPUESTOS ESPECIFICOS | 20121445 | ACCESORIOS Y PARTES
253620 | BOLSA PLASTICA CANASTERA CALIBRE 0,80 DE 60 CMS X 100 CMS COLOR TRANSPARENTE PQ X 100 UN CON PERFORACIONES TIPO ALELUYA DE 4 MM DE DIAMETRO A 4 CMS DE DISTANCIA FORMANDO UN ROMBO | PQ | BOLSA | SOPORTE A LA OPERACIÓN | CONSUMIBLES | CONSUMIBLES DE FERRETERIA | 24111503 | BOLSAS PLÁSTICAS
253621 | ABRAZADERA EN U ACERO GALVANIZADO EN CALIENTE 1/4" | UN | ABRAZADERA | MATERIALES ESTANDAR | HERRAJES ELEMENTOS DE SUJECION | ELEMENTOS DE SUJECION | 31162414 | ABRAZADERA
253622 | ABRAZADERA EN U ACERO GALVANIZADO EN CALIENTE 1/2" | UN | ABRAZADERA | MATERIALES ESTANDAR | HERRAJES ELEMENTOS DE SUJECION | ELEMENTOS DE SUJECION | 31162414 | ABRAZADERA
253623 | ABRAZADERA EN U ACERO GALVANIZADO EN CALIENTE 3/4" | UN | ABRAZADERA | MATERIALES ESTANDAR | HERRAJES ELEMENTOS DE SUJECION | ELEMENTOS DE SUJECION | 31162414 | ABRAZADERA
253624 | ABRAZADERA EN U ACERO GALVANIZADO EN CALIENTE 1" | UN | ABRAZADERA | MATERIALES ESTANDAR | HERRAJES ELEMENTOS DE SUJECION | ELEMENTOS DE SUJECION | 31162414 | ABRAZADERA
253625 | BOLSA PLASTICA CANASTERA SENCILLA CALIBRE 0,80 DE 60 CMS X 100 CMS COLOR TRANSPARENTE PQ X 100 UN | PQ | BOLSA | SOPORTE A LA OPERACIÓN | CONSUMIBLES | CONSUMIBLES DE FERRETERIA | 24111503 | BOLSAS PLÁSTICAS
253626 | ABRAZADERA EN U ACERO GALVANIZADO EN CALIENTE 1 1/4" | UN | ABRAZADERA | MATERIALES ESTANDAR | HERRAJES ELEMENTOS DE SUJECION | ELEMENTOS DE SUJECION | 31162414 | ABRAZADERA
253627 | ABRAZADERA EN U ACERO GALVANIZADO EN CALIENTE 1 1/2" | UN | ABRAZADERA | MATERIALES ESTANDAR | HERRAJES ELEMENTOS DE SUJECION | ELEMENTOS DE SUJECION | 31162414 | ABRAZADERA
253628 | ABRAZADERA EN U ACERO GALVANIZADO EN CALIENTE 2" | UN | ABRAZADERA | MATERIALES ESTANDAR | HERRAJES ELEMENTOS DE SUJECION | ELEMENTOS DE SUJECION | 31162414 | ABRAZADERA
253629 | ABRAZADERA EN U ACERO GALVANIZADO EN CALIENTE 2 1/2" | UN | ABRAZADERA | MATERIALES ESTANDAR | HERRAJES ELEMENTOS DE SUJECION | ELEMENTOS DE SUJECION | 31162414 | ABRAZADERA
253630 | MATERIAL DE REFERENCIA CERTIFICADO CONTROL CALIDAD (QUALITY CONTROL) SIGMA ALDRICH REF QC1275 AMPOLLA POR 2 ML | UN | REACTIVO | MATERIALES ESTANDAR | REPUESTOS MATERIALES ESTANDAR | RPTO SPECIFI MATERIAL ESTANDAR | 56111905 | PARTES O ACCESORIOS INDUSTRIALES
253631 | PRESTACION DE SERVICIOS DE RECURSOS HUMANOS EN PROVEEDURIA | HR | SERVICIOS | SERVICIOS PROF/CORPORATIVOS | SERVICIOS DE RECURSOS HUMANOS | CAPACITACION Y CONSULTORIA | 80101511 | SERVICIO DE ASESORAMIENTO EN RECURSOS HUMANOS
253632 | PRESTACION DE SERVICIOS DE RECURSOS HUMANOS EN GARITERO | HR | SERVICIOS | SERVICIOS PROF/CORPORATIVOS | SERVICIOS DE RECURSOS HUMANOS | CAPACITACION Y CONSULTORIA | 80101511 | SERVICIO DE ASESORAMIENTO EN RECURSOS HUMANOS
253633 | PRESTACION DE SERVICIOS DE RECURSOS HUMANOS EN CAMPAMENTERO | HR | SERVICIOS | SERVICIOS PROF/CORPORATIVOS | SERVICIOS DE RECURSOS HUMANOS | CAPACITACION Y CONSULTORIA | 80101511 | SERVICIO DE ASESORAMIENTO EN RECURSOS HUMANOS
253634 | CUBIERTA STANDING SEAM DE 1 1/2" ANCHO 500MM CALIBRE 26 DE 6MTS SENCILLA Y TIPO SANDWICH GALVANIZADA CON POLIESTIREO COLOR BLANCO | UN | CUBIERTA | SERVIC/MATERIALES CONSTRUCCION | MATERIALES DE CONSTRUCCION | MATERIALES PREFABRICADOS | 30151501 | TECHADO PREARMADO
253635 | AISLANTE TERMOACUSTICO EN FIBRA DE VIDRIO TIPO ATAC DE 30MM (LAMINAS DE 1,00 X 2,97) LANA MINERAL DE VIDRIO BIOSOLUBLE AGLOMERADO CON RESINA TERMO-RESISTENTE DE TEXTURA UNIFORME PARA SER USADO ENTRE CUBIERTAS METALICAS (TIPO SANDWICH) | UN | AISLANTE | SOPORTE A LA OPERACIÓN | CONSUMIBLES | CONSUMIBLES DE FERRETERIA | 13111307 | ESPUMAS DE CAUCHO
253636 | CLIP DE FIJACION DE 1 ½” PARA SUJECCION DE TEJAS TIPO SANDWICH | UN | CLIP | SOPORTE A LA OPERACIÓN | CONSUMIBLES | CONSUMIBLES DE FERRETERIA | 30265902 | BANDA DE PLÁSTICO
253637 | CABALLETE INDUSTRIAL GALVANIZADO CALIBRE 26 DE 610 MM X 2.44 M TEJAS TIPO SANDWICH | UN | CABALLETE | SOPORTE A LA OPERACIÓN | HTAS-EQUIPOS SOPORTE OPERACION | EQUIPOS SOPORTE A LA OPERACION | 23153038 | CABALLETE
253638 | ALICATE GRAFADOR MANUAL PARA TEJA SIN TRASLAPO TIPO ACESCO DE 1 ½” Y 2” | UN | ALICATE | SOPORTE A LA OPERACIÓN | HTAS-EQUIPOS SOPORTE OPERACION | HERRAMIENTAS MANUAL MECANICAS | 27112142 | ALICATES MULI – HERRAMIENTA
253639 | DISEÑO DE CRUCE SUB-FLUVIAL PARA SERVICIOS PUBLICOS DEBAJO DE UNA CORRIENTE INDEPENDIENTE DEL DIAMETRO Y TIPO DE TUBERIA | ML | SERVICIOS INGENIERIA | SERVICIOS TECNICOS/ INGENIERIA | CONS. TECNICA/SERV. INGENIERIA | SERVICIOS INGENIERIA | 81101500 | INGENIERÍA CIVIL
253640 | VALVULA MARIPOSA 5" S30 DISC/316 EPDM SERIE 30 WAFER MARCA BRAY | UN | VALVULA | EQUIPOS INGENIERIA | REPUESTOS Y EQUIPOS INGENIERA | REPUESTOS ESPECIFICOS | 20121445 | ACCESORIOS Y PARTES
253641 | RELE DIFERENCIAL DE LINEA DE ONDA VIAJAERA T400L 5 ENTRADAS DIGITALES 7 SALIDAS DIGITALES TENSION DEL TP 115VCA/V3 CORRIENTE DEL TC 5A TENSION DE POLARIZACION 125VCD PROTOCOLO DE COMUNICACION IEC 60870 / IEC 61850 / DNP3 - EMPOTRADO | UN | RELE | EQUIPOS INGENIERIA | EQUIPO PROTEC MANIOBRA S/E-R/D | EQUIPO PROTECCION MANIOBRA S/E | 39122331 | RELÉS DE CONTROL
253642 | ADAPTADOR VASTAGO PARA ACOPLAR LA VALVULA DE 5" ACTUADOR C1 ELECTRICO MARCA BRAY | UN | ACOPLE | EQUIPOS INGENIERIA | REPUESTOS Y EQUIPOS INGENIERA | REPUESTOS ESPECIFICOS | 20121445 | ACCESORIOS Y PARTES
253643 | RELE DIFERENCIAL DE LINEA SEL 411L: 32 ENTRADAS DIGITALES, 23 SALIDAS DIGITALES, TENSION TP MAX 300 VL-N EN Y, CORRIENTE DEL TC 5A - 1A, TENSION DE ALIMENTACION 125-250 VCD/110-240 VAC, PROTOCOLO DE COMUNICACION IEC 61850 / DNP3 - EMPOTRADO | UN | RELE | EQUIPOS INGENIERIA | EQUIPO PROTEC MANIOBRA S/E-R/D | EQUIPO PROTECCION MANIOBRA S/E | 39122331 | RELÉS DE CONTROL
253644 | REPLANTEO TOPOGRAFICO | UN | REDES DISTRIBUCION ENERGIA | SERVICIOS TECNICOS/ INGENIERIA | REDES | REDES DISTRIBUCIÓN ENERGIA | 72141122 | SERVICIO DE CONSTRUCCIÓN DE LÍNEAS DE ENERGÍA ELÉCTRICA
253645 | EXCAVACION EN SUELO COMUN PARA CIMENTACION TIPO ZAPATA, PLATEA O PARRILLA | M3 | REDES DISTRIBUCION ENERGIA | SERVICIOS TECNICOS/ INGENIERIA | REDES | REDES DISTRIBUCIÓN ENERGIA | 72141122 | SERVICIO DE CONSTRUCCIÓN DE LÍNEAS DE ENERGÍA ELÉCTRICA
253646 | EXCAVACION EN SUELO SATURADO PARA CIMENTACION TIPO ZAPATA, PLATEA O PARRILLA | M3 | REDES DISTRIBUCION ENERGIA | SERVICIOS TECNICOS/ INGENIERIA | REDES | REDES DISTRIBUCIÓN ENERGIA | 72141122 | SERVICIO DE CONSTRUCCIÓN DE LÍNEAS DE ENERGÍA ELÉCTRICA
253647 | EXCAVACION MANUAL EN ROCA PARA CIMENTACION TIPO ZAPATA, PLATEA O PARRILLA | M3 | REDES DISTRIBUCION ENERGIA | SERVICIOS TECNICOS/ INGENIERIA | REDES | REDES DISTRIBUCIÓN ENERGIA | 72141122 | SERVICIO DE CONSTRUCCIÓN DE LÍNEAS DE ENERGÍA ELÉCTRICA
253648 | EXCAVACION EN ROCA CON EXPLOSIVOS PARA CIMENTACION TIPO ZAPATA, PLATEA O PARRILLA | M3 | REDES DISTRIBUCION ENERGIA | SERVICIOS TECNICOS/ INGENIERIA | REDES | REDES DISTRIBUCIÓN ENERGIA | 72141122 | SERVICIO DE CONSTRUCCIÓN DE LÍNEAS DE ENERGÍA ELÉCTRICA
253649 | EXCAVACION EN SUELO COMUN PARA CIMENTACION TIPO PILA | M3 | REDES DISTRIBUCION ENERGIA | SERVICIOS TECNICOS/ INGENIERIA | REDES | REDES DISTRIBUCIÓN ENERGIA | 72141122 | SERVICIO DE CONSTRUCCIÓN DE LÍNEAS DE ENERGÍA ELÉCTRICA
253650 | EXCAVACION EN SUELO SATURADO PARA CIMENTACION TIPO PILA | M3 | REDES DISTRIBUCION ENERGIA | SERVICIOS TECNICOS/ INGENIERIA | REDES | REDES DISTRIBUCIÓN ENERGIA | 72141122 | SERVICIO DE CONSTRUCCIÓN DE LÍNEAS DE ENERGÍA ELÉCTRICA
253651 | EXCAVACION MANUAL EN ROCA PARA CIMENTACION TIPO PILA | M3 | REDES DISTRIBUCION ENERGIA | SERVICIOS TECNICOS/ INGENIERIA | REDES | REDES DISTRIBUCIÓN ENERGIA | 72141122 | SERVICIO DE CONSTRUCCIÓN DE LÍNEAS DE ENERGÍA ELÉCTRICA
253652 | EXCAVACION EN ROCA CON EXPLOSIVOS PARA CIMENTACION TIPO PILA | M3 | REDES DISTRIBUCION ENERGIA | SERVICIOS TECNICOS/ INGENIERIA | REDES | REDES DISTRIBUCIÓN ENERGIA | 72141122 | SERVICIO DE CONSTRUCCIÓN DE LÍNEAS DE ENERGÍA ELÉCTRICA
253653 | EXPLANACION A CORTE ABIERTO EN TIERRA, CONGLOMERADO O ROCA | M3 | REDES DISTRIBUCION ENERGIA | SERVICIOS TECNICOS/ INGENIERIA | REDES | REDES DISTRIBUCIÓN ENERGIA | 72141122 | SERVICIO DE CONSTRUCCIÓN DE LÍNEAS DE ENERGÍA ELÉCTRICA
253654 | CIMENTACION EN PILOTES | ML | REDES DISTRIBUCION ENERGIA | SERVICIOS TECNICOS/ INGENIERIA | REDES | REDES DISTRIBUCIÓN ENERGIA | 72141122 | SERVICIO DE CONSTRUCCIÓN DE LÍNEAS DE ENERGÍA ELÉCTRICA
253655 | CIMENTACION EN MICROPILOTES A TODO COSTO | ML | REDES DISTRIBUCION ENERGIA | SERVICIOS TECNICOS/ INGENIERIA | REDES | REDES DISTRIBUCIÓN ENERGIA | 72141122 | SERVICIO DE CONSTRUCCIÓN DE LÍNEAS DE ENERGÍA ELÉCTRICA
253656 | CIMENTACION EN ANCLAJE HELICOIDAL | ML | REDES DISTRIBUCION ENERGIA | SERVICIOS TECNICOS/ INGENIERIA | REDES | REDES DISTRIBUCIÓN ENERGIA | 72141122 | SERVICIO DE CONSTRUCCIÓN DE LÍNEAS DE ENERGÍA ELÉCTRICA
253657 | SUMINISTRO, TRANSPORTE Y REGADA DE TRITURADO DE CANTERA, LAVADO Y CLASIFICADO DE 1 1/4" A 1 1/2" PARA ACABADO DE PATIO | M3 | REDES DISTRIBUCION ENERGIA | SERVICIOS TECNICOS/ INGENIERIA | REDES | REDES DISTRIBUCIÓN ENERGIA | 72141122 | SERVICIO DE CONSTRUCCIÓN DE LÍNEAS DE ENERGÍA ELÉCTRICA
253658 | DEMOLICION DE CUALQUIER ESTRUCTURA DE CONCRETO REFORZADO REQUERIDA POR EPM | M3 | REDES DISTRIBUCION ENERGIA | SERVICIOS TECNICOS/ INGENIERIA | REDES | REDES DISTRIBUCIÓN ENERGIA | 72141122 | SERVICIO DE CONSTRUCCIÓN DE LÍNEAS DE ENERGÍA ELÉCTRICA
253659 | TENDIDO Y REGULACION DE UNA LINEA CIRCUITO SENCILLO A 110 KV, POR KILOMETRO HORIZONTAL DE LINEA, EN CONDUCTOR SEGUN ESPECIFICACION TECNICA DEL PLIEGO | KM | REDES DISTRIBUCION ENERGIA | SERVICIOS TECNICOS/ INGENIERIA | REDES | REDES DISTRIBUCIÓN ENERGIA | 72141122 | SERVICIO DE CONSTRUCCIÓN DE LÍNEAS DE ENERGÍA ELÉCTRICA
253660 | TENDIDO Y REGULACION DE UNA LINEA DOBLE CIRCUITO A 110 KV, POR KILOMETRO HORIZONTAL DE LINEA, EN CONDUCTOR SEGUN ESPECIFICACION TECNICA DEL PLIEGO | KM | REDES DISTRIBUCION ENERGIA | SERVICIOS TECNICOS/ INGENIERIA | REDES | REDES DISTRIBUCIÓN ENERGIA | 72141122 | SERVICIO DE CONSTRUCCIÓN DE LÍNEAS DE ENERGÍA ELÉCTRICA
253661 | TENDIDO Y REGULACION DE UNA LINEA TRIPLE CIRCUITO A 110 KV, POR KILOMETRO HORIZONTAL DE LINEA, EN CONDUCTOR SEGUN ESPECIFICACION TECNICA DEL PLIEGO | KM | REDES DISTRIBUCION ENERGIA | SERVICIOS TECNICOS/ INGENIERIA | REDES | REDES DISTRIBUCIÓN ENERGIA | 72141122 | SERVICIO DE CONSTRUCCIÓN DE LÍNEAS DE ENERGÍA ELÉCTRICA
253662 | TENDIDO Y REGULACION DE UNA LINEA CIRCUITO SENCILLO A 230 KV, POR KILOMETRO HORIZONTAL DE LINEA, EN CONDUCTOR SEGUN ESPECIFICACION TECNICA DEL PLIEGO | KM | REDES DISTRIBUCION ENERGIA | SERVICIOS TECNICOS/ INGENIERIA | REDES | REDES DISTRIBUCIÓN ENERGIA | 72141122 | SERVICIO DE CONSTRUCCIÓN DE LÍNEAS DE ENERGÍA ELÉCTRICA
253663 | TENDIDO Y REGULACION DE UNA LINEA A 230 KV CIRCUITO SENCILLO DE DOS (2) SUBCONDUCTORES POR FASE POR KILOMETRO HORIZONTAL DE LINEA, EN CONDUCTOR SEGUN ESPECIFICACION TECNICA DEL PLIEGO | KM | REDES DISTRIBUCION ENERGIA | SERVICIOS TECNICOS/ INGENIERIA | REDES | REDES DISTRIBUCIÓN ENERGIA | 72141122 | SERVICIO DE CONSTRUCCIÓN DE LÍNEAS DE ENERGÍA ELÉCTRICA
253664 | TENDIDO Y REGULACION DE UNA LINEA A 230 KV CIRCUITO SENCILLO DE TRES (3) SUBCONDUCTORES POR FASE POR KILOMETRO HORIZONTAL DE LINEA, EN CONDUCTOR SEGUN ESPECIFICACION TECNICA DEL PLIEGO | KM | REDES DISTRIBUCION ENERGIA | SERVICIOS TECNICOS/ INGENIERIA | REDES | REDES DISTRIBUCIÓN ENERGIA | 72141122 | SERVICIO DE CONSTRUCCIÓN DE LÍNEAS DE ENERGÍA ELÉCTRICA
253665 | TENDIDO Y REGULACION DE UNA LINEA A 230 KV CIRCUITO SENCILLO DE CUATRO (4) SUBCONDUCTORES POR FASE POR KILOMETRO HORIZONTAL DE LINEA, EN CONDUCTOR SEGUN ESPECIFICACION TECNICA DEL PLIEGO | KM | REDES DISTRIBUCION ENERGIA | SERVICIOS TECNICOS/ INGENIERIA | REDES | REDES DISTRIBUCIÓN ENERGIA | 72141122 | SERVICIO DE CONSTRUCCIÓN DE LÍNEAS DE ENERGÍA ELÉCTRICA
253666 | TENDIDO Y REGULACION DE UNA LINEA A 230 KV DOBLE CIRCUITO, POR KILOMETRO HORIZONTAL DE LINEA, EN CONDUCTOR SEGUN ESPECIFICACION TECNICA DEL PLIEGO | KM | REDES DISTRIBUCION ENERGIA | SERVICIOS TECNICOS/ INGENIERIA | REDES | REDES DISTRIBUCIÓN ENERGIA | 72141122 | SERVICIO DE CONSTRUCCIÓN DE LÍNEAS DE ENERGÍA ELÉCTRICA
253667 | TENDIDO Y REGULACION DE UNA LINEA A 230 KV DOBLE CIRCUITO DE DOS (2) SUBCONDUCTORES POR FASE POR KILOMETRO HORIZONTAL DE LINEA, EN CONDUCTOR SEGUN ESPECIFICACION TECNICA DEL PLIEGO | KM | REDES DISTRIBUCION ENERGIA | SERVICIOS TECNICOS/ INGENIERIA | REDES | REDES DISTRIBUCIÓN ENERGIA | 72141122 | SERVICIO DE CONSTRUCCIÓN DE LÍNEAS DE ENERGÍA ELÉCTRICA
253668 | TENDIDO Y REGULACION DE UNA LINEA A 230 KV DOBLE CIRCUITO DE TRES (3) SUBCONDUCTORES POR FASE POR KILOMETRO HORIZONTAL DE LINEA, EN CONDUCTOR SEGUN ESPECIFICACION TECNICA DEL PLIEGO | KM | REDES DISTRIBUCION ENERGIA | SERVICIOS TECNICOS/ INGENIERIA | REDES | REDES DISTRIBUCIÓN ENERGIA | 72141122 | SERVICIO DE CONSTRUCCIÓN DE LÍNEAS DE ENERGÍA ELÉCTRICA
253669 | TENDIDO Y REGULACION DE UNA LINEA A 230 KV DOBLE CIRCUITO DE CUATRO (4) SUBCONDUCTORES POR FASE POR KILOMETRO HORIZONTAL DE LINEA, EN CONDUCTOR SEGUN ESPECIFICACION TECNICA DEL PLIEGO | KM | REDES DISTRIBUCION ENERGIA | SERVICIOS TECNICOS/ INGENIERIA | REDES | REDES DISTRIBUCIÓN ENERGIA | 72141122 | SERVICIO DE CONSTRUCCIÓN DE LÍNEAS DE ENERGÍA ELÉCTRICA
253670 | TENDIDO Y REGULACION DE UNA LINEA A 500 KV CIRCUITO SENCILLO DE CUATRO (4) SUBCONDUCTORES POR FASE POR KILOMETRO HORIZONTAL DE LINEA, EN CONDUCTOR SEGUN ESPECIFICACION TECNICA DEL PLIEGO | KM | REDES DISTRIBUCION ENERGIA | SERVICIOS TECNICOS/ INGENIERIA | REDES | REDES DISTRIBUCIÓN ENERGIA | 72141122 | SERVICIO DE CONSTRUCCIÓN DE LÍNEAS DE ENERGÍA ELÉCTRICA
253671 | TENDIDO Y REGULACION DE UNA LINEA A 500 KV DOBLE CIRCUITO DE CUATRO (4) SUBCONDUCTORES POR FASE POR KILOMETRO HORIZONTAL DE LINEA, EN CONDUCTOR SEGUN ESPECIFICACION TECNICA DEL PLIEGO | KM | REDES DISTRIBUCION ENERGIA | SERVICIOS TECNICOS/ INGENIERIA | REDES | REDES DISTRIBUCIÓN ENERGIA | 72141122 | SERVICIO DE CONSTRUCCIÓN DE LÍNEAS DE ENERGÍA ELÉCTRICA
253672 | TENDIDO Y REGULACION DE UN CABLE DE GUARDA CONVENCIONAL SEGUN ESPECIFICACION TECNICA, POR KILOMETRO HORIZONTAL DE LINEA | KM | REDES DISTRIBUCION ENERGIA | SERVICIOS TECNICOS/ INGENIERIA | REDES | REDES DISTRIBUCIÓN ENERGIA | 72141122 | SERVICIO DE CONSTRUCCIÓN DE LÍNEAS DE ENERGÍA ELÉCTRICA
253673 | TENDIDO Y REGULACION DE DOBLE CABLE DE GUARDA CONVENCIONAL SEGUN ESPECIFICACION TECNICA, POR KILOMETRO HORIZONTAL DE LINEA | KM | REDES DISTRIBUCION ENERGIA | SERVICIOS TECNICOS/ INGENIERIA | REDES | REDES DISTRIBUCIÓN ENERGIA | 72141122 | SERVICIO DE CONSTRUCCIÓN DE LÍNEAS DE ENERGÍA ELÉCTRICA
253674 | TENDIDO Y REGULACION DE UN CABLE DE GUARDA CONVENCIONAL Y UN CABLE DE GUARDA OPGW SEGUN ESPECIFICACION TECNICA, POR KILOMETRO HORIZONTAL DE LINEA | KM | REDES DISTRIBUCION ENERGIA | SERVICIOS TECNICOS/ INGENIERIA | REDES | REDES DISTRIBUCIÓN ENERGIA | 72141122 | SERVICIO DE CONSTRUCCIÓN DE LÍNEAS DE ENERGÍA ELÉCTRICA
253675 | TENDIDO Y REGULACION DE UN CABLE DE GUARDA OPGW SEGUN ESPECIFICACION TECNICA, POR KILOMETRO HORIZONTAL DE LINEA | KM | REDES DISTRIBUCION ENERGIA | SERVICIOS TECNICOS/ INGENIERIA | REDES | REDES DISTRIBUCIÓN ENERGIA | 72141122 | SERVICIO DE CONSTRUCCIÓN DE LÍNEAS DE ENERGÍA ELÉCTRICA
253676 | TENDIDO Y REGULACION DE UN CABLE ADSS SEGUN ESPECIFICACION TECNICA, POR KILOMETRO HORIZONTAL DE LINEA | KM | REDES DISTRIBUCION ENERGIA | SERVICIOS TECNICOS/ INGENIERIA | REDES | REDES DISTRIBUCIÓN ENERGIA | 72141122 | SERVICIO DE CONSTRUCCIÓN DE LÍNEAS DE ENERGÍA ELÉCTRICA
253677 | RIEGA DE CABLE PILOTO CON EQUIPO DRONE PARA TENDIDO DE CONDUCTORES Y CABLE DE GUARDA PARA LINEA DE TRANSMISION | KM | REDES DISTRIBUCION ENERGIA | SERVICIOS TECNICOS/ INGENIERIA | REDES | REDES DISTRIBUCIÓN ENERGIA | 72141122 | SERVICIO DE CONSTRUCCIÓN DE LÍNEAS DE ENERGÍA ELÉCTRICA
253678 | RIEGA DE CABLE PILOTO CON HELICOPTERO PARA TENDIDO | KM | REDES DISTRIBUCION ENERGIA | SERVICIOS TECNICOS/ INGENIERIA | REDES | REDES DISTRIBUCIÓN ENERGIA | 72141122 | SERVICIO DE CONSTRUCCIÓN DE LÍNEAS DE ENERGÍA ELÉCTRICA
253679 | TRANSPORTE HELICOPORTADO DE MATERIAL A TODO COSTO A SITIOS DE OBRAS. (CUANDO EPM LO INDIQUE Y SOLO PARA MATERIAL SUMINISTRADO POR EPM) | TN | REDES DISTRIBUCION ENERGIA | SERVICIOS TECNICOS/ INGENIERIA | REDES | REDES DISTRIBUCIÓN ENERGIA | 72141122 | SERVICIO DE CONSTRUCCIÓN DE LÍNEAS DE ENERGÍA ELÉCTRICA
253680 | INSTALACION DE DISPOSITIVOS DE PROTECCION CONTRA SOBRETENSIONES (DPS) | UN | REDES DISTRIBUCION ENERGIA | SERVICIOS TECNICOS/ INGENIERIA | REDES | REDES DISTRIBUCIÓN ENERGIA | 72141122 | SERVICIO DE CONSTRUCCIÓN DE LÍNEAS DE ENERGÍA ELÉCTRICA
253681 | CONSTRUCCION DE CUNETA RECTANGULAR EN CONCRETO DE 0.25M DE ALTURA X 0.40M DE ANCHO Y ESPESOR DE PAREDES DE 0.10M | ML | REDES DISTRIBUCION ENERGIA | SERVICIOS TECNICOS/ INGENIERIA | REDES | REDES DISTRIBUCIÓN ENERGIA | 72141122 | SERVICIO DE CONSTRUCCIÓN DE LÍNEAS DE ENERGÍA ELÉCTRICA
253682 | RESCATE, TRASLADO, MONITOREO Y MANTENIMIENTO DE ESPECIES EN VEDA O DE ESPECIES IMPORTANTES (ARBOLES Y/O EPIFITAS) | ME | REDES DISTRIBUCION ENERGIA | SERVICIOS TECNICOS/ INGENIERIA | REDES | REDES DISTRIBUCIÓN ENERGIA | 72141122 | SERVICIO DE CONSTRUCCIÓN DE LÍNEAS DE ENERGÍA ELÉCTRICA
253683 | AHUYENTAMIENTO, CAPTURA, TRASLADO Y REUBICACION DE FAUNA | ME | REDES DISTRIBUCION ENERGIA | SERVICIOS TECNICOS/ INGENIERIA | REDES | REDES DISTRIBUCIÓN ENERGIA | 72141122 | SERVICIO DE CONSTRUCCIÓN DE LÍNEAS DE ENERGÍA ELÉCTRICA
253684 | ATENCION DE FAUNA SILVESTRE LESIONADA | DI | REDES DISTRIBUCION ENERGIA | SERVICIOS TECNICOS/ INGENIERIA | REDES | REDES DISTRIBUCIÓN ENERGIA | 72141122 | SERVICIO DE CONSTRUCCIÓN DE LÍNEAS DE ENERGÍA ELÉCTRICA
253685 | IMPLEMENTACION DE PROGRAMAS DEL PMA ABIOTICO | ME | REDES DISTRIBUCION ENERGIA | SERVICIOS TECNICOS/ INGENIERIA | REDES | REDES DISTRIBUCIÓN ENERGIA | 72141122 | SERVICIO DE CONSTRUCCIÓN DE LÍNEAS DE ENERGÍA ELÉCTRICA
253686 | IMPLEMENTACION DE PROGRAMAS DEL PMA SOCIOECONOMICO | ME | REDES DISTRIBUCION ENERGIA | SERVICIOS TECNICOS/ INGENIERIA | REDES | REDES DISTRIBUCIÓN ENERGIA | 72141122 | SERVICIO DE CONSTRUCCIÓN DE LÍNEAS DE ENERGÍA ELÉCTRICA
253687 | TALLERES DE EDUCACION AMBIENTAL | UN | REDES DISTRIBUCION ENERGIA | SERVICIOS TECNICOS/ INGENIERIA | REDES | REDES DISTRIBUCIÓN ENERGIA | 72141122 | SERVICIO DE CONSTRUCCIÓN DE LÍNEAS DE ENERGÍA ELÉCTRICA
253688 | REUNIONES Y EVENTOS CON GRUPOS DE INTERES | UN | REDES DISTRIBUCION ENERGIA | SERVICIOS TECNICOS/ INGENIERIA | REDES | REDES DISTRIBUCIÓN ENERGIA | 72141122 | SERVICIO DE CONSTRUCCIÓN DE LÍNEAS DE ENERGÍA ELÉCTRICA
253689 | ELABORACION DEL INFORME DE CUMPLIMIENTO AMBIENTAL (ICA) | UN | REDES DISTRIBUCION ENERGIA | SERVICIOS TECNICOS/ INGENIERIA | REDES | REDES DISTRIBUCIÓN ENERGIA | 72141122 | SERVICIO DE CONSTRUCCIÓN DE LÍNEAS DE ENERGÍA ELÉCTRICA
253690 | MANEJO INTEGRAL DE RESIDUOS PELIGROSOS | KG | RESIDUOS PELIGROSOS | INDIRECTOS | SERVICIOS E IMPLEMENTOS ASEO | SERVICIOS ASOCIADOS | 76121900 | DISPOSICIÓN DE DESECHOS PELIGROSOS
253691 | MEDICION DE RUIDO | UN | REDES DISTRIBUCION ENERGIA | SERVICIOS TECNICOS/ INGENIERIA | REDES | REDES DISTRIBUCIÓN ENERGIA | 72141122 | SERVICIO DE CONSTRUCCIÓN DE LÍNEAS DE ENERGÍA ELÉCTRICA
253692 | MEDICION DE CALIDAD DEL AIRE | UN | REDES DISTRIBUCION ENERGIA | SERVICIOS TECNICOS/ INGENIERIA | REDES | REDES DISTRIBUCIÓN ENERGIA | 72141122 | SERVICIO DE CONSTRUCCIÓN DE LÍNEAS DE ENERGÍA ELÉCTRICA
253693 | ESTUDIO DE SUELOS SPT PARA ESTRUCTURAS DE LINEAS DE TRANSMISION CON PERFORACIONES DE PROFUNDIDAD MENOR A 6M | UN | REDES DISTRIBUCION ENERGIA | SERVICIOS TECNICOS/ INGENIERIA | REDES | REDES DISTRIBUCIÓN ENERGIA | 72141122 | SERVICIO DE CONSTRUCCIÓN DE LÍNEAS DE ENERGÍA ELÉCTRICA
253694 | ESTUDIO DE SUELOS SPT PARA ESTRUCTURAS DE LINEAS DE TRANSMISION CON PERFORACIONES DE PROFUNDIDAD ENTRE 6M Y 10M | UN | REDES DISTRIBUCION ENERGIA | SERVICIOS TECNICOS/ INGENIERIA | REDES | REDES DISTRIBUCIÓN ENERGIA | 72141122 | SERVICIO DE CONSTRUCCIÓN DE LÍNEAS DE ENERGÍA ELÉCTRICA
253695 | ESTUDIO DE SUELOS CON PERFORACION ROTATIVA PARA ESTRUCTURAS DE LINEAS DE TRANSMISION | ML | REDES DISTRIBUCION ENERGIA | SERVICIOS TECNICOS/ INGENIERIA | REDES | REDES DISTRIBUCIÓN ENERGIA | 72141122 | SERVICIO DE CONSTRUCCIÓN DE LÍNEAS DE ENERGÍA ELÉCTRICA
253696 | BARRA DE BRONCE SAE 430B 4"X1M | UN | BARRA | SERVIC/MATERIALES CONSTRUCCION | MATERIALES DE CONSTRUCCION | MATERIALES METALICOS | 30102411 | VARILLAS DE BRONCE
253697 | ZAPATA DE FRENADO 12X240X400 COEFICIENTE DE FRICCION DINAMICO 0.45+-0.05 TEMPERATURA MAXIMA DE TRABAJO 300ºC DESGASTE 50-70MM3/KWH | JG | ZAPATA | MATERIALES ESTANDAR | REPUESTOS MATERIALES ESTANDAR | OTROS REPUESTOS | 23251501 | FRENO DE PRENSA HIDRÁULICA
253698 | SERVICIOS LEGALES PERITAJE DE PROCESO JUDICIAL | UN | SERVICIOS LEGALES | SERVICIOS PROF/CORPORATIVOS | SERVICIOS LEGALES | SERVICIOS LEGALES | 80121704 | SERVICIOS LEGALES SOBRE CONTRATOS
253699 | PERSIANA ENROLLABLE EN SCREEN SIN CENEFA | UN | PERSIANA | INDIRECTOS | AMUEBLAMIENTO Y/O ELEMENTOS | AMUEBLAMIENTO OFICINAS | 52131602 | PERSIANAS ENROLLABLES
253700 | MODBUS TCP/IP A DH-485 GATEWAY | UN | GATEWAY | INDIRECTOS | RECURSOS DE TELECOMUNICACIONES | EQUIPOS DE TELECOMUNICACIONES | 43222605 | PUERTA DE ACCESO DE REDES
253701 | SENSOR DE OCUPACION INFRARROJO LENTES DE MONTAJE BAJO (2 A 6 M ) Y MONTAJE ALTO ( 6 A 12 M) INTERCAMBIABLES Y AJUSTABLES 360 GRADOS | UN | SENSOR | EQUIPOS INGENIERIA | INSTRUMENTACION Y CONTROL | DETECTORES | 41111926 | SENSORES DE PROXIMIDAD
253702 | TRAMO RECTO DE BANDEJA PORTACABLE TIPO ESCALERA SEMIPESADA DE LONGITUD 2.4 M (INCLUYE 2 PLATINAS DE UNION Y SUS RESPECTIVOS TORNILLOS ARANDELAS Y TUERCAS) DE 0,30 M DE ANCHO 0,05 M DE ALTURA GALVANIZADA EN CALIENTE | UN | BANDEJA | MATERIALES ESTANDAR | HERRAJES ELEMENTOS DE SUJECION | BANDEJAS PORTACABLES | 39131704 | BANDEJA DE CABLES
253703 | TRAMO RECTO DE BANDEJA PORTACABLE TIPO ESCALERA SEMIPESADA DE LONGITUD 2.4 M (INCLUYE 2 PLATINAS DE UNION Y SUS RESPECTIVOS TORNILLOS ARANDELAS Y TUERCAS) DE 0,40 M DE ANCHO 0,05 M DE ALTURA GALVANIZADA EN CALIENTE | UN | BANDEJA | MATERIALES ESTANDAR | HERRAJES ELEMENTOS DE SUJECION | BANDEJAS PORTACABLES | 39131704 | BANDEJA DE CABLES
253704 | TRAMO RECTO DE BANDEJA PORTACABLE TIPO ESCALERA SEMIPESADA DE LONGITUD 2.4 M (INCLUYE 2 PLATINAS DE UNION Y SUS RESPECTIVOS TORNILLOS ARANDELAS Y TUERCAS) DE 0,20 M DE ANCHO 0,05 M DE ALTURA GALVANIZADA EN CALIENTE | UN | BANDEJA | MATERIALES ESTANDAR | HERRAJES ELEMENTOS DE SUJECION | BANDEJAS PORTACABLES | 39131704 | BANDEJA DE CABLES
253705 | BASE PARA PUNTA CAPTADORA BIMETALICA CUADRADA 100MMX100MM DIAMETRO PUNTA 3/4" | UN | BASE | MATERIALES ESTANDAR | HERRAJES ELEMENTOS DE SUJECION | HERRAJES PARA PUESTA A TIERRA | 39121621 | ACCESORIOS Y APARATOS DE PROTECCIÓN CONTRA RAYOS
253706 | TUBERIA ACERO AL CARBONO ASTM A53 8" (200MM) SCH40 PARA SOLDAR TUBO 5.8-6M | ML | TUBERIA | MATERIALES ESTANDAR | TUBERIAS ACCESORIOS DE TUBERIA | CONDUCTOS | 40171501 | TUBO DE ACERO AL CARBONO SOLDADO PARA USO COMERCIAL
253707 | RETENEDOR ACEITE NITRILO 38MM X 60MM X 8MM | UN | RETENEDOR | MATERIALES ESTANDAR | HERRAJES ELEMENTOS DE SUJECION | ELEMENTOS DE SUJECION | 31161829 | ARANDELA RETENEDORA
253708 | AHUYENTAMIENTO, CAPTURA, RESCATE, TRASLADO Y REUBICACION DE FAUNA. INCLUYE EL INFORME DE LAS MEDIDAS DE MANEJO PARA EL AHUYENTAMIENTO, METODOLOGIAS UTILIZADAS EN CADA UNA DE LAS ACTIVIDADES Y EVIDENCIA DE LA REALIZACION DE LAS MISMAS. | UN | STI REDES AGUAS P/A | SERVICIOS TECNICOS/ INGENIERIA | REDES | STI REDES AGUAS P/A | 72141120 | SERVICIO DE CONSTRUCCIÓN DE LÍNEAS DE ALCANTARILLADO
253709 | CARGUE, TRANSPORTE Y DESCARGUE EN BODEGA DEL CONTRATISTA, TRANSPORTE INTERNO EN OBRA E INSTALACION DE DEFLEXIONES HD UNIVERSAL STANDARD VI DN 300MM DE 11,25° (ACERROJADA), INCLUYE LUBRICANTE, COLOCACION DE ANILLOS DE ACERROJADO Y DEMAS ELEMENTOS PARA SU CORRECTA INSTALACION. | UN | STI REDES AGUAS P/A | SERVICIOS TECNICOS/ INGENIERIA | REDES | STI REDES AGUAS P/A | 72141120 | SERVICIO DE CONSTRUCCIÓN DE LÍNEAS DE ALCANTARILLADO
253710 | CARGUE, TRANSPORTE Y DESCARGUE EN BODEGA DEL CONTRATISTA, TRANSPORTE INTERNO EN OBRA E INSTALACION DE TUBERIA HD STANDARD DN 300MM C40, INCLUYE LOCALIZACION, TRAZADO Y REPLANTEO TOPOGRAFICO, CORTES, LUBRICANTE, REPARACION DE REVESTIMIENTOS DE LA TUBERIA. INCLUYE EL DISEÑO Y MONTAJE DE UN SISTEMA PARA GARANTIZAR LA CONTINUIDAD ELECTRICA Y EL DISEÑO Y MONTAJE DE UN SISTEMA DE PROTECCION CATODICA. Y DEMAS ELEMENTOS PARA SU CORRECTA INSTALACION. | ML | STI REDES AGUAS P/A | SERVICIOS TECNICOS/ INGENIERIA | REDES | STI REDES AGUAS P/A | 72141120 | SERVICIO DE CONSTRUCCIÓN DE LÍNEAS DE ALCANTARILLADO
253711 | CARGUE, TRANSPORTE Y DESCARGUE EN BODEGA DEL CONTRATISTA, TRANSPORTE INTERNO EN OBRA E INSTALACION DE ANILLO DE ACERROJADO PARA TUBERIA HD UNIVERSAL STANDARD VI DN 300MM | UN | STI REDES AGUAS P/A | SERVICIOS TECNICOS/ INGENIERIA | REDES | STI REDES AGUAS P/A | 72141120 | SERVICIO DE CONSTRUCCIÓN DE LÍNEAS DE ALCANTARILLADO
253712 | CARGUE, TRANSPORTE Y DESCARGUE EN BODEGA DEL CONTRATISTA, TRANSPORTE INTERNO EN OBRA E INSTALACION DE DEFLEXIONES HD UNIVERSAL STANDARD VI DN 300MM DE 22,5° (ACERROJADA), INCLUYE LUBRICANTE, COLOCACION DE ANILLOS DE ACERROJADO Y DEMAS ELEMENTOS PARA SU CORRECTA INSTALACION. | UN | STI REDES AGUAS P/A | SERVICIOS TECNICOS/ INGENIERIA | REDES | STI REDES AGUAS P/A | 72141120 | SERVICIO DE CONSTRUCCIÓN DE LÍNEAS DE ALCANTARILLADO
253713 | CARGUE, TRANSPORTE Y DESCARGUE EN BODEGA DEL CONTRATISTA, TRANSPORTE INTERNO EN OBRA E INSTALACION DE DEFLEXIONES HD UNIVERSAL STANDARD VI DN 300MM DE 45° (ACERROJADA), INCLUYE LUBRICANTE, COLOCACION DE ANILLOS DE ACERROJADO Y DEMAS ELEMENTOS PARA SU CORRECTA INSTALACION. | UN | STI REDES AGUAS P/A | SERVICIOS TECNICOS/ INGENIERIA | REDES | STI REDES AGUAS P/A | 72141120 | SERVICIO DE CONSTRUCCIÓN DE LÍNEAS DE ALCANTARILLADO
253714 | CARGUE, TRANSPORTE Y DESCARGUE EN BODEGA DEL CONTRATISTA, TRANSPORTE INTERNO EN OBRA E INSTALACION DE TUBERIA HD UNIVERSAL STANDARD VI DN 300MM C50 (ACERROJADA), INCLUYE LOCALIZACION, TRAZADO Y REPLANTEO TOPOGRAFICO, CORTES, LUBRICANTE, REPARACION DE REVESTIMIENTOS DE LA TUBERIA, COLOCACION DE ANILLO DE ACERROJADO. INCLUYE EL DISEÑO Y MONTAJE DE UN SISTEMA PARA GARANTIZAR LA CONTINUIDAD ELECTRICA Y EL DISEÑO Y MONTAJE DE UN SISTEMA DE PROTECCION CATODICA. Y DEMAS ELEMENTOS PARA SU CORRECTA INSTALACION | ML | STI REDES AGUAS P/A | SERVICIOS TECNICOS/ INGENIERIA | REDES | STI REDES AGUAS P/A | 72141120 | SERVICIO DE CONSTRUCCIÓN DE LÍNEAS DE ALCANTARILLADO
253715 | CONSTRUCCION CAMARA DE INSPECCION VACIADA Y /O PREFABRICADA DE 1,20M DE DIAMETRO EN CONCRETO 210KG/CM2 Y/O 280K/CM2, INCLUYE GANCHOS , PANES Y CAÑUELA | ML | STI REDES AGUAS P/A | SERVICIOS TECNICOS/ INGENIERIA | REDES | STI REDES AGUAS P/A | 72141120 | SERVICIO DE CONSTRUCCIÓN DE LÍNEAS DE ALCANTARILLADO
253716 | CONSTRUCCION DE CAJA DE INSPECCION 30X30 CM EN MAMPOSTERIA | UN | STI REDES AGUAS P/A | SERVICIOS TECNICOS/ INGENIERIA | REDES | STI REDES AGUAS P/A | 72141120 | SERVICIO DE CONSTRUCCIÓN DE LÍNEAS DE ALCANTARILLADO
253717 | CONSTRUCCION DE CAJAS DE EMPALME DE FILTROS | UN | STI REDES AGUAS P/A | SERVICIOS TECNICOS/ INGENIERIA | REDES | STI REDES AGUAS P/A | 72141120 | SERVICIO DE CONSTRUCCIÓN DE LÍNEAS DE ALCANTARILLADO
253718 | CONSTRUCCION DE CAJAS DE INSPECCION TIPO 1 | UN | STI REDES AGUAS P/A | SERVICIOS TECNICOS/ INGENIERIA | REDES | STI REDES AGUAS P/A | 72141120 | SERVICIO DE CONSTRUCCIÓN DE LÍNEAS DE ALCANTARILLADO
253719 | CONSTRUCCION DE CERRAMIENTO EN MALLA ESLABONADA. INCLUYE LOCALIZACION TRAZADO Y REPLANTEO, LIMPIEZA DEL TERRENO, EXCAVACION COLOCACION DE CONCRETO, REFUERZO, MURO EN BLOQUE, TUBO, MALLA, ALAMBRE Y CONCERTINA DE SEGURIDAD, SOLDADURA, AMARRE Y TEMPLADA, PINTURA, RETIRO Y BOTA DE ESCOMBROS. | ML | STI REDES AGUAS P/A | SERVICIOS TECNICOS/ INGENIERIA | REDES | STI REDES AGUAS P/A | 72141120 | SERVICIO DE CONSTRUCCIÓN DE LÍNEAS DE ALCANTARILLADO
253720 | CONSTRUCCION DE CORDON CUNETA EN CONCRETO F | ML | STI REDES AGUAS P/A | SERVICIOS TECNICOS/ INGENIERIA | REDES | STI REDES AGUAS P/A | 72141120 | SERVICIO DE CONSTRUCCIÓN DE LÍNEAS DE ALCANTARILLADO
253721 | CONSTRUCCION DE CUNETA EN CONCRETO F | ML | STI REDES AGUAS P/A | SERVICIOS TECNICOS/ INGENIERIA | REDES | STI REDES AGUAS P/A | 72141120 | SERVICIO DE CONSTRUCCIÓN DE LÍNEAS DE ALCANTARILLADO
253722 | CONSTRUCCION DE FILTRO PARA DETECCION DE FUGAS BAJO TANQUE CON TUBERIA DE CONCRETO PERFORADA DE DIAMETRO 150MM(6"), DE 0,50M DE ANCHO POR 1,00 M DE ALTURA, UBICADO DEBAJO DEL TANQUE.(INCLUYE EXCAVACION, EL SUMINISTRO DEL MATERIAL FILTRANTE, TUBERIA, BASE DE CONCRETO DONDE SE REQUIERA Y GEOTEXTIL NT2500, CARGUE Y BOTADA DE MATERIAL RESULTANTE) | ML | STI REDES AGUAS P/A | SERVICIOS TECNICOS/ INGENIERIA | REDES | STI REDES AGUAS P/A | 72141120 | SERVICIO DE CONSTRUCCIÓN DE LÍNEAS DE ALCANTARILLADO
253723 | CONSTRUCCION DE FILTRO PARA DETECCION DE FUGAS BAJO TANQUE CON TUBERIA DE CONCRETO PERFORADA DE DIAMETRO 200MM(8"), DE 0,50M DE ANCHO POR 1,00 M DE ALTURA, UBICADO DEBAJO DEL TANQUE.(INCLUYE EXCAVACION, EL SUMINISTRO DEL MATERIAL FILTRANTE, TUBERIA, BASE DE CONCRETO DONDE SE REQUIERA Y GEOTEXTIL NT2500, CARGUE Y BOTADA DE MATERIAL RESULTANTE) | ML | STI REDES AGUAS P/A | SERVICIOS TECNICOS/ INGENIERIA | REDES | STI REDES AGUAS P/A | 72141120 | SERVICIO DE CONSTRUCCIÓN DE LÍNEAS DE ALCANTARILLADO
253724 | CONSTRUCCION DE FILTRO PARA VIA, TALUDES Y OBRAS ESPECIALES DE SECCION 0.50 M X 0.50 M O LA INDICADA EN LOS PLANOS, CON TUBERIA PVC CORRUGADA PARA FILTROS DE Ø 4", TRITURADO DE 3/4" Y GEOTEXTIL NT-2000 (INCLUYE COSTURAS Y TRASLAPOS). | ML | STI REDES AGUAS P/A | SERVICIOS TECNICOS/ INGENIERIA | REDES | STI REDES AGUAS P/A | 72141120 | SERVICIO DE CONSTRUCCIÓN DE LÍNEAS DE ALCANTARILLADO
253725 | CONSTRUCCION DE FILTROS EN TUBERIA PERFORADA, RECUBIERTA CON GEOTEXTIL (INCLUYE EXCAVACION, EL SUMINISTRO DEL MATERIAL FILTRANTE, TUBERIA, BASE DE CONCRETO DONDE SE REQUIERA Y GEOTEXTIL NT2000, CARGUE Y BOTADA DE MATERIAL RESULTANTE) DE SECCION 0.5M, CON TUBERIA PVC CORRUGADA PARA FILTROS DE Ø4" | ML | STI REDES AGUAS P/A | SERVICIOS TECNICOS/ INGENIERIA | REDES | STI REDES AGUAS P/A | 72141120 | SERVICIO DE CONSTRUCCIÓN DE LÍNEAS DE ALCANTARILLADO
253726 | CONSTRUCCION DE UN SISTEMA DE LAVADO DE LLANTAS CON SU RESPECTIVO DESARENADOR Y SISTEMA DE RETENCION DE SOLIDOS FLOTANTES (TRAMPA DE GRASAS) | UN | STI REDES AGUAS P/A | SERVICIOS TECNICOS/ INGENIERIA | REDES | STI REDES AGUAS P/A | 72141120 | SERVICIO DE CONSTRUCCIÓN DE LÍNEAS DE ALCANTARILLADO
253727 | CONSTRUCCION O RECONSTRUCCION DE ANDENES EN CONCRETO CON ESCALAS RESISTENCIA 21 MPA, INCLUYE PIEDRA DE ENTRESUELO DE TAMAÑO MAXIMO 3", DE ACUERDO CON ESPECIFICACIONES, ARENILLA Y REFUERZO EN DONDE SE REQUIERA. | M2 | STI REDES AGUAS P/A | SERVICIOS TECNICOS/ INGENIERIA | REDES | STI REDES AGUAS P/A | 72141120 | SERVICIO DE CONSTRUCCIÓN DE LÍNEAS DE ALCANTARILLADO
253728 | CONSTRUCCION O RECONSTRUCCION DE ANDENES EN CONCRETO SIN ESCALAS RESISTENCIA 21 MPA, INCLUYE PIEDRA DE ENTRESUELO DE TAMAÑO MAXIMO 3", DE ACUERDO CON ESPECIFICACIONES, ARENILLA Y REFUERZO EN DONDE SE REQUIERA | M2 | STI REDES AGUAS P/A | SERVICIOS TECNICOS/ INGENIERIA | REDES | STI REDES AGUAS P/A | 72141120 | SERVICIO DE CONSTRUCCIÓN DE LÍNEAS DE ALCANTARILLADO
253729 | DEMARCACION LINEA CENTRAL (CONTINUA O DISCONTINUA, AMARILLA O BLANCA) O LATERAL | ML | STI REDES AGUAS P/A | SERVICIOS TECNICOS/ INGENIERIA | REDES | STI REDES AGUAS P/A | 72141120 | SERVICIO DE CONSTRUCCIÓN DE LÍNEAS DE ALCANTARILLADO
253730 | DEMARCACION VIAL SEÑAL-RESALTO | UN | STI REDES AGUAS P/A | SERVICIOS TECNICOS/ INGENIERIA | REDES | STI REDES AGUAS P/A | 72141120 | SERVICIO DE CONSTRUCCIÓN DE LÍNEAS DE ALCANTARILLADO
253731 | DEMOLICION DE CORDONES Y CUNETAS, INCLUYE CARGUE, RETIRO Y BOTADA DE ESCOMBROS A CUALQUIER DISTANCIA | ML | STI REDES AGUAS P/A | SERVICIOS TECNICOS/ INGENIERIA | REDES | STI REDES AGUAS P/A | 72141120 | SERVICIO DE CONSTRUCCIÓN DE LÍNEAS DE ALCANTARILLADO
253732 | DEMOLICION, CARGUE, RETIRO Y BOTADA DE SUMIDERO EXISTENTE | UN | STI REDES AGUAS P/A | SERVICIOS TECNICOS/ INGENIERIA | REDES | STI REDES AGUAS P/A | 72141120 | SERVICIO DE CONSTRUCCIÓN DE LÍNEAS DE ALCANTARILLADO
253733 | DESCARGUE EN BODEGA DEL CONTRATISTA Y POSTERIOR CARGUE, TRANSPORTE INTERNO EN OBRA E INSTALACION DE ACCESORIO TRANSICION BRIDA ENCHUFE EN HD DN 300 MM CON COLLARIN DE ACERROJADO, BRIDA ASME B 16.5 ANSI 300 , SE INCLUYE COLLARIN DE ACERROJADO, EMPAQUES, PERNOS Y DEMAS ELEMENTOS PARA SU CORRECTA INSTALACION. | UN | STI REDES AGUAS P/A | SERVICIOS TECNICOS/ INGENIERIA | REDES | STI REDES AGUAS P/A | 72141120 | SERVICIO DE CONSTRUCCIÓN DE LÍNEAS DE ALCANTARILLADO
253734 | DESMONTAJE DE VALVULA EN CAJA DE MACROMEDIDOR Y RETIRO DE TUBERIA ACERO 250 MM | UN | STI REDES AGUAS P/A | SERVICIOS TECNICOS/ INGENIERIA | REDES | STI REDES AGUAS P/A | 72141120 | SERVICIO DE CONSTRUCCIÓN DE LÍNEAS DE ALCANTARILLADO
253735 | EJECUCION DE TRABAJOS NOCTURNOS PARA INSTALACION DE TUBERIA (INCLUYE TODOS LOS RECARGOS POR EFECTO DE LA REALIZACION DE TRABAJOS EN HORARIOS NOCTURNOS PARA LAS ACTIVIDADES ASOCIADAS COMO: DEMOLICIONES Y CORTES, EXCAVACIONES, INSTALACION DE TUBERIA, LLENOS, CARGUE Y BOTADA, SEÑALIZACION, ACOPIOS ESPECIALES, ILUMINACION.) | ML | STI REDES AGUAS P/A | SERVICIOS TECNICOS/ INGENIERIA | REDES | STI REDES AGUAS P/A | 72141120 | SERVICIO DE CONSTRUCCIÓN DE LÍNEAS DE ALCANTARILLADO
253736 | EMPALME AL TANQUE EXISTENTE,INCLUYE LA PERFORACION DEL TANQUE CON BROCA SACA NUCLEO PARA INSTALACION DE TUBERIA DE 200MM, ABUJARDADO Y PREPARACION DE LA SUPERFICIE, ADITIVO IMPRIMANTE SIKA 32 PRIMER L O EQUIVALENTE DE CURADO LENTO, APLICACION DE CORDONES DE SIKA WELL S2, INYECCION DE SIKA GROUT 2-12 FLUIDO, FORMALETERIA Y CALAFATEADO DE ZONAS DE FUGA DE INYECCION, PRESENTACION DE PIEZAS Y FIJACION TEMPORAL DE LAS MISMAS CON PERNOS DE ANCLAJE O BARRAS DE ACERO CON FIJACION EPOXICA, SOLDADURA DE PIEZAS, INSTALACION DE CINTURONES DE CIERRE Y TERMINADO FINAL CON MORTERO Y/O PINTURA SEGUN EL CASO, Y TODO LO NECESARIO PARA SU CORRECTA INSTALACION Y FUNCIONAMIENTO. | UN | STI REDES AGUAS P/A | SERVICIOS TECNICOS/ INGENIERIA | REDES | STI REDES AGUAS P/A | 72141120 | SERVICIO DE CONSTRUCCIÓN DE LÍNEAS DE ALCANTARILLADO
253737 | EXCAVACION DE PILAS EN MATERIAL COMUN A CUALQUIER PROFUNDIDAD Y HUMEDAD, INCLUYE ANILLADO DE PROTECCION EN CONCRETO Y REFUERZO | M3 | STI REDES AGUAS P/A | SERVICIOS TECNICOS/ INGENIERIA | REDES | STI REDES AGUAS P/A | 72141120 | SERVICIO DE CONSTRUCCIÓN DE LÍNEAS DE ALCANTARILLADO
253738 | EXCAVACION DE PILAS EN ROCA A CUALQUIER PROFUNDIDAD Y HUMEDAD, INCLUYE ANILLADO DE PROTECCION EN CONCRETO Y REFUERZO | M3 | STI REDES AGUAS P/A | SERVICIOS TECNICOS/ INGENIERIA | REDES | STI REDES AGUAS P/A | 72141120 | SERVICIO DE CONSTRUCCIÓN DE LÍNEAS DE ALCANTARILLADO
253739 | EXCAVACION EN MATERIAL COMUN HUMEDO A CUALQUIER PROFUNDIDAD, INCLUYE BOMBEO DE NIVEL FREATICO | M3 | STI REDES AGUAS P/A | SERVICIOS TECNICOS/ INGENIERIA | REDES | STI REDES AGUAS P/A | 72141120 | SERVICIO DE CONSTRUCCIÓN DE LÍNEAS DE ALCANTARILLADO
253740 | EXPLANACION PARA RECONFORMACION. INCLUYE LA PERFILACION DE LA SUPERFICIE DE LOS TALUDES DONDE SE INSTALARA EL SOIL NAILING, DE ACUERDO A COTAS Y PENDIENTES DEL DISEÑO. INCLUYE BOTADA DE MATERIAL SOBRANTE (A CUALQUIER DISTANCIA). | M3 | STI REDES AGUAS P/A | SERVICIOS TECNICOS/ INGENIERIA | REDES | STI REDES AGUAS P/A | 72141120 | SERVICIO DE CONSTRUCCIÓN DE LÍNEAS DE ALCANTARILLADO
253741 | HUMECTACION DE VIAS Y AREAS DE TRABAJO SI SE REQUIERE | HR | STI REDES AGUAS P/A | SERVICIOS TECNICOS/ INGENIERIA | REDES | STI REDES AGUAS P/A | 72141120 | SERVICIO DE CONSTRUCCIÓN DE LÍNEAS DE ALCANTARILLADO
253742 | INSPECCION Y RECONOCIMIENTO DEL CARACOL AFRICANO (ACHATINA FULICA) EN EL AREA DEL PROYECTO, EL CUAL DEBE REALIZARSE POR PERSONAL CON EXPERIENCIA. ESTA ACTIVIDAD SE EFECTUARA CON EL ACOMPAÑAMIENTO DE LA AUTORIDAD AMBIENTAL. | UN | STI REDES AGUAS P/A | SERVICIOS TECNICOS/ INGENIERIA | REDES | STI REDES AGUAS P/A | 72141120 | SERVICIO DE CONSTRUCCIÓN DE LÍNEAS DE ALCANTARILLADO
253743 | LLENO COMPACTADO CON MATERIAL SELECTO DE EXCAVACION, INCLUYE LA PROTECCION DEL MATERIAL DURANTE SU ACOPIO | M3 | STI REDES AGUAS P/A | SERVICIOS TECNICOS/ INGENIERIA | REDES | STI REDES AGUAS P/A | 72141120 | SERVICIO DE CONSTRUCCIÓN DE LÍNEAS DE ALCANTARILLADO
253744 | MANEJO AMBIENTAL DE FRENTES DE TRABAJO (ORDEN Y LIMPIEZA DE LOS FRENTES DE TRABAJO Y SUS ALREDEDORES AISLAMIENTO Y DEMARCACION DE LOS FRENTES DE TRABAJO Y ZONAS DE ACOPIO DE MATERIALES Y EXCEDENTES) | ME | STI REDES AGUAS P/A | SERVICIOS TECNICOS/ INGENIERIA | REDES | STI REDES AGUAS P/A | 72141120 | SERVICIO DE CONSTRUCCIÓN DE LÍNEAS DE ALCANTARILLADO
253745 | MEDICION DE LINEA BASE DE RUIDO DEL AREA DE INFLUENCIA DEL PROYECTO | UN | STI REDES AGUAS P/A | SERVICIOS TECNICOS/ INGENIERIA | REDES | STI REDES AGUAS P/A | 72141120 | SERVICIO DE CONSTRUCCIÓN DE LÍNEAS DE ALCANTARILLADO
253746 | MORTERO DE NIVELACION 1:3 ,PARA CONFORMACION DE PENDIENTES, ACABADO CON PALETA | M3 | STI REDES AGUAS P/A | SERVICIOS TECNICOS/ INGENIERIA | REDES | STI REDES AGUAS P/A | 72141120 | SERVICIO DE CONSTRUCCIÓN DE LÍNEAS DE ALCANTARILLADO
253747 | PERFORACION CON UN DIAMETRO MINIMO DE 100 MM PARA INSTALACION DE ANCLAJE PASIVO . ESTA PERFORACION DEBERA REALIZARSE POR ROTACION MEDIANTE EQUIPOS NEUMATICOS GARANTIZANDO QUE LAS PERFORACIONES SE MANTENGAN ABIERTAS Y NO SE GENERE AFLOJAMIENTO DEL SUELO. VER PLANOS CON DISEÑO SOIL NAILING. | ML | STI REDES AGUAS P/A | SERVICIOS TECNICOS/ INGENIERIA | REDES | STI REDES AGUAS P/A | 72141120 | SERVICIO DE CONSTRUCCIÓN DE LÍNEAS DE ALCANTARILLADO
253748 | PERFORACION DE 3" DE DIAMETRO PARA INSTALACION DE DRENES SUB-HORIZONTALES | ML | STI REDES AGUAS P/A | SERVICIOS TECNICOS/ INGENIERIA | REDES | STI REDES AGUAS P/A | 72141120 | SERVICIO DE CONSTRUCCIÓN DE LÍNEAS DE ALCANTARILLADO
253749 | RECOLECCION, TRANSPORTE Y DISPOSICION FINAL DE LOS RESIDUOS ORDINARIOS | KG | STI REDES AGUAS P/A | SERVICIOS TECNICOS/ INGENIERIA | REDES | STI REDES AGUAS P/A | 72141120 | SERVICIO DE CONSTRUCCIÓN DE LÍNEAS DE ALCANTARILLADO
253750 | RECOLECCION, TRANSPORTE, APROVECHAMIENTO, TRATAMIENTO Y/O DISPOSICION FINAL DE RESIDUOS PELIGROSOS | KG | RESIDUOS PELIGROSOS | INDIRECTOS | SERVICIOS E IMPLEMENTOS ASEO | SERVICIOS ASOCIADOS | 76121900 | DISPOSICIÓN DE DESECHOS PELIGROSOS
253751 | RECOLECCION, TRANSPORTE, APROVECHAMIENTO, TRATAMIENTO Y/O DISPOSICION FINAL DE RESIDUOS ESPECIALES | KG | STI REDES AGUAS P/A | SERVICIOS TECNICOS/ INGENIERIA | REDES | STI REDES AGUAS P/A | 72141120 | SERVICIO DE CONSTRUCCIÓN DE LÍNEAS DE ALCANTARILLADO
253752 | RECONSTRUCCION DE ANDENES EN VITRIFICADO, GRANO, ARENON O CUALQUIER TIPO DE ENCHAPE SIMILAR O IGUAL AL EXISTENTE, INCLUYE PIEDRA DE ENTRESUELO DE TAMAÑO MAXIMO 3", DE ACUERDO CON ESPECIFICACIONES, ARENILLA Y REFUERZO EN DONDE SE REQUIERA | M2 | STI REDES AGUAS P/A | SERVICIOS TECNICOS/ INGENIERIA | REDES | STI REDES AGUAS P/A | 72141120 | SERVICIO DE CONSTRUCCIÓN DE LÍNEAS DE ALCANTARILLADO
253753 | REPARACION ACOMETIDA EN LA TOMA DE 1/2" A 1" (INCLUYE EL SUMINISTRO, TRANSPORTE Y LA COLOCACION DE LOS MATERIALES NECESARIOS) | UN | STI REDES AGUAS P/A | SERVICIOS TECNICOS/ INGENIERIA | REDES | STI REDES AGUAS P/A | 72141120 | SERVICIO DE CONSTRUCCIÓN DE LÍNEAS DE ALCANTARILLADO
253754 | REPARACION ACOMETIDA EN LA TUBERIA DE 1/2" A 1" (INCLUYE EL SUMINISTRO, TRANSPORTE Y LA COLOCACION DE LOS MATERIALES NECESARIOS) | UN | STI REDES AGUAS P/A | SERVICIOS TECNICOS/ INGENIERIA | REDES | STI REDES AGUAS P/A | 72141120 | SERVICIO DE CONSTRUCCIÓN DE LÍNEAS DE ALCANTARILLADO
253755 | REPARACION DAÑOS Y ACCESORIOS DE ACUEDUCTO EN TUBERIAS DE PVC, HIERRO FUNDIDO, HIERRO DUCTIL, ASBESTO CEMENTO O ACERO, (INCLUYE EL SUMINISTRO, TRANSPORTE Y LA COLOCACION DE LOS MATERIALES NECESARIOS), EN LOS SIGUIENTES DIAMETROS: | UN | STI REDES AGUAS P/A | SERVICIOS TECNICOS/ INGENIERIA | REDES | STI REDES AGUAS P/A | 72141120 | SERVICIO DE CONSTRUCCIÓN DE LÍNEAS DE ALCANTARILLADO
253756 | REPARACION DAÑOS Y ACCESORIOS DE ACUEDUCTO EN TUBERIAS DE PVC, HIERRO FUNDIDO, HIERRO DUCTIL, ASBESTO CEMENTO O ACERO, (INCLUYE EL SUMINISTRO, TRANSPORTE Y LA COLOCACION DE LOS MATERIALES NECESARIOS), EN LOS SIGUIENTES DIAMETROS: 2" , 2 1/2", 3" Y 4" | UN | STI REDES AGUAS P/A | SERVICIOS TECNICOS/ INGENIERIA | REDES | STI REDES AGUAS P/A | 72141120 | SERVICIO DE CONSTRUCCIÓN DE LÍNEAS DE ALCANTARILLADO
253757 | REPARACION DE RECUBRIMIENTO INTERNO EN MORTERO Y EXTERNO EN DIELECTRICO PARA NIPLES Y TUBERIA EN ACERO EN CAJAS PARA VALVULAS. | UN | STI REDES AGUAS P/A | SERVICIOS TECNICOS/ INGENIERIA | REDES | STI REDES AGUAS P/A | 72141120 | SERVICIO DE CONSTRUCCIÓN DE LÍNEAS DE ALCANTARILLADO
253758 | REPARACION EN ACOMETIDA DE ALCANTARILLADO (INCLUYE EL TRANSPORTE Y LA COLOCACION DE LOS MATERIALES NECESARIOS) EN DIAMETRO DE 4 PULG | UN | STI REDES AGUAS P/A | SERVICIOS TECNICOS/ INGENIERIA | REDES | STI REDES AGUAS P/A | 72141120 | SERVICIO DE CONSTRUCCIÓN DE LÍNEAS DE ALCANTARILLADO
253759 | REPARACION EN ACOMETIDA DE ALCANTARILLADO (INCLUYE EL TRANSPORTE Y LA COLOCACION DE LOS MATERIALES NECESARIOS) EN DIAMETRO DE 6 PULG | UN | STI REDES AGUAS P/A | SERVICIOS TECNICOS/ INGENIERIA | REDES | STI REDES AGUAS P/A | 72141120 | SERVICIO DE CONSTRUCCIÓN DE LÍNEAS DE ALCANTARILLADO
253760 | REPARACION EN ACOMETIDA DE ALCANTARILLADO (INCLUYE EL TRANSPORTE Y LA COLOCACION DE LOS MATERIALES NECESARIOS) EN DIAMETRO DE 8 PULG | UN | STI REDES AGUAS P/A | SERVICIOS TECNICOS/ INGENIERIA | REDES | STI REDES AGUAS P/A | 72141120 | SERVICIO DE CONSTRUCCIÓN DE LÍNEAS DE ALCANTARILLADO
253761 | RETIRO E INSTALACION DE POSTE DE ENERGIA DE 12M EN CONCRETO, INCLUYE VESTIDA PARA RED MONOFASICA DE MEDIA TENSION. | UN | STI REDES AGUAS P/A | SERVICIOS TECNICOS/ INGENIERIA | REDES | STI REDES AGUAS P/A | 72141120 | SERVICIO DE CONSTRUCCIÓN DE LÍNEAS DE ALCANTARILLADO
253762 | RETIRO Y CONSTRUCCION DE CERRAMIENTO EN MALLA ESLABONADA. INCLUYE LOCALIZACION TRAZADO Y REPLANTEO, LIMPIEZA DEL TERRENO, EXCAVACION COLOCACION DE CONCRETO, REFUERZO, MURO EN BLOQUE, TUBO, MALLA, ALAMBRE Y CONCERTINA DE SEGURIDAD, SOLDADURA, AMARRE Y TEMPLADA, PINTURA, RETIRO Y BOTA DE ESCOMBROS. | ML | STI REDES AGUAS P/A | SERVICIOS TECNICOS/ INGENIERIA | REDES | STI REDES AGUAS P/A | 72141120 | SERVICIO DE CONSTRUCCIÓN DE LÍNEAS DE ALCANTARILLADO
253763 | RETIRO Y REINSTALACION DE CORDONES PREFABRICADOS. INCLUYE CUÑA, LIMPIEZA, TRANSPORTE, ALMACENAMIENTO Y TODO LO NECESARIO PARA SU CORRECTA INSTALACION | ML | STI REDES AGUAS P/A | SERVICIOS TECNICOS/ INGENIERIA | REDES | STI REDES AGUAS P/A | 72141120 | SERVICIO DE CONSTRUCCIÓN DE LÍNEAS DE ALCANTARILLADO
253764 | RETIRO, ALMACENAMIENTO, TRANSPORTE Y COLOCACION DE ADOQUIN PARA RECONSTRUCCION DE VIA Y/O ANDENES EN ADOQUINES EXISTENTES. (INCLUYE LLAVES EN CONCRETO Y SELLOS EN ARENILLA) | M2 | STI REDES AGUAS P/A | SERVICIOS TECNICOS/ INGENIERIA | REDES | STI REDES AGUAS P/A | 72141120 | SERVICIO DE CONSTRUCCIÓN DE LÍNEAS DE ALCANTARILLADO
253765 | SEPARACION Y ALMACENAMIENTO DE RESIDUOS EN LOS SITIOS DE ACOPIO (INCLUYE ADECUACION DEL SITIO DE ACOPIO CON CANECAS ROTULADAS, BOLSAS PLASTICAS DE COLORES Y SERVICIO DE BASCULA PARA PESAJE DE RESIDUOS). DE ACUERDO A LA NORMATIVIDAD Y A LOS RESIDUOS GENERADOS EN LA OBRA | ME | STI REDES AGUAS P/A | SERVICIOS TECNICOS/ INGENIERIA | REDES | STI REDES AGUAS P/A | 72141120 | SERVICIO DE CONSTRUCCIÓN DE LÍNEAS DE ALCANTARILLADO
253766 | SERVICIO DE CONTROL, RECOLECCION CARACOL AFRICANO (ACHATINA FULICA). INCLUYE EL INFORME FINAL. | UN | STI REDES AGUAS P/A | SERVICIOS TECNICOS/ INGENIERIA | REDES | STI REDES AGUAS P/A | 72141120 | SERVICIO DE CONSTRUCCIÓN DE LÍNEAS DE ALCANTARILLADO
253767 | SERVICIO DE UNIDADES SANITARIAS Y MANTENIMIENTO (DOS VECES POR SEMANA) | UN | STI REDES AGUAS P/A | SERVICIOS TECNICOS/ INGENIERIA | REDES | STI REDES AGUAS P/A | 72141120 | SERVICIO DE CONSTRUCCIÓN DE LÍNEAS DE ALCANTARILLADO
253768 | SUMINISTRO DE ACCESORIO TRANSICION BRIDA ENCHUFE EN HD DN 300 MM CON COLLARIN DE ACERROJADO, BRIDA ASME B 16.5 ANSI 300 , SE INCLUYE COLLARIN DE ACERROJADO, EMPAQUES, PERNOS Y DEMAS ELEMENTOS PARA SU CORRECTA INSTALACION. | UN | STI REDES AGUAS P/A | SERVICIOS TECNICOS/ INGENIERIA | REDES | STI REDES AGUAS P/A | 72141120 | SERVICIO DE CONSTRUCCIÓN DE LÍNEAS DE ALCANTARILLADO
253769 | SUMINISTRO DE ANILLO DE ACERROJADO PARA TUBERIA HD UNIVERSAL STANDARD VI DN 300MM | UN | STI REDES AGUAS P/A | SERVICIOS TECNICOS/ INGENIERIA | REDES | STI REDES AGUAS P/A | 72141120 | SERVICIO DE CONSTRUCCIÓN DE LÍNEAS DE ALCANTARILLADO
253770 | SUMINISTRO DE DEFLEXIONES HD UNIVERSAL STANDARD VI DN 300MM DE 11,25° (ACERROJADA), INCLUYE LUBRICANTE, COLOCACION DE ANILLOS DE ACERROJADO Y DEMAS ELEMENTOS PARA SU CORRECTA INSTALACION. | UN | STI REDES AGUAS P/A | SERVICIOS TECNICOS/ INGENIERIA | REDES | STI REDES AGUAS P/A | 72141120 | SERVICIO DE CONSTRUCCIÓN DE LÍNEAS DE ALCANTARILLADO
253771 | SUMINISTRO DE DEFLEXIONES HD UNIVERSAL STANDARD VI DN 300MM DE 22,5° (ACERROJADA), INCLUYE LUBRICANTE, COLOCACION DE ANILLOS DE ACERROJADO Y DEMAS ELEMENTOS PARA SU CORRECTA INSTALACION. | UN | STI REDES AGUAS P/A | SERVICIOS TECNICOS/ INGENIERIA | REDES | STI REDES AGUAS P/A | 72141120 | SERVICIO DE CONSTRUCCIÓN DE LÍNEAS DE ALCANTARILLADO
253772 | SUMINISTRO DE DEFLEXIONES HD UNIVERSAL STANDARD VI DN 300MM DE 45° (ACERROJADA), INCLUYE LUBRICANTE, COLOCACION DE ANILLOS DE ACERROJADO Y DEMAS ELEMENTOS PARA SU CORRECTA INSTALACION. | UN | STI REDES AGUAS P/A | SERVICIOS TECNICOS/ INGENIERIA | REDES | STI REDES AGUAS P/A | 72141120 | SERVICIO DE CONSTRUCCIÓN DE LÍNEAS DE ALCANTARILLADO
253773 | SUMINISTRO E INSTALACION DE PELDAÑOS PARA ALIVIADEROS, CAJAS Y CAMARAS DE INSPECCION | UN | STI REDES AGUAS P/A | SERVICIOS TECNICOS/ INGENIERIA | REDES | STI REDES AGUAS P/A | 72141120 | SERVICIO DE CONSTRUCCIÓN DE LÍNEAS DE ALCANTARILLADO
253774 | SUMINISTRO TRANSPORTE E INSTALACION DE TUBERIA PVC TIPO DB PARA DUCTOS DE ENERGIA DE 2" (50 MM) | ML | STI REDES AGUAS P/A | SERVICIOS TECNICOS/ INGENIERIA | REDES | STI REDES AGUAS P/A | 72141120 | SERVICIO DE CONSTRUCCIÓN DE LÍNEAS DE ALCANTARILLADO
253775 | SUMINISTRO, DESCARGUE EN BODEGA DEL CONTRATISTA Y POSTERIOR CARGUE, TRANSPORTE INTERNO EN OBRA E INSTALACION DE DEFLEXION DE 45º 00’ - 67º 30’ EN ACERO AL CARBONO Ø300MM (12"), ESPESOR MINIMO REQUERIDO 4.32MM EN ACERO ASTM A36 O EQUIVALENTE, EXTREMO ESPIGO-CAMPANA PARA SOLDAR EN CAMPO. PRESION DE TRABAJO 360PSI. INCLUYE LA SOLDADURA REQUERIDA PARA SU INSTALACION, LA REPARACION DEL REVESTIMIENTO Y EL DISEÑO Y MONTAJE DE UN SISTEMA DE PROTECCION CATODICA. | UN | STI REDES AGUAS P/A | SERVICIOS TECNICOS/ INGENIERIA | REDES | STI REDES AGUAS P/A | 72141120 | SERVICIO DE CONSTRUCCIÓN DE LÍNEAS DE ALCANTARILLADO
253776 | SUMINISTRO, INSTALACION Y MONTAJE DE LAMINAS DE NEOPRENO TIPO F, DUREZA 60, E=1/4" (INCLUYE PEGANTE EPOXICO). | M2 | STI REDES AGUAS P/A | SERVICIOS TECNICOS/ INGENIERIA | REDES | STI REDES AGUAS P/A | 72141120 | SERVICIO DE CONSTRUCCIÓN DE LÍNEAS DE ALCANTARILLADO
253777 | SUMINISTRO, TRANSPORTE E INSTALACION DE COLLAR DE EMPUJE PARA CAJA ANCLAJE Y CAJA DE ENTRADA EN ACERO ASTM A36 Y ESPESOR DE LAMINA DE 7,5MM, CON RECUBRIMIENTO INTERNO EPOXICO Y EXTERNO POLIURETANO DE ALTOS SOLIDOS. INCLUYE ANILLOS DE ANCLAJE 10MM DE ESPESOR EN ACERO ASTM A36 Y SOLDADURA ESPECIFICADOS PARA LA TUBERIA, INCLUYE LIMPIEZA, PREPARACION DE SUPERFICIE Y REPOSICION DE RECUBRIMIENTO EXTERIOR E INTERIOR DE LA TUBERIA DE SER NECESARIO. | UN | STI REDES AGUAS P/A | SERVICIOS TECNICOS/ INGENIERIA | REDES | STI REDES AGUAS P/A | 72141120 | SERVICIO DE CONSTRUCCIÓN DE LÍNEAS DE ALCANTARILLADO
253778 | SUMINISTRO, TRANSPORTE E INSTALACION DE TUBERIA DE PVC (DB O TDP) PARA DUCTOS DE TELECOMUNICACIONES DE 2" (50 MM) | ML | STI REDES AGUAS P/A | SERVICIOS TECNICOS/ INGENIERIA | REDES | STI REDES AGUAS P/A | 72141120 | SERVICIO DE CONSTRUCCIÓN DE LÍNEAS DE ALCANTARILLADO
253779 | SUMINISTRO, TRANSPORTE E INSTALACION DE TUBERIA DE PVC (DB O TDP) PARA DUCTOS DE TELECOMUNICACIONES DE 4" (100 MM) | ML | STI REDES AGUAS P/A | SERVICIOS TECNICOS/ INGENIERIA | REDES | STI REDES AGUAS P/A | 72141120 | SERVICIO DE CONSTRUCCIÓN DE LÍNEAS DE ALCANTARILLADO
253780 | SUMINISTRO, TRANSPORTE E INSTALACION DE IMPLEMENTOS DE INSONORIZACION EN VEHICULOS, MAQUINARIA Y EQUIPOS | UN | STI REDES AGUAS P/A | SERVICIOS TECNICOS/ INGENIERIA | REDES | STI REDES AGUAS P/A | 72141120 | SERVICIO DE CONSTRUCCIÓN DE LÍNEAS DE ALCANTARILLADO
253781 | SUMINISTRO, TRANSPORTE E INSTALACION DE TUBERIA DE PRESION EN ACERO AL CARBONO NORMA AWWA C-200 Y NTC 747, PARA DESCARGUES, CON UN ESPESOR MINIMO DE LA LAMINA DE ACERO 4.32 MM EN ACERO ASTM A36. RECUBRIMIENTO INTERIOR EN EPOXICO Y EXTERIOR EN POLIURETANO DE ALTOS SOLIDOS. EXTREMOS LISOS PARA SOLDAR. DIAMETRO 100 MM (4"), PRESION MAXIMA DE TRABAJO 360 PSI.INCLUYE CORTES, SOLDADURAS, REPARACION DE RECUBRIMIENTOS Y DEMAS ELEMENTOS NECESARIOS PARA SU CORRECTA INSTALACION. | ML | STI REDES AGUAS P/A | SERVICIOS TECNICOS/ INGENIERIA | REDES | STI REDES AGUAS P/A | 72141120 | SERVICIO DE CONSTRUCCIÓN DE LÍNEAS DE ALCANTARILLADO
253782 | SUMINISTRO, TRANSPORTE E INSTALACION DE ACOMETIDA ELECTRICA EN CABLE CON NEUTRO CONCENTRICO HDPE/HDPE AISLADO A 600V, 2 NO 8 + 1 NO 8 AWG (2F - 3H). | ML | STI REDES AGUAS P/A | SERVICIOS TECNICOS/ INGENIERIA | REDES | STI REDES AGUAS P/A | 72141120 | SERVICIO DE CONSTRUCCIÓN DE LÍNEAS DE ALCANTARILLADO
253783 | SUMINISTRO, TRANSPORTE E INSTALACION DE AISLADOR TIPO CARRETE (INCLUYE ACCESORIOS DE FIJACION AL POSTE PARA RETENCION DE CABLE DE ACOMETIDA ELECTRICA TANTO EN EL PUNTO DE SALIDA COMO EN LA LLEGADA). | UN | STI REDES AGUAS P/A | SERVICIOS TECNICOS/ INGENIERIA | REDES | STI REDES AGUAS P/A | 72141120 | SERVICIO DE CONSTRUCCIÓN DE LÍNEAS DE ALCANTARILLADO
253784 | SUMINISTRO, TRANSPORTE E INSTALACION DE AISLAMIENTO O APANTALLAMIENTO ACUSTICO TEMPORAL DE LAS OPERACIONES PARA EL CONTROL DE NIVELES DE RUIDO EN CASO DE QUE SE REQUIERA | M2 | STI REDES AGUAS P/A | SERVICIOS TECNICOS/ INGENIERIA | REDES | STI REDES AGUAS P/A | 72141120 | SERVICIO DE CONSTRUCCIÓN DE LÍNEAS DE ALCANTARILLADO
253785 | SUMINISTRO, TRANSPORTE E INSTALACION DE BANDEJA ACRILICA O DE FIBRA DE VIDRIO CON GEOTEXTIL EN SUMIDEROS, PARA EVITAR EL INGRESO DE SEDIMENTOS | UN | STI REDES AGUAS P/A | SERVICIOS TECNICOS/ INGENIERIA | REDES | STI REDES AGUAS P/A | 72141120 | SERVICIO DE CONSTRUCCIÓN DE LÍNEAS DE ALCANTARILLADO
253786 | SUMINISTRO, TRANSPORTE E INSTALACION DE BARRA COLECTORA DE TIERRA EN COBRE DE (300X50X5)MM MONTADA SOBRE AISLADORES EN RESINA Y BASE PARA INSTALACION SOBRE MURO. | UN | STI REDES AGUAS P/A | SERVICIOS TECNICOS/ INGENIERIA | REDES | STI REDES AGUAS P/A | 72141120 | SERVICIO DE CONSTRUCCIÓN DE LÍNEAS DE ALCANTARILLADO
253787 | SUMINISTRO, TRANSPORTE E INSTALACION DE BARRA COLECTORA DE TIERRA EN COBRE DE (300X50X5)MM SOBRE AISLADORES EN RESINA Y BASE PARA INSTALACION SOBRE MURO. | ML | STI REDES AGUAS P/A | SERVICIOS TECNICOS/ INGENIERIA | REDES | STI REDES AGUAS P/A | 72141120 | SERVICIO DE CONSTRUCCIÓN DE LÍNEAS DE ALCANTARILLADO
253788 | SUMINISTRO, TRANSPORTE E INSTALACION DE BARRA N°8 FY=420 MPA PARA ANCLAJES PASIVOS. INCLUYE EL SUMINISTRO DE LOS CENTRADORES PARA GARANTIZAR LA POSICION ADECUADA DEL REFUERZO SEGUN DETALLES DEL DISEÑO Y LA PROTECCION CATODICA NECESARIA PARA IMPEDIR LA CORROSION DE LOS ELEMENTOS. | ML | STI REDES AGUAS P/A | SERVICIOS TECNICOS/ INGENIERIA | REDES | STI REDES AGUAS P/A | 72141120 | SERVICIO DE CONSTRUCCIÓN DE LÍNEAS DE ALCANTARILLADO
253789 | SUMINISTRO, TRANSPORTE E INSTALACION DE CABLE DE COBRE DESNUDO CALIBRE 2/0 AWG EN BRECHA DE ACUERDO AL DISEÑO DE MALLA DE PUESTA A TIERRA PROPUESTO | ML | STI REDES AGUAS P/A | SERVICIOS TECNICOS/ INGENIERIA | REDES | STI REDES AGUAS P/A | 72141120 | SERVICIO DE CONSTRUCCIÓN DE LÍNEAS DE ALCANTARILLADO
253790 | SUMINISTRO, TRANSPORTE E INSTALACION DE CABLE ENCAUCHETADO 3 X 10 AWG, THHN/THWN-2 CT, EN COBRE, 600V, CON CHAQUETA EXTERNA EN PVC RETARDANTE A LA LLAMA | ML | STI REDES AGUAS P/A | SERVICIOS TECNICOS/ INGENIERIA | REDES | STI REDES AGUAS P/A | 72141120 | SERVICIO DE CONSTRUCCIÓN DE LÍNEAS DE ALCANTARILLADO
253791 | SUMINISTRO, TRANSPORTE E INSTALACION DE CABLE ENCAUCHETADO 3 X 12 AWG, THHN/THWN-2 CT, EN COBRE, 600V, CON CHAQUETA EXTERNA EN PVC RETARDANTE A LA LLAMA | ML | STI REDES AGUAS P/A | SERVICIOS TECNICOS/ INGENIERIA | REDES | STI REDES AGUAS P/A | 72141120 | SERVICIO DE CONSTRUCCIÓN DE LÍNEAS DE ALCANTARILLADO
253792 | SUMINISTRO, TRANSPORTE E INSTALACION DE CAJA DE INSPECCION SEGUN NORMA RS3-001 Y TAPA SEGUN NORMA RS4-001 DE EPM . INCLUYE HERRAJE, TAPA, OBRA CIVIL Y DEMAS MATERIALES DESCRITOS EN LA NORMA. | UN | STI REDES AGUAS P/A | SERVICIOS TECNICOS/ INGENIERIA | REDES | STI REDES AGUAS P/A | 72141120 | SERVICIO DE CONSTRUCCIÓN DE LÍNEAS DE ALCANTARILLADO
253793 | SUMINISTRO, TRANSPORTE E INSTALACION DE CAJA DE PASO DE 50X50X20, IP65, PARA RECEPCION DE TUBERIAS DE FUERZA Y CONTROL DE 2" Y POSTERIOR DISTRIBUCION EN TUBERIAS IMC DE 3/4" HACIA SALIDAS DE ILUMINACION, TOMACORRIENTE Y ACTUADOR ELECTRICO AL INTERIOR. INCLUYE ACCESORIOS Y ENTRADAS DE TUBERIAS IMC QUE GARANTICEN UNA INSTALACION ADECUADA QUE NO PERMITA EL INGRESO DE HUMEDAD AL INTERIOR DE LA MISMA. ESTA CAJA DEBE INCLUIR RIEL TIPO DIN Y BARRA DE CONEXION A TIERRA, ADEMAS DEBE VENIR EQUIPADA CON UN (1) DPS PARA EQUIPOS DE INSTRUMENTACION DE 24VDC, 450 MA, 20 KA, TIPO DE PROTECCION LINEA-LINEA Y LINEA-SEÑAL DE TIERRA / PANTALLA Y OPCIONAL DE SEÑAL DE TIERRA/TIERRA DE APANTALLAMIENTO. DEBE TENER BARRA DE PUESTA A TIERRA EN SU INTERIOR, EN LA CUAL SE CONECTARA UNA LINEA DE TIERRA. | UN | STI REDES AGUAS P/A | SERVICIOS TECNICOS/ INGENIERIA | REDES | STI REDES AGUAS P/A | 72141120 | SERVICIO DE CONSTRUCCIÓN DE LÍNEAS DE ALCANTARILLADO
253794 | SUMINISTRO, TRANSPORTE E INSTALACION DE CAJA DE PASO DE 50X50X20, IP65, RESISTENTE A LA HUMEDAD PARA RECEPCION DE TUBERIAS DE FUERZA Y CONTROL DE 2" Y POSTERIOR DISTRIBUCION EN TUBERIAS IMC DE 3/4" HACIA SALIDAS DE ILUMINACION, TOMACORRIENTE Y ACTUADOR ELECTRICO AL INTERIOR DE LA CAJA DE VALVULAS. INCLUYE ACCESORIOS Y ENTRADAS DE TUBERIAS IMC QUE GARANTICEN UNA INSTALACION ADECUADA QUE NO PERMITA EL INGRESO DE HUMEDAD AL INTERIOR DE LA MISMA. ESTA CAJA DEBE INCLUIR RIEL TIPO DIN Y BARRA DE CONEXION A TIERRA, ADEMAS DEBE VENIR EQUIPADA CON DOS (2) DPS PARA EQUIPOS DE INSTRUMENTACION DE 24VDC, 450 MA, 20 KA, TIPO DE PROTECCION LINEA-LINEA Y LINEA-SEÑAL DE TIERRA / PANTALLA Y OPCIONAL DE SEÑAL DE TIERRA/TIERRA DE APANTALLAMIENTO. DEBE TENER BARRA DE PUESTA A TIERRA EN SU INTERIOR, EN LA CUAL SE CONECTARA UNA LINEA DE TIERRA. | UN | STI REDES AGUAS P/A | SERVICIOS TECNICOS/ INGENIERIA | REDES | STI REDES AGUAS P/A | 72141120 | SERVICIO DE CONSTRUCCIÓN DE LÍNEAS DE ALCANTARILLADO
253795 | SUMINISTRO, TRANSPORTE E INSTALACION DE CANALIZACION ELECTRICA PARA FUERZA Y CONTROL MEDIANTE CARCAMO EXISTENTE, INCLUYE TRES (3) TUBOS PVC DE 2 ” TIPO DB-60, PARA USO ELECTRICO PESADO Y SUS ACCESORIOS. LA CANALIZACION SE DEBE CONSTRUIR DE ACUERDO A LA NORMA RS1-003 DE EPM, INCLUYE TODOS LOS MATERIALES DESCRITOS EN LA NORMA, LA EXCAVACION Y RELLENO DE LA ZANJA CON BASE EN EL DISEÑO PROPUESTO. ESTA CANALIZACION DEBE LLEVAR ATRAQUE EN CONCRETO DE ACUERDO A LA NORMA RS0-002 DE EPM. | ML | STI REDES AGUAS P/A | SERVICIOS TECNICOS/ INGENIERIA | REDES | STI REDES AGUAS P/A | 72141120 | SERVICIO DE CONSTRUCCIÓN DE LÍNEAS DE ALCANTARILLADO
253796 | SUMINISTRO, TRANSPORTE E INSTALACION DE CANALIZACION ELECTRICA PARA FUERZA Y CONTROL MEDIANTE CARCAMO EXISTENTE, INCLUYE TRES (3) TUBOS PVC DE 2 ” TIPO DB-60, PARA USO ELECTRICO PESADO Y SUS ACCESORIOS. LA CANALIZACION SE DEBE CONSTRUIR DE ACUERDO A LA NORMA RS1-003 DE EPM, INCLUYE TODOS LOS MATERIALES DESCRITOS EN LA NORMA, LA EXCAVACION Y RELLENO DE LA ZANJA CON BASE EN EL DISEÑO PROPUESTO. | ML | STI REDES AGUAS P/A | SERVICIOS TECNICOS/ INGENIERIA | REDES | STI REDES AGUAS P/A | 72141120 | SERVICIO DE CONSTRUCCIÓN DE LÍNEAS DE ALCANTARILLADO
253797 | SUMINISTRO, TRANSPORTE E INSTALACION DE CANALIZACION ELECTRICA PARA FUERZA Y CONTROL, INCLUYE DOS (2) TUBOS PVC DE 2 ” TIPO DB-60, PARA USO ELECTRICO PESADO Y SUS ACCESORIOS. LA CANALIZACION SE DEBE CONSTRUIR DE ACUERDO A LA NORMA RS1-003 DE EPM, INCLUYE TODOS LOS MATERIALES DESCRITOS EN LA NORMA, LA EXCAVACION Y RELLENO DE LA ZANJA CON BASE EN EL DISEÑO PROPUESTO. ESTA CANALIZACION DEBE LLEVAR ATRAQUE EN CONCRETO DE ACUERDO A LA NORMA RS0-002 DE EPM. | ML | STI REDES AGUAS P/A | SERVICIOS TECNICOS/ INGENIERIA | REDES | STI REDES AGUAS P/A | 72141120 | SERVICIO DE CONSTRUCCIÓN DE LÍNEAS DE ALCANTARILLADO
253798 | SUMINISTRO, TRANSPORTE E INSTALACION DE CANALIZACION ELECTRICA PARA FUERZA Y CONTROL, INCLUYE DOS (2) TUBOS PVC DE 2 ” TIPO DB-60, PARA USO ELECTRICO PESADO Y SUS ACCESORIOS. LA CANALIZACION SE DEBE CONSTRUIR DE ACUERDO A LA NORMA RS1-003 DE EPM, INCLUYE TODOS LOS MATERIALES DESCRITOS EN LA NORMA, LA EXCAVACION Y RELLENO DE LA ZANJA CON BASE EN EL DISEÑO PROPUESTO. | ML | STI REDES AGUAS P/A | SERVICIOS TECNICOS/ INGENIERIA | REDES | STI REDES AGUAS P/A | 72141120 | SERVICIO DE CONSTRUCCIÓN DE LÍNEAS DE ALCANTARILLADO
253799 | SUMINISTRO, TRANSPORTE E INSTALACION DE CINTA PARA SEÑALIZACION DE REDES DE GAS | ML | STI REDES AGUAS P/A | SERVICIOS TECNICOS/ INGENIERIA | REDES | STI REDES AGUAS P/A | 72141120 | SERVICIO DE CONSTRUCCIÓN DE LÍNEAS DE ALCANTARILLADO
253800 | SUMINISTRO, TRANSPORTE E INSTALACION DE CINTURONES DE CIERRE CON ESPESOR MINIMO REQUERIDO 4.32 MM, EN ACERO ASTM A36, DIAMETRO 200 MM (8 | UN | STI REDES AGUAS P/A | SERVICIOS TECNICOS/ INGENIERIA | REDES | STI REDES AGUAS P/A | 72141120 | SERVICIO DE CONSTRUCCIÓN DE LÍNEAS DE ALCANTARILLADO
253801 | SUMINISTRO, TRANSPORTE E INSTALACION DE CINTURONES DE CIERRE CON ESPESOR MINIMO REQUERIDO 4.32 MM, EN ACERO ASTM A36, DIAMETRO 250 MM (10 | UN | STI REDES AGUAS P/A | SERVICIOS TECNICOS/ INGENIERIA | REDES | STI REDES AGUAS P/A | 72141120 | SERVICIO DE CONSTRUCCIÓN DE LÍNEAS DE ALCANTARILLADO
253802 | SUMINISTRO, TRANSPORTE E INSTALACION DE CINTURONES DE CIERRE CON ESPESOR MINIMO REQUERIDO 4.32 MM, EN ACERO ASTM A36, DIAMETRO 300 MM (12 | UN | STI REDES AGUAS P/A | SERVICIOS TECNICOS/ INGENIERIA | REDES | STI REDES AGUAS P/A | 72141120 | SERVICIO DE CONSTRUCCIÓN DE LÍNEAS DE ALCANTARILLADO
253803 | SUMINISTRO, TRANSPORTE E INSTALACION DE CINTURONES DE CIERRE CON UN ESPESOR MINIMO REQUERIDO DE 4,32MM. DE DIAMETRO 300 MM (12 | UN | STI REDES AGUAS P/A | SERVICIOS TECNICOS/ INGENIERIA | REDES | STI REDES AGUAS P/A | 72141120 | SERVICIO DE CONSTRUCCIÓN DE LÍNEAS DE ALCANTARILLADO
253804 | SUMINISTRO, TRANSPORTE E INSTALACION DE CINTURONES DE CIERRE CON UN ESPESOR MINIMO REQUERIDO DE 6,35MM. DE DIAMETRO 500 MM (20 | UN | STI REDES AGUAS P/A | SERVICIOS TECNICOS/ INGENIERIA | REDES | STI REDES AGUAS P/A | 72141120 | SERVICIO DE CONSTRUCCIÓN DE LÍNEAS DE ALCANTARILLADO
253805 | SUMINISTRO, TRANSPORTE E INSTALACION DE COLA DE TIERRA DE 5 METROS EN CABLE DE COBRE DESNUDO N° 2/0 AWG, EN UN EXTREMO CONECTADA MEDIANTE SOLDADURA EXOTERMICA TIPO CABLE VARILLA DE 115 G, DERIVADA DE LA MALLA DE TIERRA PROYECTADA, Y EN OTRO EXTREMO CON BORNA TERMINAL ESTAÑADA PARA CABLE N°2/0 - 1H. EN EL INTERIOR PARA SER CONECTADA A LA BARRA COLECTORA DE TIERRAS. | ML | STI REDES AGUAS P/A | SERVICIOS TECNICOS/ INGENIERIA | REDES | STI REDES AGUAS P/A | 72141120 | SERVICIO DE CONSTRUCCIÓN DE LÍNEAS DE ALCANTARILLADO
253806 | SUMINISTRO, TRANSPORTE E INSTALACION DE CONCRETO LANZADO F | M3 | STI REDES AGUAS P/A | SERVICIOS TECNICOS/ INGENIERIA | REDES | STI REDES AGUAS P/A | 72141120 | SERVICIO DE CONSTRUCCIÓN DE LÍNEAS DE ALCANTARILLADO
253807 | SUMINISTRO, TRANSPORTE E INSTALACION DE CONECTOR BIMETALICO ACERO INOXIDABLE - COBRE | UN | STI REDES AGUAS P/A | SERVICIOS TECNICOS/ INGENIERIA | REDES | STI REDES AGUAS P/A | 72141120 | SERVICIO DE CONSTRUCCIÓN DE LÍNEAS DE ALCANTARILLADO
253808 | SUMINISTRO, TRANSPORTE E INSTALACION DE CORDON PREFABRICADO O VACIADO F | ML | STI REDES AGUAS P/A | SERVICIOS TECNICOS/ INGENIERIA | REDES | STI REDES AGUAS P/A | 72141120 | SERVICIO DE CONSTRUCCIÓN DE LÍNEAS DE ALCANTARILLADO
253809 | SUMINISTRO, TRANSPORTE E INSTALACION DE CUELLO DE GANSO PARA ENTRADA DE ALIMENTACION Y DE ENTRADA EN POLIETILENO PN16 DE 300 MM: INCLUYENDO PASAMURO, CODO SUPERIOR E INFERIOR DE 90°, 6M TRAMO RECTO DE TUBERIA EN POLIETILENO PN16 DE 300 MM , COMPRENDIDO ENTRE ESTOS CODOS (TUBERIA VERTICAL). ADEMAS DEL EMPALME AL TANQUE EXISTENTE,INCLUYE LA PERFORACION DEL TANQUE CON BROCA SACA NUCLEO PARA INSTALACION DE TUBERIA DE 300MM, ABUJARDADO Y PREPARACION DE LA SUPERFICIE, ADITIVO IMPRIMANTE SIKA 32 PRIMER L O EQUIVALENTE DE CURADO LENTO, APLICACION DE CORDONES DE SIKA WELL S2, INYECCION DE SIKA GROUT 2-12 FLUIDO, FORMALETERIA Y CALAFATEADO DE ZONAS DE FUGA DE INYECCION, PRESENTACION DE PIEZAS Y FIJACION TEMPORAL DE LAS MISMAS CON PERNOS DE ANCLAJE O BARRAS DE ACERO CON FIJACION EPOXICA, SOLDADURA DE PIEZAS Y TERMINADO FINAL CON MORTERO Y/O PINTURA SEGUN EL CASO, Y TODO LO NECESARIO PARA SU CORRECTA INSTALACION Y FUNCIONAMIENTO. | UN | STI REDES AGUAS P/A | SERVICIOS TECNICOS/ INGENIERIA | REDES | STI REDES AGUAS P/A | 72141120 | SERVICIO DE CONSTRUCCIÓN DE LÍNEAS DE ALCANTARILLADO
253810 | SUMINISTRO, TRANSPORTE E INSTALACION DE CUNETAS PREFABRICADAS TIPO TEJON DE 12", SEGUN DISEÑO | ML | STI REDES AGUAS P/A | SERVICIOS TECNICOS/ INGENIERIA | REDES | STI REDES AGUAS P/A | 72141120 | SERVICIO DE CONSTRUCCIÓN DE LÍNEAS DE ALCANTARILLADO
253811 | SUMINISTRO, TRANSPORTE E INSTALACION DE CUNETAS PREFABRICADAS TIPO TEJON DE 16", SEGUN DISEÑO | ML | STI REDES AGUAS P/A | SERVICIOS TECNICOS/ INGENIERIA | REDES | STI REDES AGUAS P/A | 72141120 | SERVICIO DE CONSTRUCCIÓN DE LÍNEAS DE ALCANTARILLADO
253812 | SUMINISTRO, TRANSPORTE E INSTALACION DE DEFLEXION DE ACERO AL CARBONO Ø200MM (8"), DE 90°, ESPESOR MINIMO REQUERIDO 4.32 MM EN ACERO ASTM A36 O EQUIVALENTE , EXTREMO ESPIGO-CAMPANA PARA SOLDAR EN CAMPO. PRESION DE TRABAJO 160MCA.REVESTIMIENTO INTERIOR Y EXTERNO EN MOTERO DE CEMENTO. INCLUYE LA SOLDADURA REQUERIDA PARA SU INSTALACION, LA REPARACION DEL REVESTIMIENTO Y EL DISEÑO Y MONTAJE DE UN SISTEMA DE PROTECCION CATODICA. | UN | STI REDES AGUAS P/A | SERVICIOS TECNICOS/ INGENIERIA | REDES | STI REDES AGUAS P/A | 72141120 | SERVICIO DE CONSTRUCCIÓN DE LÍNEAS DE ALCANTARILLADO
253813 | SUMINISTRO, TRANSPORTE E INSTALACION DE DEFLEXION DE ACERO AL CARBONO Ø300MM (12"), ANGULOS ENTRE 45º 00’ - 67º 30’, ESPESOR MINIMO REQUERIDO 4.32MM EN ACERO ASTM A36 O EQUIVALENTE, EXTREMO ESPIGO-CAMPANA PARA SOLDAR EN CAMPO. PRESION DE TRABAJO 160MCA. REVESTIMIENTO INTERIOR Y EXTERNO EN MOTERO DE CEMENTO.INCLUYE LA SOLDADURA REQUERIDA PARA SU INSTALACION, LA REPARACION DEL REVESTIMIENTO Y EL DISEÑO Y MONTAJE DE UN SISTEMA DE PROTECCION CATODICA. | UN | STI REDES AGUAS P/A | SERVICIOS TECNICOS/ INGENIERIA | REDES | STI REDES AGUAS P/A | 72141120 | SERVICIO DE CONSTRUCCIÓN DE LÍNEAS DE ALCANTARILLADO
253814 | SUMINISTRO, TRANSPORTE E INSTALACION DE DUCTO DE VENTILACION EN CUBIERTA DE RESPIRADERO TIPO CUELLO DE GANSO DE DIAMETRO 200 MM (8 PULGADAS) EN POLIESTER REFORZADO CON FIBRA DE VIDRIO (PRFV). INCLUYE MALLA MOSQUITERA EN POLIPROPILENO PARA PROTECCION DE VECTORES, RESANES, EMBOQUILLADA A LOSA Y DETALLES DEFINIDOS EN PLANOS Y ESPECIFICACIONES. | UN | STI REDES AGUAS P/A | SERVICIOS TECNICOS/ INGENIERIA | REDES | STI REDES AGUAS P/A | 72141120 | SERVICIO DE CONSTRUCCIÓN DE LÍNEAS DE ALCANTARILLADO
253815 | SUMINISTRO, TRANSPORTE E INSTALACION DE EMPALME A LA RED PRINCIPAL DE ACUEDUCTO. INCLUYE CORTE DE TUBERIA CCP EXISTENTE Ø500MM, SUMINISTRO, TRANSPORTE E INSTALACION DE PIEZA DE EMPALME EN WSP (TEE O YEE), DOS CINTURONES DE CIERRE PARA CONEXION SOLDADA DE LA PIEZA A LA CONDUCCION EXISTENTE Ø500MM, UN CINTURON DE CIERRE PARA CONEXION SOLDADA DE LA PIEZA A LA NUEVA CONDUCCION DE Ø300MM Y REPARACION O RESTITUCION DE RECUBRIMIENTO INTERNO Y EXTERNO DE MORTERO. | UN | STI REDES AGUAS P/A | SERVICIOS TECNICOS/ INGENIERIA | REDES | STI REDES AGUAS P/A | 72141120 | SERVICIO DE CONSTRUCCIÓN DE LÍNEAS DE ALCANTARILLADO
253816 | SUMINISTRO, TRANSPORTE E INSTALACION DE FOTOCELDA ELECTRONICA 120~2077V, 16A PARA MONTAJE SOBRE PARED. | UN | STI REDES AGUAS P/A | SERVICIOS TECNICOS/ INGENIERIA | REDES | STI REDES AGUAS P/A | 72141120 | SERVICIO DE CONSTRUCCIÓN DE LÍNEAS DE ALCANTARILLADO
253817 | SUMINISTRO, TRANSPORTE E INSTALACION DE LAMINA DE ACERO DE 6 MM DE ESPESOR ASTM A36, Y DE 50*50 CM DE AREA, PARA LA PROTECCION DE CAMARAS DE INSPECCION EN SITIOS DE DESCARGA DE REDES. | UN | STI REDES AGUAS P/A | SERVICIOS TECNICOS/ INGENIERIA | REDES | STI REDES AGUAS P/A | 72141120 | SERVICIO DE CONSTRUCCIÓN DE LÍNEAS DE ALCANTARILLADO
253818 | SUMINISTRO, TRANSPORTE E INSTALACION DE LAMINAS DE ACERO DE MINIMO 1/2" DE ESPESOR, 2M DE LARGO Y 1,5 M DE ANCHO PARA CRUCES VEHICULARES, TENER EN CUENTA QUE EL LARGO Y EL ANCHO PUEDE VARIAR SEGUN EL TIPO DE CRUCES VEHICULARES Y ANCHOS DE ZANJA. | UN | STI REDES AGUAS P/A | SERVICIOS TECNICOS/ INGENIERIA | REDES | STI REDES AGUAS P/A | 72141120 | SERVICIO DE CONSTRUCCIÓN DE LÍNEAS DE ALCANTARILLADO
253819 | SUMINISTRO, TRANSPORTE E INSTALACION DE LECHADA DE INYECCION F | M3 | STI REDES AGUAS P/A | SERVICIOS TECNICOS/ INGENIERIA | REDES | STI REDES AGUAS P/A | 72141120 | SERVICIO DE CONSTRUCCIÓN DE LÍNEAS DE ALCANTARILLADO
253820 | SUMINISTRO, TRANSPORTE E INSTALACION DE MALLA O TELA TEJIDA EN POLIPROPILENO, CON ADITIVOS QUE PROTEGEN CONTRA LA ACCION DE LOS RAYOS ULTRAVIOLETAS, DE FACIL MANEJO Y DURABILIDAD QUE ACTUARA COMO BARRERA CORTAVIENTOS, USADA PARA DELIMITAR AREAS Y CERRAMIENTO DE ESPACIOS, CON EL FIN DE GENERAR SOMBRIO, COMO CORTINA DE PROTECCION QUE PERMITEN AISLAR DE FORMA SEGURA LOS ARBOLES, ARBUSTOS, JARDINES Y CERCAS VIVAS QUE NO REQUIERAN SER INTERVENIDOS POR LA EJECUCION DEL PROYECTO | M2 | STI REDES AGUAS P/A | SERVICIOS TECNICOS/ INGENIERIA | REDES | STI REDES AGUAS P/A | 72141120 | SERVICIO DE CONSTRUCCIÓN DE LÍNEAS DE ALCANTARILLADO
253821 | SUMINISTRO, TRANSPORTE E INSTALACION DE MANGA DE POLIETILENO DE BAJA DENSIDAD PARA PROTECCION ADICIONAL DE TUBERIA DE CONDUCCION DN 300 MM EN PASO BAJO TUBERIA DE ALCANTARILLADO RESIDUAL Y CRUCE BAJO COBERTURA, INCLUYE ZUNCHO EN PLASTICO Y CINTA. LA MANGA ES UN FILM TUBULAR O LAMINAR DE PEBD ENFUNDADO O APLICADO SOBRE EL ELEMENTO A PROTEGER (MANTENIDO SOBRE EL MEDIANTE CINTAS ADHESIVAS DE PLASTICO EN CADA EXTREMIDAD, LIGADURAS INTERMEDIAS). DENSIDAD ENTRE 910 KG/M3 Y 935 KG/M3. ESPESOR NOMINAL 200 MICRAS. RESISTENCIA MINIMA A LA TRACCION EN SENTIDO LONGITUDINAL Y TRANSVERSAL DE 20 MPA. ELONGACION MINIMA A ROTURA DE 500 %. | ML | STI REDES AGUAS P/A | SERVICIOS TECNICOS/ INGENIERIA | REDES | STI REDES AGUAS P/A | 72141120 | SERVICIO DE CONSTRUCCIÓN DE LÍNEAS DE ALCANTARILLADO
253822 | SUMINISTRO, TRANSPORTE E INSTALACION DE PIEZA DE EMPALME EN POLIETILENO , SALIDA DE EMPALME EXTREMO BRIDA DIAMETRO EXTERNO 315 MM Y OTRAS DOS SALIDAS EXTREMO LISO PARA UNION TERMOFUSIONADA DE DIAMETRO EXTERNO 315 MM, ANGULO DE EMPALME A CONFIRMAR EN CAMPO. SE INCLUYE EL VALOR DE LA SOLDADURA Y TODOS LOS ELEMENTOS Y ACCESORIOS REQUERIDOS PARA PODER INSTALAR LA PIEZA DE EMPALME.PRESION DE TRABAJO DE 180 PSI. | UN | STI REDES AGUAS P/A | SERVICIOS TECNICOS/ INGENIERIA | REDES | STI REDES AGUAS P/A | 72141120 | SERVICIO DE CONSTRUCCIÓN DE LÍNEAS DE ALCANTARILLADO
253823 | SUMINISTRO, TRANSPORTE E INSTALACION DE PLACAS EN MATERIAL POLIMERICO ANTIDESLIZANTE CON REFUERZO EN MALLA ELECTROSOLDADA PARA ANDENES Y ZONAS PEATONALES PARA LUCES MAXIMAS DE NOVENTA CENTIMETROS (90) POR UN METRO CON CUARENTA CENTIMETROS (1.40) | UN | STI REDES AGUAS P/A | SERVICIOS TECNICOS/ INGENIERIA | REDES | STI REDES AGUAS P/A | 72141120 | SERVICIO DE CONSTRUCCIÓN DE LÍNEAS DE ALCANTARILLADO
253824 | SUMINISTRO, TRANSPORTE E INSTALACION DE PROTECCION CONTRA SOBRETENSIONES TRANSITORIAS (DPS) , TIPO 1+2, BIFASICO+NEUTRO, 120/240V, IN 20KA, PARA MONTAJE SOBRE RIEL DIN AL INTERIOR DEL TABLERO RTU PARA LA PROTECCION DE EQUIPOS ASOCIADOS. ESTE DPS DEBE CONECTARSE EN PARALELO A LA ALIMENTACION PROVENIENTE DEL TABLERO MULTIBREAKER EXISTENTE. | UN | STI REDES AGUAS P/A | SERVICIOS TECNICOS/ INGENIERIA | REDES | STI REDES AGUAS P/A | 72141120 | SERVICIO DE CONSTRUCCIÓN DE LÍNEAS DE ALCANTARILLADO
253825 | SUMINISTRO, TRANSPORTE E INSTALACION DE PROTECCION TERMOMAGNETICA TIPO ENCHUFABLE DE 1X20A, 10 KA, PARA INSTALARSE EN EL TABLERO MULTIBREAKER. | UN | STI REDES AGUAS P/A | SERVICIOS TECNICOS/ INGENIERIA | REDES | STI REDES AGUAS P/A | 72141120 | SERVICIO DE CONSTRUCCIÓN DE LÍNEAS DE ALCANTARILLADO
253826 | SUMINISTRO, TRANSPORTE E INSTALACION DE PROTECCION TERMOMAGNETICA TIPO ENCHUFABLE DE 2X30A, 10 KA, PARA INSTALARSE EN RIEL TIPO DIN AL INTERIOR DEL NUEVO TABLERO DE CONTROL. (UNA (1) PROTECCION QUE ACTUA COMO TOTALIZADOR PRINCIPAL, UNA (1) PROTECCION PARA EL ACTUADOR ELECTRICO). | UN | STI REDES AGUAS P/A | SERVICIOS TECNICOS/ INGENIERIA | REDES | STI REDES AGUAS P/A | 72141120 | SERVICIO DE CONSTRUCCIÓN DE LÍNEAS DE ALCANTARILLADO
253827 | SUMINISTRO, TRANSPORTE E INSTALACION DE PROTECCION TERMOMAGNETICA TIPO MCB 1X20A, 10 KA, INSTALADA EN RIEL TIPO DIN AL INTERIOR DE TABLERO DE CONTROL. (UNA (1) PROTECCION PARA EQUIPOS INTERNOS DEL NUEVO TABLERO DE CONTROL, UNA (1) PROTECCION PARA EL CIRCUITO DE ILUMINACION Y TOMACORRIENTE AL INTERIOR DE CAJA DE VALVULAS). | UN | STI REDES AGUAS P/A | SERVICIOS TECNICOS/ INGENIERIA | REDES | STI REDES AGUAS P/A | 72141120 | SERVICIO DE CONSTRUCCIÓN DE LÍNEAS DE ALCANTARILLADO
253828 | SUMINISTRO, TRANSPORTE E INSTALACION DE PROTECCION TERMOMAGNETICA TIPO MCB 1X20A, 10 KA, INSTALADA EN RIEL TIPO DIN AL INTERIOR DEL NUEVO TABLERO DE CONTROL. (UNA (1) PROTECCION PARA LOS NUEVOS EQUIPOS A INSTALARSE EN EL TABLERO RTU, UNA (1) PROTECCION PARA EL CIRCUITO DE ILUMINACION Y TOMACORRIENTE AL INTERIOR DE LA NUEVA CAJA DE VALVULAS, UNA (1) PROTECCION PARA CALEFACCION DE LA CAJA CONCENTRADORA DEL TANQUE). | UN | STI REDES AGUAS P/A | SERVICIOS TECNICOS/ INGENIERIA | REDES | STI REDES AGUAS P/A | 72141120 | SERVICIO DE CONSTRUCCIÓN DE LÍNEAS DE ALCANTARILLADO
253829 | SUMINISTRO, TRANSPORTE E INSTALACION DE PROTECCION TERMOMAGNETICA TIPO MCB 1X20A, 10 KA, PARA INSTALARSE EN RIEL TIPO DIN AL INTERIOR DEL TABLERO RTU EXISTENTE COMO BREAKER DE LAS SALIDAS DE ILUMINACION Y TOMA . | UN | STI REDES AGUAS P/A | SERVICIOS TECNICOS/ INGENIERIA | REDES | STI REDES AGUAS P/A | 72141120 | SERVICIO DE CONSTRUCCIÓN DE LÍNEAS DE ALCANTARILLADO
253830 | SUMINISTRO, TRANSPORTE E INSTALACION DE PROTECCION TERMOMAGNETICA TIPO MCB 2X20A, 10 KA, PARA INSTALARSE EN RIEL TIPO DIN AL INTERIOR DEL TABLERO COMO BREAKER DE ACTUADOR ELECTRICO. | UN | STI REDES AGUAS P/A | SERVICIOS TECNICOS/ INGENIERIA | REDES | STI REDES AGUAS P/A | 72141120 | SERVICIO DE CONSTRUCCIÓN DE LÍNEAS DE ALCANTARILLADO
253831 | SUMINISTRO, TRANSPORTE E INSTALACION DE PROTECCION TERMOMAGNETICA TIPO MCB DE 2X30A, 10 KA, PARA INSTALARSE EN RIEL TIPO DIN AL INTERIOR DE TABLERO RTU EXISTENTE COMO BREAKER PRINCIPAL. | UN | STI REDES AGUAS P/A | SERVICIOS TECNICOS/ INGENIERIA | REDES | STI REDES AGUAS P/A | 72141120 | SERVICIO DE CONSTRUCCIÓN DE LÍNEAS DE ALCANTARILLADO
253832 | SUMINISTRO, TRANSPORTE E INSTALACION DE PROTECCION TERMOMAGNETICA TIPO MCB DE 2X30A, 10 KA, PARA INSTALARSE EN RIEL TIPO DIN AL INTERIOR DEL NUEVO TABLERO DE CONTROL COMO BREAKER PRINCIPAL. | UN | STI REDES AGUAS P/A | SERVICIOS TECNICOS/ INGENIERIA | REDES | STI REDES AGUAS P/A | 72141120 | SERVICIO DE CONSTRUCCIÓN DE LÍNEAS DE ALCANTARILLADO
253833 | SUMINISTRO, TRANSPORTE E INSTALACION DE PUESTA A TIERRA PARA LA CAJA DE VALVULA REGULADORA QUE INCLUYE: UNA (1) VARILLA DE PUESTA A TIERRA DE 5/8" X 2,4M, EN COBRE, CON COLA DE TIERRA DE 3 METROS EN CABLE DE COBRE DESNUDO N° 2/0 AWG, EN UN EXTREMO CONECTADA MEDIANTE SOLDADURA EXOTERMICA TIPO CABLE VARILLA, DE 115 G, Y EN OTRO EXTREMO CON BORNA TERMINAL ESTAÑADA PARA CABLE N°2/0 - 1H CONECTADA A LA BARRA COLECTORA DE TIERRAS. | ML | STI REDES AGUAS P/A | SERVICIOS TECNICOS/ INGENIERIA | REDES | STI REDES AGUAS P/A | 72141120 | SERVICIO DE CONSTRUCCIÓN DE LÍNEAS DE ALCANTARILLADO
253834 | SUMINISTRO, TRANSPORTE E INSTALACION DE PUESTA A TIERRA QUE INCLUYE: UNA (1) VARILLA DE PUESTA A TIERRA DE 5/8" X 2,4M, EN COBRE, CON GRAPA CABLE VARILLA, CABLE EN COBRE DESDE LA VARILLA HASTA LA BARRA DE TIERRA CON CONECTOR DE OJO DE COMPRESION EN ESTE EXTREMO AL INTERIOR DE ESTE TABLERO. | UN | STI REDES AGUAS P/A | SERVICIOS TECNICOS/ INGENIERIA | REDES | STI REDES AGUAS P/A | 72141120 | SERVICIO DE CONSTRUCCIÓN DE LÍNEAS DE ALCANTARILLADO
253835 | SUMINISTRO, TRANSPORTE E INSTALACION DE REJILLAS PEATONALES EN PLASTICO REFORZADO CON FIBRAS DE VIDRIO CON SUPERFICIE ANTIDESLIZANTE. DIMENSIONES SEGUN PLANOS MBIM-EJ-0301-CON-G01-EST-PLA-003-03 | M2 | STI REDES AGUAS P/A | SERVICIOS TECNICOS/ INGENIERIA | REDES | STI REDES AGUAS P/A | 72141120 | SERVICIO DE CONSTRUCCIÓN DE LÍNEAS DE ALCANTARILLADO
253836 | SUMINISTRO, TRANSPORTE E INSTALACION DE SALIDA DE ILUMINACION AL INTERIOR DE LA CAJA DE VALVULAS EN DUCTO IMC DE 3/4" SEGUN DISEÑO, CON TODOS SUS ACCESORIOS DE CONEXION, EN CABLE ENCAUCHETADO 3 X 12 AWG, THHN/THWN-2 CT EN CU SEGUN ESPECIFICACIONES, CAJA 12X12 EN ALUMINIO INYECTADO PARA USO INTEMPERIE CON TAPA LISA, CON UNA LUMINARIA INDUSTRIAL, TUBO LED DIFUSOR DE 2X18 W – T8, DE ALTA EFICACIA, 120~277 VAC, 3600 LUMENES O MAS, Y GRADO DE PROTECCION IP 65 O MAYOR, IK 06 O MAYOR, MONTADA SOBRE PARED. ESTA SALIDA DEBE INCLUIR UN INTERRUPTOR SENCILLO, EN CAJA CON PROTECCION IP 65 O MAYOR, IK 06 O MAYOR, MONTADO SOBRE PARED. INCLUYE GRAPAS, SOPORTES DE FIJACION, PERNOS DE ANCLAJE, CONECTORES TIPO RESORTE DE CALIBRE APROPIADO, CINTAS DE MARCACIONES Y DE PESCA, TERMINALES, TORNILLOS, Y DEMAS ELEMENTOS REQUERIDOS PARA UNA ADECUADA INSTALACION Y OPERACION DE ACUERDO AL DISEÑO PROPUESTO. | UN | STI REDES AGUAS P/A | SERVICIOS TECNICOS/ INGENIERIA | REDES | STI REDES AGUAS P/A | 72141120 | SERVICIO DE CONSTRUCCIÓN DE LÍNEAS DE ALCANTARILLADO
253837 | SUMINISTRO, TRANSPORTE E INSTALACION DE SALIDA DE ILUMINACION PERIMETRAL AL TANQUE QUE INCLUYE: DERIVACION EN CAJA EN ALUMINIO INYECTADA DE 12X12 CM. INCLUYE LAMPARA LED TIPO WALLPACK, CON CARCASA EN ALUMINIO INYECTADO RESISTENTE PARA MONTAJE TIPO INTEMPERIE, DE 30 W O MAS, 1800 LM O MAS, 100~277 VAC, GRADO DE PROTECCION IP 65 O MAYOR, IK 06 O MAYOR, MONTADA SOBRE PARED. INCLUYE GRAPAS, SOPORTES DE FIJACION, PERNOS DE ANCLAJE, CONECTORES TIPO RESORTE DE CALIBRE APROPIADO, CINTAS DE MARCACIONES Y DE PESCA, TERMINALES, TORNILLOS, Y DEMAS ELEMENTOS REQUERIDOS PARA UNA ADECUADA INSTALACION Y OPERACION DE ACUERDO AL DISEÑO PROPUESTO, (NO INCLUYE TUBERIA IMC). | UN | STI REDES AGUAS P/A | SERVICIOS TECNICOS/ INGENIERIA | REDES | STI REDES AGUAS P/A | 72141120 | SERVICIO DE CONSTRUCCIÓN DE LÍNEAS DE ALCANTARILLADO
253838 | SUMINISTRO, TRANSPORTE E INSTALACION DE SALIDA DE TOMACORRIENTE AL INTERIOR DE LA CAJA DE VALVULAS, EN DUCTO IMC DE 3/4", CON TODOS SUS ACCESORIOS DE CONEXION, EN CABLE ENCAUCHETADO 3 X 12 AWG, THHN/THWN-2 CT EN CU SEGUN ESPECIFICACIONES, CAJA 12X12 EN ALUMINIO INYECTADO QUE INCLUYE: TOMACORRIENTE DOBLE 120VAC, 15A, CON TAPA TIPO INTEMPERIE. ESTA SALIDA INCLUYE GRAPAS, SOPORTES DE FIJACION, PERNOS DE ANCLAJE, CONECTORES TIPO RESORTE DE CALIBRE APROPIADO Y DEMAS ELEMENTOS REQUERIDOS PARA UNA ADECUADA INSTALACION Y OPERACION DE ACUERDO AL DISEÑO PROPUESTO. | UN | STI REDES AGUAS P/A | SERVICIOS TECNICOS/ INGENIERIA | REDES | STI REDES AGUAS P/A | 72141120 | SERVICIO DE CONSTRUCCIÓN DE LÍNEAS DE ALCANTARILLADO
253839 | SUMINISTRO, TRANSPORTE E INSTALACION DE SISTEMAS PARA CAPTAR, ALMACENAR Y USAR AGUA LLUVIA | UN | STI REDES AGUAS P/A | SERVICIOS TECNICOS/ INGENIERIA | REDES | STI REDES AGUAS P/A | 72141120 | SERVICIO DE CONSTRUCCIÓN DE LÍNEAS DE ALCANTARILLADO
253840 | SUMINISTRO, TRANSPORTE E INSTALACION DE SOLDADURA EXOTERMICA DE 115 GR, TIPO CABLE-VARILLA | UN | STI REDES AGUAS P/A | SERVICIOS TECNICOS/ INGENIERIA | REDES | STI REDES AGUAS P/A | 72141120 | SERVICIO DE CONSTRUCCIÓN DE LÍNEAS DE ALCANTARILLADO
253841 | SUMINISTRO, TRANSPORTE E INSTALACION DE SOLDADURA EXOTERMICA DE 115 GR, TIPO T | UN | STI REDES AGUAS P/A | SERVICIOS TECNICOS/ INGENIERIA | REDES | STI REDES AGUAS P/A | 72141120 | SERVICIO DE CONSTRUCCIÓN DE LÍNEAS DE ALCANTARILLADO
253842 | SUMINISTRO, TRANSPORTE E INSTALACION DE TABLERO METALICO DE 60X60X30 CM, IP65 , CON BARRAJES DE NEUTRO Y TIERRA. DEBE PROVEERSE CON UN HIGROMETRO Y RESISTENCIA DE CALEFACCION CON SU RESPECTIVA PROTECCION, ILUMINACION INTERNA CON SU RESPECTIVA PROTECCION Y DOBLE FONDO METALICO CON INSTALACION DE DOS FILAS DE 40 CM EN RIEL DIN PARA MONTAJE DE BORNERAS. EL TABLERO INCLUYE ACCESORIOS DE CONEXION, FIJACION Y MARCACION INTERNA, CANALETAS PARA CABLEADO INTERNO, 20 BORNERAS TIPO M10 COLOR GRIS, 10 BORNERAS M10 COLOR VERDE CON SUS RESPECTIVOS FRENOS, SEÑALIZACION PARA LA RECEPCION DE SEÑALES. ADICIONALMENTE DEBE INCLUIR LA INSTALACION QUE NO PERMITA EL INGRESO DE HUMEDAD AL INTERIOR DE LA MISMA. DEBE INCLUIR RIEL TIPO DIN, BARRA DE CONEXION A TIERRA, DOS (2) DPS PARA EQUIPOS DE INSTRUMENTACION DE 24VDC, 450 MA, 20 KA, TIPO DE PROTECCION LINEA-LINEA Y LINEA-SEÑAL DE TIERRA / PANTALLA Y OPCIONAL DE SEÑAL DE TIERRA/TIERRA DE APANTALLAMIENTO. DEBE TENER BARRA DE PUESTA A TIERRA EN SU INTERIOR. | UN | STI REDES AGUAS P/A | SERVICIOS TECNICOS/ INGENIERIA | REDES | STI REDES AGUAS P/A | 72141120 | SERVICIO DE CONSTRUCCIÓN DE LÍNEAS DE ALCANTARILLADO
253843 | SUMINISTRO, TRANSPORTE E INSTALACION DE TAPAS ANTIDESLIZANTE PARA ESCOTILLAS DE ACCESO A TANQUE, COLOR GRIS, FABRICADAS EN POLIESTER REFORZADO CON FIBRA DE VIDRIO (PRFV), CON MEDIDAS SEGUN PLANOS Y ESPECIFICACIONES Y ESPESOR DE 42 MM. INCLUYE MANIJAS EN PRF, BRIDA + TAPON DE 6” PARA TOMA DE MUESTRA Y REBANCO EN CONCRETO SEGUN SE INDICA EN PLANOS . | UN | STI REDES AGUAS P/A | SERVICIOS TECNICOS/ INGENIERIA | REDES | STI REDES AGUAS P/A | 72141120 | SERVICIO DE CONSTRUCCIÓN DE LÍNEAS DE ALCANTARILLADO
253844 | SUMINISTRO, TRANSPORTE E INSTALACION DE TEE DE Ø 250 MM (10") EN ACERO AL CARBONO PARA EMPALME A LA RED DE DISTRIBUCION EXISTENTE, FABRICADO BAJO LA NORMA AWWA C-208, REVESTIMIENTOS INTERNO Y EXTERNO EN MORTERO DE CEMENTO. INCLUYE TODOS LOS ELEMENTOS REQUERIDOS PARA INSTALAR EL ACCESORIO Y LA REPARACION DE REVESTIMIENTOS DE LA TUBERIA Y EL DISEÑO Y MONTAJE DE PROTECCION CATODICA. EXTREMO LISO PARA SOLDAR . SE INCLUYE EL VALOR DE LA SOLDADURA. ESPESOR MINIMO REQUERIDO 4.32 MM EN ACERO ASTM A36 . Y PRESION DE SERVICIO 360 PSI. | UN | STI REDES AGUAS P/A | SERVICIOS TECNICOS/ INGENIERIA | REDES | STI REDES AGUAS P/A | 72141120 | SERVICIO DE CONSTRUCCIÓN DE LÍNEAS DE ALCANTARILLADO
253845 | SUMINISTRO, TRANSPORTE E INSTALACION DE TEE REDUCIDA DE Ø 500 MM X 300 MM (20" X 12") EN ACERO AL CARBONO PARA EMPALME PRIMARIO, FABRICADO BAJO LA NORMA AWWA C-208, REVESTIMIENTOS EN MORTERO DE CEMENTO. INCLUYE TODOS LOS ELEMENTOS REQUERIDOS PARA INSTALAR EL ACCESORIO Y LA REPARACION DEL REVESTIMIENTO Y EL DISEÑO Y MONTAJE DE PROTECCION CATODICA. EXTREMOS LISOS PARA SOLDAR CON CINTURON DE CIERRE. SE INCLUYE EL VALOR DE LA SOLDADURAS. DIAMETRO NOMINAL 500 MM (20"). ESPESOR MINIMO REQUERIDO 4.32 MM EN ACERO ASTM A36 . Y PRESION DE SERVICIO 360 PSI. L = 1046MM X 654 MM. | UN | STI REDES AGUAS P/A | SERVICIOS TECNICOS/ INGENIERIA | REDES | STI REDES AGUAS P/A | 72141120 | SERVICIO DE CONSTRUCCIÓN DE LÍNEAS DE ALCANTARILLADO
253846 | SUMINISTRO, TRANSPORTE E INSTALACION DE TERMINAL CANUTILLO PARA CABLE N° 8 AWG (CONEXIONADO DE FASES). | UN | STI REDES AGUAS P/A | SERVICIOS TECNICOS/ INGENIERIA | REDES | STI REDES AGUAS P/A | 72141120 | SERVICIO DE CONSTRUCCIÓN DE LÍNEAS DE ALCANTARILLADO
253847 | SUMINISTRO, TRANSPORTE E INSTALACION DE TERMINAL DE OJO PARA CABLE N° 8 AWG (CONEXIONADO DE NEUTRO Y TIERRA | UN | STI REDES AGUAS P/A | SERVICIOS TECNICOS/ INGENIERIA | REDES | STI REDES AGUAS P/A | 72141120 | SERVICIO DE CONSTRUCCIÓN DE LÍNEAS DE ALCANTARILLADO
253848 | SUMINISTRO, TRANSPORTE E INSTALACION DE TRINCHOS O BARRERAS CON LONAS O MALLAS PARA SOPORTAR CAIDA DE ELEMENTOS, RESIDUOS O MATERIALES A FUENTES HIDRICAS | M2 | STI REDES AGUAS P/A | SERVICIOS TECNICOS/ INGENIERIA | REDES | STI REDES AGUAS P/A | 72141120 | SERVICIO DE CONSTRUCCIÓN DE LÍNEAS DE ALCANTARILLADO
253849 | SUMINISTRO, TRANSPORTE E INSTALACION DE TUBERIA DE ACERO AL CARBONO Ø200MM (8"), ESPESOR MINIMO REQUERIDO 4.32 MM EN ACERO ASTM A36 , EXTREMO ESPIGO CAMPANA PARA SOLDAR EN CAMPO, CON REVESTIMIENTO INTERNO Y EXTERNO EN MORTERO DE CEMENTO. PRESION DE TRABAJO 160MCA. INCLUYE LOCALIZACION, TRAZADO Y REPLANTEO TOPOGRAFICO, LA SOLDADURA REQUERIDA PARA SU INSTALACION, LA REPARACION DE REVESTIMIENTOS DE LA TUBERIA Y EL DISEÑO Y MONTAJE DE UN SISTEMA DE PROTECCION CATODICA. | ML | STI REDES AGUAS P/A | SERVICIOS TECNICOS/ INGENIERIA | REDES | STI REDES AGUAS P/A | 72141120 | SERVICIO DE CONSTRUCCIÓN DE LÍNEAS DE ALCANTARILLADO
253850 | SUMINISTRO, TRANSPORTE E INSTALACION DE TUBERIA DE ACERO AL CARBONO Ø250MM (10"), ESPESOR MINIMO REQUERIDO 4.32 MM EN ACERO ASTM A36 , EXTREMO ESPIGO CAMPANA PARA SOLDAR EN CAMPO, CON REVESTIMIENTO INTERNO Y EXTERNO EN MORTERO DE CEMENTO. PRESION DE TRABAJO 160MCA.INCLUYE LOCALIZACION, TRAZADO Y REPLANTEO TOPOGRAFICO, LA SOLDADURA REQUERIDA PARA SU INSTALACION, LA REPARACION DE REVESTIMIENTOS DE LA TUBERIA Y EL DISEÑO Y MONTAJE DE UN SISTEMA DE PROTECCION CATODICA. | ML | STI REDES AGUAS P/A | SERVICIOS TECNICOS/ INGENIERIA | REDES | STI REDES AGUAS P/A | 72141120 | SERVICIO DE CONSTRUCCIÓN DE LÍNEAS DE ALCANTARILLADO
253851 | SUMINISTRO, TRANSPORTE E INSTALACION DE TUBERIA DE ACERO AL CARBONO Ø300MM (12"), ESPESOR MINIMO REQUERIDO 4.32 MM EN ACERO ASTM A36 , EXTREMO ESPIGO CAMPANA PARA SOLDAR EN CAMPO, CON REVESTIMIENTO INTERNO Y EXTERNO EN MORTERO DE CEMENTO. PRESION DE TRABAJO 160MCA.INCLUYE LOCALIZACION, TRAZADO Y REPLANTEO TOPOGRAFICO, LA SOLDADURA REQUERIDA PARA SU INSTALACION, LA REPARACION DE REVESTIMIENTOS DE LA TUBERIA Y EL DISEÑO Y MONTAJE DE UN SISTEMA DE PROTECCION CATODICA. | ML | STI REDES AGUAS P/A | SERVICIOS TECNICOS/ INGENIERIA | REDES | STI REDES AGUAS P/A | 72141120 | SERVICIO DE CONSTRUCCIÓN DE LÍNEAS DE ALCANTARILLADO
253852 | SUMINISTRO, TRANSPORTE E INSTALACION DE TUBERIA DE ACERO AL CARBONO Ø300MM (12"), ESPESOR MINIMO REQUERIDO 4.32MM EN ACERO ASTM A36, EXTREMO ESPIGO CAMPANA PARA SOLDAR EN CAMPO, CON REVESTIMIENTO INTERNO Y EXTERNO EN MORTERO DE CEMENTO, PRESION DE TRABAJO 360PSI. INCLUYE LOCALIZACION, TRAZADO Y REPLANTEO TOPOGRAFICO, LA SOLDADURA REQUERIDA PARA SU INSTALACION, LA REPARACION DE REVESTIMIENTOS DE LA TUBERIA Y EL DISEÑO Y MONTAJE DE UN SISTEMA DE PROTECCION CATODICA. | ML | STI REDES AGUAS P/A | SERVICIOS TECNICOS/ INGENIERIA | REDES | STI REDES AGUAS P/A | 72141120 | SERVICIO DE CONSTRUCCIÓN DE LÍNEAS DE ALCANTARILLADO
253853 | SUMINISTRO, TRANSPORTE E INSTALACION DE TUBERIA DE ACERO AL CARBONO Ø500MM (20"), ESPESOR MINIMO REQUERIDO 6,35MM EN ACERO ASTM A36, EXTREMO ESPIGO CAMPANA PARA SOLDAR EN CAMPO, CON REVESTIMIENTO INTERNO Y EXTERNO EN MORTERO DE CEMENTO, PRESION DE TRABAJO 360PSI. INCLUYE LOCALIZACION, TRAZADO Y REPLANTEO TOPOGRAFICO, LA SOLDADURA REQUERIDA PARA SU INSTALACION, LA REPARACION DE REVESTIMIENTOS DE LA TUBERIA Y EL DISEÑO Y MONTAJE DE UN SISTEMA DE PROTECCION CATODICA. | ML | STI REDES AGUAS P/A | SERVICIOS TECNICOS/ INGENIERIA | REDES | STI REDES AGUAS P/A | 72141120 | SERVICIO DE CONSTRUCCIÓN DE LÍNEAS DE ALCANTARILLADO
253854 | SUMINISTRO, TRANSPORTE E INSTALACION DE TUBERIA IMC DE 3/4". DEBE INCLUIR TODOS LOS ACCESORIOS DE FIJACION, CURVAS, CONDULETAS Y DEMAS ELEMENTOS QUE SE REQUIERAN PARA UNA CORRECTA FIJACION E INSTALACION. | ML | STI REDES AGUAS P/A | SERVICIOS TECNICOS/ INGENIERIA | REDES | STI REDES AGUAS P/A | 72141120 | SERVICIO DE CONSTRUCCIÓN DE LÍNEAS DE ALCANTARILLADO
253855 | SUMINISTRO, TRANSPORTE E INSTALACION DE TUBERIA METALICA GALVANIZADA IMC DE 1-1/2" PARA EL CABLEADO DE FUERZA Y CONTROL. INCLUYE TODOS LOS HERRAJES Y ELEMENTOS NECESARIOS (UNIONES, CURVAS, CONECTORES, CINTA BANDIT, ZUNCHOS, ETC) PARA LA ADECUADA Y CONFIABLE CONEXION Y FIJACION DE LAS MISMAS DE ACUERDO A LOS DETALLES DE DISEÑO. | ML | STI REDES AGUAS P/A | SERVICIOS TECNICOS/ INGENIERIA | REDES | STI REDES AGUAS P/A | 72141120 | SERVICIO DE CONSTRUCCIÓN DE LÍNEAS DE ALCANTARILLADO
253856 | SUMINISTRO, TRANSPORTE E INSTALACION DE TUBERIA PERFORADA DE PVC 2" PARA DREN SUB-HORIZONTAL | ML | STI REDES AGUAS P/A | SERVICIOS TECNICOS/ INGENIERIA | REDES | STI REDES AGUAS P/A | 72141120 | SERVICIO DE CONSTRUCCIÓN DE LÍNEAS DE ALCANTARILLADO
253857 | SUMINISTRO, TRANSPORTE E INSTALACION DE TUBERIA PERFORADA DE PVC DE 4 | ML | STI REDES AGUAS P/A | SERVICIOS TECNICOS/ INGENIERIA | REDES | STI REDES AGUAS P/A | 72141120 | SERVICIO DE CONSTRUCCIÓN DE LÍNEAS DE ALCANTARILLADO
253858 | SUMINISTRO, TRANSPORTE E INSTALACION DE TUBERIAS DE ENTRADA EN POLIETILENO PN16 DE 200MM Y 300MM PARA TANQUES, DESCARGUE EN ACERO SH40 200MM CON RECUBRIMIENTO INTERNO Y EXTERNO EN MORTERO PARA AMBOS TANQUES, DISTRIBUCION EN ACERO DE 250MM Y 300MM PARA CADA TANQUE, RECUBRIMIENTO INTERNO Y EXTERNO EN MORTERO, REBOSE EN POLIETILENO PE100 315MM PN16 PARA AMBOS TANQUES EN CONCRETO, INCLUYE PLATO ANTIVORTICE EN ACERO CON RECUBRIMIENTO EN FIBRA DE VIDRIO, SOPORTES DE FIJACION PARA MEDIDOR Y PARA SUICHE DE NIVEL EN ACERO INOXIDABLE, DESINFECCION Y PRUEBA DE ESTANQUEIDAD, ADEMAS: PASES, ACCESORIOS, BRIDAS, CODOS, TAPAS, SOPORTES PARA TUBERIA DE ?1.5”, ADOSADOS A LA PARED POR EL LADO INTERIOR DE LOS TANQUES, PUERTAS DE ACCESO, RESPIRADEROS, CUELLOS DE GANSO INCLUYENDO CODO SUPERIOR DE 90°, CODO INFERIOR DE 90°, TRAMO RECTO DE TUBERIA EN PEAD PN16, PORTA FLANCHE, ACCESORIOS Y TUBERIAS PARA LA DESCARGA Y LA DISTRIBUCION DEL TANQUE, Y DEMAS ELEMENTOS PARA SU CORRECTA INSTALACION Y FUNCIONAMIENTO. | UN | STI REDES AGUAS P/A | SERVICIOS TECNICOS/ INGENIERIA | REDES | STI REDES AGUAS P/A | 72141120 | SERVICIO DE CONSTRUCCIÓN DE LÍNEAS DE ALCANTARILLADO
253859 | SUMINISTRO, TRANSPORTE E INSTALACION DE VARILLA DE PUESTA A TIERRA DE 5/8" X 2,4 M | UN | STI REDES AGUAS P/A | SERVICIOS TECNICOS/ INGENIERIA | REDES | STI REDES AGUAS P/A | 72141120 | SERVICIO DE CONSTRUCCIÓN DE LÍNEAS DE ALCANTARILLADO
253860 | SUMINISTRO, TRANSPORTE E INSTALACION SISTEMA DE PARA LINEA DE VIDA. INCLUYE SOPORTES EN TUBERIA EN ACERO INOXIDABLE AISI 304, GUAYA DE CABLE EN ACERO INOXIDABLE CON ALMA DE ACERO AISI 304 X 1/4", PLATINAS DE BASE EN ACERO ASTM A-36 GALVANIZADAS EN CALIENTE, PERNOS DE ANCLAJE ASTM A-193 GRADO B7 GALVANIZADOS EN CALIENTE Y ANCLAJES A LA ESTRUCTURA DE CONCRETO CON EPOXICO HILTI RE-500 V3 O EQUIVALENTE. DIMENSIONES Y DETALLES SEGUN SE INDICA EN PLANOS. | UN | STI REDES AGUAS P/A | SERVICIOS TECNICOS/ INGENIERIA | REDES | STI REDES AGUAS P/A | 72141120 | SERVICIO DE CONSTRUCCIÓN DE LÍNEAS DE ALCANTARILLADO
253861 | SUMINISTRO, TRANSPORTE Y APLICACION DE MEMBRANA CON ESPESOR MINIMO 0,8 MM PARA LA PROTECCION DEL HORMIGON Y LA IMPERMEABILIZACION CON REQUISITOS MEDIOS DE PRESION Y TENSION TIPO SIKAPROOF A-08 O EQUIVALENTE. INCLUYE SIKAPROOF A08 EDGE O EQUIVALENTE, SIKAPROOF A08 (1M X 25M) O EQUIVALENTE, SIKAPROOF TAPE-150 O EQUIVALENTE, SIKAPROOF EXTAPE-150 O EQUIVALENTE Y MANO DE OBRA. | M2 | STI REDES AGUAS P/A | SERVICIOS TECNICOS/ INGENIERIA | REDES | STI REDES AGUAS P/A | 72141120 | SERVICIO DE CONSTRUCCIÓN DE LÍNEAS DE ALCANTARILLADO
253862 | SUMINISTRO, TRANSPORTE Y APLICACION DE MEMBRANA DE POLIUREA PURA DE DOS COMPONENTES, CON ALTA RESISTENCIA QUIMICA Y MECANICA TIPO SIKALASTIC-8850 O EQUIVALENTE, APTA PARA ESTAR EN CONTACTO CON AGUA POTABLE, APLICADA EN LAS SUPERFICIES INTERNAS DEL TANQUE INDICADAS EN PLANOS, Y SEGUN RECOMENDACIONES Y DEL FABRICANTE DEL PRODUCTO. REACCION AL FUEGO CLASE E SEGUN LA EN13823, ELONGACION A ROTURA (> 350%) SEGUN UNI EN 12311-2 PARTE B, CON CAPACIDAD DE PUENTEO DE FISURAS ESTATICO >1250?M CLASE A4 (+ 23 ° C) Y DINAMICO B3.1 (-20 ° C) SEGUN EN1062-7:2005, APLICABLE EN TEMPERATURAS DE -15 ° C A + 70 °C, CONTENIDO DE SOLIDOS 100% SIN VOC, DUREZA SHORE D ? 48 SEGUN EN ISO 868, RESISTENCIA A LA TENSION ? 12 MPA SEGUN UNI EN 12311-2 PARTE B, RESISTENCIA A LA ABRASION ? 20 MG SEGUN EN ISO 5470-1, RESISTENCIA AL DESGARRE ? 90 KN/M SEGUN UNI EN 12310-2, CAPACIDAD DE PUENTEO ESTATICO > 1250 ?M, CLASE A4 (+23°C) SEGÜN EN 1062-7:2005 , PERMEABILIDAD AL VAPOR DE AGUA ? 0.025 SEGUN ASTM E96. | M2 | STI REDES AGUAS P/A | SERVICIOS TECNICOS/ INGENIERIA | REDES | STI REDES AGUAS P/A | 72141120 | SERVICIO DE CONSTRUCCIÓN DE LÍNEAS DE ALCANTARILLADO
253863 | SUMINISTRO, TRANSPORTE Y APLICACION DE MEMBRANA LIQUIDA DE POLIURETANO DE ALTO DESEMPEÑO Y DURABILIDAD, APTA PARA IMPERMEABILIZACION DE CUBIERTAS Y TERRAZAS, TIPO SIKALASTIC 612 O EQUIVALENTE. EL PRODUCTO DEBE OFRECER ADECUADA RESISTENCIA A TRAFICO PEATONAL LIVIANO, NO PUEDE QUEDAR UN ACABADO DE SUPERFICIE REFLECTIVA Y EL COLOR DEBE SER GRIS BASALTO. DOSIFICACION, RECOMENDACIONES Y PROCEDIMIENTO CONSTRUCTIVO SEGUN INDICACIONES DEL FABRICANTE DEL PRODUCTO.RESISTENCIA A TENSION 45 KG/CM2 SEGUN EN ISO 527-3 SIN REFUERZO, Y80 KG/CM2 CON REFUERZO, ELONGACION A ROTURA DE 180% SIN REFUERZO, RESISTENCIA A LA PROPAGACION DEL FUEGO ENV 1187 – B ROOF (T1) Y QUE CUMPLA CON REGULACION REACH (EC) NO 1907/2006. | M2 | STI REDES AGUAS P/A | SERVICIOS TECNICOS/ INGENIERIA | REDES | STI REDES AGUAS P/A | 72141120 | SERVICIO DE CONSTRUCCIÓN DE LÍNEAS DE ALCANTARILLADO
253864 | SUMINISTRO, TRANSPORTE Y APLICACION DE MORTERO DE REVESTIMIENTO CON BASE EN CEMENTO TIPO SIKATOP-121 O EQUIVALENTE, PARA LA SUPERFICIE INFERIOR DE LA LOSA DE CUBIERTA DEL TANQUE. DOSIFICACION, RECOMENDACIONES Y PROCEDIMIENTO CONSTRUCTIVO SEGUN INDICACIONES DEL FABRICANTE DEL PRODUCTO. RESISTENCIA MINIMA A LA COMPRESION DE 49 MPA SEGUN ASTM C 39, RESISTENCIA MINIMA A LA FLEXION DE 14,5MPA SEGUN ASTM C 293, RESISTENCIA MINIMA A LA ADHERENCIA A TENSION DE 0.3 MPA SEGUN ASTM C 1583 Y ESPESOR DE CAPA MINIMO DE 1MM Y MAXIMO 5MM. | M2 | STI REDES AGUAS P/A | SERVICIOS TECNICOS/ INGENIERIA | REDES | STI REDES AGUAS P/A | 72141120 | SERVICIO DE CONSTRUCCIÓN DE LÍNEAS DE ALCANTARILLADO
253865 | SUMINISTRO, TRANSPORTE Y APLICACION DE PINTURA O BARNIZ TIPO EPOXICO COLOR BLANCO (SIKACOLOR C O EQUIVALENTE) PARA INTERIOR DE CAJAS, EN PAREDES Y LOSA SUPERIOR. APLICAR TRES MANOS DE PINTURA, ACABADO MATE, SOLVENTE EN AGUA, ESPESOR RECOMENDADO DE 2,1MILS POR CAPA EN PELICULA SECA. | M2 | STI REDES AGUAS P/A | SERVICIOS TECNICOS/ INGENIERIA | REDES | STI REDES AGUAS P/A | 72141120 | SERVICIO DE CONSTRUCCIÓN DE LÍNEAS DE ALCANTARILLADO
253866 | SUMINISTRO, TRANSPORTE Y COLOCACION CUELLO PARA CAMARA DE INSPECCION | UN | STI REDES AGUAS P/A | SERVICIOS TECNICOS/ INGENIERIA | REDES | STI REDES AGUAS P/A | 72141120 | SERVICIO DE CONSTRUCCIÓN DE LÍNEAS DE ALCANTARILLADO
253867 | SUMINISTRO, TRANSPORTE Y COLOCACION DE ANCLAJES CON EPOXICO HILTI RE-500 SD O EQUIVALENTE (INCLUYE PERFORACIONES, INSTALACION Y SUMINISTRO DE VARILLAS ROSCADAS TIPO HAS-E Y EPOXICO). LONGITUD 0,30 M. | UN | STI REDES AGUAS P/A | SERVICIOS TECNICOS/ INGENIERIA | REDES | STI REDES AGUAS P/A | 72141120 | SERVICIO DE CONSTRUCCIÓN DE LÍNEAS DE ALCANTARILLADO
253868 | SUMINISTRO, TRANSPORTE Y COLOCACION DE CONCRETO DE F | M3 | STI REDES AGUAS P/A | SERVICIOS TECNICOS/ INGENIERIA | REDES | STI REDES AGUAS P/A | 72141120 | SERVICIO DE CONSTRUCCIÓN DE LÍNEAS DE ALCANTARILLADO
253869 | SUMINISTRO, TRANSPORTE Y COLOCACION DE CONCRETO DE F | M3 | STI REDES AGUAS P/A | SERVICIOS TECNICOS/ INGENIERIA | REDES | STI REDES AGUAS P/A | 72141120 | SERVICIO DE CONSTRUCCIÓN DE LÍNEAS DE ALCANTARILLADO
253870 | SUMINISTRO, TRANSPORTE Y COLOCACION DE CONCRETO DE F | M3 | STI REDES AGUAS P/A | SERVICIOS TECNICOS/ INGENIERIA | REDES | STI REDES AGUAS P/A | 72141120 | SERVICIO DE CONSTRUCCIÓN DE LÍNEAS DE ALCANTARILLADO
253871 | SUMINISTRO, TRANSPORTE Y COLOCACION DE CONCRETO ESTRUCTURAL DE F | M3 | STI REDES AGUAS P/A | SERVICIOS TECNICOS/ INGENIERIA | REDES | STI REDES AGUAS P/A | 72141120 | SERVICIO DE CONSTRUCCIÓN DE LÍNEAS DE ALCANTARILLADO
253872 | SUMINISTRO, TRANSPORTE Y COLOCACION DE CONCRETO F | M3 | STI REDES AGUAS P/A | SERVICIOS TECNICOS/ INGENIERIA | REDES | STI REDES AGUAS P/A | 72141120 | SERVICIO DE CONSTRUCCIÓN DE LÍNEAS DE ALCANTARILLADO
253873 | SUMINISTRO, TRANSPORTE Y COLOCACION DE CONCRETO F | M3 | STI REDES AGUAS P/A | SERVICIOS TECNICOS/ INGENIERIA | REDES | STI REDES AGUAS P/A | 72141120 | SERVICIO DE CONSTRUCCIÓN DE LÍNEAS DE ALCANTARILLADO
253874 | SUMINISTRO, TRANSPORTE Y COLOCACION DE CONCRETO F | M3 | STI REDES AGUAS P/A | SERVICIOS TECNICOS/ INGENIERIA | REDES | STI REDES AGUAS P/A | 72141120 | SERVICIO DE CONSTRUCCIÓN DE LÍNEAS DE ALCANTARILLADO
253875 | SUMINISTRO, TRANSPORTE Y COLOCACION DE CONCRETO F | M3 | STI REDES AGUAS P/A | SERVICIOS TECNICOS/ INGENIERIA | REDES | STI REDES AGUAS P/A | 72141120 | SERVICIO DE CONSTRUCCIÓN DE LÍNEAS DE ALCANTARILLADO
253876 | SUMINISTRO, TRANSPORTE Y COLOCACION DE F | M3 | STI REDES AGUAS P/A | SERVICIOS TECNICOS/ INGENIERIA | REDES | STI REDES AGUAS P/A | 72141120 | SERVICIO DE CONSTRUCCIÓN DE LÍNEAS DE ALCANTARILLADO
253877 | SUMINISTRO, TRANSPORTE Y COLOCACION DE REJILLAS Y CHARNELA PARA DESAGÜE DE CAJAS DE VALVULAS, DIAMETRO 150 MM (6") | UN | STI REDES AGUAS P/A | SERVICIOS TECNICOS/ INGENIERIA | REDES | STI REDES AGUAS P/A | 72141120 | SERVICIO DE CONSTRUCCIÓN DE LÍNEAS DE ALCANTARILLADO
253878 | SUMINISTRO, TRANSPORTE Y DISTRIBUCION DE ELEMENTOS DE CONTROL AUDITIVO PERSONAL PARA LA COMUNIDAD | UN | STI REDES AGUAS P/A | SERVICIOS TECNICOS/ INGENIERIA | REDES | STI REDES AGUAS P/A | 72141120 | SERVICIO DE CONSTRUCCIÓN DE LÍNEAS DE ALCANTARILLADO
253879 | SUMINISTRO, TRANSPORTE Y MONTAJE DE ESCALERA DE POLIESTER REFORZADO CON FIBRA DE VIDRIO (PRFV) TIPO GATO PARA INGRESO AL TANQUE (INCLUYE PARALES EN PERFILES PRFV PULTRUIDO PTS DE 50 X 50 X 5MM, PELDAÑOS EN PERFILES PRFV PULTRUIDO PTS 26 X 26 X RINT DE 9 MM, UNIONES PARA ESCALERA EN PERFILES PRFV PULTRUIDO EN C 150 X 42 X 6MM, PLATINAS DE SOPORTE DE 4" X 2" X 1/4" EN ACERO INOXIDABLE 304, TORNILLERIA EN ACERO INOXIDABLE 304, PEDESTALES/SOPORTE PARA ESCALERA EN PRFV LAMINADO, PEGA CRESTOMER PARA UNION DE PELDAÑOS A PARALES, Y TODO LOS ACCESORIOS ADICIONALES QUE SE REQUIERAN PARA SU CORRECTA INSTALACION Y FUNCIONAMIENTO). SEGUN SE INDICA EN PLANOS. | ML | STI REDES AGUAS P/A | SERVICIOS TECNICOS/ INGENIERIA | REDES | STI REDES AGUAS P/A | 72141120 | SERVICIO DE CONSTRUCCIÓN DE LÍNEAS DE ALCANTARILLADO
253880 | SUMINISTRO, TRANSPORTE, COLOCACION Y COMPACTACION DE MATERIAL GRANULAR TIPO BASE. PARA MEJORA DE LA SUBRASANTE BAJO EL TANQUE | M3 | STI REDES AGUAS P/A | SERVICIOS TECNICOS/ INGENIERIA | REDES | STI REDES AGUAS P/A | 72141120 | SERVICIO DE CONSTRUCCIÓN DE LÍNEAS DE ALCANTARILLADO
253881 | SUMINISTRO, TRANSPORTE, FABRICACION Y MONTAJE DE ESCALERA PARA ACCESO A TANQUE. INCLUYE: VIGAS DE SOPORTE EN ACERO ASTM A572 GR50, VIGAS GUALDERAS EN PERFIL TUBULAR RECTANGULAR Y COLUMNA DE APOYO EN PERFIL TUBULAR CIRCULAR EN ACERO A500 GRADO C, PELDAÑOS METALICOS CONFORMADOS POR MARCOS DE PERFILES ANGULARES EN ACERO ASTM A572 GRADO 50 Y LAMINA ALFAJOR EN ACERO ASTM A569, DESCANSOS EN REJILLA TIPO T EN ACERO ASTM A36, CINTA ANTIDESLIZANTE, CINTA REFLECTIVA Y TORNILLOS DE FIJACION A LAS VIGAS GUALDERAS. SE INCLUYEN PLATINAS DE BASE EN ACERO ASTM A-36, PERNOS DE ANCLAJE ASTM A-193 GRADO B7, Y ANCLAJE DE ELEMENTOS METALICOS A ELEMENTOS DE CONCRETO CON EPOXICO HILTI RE-500 V3 O EQUIVALENTE.Y TODOS LOS DEMAS ELEMENTOS REQUERIDOS PARA SU CORRECTA INSTALACION Y FUNCIONAMIENTO. DIMENSIONES Y DETALLES SEGUN SE INDICA EN PLANOS. | KG | STI REDES AGUAS P/A | SERVICIOS TECNICOS/ INGENIERIA | REDES | STI REDES AGUAS P/A | 72141120 | SERVICIO DE CONSTRUCCIÓN DE LÍNEAS DE ALCANTARILLADO
253882 | SUMINISTRO, TRANSPORTE, FABRICACION Y MONTAJE DE PASAMANOS PARA ESCALERA DE ACCESO A LA CUBIERTA DEL TANQUE Y PASAMANOS CON SOPORTE PARA LINEA DE VIDA PARA EL INTERIOR DEL TANQUE. INCLUYE: PERFILES TUBULARES CIRCULARES GALVANIZADOS F2" SCH40, Y PERFILES TUBULARES CIRCULARES GALVANIZADOS F1-1/2" E=2 MM EN ACERO ASTM A36, CONEXIONES A VIGAS GUALDERAS DE ESCALERAS, PLATINAS DE BASE EN ACERO ASTM A-36, PERNOS DE ANCLAJE ASTM A-193 GRADO B7, Y ANCLAJE DE ELEMENTOS METALICOS A ELEMENTOS DE CONCRETO CON EPOXICO HILTI RE-500 V3 O EQUIVALENTE. Y TODOS LOS DEMAS ELEMENTOS REQUERIDOS PARA SU CORRECTA INSTALACION Y FUNCIONAMIENTO.DIMENSIONES Y DETALLES SEGUN SE INDICA EN PLANOS. | KG | STI REDES AGUAS P/A | SERVICIOS TECNICOS/ INGENIERIA | REDES | STI REDES AGUAS P/A | 72141120 | SERVICIO DE CONSTRUCCIÓN DE LÍNEAS DE ALCANTARILLADO
253883 | SUMINISTRO, TRANSPORTE, MONTAJE E INSTALACION DE PUNTALES PERMANENTES PARA SOPORTE DE TUBERIA Ø300 MM. INCLUYE PLATINA MEDIA LUNA EN ACERO ASTM A-36 (L=0,10 M, LOS BORDES LATERALES FORMAN ANGULOS DE 30° POR DEBAJO DEL EJE HORIZONTAL DE LA TUBERIA SOPORTADA), PLATINA DE BASE EN ACERO ASTM A-36 (0,15X0,15X1/4" CON PERFORACIONES ESTANDAR), PERFIL TUBULAR EN ACERO ASTM A500 GRADO C (Ø2"X3 MM), PERNOS DE FIJACION EN ACERO ASTM A193 (L = 100 MM, , CON TUERCA, CONTRA TUERCA Y DOBLE ARANDELA, INCLUYE PERFORACION Y EPOXICO PARA FIJACION), LAMINA DE NEOPRENO TIPO F DUREZA 60 E=6,35 MM (SOBRE TODA LA SUPERFICIE SUPERIOR DE LA MEDIA LUNA), Y GROUT DE NIVELACION. TODOS LOS ELEMENTOS METALICOS CON LIMPIEZA MANUAL SSPC-SP2 Y MECANICA SSPC-SP3, UNA MANO DE ANTICORROSIVO DE 10 MILS, Y DOS MANOS DE PINTURA PREPARADA DE PLOMO O PINTURA DE OXIDO DE ZINC DE 5 MILS CADA UNA. DIMENSIONES Y DETALLES ADICIONALES SEGUN PLANOS. | UN | STI REDES AGUAS P/A | SERVICIOS TECNICOS/ INGENIERIA | REDES | STI REDES AGUAS P/A | 72141120 | SERVICIO DE CONSTRUCCIÓN DE LÍNEAS DE ALCANTARILLADO
253884 | SUMINISTRO, TRANSPORTE, MONTAJE E INSTALACION DE REJILLAS EN ACERO ASTM A-36 PARA CAJAS DE ACHIQUE EN DESCARGA DE FONDO DE LAS CAJAS PARA VALVULAS. INCLUYE PERFILES ANGULARES EN ACERO ASTM A-36 PARA PROTECCION DE BORDES DE CONCRETO, PINTURA ANTICORROSIVA Y DE ACABADO SEGUN DETALLE DEL PLANO. | UN | STI REDES AGUAS P/A | SERVICIOS TECNICOS/ INGENIERIA | REDES | STI REDES AGUAS P/A | 72141120 | SERVICIO DE CONSTRUCCIÓN DE LÍNEAS DE ALCANTARILLADO
253885 | SUMINISTRO, TRANSPORTE, MONTAJE E INSTALACION DE VIGA EN ACERO ASTM A-36 PARA SOPORTE DE REJILLAS DE PRFV. INCLUYE PERFILES ANGULARES EN ACERO ASTM A-36 PARA PROTECCION DE BORDES DE CONCRETO, PINTURA ANTICORROSIVA Y DE ACABADO SEGUN PLANOS. | KG | STI REDES AGUAS P/A | SERVICIOS TECNICOS/ INGENIERIA | REDES | STI REDES AGUAS P/A | 72141120 | SERVICIO DE CONSTRUCCIÓN DE LÍNEAS DE ALCANTARILLADO
253886 | TRANSPORTE E INSTALACION DE NIPLE ACERO DN 300MM (12"), 4800MM DE LONG, UN EXTREMO LISO PARA SOLDAR CON CINTURON DE CIERRE OTRO EXTREMO BRIDADO BAJO NORMA ASME B 16.5 ANSI300. INCLUYE SALIDA NORMAL DN 50MM (2") DE 150MM DE LONG, UN EXTREMO BRIDADO PARA VALVULA DE GUARDA DE VENTOSA OTRO EXTREMO LISO PARA SOLDAR NIPLE DN 300MM (12") Y 4800MM DE LONG. EL NIPLE TENDRA OTRA SALIDA NORMAL DN 25MM (1") Y 150MM DE LONGITUD CON UN EXTREMO ROSCADO MACHO NTP PARA TOMA DE PRESION O CALIDAD Y OTRO EXTREMO LISO PARA SOLDAR A NIPLE DN 300MM (12") Y 4800MM DE LONG. ESP MIN REQUERIDO 4.32MM EN ACERO ASTM A36. REVESTIMIENTO INTERNO EN MORTERO DE CEMENTO Y EXTERNO DIELECTRICO POLIURETANO DE ALTOS SOLIDOS. INCLUYE SOLDADURAS, CORTES, DISEÑO Y MONTAJE DE UN SISTEMA DE PROTECCION CATODICA, ANILLO PERIMETRAL PARA ANCLAJE Y COLLAR DE EMPUJE EN ACERO ASTM A36 SEGUN PLANOS, Y TODOS LOS ELEMENTOS REQUERIDOS PARA INSTALAR EL ACCESORIO Y REPARAR LOS REVESTIMIENTOS DE LA TUBERIA. PRESION DE TRABAJO 360PSI | UN | STI REDES AGUAS P/A | SERVICIOS TECNICOS/ INGENIERIA | REDES | STI REDES AGUAS P/A | 72141120 | SERVICIO DE CONSTRUCCIÓN DE LÍNEAS DE ALCANTARILLADO
253887 | TRANSPORTE E INSTALACION DE NIPLE EN ACERO AL CARBONO PARA DESCARGA CONDUCCION, FABRICADO BAJO LA NORMA AWWA C-208, DN 300MM (12") DE DIAMETRO INTERNO, 1000 MM DE LONGITUD, ESPESOR MINIMO REQUERIDO 4.32 MM EN ACERO ASTM A36 Y AMBOS EXTREMOS BRIDADOS BAJO NORMA ASME B 16.5 ANSI 300. EL NIPLE DE 1000 MM DE LONGITUD Y DN 300 MM, TENDRA UNA SALIDA TANGENCIAL DE 100 MM (4") DIAMETRO Y 4000MM DE LONGITUD UBICADA EN EL CENTRO DEL NIPLE DE 1000 MM DE LONTITUD Y DN 300MM, CON UN EXTREMO LISO PARA SOLDAR Y EL OTRO EXTREMO LISO PARA SOLDAR DE FORMA TANGENCIAL AL NIPLE DE 1000 MM DE LONGITUD Y DN 300MM. REVESTIMIENTO INTERNO EN MORTERO DE CEMENTO Y EXTERNO EN POLIURETANO DE ALTOS SOLIDOS. INCLUYE SOLDADURAS, CORTES, PERNOS Y EMPAQUES Y TODOS LOS ELEMENTOS REQUERIDOS PARA INSTALAR EL ACCESORIO Y LA REPARACION DE REVESTIMIENTOS DE LA TUBERIA. PRESION DE TRABAJO 360 PSI. | UN | STI REDES AGUAS P/A | SERVICIOS TECNICOS/ INGENIERIA | REDES | STI REDES AGUAS P/A | 72141120 | SERVICIO DE CONSTRUCCIÓN DE LÍNEAS DE ALCANTARILLADO
253888 | TRANSPORTE E INSTALACION DE NIPLE EN ACERO DN 250 MM (10") DE DIAMETRO, 3600 MM DE LONGITUD, CON UN EXTREMO LISO PARA SOLDAR CON CINTURON DE CIERRE Y EL OTRO EXTREMO LISO PARA SOLDAR. FABRICADO BAJO LA NORMA AWWA C-208, ESPESOR MINIMO REQUERIDO 4.32 MM EN ACERO ASTM A36 . REVESTIMIENTO INTERNO EN MORTERO DE CEMENTO Y EXTERNO DIELECTRICO POLIURETANO DE ALTOS SOLIDOS. INCLUYE SOLDADURAS, DISEÑO Y MONTAJE DE UN SISTEMA DE PROTECCION CATODICA, CORTES, SEGUN PLANOS Y TODOS LOS ELEMENTOS REQUERIDOS PARA INSTALAR EL ACCESORIO Y LA REPARACION DE REVESTIMIENTOS DE LA TUBERIA. PRESION DE TRABAJO 360 PSI. | UN | STI REDES AGUAS P/A | SERVICIOS TECNICOS/ INGENIERIA | REDES | STI REDES AGUAS P/A | 72141120 | SERVICIO DE CONSTRUCCIÓN DE LÍNEAS DE ALCANTARILLADO
253889 | TRANSPORTE E INSTALACION DE NIPLE EN ACERO DN 250 MM (10") DE DIAMETRO, 5550 MM DE LONGITUD, CON UN EXTREMO LISO PARA SOLDAR CON CINTURON DE CIERRE Y EL OTRO EXTREMO LISO. FABRICADO BAJO LA NORMA AWWA C-208, ESPESOR MINIMO REQUERIDO 4.32 MM EN ACERO ASTM A36 . REVESTIMIENTO INTERNO EN MORTERO DE CEMENTO Y EXTERNO DIELECTRICO POLIURETANO DE ALTOS SOLIDOS. INCLUYE SOLDADURAS, DISEÑO Y MONTAJE DE UN SISTEMA DE PROTECCION CATODICA, CORTES, SEGUN PLANOS Y TODOS LOS ELEMENTOS REQUERIDOS PARA INSTALAR EL ACCESORIO Y LA REPARACION DE REVESTIMIENTOS DE LA TUBERIA. PRESION DE TRABAJO 360 PSI. | UN | STI REDES AGUAS P/A | SERVICIOS TECNICOS/ INGENIERIA | REDES | STI REDES AGUAS P/A | 72141120 | SERVICIO DE CONSTRUCCIÓN DE LÍNEAS DE ALCANTARILLADO
253890 | TRANSPORTE E INSTALACION DE NIPLE EN ACERO DN 250MM (10"), 6000 MM DE LONG, UN EXTREMO LISO PARA SOLDAR CON CINTURON DE CIERRE Y OTRO EXTREMO BRIDADO BAJO NORMA ASME B 16.5 ANSI 300. EL NIPLE TENDRA UNA SALIDA NORMAL DN 50MM (2") DE DIAMETRO Y 150MM DE LONG, CON UN EXTREMO BRIDADO PARA UNIR VALVULA DE GUARDA DE VENTOSA Y EL OTRO EXTREMO LISO PARA SOLDAR A NIPLE DN 250MM (10") Y 6000 MM DE LONG. ADICIONALMENTE EL NIPLE TENDRA OTRA SALIDA NORMAL DN 25MM (1") Y 150MM DE LONG CON UN EXTREMO ROSCADO MACHO NTP PARA TOMA DE PRESION O CALIDAD Y EL OTRO EXTREMO LISO PARA SOLDAR A NIPLE DN 250MM (10") Y 6000MM DE LONG. ESP MIN REQUERIDO 4.32MM EN ACERO ASTM A36 . REVESTIMIENTO INTERNO EN MORTERO DE CEMENTO Y EXTERNO DIELECTRICO POLIURETANO DE ALTOS SOLIDOS. INCLUYE SOLDADURAS, DISEÑO Y MONTAJE DE UN SISTEMA DE PROTECCION CATODICA, CORTES, SEGUN PLANOS Y TODOS LOS ELEMENTOS REQUERIDOS PARA INSTALAR EL ACCESORIO Y LA REPARACION DE REVESTIMIENTOS DE LA TUBERIA. PRESION DE TRABAJO 360 PSI | UN | STI REDES AGUAS P/A | SERVICIOS TECNICOS/ INGENIERIA | REDES | STI REDES AGUAS P/A | 72141120 | SERVICIO DE CONSTRUCCIÓN DE LÍNEAS DE ALCANTARILLADO
253891 | TRANSPORTE E INSTALACION DE NIPLE EN ACERO DN 300 MM (12") DE DIAMETRO, 3600 MM DE LONGITUD, CON UN EXTREMO LISO PARA SOLDAR CON CINTURON DE CIERRE Y EL OTRO EXTREMO LISO PARA SOLDAR. FABRICADO BAJO LA NORMA AWWA C-208, ESPESOR MINIMO REQUERIDO 4.32 MM EN ACERO ASTM A36 . REVESTIMIENTO INTERNO EN MORTERO DE CEMENTO Y EXTERNO DIELECTRICO POLIURETANO DE ALTOS SOLIDOS. INCLUYE SOLDADURAS, DISEÑO Y MONTAJE DE UN SISTEMA DE PROTECCION CATODICA, CORTES, SEGUN PLANOS Y TODOS LOS ELEMENTOS REQUERIDOS PARA INSTALAR EL ACCESORIO Y LA REPARACION DE REVESTIMIENTOS DE LA TUBERIA. PRESION DE TRABAJO 360 PSI. | UN | STI REDES AGUAS P/A | SERVICIOS TECNICOS/ INGENIERIA | REDES | STI REDES AGUAS P/A | 72141120 | SERVICIO DE CONSTRUCCIÓN DE LÍNEAS DE ALCANTARILLADO
253892 | TRANSPORTE E INSTALACION DE NIPLE EN ACERO DN 300 MM (12") DE DIAMETRO, 5300 MM DE LONGITUD, CON UN EXTREMO LISO PARA SOLDAR CON CINTURON DE CIERRE Y EL OTRO EXTREMO BRIDADO BAJO NORMA ASME B 16.5 ANSI 300 PARA UNIR CON BRIDA-ENCHUFE. FABRICADO BAJO LA NORMA AWWA C-208, ESPESOR MINIMO REQUERIDO 4.32 MM EN ACERO ASTM A36. REVESTIMIENTO INTERNO EN MORTERO DE CEMENTO Y EXTERNO DIELECTRICO POLIURETANO DE ALTOS SOLIDOS. INCLUYE SOLDADURAS, CORTES, TODOS LOS ELEMENTOS REQUERIDOS PARA INSTALAR EL ACCESORIO SEGUN PLANOS Y LA REPARACION DE REVESTIMIENTOS DE LA TUBERIA. PRESION DE TRABAJO 360 PSI. | UN | STI REDES AGUAS P/A | SERVICIOS TECNICOS/ INGENIERIA | REDES | STI REDES AGUAS P/A | 72141120 | SERVICIO DE CONSTRUCCIÓN DE LÍNEAS DE ALCANTARILLADO
253893 | TRANSPORTE E INSTALACION DE NIPLES EN ACERO AL CARBONO, DN 300MM (12"), 3800 MM DE LONGITUD, ESPESOR MINIMO REQUERIDO 4.32MM EN ACERO ASTM A36 Y AMBOS EXTREMOS BRIDADOS BAJO NORMA ASME B 16.5 ANSI 300. EL NIPLE DE 3800 MM DE LONGITUD Y DN 300MM, TENDRA UNA SALIDA NORMAL DE 200MM (8") DE DIAMETRO Y 150MM DE LONGITUD, UBICADA EN EL CENTRO DEL NIPLE DE 3800MM DE LONGITUD Y DN 300MM, CON UN EXTREMO BRIDADO ASME B 16.5 ANSI 300 Y EL OTRO EXTREMO LISO PARA SOLDAR DE FORMA RADIAL AL NIPLE DE 3800 MM DE LONGITUD Y DN 300MM. REVESTIMIENTO INTERNO EN MORTERO DE CEMENTO Y EXTERNO DIELECTRICO POLIURETANO DE ALTOS SOLIDOS. INCLUYE SOLDADURAS, CORTES, PERNOS Y EMPAQUES Y TODOS LOS ELEMENTOS REQUERIDOS PARA INSTALAR EL ACCESORIO Y LA REPARACION DE REVESTIMIENTOS DE LA TUBERIA. PRESION DE TRABAJO 360 PSI. | UN | STI REDES AGUAS P/A | SERVICIOS TECNICOS/ INGENIERIA | REDES | STI REDES AGUAS P/A | 72141120 | SERVICIO DE CONSTRUCCIÓN DE LÍNEAS DE ALCANTARILLADO
253900 | MONTACARGAS 5.0 TONELADAS ELECTRICA | UN | MONTACARGA | SOPORTE A LA OPERACIÓN | HTAS-EQUIPOS SOPORTE OPERACION | ELEMENTOS Y EQUIPOS DE IZAJE | 24101602 | MONTACARGAS
253902 | MONTACARGAS 2.5 TONELADAS ELECTRICA | UN | MONTACARGA | SOPORTE A LA OPERACIÓN | HTAS-EQUIPOS SOPORTE OPERACION | ELEMENTOS Y EQUIPOS DE IZAJE | 24101602 | MONTACARGAS
253903 | SERVICIO DE DISEÑO DE OBRAS CIVILES DE CAPTACION PARA CENTRALES DE GENERACION | UN | CONS. CENTRALES GENERACION | SERVIC/MATERIALES CONSTRUCCION | CONS. CENTRALES GENERACION | CONS. CENTRALES GENERACION | 72141203 | SERVICIO DE CONSTRUCCIÓN DE REPRESAS
253906 | SERVICIO DE DISEÑO OBRAS CIVILES DE VIAS DE ACCESO A CENTRALES DE GENERACION | UN | CONS. CENTRALES GENERACION | SERVIC/MATERIALES CONSTRUCCION | CONS. CENTRALES GENERACION | CONS. CENTRALES GENERACION | 72121506 | SERVICIO DE CONSTRUCCIÓN DE CENTRALES ELÉCTRICAS
253909 | SERVICIO DE ALIMENTACION SUMINISTRO DE ATENCION CENA | UN | ALIMENTACION | INDIRECTOS | SERVICIO ALIMENTAC-ABASTECIMIE | ALIMENTACION | 93131608 | SERVICIOS DE SUMINISTRO DE ALIMENTOS
253910 | SERVICIO DE ALIMENTACION SUMINISTRO DE ATENCION MERIENDA | UN | ALIMENTACION | INDIRECTOS | SERVICIO ALIMENTAC-ABASTECIMIE | ALIMENTACION | 93131608 | SERVICIOS DE SUMINISTRO DE ALIMENTOS
253913 | KIT MICROFONO INHALAMBRICO CONTIENE MICROFONO EN DIADEMA MICROFONO DE MANO Y MICROFONO DE SOLAPA CON FRECUENCIA 45HZ-15KHZ 12 CANALES COMPATIBLES 4 BANDAS DE 24MHZ RECEPTOR DE CHASIS DE METAL CON PANTALLA LCD ANTENAS REMOVIBLES 4 BANDAS DE 24MHZ | UN | MICROFONO | INDIRECTOS | RECURSOS DE TELECOMUNICACIONES | EQUIPOS DE TELECOMUNICACIONES | 52161520 | MICRÓFONOS
253914 | TUBO TERMOENCOGIBLE DE POLIOFELINA 600V 4MM 2:1 NEGRO | ML | TERMOENCOGIBLE | MATERIALES ESTANDAR | AISLANTES ELECTRICOS | AISLADORES ELECTRICOS | 39121723 | TUBO ENCOGIBLE AL CALOR
253915 | TUBO TERMOENCOGIBLE DE POLIOFELINA 600V 18MM 2:1 NEGRO | ML | TERMOENCOGIBLE | MATERIALES ESTANDAR | AISLANTES ELECTRICOS | AISLADORES ELECTRICOS | 39121723 | TUBO ENCOGIBLE AL CALOR
253916 | TUBO TERMOENCOGIBLE DE POLIOFELINA 600V 21MM 2:1 NEGRO | ML | TERMOENCOGIBLE | MATERIALES ESTANDAR | AISLANTES ELECTRICOS | AISLADORES ELECTRICOS | 39121723 | TUBO ENCOGIBLE AL CALOR
253917 | TUBO TERMOENCOGIBLE DE POLIOFELINA 600V 24MM 2:1 NEGRO | ML | TERMOENCOGIBLE | MATERIALES ESTANDAR | AISLANTES ELECTRICOS | AISLADORES ELECTRICOS | 39121723 | TUBO ENCOGIBLE AL CALOR
253918 | TRANSFORMADOR DE POTENCIAL PARA MEDIDA 13.2KV/V3 / 120V CLASE 0.2 TIPO EXTERIOR | UN | TRANSFORMADOR | EQUIPOS INGENIERIA | TRANSFORMADORES | TRANSFORMADORES DE MEDIDA | 39121033 | TRANSFORMADOR POTENCIAL
253919 | ANCLAJE PLASTICO TIPO MARIPOSA PARA PARED HUECA 5/16" CON TORNILLO | UN | ANCLAJE DE CUÑA | MATERIALES ESTANDAR | HERRAJES ELEMENTOS DE SUJECION | ELEMENTOS DE SUJECION | 31162103 | ANCLAJES DE PARED
253920 | CLAVO DE ACERO LISO CON CABEZA DE 3"X3 MM DE DIAMETRO PARA CONCRETO | LB | CLAVO | MATERIALES ESTANDAR | HERRAJES ELEMENTOS DE SUJECION | ELEMENTOS DE SUJECION | 31161503 | CLAVO-TORNILLO
253921 | CONTROLADOR FIRETROL FTA1300 162519 PARA BOMBA SISTEMA CONTRA INCENDIO | UN | RESPUESTO CONTROLADOR | EQUIPOS INGENIERIA | REPUESTOS Y EQUIPOS INGENIERA | REPUESTOS ESPECIFICOS | 20121445 | ACCESORIOS Y PARTES
253922 | CALENTADOR DE ACUMULACION ELECTRICO DE 30 LITROS A 220V | UN | CALENTADOR | INDIRECTOS | ELECTRODOMESTICOS | PEQUEÑOS ELECTRODOMESTICOS | 40101825 | CALENTADORES DE AGUA PARA USO DOMÉSTICO
253923 | IMPERMEABILIZANTE POLIURETANO MONOCOMPONENTE 750ML | UN | IMPERMEABILIZANTE | MATERIALES ESTANDAR | MATERIA PROCESO FISICO-QUIMICO | RECUBRIMIENTOS Y SOLVENTES | 12164901 | RECUBRIMIENTO IMPERMEABLE DE URETANO
253924 | REACTIVO COMBINADO DPD PARA ANALISIS DE CLORO LIBRE EN POLVO EN ALMOHADILLAS, PARA 10 ML DE MUESTRA DE 0,02-2,00 MG/L CL2. PAQUETE POR 1000 UNIDADES | UN | REACTIVO | MATERIALES ESTANDAR | MATERIA PROCESO FISICO-QUIMICO | REACTIVOS P/PLANTA TRATAMIENTO | 41116105 | REACTIVOS O SOLUCIONES QUÍMICAS
253925 | REPARACION TARJETA ELECTRONICA DE CONTROLES DE ELECTRODOMESTICOS | UN | COM, ALQ/MTTO EQ. NO OPERATIVO | INDIRECTOS | COM, ALQ/MTTO EQ. NO OPERATIVO | COM, ALQ/MTTO EQ. NO OPERATIVO | 73152100 | SERVICIOS DE MANTENIMIENTO Y REPARACIÓN DE EQUIPO DE MANUFACTURA
253926 | PRESTACION DE SERVICIO DE TRANSPORTE MULAR ALQUILER POR DIA | UN | TRANSPORTE DE CARGA | SOPORTE A LA OPERACIÓN | TRANSPORTES Y TALLERES | TRANSPORTE DE CARGA | 22101527 | TRANSPORTES INTEGRADOS DE CARGA
253927 | CERA BRILLADORA PARA AUTOMOVILES 500 GRAMOS | UN | CERA | MATERIALES ESTANDAR | MATERIA PROCESO FISICO-QUIMICO | ELEMENTOS LIMPIEZA INDUSTRIAL | 12181501 | CERAS SINTÉTICAS
253928 | LUMINARIA LED CIRCULAR HIGH BAY 200W 100-277VCA 60HZ 26000LM 5000K IRC 80 130LM/W ALUMINIO LENTES EN POLICARBONATO SOBREPUESTA IP65 330MM DIAMETRO 210MM ALTURA | UN | LUMINARIA | INDIRECTOS | MANTENIMIENTO DE EDIFICACIONES | ILUMINACION DE EDIFICACIONES | 39111501 | ARTEFACTOS FLUORESCENTES
253929 | BATERIA PLOMO-ACIDO VRLA 12VCC 144AH ELECTROLITO INMOVILIZADO 6 CELDAS TENSION FINAL DE CELDA 1.8VCC | UN | BATERIA | EQUIPOS INGENIERIA | ACUMULADOR REGULACION TENSION | CONVERSOR-FTE-REGULADORTENSION | 26111707 | BATERÍAS DE PLOMO-ÁCIDO
253930 | OJAL SUSPENSION 5/8" PENDOLA | UN | OJAL | MATERIALES ESTANDAR | HERRAJES ELEMENTOS DE SUJECION | ELEMENTOS DE SUJECION | 10141605 | ESTRIBOS
253931 | BATERIA PLOMO - ACIDO 12VCC 120AH 850A ELECTROLITO INMOVILIZADO | UN | BATERIA | EQUIPOS INGENIERIA | ACUMULADOR REGULACION TENSION | CONVERSOR-FTE-REGULADORTENSION | 26111707 | BATERÍAS DE PLOMO-ÁCIDO
253932 | PEGANTE LIQUIDO DE COLBON X GL | UN | PEGANTE | INDIRECTOS | EQUIPOS Y UTILES DE OFICINA | UTILES DE OFICINA | 44121634 | ROLLOS ADHESIVOS
253933 | CINTA ANTIDESLIZANTE NEGRA 5MTS X 5CMS | RL | CINTA | INDIRECTOS | SERV. SEÑALIZACION-SEÑALETICA | SEÑALIZACION | 23153020 | GUÍA DE CINTA
253934 | CONECTOR PERNADO TIPO ABRAZADERA O GAR COBRE 8-10AWG A PIN 1/2" PARA SISTEMAS DE PUESTA A TIERRA | UN | CONECTOR | MATERIALES ESTANDAR | ELEMENTOS DE CONEXION | CONECTORES | 39121409 | CONECTORES DE CABLES ELÉCTRICOS
253936 | MESA PLEGABLE EN POLIETILENO, CON PATAS METALICAS ABATIBLES, MARCO DE ACERO RECUBIERTO EN POLVO RESISTENTE A LA CORROSION, PROTEGIDA CONTRA RAYOS UV | UN | MESA | INDIRECTOS | AMUEBLAMIENTO Y/O ELEMENTOS | AMUEBLAMIENTO OFICINAS | 56101719 | MESAS AUXILIARES
253937 | SILLA PLASTICA PLEGABLE SIN BRAZOS | UN | SILLA | INDIRECTOS | AMUEBLAMIENTO Y/O ELEMENTOS | AMUEBLAMIENTO OFICINAS | 56101719 | MESAS AUXILIARES
253938 | CONECTOR PERNADO TIPO ABRAZADERA O GAR COBRE 8-10AWG A PIN 3/4" PARA SISTEMAS DE PUESTA A TIERRA | UN | CONECTOR | MATERIALES ESTANDAR | ELEMENTOS DE CONEXION | CONECTORES | 39121409 | CONECTORES DE CABLES ELÉCTRICOS
253939 | CONECTOR PERNADO TIPO ABRAZADERA O GAR COBRE 8-10AWG A PIN 1" PARA SISTEMAS DE PUESTA A TIERRA | UN | CONECTOR | MATERIALES ESTANDAR | ELEMENTOS DE CONEXION | CONECTORES | 39121409 | CONECTORES DE CABLES ELÉCTRICOS
253940 | CONECTOR PERNADO TIPO ABRAZADERA O GAR COBRE 8-10AWG A PIN 2" PARA SISTEMAS DE PUESTA A TIERRA | UN | CONECTOR | MATERIALES ESTANDAR | ELEMENTOS DE CONEXION | CONECTORES | 39121409 | CONECTORES DE CABLES ELÉCTRICOS
253941 | CONECTOR PERNADO TIPO ABRAZADERA O GAR COBRE 8-10AWG A PIN 4" PARA SISTEMAS DE PUESTA A TIERRA | UN | CONECTOR | MATERIALES ESTANDAR | ELEMENTOS DE CONEXION | CONECTORES | 39121409 | CONECTORES DE CABLES ELÉCTRICOS
253942 | CONECTOR PERNADO TIPO ABRAZADERA O GAR COBRE 4-2/0AWG A PIN 4" PARA SISTEMAS DE PUESTA A TIERRA | UN | CONECTOR | MATERIALES ESTANDAR | ELEMENTOS DE CONEXION | CONECTORES | 39121409 | CONECTORES DE CABLES ELÉCTRICOS
253943 | JUEGO DE COPAS LARGAS CUADRANTE DE 1/2" 8 PIEZAS DE 1/2" A 1-1/8", INCLUYE RATCHET Y EXTENSIÓN CON CUADRANTES DE 1/2" RESPECTIVAMENTE | UN | COPAS | SOPORTE A LA OPERACIÓN | HTAS-EQUIPOS SOPORTE OPERACION | HERRAMIENTAS MANUAL MECANICAS | 27111703 | JUEGOS DE ENCHUFES
253944 | POLEA DE CARGA AISLADA CAP 2000LB, TRES ROLDANAS HECHAS DE MATERIAL TERMOPLÁSTICO DE ALTO IMPACTO DIELÉCTRICO, EJE DE ACERO INOXIDABLE Y GANCHO GIRATORIO, CARGA LÍMITE DE TRABAJO 2.000 LIBRAS, CUMPLE CON LAS NORMAS OSHA Y ASTMF-711 | UN | POLEA | SOPORTE A LA OPERACIÓN | HTAS-EQUIPOS SOPORTE OPERACION | ELEMENTOS Y EQUIPOS DE IZAJE | 24101613 | BLOQUES O POLEAS
253945 | CONTROL DE MANDO JOSYSTICK - PARTE 1256727 / PARA ELEVADOR ELECTRO HIDRAULICO | UN | REPUESTO CONTROL | EQUIPOS INGENIERIA | REPUESTOS Y EQUIPOS INGENIERA | REPUESTOS ESPECIFICOS | 20121445 | ACCESORIOS Y PARTES
253946 | LAMPARA LED PORTATIL PARA TUBOS T8 18W TRABAJO PESADO FLUJO LUMINOSO 1383LM ALCANCE 10M | UN | LAMPARA | SOPORTE A LA OPERACIÓN | HTAS-EQUIPOS SOPORTE OPERACION | HERRAMIENTAS MANUAL ELECTRICAS | 39111610 | LINTERNAS
253947 | CONTROLADOR ESCLAVO STRING LED RGB 150000 NODOS 5W 100-240V IP65 INSTALACION EN GABINETE | UN | CONTROLADOR | MATERIALES ESTANDAR | TABLEROS Y GABINETES | TABLEROS CONTROL-PROTECCIONES | 39121107 | SISTEMAS DE CONTROL DE ILUMINACIÓN
253948 | BANCO DE BATERIAS PLOMO-ACIDO 135 VCC 990AH PLANTE ELECTROLITO LIQUIDO 62 CELDAS VN 2VCC VFINAL 1.8VCC DE IGUALACION 2.41-2.64VCC | UN | BANCO DE BATERIA | EQUIPOS INGENIERIA | ACUMULADOR REGULACION TENSION | CONVERSOR-FTE-REGULADORTENSION | 26111707 | BATERÍAS DE PLOMO-ÁCIDO
253950 | REFRIGERANTE ANTIOXIDANTE ZEREX PARA SISTEMA DE ENFRIAMIENTO MOTOGENERADOR 1 GALON | UN | REFRIGERANTE | MATERIALES ESTANDAR | MATERIA PROCESO FISICO-QUIMICO | GASES | 24131513 | REFRIGERANTE
253952 | NAVAJA DE 3-1/2" DE HOJA CURVA SIN AISLAMIENTO CON MANGO DE PLASTICO LONGITUD TOTAL 7 1/4” GANCHO LATERAL PARA SUJECION DOBLE SEGURO PARA APERTURA Y CIERRE ORIFICIO PARA FIJACION | UN | NAVAJA | SOPORTE A LA OPERACIÓN | HTAS-EQUIPOS SOPORTE OPERACION | HERRAMIENTAS MANUAL MECANICAS | 27111504 | NAVAJAS DE BOLSILLO
253954 | AISLADOR ESTACION PORCELANA 23KV 15" ANSI C29.9 TRN 227 | UN | AISLADOR ELECTRICO | MATERIALES ESTANDAR | AISLANTES ELECTRICOS | AISLADORES ELECTRICOS | 39121721 | AISLANTES ELECTRICOS
253956 | MODULO DE COMUNICACION ETHERNET SCHNEIDER ELECTRIC BMXNOE0100 PARA PLC M340 | UN | REPUESTO MODULO | EQUIPOS INGENIERIA | REPUESTOS Y EQUIPOS INGENIERA | REPUESTOS ESPECIFICOS | 20121445 | ACCESORIOS Y PARTES
253957 | RTD TIPO PT100 DOBLE DE 0 A 160° C 130MMX10MM 6 HILOS EN ACERO INOXIDABLE | UN | RTD | EQUIPOS INGENIERIA | INSTRUMENTACION Y CONTROL | MEDIDORES DE TEMPERATURA | 41112225 | DETECTOR DE TEMPERATURA DE RESISTENCIA
253960 | ROLLO TERMICO 80MMX60M | UN | PAPEL TERMICO | INDIRECTOS | EQUIPOS Y UTILES DE OFICINA | UTILES DE OFICINA | 14111818 | PAPEL TÉRMICO
253961 | SENSOR ORXIGENO WTW FDO 700IQ 201650 PARA TANQUES AIREACION CON SONDA FDO TAPA UNIVERSAL MEMBRANA Y CABLE UNIVERSAL SACIQ PARA CONEXION DE SONDAS DE SISTEMA IQ SENSORNET - 25 M | UN | SENSOR | EQUIPOS INGENIERIA | REPUESTOS Y EQUIPOS INGENIERA | REPUESTOS ESPECIFICOS | 20121445 | ACCESORIOS Y PARTES
253962 | TORNILLO DE MAQUINA CABEZA HEXAGONAL ACERO INOXIDABLE M12X70MM | UN | TORNILLO | MATERIALES ESTANDAR | HERRAJES ELEMENTOS DE SUJECION | ELEMENTOS DE SUJECION | 31161504 | TORNILLOS DE MAQUINA
253963 | TRANSMISOR DE PRESION 1/2 - 14 NPT ALCANCE DE MEDIDA MAXIMO: 16BAR (4 - 20MA) SIEMENS SITRANS P320 7MF0300-1QE01 PARA SISTEMA DE AGUA DE REFRIGERACION | UN | REPUESTO TRANSMISOR | EQUIPOS INGENIERIA | REPUESTOS Y EQUIPOS INGENIERA | REPUESTOS ESPECIFICOS | 20121445 | ACCESORIOS Y PARTES
253964 | TRANSMISOR DE PRESION 1/2 - 14 NPT ALCANCE DE MEDIDA MAXIMO 160BAR(4 - 20MA)SIEMENS SITRANS P320 7MF0300-1VE01 PARA SISTEMA DE AGUA DE REFRIGERACION | UN | REPUESTO TRANSMISOR | EQUIPOS INGENIERIA | REPUESTOS Y EQUIPOS INGENIERA | REPUESTOS ESPECIFICOS | 20121445 | ACCESORIOS Y PARTES
253965 | RETIRO Y REINSTALACION DE CERCO EXISTENTE EN MADERA INMUNIZADA. INCLUYE EXCAVACION, CONCRETO DE ANCLAJE DE POSTE, POSTE DE MADERA INMUNIZADA, GRAPAS Y TODOS LOS ELEMENTOS NECESARIOS PARA SU CORRECTA EJECUCION. | ML | GENERADORES | SERVICIOS DE MANTENIMIENTO | MANTENIMIENTO DE REDES | MANTENIMIENTO REDES ACUEDUCTO | 72141119 | SERVICIO DE CONSTRUCCIÓN DE ACUEDUCTOS
253966 | CORTES CON DISCO ADIAMANTADO, RETIRO Y DISPOSICION FINAL DE PAVIMENTO | ML | TRANSFORMADORES | SERVICIOS TECNICOS/ INGENIERIA | REDES | STI REDES AGUAS P/A | 72153900 | SERVICIO DE PREPARACIÓN DE OBRAS DE CONSTRUCCIÓN
253967 | DEMOLICION DE TUBERIA SIN ATRAQUE, DIAMETRO IGUAL O MAYOR A 400 MM, INCLUYE CARGUE, RETIRO Y BOTADA DE ESCOMBROS A CUALQUIER DISTANCIA. | ML | STI REDES AGUAS P/A | SERVICIOS TECNICOS/ INGENIERIA | REDES | STI REDES AGUAS P/A | 72153900 | SERVICIO DE PREPARACIÓN DE OBRAS DE CONSTRUCCIÓN
253968 | DEMOLICION DE CARPETA ASFALTICA CUALQUIER ESPESOR. INCLUYE PICADA EN TAMAÑOS MAXIMOS DE 40 CM, ACOPIO, CARGUE Y TRANSPORTE Y BOTADA HASTA EL SITIO INDICADO POR LA INTERVENTORIA. | M3 | TRANSFORMADORES | SERVICIOS TECNICOS/ INGENIERIA | REDES | STI REDES AGUAS P/A | 72153900 | SERVICIO DE PREPARACIÓN DE OBRAS DE CONSTRUCCIÓN
253969 | EXCAVACION DE PILAS Y/O POZOS EN MATERIAL COMUN A CUALQUIER PROFUNDIDAD, SECCION Y HUMEDAD, INCLUYE ANILLADO DE PROTECCION EN CONCRETO Y REFUERZO. | M3 | TRANSFORMADORES | SERVICIOS TECNICOS/ INGENIERIA | REDES | STI REDES AGUAS P/A | 72153900 | SERVICIO DE PREPARACIÓN DE OBRAS DE CONSTRUCCIÓN
253970 | EXCAVACION DE PILAS Y/O POZOS EN ROCA, A CUALQUIER PROFUNDIDAD, SECCION Y HUMEDAD, INCLUYE ANILLADO DE PROTECCION EN CONCRETO Y REFUERZO | M3 | TRANSFORMADORES | SERVICIOS TECNICOS/ INGENIERIA | REDES | STI REDES AGUAS P/A | 72153900 | SERVICIO DE PREPARACIÓN DE OBRAS DE CONSTRUCCIÓN
253971 | SUMINISTRO, TRANSPORTE, COLOCACION Y COMPACTACION DE CARPETA ASFALTICA PARA VIAS INCLUYE LA IMPRIMACION Y EL RIEGO DE LIGA TIPO DE MEZCLA SEGUN NORMATIVIDAD INVIAS VIGENTE. | M3 | GENERADORES | SERVICIOS DE MANTENIMIENTO | MANTENIMIENTO DE REDES | MANTENIMIENTO REDES ACUEDUCTO | 72141119 | SERVICIO DE CONSTRUCCIÓN DE ACUEDUCTOS
253972 | RECONSTRUCCION DE ANDENES EN VITRIFICADO, GRANO, ARENON O CUALQUIER TIPO DE ENCHAPE SIMILAR O IGUAL AL EXISTENTE, INCLUYE PIEDRA DE ENTRESUELO DE TAMAÑO MAXIMO 3", DE ACUERDO CON ESPECIFICACIONES, ARENILLA, BASE DE RECEBO Y REFUERZO, CONCRETO DE 21 MPA, LLAVES EN CONCRETO, MORTERO Y ENCHAPE EN VITRIFICADO Y TODOS LOS ELEMENTOS NECESARIOS PARA SU CORRECTA EJECUCION. | M2 | GENERADORES | SERVICIOS DE MANTENIMIENTO | MANTENIMIENTO DE REDES | MANTENIMIENTO REDES ACUEDUCTO | 72141119 | SERVICIO DE CONSTRUCCIÓN DE ACUEDUCTOS
253973 | CONSTRUCCION DE CUNETAS O CORDON-CUNETA PREFABRICADAS O VACIADAS EN CONCRETO. INCLUYE CONFORMACION Y NIVELACION DEL TERRENO Y TODO LO NECESARIO PARA SU CORRECTA CONSTRUCCION Y FUNCIONAMIENTO. | ML | GENERADORES | SERVICIOS DE MANTENIMIENTO | MANTENIMIENTO DE REDES | MANTENIMIENTO REDES ACUEDUCTO | 72141119 | SERVICIO DE CONSTRUCCIÓN DE ACUEDUCTOS
253974 | RETIRO, ALMACENAMIENTO, TRANSPORTE Y REINSTALACION DE ADOQUIN PARA RECONSTRUCCION DE VIA Y/O ANDENES EN ADOQUINES EXISTENTES. INCLUYE LLAVES EN CONCRETO Y SELLOS EN ARENILLA Y TODO LO NECESARIO PARA SU CORRECTA INSTALACION. | M2 | GENERADORES | SERVICIOS DE MANTENIMIENTO | MANTENIMIENTO DE REDES | MANTENIMIENTO REDES ACUEDUCTO | 72141119 | SERVICIO DE CONSTRUCCIÓN DE ACUEDUCTOS
253975 | SUMINISTRO, TRANSPORTE Y COLOCACION DE LOSETA TACTIL GUIA COLOR AMARILLO PARA DISCAPACITADOS VISUALES DE 20 X 20 X 6 CM., LOSP-GU, INCLUYE LLAVES EN CONCRETO DE 21MPA DONDE SEA NECESARIO, LOS CORTES A MAQUINA, SEGUN DISEÑO, SEGUIR ESPECIFICACIONES MEP U270 | ML | GENERADORES | SERVICIOS DE MANTENIMIENTO | MANTENIMIENTO DE REDES | MANTENIMIENTO REDES ACUEDUCTO | 72141119 | SERVICIO DE CONSTRUCCIÓN DE ACUEDUCTOS
253976 | SUMINISTRO, TRANSPORTE Y COLOCACION DE LOSETA DELIMITADORA VISUAL COLOR AMARILLO DE 10 X 20 CM, COLOR ASIGNADO POR INTERVENTORIA CON CORTES A MAQUINA. SEGUN ESPECIFICACIONES MEP U210 | ML | GENERADORES | SERVICIOS DE MANTENIMIENTO | MANTENIMIENTO DE REDES | MANTENIMIENTO REDES ACUEDUCTO | 72141119 | SERVICIO DE CONSTRUCCIÓN DE ACUEDUCTOS
253977 | SUMINISTRO, TRANSPORTE E INSTALACION DE CONCRETO FC=21MPA PARA LOSETAS PREFABRICADAS DE PROTECCION TUBERIA POR PROFUNDIDAD, CONSTRUIDA POR MODULOS, SEGUN PLANO PLANO ACDPO-EJ-0402-CON-G01-HID-PLA-018 EN SU VERSION MAS ACTUALIZADA. | M3 | GENERADORES | SERVICIOS DE MANTENIMIENTO | MANTENIMIENTO DE REDES | MANTENIMIENTO REDES ACUEDUCTO | 72141119 | SERVICIO DE CONSTRUCCIÓN DE ACUEDUCTOS
253978 | SUMINISTRO, TRANSPORTE E INSTALACION DE CONCRETO FC=28MPA PARA CAJAS. INCLUYE CINTA PVC Y TODOS LOS ELEMENTOS NECESARIOS PARA SU CORRECTA CONSTRUCCION. | M3 | GENERADORES | SERVICIOS DE MANTENIMIENTO | MANTENIMIENTO DE REDES | MANTENIMIENTO REDES ACUEDUCTO | 72141119 | SERVICIO DE CONSTRUCCIÓN DE ACUEDUCTOS
253979 | SUMINISTRO, TRANSPORTE E INSTALACION DE CONCRETO PARA MURO DE CONTENCION FC 28 MPA ACABADO A LA VISTA. INCLUYE IMPERMEABILIZACION, FORMALETA, BISELES, JUNTAS DE CONSTRUCCION, JUNTAS DE DILATACION, CINTAS PVC, Y TODO ELEMENTO REQUERIDO PARA SU CONSTRUCCION. | M3 | GENERADORES | SERVICIOS DE MANTENIMIENTO | MANTENIMIENTO DE REDES | MANTENIMIENTO REDES ACUEDUCTO | 72141119 | SERVICIO DE CONSTRUCCIÓN DE ACUEDUCTOS
253980 | SUMINISTRO, TRANSPORTE E INSTALACION DE CONCRETO ESTRUCTURAL FC 28 MPA EN COLUMNAS Y PEDESTALES ACABADO A LA VISTA. INCLUYE FORMALETA, JUNTAS DE CONSTRUCCION, JUNTAS DE DILATACION, CINTAS PVC Y TODO ELEMENTO REQUERIDO PARA SU CONSTRUCCION. | M3 | GENERADORES | SERVICIOS DE MANTENIMIENTO | MANTENIMIENTO DE REDES | MANTENIMIENTO REDES ACUEDUCTO | 72141119 | SERVICIO DE CONSTRUCCIÓN DE ACUEDUCTOS
253981 | JUNTAS DE CONSTRUCCION. INCLUYE, EPOXICO DE UNION ENTRE CONCRETO FRAGUADO Y CONCRETO NUEVO TIPO SIKADUR 32 O SIMILAR. | ML | TRANSFORMADORES | SERVICIOS TECNICOS/ INGENIERIA | REDES | STI REDES AGUAS P/A | 72153900 | SERVICIO DE PREPARACIÓN DE OBRAS DE CONSTRUCCIÓN
253982 | JUNTAS DE DILATACION. INCLUYE LIMPIEZA, ELEMENTO SEPARADOR DE SER NECESARIO ICOPOR. | ML | TRANSFORMADORES | SERVICIOS TECNICOS/ INGENIERIA | REDES | STI REDES AGUAS P/A | 72153900 | SERVICIO DE PREPARACIÓN DE OBRAS DE CONSTRUCCIÓN
253983 | SUMINISTRO, TRANSPORTE E INSTALACION DE CONCRETO DE FC = 21 MPA PARA CAISSON DE 1,20 M DE DIAMETRO INTERNO. INCLUYE TODOS LOS ELEMENTOS NECESARIOS PARA SU CORRECTA EJECUCION. | M3 | GENERADORES | SERVICIOS DE MANTENIMIENTO | MANTENIMIENTO DE REDES | MANTENIMIENTO REDES ACUEDUCTO | 72141119 | SERVICIO DE CONSTRUCCIÓN DE ACUEDUCTOS
253984 | SUMINISTRO, TRANSPORTE E INSTALACION DE ACERO ASTM A 500, GRADO C | KG | GENERADORES | SERVICIOS DE MANTENIMIENTO | MANTENIMIENTO DE REDES | MANTENIMIENTO REDES ACUEDUCTO | 72141119 | SERVICIO DE CONSTRUCCIÓN DE ACUEDUCTOS
253985 | SUMINISTRO, TRANSPORTE E INSTALACION DE PERNOS DE ANCLAJE EN ACERO ASTM F1554 GR105 FY=724 MPA | UN | GENERADORES | SERVICIOS DE MANTENIMIENTO | MANTENIMIENTO DE REDES | MANTENIMIENTO REDES ACUEDUCTO | 72141119 | SERVICIO DE CONSTRUCCIÓN DE ACUEDUCTOS
253986 | SUMINISTRO, TRANSPORTE, FIGURACION Y COLOCACION DE MALLA ELECTROSOLDADA DIAMETRO ACERO 8,5 MM, APERTURA OJO 150 MM X 150 MM. INCLUYE TRASLAPOS Y ALAMBRE DE AMARRE. | M2 | GENERADORES | SERVICIOS DE MANTENIMIENTO | MANTENIMIENTO DE REDES | MANTENIMIENTO REDES ACUEDUCTO | 72141119 | SERVICIO DE CONSTRUCCIÓN DE ACUEDUCTOS
253987 | SUMINISTRO TRANSPORTE E INSTALACION DE ACERO ESTRUCTURAL ASTM A36, FY DE 250 MPA 36000 PSI. INCLUYE TODO LO NECESARIO PARA SU CORRECTA INSTALACION. | KG | GENERADORES | SERVICIOS DE MANTENIMIENTO | MANTENIMIENTO DE REDES | MANTENIMIENTO REDES ACUEDUCTO | 72141119 | SERVICIO DE CONSTRUCCIÓN DE ACUEDUCTOS
253988 | PERFILES Y PLATINERIA CALIDAD ASTM GR A36 SUMINISTRO, TRANSPORTE E INSTALACION DE PERFILES Y PLATINERIA CALIDAD ASTM GR A36 | KG | GENERADORES | SERVICIOS DE MANTENIMIENTO | MANTENIMIENTO DE REDES | MANTENIMIENTO REDES ACUEDUCTO | 72141119 | SERVICIO DE CONSTRUCCIÓN DE ACUEDUCTOS
253989 | CONSTRUCCION CILINDRO DE CAMARA DE INSPECCION VACIADA Y /O PREFABRICADA DE Ø1,20M DE DIAMETRO EN CONCRETO 210KG/CM2 Y/O 280K/CM2, INCLUYE, LOSA INFERIOR, PANES Y CAÑUELA, SUMINISTRO TRANSPORTE E INSTALACION DE TODOS LOS ELEMENTOS NECESARIOS PARA SU CORRECTA CONSTRUCCION SEGUN NORMA EPM. | ML | TRANSFORMADORES | SERVICIOS TECNICOS/ INGENIERIA | REDES | STI REDES AGUAS P/A | 72141120 | SERVICIO DE CONSTRUCCIÓN DE LÍNEAS DE ALCANTARILLADO
253990 | CONSTRUCCION CILINDRO DE CAMARA DE INSPECCION VACIADA Y /O PREFABRICADA DE Ø1,50M DE DIAMETRO EN CONCRETO 210KG/CM2 Y/O 280K/CM2, INCLUYE, LOSA INFERIOR, PANES Y CAÑUELA, SUMINISTRO TRANSPORTE E INSTALACION DE TODOS LOS ELEMENTOS NECESARIOS PARA SU CORRECTA CONSTRUCCION SEGUN NORMA EPM. | ML | TRANSFORMADORES | SERVICIOS TECNICOS/ INGENIERIA | REDES | STI REDES AGUAS P/A | 72141120 | SERVICIO DE CONSTRUCCIÓN DE LÍNEAS DE ALCANTARILLADO
253991 | SUMINISTRO, TRANSPORTE Y COLOCACION CUELLO EN CONCRETO Y/O POLIMERICA PARA CAMARA DE INSPECCION, ALIVIADEROS Y DEMAS. EL TIPO DE MATERIAL CON EL QUE SE CONSTRUIRA SERA DEFINIDO POR EL INTERVENTOR | UN | TRANSFORMADORES | SERVICIOS TECNICOS/ INGENIERIA | REDES | STI REDES AGUAS P/A | 72141120 | SERVICIO DE CONSTRUCCIÓN DE LÍNEAS DE ALCANTARILLADO
253992 | PERFORACION Y EMBOQUILLADA DE PARED PARA CAMARA DE INSPECCION DE CUALQUIER DIMENSION. INCLUYE EQUIPO DEMOLEDOR, PROTECCION DE LA CAMARA INTERNAMENTE Y EXTERNAMENTE | UN | TRANSFORMADORES | SERVICIOS TECNICOS/ INGENIERIA | REDES | STI REDES AGUAS P/A | 72141120 | SERVICIO DE CONSTRUCCIÓN DE LÍNEAS DE ALCANTARILLADO
253993 | CONSTRUCCION DE CAJAS PLUVIALES TIPO A EN CONCRETO INCLUYE EXCAVACION, BOTADA DE ESCOMBROS, MATERIALES, SUMINISTRO, TRANSPORTE Y COLOCACION DE REJA METALICA O POLIMERICA PARA SUMIDERO. | UN | TRANSFORMADORES | SERVICIOS TECNICOS/ INGENIERIA | REDES | STI REDES AGUAS P/A | 72141120 | SERVICIO DE CONSTRUCCIÓN DE LÍNEAS DE ALCANTARILLADO
253994 | SUMINISTRO, TRANSPORTE Y COLOCACION DE VALVULA ANTIRRETORNO EN PVC , DIAMETRO 150 MM 6", PARA DESAGÜE DE CAJAS | UN | TRANSFORMADORES | SERVICIOS TECNICOS/ INGENIERIA | REDES | STI REDES AGUAS P/A | 72141120 | SERVICIO DE CONSTRUCCIÓN DE LÍNEAS DE ALCANTARILLADO
253995 | SUMINISTRO, TRANSPORTE E INSTALACION DE TAPA METALICA DE SEGURIDAD TIPO VEO DE APOLO O EQUIVALENTE PARA INGRESO A CAJAS DE VALVULAS CUYOS ACCESOS SE ENCUENTRAN SOBRE VIA PUBLICA. INCLUYE MARCO PARA FIJACION A CONCRETO. DEBE ESTAR DISEÑADA PARA RESISTIR UNA LLANTA DE 80 KN Y CUMPLIR CON LA ESPECIFICACION TECNICA DE EPM ET-AS-ME08-05 | UN | GENERADORES | SERVICIOS DE MANTENIMIENTO | MANTENIMIENTO DE REDES | MANTENIMIENTO REDES ACUEDUCTO | 72141119 | SERVICIO DE CONSTRUCCIÓN DE ACUEDUCTOS
253996 | CONSTRUCCION REVOQUES PARA MUROS, VIGAS COLUMNAS, CIELOS. INCLUYE FILETES RANURAS. | M2 | TRANSFORMADORES | SERVICIOS TECNICOS/ INGENIERIA | REDES | STI REDES AGUAS P/A | 72153900 | SERVICIO DE PREPARACIÓN DE OBRAS DE CONSTRUCCIÓN
253997 | ESTUCO Y PINTURA VINILICA TIPO 1, 3 MANOS. INCLUYE SUMINISTRO TRANSPORTE E INSTALACION DE ESTUCO Y 3 MANOS DE PINTURA | M2 | TRANSFORMADORES | SERVICIOS TECNICOS/ INGENIERIA | REDES | STI REDES AGUAS P/A | 72153900 | SERVICIO DE PREPARACIÓN DE OBRAS DE CONSTRUCCIÓN
253998 | MAMPOSTERIA CON LADRILLO EN CONCRETO DE 0,20 M X 0,20 M X 0,40 M. INCLUYE MORTERO DE PEGA | M2 | TRANSFORMADORES | SERVICIOS TECNICOS/ INGENIERIA | REDES | STI REDES AGUAS P/A | 72153900 | SERVICIO DE PREPARACIÓN DE OBRAS DE CONSTRUCCIÓN
253999 | SUMINISTRO, TRANSPORTE Y COLOCACION DE TAPA DE SEGURIDAD PARA INGRESO A CAJAS DE ACUERDO CON ESPECIFICACIONES TECNICAS | UN | EQUIPO PROTEC MANIOBRA S/E-R/D | SERVICIOS TECNICOS/ INGENIERIA | REDUCCION-CONTROL DE PERDIDAS | REDES AGUAS | 83101500 | SERVICIOS DE ACUEDUCTO Y ALCANTARILLADO
254000 | CONSTRUCCION DE CERCO EN MADERA INMUNIZADA, DE DIAMETRO 4", CON PARAL CADA 2M Y 2 TRANSVERSALES MEDIA MADERA, INCLUYE PERNOS DE FIJACION COMPLETOS, CONCRETO Y DEMAS ELEMENTOS PARA LA ADECUADA INSTALACION. EL TIPO DE MADERA SERA DEFINIDA EN OBRA POR EL INTERVENTOR. | ML | TRANSFORMADORES | SERVICIOS TECNICOS/ INGENIERIA | REDES | STI REDES AGUAS P/A | 72153900 | SERVICIO DE PREPARACIÓN DE OBRAS DE CONSTRUCCIÓN
254001 | PMT ESPECIFICO: COMPLEMENTACION, PRESENTACION, TRAMITE DE APROBACION, IMPLEMENTACION Y SEGUIMIENTO DEL PMT REQUERIDO PARA LA EJECUCION DE LAS OBRAS OBJETO DEL CONTRATO, ELABORADO POR UN EXPERTO EN TRANSITO. PRESENTACION ANTE LAS AUTORIDADES COMPETENTES PARA SU APROBACION Y ADQUISICION DE PERMISOS RESPECTIVOS EN EL MUNICIPIO DE MEDELLIN. EPM SUMINISTRA INFORME DE PMT GLOBAL. INCLUYE ESTUDIO DE POSIBLES CAMBIOS SEMAFORICOS | UN | TRANSFORMADORES | SERVICIOS TECNICOS/ INGENIERIA | REDES | STI REDES AGUAS P/A | 72153900 | SERVICIO DE PREPARACIÓN DE OBRAS DE CONSTRUCCIÓN
254002 | TRABAJOS NOCTURNOS PARA INSTALACION DE TUBERIA INCLUYE TODOS LOS RECARGOS POR EFECTO DE LA REALIZACION DE TRABAJOS EN HORARIOS NOCTURNOS PARA LAS ACTIVIDADES ASOCIADAS COMO: DEMOLICIONES EN MATERIAL COMUN Y ROCA Y CORTES, EXCAVACIONES, INSTALACION DE TUBERIA, LLENOS, CARGUE Y BOTADA, SEÑALIZACION, ACOPIOS ESPECIALES, ILUMINACION Y TODAS LAS ACTIVIDADES RELACIONADAS A LA INSTALACION DE TUBERIA EN HORARIO NOCTURNO. | ML | GENERADORES | SERVICIOS DE MANTENIMIENTO | MANTENIMIENTO DE REDES | MANTENIMIENTO REDES ACUEDUCTO | 72141119 | SERVICIO DE CONSTRUCCIÓN DE ACUEDUCTOS
254003 | SUMINISTRO, TRANSPORTE E INSTALACION DE TUBERIA DE PRESION EN ACERO NORMA AWWA C-200 Y NTC 747, PARA DESCARGUES, CON UN ESPESOR MINIMO DE LA LAMINA DE ACERO 10.42 MM. RECUBRIMIENTO INTERIOR Y EXTERIOR EN PINTURA EPOXICA NORMA AWWA C-210. EXTREMOS LISOS PARA SOLDAR. DIAMETRO 200 MM, PRESION MAXIMA DE TRABAJO 465 PSI. | ML | OBRAS CIVILES P/A | SERVIC/MATERIALES CONSTRUCCION | CONS. OBRAS CIVILES P/A | OBRAS CIVILES P/A | 72121505 | SERVICIO CONSTRUCCIÓN DE PLANTAS DE TRATAMIENTO DE AGUAS RESIDUALES Y AGUAS NEGRAS
254004 | SUMINISTRO, TRANSPORTE E INSTALACION BRIDA EN ACERO NORMA AWWA C-208. EXTREMOS PARA SOLDAR. DIAMETRO 200 MM ANSI 300 ASME 16.5, PRESION MAXIMA DE TRABAJO 465 PSI. | UN | UNIONES | MATERIALES ESTANDAR | VALVULAS, HIDRANTES Y UNIONES | UNIONES | 40174101 | BRIDA ENCAJADA POR SOLDADURA PARA TUBOS DE ACERO AL CARBONO
254005 | SUMINISTRO, TRANSPORTE E INSTALACION DE LAMINAS DE NEOPRENO TIPO F, DUREZA 60, E=1/4" INCLUYE PEGANTE EPOXICO. VER PLANO ACDPO-EJ-0402-CON-GO1-EST-PLA-001-01 EN SU VERSION MAS RECIENTE. | M2 | CONSUMIBLES DE FERRETERIA | SOPORTE A LA OPERACIÓN | CONSUMIBLES | CONSUMIBLES DE FERRETERIA | 30266404 | LÁMINA DE CAUCHO Y CORCHO
254006 | PLATAFORMA METALICA TIPO 1. ESTRUCTURA DE PERFILES PTS-70X70X2MM ASTM A500 GRADO C, PERFIL ANGULAR 2"X1/8" ASTM-A36, PELDAÑOS EN TUBERIA ASTM A500 GRADO C, Ø1" E=2,0 MM, Y SUPERFICIE DE TRANSITO EN LAMINA ALFAJOR E = 4,5 MM ASTM A-36. LIMPIEZA MANUAL SSPC-SP2 Y MECANICA SSPC-SP3. DOS MANOS DE PINTURA PREPARADA DE PLOMO O PINTURA DE OXIDO DE ZINC. DESPIECE SEGUN PLANOS. | UN | GENERADORES | SERVICIOS DE MANTENIMIENTO | MANTENIMIENTO DE REDES | MANTENIMIENTO REDES ACUEDUCTO | 72141119 | SERVICIO DE CONSTRUCCIÓN DE ACUEDUCTOS
254007 | PLATAFORMA METALICA TIPO 2. ESTRUCTURA DE PERFILES PTS-70X70X2MM ASTM A500 GRADO C, PERFIL ANGULAR 2"X1/8" ASTM-A36, PELDAÑOS EN TUBERIA ASTM A500 GRADO C, Ø1" E=2,0 MM, Y SUPERFICIE DE TRANSITO EN LAMINA ALFAJOR E = 4,5 MM ASTM A-36. LIMPIEZA MANUAL SSPC-SP2 Y MECANICA SSPC-SP3. DOS MANOS DE PINTURA PREPARADA DE PLOMO O PINTURA DE OXIDO DE ZINC. DESPIECE SEGUN PLANOS. | UN | GENERADORES | SERVICIOS DE MANTENIMIENTO | MANTENIMIENTO DE REDES | MANTENIMIENTO REDES ACUEDUCTO | 72141119 | SERVICIO DE CONSTRUCCIÓN DE ACUEDUCTOS
254008 | PLATAFORMA METALICA TIPO 3. ESTRUCTURA DE PERFILES PTS-70X70X2MM ASTM A500 GRADO C, PERFIL ANGULAR 2"X1/8" ASTM-A36, PELDAÑOS EN TUBERIA ASTM A500 GRADO C, Ø1" E=2,0 MM, Y SUPERFICIE DE TRANSITO EN LAMINA ALFAJOR E = 4,5 MM ASTM A-36. LIMPIEZA MANUAL SSPC-SP2 Y MECANICA SSPC-SP3. DOS MANOS DE PINTURA PREPARADA DE PLOMO O PINTURA DE OXIDO DE ZINC. DESPIECE SEGUN PLANOS. | UN | GENERADORES | SERVICIOS DE MANTENIMIENTO | MANTENIMIENTO DE REDES | MANTENIMIENTO REDES ACUEDUCTO | 72141119 | SERVICIO DE CONSTRUCCIÓN DE ACUEDUCTOS
254009 | SUMINISTRO, TRANSPORTE Y APLICACION DE PINTURA O BARNIZ TIPO EPOXICO COLOR BLANCO PARA INTERIOR DE CAJAS, EN PAREDES Y LOSA SUPERIOR, APLICAR TRES MANOS DE PINTURA. | M2 | GENERADORES | SERVICIOS DE MANTENIMIENTO | MANTENIMIENTO DE REDES | MANTENIMIENTO REDES ACUEDUCTO | 72141119 | SERVICIO DE CONSTRUCCIÓN DE ACUEDUCTOS
254010 | SUMINISTRO, TRANSPORTE, MONTAJE E INSTALACION DE REJILLAS EN ACERO ASTM A-36 PARA CAJAS DE ACHIQUE EN DESCARGA DE FONDO DE LAS CAJAS PARA VALVULAS. INCLUYE PERFILES ANGULARES EN ACERO ASTM A-36 PARA PROTECCION DE BORDES DE CONCRETO, PINTURA ANTICORROSIVA Y DE ACABADO SEGUN PLANOS. | UN | GENERADORES | SERVICIOS DE MANTENIMIENTO | MANTENIMIENTO DE REDES | MANTENIMIENTO REDES ACUEDUCTO | 72141119 | SERVICIO DE CONSTRUCCIÓN DE ACUEDUCTOS
254011 | SUMINISTRO, TRANSPORTE, MONTAJE E INSTALACION DE PUNTALES PARA SOPORTE DE TUBERIA BY-PASS. INCLUYE PLATINAS EN ACERO ASTM A-572, PERFIL TUBULAR EN ACERO ASTM A500 GRADO C, PERNOS DE FIJACION, LAMINA DE NEOPRENO TIPO F, DUREZA 60 E=6,3 MM. TODOS LOS ELEMENTOS METALICOS GALVANIZADOS. DETALLES ADICIONALES SEGUN PLANOS. | UN | GENERADORES | SERVICIOS DE MANTENIMIENTO | MANTENIMIENTO DE REDES | MANTENIMIENTO REDES ACUEDUCTO | 72141119 | SERVICIO DE CONSTRUCCIÓN DE ACUEDUCTOS
254012 | SUMINISTRO, TRANSPORTE Y COLOCACION MATERIAL FILTRANTE CON TAMAÑOS ENTRE 3/4" Y 3" PARA FILTROS, DEBE ESTAR LIBRE DE FINOS E IMPUREZAS. | M3 | GENERADORES | SERVICIOS DE MANTENIMIENTO | MANTENIMIENTO DE REDES | MANTENIMIENTO REDES ACUEDUCTO | 72141119 | SERVICIO DE CONSTRUCCIÓN DE ACUEDUCTOS
254013 | TRANSPORTE DE TUBERIA DE ACERO AL CARBONO Y/O ACCESORIOS, DESDE ALMACENAMIENTO INICIAL HASTA BODEGA DEL CONTRATISTA. INCLUYE CARGUE Y DESCARGUE DE LA TUBERIAS Y /O ACCESORIOS. | ML | GENERADORES | SERVICIOS DE MANTENIMIENTO | MANTENIMIENTO DE REDES | MANTENIMIENTO REDES ACUEDUCTO | 72141119 | SERVICIO DE CONSTRUCCIÓN DE ACUEDUCTOS
254014 | CRUCES POR DEBAJO DE OBRAS, COBERTURAS, CANALES O QUEBRADAS. INCLUYE EXCAVACIONES, CONTROL DE AGUA, SISTEMAS DE SOPORTE DE EXCAVACIONES Y DE LA ESTRUCTURA, RETIRO Y BOTADA DE MATERIAL | ML | GENERADORES | SERVICIOS DE MANTENIMIENTO | MANTENIMIENTO DE REDES | MANTENIMIENTO REDES ACUEDUCTO | 72141119 | SERVICIO DE CONSTRUCCIÓN DE ACUEDUCTOS
254015 | SUMINISTRO, TRANSPORTE E INSTALACION DE MANGA DE POLIETILENO DE BAJA DENSIDAD PARA PROTECCION ADICIONAL DE TUBERIAS DE DIAMETRO DE 800 MM, INCLUYE ZUNCHO EN PLASTICO Y CINTA. LA MANGA ES UN FILM TUBULAR O LAMINAR DE PEBD ENFUNDADO O APLICADO SOBRE EL ELEMENTO A PROTEGER MANTENIDO SOBRE EL MEDIANTE CINTAS ADHESIVAS DE PLASTICO EN CADA EXTREMIDAD Y LIGADURAS INTERMEDIAS. DENSIDAD ENTRE 910 KG/M3 Y 935 KG/M3. ESPESOR NOMINAL 200 MICRAS. RESISTENCIA MINIMA A LA TRACCION EN SENTIDO LONGITUDINAL Y TRANSVERSAL DE 20 MPA. ELONGACION MINIMA A ROTURA DE 500 % | ML | GENERADORES | SERVICIOS DE MANTENIMIENTO | MANTENIMIENTO DE REDES | MANTENIMIENTO REDES ACUEDUCTO | 72141119 | SERVICIO DE CONSTRUCCIÓN DE ACUEDUCTOS
254016 | SUMINISTRO, TRANSPORTE Y COLOCACION DE PINTURA PARA DEMARCACION VIAL EN PAVIMENTO, INCLUYE LIMPIEZA, PINTURA PLASTICO EN FRIO APLICADO EN LLANA CON RESISTENCIA AL DESLIZAMIENTO, DEMARCACION Y TODO LO NECESARIO PARA SU CORRECTA INSTALACION, 2 CAPAS, SEGUN MANUAL DE SEÑALIZACION VIAL MINTRANSPORTE | ML | GENERADORES | SERVICIOS DE MANTENIMIENTO | MANTENIMIENTO DE REDES | MANTENIMIENTO REDES ACUEDUCTO | 72141119 | SERVICIO DE CONSTRUCCIÓN DE ACUEDUCTOS
254017 | RETIRO, SUMINISTRO, TRANSPORTE E INSTALACION DE DELINEADOR DE PISO TIPO BOYA, SEGUN MANUAL DE SEÑALIZACION VIAL MINTRANSPORTE | UN | GENERADORES | SERVICIOS DE MANTENIMIENTO | MANTENIMIENTO DE REDES | MANTENIMIENTO REDES ACUEDUCTO | 72141119 | SERVICIO DE CONSTRUCCIÓN DE ACUEDUCTOS
254018 | SUMINISTRO, TRANSPORTE E INSTALACION DE TUBERIA DE PVC DB O TDP PARA DUCTOS DE TELECOMUNICACIONES DE 4" 100 MM | ML | GENERADORES | SERVICIOS DE MANTENIMIENTO | MANTENIMIENTO DE REDES | MANTENIMIENTO REDES ACUEDUCTO | 72141119 | SERVICIO DE CONSTRUCCIÓN DE ACUEDUCTOS
254019 | SUMINISTRO, TRANSPORTE E INSTALACION DE LAMINA DE ACERO DE 6,35 MM 1/4" DE ESPESOR ASTM A36, Y DE 60*60 CM DE AREA, PARA LA PROTECCION DE CAMARAS DE INSPECCION EN SITIOS DE DESCARGA DE REDES. | UN | GENERADORES | SERVICIOS DE MANTENIMIENTO | MANTENIMIENTO DE REDES | MANTENIMIENTO REDES ACUEDUCTO | 72141119 | SERVICIO DE CONSTRUCCIÓN DE ACUEDUCTOS
254020 | REPARACION DAÑOS Y ACCESORIOS EN RED 2" , 2 1/2", 3" Y 4" | UN | GENERADORES | SERVICIOS DE MANTENIMIENTO | MANTENIMIENTO DE REDES | MANTENIMIENTO REDES ACUEDUCTO | 72141119 | SERVICIO DE CONSTRUCCIÓN DE ACUEDUCTOS
254021 | REPARACION DAÑOS Y ACCESORIOS EN RED 6" Y 8" | UN | GENERADORES | SERVICIOS DE MANTENIMIENTO | MANTENIMIENTO DE REDES | MANTENIMIENTO REDES ACUEDUCTO | 72141119 | SERVICIO DE CONSTRUCCIÓN DE ACUEDUCTOS
254022 | SUMINISTRO, TRANSPORTE E INSTALACION DE COLLARES DE DERIVACION EN HIERRO DUCTIL PARA TUBERIA PVC-PE DE Ø 75MM 3" A 13 MM 1/2" Y DE 100MM 4" A 13 MM 1/2", 150MM 6" A 13 MM 1/2" | UN | GENERADORES | SERVICIOS DE MANTENIMIENTO | MANTENIMIENTO DE REDES | MANTENIMIENTO REDES ACUEDUCTO | 72141119 | SERVICIO DE CONSTRUCCIÓN DE ACUEDUCTOS
254023 | REPARACION ACOMETIDA EN LA TOMA DE 1/2" HASTA 2" INCLUYE TRANSPORTE E INSTALACION DE TODOS LOS MATERIALES PARA EL CORRECTO FUNCIONAMIENTO Y CAMBIO DEL COLLAR DE DERIVACION | UN | GENERADORES | SERVICIOS DE MANTENIMIENTO | MANTENIMIENTO DE REDES | MANTENIMIENTO REDES ACUEDUCTO | 72141119 | SERVICIO DE CONSTRUCCIÓN DE ACUEDUCTOS
254024 | REPARACION DE ACOMETIDA EN LA CAJA DEL MEDIDOR. INCLUYE SUMINISTRO, TRANSPORTE E INSTALACION DE LLAVE DE ACERA O CORTE, LLAVE DE CONTENCION DE 1/2", 3/4", 1" O 2" Y ACCESORIOS NECESARIOS PARA DESARROLLAR LA ACTIVIDAD. | UN | GENERADORES | SERVICIOS DE MANTENIMIENTO | MANTENIMIENTO DE REDES | MANTENIMIENTO REDES ACUEDUCTO | 72141119 | SERVICIO DE CONSTRUCCIÓN DE ACUEDUCTOS
254025 | REPARACION DE ACOMETIDA . INCLUYE SUMINISTRO, TRANSPORTE E INSTALACION DE TUBERIA DE POLIETILENO PE O LA QUE SE REQUIERA PREVIA APROBACION DE LA INTERVENTORIA, DIAMETRO 1/2" HASTA 2" DE ACOMETIDAS DE ACUEDUCTO Y LOS ACCESORIOS NECESARIOS PARA SU CORRECTA INSTALACION. | ML | GENERADORES | SERVICIOS DE MANTENIMIENTO | MANTENIMIENTO DE REDES | MANTENIMIENTO REDES ACUEDUCTO | 72141119 | SERVICIO DE CONSTRUCCIÓN DE ACUEDUCTOS
254026 | SUMINISTRO, TRANSPORTE E INSTALACION DE UNION ACCESORIO DE REPARACION PARA ACOMETIDA DE ACUEDUCTO O TRANSICION, DE DIAMETRO 1/2" HASTA 2" PARA EMPALMAR TUBERIA DE PE CON COBRE, PE O PE-AL-PE, PARA REPARACION DE ACOMETIDAS DE ACUEDUCTO. INCLUYE ELEMENTOS NECESARIOS PARA EL DESARROLLO DE LA ACTIVIDAD. | UN | GENERADORES | SERVICIOS DE MANTENIMIENTO | MANTENIMIENTO DE REDES | MANTENIMIENTO REDES ACUEDUCTO | 72141119 | SERVICIO DE CONSTRUCCIÓN DE ACUEDUCTOS
254027 | SUMINISTRO, TRANSPORTE E INSTALACION DE TUBERIA PEAD POLIETILENO DE ALTA DENSIDAD , DIAMETRO 1/2" HASTA 2" PARA ACOMETIDAS DE ACUEDUCTO | ML | GENERADORES | SERVICIOS DE MANTENIMIENTO | MANTENIMIENTO DE REDES | MANTENIMIENTO REDES ACUEDUCTO | 72141119 | SERVICIO DE CONSTRUCCIÓN DE ACUEDUCTOS
254028 | SUMINISTRO TRANSPORTE E INSTALACION DE UNION TRANSICION DOS PARTES Y TRES PARTES PARA REPARACION EN ACOMETIDA DE ACUEDUCTO Ø 1/2" HASTA 2" EN CUALQUIER MATERIAL ENCONTRADO. | UN | GENERADORES | SERVICIOS DE MANTENIMIENTO | MANTENIMIENTO DE REDES | MANTENIMIENTO REDES ACUEDUCTO | 72141119 | SERVICIO DE CONSTRUCCIÓN DE ACUEDUCTOS
254029 | SUMINISTRO, TRANSPORTE E INSTALACION DE LLAVE DE INCORPORACION DE Ø 1/2" HASTA 1" CON RACOR SOBRE COLLAR DE DERIVACION O CON MAQUINA TALADRADORA CARRICOCHE. | UN | GENERADORES | SERVICIOS DE MANTENIMIENTO | MANTENIMIENTO DE REDES | MANTENIMIENTO REDES ACUEDUCTO | 72141119 | SERVICIO DE CONSTRUCCIÓN DE ACUEDUCTOS
254030 | SUMINISTRO DE TUBERIA DE DIAMETROS ENTRE 4" Y 8" PARA REPARACION DE ACOMETIDA DE ALCANTARILLADO INCLUYE EL TRANSPORTE Y LA INSTALACION | UN | TRANSFORMADORES | SERVICIOS TECNICOS/ INGENIERIA | REDES | STI REDES AGUAS P/A | 72141120 | SERVICIO DE CONSTRUCCIÓN DE LÍNEAS DE ALCANTARILLADO
254031 | SUMINISTRO E INSTALACION DE ACCESORIOS DE PVC ENTRE 4" Y 8" DE DIAMETRO, PARA ALCANTARILLADO | UN | TRANSFORMADORES | SERVICIOS TECNICOS/ INGENIERIA | REDES | STI REDES AGUAS P/A | 72141120 | SERVICIO DE CONSTRUCCIÓN DE LÍNEAS DE ALCANTARILLADO
254032 | SUMINISTRO DE TUBERIA DE ACERO AL CARBONO Ø800MM 32", ESPESOR MINIMO REQUERIDO 10,42 MM EN ACERO API 5L X42, EXTREMO ESPIGO CAMPANA PARA SOLDAR EN CAMPO. | ML | OBRAS CIVILES P/A | SERVIC/MATERIALES CONSTRUCCION | CONS. OBRAS CIVILES P/A | OBRAS CIVILES P/A | 72121505 | SERVICIO CONSTRUCCIÓN DE PLANTAS DE TRATAMIENTO DE AGUAS RESIDUALES Y AGUAS NEGRAS
254033 | SUMINISTRO TRANSPORTE E INSTALACION DE TUBERIA DE ACERO AL CARBONO Ø900MM 36", ESPESOR MINIMO REQUERIDO 14,70 MM EN ACERO API 5L X42O ASTM A36, EXTREMO ESPIGO CAMPANA PARA SOLDAR EN CAMPO. | ML | OBRAS CIVILES P/A | SERVIC/MATERIALES CONSTRUCCION | CONS. OBRAS CIVILES P/A | OBRAS CIVILES P/A | 72121505 | SERVICIO CONSTRUCCIÓN DE PLANTAS DE TRATAMIENTO DE AGUAS RESIDUALES Y AGUAS NEGRAS
254034 | SUMINISTRO TRANSPORTE E INSTALACION DE TUBERIA DE ACERO AL CARBONO Ø900MM 36", CON UNIONES DE JUNTA TRASLAPADA PARA SOLDADURA EN OBRA, CON REVESTIMIENTO INTEROR Y RECUBRIMIENTO EXTERIOR EN MORTERO DE CEMENTO. FABRICADO DE CONFORMIDAD CON LA NORMA AWWA C 200 A PARTIR DE LAMINA ASTM A 36 DE ESPESOR E=15MM. L= 5,40M PRESION DE TRABAJO HASTA 561 PSI. | ML | OBRAS CIVILES P/A | SERVIC/MATERIALES CONSTRUCCION | CONS. OBRAS CIVILES P/A | OBRAS CIVILES P/A | 72121505 | SERVICIO CONSTRUCCIÓN DE PLANTAS DE TRATAMIENTO DE AGUAS RESIDUALES Y AGUAS NEGRAS
254035 | SUMINISTRO, TRANSPORTE E INSTALACION DE TUBERIA DE ACERO Ø200MM 8", ESPESOR MINIMO REQUERIDO 10.42 MM EN ACERO API 5L X42 O ASTM A36. EXTREMOS LISOS PARA SOLDAR. PRESION MAXIMA DE TRABAJO 465 PSI. | ML | OBRAS CIVILES P/A | SERVIC/MATERIALES CONSTRUCCION | CONS. OBRAS CIVILES P/A | OBRAS CIVILES P/A | 72121505 | SERVICIO CONSTRUCCIÓN DE PLANTAS DE TRATAMIENTO DE AGUAS RESIDUALES Y AGUAS NEGRAS
254036 | SUMINISTRO DE DEFLEXIONES DE ACERO AL CARBONO Ø800 MM 32", ESPESOR MINIMO REQUERIDO 6,35 MM EN ACERO API 5L X42 O ASTM A36, EXTREMO ESPIGO-CAMPANA PARA SOLDAR EN CAMPO, EN ANGULO DE 0° - 22° 30 | UN | OBRAS CIVILES P/A | SERVIC/MATERIALES CONSTRUCCION | CONS. OBRAS CIVILES P/A | OBRAS CIVILES P/A | 72121505 | SERVICIO CONSTRUCCIÓN DE PLANTAS DE TRATAMIENTO DE AGUAS RESIDUALES Y AGUAS NEGRAS
254037 | SUMINISTRO DE DEFLEXIONES DE ACERO AL CARBONO Ø800 MM 32", ESPESOR MINIMO REQUERIDO 6,35 MM EN ACERO API 5L X42 O ASTM A36, EXTREMO ESPIGO-CAMPANA PARA SOLDAR EN CAMPO, EN ANGULO DE 22° 31’ - 45° 00’ | UN | OBRAS CIVILES P/A | SERVIC/MATERIALES CONSTRUCCION | CONS. OBRAS CIVILES P/A | OBRAS CIVILES P/A | 72121505 | SERVICIO CONSTRUCCIÓN DE PLANTAS DE TRATAMIENTO DE AGUAS RESIDUALES Y AGUAS NEGRAS
254038 | SUMINISTRO DE DEFLEXIONES DE ACERO AL CARBONO Ø800 MM 32", ESPESOR MINIMO REQUERIDO 6,35 MM EN ACERO API 5L X42 O ASTM A36, EXTREMO ESPIGO-CAMPANA PARA SOLDAR EN CAMPO, EN ANGULO DE 45° 01’ - 67° 30’ | UN | OBRAS CIVILES P/A | SERVIC/MATERIALES CONSTRUCCION | CONS. OBRAS CIVILES P/A | OBRAS CIVILES P/A | 72121505 | SERVICIO CONSTRUCCIÓN DE PLANTAS DE TRATAMIENTO DE AGUAS RESIDUALES Y AGUAS NEGRAS
254039 | CARGUE, TRANSPORTE E INSTALACION DE CINTURONES DE CIERRE DE ACERO AL CARBONO DIAMETRO ?800 MM ?32" ACERO ASTM A36 O API 5L X42, ESPESOR MINIMO REQUERIDO 10,42MM, DE 400MM DE ANCHO, FABRICADOS BAJO A NORMA AWWA C-200 Y LA NORMA AWWA C-208, REVESTIMIENTOS DE CONFORMIDAD CON LAS ESPECIFICACIONES TECNICAS "ET-AS-ME01-06" DE EPM. INCLUYE SOLDADURA | UN | GENERADORES | SERVICIOS DE MANTENIMIENTO | MANTENIMIENTO DE REDES | MANTENIMIENTO REDES ACUEDUCTO | 72141119 | SERVICIO DE CONSTRUCCIÓN DE ACUEDUCTOS
254040 | SUMINISTRO, TRANSPORTE E INSTALACION DE CINTURONES DE CIERRE DE ACERO AL CARBONO DIAMETRO ?900 MM ?36" ACERO ASTM A36 O API 5L X42, ESPESOR MINIMO REQUERIDO 14,70MM, DE 400MM DE ANCHO, FABRICADOS BAJO A NORMA AWWA C-200 Y LA NORMA AWWA C-208, REVESTIMIENTOS DE CONFORMIDAD CON LAS ESPECIFICACIONES TECNICAS "ET-AS-ME01-06" DE EPM. INCLUYE SOLDADURA | UN | GENERADORES | SERVICIOS DE MANTENIMIENTO | MANTENIMIENTO DE REDES | MANTENIMIENTO REDES ACUEDUCTO | 72141119 | SERVICIO DE CONSTRUCCIÓN DE ACUEDUCTOS
254041 | SUMINISTRO, CARGUE, ALMACENAMIENTO E INSTALACION DE NIPLE EN ACERO AL CARBONO PARA BOCA DE INSPECCION Y VENTOSA SALIDA RADIAL, DN 200MM 8", CON UN EXTREMO LISO PARA SOLDAR DE FORMA RADIAL A TUBO DE 800 MM 32" SUMINISTRADO POR EPM, FABRICADO EN ACERO API 5L X42, DE ESPESOR 10,42 MM Y TUBO DE 900 MM 36" ESTE TUBO ES EXISTENTE Y EL OTRO EXTREMO BRIDADO, CON BRIDA ANSI 300 BRIDA SUMINISTRADA POR EL CONTRATISTA. LONGITUD DEL NIPLE 150MM. INCLUYE REFUERZO DE RAIZ. PRESION DE TRABAJO 465 PSI. INCLUYE LA SOLDADURA REQUERIDA Y LA REPARACION DE REVESTIMIENTOS | UN | GENERADORES | SERVICIOS DE MANTENIMIENTO | MANTENIMIENTO DE REDES | MANTENIMIENTO REDES ACUEDUCTO | 72141119 | SERVICIO DE CONSTRUCCIÓN DE ACUEDUCTOS
254042 | SUMINISTRO, CARGUE, ALMACENAMIENTO E INSTALACION DE NIPLE EN ACERO AL CARBONO PARA BOCA DE INSPECCION Y VENTOSA SALIDA RADIAL, DN 150MM 6", CON UN EXTREMO LISO PARA SOLDAR DE FORMA RADIAL A TUBO DE 900 MM 36" ESTE TUBO ES EXISTENTE Y EL OTRO EXTREMO BRIDADO, CON BRIDA ANSI 300 BRIDA SUMINISTRADA POR EL CONTRATISTA. LONGITUD DEL NIPLE 150MM. INCLUYE REFUERZO DE RAIZ. PRESION DE TRABAJO 465 PSI. INCLUYE LA SOLDADURA REQUERIDA Y LA REPARACION DE REVESTIMIENTOS | UN | GENERADORES | SERVICIOS DE MANTENIMIENTO | MANTENIMIENTO DE REDES | MANTENIMIENTO REDES ACUEDUCTO | 72141119 | SERVICIO DE CONSTRUCCIÓN DE ACUEDUCTOS
254043 | SUMINISTRO, CARGUE, ALMACENAMIENTO E INSTALACION DE NIPLE EN ACERO AL CARBONO PARA INSTALACION DE VENTOSA, DN 150 MM 6" EXTREMOS BRIDADOS, CON BRIDA ANSI 300 BRIDAS SUMINISTRADA POR EL CONTRATISTA, UNA DE LAS BRIDAS CIEGA DN 200 MM CON PERFORACION DE 150 MM. LONGITUD DEL NIPLE 200MM. PRESION DE TRABAJO 465 PSI. INCLUYE LA SOLDADURA REQUERIDA Y LA REPARACION DE REVESTIMIENTOS | UN | GENERADORES | SERVICIOS DE MANTENIMIENTO | MANTENIMIENTO DE REDES | MANTENIMIENTO REDES ACUEDUCTO | 72141119 | SERVICIO DE CONSTRUCCIÓN DE ACUEDUCTOS
254044 | SUMINISTRO, CARGUE, ALMACENAMIENTO E INSTALACION DE NIPLE EN ACERO AL CARBONO PARA DESCARGAS SALIDA TANGENCIAL DE DIAMETRO 200MM 8", CON UN EXTREMO BRIDADO, CON BRIDA ANSI 300 BRIDA SUMINISTRADA POR EL CONTRATISTA Y EL OTRO EXTREMO LISO PARA SOLDAR DE FORMA TANGENCIAL A TUBO DE 800MM 32", TUBO SUMINISTRADO POR EPM, FABRICADO EN ACERO API 5L X42, DE ESPESOR 10,42 MM. LONGITUD DEL NIPLE 1000MM. INCLUYE REFUERZO DE RAIZ. PRESION DE TRABAJO 465 PSI. INCLUYE LA SOLDADURA REQUERIDA Y LA REPARACION DE REVESTIMIENTOS | UN | GENERADORES | SERVICIOS DE MANTENIMIENTO | MANTENIMIENTO DE REDES | MANTENIMIENTO REDES ACUEDUCTO | 72141119 | SERVICIO DE CONSTRUCCIÓN DE ACUEDUCTOS
254045 | SUMINISTRO, CARGUE, ALMACENAMIENTO E INSTALACION DE NIPLE EN ACERO AL CARBONO PARA DESCARGAS SALIDA TANGENCIAL DN 200MM 8", CON UN EXTREMO BRIDADO, CON BRIDA ANSI 300 BRIDA SUMINISTRADA POR EL CONTRATISTA Y EL OTRO EXTREMO LISO PARA SOLDAR DE FORMA TANGENCIAL A TUBO DE 800MM 32", TUBO SUMINISTRADO POR EPM, FABRICADO EN ACERO API 5L X42, DE ESPESOR 10,42 MM. LONGITUD DEL NIPLE 670MM. INCLUYE REFUERZO DE RAIZ. PRESION DE TRABAJO 465 PSI. INCLUYE LA SOLDADURA REQUERIDA Y LA REPARACION DE REVESTIMIENTOS | UN | GENERADORES | SERVICIOS DE MANTENIMIENTO | MANTENIMIENTO DE REDES | MANTENIMIENTO REDES ACUEDUCTO | 72141119 | SERVICIO DE CONSTRUCCIÓN DE ACUEDUCTOS
254046 | SUMINISTRO, CARGUE, ALMACENAMIENTO E INSTALACION DE NIPLE EN ACERO AL CARBONO PARA BY PASS SALIDA RADIAL LATERAL DN 350MM 14", CON EXTREMO LISO PARA SOLDAR DE FORMA RADIAL LATERAL AL TUBO DE 800MM 32" EL TUBO ES SUMINISTRADO POR EPM, FABRICADO EN ACERO API 5L X42, DE ESPESOR 10,42 MM, CON ANGULO DE 60º PARA BY-PASS CON RESPECTO AL EJE DEL TUBO PRINCIPAL, Y EL OTRO EXTREMO BRIDADO, CON BRIDA ANSI 300 BRIDA SUMINISTRADA POR EL CONTRATISTA. LONGITUD DEL NIPLE 590MM. INCLUYE REFUERZO DE RAIZ. PRESION DE TRABAJO 465 PSI. INCLUYE LA SOLDADURA REQUERIDA Y LA REPARACION DE REVESTIMIENTOS | UN | GENERADORES | SERVICIOS DE MANTENIMIENTO | MANTENIMIENTO DE REDES | MANTENIMIENTO REDES ACUEDUCTO | 72141119 | SERVICIO DE CONSTRUCCIÓN DE ACUEDUCTOS
254047 | SUMINISTRO, CARGUE, ALMACENAMIENTO E INSTALACION DE NIPLE EN ACERO AL CARBONO PARA BY PASS DN 300MM 12", CON UN EXTREMO BRIDADO, CON BRIDA ANSI 300 BRIDA SUMINISTRADA POR EL CONTRATISTA Y OTRO EXTREMO LISO PARA SOLDAR BRIDA SUMINISTRADA POR EPM. LONGITUD DEL NIPLE 400 MM. PRESION DE TRABAJO 465 PSI. INCLUYE LA SOLDADURA REQUERIDA Y LA REPARACION DE REVESTIMIENTOS | UN | GENERADORES | SERVICIOS DE MANTENIMIENTO | MANTENIMIENTO DE REDES | MANTENIMIENTO REDES ACUEDUCTO | 72141119 | SERVICIO DE CONSTRUCCIÓN DE ACUEDUCTOS
254048 | SUMINISTRO, CARGUE, ALMACENAMIENTO E INSTALACION DE NIPLE EN ACERO AL CARBONO PARA BY PASS DN 300MM 12", CON UN EXTREMO BRIDADO, CON BRIDA ANSI 300 BRIDA SUMINISTRADA POR EL CONTRATISTA Y OTRO EXTREMO LISO PARA SOLDAR BRIDA SUMINISTRADA POR EPM. LONGITUD DEL NIPLE 1200 MM. PRESION DE TRABAJO 465 PSI. INCLUYE LA SOLDADURA REQUERIDA Y LA REPARACION DE REVESTIMIENTOS | M2 | GENERADORES | SERVICIOS DE MANTENIMIENTO | MANTENIMIENTO DE REDES | MANTENIMIENTO REDES ACUEDUCTO | 72141119 | SERVICIO DE CONSTRUCCIÓN DE ACUEDUCTOS
254049 | SUMINISTRO, CARGUE, ALMACENAMIENTO E INSTALACION DE REDUCCION CONCENTRICA ESTANDAR PARA BY PASS DN 350MM 14" X DN 300MM 12" DE ACERO FORJADO EXTREMOS BRIDADOS, LONGITUD 530 MM. PRESION DE TRABAJO 465 PSI. INCLUYE LA SOLDADURA REQUERIDA Y LA REPARACION DE REVESTIMIENTOS | M2 | GENERADORES | SERVICIOS DE MANTENIMIENTO | MANTENIMIENTO DE REDES | MANTENIMIENTO REDES ACUEDUCTO | 72141119 | SERVICIO DE CONSTRUCCIÓN DE ACUEDUCTOS
254050 | SUMINISTRO, CARGUE, ALMACENAMIENTO E INSTALACION DE CODO ESTANDAR DE ACERO PARA BY PASS, DE 60° DN 300MM 12" EXTREMOS BRIDADOS ANSI 300. PRESION DE TRABAJO 465 PSI. INCLUYE LA SOLDADURA REQUERIDA Y LA REPARACION DE REVESTIMIENTOS | M2 | GENERADORES | SERVICIOS DE MANTENIMIENTO | MANTENIMIENTO DE REDES | MANTENIMIENTO REDES ACUEDUCTO | 72141119 | SERVICIO DE CONSTRUCCIÓN DE ACUEDUCTOS
254051 | SUMINISTRO, CARGUE, ALMACENAMIENTO E INSTALACION DE NIPLE PARA VENTEO MANUAL Y SUMINISTRO AGUA CASETA, EN ACERO INOXIDABLE 304 O 306, ROSCA MACHO NPT DN 25MM 1", SHC40, LONGITUD 150MM. INCLUYE REFUERZO DE RAIZ. PRESION DE TRABAJO 465 PSI. INCLUYE LA SOLDADURA REQUERIDA Y LA REPARACION DE REVESTIMIENTOS | UN | GENERADORES | SERVICIOS DE MANTENIMIENTO | MANTENIMIENTO DE REDES | MANTENIMIENTO REDES ACUEDUCTO | 72141119 | SERVICIO DE CONSTRUCCIÓN DE ACUEDUCTOS
254052 | SUMINISTRO, CARGUE, ALMACENAMIENTO E INSTALACION DE NIPLE PARA DERIVACION HACIA MULTIPLE DE INSTRUMENTACION EN ACERO INOXIDABLE 304 O 306, ROSCA MACHO NPT DN 15MM 1/2", SHC40 Y LONGITUD 150MM. INCLUYE REFUERZO DE RAIZ. PRESION DE TRABAJO 465 PSI. INCLUYE LA SOLDADURA REQUERIDA Y LA REPARACION DE REVESTIMIENTOS | UN | GENERADORES | SERVICIOS DE MANTENIMIENTO | MANTENIMIENTO DE REDES | MANTENIMIENTO REDES ACUEDUCTO | 72141119 | SERVICIO DE CONSTRUCCIÓN DE ACUEDUCTOS
254053 | SUMINISTRO, TRANSPORTE E INSTALACION DE TEE REDUCIDA EN ACERO AL CARBONO PARA EMPALME PRIMARIO DE CONDUCCION MACARENA, CON CONDUCCION GUAYAQUIL-COLANTA, DN Ø 900MM 36" X Ø 800MM 32", CON EXTREMOS LISOS PARA SOLDAR EN CAMPO. LONGITUD DE LA TEE 1600 MM, ESPESOR MINIMO REQUERIDO 14.7MM. PRESION DE SERVICIO 465 PSI. INCLUYE LA SOLDADURA REQUERIDA Y LA REPARACION DE REVESTIMIENTOS | UN | GENERADORES | SERVICIOS DE MANTENIMIENTO | MANTENIMIENTO DE REDES | MANTENIMIENTO REDES ACUEDUCTO | 72141119 | SERVICIO DE CONSTRUCCIÓN DE ACUEDUCTOS
254054 | SUMINISTRO, TRANSPORTE E INSTALACION DE COLLAR DE EMPUJE LONGITUD 1200 MM PARA TUBERIA DE 900 MM 36" ENTRADA Y SALIDA DE CAJAS ANCLAJE EN ARRANQUE, ACERO API 51X-52 Y ESPESOR DE LAMINA DE 14,7 MM, CON RECUBRIMIENTO INTERNO EN EPOXICO Y EXTERNO POLIURETANO DE ALTOS SOLIDOS. INCLUYE ANILLOS DE ANCLAJE LONGITUD DE 100 MM Y ESPESOR 19,05 MM EN ACERO A572 Y SOLDADURA ESPECIFICADA SEGUN PLANOS PARA LA TUBERIA. INCLUYE LIMPIEZA, PREPARACION DE SUPERFICIE Y REPOSICION DE RECUBRIMIENTO EXTERIOR E INTERIOR DE LA TUBERIA DE SER NECESARIO. INCLUYE LA SOLDADURA REQUERIDA Y LA REPARACION DE REVESTIMIENTOS | UN | GENERADORES | SERVICIOS DE MANTENIMIENTO | MANTENIMIENTO DE REDES | MANTENIMIENTO REDES ACUEDUCTO | 72141119 | SERVICIO DE CONSTRUCCIÓN DE ACUEDUCTOS
254055 | SUMINISTRO, TRANSPORTE E INSTALACION DE VALVULA TIPO BOLA EN ACERO INOXIDABLE DN 25 MM1",CON EXTREMOS ROSCADOS NPT, PARA UNA PRESION DE OPERACION DE 465 PSI. | ML | GENERADORES | SERVICIOS DE MANTENIMIENTO | MANTENIMIENTO DE REDES | MANTENIMIENTO REDES ACUEDUCTO | 72141119 | SERVICIO DE CONSTRUCCIÓN DE ACUEDUCTOS
254056 | DISEÑO Y CONSTRUCCION DE TUNEL POR MEDIO DE LA TECNOLOGIA TUNNEL LINER CON EXCAVACION EN MATERIAL COMUN, SECCION LIBRE REQUERIDA DE FORMA CIRCULAR DE 1200 MM DE DIAMETRO. SE INCLUYE EL MANEJO Y BOMBEO DE LAS AGUAS. | UN | GENERADORES | SERVICIOS DE MANTENIMIENTO | MANTENIMIENTO DE REDES | MANTENIMIENTO REDES ACUEDUCTO | 72141119 | SERVICIO DE CONSTRUCCIÓN DE ACUEDUCTOS
254057 | DISEÑO Y CONSTRUCCION DE TUNEL POR MEDIO DE LA TECNOLOGIA TUNNEL LINER CON EXCAVACION EN ROCA, SECCION LIBRE REQUERIDA DE FORMA CIRCULAR DE 1200 MM DE DIAMETRO INTERNO. INCLUYE RETIRO, EXTRACCION, MANEJO Y BOMBEO DE LAS AGUAS. | ML | GENERADORES | SERVICIOS DE MANTENIMIENTO | MANTENIMIENTO DE REDES | MANTENIMIENTO REDES ACUEDUCTO | 72141119 | SERVICIO DE CONSTRUCCIÓN DE ACUEDUCTOS
254058 | TRANSPORTE E INSTALACION DE TUBERIA DE ACERO AL CARBONO API 5L X42, CON DIAMETRO INTERNO DE 800MM, LONGITUD DE 3 M, EXTREMOS ESPIGO CAMPANA PARA SOLDAR EN CAMPO Y REVESTIMIENTOS DE CONFORMIDAD CON LAS ESPECIFICACIONES TECNICAS "ET-AS-ME01-06" DE EPM DEFINIDAS EN EL ANEXO TECNICO EN TRAMOS DE TUNNEL LINER. | ML | OBRAS CIVILES P/A | SERVIC/MATERIALES CONSTRUCCION | CONS. OBRAS CIVILES P/A | OBRAS CIVILES P/A | 72121505 | SERVICIO CONSTRUCCIÓN DE PLANTAS DE TRATAMIENTO DE AGUAS RESIDUALES Y AGUAS NEGRAS
254059 | DISEÑO Y CONSTRUCCION DE POZOS EN TUNNEL LINER DE DIAMETRO SEGUN DISEÑO MINIMO 3.5 M. SE INCLUYE TODOS LOS COSTOS NECESARIOS PARA SU CONSTRUCCION | ML | GENERADORES | SERVICIOS DE MANTENIMIENTO | MANTENIMIENTO DE REDES | MANTENIMIENTO REDES ACUEDUCTO | 72141119 | SERVICIO DE CONSTRUCCIÓN DE ACUEDUCTOS
254060 | DISEÑO Y CONSTRUCCION DE ZONA DE TRANSICION ENTRE TUNNEL LINER Y ZANJA ABIERTA | ML | GENERADORES | SERVICIOS DE MANTENIMIENTO | MANTENIMIENTO DE REDES | MANTENIMIENTO REDES ACUEDUCTO | 72141119 | SERVICIO DE CONSTRUCCIÓN DE ACUEDUCTOS
254061 | ESTABILIZACION FRENTE DE EXCAVACION TUNNEL LINER CON INYECCION DE MORTERO RELACION C:A 1:4 | ML | GENERADORES | SERVICIOS DE MANTENIMIENTO | MANTENIMIENTO DE REDES | MANTENIMIENTO REDES ACUEDUCTO | 72141119 | SERVICIO DE CONSTRUCCIÓN DE ACUEDUCTOS
254062 | SUMINISTRO, TRANSPORTE E INSTALACION DE ESTRUCTURA DE MEDIA TENSION SEGUN LA NORMA RA2-017 | UN | GENERADORES | SERVICIOS DE MANTENIMIENTO | MANTENIMIENTO DE REDES | MANTENIMIENTO REDES ACUEDUCTO | 72141119 | SERVICIO DE CONSTRUCCIÓN DE ACUEDUCTOS
254063 | CONSTRUCCION DE CAJA DE PASO DE BAJA TENSION EN ANDEN O PARA TRAFICO VEHICULAR DE ACUERDO A LA NORMA RS3-002 Y TAPA PARA LA CAJA SEGUN LA NORMA RS4-001 DE EPM. INCLUYE TODOS LOS MATERIALES, EXCAVACION Y RETIRO DE MATERIAL SOBRANTE | UN | GENERADORES | SERVICIOS DE MANTENIMIENTO | MANTENIMIENTO DE REDES | MANTENIMIENTO REDES ACUEDUCTO | 72141119 | SERVICIO DE CONSTRUCCIÓN DE ACUEDUCTOS
254064 | CONSTRUCCION DE CANALIZACION EN TUBERIA CONDUIT PVC TIPO DB-60 DE 2 X Ø 2" PULGADAS, SEGUN LA NORMA RS1-003 DE EPM. INCLUYE EXCAVACION, RELLENO EN ZANJA, RETIRO DE MATERIAL SOBRANTE, CURVAS, TERMINALES, CINTA DE VINILO DE RIESGO ELECTRICO Y DEMAS ACCESORIOS NECESARIOS PARA EL MONTAJE DE LA TUBERIA | ML | GENERADORES | SERVICIOS DE MANTENIMIENTO | MANTENIMIENTO DE REDES | MANTENIMIENTO REDES ACUEDUCTO | 72141119 | SERVICIO DE CONSTRUCCIÓN DE ACUEDUCTOS
254065 | CONSTRUCCION DE CANALIZACION EN TUBERIA CONDUIT PVC TIPO DB-60 DE 3 X Ø 2" PULGADAS, SEGUN LA NORMA RS1-004 DE EPM. INCLUYE EXCAVACION, RELLENO EN ZANJA, RETIRO DE MATERIAL SOBRANTE, CURVAS, TERMINALES, CINTA DE VINILO DE RIESGO ELECTRICO Y DEMAS ACCESORIOS NECESARIOS PARA EL MONTAJE DE LA TUBERIA | ML | GENERADORES | SERVICIOS DE MANTENIMIENTO | MANTENIMIENTO DE REDES | MANTENIMIENTO REDES ACUEDUCTO | 72141119 | SERVICIO DE CONSTRUCCIÓN DE ACUEDUCTOS
254066 | SUMINISTRO, TRANSPORTE E INSTALACION DE TUBERIA EXPUESTA METALICA GALVANIZADA TIPO IMC DE Ø 1" PULGADA. INCLUYE CURVAS, REDUCCIONES, DERIVACIONES, CONDULETAS, CAJAS, UNIONES, CAPACETES, TERMINALES, GRAPAS Y TODOS ACCESORIOS DE FIJACION Y CONEXION NECESARIOS PARA SU CORRECTA INSTALACION | ML | GENERADORES | SERVICIOS DE MANTENIMIENTO | MANTENIMIENTO DE REDES | MANTENIMIENTO REDES ACUEDUCTO | 72141119 | SERVICIO DE CONSTRUCCIÓN DE ACUEDUCTOS
254067 | SUMINISTRO, TRANSPORTE E INSTALACION DE TUBERIA EXPUESTA METALICA GALVANIZADA TIPO IMC DE Ø 2" PULGADAS. INCLUYE CURVAS, REDUCCIONES, DERIVACIONES, CONDULETAS, CAJAS, UNIONES, CAPACETES, TERMINALES, GRAPAS Y TODOS ACCESORIOS DE FIJACION Y CONEXION NECESARIOS PARA SU CORRECTA INSTALACION | ML | GENERADORES | SERVICIOS DE MANTENIMIENTO | MANTENIMIENTO DE REDES | MANTENIMIENTO REDES ACUEDUCTO | 72141119 | SERVICIO DE CONSTRUCCIÓN DE ACUEDUCTOS
254068 | SUMINISTRO, TRANSPORTE E INSTALACION DE CABLE CON NEUTRO CONCENTRICO 2 X 8 + 1 X 8 AWG 1F - 3H, 600 V, XLPE, INCLUYE TERMINALES | ML | GENERADORES | SERVICIOS DE MANTENIMIENTO | MANTENIMIENTO DE REDES | MANTENIMIENTO REDES ACUEDUCTO | 72141119 | SERVICIO DE CONSTRUCCIÓN DE ACUEDUCTOS
254069 | SUMINISTRO, TRANSPORTE E INSTALACION DE CABLE ENCAUCHETADO 3 X 12 AWG, 600 V, THHN, TC, CHAQUETA EXTERNA EN PVC RETARDANTE A LA LLAMA, INCLUYE TERMINALES | ML | GENERADORES | SERVICIOS DE MANTENIMIENTO | MANTENIMIENTO DE REDES | MANTENIMIENTO REDES ACUEDUCTO | 72141119 | SERVICIO DE CONSTRUCCIÓN DE ACUEDUCTOS
254070 | SUMINISTRO, TRANSPORTE E INSTALACION DE LUMINARIA LED TIPO TORTUGA 12 W PARA USO INDUSTRIAL, 960 LUMENES, DRIVER MULTITENSION 120/208 VAC ±10%, 60 HZ, IP65, IK07, CLASE 1 , CON PROTECCION DE DESCARGAS DE 10 KV, INDICE DE REPRODUCCION DE COLOR MAYOR A 80, COLOR DE TEMPERATURA 6500° K, FACTOR DE POTENCIA 0.95, INCLUYE CLAVIJA DE SEGURIDAD | UN | GENERADORES | SERVICIOS DE MANTENIMIENTO | MANTENIMIENTO DE REDES | MANTENIMIENTO REDES ACUEDUCTO | 72141119 | SERVICIO DE CONSTRUCCIÓN DE ACUEDUCTOS
254071 | SUMINISTRO, TRANSPORTE E INSTALACION DE TOMACORRIENTE DOBLE CON POLO A TIERRA 15 A, 120 V, CON SU RESPECTIVA PROTECCION AL INTERIOR DEL TABLERO DE CONTROL, INCLUYE TODOS LOS ELEMENTOS NECESARIOS PARA SU CORRECTA INSTALACION | UN | GENERADORES | SERVICIOS DE MANTENIMIENTO | MANTENIMIENTO DE REDES | MANTENIMIENTO REDES ACUEDUCTO | 72141119 | SERVICIO DE CONSTRUCCIÓN DE ACUEDUCTOS
254072 | SUMINISTRO, TRANSPORTE E INSTALACION DE INTERRUPTOR SWITCH SENCILLO 15 A, 120 V PARA CONTROL MANUAL DE ILUMINACION | UN | GENERADORES | SERVICIOS DE MANTENIMIENTO | MANTENIMIENTO DE REDES | MANTENIMIENTO REDES ACUEDUCTO | 72141119 | SERVICIO DE CONSTRUCCIÓN DE ACUEDUCTOS
254073 | SUMINISTRO, TRANSPORTE E INSTALACION DE VARILLAS DE PUESTA A TIERRA EN COBRE SOLIDO DE 2.4 M X 5/8” 16 MM, SEGUN LA NORMA ANSI – UL 467 | UN | GENERADORES | SERVICIOS DE MANTENIMIENTO | MANTENIMIENTO DE REDES | MANTENIMIENTO REDES ACUEDUCTO | 72141119 | SERVICIO DE CONSTRUCCIÓN DE ACUEDUCTOS
254074 | SUMINISTRO, TRANSPORTE E INSTALACION DE MATERIALES DEL SISTEMA DE PUESTA A TIERRA DE POSTES DE CONCRETO DE LA RED DE DISTRIBUCION SEGUN LA NORMA RA6-010 | UN | GENERADORES | SERVICIOS DE MANTENIMIENTO | MANTENIMIENTO DE REDES | MANTENIMIENTO REDES ACUEDUCTO | 72141119 | SERVICIO DE CONSTRUCCIÓN DE ACUEDUCTOS
254075 | REUBICACION DE POSTE DE ILUMINACION, LUMINARIA Y ACOMETIDA | UN | GENERADORES | SERVICIOS DE MANTENIMIENTO | MANTENIMIENTO DE REDES | MANTENIMIENTO REDES ACUEDUCTO | 72141119 | SERVICIO DE CONSTRUCCIÓN DE ACUEDUCTOS
254076 | MEDICIONES DE RUIDO Y EMISIONES | UN | MANTENIMIENTO DE REDES | SERVICIOS DE MANTENIMIENTO | MANTENIMIENTO DE REDES | MANTENIMIENTO REDES ACUEDUCTO | 72141119 | SERVICIO DE CONSTRUCCIÓN DE ACUEDUCTOS
254077 | ACTAS DE VECINDAD Y DE ENTORNO ABRIR Y CERRAR | UN | GENERADORES | SERVICIOS DE MANTENIMIENTO | MANTENIMIENTO DE REDES | MANTENIMIENTO REDES ACUEDUCTO | 72141119 | SERVICIO DE CONSTRUCCIÓN DE ACUEDUCTOS
254078 | HORNO A GAS DIGITAL EN ACERO INOXIDABLE A 110V ALTO 6400X ANCHO 1366 X PROFUNDIDA 800MM 60HZ MONOFASICO | UN | HORNO | INDIRECTOS | ELECTRODOMESTICOS | PEQUEÑOS ELECTRODOMESTICOS | 48101516 | HORNOS MICROONDAS PARA USO COMERCIAL
254079 | CANDADO CON CUERPO EN LATON MACIZO PULIDO Y LACADO CON GANCHO EN ACERO ENDURECIDO. LA LLAVE SE PUEDE EXTRAER CON EL CANDADO ABIERTO O CERRADO CUERPO EN LATON MACIZO PULIDO Y LACADO CILINDRO EN LATON CON GUARDAS ANTIGANZUA DOS LLAVES EN LATON NIQUELADAS CON CINCO CLAVES. PROTECCION CONTRA FILTRACIONES DE AGUA DOBLE BLOQUEO | UN | CANDADO | SOPORTE A LA OPERACIÓN | HTAS-EQUIPOS SOPORTE OPERACION | ELEMENTOS DE BLOQUEO | 46171501 | CANDADOS
254082 | LLAVE DE IMPACTO INALAMBRICA 18VCC CUADRANTE 1/2" RPM 0-1200, 01-1700 | UN | LLAVE DE IMPACTO | SOPORTE A LA OPERACIÓN | HTAS-EQUIPOS SOPORTE OPERACION | HERRAMIENTAS MANUAL ELECTRICAS | 27112710 | PISTOLAS DE TORNILLOS ELÉCTRICAS
254083 | CELDA SALIDA 17.5kV EN VACIO Ir 630A, Ib 3150A, Icc 31.5kA, 200-400/5,5,5A 0.2S,10P30,10P30 5VA,30VA,60VA AIRE | UN | CELDA | EQUIPOS INGENIERIA | EQUIPO PROTEC MANIOBRA S/E-R/D | CELDAS DE MEDIA TENSION | 39121115 | TABLERO DE CONTROLES DE MEDIO VOLTAJE
254084 | CELDA SALIDA 17.5kV EN VACIO Ir 630A, Ib 3150A, Icc 31.5kA, 200-400/1,1,1A 0.2S,10P30,10P30 2.5VA,10VA,30VA AIRE | UN | CELDA | EQUIPOS INGENIERIA | EQUIPO PROTEC MANIOBRA S/E-R/D | CELDAS DE MEDIA TENSION | 39121115 | TABLERO DE CONTROLES DE MEDIO VOLTAJE
254085 | CELDA SALIDA 17.5kV EN VACIO Ir 630A, Ib 1600A, Icc 20kA, 200-400/5,5,5A 0.2S,10P30,10P30 5VA,10VA,30VA AIRE | UN | CELDA | EQUIPOS INGENIERIA | EQUIPO PROTEC MANIOBRA S/E-R/D | CELDAS DE MEDIA TENSION | 39121115 | TABLERO DE CONTROLES DE MEDIO VOLTAJE
254086 | CELDA SALIDA 17.5kV EN VACIO Ir 630A, Ib 1600A, Icc 20kA, 200-400/1,1,1A 0.2S,10P20,10P20 2.5VA,10VA,10VA AIRE | UN | CELDA | EQUIPOS INGENIERIA | EQUIPO PROTEC MANIOBRA S/E-R/D | CELDAS DE MEDIA TENSION | 39121115 | TABLERO DE CONTROLES DE MEDIO VOLTAJE
254087 | CELDA SALIDA 17.5kV EN VACIO Ir 630A, Ib 1600A, Icc 20kA, 200-400/5,5,5A 0.2S,10P20,10P20 5VA,10VA,20VA AIRE | UN | CELDA | EQUIPOS INGENIERIA | EQUIPO PROTEC MANIOBRA S/E-R/D | CELDAS DE MEDIA TENSION | 39121115 | TABLERO DE CONTROLES DE MEDIO VOLTAJE
254088 | CELDA LLEGADA 17.5kV EN VACIO Ir 3150A, Ib 3150A, Icc 31.5kA, 2000-4000/5,5,5,5A 0.2S,10P20,10P20,10P20 5VA,10VA,10VA,20VA AIRE | UN | CELDA | EQUIPOS INGENIERIA | EQUIPO PROTEC MANIOBRA S/E-R/D | CELDAS DE MEDIA TENSION | 39121115 | TABLERO DE CONTROLES DE MEDIO VOLTAJE
254089 | CELDA LLEGADA 17.5kV EN VACIO Ir 3150A, Ib 3150A, Icc 31.5kA, 800-16000/5,5,5,5A 0.2S,10P30,10P30,10P30 5VA,10VA,10VA,40VA AIRE | UN | CELDA | EQUIPOS INGENIERIA | EQUIPO PROTEC MANIOBRA S/E-R/D | CELDAS DE MEDIA TENSION | 39121115 | TABLERO DE CONTROLES DE MEDIO VOLTAJE
254090 | CELDA LLEGADA 17.5kV EN VACIO Ir 630A, Ib 3150A, Icc 31.5kA, 200-400/1,1,1,1A 0.2S,10P30,10P30 2.5VA,10VA,30VA AIRE | UN | CELDA | EQUIPOS INGENIERIA | EQUIPO PROTEC MANIOBRA S/E-R/D | CELDAS DE MEDIA TENSION | 39121115 | TABLERO DE CONTROLES DE MEDIO VOLTAJE
254091 | CELDA LLEGADA 17.5kV EN VACIO Ir 3150A, Ib 3150A, Icc 31.5kA, 2000-4000/1,1,1,1A 0.2S,10P20,10P20,10P20 5VA,15VA,15VA,15KA AIRE | UN | CELDA | EQUIPOS INGENIERIA | EQUIPO PROTEC MANIOBRA S/E-R/D | CELDAS DE MEDIA TENSION | 39121115 | TABLERO DE CONTROLES DE MEDIO VOLTAJE
254092 | CELDA LLEGADA 17.5kV EN VACIO Ir 1600A, Ib 1600A, Icc 20kA, 800-1600/5,5,5,5A 0.2S,10P30,10P30,10P30 5VA,10VA,10VA,40VA AIRE | UN | CELDA | EQUIPOS INGENIERIA | EQUIPO PROTEC MANIOBRA S/E-R/D | CELDAS DE MEDIA TENSION | 39121115 | TABLERO DE CONTROLES DE MEDIO VOLTAJE
254093 | CELDA LLEGADA 17.5kV EN VACIO Ir 1250A, Ib 1600A, Icc 20kA, 800-1000/5,5,5,5A 0.2S,10P20,10P20,10P20 5VA,15VA,15VA,15VA AIRE | UN | CELDA | EQUIPOS INGENIERIA | EQUIPO PROTEC MANIOBRA S/E-R/D | CELDAS DE MEDIA TENSION | 39121115 | TABLERO DE CONTROLES DE MEDIO VOLTAJE
254094 | CELDA ACOPLE 17.5KV EN VACIO Ir 3150A, Ib 3150A, Icc 31.5KA, 2000-4000/5,5,5,5A 0.2S,10P20,10P20,10P20 5VA,10VA,10VA,20VA AIRE | UN | CELDA | EQUIPOS INGENIERIA | EQUIPO PROTEC MANIOBRA S/E-R/D | CELDAS DE MEDIA TENSION | 39121115 | TABLERO DE CONTROLES DE MEDIO VOLTAJE
254095 | CELDA ACOPLE 17.5KV EN VACIO Ir 3150A, Ib 3150A, Icc 31.5KA, 800-1600/5,5,5,5A 0.2S,10P20,10P20,10P20 5VA,10VA,10VA,40VA AIRE | UN | CELDA | EQUIPOS INGENIERIA | EQUIPO PROTEC MANIOBRA S/E-R/D | CELDAS DE MEDIA TENSION | 39121115 | TABLERO DE CONTROLES DE MEDIO VOLTAJE
254096 | CELDA ACOPLE 17.5KV EN VACIO Ir 3150A, Ib 3150A, Icc 31.5KA, 800-1600/5,5,5,5A 0.2S,10P20,10P20,10P20 2.5VA,15VA,15VA,15VA AIRE | UN | CELDA | EQUIPOS INGENIERIA | EQUIPO PROTEC MANIOBRA S/E-R/D | CELDAS DE MEDIA TENSION | 39121115 | TABLERO DE CONTROLES DE MEDIO VOLTAJE
254097 | CELDA ACOPLE 17.5KV EN VACIO Ir 1600A, Ib1600A, Icc 20KA, 800-1600/5,5,5,5A 0.2S,10P20,10P20,10P20 5VA,10VA,10VA,40VA AIRE | UN | CELDA | EQUIPOS INGENIERIA | EQUIPO PROTEC MANIOBRA S/E-R/D | CELDAS DE MEDIA TENSION | 39121115 | TABLERO DE CONTROLES DE MEDIO VOLTAJE
254098 | CELDA REMONTE BARRAS 17.5KV Ib 1600A, Icc 31.5KA METAL-CLAD 95KV 13.2KV/V3-120V/V3 0.2,3P 5VA,5VA AIRE | UN | CELDA | EQUIPOS INGENIERIA | EQUIPO PROTEC MANIOBRA S/E-R/D | CELDAS DE MEDIA TENSION | 39121115 | TABLERO DE CONTROLES DE MEDIO VOLTAJE
254099 | CELDA REMONTE BARRAS 17.5KV Ib 3150A, Icc 20KA METAL-CLAD 95KV 13.2KV/V3-120V/V3 0.2,3P 5VA,5VA AIRE | UN | CELDA | EQUIPOS INGENIERIA | EQUIPO PROTEC MANIOBRA S/E-R/D | CELDAS DE MEDIA TENSION | 39121115 | TABLERO DE CONTROLES DE MEDIO VOLTAJE
254100 | CELDA REMONTE BARRAS 17.5KV Ib 1600A, Icc 31.5KA METAL-CLAD 95KV AIRE SIN TRANSFORMADOR DE POTENCIAL | UN | CELDA | EQUIPOS INGENIERIA | EQUIPO PROTEC MANIOBRA S/E-R/D | CELDAS DE MEDIA TENSION | 39121115 | TABLERO DE CONTROLES DE MEDIO VOLTAJE
254101 | CELDA REMONTE BARRAS 17.5KV Ib 3150A, Icc 20KA METAL-CLAD 95KV AIRE SIN TRANSFORMADOR DE POTENCIAL | UN | CELDA | EQUIPOS INGENIERIA | EQUIPO PROTEC MANIOBRA S/E-R/D | CELDAS DE MEDIA TENSION | 39121115 | TABLERO DE CONTROLES DE MEDIO VOLTAJE
254102 | SECCIONADOR TRIPOLAR ROTACION CENTRAL 1250A 52KV 250KV SIN CUCHILLA DE PUESTA A TIERRA - INSTALACION VERTICAL | UN | SECCIONADOR | EQUIPOS INGENIERIA | EQUIPO PROTEC MANIOBRA S/E-R/D | EQUIPO PROTECCION MANIOBRA S/E | 26131813 | CONMUTADORES DE DESCONEXION DE ESTACIONES DE MANIOBRA
254103 | SECCIONADOR TRIPOLAR ROTACION CENTRAL 1250A 52KV 250KV CON CUCHILLA DE PUESTA A TIERRA - INSTALACION VERTICAL | UN | SECCIONADOR | EQUIPOS INGENIERIA | EQUIPO PROTEC MANIOBRA S/E-R/D | EQUIPO PROTECCION MANIOBRA S/E | 26131813 | CONMUTADORES DE DESCONEXION DE ESTACIONES DE MANIOBRA
254104 | SECCIONADOR TRIPOLAR ROTACION CENTRAL 1250A 145KV 550KV SIN CUCHILLA DE PUESTA A TIERRA - INSTALACION VERTICAL | UN | SECCIONADOR | EQUIPOS INGENIERIA | EQUIPO PROTEC MANIOBRA S/E-R/D | EQUIPO PROTECCION MANIOBRA S/E | 26131813 | CONMUTADORES DE DESCONEXION DE ESTACIONES DE MANIOBRA
254105 | SECCIONADOR TRIPOLAR ROTACION CENTRAL 1250A 145KV 550KV CON CUCHILLA DE PUESTA A TIERRA - INSTALACION VERTICAL | UN | SECCIONADOR | EQUIPOS INGENIERIA | EQUIPO PROTEC MANIOBRA S/E-R/D | EQUIPO PROTECCION MANIOBRA S/E | 26131813 | CONMUTADORES DE DESCONEXION DE ESTACIONES DE MANIOBRA
254106 | MATERIAL DE REFERENCIA CERTIFICADO DE ACEITE PARA VISCOSIDAD Y DENSIDAD N35, SEGUN ASTM D2162 | UN | REACTIVO | MATERIALES ESTANDAR | MATERIA PROCESO FISICO-QUIMICO | REACTIVOS P/PLANTA TRATAMIENTO | 41116104 | KITS O SUMINISTROS PARA PRUEBAS QUÍMICAS
254107 | MATERIAL DE REFERENCIA CERTIFICADO DE ACEITE PARA VISCOSIDAD Y DENSIDAD N100, SEGUN ASTM D2162 | UN | REACTIVO | MATERIALES ESTANDAR | MATERIA PROCESO FISICO-QUIMICO | REACTIVOS P/PLANTA TRATAMIENTO | 41116104 | KITS O SUMINISTROS PARA PRUEBAS QUÍMICAS
254108 | MATERIAL DE REFERENCIA CERTIFICADO DE ACEITE PARA VISCOSIDAD Y DENSIDAD N350, SEGUN ASTM D2162 | UN | REACTIVO | MATERIALES ESTANDAR | MATERIA PROCESO FISICO-QUIMICO | REACTIVOS P/PLANTA TRATAMIENTO | 41116104 | KITS O SUMINISTROS PARA PRUEBAS QUÍMICAS
254109 | MATERIAL DE REFERENCIA CERTIFICADO DE ACEITE PARA VISCOSIDAD Y DENSIDAD S60, SEGUN ASTM D2162 | UN | REACTIVO | MATERIALES ESTANDAR | MATERIA PROCESO FISICO-QUIMICO | REACTIVOS P/PLANTA TRATAMIENTO | 41116104 | KITS O SUMINISTROS PARA PRUEBAS QUÍMICAS
254110 | MATERIAL DE REFERENCIA CERTIFICADO DE ACEITE PARA VISCOSIDAD Y DENSIDAD S600, SEGUN ASTM D2162 | UN | REACTIVO | MATERIALES ESTANDAR | MATERIA PROCESO FISICO-QUIMICO | REACTIVOS P/PLANTA TRATAMIENTO | 41116104 | KITS O SUMINISTROS PARA PRUEBAS QUÍMICAS
254111 | ACEITE SILICONADO PARA BAÃ‘OS TERMICOS DEL VISCOSIMETRO POR 5 GALONES | UN | REACTIVO | MATERIALES ESTANDAR | MATERIA PROCESO FISICO-QUIMICO | REACTIVOS P/PLANTA TRATAMIENTO | 41116107 | CONTROLES DE CALIDAD O CALIBRADORES O ESTÁNDARES QUÍMICOS
254112 | ACEITE SILICONADO PARA BAÃ‘OS TERMICOS DEL VISCOSIMETRO POR 5 LITROS | UN | REACTIVO | MATERIALES ESTANDAR | MATERIA PROCESO FISICO-QUIMICO | REACTIVOS P/PLANTA TRATAMIENTO | 41116107 | CONTROLES DE CALIDAD O CALIBRADORES O ESTÁNDARES QUÍMICOS
254113 | MATERIAL DE REFERENCIA CERTIFICADO DE ACEITE CON 24 ELEMENTOS, CONCENTRACION 1 MG/KG, FRASCO POR 200G | UN | REACTIVO | MATERIALES ESTANDAR | MATERIA PROCESO FISICO-QUIMICO | REACTIVOS P/PLANTA TRATAMIENTO | 41116104 | KITS O SUMINISTROS PARA PRUEBAS QUÍMICAS
254114 | MATERIAL DE REFERENCIA CERTIFICADO DE ACEITE CON 24 ELEMENTOS, CONCENTRACION 5 MG/KG, FRASCO POR 200G | UN | REACTIVO | MATERIALES ESTANDAR | MATERIA PROCESO FISICO-QUIMICO | REACTIVOS P/PLANTA TRATAMIENTO | 41116104 | KITS O SUMINISTROS PARA PRUEBAS QUÍMICAS
254115 | MATERIAL DE REFERENCIA CERTIFICADO DE ACEITE CON 24 ELEMENTOS, CONCENTRACION 10MG/KG, FRASCO POR 200G | UN | REACTIVO | MATERIALES ESTANDAR | MATERIA PROCESO FISICO-QUIMICO | REACTIVOS P/PLANTA TRATAMIENTO | 41116104 | KITS O SUMINISTROS PARA PRUEBAS QUÍMICAS
254116 | MATERIAL DE REFERENCIA CERTIFICADO DE ACEITE CON 24 ELEMENTOS, CONCENTRACION 30 MG/KG, FRASCO POR 200G | UN | REACTIVO | MATERIALES ESTANDAR | MATERIA PROCESO FISICO-QUIMICO | REACTIVOS P/PLANTA TRATAMIENTO | 41116104 | KITS O SUMINISTROS PARA PRUEBAS QUÍMICAS
254117 | MATERIAL DE REFERENCIA CERTIFICADO DE ACEITE CON 24 ELEMENTOS, CONCENTRACION 50 MG/KG, FRASCO POR 200G | UN | REACTIVO | MATERIALES ESTANDAR | MATERIA PROCESO FISICO-QUIMICO | REACTIVOS P/PLANTA TRATAMIENTO | 41116104 | KITS O SUMINISTROS PARA PRUEBAS QUÍMICAS
254118 | MATERIAL DE REFERENCIA CERTIFICADO DE ACEITE CON 24 ELEMENTOS, CONCENTRACION 100 MG/KG, FRASCO POR 200G | UN | REACTIVO | MATERIALES ESTANDAR | MATERIA PROCESO FISICO-QUIMICO | REACTIVOS P/PLANTA TRATAMIENTO | 41116104 | KITS O SUMINISTROS PARA PRUEBAS QUÍMICAS
254119 | MATERIAL DE REFERENCIA CERTIFICADO DE ACEITE CON 24 ELEMENTOS, CONCENTRACION 900 MG/KG, FRASCO POR 200G | UN | REACTIVO | MATERIALES ESTANDAR | MATERIA PROCESO FISICO-QUIMICO | REACTIVOS P/PLANTA TRATAMIENTO | 41116104 | KITS O SUMINISTROS PARA PRUEBAS QUÍMICAS
254120 | MATERIAL DE REFERENCIA CERTIFICADO, ACEITE MINERAL BLANCO 75 CST, FRASCO POR 500ML | UN | REACTIVO | MATERIALES ESTANDAR | MATERIA PROCESO FISICO-QUIMICO | REACTIVOS P/PLANTA TRATAMIENTO | 41116104 | KITS O SUMINISTROS PARA PRUEBAS QUÍMICAS
254121 | MATERIAL SECUNDARIO PARA CALIBRACION PM3000101 ISO-11171, ISO â€“ MTD 2,8 MG/L KIT FRASCOS POR 400ML | UN | REACTIVO | MATERIALES ESTANDAR | MATERIA PROCESO FISICO-QUIMICO | REACTIVOS P/PLANTA TRATAMIENTO | 41116107 | CONTROLES DE CALIDAD O CALIBRADORES O ESTÁNDARES QUÍMICOS
254122 | MATERIAL DE REFERENCIA BLANCO ACEITE LIMPIO FRASCO POR 400 ML | UN | REACTIVO | MATERIALES ESTANDAR | MATERIA PROCESO FISICO-QUIMICO | REACTIVOS P/PLANTA TRATAMIENTO | 41116104 | KITS O SUMINISTROS PARA PRUEBAS QUÍMICAS
254123 | MATERIAL DE REFERENCIA CERTIFICADO N-TETRADECANO CON 99%DE PUREZA, TEMPERATURA DE INFLAMACION D92: 115,5Â°C Y D93: 109,3Â°C APROXIMADAMENTE | UN | REACTIVO | MATERIALES ESTANDAR | MATERIA PROCESO FISICO-QUIMICO | REACTIVOS P/PLANTA TRATAMIENTO | 41116104 | KITS O SUMINISTROS PARA PRUEBAS QUÍMICAS
254124 | MATERIAL DE REFERENCIA CERTIFICADO N-HEXADECANO 99% PUREZA; TEMPERATURA DE INFLAMACION D92: 138,8Â°C Y D93: 133,9Â°C APROXIMADAMENTE | UN | REACTIVO | MATERIALES ESTANDAR | MATERIA PROCESO FISICO-QUIMICO | REACTIVOS P/PLANTA TRATAMIENTO | 41116104 | KITS O SUMINISTROS PARA PRUEBAS QUÍMICAS
254125 | MATERIAL DE REFERENCIA CERTIFICADO P-132-04, 99% PUREZA; TEMPERATURA DE INFLAMACION COC-D92: 230Â°C APROXIMADAMENTE | UN | REACTIVO | MATERIALES ESTANDAR | MATERIA PROCESO FISICO-QUIMICO | REACTIVOS P/PLANTA TRATAMIENTO | 41116104 | KITS O SUMINISTROS PARA PRUEBAS QUÍMICAS
254126 | MATERIAL DE REFERENCIA CERTIFICADO N-DECANO CON 99%DE PUREZA, TEMPERATURA DE INFLAMACION D93: 52,8Â°C APROXIMADAMENTE | UN | REACTIVO | MATERIALES ESTANDAR | MATERIA PROCESO FISICO-QUIMICO | REACTIVOS P/PLANTA TRATAMIENTO | 41116104 | KITS O SUMINISTROS PARA PRUEBAS QUÍMICAS
254127 | MATERIAL DE REFERENCIA CERTIFICADO N-UNDECANO CON 99%DE PUREZA, TEMPERATURA DE INFLAMACION D93: 68,7Â°C APROXIMADAMENTE | UN | REACTIVO | MATERIALES ESTANDAR | MATERIA PROCESO FISICO-QUIMICO | REACTIVOS P/PLANTA TRATAMIENTO | 41116104 | KITS O SUMINISTROS PARA PRUEBAS QUÍMICAS
254128 | CAUTIN TIPO PISTOLA PARA SOLDAR ESTANO DE 200/260 WATT | UN | CAUTIN | SOPORTE A LA OPERACIÓN | HTAS-EQUIPOS SOPORTE OPERACION | HERRAMIENTAS MANUAL ELECTRICAS | 23271806 | CAUTÍN
254129 | CORTE DE PRADOS | M2 | ACTIVIDAD FORESTAL DISTRIBUCIO | SERVICIOS TECNICOS/ INGENIERIA | PODA | ACTIVIDAD FORESTAL DISTRIBUCIO | 70111500 | PLANTAS Y ÁRBOLES ORNAMENTALES
254130 | SERVICIO DE FUMIGACION PARA CONTROL DE PLAGAS | M2 | SERVICIO DE FUMIGACION | INDIRECTOS | COM, ALQ/MTTO EQ. NO OPERATIVO | SERVICIO DE FUMIGACION | 72102103 | SERVICIOS DE EXTERMINACIÓN O FUMIGACIÓN
254131 | BARRIDO DE VIAS, SUMIDEROS Y POCETAS | M2 | SERVICIO DE BARRIDO Y LIMPIEZA | SERVICIOS DE MANTENIMIENTO | MTTO Y LIMPIEZA INFRAE PUBLICA | SERVICIO DE BARRIDO Y LIMPIEZA | 72103304 | SERVICIOS DE BARRIDO DE CALLES O PARQUEADEROS
254132 | SERVICIO DE OPERACION Y MANTENIMIENTO DIARIO DE LA BOCATOMA, CAJA DE DERIVACION, DESARENADOR Y RED CONDUCCION DE ACUEDUCTO | DY | ACTIVIDAD SERVICIO EDIFICACION | INDIRECTOS | MANTENIMIENTO DE EDIFICACIONES | ACTIVIDAD SERVICIO EDIFICACION | 72102900 | SERVICIOS DE MANTENIMIENTO Y REPARACIÓN DE INSTALACIONES
254133 | SERVICIO Y MANTENIMIENTO DE EVANISTERIA Y CARPINTERIA | HR | ASEO | INDIRECTOS | MANTENIMIENTO DE EDIFICACIONES | ASEO | 72101507 | SERVICIO DE MANTENIMIENTO DE EDIFICIOS
254134 | SERVICIO DE MANTENIMIENTO DE VIVERO | HR | GESTION AMBIENTALES Y SOCIALES | SERVICIOS TECNICOS/ INGENIERIA | SERVICIOS AMBIENTALES | GESTION AMBIENTALES Y SOCIALES | 70151501 | SERVICIOS DE GESTIÓN DE RECURSOS FORESTALES
254138 | ELECTRODO REVESTIDO E312 - 17 1/16"" 25 - 35 AMP PARA ACERO INOXIDABLE PARA UNA MICROESTRUCTURA ""DUPLEX""AUSTENITA/FERRIT, CON MENOS DE %40 DE FERRITA AWS / ASME A 5,4 E312-17 | KG | ELECTRODO | SOPORTE A LA OPERACIÓN | CONSUMIBLES | CONSUMIBLES DE FERRETERIA | 23271810 | ELECTRODO DE SOLDADURA
254139 | LOCKER METALICO CALIBRE 22 1C 1MX0,60MX0,60M | UN | LOCKER | INDIRECTOS | AMUEBLAMIENTO Y/O ELEMENTOS | AMUEBLAMIENTO OFICINAS | 56101520 | CASILLEROS (“LOCKERS”)
254141 | SERVICIO DE ORDENAMIENTO DE CIRCUITO DE ACUEDUCTO | GL | SERVICIOS INGENIERIA | SERVICIOS TECNICOS/ INGENIERIA | CONS. TECNICA/SERV. INGENIERIA | SERVICIOS INGENIERIA | 81101500 | INGENIERÍA CIVIL
254143 | LLAVE DE IMPACTO NEUMATICA CON CUADRANTE 1/2" TORQUE MAXIMO 450LB-FT | UN | LLAVE DE IMPACTO | SOPORTE A LA OPERACIÓN | HTAS-EQUIPOS SOPORTE OPERACION | HERRAMIENTAS MANUAL MECANICAS | 27131502 | PISTOLA DE AIRE COMPRIMIDO
254144 | EQUIPO PARA TRANSPORTE MANUAL DE CARGAS 500LB | UN | EQUIPO TRANSPORTE | SOPORTE A LA OPERACIÓN | HTAS-EQUIPOS SOPORTE OPERACION | EQUIPOS SOPORTE A LA OPERACION | 24101507 | CARRETILLAS
254145 | MANGUERA METALICA FLEXIBLE PARA ACEITE DIELECTRICO 1500 PSI 3/8” CON CONECTORES EN SUS EXTREMOS | UN | MANGUERA | MATERIALES ESTANDAR | TUBERIAS ACCESORIOS DE TUBERIA | CONDUCTOS | 40142009 | MANGUERAS MULTIPROPÓSITO DE AIRE, AGUA Y GAS
254146 | ESLINGA POLIESTER PLANA OJAL-OJAL INVERTIDO 4" 6400LB CARGA VERTICAL 2.4M | UN | ESLINGA | SOPORTE A LA OPERACIÓN | HTAS-EQUIPOS SOPORTE OPERACION | ELEMENTOS Y EQUIPOS DE IZAJE | 24101611 | ESLINGAS
254147 | SUPERVISION A MONTAJE, PUESTA EN SERVICIO Y CAPACITACION DE UNIDADES OLEOHIDRAULICAS | UN | SERVICIOS INGENIERIA | SERVICIOS TECNICOS/ INGENIERIA | CONS. TECNICA/SERV. INGENIERIA | SERVICIOS INGENIERIA | 81101701 | SERVICIOS DE INGENIERÍA ELÉCTRICA
254149 | RACOR CODO 90Â° ACERO ZINCADO PARA TUBING 1" (25MM) OD X 1" (25MM) ROSCA NPT MACHO 150PSI | UN | RACOR | MATERIALES ESTANDAR | TUBERIAS ACCESORIOS DE TUBERIA | ACCESORIOS DE TUBERIA | 40141734 | CONECTORES PARA MANGUERAS
254150 | RACOR CODO 90Â° ACERO ZINCADO PARA TUBING 1" (25MM) OD X 3/4" (20MM) ROSCA NPT MACHO 150PSI | UN | RACOR | MATERIALES ESTANDAR | TUBERIAS ACCESORIOS DE TUBERIA | ACCESORIOS DE TUBERIA | 40141734 | CONECTORES PARA MANGUERAS
254151 | RACOR CODO 90Â° ACERO ZINCADO PARA TUBING 1/2" (15MM) OD X 1/2" (15MM) ROSCA NPT MACHO 150PSI | UN | RACOR | MATERIALES ESTANDAR | TUBERIAS ACCESORIOS DE TUBERIA | ACCESORIOS DE TUBERIA | 40141734 | CONECTORES PARA MANGUERAS
254152 | RACOR CODO 90Â° ACERO ZINCADO PARA TUBING 1/2" (15MM) OD X 1/4" (8MM) ROSCA NPT MACHO 150PSI | UN | RACOR | MATERIALES ESTANDAR | TUBERIAS ACCESORIOS DE TUBERIA | ACCESORIOS DE TUBERIA | 40141734 | CONECTORES PARA MANGUERAS
254153 | RACOR CODO 90Â° ACERO ZINCADO PARA TUBING 1/2" (15MM) OD X 3/4" (20MM) ROSCA NPT MACHO 150PSI | UN | RACOR | MATERIALES ESTANDAR | TUBERIAS ACCESORIOS DE TUBERIA | ACCESORIOS DE TUBERIA | 40141734 | CONECTORES PARA MANGUERAS
254154 | RACOR CODO 90Â° ACERO ZINCADO PARA TUBING 1/2" (15MM) OD X 3/8" (10MM) ROSCA NPT MACHO 150PSI | UN | RACOR | MATERIALES ESTANDAR | TUBERIAS ACCESORIOS DE TUBERIA | ACCESORIOS DE TUBERIA | 40141734 | CONECTORES PARA MANGUERAS
254155 | RACOR CODO 90Â° ACERO ZINCADO PARA TUBING 1/4" (8MM) OD X 1/2" (15MM) ROSCA NPT MACHO 150PSI | UN | RACOR | MATERIALES ESTANDAR | TUBERIAS ACCESORIOS DE TUBERIA | ACCESORIOS DE TUBERIA | 40141734 | CONECTORES PARA MANGUERAS
254156 | RACOR CODO 90Â° ACERO ZINCADO PARA TUBING 1/4" (8MM) OD X 1/4" (8MM) ROSCA NPT MACHO 150PSI | UN | RACOR | MATERIALES ESTANDAR | TUBERIAS ACCESORIOS DE TUBERIA | ACCESORIOS DE TUBERIA | 40141734 | CONECTORES PARA MANGUERAS
254157 | RACOR CODO 90Â° ACERO ZINCADO PARA TUBING 1/4" (8MM) OD X 3/8" (10MM) ROSCA NPT MACHO 150PSI | UN | RACOR | MATERIALES ESTANDAR | TUBERIAS ACCESORIOS DE TUBERIA | ACCESORIOS DE TUBERIA | 40141734 | CONECTORES PARA MANGUERAS
254158 | RACOR CODO 90Â° ACERO ZINCADO PARA TUBING 3/4" (20MM) OD X 1/2" (15MM) ROSCA NPT MACHO 150PSI | UN | RACOR | MATERIALES ESTANDAR | TUBERIAS ACCESORIOS DE TUBERIA | ACCESORIOS DE TUBERIA | 40141734 | CONECTORES PARA MANGUERAS
254159 | RACOR CODO 90Â° ACERO ZINCADO PARA TUBING 3/4" (20MM) OD X 3/4" (20MM) ROSCA NPT MACHO 150PSI | UN | RACOR | MATERIALES ESTANDAR | TUBERIAS ACCESORIOS DE TUBERIA | ACCESORIOS DE TUBERIA | 40141734 | CONECTORES PARA MANGUERAS
254160 | RACOR CODO 90Â° ACERO ZINCADO PARA TUBING 3/8" (10MM) OD X 1/2" (15MM) ROSCA NPT MACHO 150PSI | UN | RACOR | MATERIALES ESTANDAR | TUBERIAS ACCESORIOS DE TUBERIA | ACCESORIOS DE TUBERIA | 40141734 | CONECTORES PARA MANGUERAS
254161 | RACOR CODO 90Â° ACERO ZINCADO PARA TUBING 3/8" (10MM) OD X 1/4" (8MM) ROSCA NPT MACHO 150PSI | UN | RACOR | MATERIALES ESTANDAR | TUBERIAS ACCESORIOS DE TUBERIA | ACCESORIOS DE TUBERIA | 40141734 | CONECTORES PARA MANGUERAS
254162 | RACOR CODO 90Â° ACERO ZINCADO PARA TUBING 3/8" (10MM) OD X 3/8" (10MM) ROSCA NPT MACHO 150PSI | UN | RACOR | MATERIALES ESTANDAR | TUBERIAS ACCESORIOS DE TUBERIA | ACCESORIOS DE TUBERIA | 40141734 | CONECTORES PARA MANGUERAS
254163 | RACOR CODO 90Â° ACERO ZINCADO PARA TUBING 5/8" (16MM) OD X 1/2" (15MM) ROSCA NPT MACHO 150PSI | UN | RACOR | MATERIALES ESTANDAR | TUBERIAS ACCESORIOS DE TUBERIA | ACCESORIOS DE TUBERIA | 40141734 | CONECTORES PARA MANGUERAS
254164 | RACOR CODO 90Â° ACERO ZINCADO PARA TUBING 5/8" (16MM) OD X 3/8" (10MM) ROSCA NPT MACHO 150PSI | UN | RACOR | MATERIALES ESTANDAR | TUBERIAS ACCESORIOS DE TUBERIA | ACCESORIOS DE TUBERIA | 40141734 | CONECTORES PARA MANGUERAS
254165 | RACOR RECTO ACERO ZINCADO PARA TUBING 1" (25MM) OD X 1" (25MM) ROSCA NPT MACHO 150PSI | UN | RACOR | MATERIALES ESTANDAR | TUBERIAS ACCESORIOS DE TUBERIA | ACCESORIOS DE TUBERIA | 40141734 | CONECTORES PARA MANGUERAS
254166 | RACOR RECTO ACERO ZINCADO PARA TUBING 1" (25MM) OD X 1/2" (15MM) ROSCA NPT MACHO 150PSI | UN | RACOR | MATERIALES ESTANDAR | TUBERIAS ACCESORIOS DE TUBERIA | ACCESORIOS DE TUBERIA | 40141734 | CONECTORES PARA MANGUERAS
254167 | RACOR RECTO ACERO ZINCADO PARA TUBING 1" (25MM) OD X 3/4" (20MM) ROSCA NPT MACHO 150PSI | UN | RACOR | MATERIALES ESTANDAR | TUBERIAS ACCESORIOS DE TUBERIA | ACCESORIOS DE TUBERIA | 40141734 | CONECTORES PARA MANGUERAS
254168 | RACOR RECTO ACERO ZINCADO PARA TUBING 1/2" (15MM) OD X 1" (25MM) ROSCA NPT MACHO 150PSI | UN | RACOR | MATERIALES ESTANDAR | TUBERIAS ACCESORIOS DE TUBERIA | ACCESORIOS DE TUBERIA | 40141734 | CONECTORES PARA MANGUERAS
254169 | RACOR RECTO ACERO ZINCADO PARA TUBING 1/2" (15MM) OD X 3/4" (20MM) ROSCA NPT MACHO 150PSI | UN | RACOR | MATERIALES ESTANDAR | TUBERIAS ACCESORIOS DE TUBERIA | ACCESORIOS DE TUBERIA | 40141734 | CONECTORES PARA MANGUERAS
254170 | RACOR RECTO ACERO ZINCADO PARA TUBING 1/2" (15MM) OD X 1/2" (15MM) ROSCA NPT MACHO 150PSI | UN | RACOR | MATERIALES ESTANDAR | TUBERIAS ACCESORIOS DE TUBERIA | ACCESORIOS DE TUBERIA | 40141734 | CONECTORES PARA MANGUERAS
254171 | RACOR RECTO ACERO ZINCADO PARA TUBING 1/2" (15MM) OD X 1/4" (15MM) ROSCA NPT MACHO 150PSI | UN | RACOR | MATERIALES ESTANDAR | TUBERIAS ACCESORIOS DE TUBERIA | ACCESORIOS DE TUBERIA | 40141734 | CONECTORES PARA MANGUERAS
254172 | RACOR RECTO ACERO ZINCADO PARA TUBING 1/2" (15MM) OD X 3/8" (10MM) ROSCA NPT MACHO 150PSI | UN | RACOR | MATERIALES ESTANDAR | TUBERIAS ACCESORIOS DE TUBERIA | ACCESORIOS DE TUBERIA | 40141734 | CONECTORES PARA MANGUERAS
254173 | RACOR RECTO ACERO ZINCADO PARA TUBING 1/4" (8MM) OD X 1/2" (15MM) ROSCA NPT MACHO 150PSI | UN | RACOR | MATERIALES ESTANDAR | TUBERIAS ACCESORIOS DE TUBERIA | ACCESORIOS DE TUBERIA | 40141734 | CONECTORES PARA MANGUERAS
254174 | RACOR RECTO ACERO ZINCADO PARA TUBING 1/4" (8MM) OD X 1/4" (8MM) ROSCA NPT MACHO 150PSI | UN | RACOR | MATERIALES ESTANDAR | TUBERIAS ACCESORIOS DE TUBERIA | ACCESORIOS DE TUBERIA | 40141734 | CONECTORES PARA MANGUERAS
254175 | RACOR RECTO ACERO ZINCADO PARA TUBING 1/4" (8MM) OD X 3/4" (20MM) ROSCA NPT MACHO 150PSI | UN | RACOR | MATERIALES ESTANDAR | TUBERIAS ACCESORIOS DE TUBERIA | ACCESORIOS DE TUBERIA | 40141734 | CONECTORES PARA MANGUERAS
254176 | RACOR RECTO ACERO ZINCADO PARA TUBING 1/4" (8MM) OD X 3/8" (10MM) ROSCA NPT MACHO 150PSI | UN | RACOR | MATERIALES ESTANDAR | TUBERIAS ACCESORIOS DE TUBERIA | ACCESORIOS DE TUBERIA | 40141734 | CONECTORES PARA MANGUERAS
254177 | RACOR RECTO ACERO ZINCADO PARA TUBING 3/4" (20MM) OD X 1" (25MM) ROSCA NPT MACHO 150PSI | UN | RACOR | MATERIALES ESTANDAR | TUBERIAS ACCESORIOS DE TUBERIA | ACCESORIOS DE TUBERIA | 40141734 | CONECTORES PARA MANGUERAS
254178 | RACOR RECTO ACERO ZINCADO PARA TUBING 3/4" (20MM) OD X 1/2" (15MM) ROSCA NPT MACHO 150PSI | UN | RACOR | MATERIALES ESTANDAR | TUBERIAS ACCESORIOS DE TUBERIA | ACCESORIOS DE TUBERIA | 40141734 | CONECTORES PARA MANGUERAS
254179 | RACOR RECTO ACERO ZINCADO PARA TUBING 3/4" (20MM) OD X 3/4" (20MM) ROSCA NPT MACHO 150PSI | UN | RACOR | MATERIALES ESTANDAR | TUBERIAS ACCESORIOS DE TUBERIA | ACCESORIOS DE TUBERIA | 40141734 | CONECTORES PARA MANGUERAS
254180 | RACOR RECTO ACERO ZINCADO PARA TUBING 3/8" (10MM) OD X 1/2" (15MM) ROSCA NPT MACHO 150PSI | UN | RACOR | MATERIALES ESTANDAR | TUBERIAS ACCESORIOS DE TUBERIA | ACCESORIOS DE TUBERIA | 40141734 | CONECTORES PARA MANGUERAS
254181 | RACOR RECTO ACERO ZINCADO PARA TUBING 3/8" (10MM) OD X 1/4" (8MM) ROSCA NPT MACHO 150PSI | UN | RACOR | MATERIALES ESTANDAR | TUBERIAS ACCESORIOS DE TUBERIA | ACCESORIOS DE TUBERIA | 40141734 | CONECTORES PARA MANGUERAS
254182 | RACOR RECTO ACERO ZINCADO PARA TUBING 3/8" (10MM) OD X 3/4" (20MM) ROSCA NPT MACHO 150PSI | UN | RACOR | MATERIALES ESTANDAR | TUBERIAS ACCESORIOS DE TUBERIA | ACCESORIOS DE TUBERIA | 40141734 | CONECTORES PARA MANGUERAS
254183 | RACOR RECTO ACERO ZINCADO PARA TUBING 3/8" (10MM) OD X 3/8" (10MM) ROSCA NPT MACHO 150PSI | UN | RACOR | MATERIALES ESTANDAR | TUBERIAS ACCESORIOS DE TUBERIA | ACCESORIOS DE TUBERIA | 40141734 | CONECTORES PARA MANGUERAS
254184 | RACOR RECTO ACERO ZINCADO PARA TUBING 5/8" (16MM) OD X 1/2" (15MM) ROSCA NPT MACHO 150PSI | UN | RACOR | MATERIALES ESTANDAR | TUBERIAS ACCESORIOS DE TUBERIA | ACCESORIOS DE TUBERIA | 40141734 | CONECTORES PARA MANGUERAS
254185 | RACOR RECTO ACERO ZINCADO PARA TUBING 5/8" (16MM) OD X 3/4" (20MM) ROSCA NPT MACHO 150PSI | UN | RACOR | MATERIALES ESTANDAR | TUBERIAS ACCESORIOS DE TUBERIA | ACCESORIOS DE TUBERIA | 40141734 | CONECTORES PARA MANGUERAS
254186 | RACOR RECTO ACERO ZINCADO PARA TUBING 5/8" (16MM) OD X 3/8" (10MM) ROSCA NPT MACHO 150PSI | UN | RACOR | MATERIALES ESTANDAR | TUBERIAS ACCESORIOS DE TUBERIA | ACCESORIOS DE TUBERIA | 40141734 | CONECTORES PARA MANGUERAS
254187 | RACOR TEE ACERO AL CARBONO ZINCADO TUBING 1/2" OD X 1/2" OD 150PSI | UN | RACOR | MATERIALES ESTANDAR | TUBERIAS ACCESORIOS DE TUBERIA | ACCESORIOS DE TUBERIA | 40141734 | CONECTORES PARA MANGUERAS
254188 | RACOR TEE ACERO AL CARBONO ZINCADO TUBING 1/4" OD X 1/4" OD 150PSI | UN | RACOR | MATERIALES ESTANDAR | TUBERIAS ACCESORIOS DE TUBERIA | ACCESORIOS DE TUBERIA | 40141734 | CONECTORES PARA MANGUERAS
254189 | RACOR TEE ACERO AL CARBONO ZINCADO TUBING 3/8" OD X 3/8" OD 150PSI | UN | RACOR | MATERIALES ESTANDAR | TUBERIAS ACCESORIOS DE TUBERIA | ACCESORIOS DE TUBERIA | 40141734 | CONECTORES PARA MANGUERAS
254190 | RACOR TEE ACERO AL CARBONO ZINCADO TUBING 1" OD X 1" OD 150PSI | UN | RACOR | MATERIALES ESTANDAR | TUBERIAS ACCESORIOS DE TUBERIA | ACCESORIOS DE TUBERIA | 40141734 | CONECTORES PARA MANGUERAS
254191 | RACOR TEE ACERO AL CARBONO ZINCADO TUBING 3/4" OD X 3/4" OD 150PSI | UN | RACOR | MATERIALES ESTANDAR | TUBERIAS ACCESORIOS DE TUBERIA | ACCESORIOS DE TUBERIA | 40141734 | CONECTORES PARA MANGUERAS
254192 | RACOR CODO 90Â° ACERO ZINCADO PARA TUBING 1" (25MM) OD X 1" (25MM) OD 150PSI | UN | RACOR | MATERIALES ESTANDAR | TUBERIAS ACCESORIOS DE TUBERIA | ACCESORIOS DE TUBERIA | 40141734 | CONECTORES PARA MANGUERAS
254193 | RACOR CODO 90Â° ACERO ZINCADO PARA TUBING 1/2" (15MM) OD X 1/2" (15MM) OD 150PSI | UN | RACOR | MATERIALES ESTANDAR | TUBERIAS ACCESORIOS DE TUBERIA | ACCESORIOS DE TUBERIA | 40141734 | CONECTORES PARA MANGUERAS
254194 | RACOR CODO 90Â° ACERO ZINCADO PARA TUBING 1/4" (8MM) OD X 1/4" (8MM) OD 150PSI | UN | RACOR | MATERIALES ESTANDAR | TUBERIAS ACCESORIOS DE TUBERIA | ACCESORIOS DE TUBERIA | 40141734 | CONECTORES PARA MANGUERAS
254195 | RACOR CODO 90Â° ACERO ZINCADO PARA TUBING 3/4" (20MM) OD X 3/4" (20MM) OD 150PSI | UN | RACOR | MATERIALES ESTANDAR | TUBERIAS ACCESORIOS DE TUBERIA | ACCESORIOS DE TUBERIA | 40141734 | CONECTORES PARA MANGUERAS
254196 | RACOR CODO 90Â° ACERO ZINCADO PARA TUBING 3/8" (10MM) OD X 3/8" (10MM) OD 150PSI | UN | RACOR | MATERIALES ESTANDAR | TUBERIAS ACCESORIOS DE TUBERIA | ACCESORIOS DE TUBERIA | 40141734 | CONECTORES PARA MANGUERAS
254197 | RACOR RECTO ACERO ZINCADO 1" (25MM) OD X 1" (25MM) OD 150PSI (10BAR) | UN | RACOR | MATERIALES ESTANDAR | TUBERIAS ACCESORIOS DE TUBERIA | ACCESORIOS DE TUBERIA | 40141734 | CONECTORES PARA MANGUERAS
254198 | RACOR RECTO ACERO ZINCADO 1/2" (15MM) OD X 1/2" (15MM) OD 150PSI (10BAR) | UN | RACOR | MATERIALES ESTANDAR | TUBERIAS ACCESORIOS DE TUBERIA | ACCESORIOS DE TUBERIA | 40141734 | CONECTORES PARA MANGUERAS
254199 | RACOR RECTO ACERO ZINCADO 1/4" (8MM) OD X 1/4" (8MM) OD 150PSI (10BAR) | UN | RACOR | MATERIALES ESTANDAR | TUBERIAS ACCESORIOS DE TUBERIA | ACCESORIOS DE TUBERIA | 40141734 | CONECTORES PARA MANGUERAS
254200 | RACOR RECTO ACERO ZINCADO 3/4" (20MM) OD X 3/4" (20MM) OD 150PSI (10BAR) | UN | RACOR | MATERIALES ESTANDAR | TUBERIAS ACCESORIOS DE TUBERIA | ACCESORIOS DE TUBERIA | 40141734 | CONECTORES PARA MANGUERAS
254201 | RACOR RECTO ACERO ZINCADO 3/8" (10MM) OD X 3/8" (10MM) OD 150PSI (10BAR) | UN | RACOR | MATERIALES ESTANDAR | TUBERIAS ACCESORIOS DE TUBERIA | ACCESORIOS DE TUBERIA | 40141734 | CONECTORES PARA MANGUERAS
254202 | REDUCCION BUSHING ACERO AL CARBONO ZINCADO TOMA AGUA/ACEITE 3/8" X 1/4" 150PSI ROSCA MACHO NPT-ROSCA HEMBRA NPT | UN | REDUCCION | MATERIALES ESTANDAR | TUBERIAS ACCESORIOS DE TUBERIA | ACCESORIOS DE TUBERIA | 40173602 | ACOPLAMIENTO REDUCTOR PARA TUBOS DE ACERO AL CARBONO
254203 | REDUCCION BUSHING ACERO AL CARBONO ZINCADO TOMA AGUA/ACEITE 1/2" X 1/4" 150PSI ROSCA MACHO NPT-ROSCA HEMBRA NPT | UN | REDUCCION | MATERIALES ESTANDAR | TUBERIAS ACCESORIOS DE TUBERIA | ACCESORIOS DE TUBERIA | 40173602 | ACOPLAMIENTO REDUCTOR PARA TUBOS DE ACERO AL CARBONO
254204 | REDUCCION BUSHING ACERO AL CARBONO ZINCADO TOMA AGUA/ACEITE 1/2" X 3/8" 150PSI ROSCA MACHO NPT-ROSCA HEMBRA NPT | UN | REDUCCION | MATERIALES ESTANDAR | TUBERIAS ACCESORIOS DE TUBERIA | ACCESORIOS DE TUBERIA | 40173602 | ACOPLAMIENTO REDUCTOR PARA TUBOS DE ACERO AL CARBONO
254205 | REDUCCION BUSHING ACERO AL CARBONO ZINCADO TOMA AGUA/ACEITE 3/4" X 1/4" 150PSI ROSCA MACHO NPT-ROSCA HEMBRA NPT | UN | REDUCCION | MATERIALES ESTANDAR | TUBERIAS ACCESORIOS DE TUBERIA | ACCESORIOS DE TUBERIA | 40173602 | ACOPLAMIENTO REDUCTOR PARA TUBOS DE ACERO AL CARBONO
254206 | REDUCCION BUSHING ACERO AL CARBONO ZINCADO TOMA AGUA/ACEITE 3/4" X 3/8" 150PSI ROSCA MACHO NPT-ROSCA HEMBRA NPT | UN | REDUCCION | MATERIALES ESTANDAR | TUBERIAS ACCESORIOS DE TUBERIA | ACCESORIOS DE TUBERIA | 40173602 | ACOPLAMIENTO REDUCTOR PARA TUBOS DE ACERO AL CARBONO
254207 | REDUCCION BUSHING ACERO AL CARBONO ZINCADO TOMA AGUA/ACEITE 3/4" X 1/2" 150PSI ROSCA MACHO NPT-ROSCA HEMBRA NPT | UN | REDUCCION | MATERIALES ESTANDAR | TUBERIAS ACCESORIOS DE TUBERIA | ACCESORIOS DE TUBERIA | 40173602 | ACOPLAMIENTO REDUCTOR PARA TUBOS DE ACERO AL CARBONO
254208 | REDUCCION BUSHING ACERO AL CARBONO ZINCADO TOMA AGUA/ACEITE 1" X 1/4" 150PSI ROSCA MACHO NPT-ROSCA HEMBRA NPT | UN | REDUCCION | MATERIALES ESTANDAR | TUBERIAS ACCESORIOS DE TUBERIA | ACCESORIOS DE TUBERIA | 40173602 | ACOPLAMIENTO REDUCTOR PARA TUBOS DE ACERO AL CARBONO
254209 | REDUCCION BUSHING ACERO AL CARBONO ZINCADO TOMA AGUA/ACEITE 1" X 3/8" 150PSI ROSCA MACHO NPT-ROSCA HEMBRA NPT | UN | REDUCCION | MATERIALES ESTANDAR | TUBERIAS ACCESORIOS DE TUBERIA | ACCESORIOS DE TUBERIA | 40173602 | ACOPLAMIENTO REDUCTOR PARA TUBOS DE ACERO AL CARBONO
254210 | REDUCCION BUSHING ACERO AL CARBONO ZINCADO TOMA AGUA/ACEITE 1" X 1/2" 150PSI ROSCA MACHO NPT-ROSCA HEMBRA NPT | UN | REDUCCION | MATERIALES ESTANDAR | TUBERIAS ACCESORIOS DE TUBERIA | ACCESORIOS DE TUBERIA | 40173602 | ACOPLAMIENTO REDUCTOR PARA TUBOS DE ACERO AL CARBONO
254211 | REDUCCION BUSHING ACERO AL CARBONO ZINCADO TOMA AGUA/ACEITE 1" X 3/4" 150PSI ROSCA MACHO NPT-ROSCA HEMBRA NPT | UN | REDUCCION | MATERIALES ESTANDAR | TUBERIAS ACCESORIOS DE TUBERIA | ACCESORIOS DE TUBERIA | 40173602 | ACOPLAMIENTO REDUCTOR PARA TUBOS DE ACERO AL CARBONO
254212 | REDUCCION BUSHING ACERO AL CARBONO ZINCADO TOMA AGUA/ACEITE 2" X 1/4" 150PSI ROSCA MACHO NPT-ROSCA HEMBRA NPT | UN | REDUCCION | MATERIALES ESTANDAR | TUBERIAS ACCESORIOS DE TUBERIA | ACCESORIOS DE TUBERIA | 40173602 | ACOPLAMIENTO REDUCTOR PARA TUBOS DE ACERO AL CARBONO
254213 | REDUCCION BUSHING ACERO AL CARBONO ZINCADO TOMA AGUA/ACEITE 2" X 3/8" 150PSI ROSCA MACHO NPT-ROSCA HEMBRA NPT | UN | REDUCCION | MATERIALES ESTANDAR | TUBERIAS ACCESORIOS DE TUBERIA | ACCESORIOS DE TUBERIA | 40173602 | ACOPLAMIENTO REDUCTOR PARA TUBOS DE ACERO AL CARBONO
254214 | REDUCCION BUSHING ACERO AL CARBONO ZINCADO TOMA AGUA/ACEITE 2" X 1/2" 150PSI ROSCA MACHO NPT-ROSCA HEMBRA NPT | UN | REDUCCION | MATERIALES ESTANDAR | TUBERIAS ACCESORIOS DE TUBERIA | ACCESORIOS DE TUBERIA | 40173602 | ACOPLAMIENTO REDUCTOR PARA TUBOS DE ACERO AL CARBONO
254215 | REDUCCION BUSHING ACERO AL CARBONO ZINCADO TOMA AGUA/ACEITE 2" X 3/4" 150PSI ROSCA MACHO NPT-ROSCA HEMBRA NPT | UN | REDUCCION | MATERIALES ESTANDAR | TUBERIAS ACCESORIOS DE TUBERIA | ACCESORIOS DE TUBERIA | 40173602 | ACOPLAMIENTO REDUCTOR PARA TUBOS DE ACERO AL CARBONO
254216 | REDUCCION BUSHING ACERO AL CARBONO ZINCADO TOMA AGUA/ACEITE 2" X 1" 150PSI ROSCA MACHO NPT-ROSCA HEMBRA NPT | UN | REDUCCION | MATERIALES ESTANDAR | TUBERIAS ACCESORIOS DE TUBERIA | ACCESORIOS DE TUBERIA | 40173602 | ACOPLAMIENTO REDUCTOR PARA TUBOS DE ACERO AL CARBONO
254217 | REDUCCION BUSHING ACERO AL CARBONO ZINCADO TOMA AGUA/ACEITE 2" X 1 1/2" 150PSI ROSCA MACHO NPT-ROSCA HEMBRA NPT | UN | REDUCCION | MATERIALES ESTANDAR | TUBERIAS ACCESORIOS DE TUBERIA | ACCESORIOS DE TUBERIA | 40173602 | ACOPLAMIENTO REDUCTOR PARA TUBOS DE ACERO AL CARBONO
254218 | REGULADOR DE PRESION 10BAR-60BAR PRESION DE ENTRADA 4.14 BAR DE SALIDA | UN | REGULADOR | EQUIPOS INGENIERIA | EQUIPOS PARA GAS NATURAL | EQUIPOS P/REGULACION-MEDICION | 40142201 | REGULADORES DE GAS
254219 | ESCOBILLA GRAFITO 70 X 32 X 20 MM CENTRAL LA AYURA | UN | REPUESTO ESCOBILLA | EQUIPOS INGENIERIA | REPUESTOS Y EQUIPOS INGENIERA | REPUESTOS ESPECIFICOS | 20121445 | ACCESORIOS Y PARTES
254220 | ESCOBILLA GRAFITO 50 X 31.6 X 24.8 MM CENTRAL NIQUIA | UN | REPUESTO ESCOBILLA | EQUIPOS INGENIERIA | REPUESTOS Y EQUIPOS INGENIERA | REPUESTOS ESPECIFICOS | 20121445 | ACCESORIOS Y PARTES
254221 | ESCOBILLA GRAFITO 60 X 40 X 20 MM CENTRAL SONSON 1 | UN | REPUESTO ESCOBILLA | EQUIPOS INGENIERIA | REPUESTOS Y EQUIPOS INGENIERA | REPUESTOS ESPECIFICOS | 20121445 | ACCESORIOS Y PARTES
254222 | ESCOBILLA GRAFITO 57.1 X 31.7 X 19 MM CENTRAL SONSON 1 | UN | REPUESTO ESCOBILLA | EQUIPOS INGENIERIA | REPUESTOS Y EQUIPOS INGENIERA | REPUESTOS ESPECIFICOS | 20121445 | ACCESORIOS Y PARTES
254223 | ESCOBILLA GRAFITO 50 X 32 X 15.8 MM CENTRAL CARACOLI | UN | REPUESTO ESCOBILLA | EQUIPOS INGENIERIA | REPUESTOS Y EQUIPOS INGENIERA | REPUESTOS ESPECIFICOS | 20121445 | ACCESORIOS Y PARTES
254224 | SERVICIO PARA MEDICION DE INDICE DE RUGOSIDAD INTERNACIONAL (IRI) EN VIAS | UN | CONS. OTRAS OBRAS CIVILES | SERVIC/MATERIALES CONSTRUCCION | CONS. OTRAS OBRAS CIVILES | CONS. OTRAS OBRAS CIVILES | 72141002 | SERVICIO DE CONSTRUCCIÓN Y REPARACIÓN DE BARANDAS DE SEGURIDAD Y SEÑALES DE CALLES Y CARRETERAS
254225 | ESCOBILLA GRAFITO 50 X 32 X 15.6 MM CENTRAL CARACOLI | UN | REPUESTO ESCOBILLA | EQUIPOS INGENIERIA | REPUESTOS Y EQUIPOS INGENIERA | REPUESTOS ESPECIFICOS | 20121445 | ACCESORIOS Y PARTES
254226 | ESCOBILLA GRAFITO 50 X 32 X 16 MM CENTRAL CARACOLI | UN | REPUESTO ESCOBILLA | EQUIPOS INGENIERIA | REPUESTOS Y EQUIPOS INGENIERA | REPUESTOS ESPECIFICOS | 20121445 | ACCESORIOS Y PARTES
254227 | ESCOBILLA GRAFITO 50 X 31.6 X12 MM CENTRAL CARACOLI | UN | REPUESTO ESCOBILLA | EQUIPOS INGENIERIA | REPUESTOS Y EQUIPOS INGENIERA | REPUESTOS ESPECIFICOS | 20121445 | ACCESORIOS Y PARTES
254228 | ESCOBILLA GRAFITO 63.5 X 38.1 X25.4 MM CENTRAL RIO GRANDE | UN | REPUESTO ESCOBILLA | EQUIPOS INGENIERIA | REPUESTOS Y EQUIPOS INGENIERA | REPUESTOS ESPECIFICOS | 20121445 | ACCESORIOS Y PARTES
254229 | ESCOBILLA GRAFITO 37 X 30 X15 MM CENTRAL RIO GRANDE | UN | REPUESTO ESCOBILLA | EQUIPOS INGENIERIA | REPUESTOS Y EQUIPOS INGENIERA | REPUESTOS ESPECIFICOS | 20121445 | ACCESORIOS Y PARTES
254230 | ESCOBILLA GRAFITO 37 X 30 X 20 MM CENTRAL RIO GRANDE | UN | REPUESTO ESCOBILLA | EQUIPOS INGENIERIA | REPUESTOS Y EQUIPOS INGENIERA | REPUESTOS ESPECIFICOS | 20121445 | ACCESORIOS Y PARTES
254231 | ESCOBILLA GRAFITO 40 X 29 X 20 MM ANILLO CENTRAL RIO FRIO | UN | REPUESTO ESCOBILLA | EQUIPOS INGENIERIA | REPUESTOS Y EQUIPOS INGENIERA | REPUESTOS ESPECIFICOS | 20121445 | ACCESORIOS Y PARTES
254232 | PISTOLA NEUMATICA DE SUCCION PARA PINTAR DE 1 LITRO | UN | PISTOLA PINTAR | SOPORTE A LA OPERACIÓN | HTAS-EQUIPOS SOPORTE OPERACION | HERRAMIENTAS MANUAL MECANICAS | 27131502 | PISTOLA DE AIRE COMPRIMIDO
254233 | ESCOBILLA GRAFITO 35 X 8 X 10 MM CENTRAL LA VUELTA LA HERRADURA | UN | REPUESTO ESCOBILLA | EQUIPOS INGENIERIA | REPUESTOS Y EQUIPOS INGENIERA | REPUESTOS ESPECIFICOS | 20121445 | ACCESORIOS Y PARTES
254234 | ESCOBILLA GRAFITO 40 X 39.9 X 19.9 MM CENTRAL PAJARITO | UN | REPUESTO ESCOBILLA | EQUIPOS INGENIERIA | REPUESTOS Y EQUIPOS INGENIERA | REPUESTOS ESPECIFICOS | 20121445 | ACCESORIOS Y PARTES
254235 | ESCOBILLA GRAFITO 63.5 X 38.1 X 25.4 MM CENTRAL SONSON 2 | UN | REPUESTO ESCOBILLA | EQUIPOS INGENIERIA | REPUESTOS Y EQUIPOS INGENIERA | REPUESTOS ESPECIFICOS | 20121445 | ACCESORIOS Y PARTES
254243 | MANGUERA POLIETILENO O MATERIAL TIPO PUN 8MM OD TEMPERATURA (-35°C A +60°C) PRESION EN FUNCION DE LA TEMPERATURA (-0.95 BAR HASTA +10 BAR) | UN | MANGUERA | MATERIALES ESTANDAR | TUBERIAS ACCESORIOS DE TUBERIA | CONDUCTOS | 40142008 | MANGUERAS DE AGUA
254244 | MANGUERA POLIETILENO O MATERIAL TIPO PUN 10MM OD TEMPERATURA (-35°C A +60°C) PRESION EN FUNCION DE LA TEMPERATURA (-0.95 BAR HASTA +10 BAR) | UN | MANGUERA | MATERIALES ESTANDAR | TUBERIAS ACCESORIOS DE TUBERIA | CONDUCTOS | 40142008 | MANGUERAS DE AGUA
254246 | RUEDA GIRATORIA INDUSTRIAL 8” 550 KG NUCLEO POLIPROPILENO COPOLIMERO Y BANDA EN POLIURETANO TERMOPLASTICO SIN FRENO | UN | RUEDA | SOPORTE A LA OPERACIÓN | HTAS-EQUIPOS SOPORTE OPERACION | EQUIPOS SOPORTE A LA OPERACION | 31171806 | RUEDAS DE RODILLOS
254247 | RUEDA GIRATORIA INDUSTRIAL 8” 550 KG NUCLEO DE POLIPROPILENO COPOLIMERO Y BANDA EN POLIURETANO TERMOPLASTICO CON FRENO | UN | RUEDA | SOPORTE A LA OPERACIÓN | HTAS-EQUIPOS SOPORTE OPERACION | EQUIPOS SOPORTE A LA OPERACION | 31171806 | RUEDAS DE RODILLOS
254250 | ACOPLE FLEXIBLE REXNORD OMEGA E4 PARA BOMBA KSB | UN | REPUESTO ACOPLE | EQUIPOS INGENIERIA | REPUESTOS Y EQUIPOS INGENIERA | REPUESTOS ESPECIFICOS | 20121445 | ACCESORIOS Y PARTES
254251 | JUEGO SELLO MECANICO MONO-RESORTE ø EJE 2-3/8” (60.3MM) ASIENTO ESTACIONARIO CON O’RING MONTADO øCAJA 3-1/4” (82.55MM) TIPO 21 BOMBA ACRA | JG | REPUESTO EMPAQUE | EQUIPOS INGENIERIA | REPUESTOS Y EQUIPOS INGENIERA | REPUESTOS ESPECIFICOS | 20121445 | ACCESORIOS Y PARTES
254255 | CAMISA OPERARIO FEMENINO MATERNO TALLA 6 | UN | CAMISA | SOPORTE A LA OPERACIÓN | DOTACION | DOTACION DEPORTIVA | 46181526 | CAMISAS PROTECTORAS
254256 | SPECTROQUANT DQO SOLUCION B MERCK 1145390495 PARA ESPECTROFOTOMETRO NOVA 60 | FC | SOLUCION | EQUIPOS INGENIERIA | REPUESTOS Y EQUIPOS INGENIERA | REPUESTOS ESPECIFICOS | 20121445 | ACCESORIOS Y PARTES
254257 | CAMISA OPERARIO FEMENINO MATERNO TALLA 8 | UN | CAMISA | SOPORTE A LA OPERACIÓN | DOTACION | DOTACION DEPORTIVA | 46181526 | CAMISAS PROTECTORAS
254258 | CAMISA OPERARIO FEMENINO MATERNO TALLA 10 | UN | CAMISA | SOPORTE A LA OPERACIÓN | DOTACION | DOTACION DEPORTIVA | 46181526 | CAMISAS PROTECTORAS
254260 | CAMISA OPERARIO FEMENINO MATERNO TALLA 12 | UN | CAMISA | SOPORTE A LA OPERACIÓN | DOTACION | DOTACION DEPORTIVA | 46181526 | CAMISAS PROTECTORAS
254261 | CAMISA OPERARIO FEMENINO MATERNO TALLA 14 | UN | CAMISA | SOPORTE A LA OPERACIÓN | DOTACION | DOTACION DEPORTIVA | 46181526 | CAMISAS PROTECTORAS
254263 | BOMBA DOSIFICADORA DIAFRAGMA CAUDAL 10L/H PRESION 5BAR 50/60HZ 100-230VAC P65 | UN | BOMBA DIAFRAGMA | EQUIPOS INGENIERIA | EQUIPOS PARA GAS NATURAL | EQUIPOS P/REGULACION-MEDICION | 40151505 | BOMBAS DOSIFICADORAS
254265 | SERVICIO DE MANTENIMIENTO Y REPARACION GENERAL DE SELLOS MECANICOS | UN | EQUIPOS DE AGUA | SERVICIOS DE MANTENIMIENTO | MANTENIMIENTO EQUIPO OPERATIVO | MANTENIMIENTO EQUIPOS DE AGUA | 72154022 | SERVICIO DE INSTALACIÓN Y MANTENIMIENTO DE EQUIPOS HIDRÁULICOS
254266 | FILTRO PARA ANALISIS EN FIBRA VIDRIO DIAMETRO 47MM ADVANTEC GC-50 PARA EMBUDO P/ANALISIS AGUAS RESIDUALES | UN | REPUESTO FILTRO | EQUIPOS INGENIERIA | REPUESTOS Y EQUIPOS INGENIERA | REPUESTOS ESPECIFICOS | 20121445 | ACCESORIOS Y PARTES
254267 | SERVICIO DE ORGANIZACION ARCHIVOS | UN | SERVICIOS DE REPROGRAFIA | INDIRECTOS | GESTION DOCUMENTAL | SERVICIOS DE REPROGRAFIA | 80161506 | SERVICIOS DE ARCHIVO DE DATOS
254268 | RECEPCION Y RADICACION DE CARTAS EN SOPORTE PAPEL | UN | SERVICIOS DE REPROGRAFIA | INDIRECTOS | GESTION DOCUMENTAL | SERVICIOS DE REPROGRAFIA | 80161506 | SERVICIOS DE ARCHIVO DE DATOS
254269 | CONTROL FACTURAS RECEPCION Y RADICACION DE FACTURAS RECIBIDAS EN SOPORTE PAPEL | UN | SERVICIOS DE REPROGRAFIA | INDIRECTOS | GESTION DOCUMENTAL | SERVICIOS DE REPROGRAFIA | 80161506 | SERVICIOS DE ARCHIVO DE DATOS
254270 | SERVICIO DE PLASTIFICACION TAMAÑO CEDULA | UN | SERVICIOS DE REPROGRAFIA | INDIRECTOS | GESTION DOCUMENTAL | SERVICIOS DE REPROGRAFIA | 80161506 | SERVICIOS DE ARCHIVO DE DATOS
254271 | SERVICIO DE PLASTIFICACION TAMAÑO CARTA | UN | SERVICIOS DE REPROGRAFIA | INDIRECTOS | GESTION DOCUMENTAL | SERVICIOS DE REPROGRAFIA | 80161506 | SERVICIOS DE ARCHIVO DE DATOS
254272 | ARRENDAMIENTOS EQUIPOS DE REPROGRAFIA | UN | HARDWARE Y EQUIPOS ASOCIADOS | SERVICIOS PROF/CORPORATIVOS | SERVICIOS Y RECURSOS DE TI | HARDWARE Y EQUIPOS ASOCIADOS | 32130000 | PIEZAS DE COMPONENTES Y HARDWARE ELECTRÓNICOS Y ACCESORIOS
254273 | SERVICIO DE RECPECION DE CARTAS Y DOCUMENTOS NO RADICABLES EN SOPORTE PAPEL | UN | SERVICIOS DE REPROGRAFIA | INDIRECTOS | GESTION DOCUMENTAL | SERVICIOS DE REPROGRAFIA | 80161506 | SERVICIOS DE ARCHIVO DE DATOS
254274 | SERVICIO DE RADICACION DE COMUNICACIONES EN SOPORTE ELECTRONICO BUZON CORPORATIVO | UN | SERVICIOS DE REPROGRAFIA | INDIRECTOS | GESTION DOCUMENTAL | SERVICIOS DE REPROGRAFIA | 80161506 | SERVICIOS DE ARCHIVO DE DATOS
254275 | SERVICIO DE DIRECCIONAMIENTO DE PQRs SOPORTE ELECTRONICO PAGINA WEB | UN | SERVICIOS DE REPROGRAFIA | INDIRECTOS | GESTION DOCUMENTAL | SERVICIOS DE REPROGRAFIA | 80161506 | SERVICIOS DE ARCHIVO DE DATOS
254276 | SERVICIO DE RECEPCION Y RADICACION DE FACTURAS EN SOPORTE ELECTRONICO | UN | SERVICIOS DE REPROGRAFIA | INDIRECTOS | GESTION DOCUMENTAL | SERVICIOS DE REPROGRAFIA | 80161506 | SERVICIOS DE ARCHIVO DE DATOS
254277 | SERVICIO DE ORGANIZACION DE ARCHIVO INTERMEDIO | UN | SERVICIOS DE REPROGRAFIA | INDIRECTOS | GESTION DOCUMENTAL | SERVICIOS DE REPROGRAFIA | 80161506 | SERVICIOS DE ARCHIVO DE DATOS
254278 | CINTA ADHESIVA SEÑALIZACION AMARILLA 48MM X 33M | UN | CINTA SEÑALIZACION | INDIRECTOS | SERV. SEÑALIZACION-SEÑALETICA | SEÑALIZACION | 23153020 | GUÍA DE CINTA
254279 | BOMBA DE TORNILLO BOMBEO ACEITE Q:90L/MIN PRESION:35BAR MOTOR 14.5HP 3480RPM 480VCA 60HZ | UN | BOMBA | EQUIPOS INGENIERIA | BOMBAS,COMPRESORES Y MOTORES | BOMBAS | 40151523 | BOMBAS DE DESPLAZAMIENTO POSITIVO
254280 | ESTANDAR AROCLOR 1242 42% CLORO AMPOLLA POR 5ML | UN | AROCLOR | MATERIALES ESTANDAR | MATERIA PROCESO FISICO-QUIMICO | REACTIVOS P/PLANTA TRATAMIENTO | 41116107 | CONTROLES DE CALIDAD O CALIBRADORES O ESTÁNDARES QUÍMICOS
254281 | ESTANDAR AROCLOR 1254 54% CLORO AMPOLLA POR 5ML | UN | AROCLOR | MATERIALES ESTANDAR | MATERIA PROCESO FISICO-QUIMICO | REACTIVOS P/PLANTA TRATAMIENTO | 41116107 | CONTROLES DE CALIDAD O CALIBRADORES O ESTÁNDARES QUÍMICOS
254282 | ESTANDAR AROCLOR 1260 60% CLORO AMPOLLA POR 5ML | UN | AROCLOR | MATERIALES ESTANDAR | MATERIA PROCESO FISICO-QUIMICO | REACTIVOS P/PLANTA TRATAMIENTO | 41116107 | CONTROLES DE CALIDAD O CALIBRADORES O ESTÁNDARES QUÍMICOS
254283 | ACEITE MINERAL LIBRE DE PCB PUREZA 99% P/ANALISIS ACEITE TRANSFORMADOR FRASCO 5ML | UN | ACEITE | MATERIALES ESTANDAR | MATERIA PROCESO FISICO-QUIMICO | REACTIVOS P/PLANTA TRATAMIENTO | 41116107 | CONTROLES DE CALIDAD O CALIBRADORES O ESTÁNDARES QUÍMICOS
254284 | CADENA LUMINOSA LED TIPO PIXEL 4M 12W 5VCC | UN | CADENA | MATERIALES ESTANDAR | ELEMENT ALUMB PUBLICO-NAVIDEÑO | ALUMBRADO NAVIDEÑO | 39112011 | ÁRBOL O HILO DE LUZ
254285 | CARCASA HIERRO 1C0064 62050 PARA BOMBA CENTRIFUGA BARNES NE4150-4-220 | UN | REPUESTO CARCASA | EQUIPOS INGENIERIA | REPUESTOS Y EQUIPOS INGENIERA | REPUESTOS ESPECIFICOS | 20121445 | ACCESORIOS Y PARTES
254286 | KIT REPARACION 1G0504 PARA BOMBA MULTIETAPAS BARNES VE1.25 30-5 | JG | REPUESTO KIT | EQUIPOS INGENIERIA | REPUESTOS Y EQUIPOS INGENIERA | REPUESTOS ESPECIFICOS | 20121445 | ACCESORIOS Y PARTES
254287 | KIT REPARACION 1D0511 PARA BOMBA MULTIETAPAS BARNES AE 6 250 | JG | REPUESTO KIT | EQUIPOS INGENIERIA | REPUESTOS Y EQUIPOS INGENIERA | REPUESTOS ESPECIFICOS | 20121445 | ACCESORIOS Y PARTES
254288 | KIT REPARACION 1D0023 PARA BOMBA CENTRIFUGA BARNES AU 6 | JG | REPUESTO KIT | EQUIPOS INGENIERIA | REPUESTOS Y EQUIPOS INGENIERA | REPUESTOS ESPECIFICOS | 20121445 | ACCESORIOS Y PARTES
254289 | IMPULSOR 31803 PARA BOMBA CENTRIFUGA BARNES AU 6 | UN | REPUESTO IMPULSOR | EQUIPOS INGENIERIA | REPUESTOS Y EQUIPOS INGENIERA | REPUESTOS ESPECIFICOS | 20121445 | ACCESORIOS Y PARTES
254290 | KIT REPARACION 1G0502 PARA BOMBA MULTIETAPAS BARNES VE1.25 20-4 | JG | REPUESTO KIT | EQUIPOS INGENIERIA | REPUESTOS Y EQUIPOS INGENIERA | REPUESTOS ESPECIFICOS | 20121445 | ACCESORIOS Y PARTES
254294 | POSTE CONCRETO 10M 2000KGF MONOLITICO | UN | POSTE | MATERIALES ESTANDAR | POSTES | POSTES DE CONCRETO | 30102901 | POSTES DE CEMENTO O CONCRETO
254295 | TUBERIA ACERO INOXIDABLE 304 1" (25MM) PERFIL CUADRADO CALIBRE 16 (1.5MM) TUBO 5.8-6M | UN | TUBERIA | MATERIALES ESTANDAR | TUBERIAS ACCESORIOS DE TUBERIA | CONDUCTOS | 40171622 | TUBO DE ACERO INOXIDABLE SIN UNIONES PARA USO INDUSTRIAL
254296 | KIT DE EXTENSION DE VIDEO SOBRE UTP | JG | KIT | MATERIALES ESTANDAR | REPUESTOS MATERIALES ESTANDAR | RPTO SPECIFI MATERIAL ESTANDAR | 56111905 | PARTES O ACCESORIOS INDUSTRIALES
254297 | KIT SISTEMA DE INTERPRETACION | JG | KIT | MATERIALES ESTANDAR | REPUESTOS MATERIALES ESTANDAR | RPTO SPECIFI MATERIAL ESTANDAR | 56111905 | PARTES O ACCESORIOS INDUSTRIALES
254298 | CAMARA DE VIDEO CONFERENCIA RESOLUCION 1920X1080P USB HDMI | UN | CAMARA | SOPORTE A LA OPERACIÓN | HTAS-EQUIPOS SOPORTE OPERACION | EQUIPOS SOPORTE A LA OPERACION | 45121504 | CÁMARAS DIGITALES
254299 | CONSOLA DE MEZCLA DIGITAL DE 16 CANALES Y 16 SALIDAS | UN | CONSOLA | INDIRECTOS | ELECTRODOMESTICOS | APARATOS ELECTRONICO D/CONSUMO | 52161557 | CONSOLA FIJA DE JUEGOS DE COMPUTADOR
254300 | KIT MANTENIMIENTO EQUIPO UV TROJAN D06 P/N LAMPARA 794447-ORD CUARZO 793024 LAMP SLEEVE 792931 O-RING LAMP 002190-319F SPRING 796054 | JG | REPUESTO KIT | EQUIPOS INGENIERIA | REPUESTOS Y EQUIPOS INGENIERA | REPUESTOS ESPECIFICOS | 20121445 | ACCESORIOS Y PARTES
254301 | BROCA DE CARBURO DE TUNGSTENO 1 1/8" X 13" CON ENCASTRE SDS MAX CON 4 BORDES DE CORTE | UN | BROCA | SOPORTE A LA OPERACIÓN | CONSUMIBLES | CONSUMIBLES DE HERRAMIENTAS | 20111614 | BROCAS INDUSTRIALES
254302 | JUEGO DE COPAS EXTRALARGAS DE IMPACTO CUADRANTE DE 1/2" CON 16 PIEZAS DE 18MM A 42MM | UN | COPAS | SOPORTE A LA OPERACIÓN | HTAS-EQUIPOS SOPORTE OPERACION | HERRAMIENTAS MANUAL MECANICAS | 27111703 | JUEGOS DE ENCHUFES
254303 | SERVICIO DE ASESORIA PARA Y OPTIMIZACION TECNICA PARA PROYECTO SOLAR | UN | SERVICIOS INGENIERIA | SERVICIOS TECNICOS/ INGENIERIA | CONS. TECNICA/SERV. INGENIERIA | SERVICIOS INGENIERIA | 81101701 | SERVICIOS DE INGENIERÍA ELÉCTRICA
254304 | DESCANSA PIES PLASTICO 32.5X45CM | UN | DESCANSA PIES | INDIRECTOS | AMUEBLAMIENTO Y/O ELEMENTOS | AMUEBLAMIENTO OFICINAS | 46182205 | DESCANSOS PARA LOS PIES
254305 | SUMINISTRO, TRANSPORTE E INSTALACION DE CABLE ENCAUCHETADO 3 X 16 AWG, THHN/THWN-2 CT, EN COBRE, 600V, CON CHAQUETA EXTERNA EN PVC RETARDANTE A LA LLAMA | ML | STI REDES AGUAS P/A | SERVICIOS TECNICOS/ INGENIERIA | REDES | STI REDES AGUAS P/A | 72141120 | SERVICIO DE CONSTRUCCIÓN DE LÍNEAS DE ALCANTARILLADO
254306 | MEDIDOR DE NIVEL ULTRASONICO POLIMERICO RANGO MEDIDA 0-6M SALIDA 4-20MA 24VCC DOS HILOS EXACTITUD +/-0.15% CONEXION ROSCA NPT 2" IP68 | UN | MEDIDOR NIVEL | EQUIPOS INGENIERIA | INSTRUMENTACION Y CONTROL | MEDIDORES DE NIVEL | 41111960 | SENSOR ULTRASÓNICO
254307 | CABLE ACSR 556.5KCMIL OSPREY MONOPOLAR DESNUDO | ML | CABLE | MATERIALES ESTANDAR | CABLES Y ALAMBRES | CABLES DE ALUMINIO | 26121644 | CABLE ELÉCTRICO DE ALUMINIO DESNUDO
254310 | TRITURADO PARA CONCRETO DE 1-1/2"" A GRANEL TIPO ALUVIAL | M3 | TRITURADO | SERVIC/MATERIALES CONSTRUCCION | MATERIALES DE CONSTRUCCION | MATERIALES DE CONSTRUCCION | 30111801 | AGREGADO NATURAL
254313 | FILTRO DE ACEITE PARA COMPRESOR DE TORNILLO SULLAIR ST500 | UN | FILTRO | EQUIPOS INGENIERIA | REPUESTOS Y EQUIPOS INGENIERA | REPUESTOS ESPECIFICOS | 20121445 | ACCESORIOS Y PARTES
254314 | FILTRO DE AIRE PARA COMPRESOR DE TORNILLO SULLAIR ST500 | UN | FILTRO | EQUIPOS INGENIERIA | REPUESTOS Y EQUIPOS INGENIERA | REPUESTOS ESPECIFICOS | 20121445 | ACCESORIOS Y PARTES
254315 | FILTRO DE AIRE PARA COMPRESOR DE TORNILLO SULLAIR ST500 | UN | FILTRO | EQUIPOS INGENIERIA | REPUESTOS Y EQUIPOS INGENIERA | REPUESTOS ESPECIFICOS | 20121445 | ACCESORIOS Y PARTES
254316 | FILTRO DE AIRE PARA COMPRESOR DE TORNILLO SULLAIR ST500 | UN | FILTRO | EQUIPOS INGENIERIA | REPUESTOS Y EQUIPOS INGENIERA | REPUESTOS ESPECIFICOS | 20121445 | ACCESORIOS Y PARTES
254317 | FILTRO SEPARADOR DE ACEITE Y AIRE PARA COMPRESOR DE TORNILLO SULLAIR ST500 | UN | FILTRO | EQUIPOS INGENIERIA | REPUESTOS Y EQUIPOS INGENIERA | REPUESTOS ESPECIFICOS | 20121445 | ACCESORIOS Y PARTES
254319 | ACEITE LUBRICANTE PARA COMPRESOR DE TORNILLO SULLAIR ST 500 | UN | ACEITE | EQUIPOS INGENIERIA | REPUESTOS Y EQUIPOS INGENIERA | REPUESTOS ESPECIFICOS | 20121445 | ACCESORIOS Y PARTES
254320 | ROLLO TERMICO ESTACIONES DE GAS 57 MM X 30 M | RL | PAPEL TERMICO | INDIRECTOS | EQUIPOS Y UTILES DE OFICINA | UTILES DE OFICINA | 14111818 | PAPEL TÉRMICO
254321 | DISPLAY LED LUMINOSO 4" ENTRADA 4-20MA 24VCC | UN | DISPLAY LED | EQUIPOS INGENIERIA | INSTRUMENTACION Y CONTROL | EQUIPOS ELECTRONICA Y CONTROL | 43211906 | PANTALLAS DE CARACTERES
254325 | MEDIDOR NIVEL MAGNETOSTRICTIVO RANGO MEDIDA 0-1M SEÑAL DE SALIDA 4-20MA DOS HILOS 10-30VCC IP68 | UN | MEDIDOR NIVEL | EQUIPOS INGENIERIA | INSTRUMENTACION Y CONTROL | MEDIDORES DE NIVEL | 39122219 | INTERRUPTOR NIVEL O FLOTADOR
254326 | RECIPIENTE METALICO SIN TAPA PARA MEDICION DE AGUA POR 11L | UN | RECIPIENTE | EQUIPOS INGENIERIA | MATERIALES EQUIPOS LABORATORIO | MATERIALES DE LABORATORIO | 41121800 | ARTÍCULOS DE VIDRIO O PLÁSTICO Y SUMINISTROS GENERALES DE LABORATORIO
254327 | PUESTA A TIERRA TEMPORAL MEDIA TENSION 44KV | UN | PUESTA A TIERRA | SOPORTE A LA OPERACIÓN | HTAS-EQUIPOS SOPORTE OPERACION | LINEA VIVA | 41113645 | DISPOSITIVOS DE FILTRACIÓN DE TIERRA
254332 | PORTACARNET VERTICAL A COLOR | UN | PORTA CARNET | INDIRECTOS | EQUIPOS Y UTILES DE OFICINA | UTILES DE OFICINA | 55121807 | PORTA PRODUCTOS DE IDENTIFICACIÓN O ACCESORIOS
254333 | ADAPTADOR BI/BT PARA BROCA CORONA PARA MONTAR BROCAS CORONA BT EN MANDRILES BI | UN | ADAPTADOR | SOPORTE A LA OPERACIÓN | CONSUMIBLES | CONSUMIBLES DE HERRAMIENTAS | 20111614 | BROCAS INDUSTRIALES
254334 | YOYOS PARA CARNET BLANCO SIN IMPRESION | UN | YOYO | INDIRECTOS | EQUIPOS Y UTILES DE OFICINA | UTILES DE OFICINA | 60141014 | YOYOS
254335 | GANCHO PARA ESCARAPELA METALICO | UN | PORTA CARNET | INDIRECTOS | EQUIPOS Y UTILES DE OFICINA | UTILES DE OFICINA | 55121807 | PORTA PRODUCTOS DE IDENTIFICACIÓN O ACCESORIOS
254336 | GUARDACABO 3/4" EN ACERO INOXIDABLE PARA LA COMPUERTA DE DESCARGA DE TURBINA DE PORCE III | UN | REPUESTO GUARDACABO | EQUIPOS INGENIERIA | REPUESTOS Y EQUIPOS INGENIERA | REPUESTOS DE DISEÑO | 81101603 | DISEÑO DE MÁQUINAS HERRAMIENTAS
254337 | PRENSA CABLE 3/4" EN ACERO FORJADO GALVANIZADO PARA LA COMPUERTA DE DESCARGA DE TURBINA DE PORCE III | UN | REPUESTO PRENSA | EQUIPOS INGENIERIA | REPUESTOS Y EQUIPOS INGENIERA | REPUESTOS DE DISEÑO | 81101603 | DISEÑO DE MÁQUINAS HERRAMIENTAS
254338 | CABLE ACERO GALVANIZADO 3/4" EN CONSTRUCCION 6X19 CON ALMA DE ACERO PARA LA COMPUERTA DE DESCARGA DE TURBINA DE PORCE III | ML | REPUESTO CABLE | EQUIPOS INGENIERIA | REPUESTOS Y EQUIPOS INGENIERA | REPUESTOS DE DISEÑO | 81101603 | DISEÑO DE MÁQUINAS HERRAMIENTAS
254339 | SISTEMA BLOQUEO PARA LA COMPUERTA DE DESCARGA DE TURBINA DE PORCE III COMPUESTO POR BIELA ACERO AISI/SAE 304-MANIVELA ACERO AISI/SAE 304-PLACA PIVOTE ACERO AISI/SAE 304-ZAPATA ACERO AISI/SAE 304-RESORTE ACERO AISI/SAE 1070-PIVOTES ACERO AISI/SAE 420-BUJE BRONCE SAE 64 | UN | REPUESTO SIST BLOQUEO | EQUIPOS INGENIERIA | REPUESTOS Y EQUIPOS INGENIERA | REPUESTOS DE DISEÑO | 81101603 | DISEÑO DE MÁQUINAS HERRAMIENTAS
254340 | MORDAZA PARA CABLE 3/4" TIPO 1 PARA LA COMPUERTA DE DESCARGA DE TURBINA DE PORCE III COMPUESTA POR ESPARRAGOS B7 ASTM-A 193 1X4 1/4 PULG-TUERCAS ASTM-A 193-ARANDELAS ASTM-A 193 | UN | REPUESTO MORDAZA | EQUIPOS INGENIERIA | REPUESTOS Y EQUIPOS INGENIERA | REPUESTOS DE DISEÑO | 81101603 | DISEÑO DE MÁQUINAS HERRAMIENTAS
254341 | MORDAZA PARA CABLE 3/4" TIPO 2 PARA LA COMPUERTA DE DESCARGA DE TURBINA DE PORCE III COMPUESTA POR ESPARRAGOS B7 ASTM-A 193 1X4 1/4 PULG-TUERCAS ASTM-A 193-ARANDELAS ASTM-A 193 | UN | REPUESTO MORDAZA | EQUIPOS INGENIERIA | REPUESTOS Y EQUIPOS INGENIERA | REPUESTOS DE DISEÑO | 81101603 | DISEÑO DE MÁQUINAS HERRAMIENTAS
254342 | PASTECA FIJA 30 TONELADAS PARA LA COMPUERTA DE DESCARGA DE TURBINA DE PORCE III COMPUESTA POR POLEA ACERO ASTM 572 GRADO 50-BUJE BRONCE SAE 64-SEPARADOR BRONCE SAE 64-SOPORTE ACERO ASTM 572 GRADO 50-EJE ACERO AISI/SAE 4340 | UN | REPUESTO PASTECA | EQUIPOS INGENIERIA | REPUESTOS Y EQUIPOS INGENIERA | REPUESTOS DE DISEÑO | 81101603 | DISEÑO DE MÁQUINAS HERRAMIENTAS
254343 | CONECTOR COMPRESION TIPO H ALUMINIO 2/0AWG A 1/0AWG | UN | CONECTOR | MATERIALES ESTANDAR | ELEMENTOS DE CONEXION | CONECTORES | 39121409 | CONECTORES DE CABLES ELÉCTRICOS
254344 | CONECTOR PERNOFUSIBLE TUBULAR CONDUCTOR DE 300MM2 | UN | CONECTOR | MATERIALES ESTANDAR | ELEMENTOS DE CONEXION | CONECTORES | 39121456 | CONECTOR DE SUBESTACIÓN
254345 | EQUIPO INVERSOR PORTATIL MULTIPROCESO PARA SOLDADURA MMA/STICK TIG 220/440 | UN | EQUIPO INVERSOR | SOPORTE A LA OPERACIÓN | HTAS-EQUIPOS SOPORTE OPERACION | EQUIPOS SOPORTE A LA OPERACION | 23271407 | MÁQUINA DE SOLDADURA DE GAS INERTE DE TUNGSTENO
254346 | FOGON PARA USO DOMESTICO ELECTRICO 2 PUESTOS | UN | FOGON | INDIRECTOS | ELECTRODOMESTICOS | PEQUEÑOS ELECTRODOMESTICOS | 52141504 | FOGONES PARA USO DOMÉSTICO
254347 | MOTOBOMBA CENTRIFUGA 1 ETAPA BOMBEO HIPOCLORITO DE SODIO CAUDAL:10GPM CABEZA HIDRAULICA:6M ACOPLE DIRECTO MOTOR:1/15HP 127/220VCA 60HZ | UN | MOTOBOMBA | EQUIPOS INGENIERIA | BOMBAS,COMPRESORES Y MOTORES | BOMBAS | 40151503 | BOMBAS CENTRÍFUGAS
254348 | SENSOR DE GAS COMBUSTIBLE MSA XCELL EX 10106722 PARA ALTAIR 5X | UN | REPUESTO SENSOR | EQUIPOS INGENIERIA | REPUESTOS Y EQUIPOS INGENIERA | REPUESTOS ESPECIFICOS | 20121445 | ACCESORIOS Y PARTES
254349 | BOMBILLA LED SMD 3.5W 24VCA/VCC 6000K BAYONETA CON DOBLE CONTACTO 400LM | UN | BOMBILLA | INDIRECTOS | MANTENIMIENTO DE EDIFICACIONES | ILUMINACION DE EDIFICACIONES | 39111612 | ILUMINACIÓN DE ÁREAS
254350 | UNION DESMONTAJE AUTOPORTANTE 6" (150MM) 64BAR HIERRO DUCTIL BRIDA ASME B16.5 CLASE 400 | UN | UNION | MATERIALES ESTANDAR | VALVULAS, HIDRANTES Y UNIONES | UNIONES | 40172507 | CONECTOR DE TUBO DE ACERO INOXIDABLE
254351 | VALVULA FLUJO ANULAR CILINDRO PERFORADO 8" (200MM) 928PSI (64BAR) HIERRO DUCTIL BRIDADA ASME B16.5 CLASE 400 CON REDUCTOR | UN | VALVULA FLUJO ANULAR | MATERIALES ESTANDAR | VALVULAS, HIDRANTES Y UNIONES | VALVULAS | 40141600 | VÁLVULAS
254352 | VALVULA REDUCTORA PRESION PASO TOTAL 6" (150MM) 928PSI (64BAR) ACERO INOXIDABLE BRIDADA ASME B16.5 CLASE 400 ASIENTO ACERO INOXIDABLE CONTROL HIDRAULICO | UN | VALVULA REGULADORA PRESION | MATERIALES ESTANDAR | VALVULAS, HIDRANTES Y UNIONES | VALVULAS | 40141652 | VÁLVULA REDUCTORA DE PRESIÓN
254353 | TUBERIA ACERO INOXIDABLE 304 2" (50MM) SCH80 TUBO 5.8-6M | UN | TUBERIA | MATERIALES ESTANDAR | TUBERIAS ACCESORIOS DE TUBERIA | CONDUCTOS | 40171622 | TUBO DE ACERO INOXIDABLE SIN UNIONES PARA USO INDUSTRIAL
254354 | TUBERIA ACERO INOXIDABLE 304 1" (25MM) SCH80 TUBO 5.8-6M | UN | TUBERIA | MATERIALES ESTANDAR | TUBERIAS ACCESORIOS DE TUBERIA | CONDUCTOS | 40171622 | TUBO DE ACERO INOXIDABLE SIN UNIONES PARA USO INDUSTRIAL
254355 | TUBERIA ACERO INOXIDABLE 304 1/2" (15MM) SCH80 TUBO 5.8-6M | UN | TUBERIA | MATERIALES ESTANDAR | TUBERIAS ACCESORIOS DE TUBERIA | CONDUCTOS | 40171622 | TUBO DE ACERO INOXIDABLE SIN UNIONES PARA USO INDUSTRIAL
254356 | BRIDA ACERO INOXIDABLE 6" (150MM) ASME B16.5 CLASE 400 SOLDABLE | UN | BRIDA | MATERIALES ESTANDAR | TUBERIAS ACCESORIOS DE TUBERIA | ACCESORIOS DE TUBERIA | 40174006 | BRIDA DESLIZANTE PARA TUBOS DE ACERO INOXIDABLE
254357 | BRIDA ACERO INOXIDABLE 2" (50MM) ASME B16.5 CLASE 400 SOLDABLE | UN | BRIDA | MATERIALES ESTANDAR | TUBERIAS ACCESORIOS DE TUBERIA | ACCESORIOS DE TUBERIA | 40174006 | BRIDA DESLIZANTE PARA TUBOS DE ACERO INOXIDABLE
254358 | BRIDA ACERO INOXIDABLE 1" (25MM) ASME B16.5 CLASE 400 SOLDABLE | UN | BRIDA | MATERIALES ESTANDAR | TUBERIAS ACCESORIOS DE TUBERIA | ACCESORIOS DE TUBERIA | 40174006 | BRIDA DESLIZANTE PARA TUBOS DE ACERO INOXIDABLE
254359 | LAMINA ACERO INOXIDABLE 304 2.0M X 1.2M X 7/16" | UN | LAMINA | SERVIC/MATERIALES CONSTRUCCION | MATERIALES DE CONSTRUCCION | MATERIALES DE CONSTRUCCION | 30102005 | LÁMINA DE ACERO INOXIDABLE
254360 | UNION DESMONTAJE AUTOPORTANTE 2" (50MM) 64BAR HIERRO DUCTIL BRIDA ASME B16.5 CLASE 400 | UN | UNION | MATERIALES ESTANDAR | VALVULAS, HIDRANTES Y UNIONES | UNIONES | 40172504 | CONECTOR DE TUBO DE HIERRO DÚCTIL
254361 | VALVULA BOLA PASO TOTAL 2" (50MM) 928PSI (64BAR) ACERO INOXIDABLE BRIDADA ASME B16.5 CLASE 400 1 CUERPO 2 VIAS | UN | VALVULA BOLA | MATERIALES ESTANDAR | VALVULAS, HIDRANTES Y UNIONES | VALVULAS | 40141607 | VÁLVULAS DE BOLA
254362 | VALVULA GLOBO PASO TOTAL 2" (50MM) 928PSI (64BAR) ACERO INOXIDABLE BRIDADA ASME B16.5 CLASE 400 ASIENTO ACERO INOXIDABLE | UN | VALVULA GLOBO | MATERIALES ESTANDAR | VALVULAS, HIDRANTES Y UNIONES | VALVULAS | 40141611 | VÁLVULAS DE GLOBO
254363 | VALVULA VENTOSA TRIPLE EFECTO 2" (50MM) 928PSI (64BAR) BRIDADA ASME B16.5 CLASE 400 CAMARA DOBLE | UN | VALVULA VENTOSA | MATERIALES ESTANDAR | VALVULAS, HIDRANTES Y UNIONES | VALVULAS | 40141651 | VÁLVULA DE AIRE
254364 | FILTRO AGUA 2" (50MM) 64BAR BRIDADO ASME B16.5 CLASE 400 ACERO INOXIDABLE MALLA ACERO INOXIDABLE MESH 1.0MM | UN | FILTRO | MATERIALES ESTANDAR | VALVULAS, HIDRANTES Y UNIONES | UNIONES | 40142505 | FILTROS (COLADORES) EN Y
254365 | HIDRANTE TIPO PEDESTAL BARRIL SECO 2 1/2" VALVULA EN ANGULO BRIDA ASME B16.5 CLASE 300 500PSI (35BAR) 2 BOQUILLAS DE 2 1/2" | UN | HIDRANTE | MATERIALES ESTANDAR | VALVULAS, HIDRANTES Y UNIONES | HIDRANTES | 40141726 | HIDRANTES
254366 | BOCINA CON STROBO 24VCC 88DB 3.24W INSTALACION INTERIOR 140.2MM X 110.9MM X 60.4MM PARA SISTEMA CONTRA INCENDIO | UN | BOCINA STROBO | INDIRECTOS | MANTENIMIENTO DE EDIFICACIONES | INSTALACIONES ELECTRICAS | 46171602 | ALARMAS DE SEGURIDAD
254367 | ESTACION MANUAL DE ALARMA DIRECCIONABLE 24VCC 0.12W INTERIOR 203.2MM X 203.2MM X 76.2MM PARA SISTEMA CONTRA INCENDIO | UN | ALARMA | INDIRECTOS | MANTENIMIENTO DE EDIFICACIONES | INSTALACIONES ELECTRICAS | 46171602 | ALARMAS DE SEGURIDAD
254368 | GABINETE DE CONTROL SISTEMA CONTRA INCENDIO 110VCA FIJACION PARED IP66 NEGRO 479MM X 469MM X 147MM | UN | GABINETE | MATERIALES ESTANDAR | TABLEROS Y GABINETES | TABLEROS CONTROL-PROTECCIONES | 39121106 | SISTEMAS DE CONTROL O VIGILANCIA DE POTENCIA
254369 | CODO 90° ACERO INOXIDABLE 2" (50MM) SCH80 EXTREMO LISO | UN | CODO | MATERIALES ESTANDAR | TUBERIAS ACCESORIOS DE TUBERIA | ACCESORIOS DE TUBERIA | 40172807 | CODOS PARA TUBOS DE ACERO INOXIDABLE
254370 | CRUCETA METALICA 2400MM 3" X 3" X 3/8" | UN | CRUCETA | MATERIALES ESTANDAR | HERRAJES ELEMENTOS DE SUJECION | CRUCETAS, BRAZOS Y PERFILES | 39122113 | CRUCETA DEL POSTE DE UTILIDAD
254371 | BOLSILLO PORTA PLANO GRUESO TAMAÑO CARTA DE PLASTICO COLOR TRANSPARENTE | UN | BOLSILLO | INDIRECTOS | EQUIPOS Y UTILES DE OFICINA | UTILES DE OFICINA | 44122025 | BOLSILLOS DE CARPETAS O ACCESORIOS
254372 | EQUIPO PARA PRUEBA EN REDES DISTRIBUCION ELECTRICA HASTA 80 KV | UN | PROBADOR FASES | SOPORTE A LA OPERACIÓN | HTAS-EQUIPOS SOPORTE OPERACION | INSTRUMENTOS DE MEDICION | 41111917 | PROBADORES DIGITALES
254374 | MONO SELLO AUTOMATICO 137X157X12MM CHESTERTON | UN | SELLO | EQUIPOS INGENIERIA | REPUESTOS Y EQUIPOS INGENIERA | REPUESTOS ESPECIFICOS | 20121445 | ACCESORIOS Y PARTES
254381 | BOLSILLO PORTA PLANO DELGADO TAMAÑO CARTA DE PLASTICO COLOR TRANSPARENTE | UN | BOLSILLO | INDIRECTOS | EQUIPOS Y UTILES DE OFICINA | UTILES DE OFICINA | 44122025 | BOLSILLOS DE CARPETAS O ACCESORIOS
254382 | BOTON PUBLICITARIO HOJALATA 5.5CM CON GANCHO | UN | BOTON | SERVICIOS PROF/CORPORATIVOS | SERV. PUBLICIDAD Y PROMOCION | PRODUCTOS MERCHANDISING | 49101602 | RECUERDOS (SOUVENIRS)
254383 | DESTORNILLADOR PALA 0,8X4.0MM DE 100MM AISLADO A 1000V | UN | DESTORNILLADOR | SOPORTE A LA OPERACIÓN | HTAS-EQUIPOS SOPORTE OPERACION | HERRAMIENTAS MANUAL MECANICAS | 27111701 | DESTORNILLADORES
254384 | TRANSMISOR-INDICADOR PRESION 0-3BAR COMUNICACION PROFIBUS PA 12-30VCC CONEXION 1/2" NPT PRECISION 0.5% | UN | TRANSMISOR PRESION | EQUIPOS INGENIERIA | INSTRUMENTACION Y CONTROL | INSTRUMENTACION | 41112410 | TRANSMISORES DE PRESIÓN
254385 | TRANSMISOR-INDICADOR PRESION 0-30BAR COMUNICACION PROFIBUS PA 12-30VCC CONEXION 1/2" NPT PRECISION 0.5% | UN | TRANSMISOR PRESION | EQUIPOS INGENIERIA | INSTRUMENTACION Y CONTROL | INSTRUMENTACION | 41112410 | TRANSMISORES DE PRESIÓN
254386 | INTERRUPTOR DE PRESION 0-3BAR 1/2"NPT 24VCC/240VCA SEÑAL DE SALIDA DIGITAL CONTACTOS SPST/SPDT | UN | INTERRUPTOR | EQUIPOS INGENIERIA | INSTRUMENTACION Y CONTROL | MEDIDORES DE PRESION | 39122210 | INTERRUPTORES AUTOMÁTICOS POR CAÍDA DE PRESIÓN
254387 | INTERRUPTOR DE PRESION 0-10BAR 1/2" NPT 24VCC/240VCA SEÑAL DE SALIDA DIGITAL CONTACTOS SPST/SPDT | UN | INTERRUPTOR | EQUIPOS INGENIERIA | INSTRUMENTACION Y CONTROL | MEDIDORES DE PRESION | 39122210 | INTERRUPTORES AUTOMÁTICOS POR CAÍDA DE PRESIÓN
254388 | MANOMETRO ANALOGO 0-3BAR CARATULA 4" INMERSA EN GLICERINA TUBO BOURDON ACERO INOXIDABLE CONEXION INFERIOR 1/2" NPT EXACTITUD 0.5% | UN | MANOMETRO | EQUIPOS INGENIERIA | INSTRUMENTACION Y CONTROL | MEDIDORES DE PRESION | 60104707 | MANÓMETROS
254389 | BOTON PUBLICITARIO HOJALATA 6.5CM CON GANCHO | UN | BOTON | SERVICIOS PROF/CORPORATIVOS | SERV. PUBLICIDAD Y PROMOCION | PRODUCTOS MERCHANDISING | 49101602 | RECUERDOS (SOUVENIRS)
254390 | PASTAS PLASTICAS PARA ENCUADERNACIÓN HORIZONTAL O VERTICAL, TAMAÑO CARTA,EN COLOR VERDE PARA ARGOLLADO DE ALAMBRE O PLASTICO | UN | PASTA | INDIRECTOS | EQUIPOS Y UTILES DE OFICINA | UTILES DE OFICINA | 44122003 | CARPETAS
254391 | DESTORNILLADOR PALA 0,4X2.5MM DE 75MM AISLADO A 1000V | UN | DESTORNILLADOR | SOPORTE A LA OPERACIÓN | HTAS-EQUIPOS SOPORTE OPERACION | HERRAMIENTAS MANUAL MECANICAS | 27111701 | DESTORNILLADORES
254392 | DESTORNILLADOR PALA 0,8X4.5MM DE 180MM AISLADO A 1000V | UN | DESTORNILLADOR | SOPORTE A LA OPERACIÓN | HTAS-EQUIPOS SOPORTE OPERACION | HERRAMIENTAS MANUAL MECANICAS | 27111701 | DESTORNILLADORES
254393 | DESTORNILLADOR ESTRELLA PZ N°2 POZIDRIV DE 100MM AISLADO A 1000V | UN | DESTORNILLADOR | SOPORTE A LA OPERACIÓN | HTAS-EQUIPOS SOPORTE OPERACION | HERRAMIENTAS MANUAL MECANICAS | 27111701 | DESTORNILLADORES
254394 | JUEGO DE LIMAS PARA JOYERIA 3MMX140MM 12 PIEZAS | UN | LIMA | SOPORTE A LA OPERACIÓN | HTAS-EQUIPOS SOPORTE OPERACION | HERRAMIENTAS MANUAL MECANICAS | 27111931 | LIMA SEMICIRCULAR
254397 | DESTORNILLADOR ESTRELLA PZ N°1 POZIDRIV DE 80MM AISLADO A 1000V | UN | DESTORNILLADOR | SOPORTE A LA OPERACIÓN | HTAS-EQUIPOS SOPORTE OPERACION | HERRAMIENTAS MANUAL MECANICAS | 27111701 | DESTORNILLADORES
254398 | VASTAGO CILINDRO HIDRAULICO 2"-1/2 PG PRESION MAX 130BAR FIJACION EXTREMOS ROSCADOS PISTON RANURADO PARA RETENEDORES PARA SERVOMOTOR DE 5" X 2.5" CARR = 135mm | UN | REPUESTO VASTAGO | EQUIPOS INGENIERIA | REPUESTOS Y EQUIPOS INGENIERA | REPUESTOS DE DISEÑO | 81101603 | DISEÑO DE MÁQUINAS HERRAMIENTAS
254399 | GRAPA PRENSORA COBRE 2 CABLES 2AWG-2/0AWG | UN | GRAPA | MATERIALES ESTANDAR | HERRAJES ELEMENTOS DE SUJECION | ELEMENTOS DE SUJECION | 39121705 | GRAPAS PARA CABLES
254400 | ABRAZADERA EN R PLASTICA 1/8" | UN | ABRAZADERA | MATERIALES ESTANDAR | HERRAJES ELEMENTOS DE SUJECION | ELEMENTOS DE SUJECION | 31162414 | ABRAZADERA
254401 | ABRAZADERA EN R PLASTICA 1/4" | UN | ABRAZADERA | MATERIALES ESTANDAR | HERRAJES ELEMENTOS DE SUJECION | ELEMENTOS DE SUJECION | 31162414 | ABRAZADERA
254402 | POLIPASTOS MANUALES DE PALANCA CON MANIJA ABATIBLE CAPACIDADES ENTRE 750KG Y 6000KG- CHICHARRA DE PALANCA | UN | POLIPASTO | SOPORTE A LA OPERACIÓN | HTAS-EQUIPOS SOPORTE OPERACION | ELEMENTOS Y EQUIPOS DE IZAJE | 24101608 | MALACATES O GÜINCHES
254403 | SUMINISTRO INSTALACION ENLACE Y PUESTA EN FUNCIONAMIENTO DE CAMARAS Y ALARMAS DE SEGURIDAD | UN | VIGILANCIA/SEGURIDAD | SERVICIOS PROF/CORPORATIVOS | SERVICIOS VIGILANCIA/SEGURIDAD | VIGILANCIA/SEGURIDAD | 92101501 | SERVICIOS DE VIGILANCIA
254404 | TABURETE DE REGULACION PROGRESIVA DE ALTURA 450-630MM GRIS BASALTO PISTON DE GAS DE SEGURIDAD | UN | TABURETE | INDIRECTOS | AMUEBLAMIENTO Y/O ELEMENTOS | AMUEBLAMIENTO OFICINAS | 56101719 | MESAS AUXILIARES
254405 | LICENCIA AXON TEST ANALISIS Y SIMULACION DE PROTOCOLOS DE TELECONTROL | UN | SOFTWARE | SERVICIOS PROF/CORPORATIVOS | SERVICIOS Y RECURSOS DE TI | SOFTWARE Y EQUIPOS ASOCIADOS | 43232605 | SOFTWARE ANALÍTICO O CIENTÍFICO
254406 | MOTOR TRIFASICO 3HP 220VCA/440VCA 9A/4.5A 3600RPM IP55 PARA EXTRACTOR DE CAL VILLA HERMOSA | UN | MOTOR | EQUIPOS INGENIERIA | BOMBAS,COMPRESORES Y MOTORES | MOTORES | 26101115 | MOTOR AC MULTI-FASE
254407 | PERFIL EN U EN ACERO GALVANIZADO DE 6M 41MM X 21MM X 9.5MM | UN | PERFIL | MATERIALES ESTANDAR | HERRAJES ELEMENTOS DE SUJECION | CRUCETAS, BRAZOS Y PERFILES | 30102304 | PERFILES DE ACERO
254408 | RTD PT100 0-100°C 3 HILOS ROSCA 1/2" FNPT-3/4" MNPT BULBO ACERO INOXIDABLE DIAMETRO 1/4" LONGITUD 4" | UN | RTD | EQUIPOS INGENIERIA | INSTRUMENTACION Y CONTROL | MEDIDORES DE TEMPERATURA | 41112225 | DETECTOR DE TEMPERATURA DE RESISTENCIA
254409 | RODAMIENTO DE BOLAS 6011 ZZ | UN | RODAMIENTO | MATERIALES ESTANDAR | REPUESTOS MATERIALES ESTANDAR | TRANSMISION POTENCIA MECANICA | 31171504 | RODAMIENTOS DE BALINERAS
254410 | RETENEDOR ACEITE NITRILO 90MMX60MMX10MM | UN | RETENEDOR | MATERIALES ESTANDAR | HERRAJES ELEMENTOS DE SUJECION | ELEMENTOS DE SUJECION | 31161829 | ARANDELA RETENEDORA
254411 | CONECTOR CURVO 90° LIQUID TIGHT ACERO GALVANIZADO TUBERIA ELECTRICA METALICA FLEXIBLE 1/2" ROSCADO MACHO NPT TUERCA/CONTRATUERCA IEC 61386-23/UL 360 | UN | CONECTOR | MATERIALES ESTANDAR | TUBERIAS ACCESORIOS DE TUBERIA | ACCESORIOS DE TUBERIA | 40172506 | CONECTOR DE TUBO DE HIERRO MALEABLE
254412 | CONECTOR CURVO 90° LIQUID TIGHT ACERO GALVANIZADO TUBERIA ELECTRICA METALICA FLEXIBLE 3/4" ROSCADO MNPT TUERCA/CONTRATUERCA IEC 61386-23/UL 360 | UN | CONECTOR | MATERIALES ESTANDAR | TUBERIAS ACCESORIOS DE TUBERIA | ACCESORIOS DE TUBERIA | 40172506 | CONECTOR DE TUBO DE HIERRO MALEABLE
254413 | CONECTOR CURVO 90° LIQUID TIGHT ACERO GALVANIZADO TUBERIA ELECTRICA METALICA FLEXIBLE 1" ROSCADO MNPT TUERCA/CONTRATUERCA IEC 61386-23/UL 360 | UN | CONECTOR | MATERIALES ESTANDAR | TUBERIAS ACCESORIOS DE TUBERIA | ACCESORIOS DE TUBERIA | 40172506 | CONECTOR DE TUBO DE HIERRO MALEABLE
254414 | PLACA TRANSPORTE MERCANCIA PELIGROSA UN3082 NTC1692 REFLECTIVO RECTANGULAR 300MM X120MM | UN | PLACA SEÑALIZACION | INDIRECTOS | SERV. SEÑALIZACION-SEÑALETICA | SEÑALIZACION | 55121704 | SEÑALES DE SEGURIDAD
254415 | PLACA TRANSPORTE MERCANCIA PELIGROSA UN3082 NTC1692 REFLECTIVO RECTANGULAR 300MM X120MM | UN | PLACA SEÑALIZACION | INDIRECTOS | SERV. SEÑALIZACION-SEÑALETICA | SEÑALIZACION | 55121704 | SEÑALES DE SEGURIDAD
254416 | PLACA TRANSPORTE MERCANCIA PELIGROSA UN3082 NTC1692 REFLECTIVO RECTANGULAR 300MM X120MM | UN | PLACA SEÑALIZACION | INDIRECTOS | SERV. SEÑALIZACION-SEÑALETICA | SEÑALIZACION | 55121704 | SEÑALES DE SEGURIDAD
254417 | PLACA TRANSPORTE MERCANCIA PELIGROSA UN3082 NTC1692 REFLECTIVO RECTANGULAR 300MM X120MM | UN | PLACA SEÑALIZACION | INDIRECTOS | SERV. SEÑALIZACION-SEÑALETICA | SEÑALIZACION | 55121704 | SEÑALES DE SEGURIDAD
254418 | PLACA TRANSPORTE MERCANCIA PELIGROSA UN3082 NTC1692 REFLECTIVO RECTANGULAR 300MM X120MM | UN | PLACA SEÑALIZACION | INDIRECTOS | SERV. SEÑALIZACION-SEÑALETICA | SEÑALIZACION | 55121704 | SEÑALES DE SEGURIDAD
254419 | PLACA TRANSPORTE MERCANCIA PELIGROSA SUSTANCIAS OXIDANTES CLASE 5.1 NTC 1692 REFLECTIVO CUADRADO 250 MM | UN | PLACA SEÑALIZACION | INDIRECTOS | SERV. SEÑALIZACION-SEÑALETICA | SEÑALIZACION | 55121704 | SEÑALES DE SEGURIDAD
254420 | PLACA TRANSPORTE MERCANCIA PELIGROSA SOLIDOS INFLAMABLES CLASE 4 NTC1692 REFLECTIVO CUADRADO 250MM | UN | PLACA SEÑALIZACION | INDIRECTOS | SERV. SEÑALIZACION-SEÑALETICA | SEÑALIZACION | 55121704 | SEÑALES DE SEGURIDAD
254421 | PLACA TRANSPORTE MERCANCIA PELIGROSA SOLIDOS INFLAMABLES CLASE 4 NTC1692 REFLECTIVO CUADRADO 250MM | UN | PLACA SEÑALIZACION | INDIRECTOS | SERV. SEÑALIZACION-SEÑALETICA | SEÑALIZACION | 55121704 | SEÑALES DE SEGURIDAD
254422 | SILLA TIPO BUTACO CON BASE EN NYLON INYECTADO O CROMO 5 ASPAS RUEDAS 100% NYLON ESPALDAR Y ASIENTO TAPIZADO | UN | SILLA | INDIRECTOS | AMUEBLAMIENTO Y/O ELEMENTOS | AMUEBLAMIENTO OFICINAS | 56112103 | SILLAS PARA VISITANTES
254423 | POLIPASTO ELECTRICO DE CABLE 20TON ALTURA IZAJE 20M CON GANCHO DE SUSPENSIÓN SUPERIOR AISLAMIENTO CLASE F CONTROL REMOTO | UN | POLIPASTO | SOPORTE A LA OPERACIÓN | HTAS-EQUIPOS SOPORTE OPERACION | ELEMENTOS Y EQUIPOS DE IZAJE | 24101608 | MALACATES O GÜINCHES
254431 | MOTORREDUCTOR PLANETARIO RELACION 12:1 1200NM 1HP 220/440VAC 3.02/1.51A 1790RPM A 149RPM HORIZONTAL | UN | MOTORREDUCTOR | EQUIPOS INGENIERIA | BOMBAS,COMPRESORES Y MOTORES | EQ.TRANSMIS POTENCIA MECANICA | 26111540 | REDUCTOR DE VELOCIDAD PLANETARIO
254438 | JUEGO DE LLAVES MIXTAS 15 PIEZAS DE 8MM A 24MM DE MATRACA | JG | LLAVE | SOPORTE A LA OPERACIÓN | HTAS-EQUIPOS SOPORTE OPERACION | HERRAMIENTAS MANUAL MECANICAS | 27111713 | LLAVES DE COMBINACIÓN
254439 | JUEGO DE LLAVES MIXTAS 12 PIEZAS DE 1/4 PG A 15/16 PG DE MATRACA | UN | LLAVE | SOPORTE A LA OPERACIÓN | HTAS-EQUIPOS SOPORTE OPERACION | HERRAMIENTAS MANUAL MECANICAS | 27111713 | LLAVES DE COMBINACIÓN
254440 | VENTANA EN ALUMINIO DE 1 X 1 M CON PUERTA CORREDIZA EMPAQUETADURA DE CAUCHO Y VIDRIO DE 5MM | UN | VENTANA | SERVIC/MATERIALES CONSTRUCCION | MATERIALES DE CONSTRUCCION | MATERIALES DE CONSTRUCCION | 30171609 | VENTANAS FIJAS
254441 | LAMINA ICOPOR CON PELICULA PVC LADO EXPUESTO 1.2M X 0.40M X 20MM | UN | LAMINA | MATERIALES ESTANDAR | REPUESTOS MATERIALES ESTANDAR | REPUESTOS MTTO EDIFICACIONES | 11151512 | FIBRAS DE VIDRIO
254442 | AMPERIMETRO EN U MEDICION DIRECTA 69KV 1-2000AC | UN | MULTIMETRO | SOPORTE A LA OPERACIÓN | HTAS-EQUIPOS SOPORTE OPERACION | INSTRUMENTOS DE MEDICION | 41113678 | PROBADOR DE ABRAZADERA
254445 | BRIDA LOCA ACERO AL CARBONO TIPO LAP JOINT 8" (200MM) ASME B16.5 CLASE 150 | UN | BRIDA | MATERIALES ESTANDAR | TUBERIAS ACCESORIOS DE TUBERIA | ACCESORIOS DE TUBERIA | 40174103 | BRIDA ENCAJADA POR SOLDADURA PARA TUBOS DE ACERO INOXIDABLE
254446 | BRIDA LOCA ACERO AL CARBONO TIPO LAP JOINT 6" (150MM) ASME B16.5 CLASE 150 | UN | BRIDA | MATERIALES ESTANDAR | TUBERIAS ACCESORIOS DE TUBERIA | ACCESORIOS DE TUBERIA | 40174103 | BRIDA ENCAJADA POR SOLDADURA PARA TUBOS DE ACERO INOXIDABLE
254447 | MECANISMO DE OPERACION COMPUESTO POR EJE 105MMX16MM CON PUNTAS DE 6MM BALINERAS 626 Y PIÑON 71MMX16MM PARA INTERRUPTOR ABB VD4 13.2KV | JG | REPUESTO MECANISMO | EQUIPOS INGENIERIA | REPUESTOS Y EQUIPOS INGENIERA | REPUESTOS DE DISEÑO | 81101603 | DISEÑO DE MÁQUINAS HERRAMIENTAS
254448 | INTERRUPTOR POTENCIA 17.5KV SCHENEIDER HVX-17-25-06-E-210 PARA CELDA DE MEDIA TENSION | UN | INTERRUPTOR | MATERIALES ESTANDAR | REPUESTOS MATERIALES ESTANDAR | RPTO SPECIFI MATERIAL ESTANDAR | 56111905 | PARTES O ACCESORIOS INDUSTRIALES
254449 | GABINETE DE CONTROL BOMBEO ACERO COLD ROLLED 110/240VCA AUTOSOPORTADO IP54 RAL7032 2200MM X1400MM X 800MM | UN | GABINETE | MATERIALES ESTANDAR | TABLEROS Y GABINETES | TABLEROS CONTROL-PROTECCIONES | 39121106 | SISTEMAS DE CONTROL O VIGILANCIA DE POTENCIA
254450 | CIZALLA AISLADA TIPO RATCHET PARA CABLE ACSR 6 FT | UN | CIZALLA | SOPORTE A LA OPERACIÓN | HTAS-EQUIPOS SOPORTE OPERACION | HERRAMIENTAS MANUAL MECANICAS | 23241616 | CORTADOR DE CABLE O ALAMBRE
254451 | PORTABRIDA ACERO INOXIDABLE 8" (200MM) SCH40 PARA BRIDA LOCA | UN | PORTABRIDA | MATERIALES ESTANDAR | TUBERIAS ACCESORIOS DE TUBERIA | ACCESORIOS DE TUBERIA | 40175308 | REMATES DE SECCIONES DE TUBERÍAS
254452 | PORTABRIDA ACERO INOXIDABLE 6" (150MM) SCH40 PARA BRIDA LOCA | UN | PORTABRIDA | MATERIALES ESTANDAR | TUBERIAS ACCESORIOS DE TUBERIA | ACCESORIOS DE TUBERIA | 40175308 | REMATES DE SECCIONES DE TUBERÍAS
254453 | CONECTOR CURVO 90° LIQUID TIGHT ACERO GALVANIZADO TUBERIA ELECTRICA METALICA FLEXIBLE 4" ROSCADO MACHO NPT TUERCA/CONTRATUERCA IEC 61386-23/UL 360 | UN | CONECTOR | MATERIALES ESTANDAR | TUBERIAS ACCESORIOS DE TUBERIA | ACCESORIOS DE TUBERIA | 40172506 | CONECTOR DE TUBO DE HIERRO MALEABLE
254454 | CONECTOR RECTO LIQUID TIGHT ACERO GALVANIZADO TUBERIA ELECTRICA METALICA FLEXIBLE 1/2" ROSCADO MACHO NPT TUERCA/CONTRATUERCA IEC 61386-23/UL 360 | UN | CONECTOR | MATERIALES ESTANDAR | TUBERIAS ACCESORIOS DE TUBERIA | ACCESORIOS DE TUBERIA | 40172506 | CONECTOR DE TUBO DE HIERRO MALEABLE
254455 | CONECTOR RECTO LIQUID TIGHT ACERO GALVANIZADO TUBERIA ELECTRICA METALICA FLEXIBLE 4" ROSCADO MACHO NPT TUERCA/CONTRATUERCA IEC 61386-23/UL 360 | UN | CONECTOR | MATERIALES ESTANDAR | TUBERIAS ACCESORIOS DE TUBERIA | ACCESORIOS DE TUBERIA | 40172506 | CONECTOR DE TUBO DE HIERRO MALEABLE
254456 | PLATINA HIERRO 1/4"X2 1/2"X6M | UN | PLATINA | SOPORTE A LA OPERACIÓN | CONSUMIBLES | CONSUMIBLES DE FERRETERIA | 31231402 | PLATINA DE ACERO
254457 | MANOMETRO ANALOGO 0-60BAR CARATULA 80MM TUBO BOURDON ACERO INOXIDABLE 316 CONEXION INFERIOR 1/4" NPT | UN | MANOMETRO | EQUIPOS INGENIERIA | INSTRUMENTACION Y CONTROL | MEDIDORES DE PRESION | 60104707 | MANÓMETROS
254458 | VARILLA LATON 1"X6M | UN | VARILLA | SERVIC/MATERIALES CONSTRUCCION | MATERIALES DE CONSTRUCCION | MATERIALES METALICOS | 30102404 | VARILLAS DE ACERO
254459 | VARILLA LATON 1 1/2"X6M | UN | VARILLA | SERVIC/MATERIALES CONSTRUCCION | MATERIALES DE CONSTRUCCION | MATERIALES METALICOS | 30102404 | VARILLAS DE ACERO
254460 | JUEGO DE SELLOS 3M 4416 PARA SELLADO DE CONDUCTOS | UN | REPUESTO JUEGO SELLOS | EQUIPOS INGENIERIA | REPUESTOS Y EQUIPOS INGENIERA | REPUESTOS ESPECIFICOS | 20121445 | ACCESORIOS Y PARTES
254461 | PROFUNDIMETRO PARA NEUMATICO 0-25MM CON RESOLUCION 1MM ERROR ±0.1MM | UN | PROFUNDIMETRO | SOPORTE A LA OPERACIÓN | HTAS-EQUIPOS SOPORTE OPERACION | INSTRUMENTOS DE MEDICION | 41111621 | CALIBRADORES
254462 | COPA ALUSIVA AL DEPORTE 55CM POLIESTIRENO | UN | COPA | INDIRECTOS | AMUEBLAMIENTO Y/O ELEMENTOS | AMUEBLAMIENTO CAMPAMENTOS | 52151701 | UTENSILIOS PARA SERVIR PARA USO DOMÉSTICO
254463 | MEDALLA ORO PLATA BRONCE ALUSIVA AL DEPORTE LOGO TEXTO EN ALTO RELIEVE CINTA 24MM IMPRESA | UN | COPA | INDIRECTOS | AMUEBLAMIENTO Y/O ELEMENTOS | AMUEBLAMIENTO CAMPAMENTOS | 52151701 | UTENSILIOS PARA SERVIR PARA USO DOMÉSTICO
254464 | JUEGO 5 REACTIVOS PARA DETERMINAR SILICE ANALIZADOR LINEA 0-5000PPB BOTELLAS 2.9L | JG | JUEGO SILICE | MATERIALES ESTANDAR | MATERIA PROCESO FISICO-QUIMICO | REACTIVOS P/PLANTA TRATAMIENTO | 12161503 | KITS DE REACTIVOS
254465 | SERVICIO DE MANTENIMIENTO PREVENTIVO CORECTIVO FISICO PARA TORRES DE COMUNICACION | UN | REDES ENERGIA DISTRIBUCION | SERVICIOS DE MANTENIMIENTO | MANTENIMIENTO DE REDES | MTTO RED DISTRIBUCIÓN ENERGIA | 81102402 | MANTENIMIENTO Y REPARACIÓN DE LÍNEAS DE TENDIDO AÉREO DE ALTO VOLTAJE
254466 | SERVICIO CALIBRACION Y MANTENIMIENTO DE EQUIPO PORTATIL DE MEDICION DE GASES | UN | EQUIPOS DE GAS | SERVICIOS DE MANTENIMIENTO | MANTENIMIENTO EQUIPO OPERATIVO | MANTENIMIENTO EQUIPOS DE GAS | 81141504 | REPARACIÓN O CALIBRACIÓN DE PRUEBAS DE EQUIPO
254467 | SERVICIO DE DESARME Y ARME, CARGUE, TRANSPORTE Y TRASLADO DE TRANSFORMADOR DE SUB ESTACION | UN | MANTENIMIENTO DE SUBESTACIONES | EQUIPOS INGENIERIA | EQUIPO PROTEC MANIOBRA S/E-R/D | EQUIPO PROTECCION MANIOBRA S/E | 95121802 | SUBESTACIÓN
254468 | SILLA APILABLE 53.5X57.5X72CM EN ALUMINIO | UN | SILLA | INDIRECTOS | AMUEBLAMIENTO Y/O ELEMENTOS | AMUEBLAMIENTO OFICINAS | 56101719 | MESAS AUXILIARES
254470 | MESA REDONDA EN ACERO INOXIDABLE TUBERIA 1" ESPESOR 22MM PATAS EN ALUMINIO 3/4" ESPESOR 1.5MM TAPONA EN PROPILENO | UN | MESA | INDIRECTOS | AMUEBLAMIENTO Y/O ELEMENTOS | AMUEBLAMIENTO OFICINAS | 56101719 | MESAS AUXILIARES
254471 | JUEGO 4 REACTIVOS PARA DETERMINAR SILICE ANALIZADOR LINEA 0-50PPB BOTELLAS 1L | JG | JUEGO SILICE | MATERIALES ESTANDAR | MATERIA PROCESO FISICO-QUIMICO | REACTIVOS P/PLANTA TRATAMIENTO | 12161503 | KITS DE REACTIVOS
254472 | ESTANDAR DE CONDUCTIVIDAD LIQUIDO 25US/CM PARA CALIBRACION DE EQUIPOS TRAZABLE A NIST FRASCO POR 250ML | UN | ESTANDAR | MATERIALES ESTANDAR | MATERIA PROCESO FISICO-QUIMICO | REACTIVOS P/PLANTA TRATAMIENTO | 41116107 | CONTROLES DE CALIDAD O CALIBRADORES O ESTÁNDARES QUÍMICOS
254473 | ESTANDAR DE CONDUCTIVIDAD LIQUIDO 1000US/CM PARA CALIBRACION DE EQUIPOS TRAZABLE A NIST FRASCO POR 50ML | UN | ESTANDAR | MATERIALES ESTANDAR | MATERIA PROCESO FISICO-QUIMICO | REACTIVOS P/PLANTA TRATAMIENTO | 41116107 | CONTROLES DE CALIDAD O CALIBRADORES O ESTÁNDARES QUÍMICOS
254474 | VALVULA 250 BAR LATON ROSCA ENTRADA 25E PARA CILINDRO GNC | UN | REPUESTO VALVULA | EQUIPOS INGENIERIA | REPUESTOS Y EQUIPOS INGENIERA | REPUESTOS ESPECIFICOS | 20121445 | ACCESORIOS Y PARTES
254475 | VALVULA 250BAR ROSCA 12N OMB 69S418M PARA CILINDRO GNC | UN | REPUESTO VALVULA | EQUIPOS INGENIERIA | REPUESTOS Y EQUIPOS INGENIERA | REPUESTOS ESPECIFICOS | 20121445 | ACCESORIOS Y PARTES
254476 | TAPON ROSCADO 1/2'' TA-0371-EX PARA CAJA RAWELT | UN | TAPON | EQUIPOS INGENIERIA | REPUESTOS Y EQUIPOS INGENIERA | REPUESTOS ESPECIFICOS | 20121445 | ACCESORIOS Y PARTES
254477 | TAPON ROSCADO 3/4'' TA-0368-EX PARA CAJA RAWELT | UN | TAPON | EQUIPOS INGENIERIA | REPUESTOS Y EQUIPOS INGENIERA | REPUESTOS ESPECIFICOS | 20121445 | ACCESORIOS Y PARTES
254478 | REPUESTO EMPAQUES ACOPLE RAPIDO DUREZA SHORE 70 REFERENCIA 126 COMPLEMENTO: DIAM EXTE 40mm, DIAM INT 36.6mm ESPESOR 0.9mm X 1.7mm | UN | REPUESTO | EQUIPOS INGENIERIA | REPUESTOS Y EQUIPOS INGENIERA | REPUESTOS ESPECIFICOS | 20121445 | ACCESORIOS Y PARTES
254479 | REPUESTO EMPAQUES ACOPLE RAPIDO DUREZA SHORE 70 REFERENCIA 223 COMPLEMENTO: DIAM EXTE 44.5mm, DIAM INT 38.5mm ESPESOR 1.3mm X 3.2mm | UN | REPUESTO | EQUIPOS INGENIERIA | REPUESTOS Y EQUIPOS INGENIERA | REPUESTOS ESPECIFICOS | 20121445 | ACCESORIOS Y PARTES
254480 | REPUESTO EMPAQUES CAPSULA FILTRO PARKER EN NITRILO ORING: DIAM EXT 85mm, DIAM INTE 82.4 ESPESOR 1.7mm | UN | REPUESTO | EQUIPOS INGENIERIA | REPUESTOS Y EQUIPOS INGENIERA | REPUESTOS ESPECIFICOS | 20121445 | ACCESORIOS Y PARTES
254483 | PLACA MARCACION TABLERO LOGO EPM POLIESTER REFORZADO CON FIBRA DE VIDRIO RECTANGULAR 200MM X 70 MM NEGRO | UN | PLACA SEÑALIZACION | INDIRECTOS | SERV. SEÑALIZACION-SEÑALETICA | SEÑALIZACION | 55121704 | SEÑALES DE SEGURIDAD
254484 | PLACA MARCACION TABLERO LOGO EPM POLIESTER REFORZADO CON FIBRA DE VIDRIO RECTANGULAR 200MM X 60MM NEGRO | UN | PLACA SEÑALIZACION | INDIRECTOS | SERV. SEÑALIZACION-SEÑALETICA | SEÑALIZACION | 55121704 | SEÑALES DE SEGURIDAD
254485 | PLACA MARCACION TABLERO LOGO EPM POLIESTER REFORZADO CON FIBRA DE VIDRIO RECTANGULAR 250MM X 50MM BLANCO | UN | PLACA SEÑALIZACION | INDIRECTOS | SERV. SEÑALIZACION-SEÑALETICA | SEÑALIZACION | 55121704 | SEÑALES DE SEGURIDAD
254486 | PLACA MARCACION TABLERO LOGO EPM POLIESTER REFORZADO CON FIBRA DE VIDRIO RECTANGULAR 250MM X 70MM NEGRO | UN | PLACA SEÑALIZACION | INDIRECTOS | SERV. SEÑALIZACION-SEÑALETICA | SEÑALIZACION | 55121704 | SEÑALES DE SEGURIDAD
254487 | LINTERNA DE MANO LED CON FLUJO LUMINOSO DE 1400-1600MCD ALCANCE 70M DURACION 4H(100% LUZ) 8HRS (50% LUZ) BATERIA RECARGABLE LITHIUM-ION CON CIRCUITO PROTEGIDO CAPACIDAD DE LA BATERIA 750MAH | UN | LINTERNA | SOPORTE A LA OPERACIÓN | HTAS-EQUIPOS SOPORTE OPERACION | HERRAMIENTAS MANUAL ELECTRICAS | 39111610 | LINTERNAS
254488 | DISCO DURO EXTERNO 2TB 2.5" USB 3.0 ANTIGOLPES Y ANTIFLUIDO | UN | DISCO | SERVICIOS PROF/CORPORATIVOS | SERVICIOS Y RECURSOS DE TI | HARDWARE Y EQUIPOS ASOCIADOS | 43201803 | UNIDADES DE DISCO DURO
254489 | MANTENIMIENTO EQUIPO TROJAN | UN | REDES AGUAS P/A | SERVICIOS DE MANTENIMIENTO | MANTENIMIENTO DE REDES | MANTENIMIENTO REDES ACUEDUCTO | 72141119 | SERVICIO DE CONSTRUCCIÓN DE ACUEDUCTOS
254491 | LLAVE DE IMPACTO INALAMBRICA 18VCC CUADRANTE 1/2" 0-1200 0-1700RPM | UN | LLAVE | SOPORTE A LA OPERACIÓN | HTAS-EQUIPOS SOPORTE OPERACION | HERRAMIENTAS MANUAL ELECTRICAS | 27112710 | PISTOLAS DE TORNILLOS ELÉCTRICAS
254492 | SERVICIPO DE PERFORACION DE MURO EN CONCRETO | UN | MANTENIMIENTO DE EDIFICACIONES | INDIRECTOS | MANTENIMIENTO DE EDIFICACIONES | ASEO | 72101507 | SERVICIO DE MANTENIMIENTO DE EDIFICIOS
254493 | REPARACION Y CAMBIO DE COMPONENETES DE SISTEMA ANTICAIDA RETRACTIL INDUSTRIAL | UN | EQUIPOS DE AGUA | SERVICIOS DE MANTENIMIENTO | MANTENIMIENTO EQUIPO OPERATIVO | MANTENIMIENTO EQUIPOS DE GAS | 81141504 | REPARACIÓN O CALIBRACIÓN DE PRUEBAS DE EQUIPO
254494 | SERVICIO DE MANTENIMIENTO Y REPARACION GENERAL DE CILINDRO HIDRAULICO | UN | EQUIPOS DE AGUA | SERVICIOS DE MANTENIMIENTO | MANTENIMIENTO EQUIPO OPERATIVO | MANTENIMIENTO EQUIPOS DE AGUA | 72154022 | SERVICIO DE INSTALACIÓN Y MANTENIMIENTO DE EQUIPOS HIDRÁULICOS
254499 | CONDULETA ROSCADA REDONDA ALUMINIO 1" 4 SALIDAS GRIS | UN | CONDULETA | MATERIALES ESTANDAR | CAJAS Y TAPAS | CAJA DE PASO O EMPALME | 40175304 | CAJAS DE CONEXIÓN DE TUBOS
254500 | CONDULETA ROSCADA REDONDA ALUMINIO 1" 5 SALIDAS GRIS | UN | CONDULETA | MATERIALES ESTANDAR | CAJAS Y TAPAS | CAJA DE PASO O EMPALME | 40175304 | CAJAS DE CONEXIÓN DE TUBOS
254501 | CONECTOR M12 HEMBRA RECTO 250V 4A CON CABLE 5M | UN | CONECTOR | INDIRECTOS | MANTENIMIENTO DE EDIFICACIONES | INSTALACIONES ELECTRICAS | 39121463 | CONECTOR PARA ENCHUFE
254502 | PERNO DE EXPANSION CON CANCAMO ACERO GALVANIZADO 5/16" X 3" | UN | PERNO EXPANSION | MATERIALES ESTANDAR | HERRAJES ELEMENTOS DE SUJECION | ELEMENTOS DE SUJECION | 31161601 | PERNOS DE ANCLAJE
254503 | MEDIDOR DE CALIDAD DE AIRE 0.3-10-0UM 0.1CFM 0.5% DE LA LECTURA BATERIA RECARGABLE | UN | MEDIDOR AIRE | EQUIPOS INGENIERIA | MATERIALES EQUIPOS LABORATORIO | EQUIPOS DE LABORATORIO | 41115837 | CONTADOR Y MEDIDOR DE TAMAÑO DE PARTÍCULAS
254504 | TAPETE DIELECTRICO CLASE 4 EPDM KS61 ANTIDESLIZANTE Y ANTIFATIGA NEGRO ANCHO 1.2M LARGO 1.2M | UN | TAPETE DIELECTRICO | SOPORTE A LA OPERACIÓN | HTAS-EQUIPOS SOPORTE OPERACION | LINEA VIVA | 30121712 | CUBIERTA DE POSTE
254505 | RELE DE CONTROL FRENO LIFTECH 49443-0769 PARA PUENTE GRUA | UN | REPUESTO RELE | EQUIPOS INGENIERIA | REPUESTOS Y EQUIPOS INGENIERA | REPUESTOS ESPECIFICOS | 20121445 | ACCESORIOS Y PARTES
254506 | CONECTOR DE COMPRESION TIPO PIN COMBIFLEX EN CU 1.5 A 2.5 MM² | UN | CONECTOR | MATERIALES ESTANDAR | ELEMENTOS DE CONEXION | CONECTORES | 39121409 | CONECTORES DE CABLES ELÉCTRICOS
254507 | MEDIDOR CAUDAL MAGNETICO 400MM (16") TIPO ELECTRONICO REGISTRO M3 BRIDADO ASME B16.5 CLASE 150 COMUNICACION PROFIBUS DP IP65 25BAR | UN | MEDIDOR | EQUIPOS INGENIERIA | MEDIDORES DE CONSUMO | MEDIDORES DE CONSUMO DE AGUA | 41112504 | MEDIDORES DE AGUA
254508 | LICENCIA IED SCOUT ANALISIS Y SIMULACION DE DISPOSITIVOS IEC61850 | UN | SOFTWARE | SERVICIOS PROF/CORPORATIVOS | SERVICIOS Y RECURSOS DE TI | SOFTWARE Y EQUIPOS ASOCIADOS | 43232605 | SOFTWARE ANALÍTICO O CIENTÍFICO
254509 | MEDIDOR NIVEL RADAR PBT/POLIPROPILENO MEDIDA 0-10M ANTENA CORNETA 4" COMUNICACION PROFIBUS PA 20-30VCC BRIDA 6" ASME B16.5 CLASE 150 ERROR PERMISIBLE +/-2MM IP66/68 | UN | MEDIDOR NIVEL | EQUIPOS INGENIERIA | INSTRUMENTACION Y CONTROL | MEDIDORES DE NIVEL | 46171616 | DETECTORES DE RADAR
254510 | MEDIDOR NIVEL RADAR PBT Y/O PVDF MEDIDA 0-10M ANTENA ENCAPSULADA SEÑAL DE SALIDA ANALOGICA 4-20MA COMUNICACION HART 20-30VCC CONEXION ROSCADA G1 1/2" ERROR PERMISIBLE +/-2MM IP68 | UN | MEDIDOR NIVEL | EQUIPOS INGENIERIA | INSTRUMENTACION Y CONTROL | MEDIDORES DE NIVEL | 46171616 | DETECTORES DE RADAR
254511 | TRANSMISOR DE TEMPERATURA RTD PT100 0-100°C 3 HILOS PROTOCOLO PROFIBUS 32VDC MONTAJE EN RIEL DIN IP20 | UN | TRANSMISOR | EQUIPOS INGENIERIA | INSTRUMENTACION Y CONTROL | INSTRUMENTACION | 41112105 | TRANSMISORES DE TEMPERATURA
254512 | MANOMETRO ANALOGO 0-900PSI CARATULA 4" INMERSA EN GLICERINA TUBO BOURDON ACERO INOXIDABLE 316 CONEXION INFERIOR 1/2" NPT EXACTITUD 0.5% | UN | MANOMETRO | EQUIPOS INGENIERIA | INSTRUMENTACION Y CONTROL | MEDIDORES DE PRESION | 60104707 | MANÓMETROS
254513 | TRANSMISOR-INDICADOR PRESION 0-200PSI SEÑAL DE SALIDA ANALOGICA 4-20MA COMUNICACION HART 24VCC CONEXION 1/2" NPT PRECISION 0.15% | UN | TRANSMISOR PRESION | EQUIPOS INGENIERIA | INSTRUMENTACION Y CONTROL | INSTRUMENTACION | 41112410 | TRANSMISORES DE PRESIÓN
254514 | MANOMETRO ANALOGO 0-400PSI CARATULA 4" INMERSA EN GLICERINA TUBO BOURDON ACERO INOXIDABLE 316 CONEXION INFERIOR 1/2" NPT EXACTITUD 0.5% | UN | MANOMETRO | EQUIPOS INGENIERIA | INSTRUMENTACION Y CONTROL | MEDIDORES DE PRESION | 60104707 | MANÓMETROS
254515 | CANDADO MARINO ANCHO 50MM CUERPO EN MONO BLOQUE LATON CROMADO ARCO EN ACERO INOX DOBLE SISTEMA DE BLOQUEO ARCO PLACA DE LATON CROMADA CONTRA LOS ATAQUES CON GANZUA PROTECCION A INTEMPERIE Y CAMBIOS DE TEMPERATURA LOS CANDADOS DEBEN TENER APERTURA CON UNA SOLA LLAVE (MAESTRA) | UN | CANDADO | SOPORTE A LA OPERACIÓN | HTAS-EQUIPOS SOPORTE OPERACION | ELEMENTOS DE BLOQUEO | 46171501 | CANDADOS
254517 | TORNILLO SOCKET ACERO INOXIDABLE 12mm x 25mm | UN | TORNILLO | MATERIALES ESTANDAR | HERRAJES ELEMENTOS DE SUJECION | ELEMENTOS DE SUJECION | 31161511 | TORNILLOS DE APRIETE
254519 | TORNILLO CABEZA HEXAGONAL ACERO INOXIDABLE 5/8 X 1"3/8 | UN | TORNILLO | MATERIALES ESTANDAR | HERRAJES ELEMENTOS DE SUJECION | ELEMENTOS DE SUJECION | 31161511 | TORNILLOS DE APRIETE
254520 | TORNILLO CABEZA HEXAGONAL ACERO INOXIDABLE 5/8 X 2" | UN | TORNILLO | MATERIALES ESTANDAR | HERRAJES ELEMENTOS DE SUJECION | ELEMENTOS DE SUJECION | 31161511 | TORNILLOS DE APRIETE
254521 | ESPARRAGO DE ROSCA CONTINUA ACERO INOXIDABLE | UN | ESPARRAGO | MATERIALES ESTANDAR | HERRAJES ELEMENTOS DE SUJECION | ELEMENTOS DE SUJECION | 31161511 | TORNILLOS DE APRIETE
254522 | TORNILLO SOCKET ACERO INOXIDABLE 12mm x 35mm | UN | TORNILLO | MATERIALES ESTANDAR | HERRAJES ELEMENTOS DE SUJECION | ELEMENTOS DE SUJECION | 31161511 | TORNILLOS DE APRIETE
254525 | FUENTE DE ALIMENTACION MODULO FT03 COMPONENTE UTILIZADO EN EL SISTEMA DE REGULACION DE TENSION REIVAX, ES UN CONVERSOR CC-CC CON SALIDA SIMETRICA, UTILIZADO PARA ALIMENTACION DE SENSORES DE EFECTO HALL DE LOS PUENTES DE TIRISTORES. ESTE MODULO TAMBIEN POSEE SUPERVISION DE LA TENSION DE SALIDA (ANSI 27). 24 VCC / 14 VCC, 167 MA, 6W | UN | REPUESTO FUENTE | EQUIPOS INGENIERIA | REPUESTOS Y EQUIPOS INGENIERA | REPUESTOS ESPECIFICOS | 20121445 | ACCESORIOS Y PARTES
254527 | MODULO DE TRANSFORMADORES MODULO TRF01 UTILIZADO EN EL SISTEMA DE REGULACION DE TENSION REIVAX, ACONDICIONA LA TENSION DEL TRANSFORMADOR DE EXCITACION PARA NIVELES ADECUADOS PARA LECTURA POR EL SISTEMA GENERADOR DE PULSOS DE DISPRO DE LOS PUENTES DE TIRISTORES HABILITANDOLO PARA SINCRONISMO. TENSION DE ENTRADA 120 VCA | UN | REPUESTO MODULO | EQUIPOS INGENIERIA | REPUESTOS Y EQUIPOS INGENIERA | REPUESTOS ESPECIFICOS | 20121445 | ACCESORIOS Y PARTES
254528 | CONTACTOR TRIFASICO CONTACTOR 480 VCA/185A INTERRUPTOR DE ALTA POTENCIA, TRIFASICO, CON CONTACTOS AUXILIARES PARA SEÑALIZACION DE ESTADO, BOBINA 125 VCC | UN | REPUESTO CONECTOR | EQUIPOS INGENIERIA | REPUESTOS Y EQUIPOS INGENIERA | REPUESTOS ESPECIFICOS | 20121445 | ACCESORIOS Y PARTES
254530 | SECCIONADOR FUSIBLE SECCIONADOR SOBRE CARGAS SOBRE CARGAS POR MANIOBRAS A 500 V / 630 A | UN | REPUESTO FUSIBLE | EQUIPOS INGENIERIA | REPUESTOS Y EQUIPOS INGENIERA | REPUESTOS ESPECIFICOS | 20121445 | ACCESORIOS Y PARTES
254531 | SENSOR DE CORRIENTE SENSOR DE EFECTO HALL-SENSOR DE CORRIENTE DE EFECTO HALL 1500 A 4 V - 15 V, PARA MEDICION ELECTRONICA DE CORRIENTE AC, DC, PULSADA CON AISLAMIENTO GALVANICO | UN | REPUESTO SENSOR | EQUIPOS INGENIERIA | REPUESTOS Y EQUIPOS INGENIERA | REPUESTOS ESPECIFICOS | 20121445 | ACCESORIOS Y PARTES
254532 | FUSIBLE ULTRA RAPIDO 170M5466 FUSIBLE ULTRAS RAPIDO PARA SEMICONDUCTORES 690 V / 1000 A | UN | REPUESTO FUSIBLE | EQUIPOS INGENIERIA | REPUESTOS Y EQUIPOS INGENIERA | REPUESTOS ESPECIFICOS | 20121445 | ACCESORIOS Y PARTES
254537 | CONECTOR JACK DE INCRUSTAR RJ45 CAT 6 DE IMPACTO CODIGO DE COLORES 568 A/B | UN | CONECTOR JACK | INDIRECTOS | RECURSOS DE TELECOMUNICACIONES | EQUIPOS DE TELECOMUNICACIONES | 39121433 | CONECTORES DE RADIOFRECUENCIA (RF)
254538 | BASTON DE ENLACE AISLADO CON EXTREMO DE RODILLO FABRICADO EN TUBO DE FIBRA DE VIDRIO RELLENO DE ESPUMA EPOXICA AISLANTE DIAMETRO 1 1/4" LONGITUD MINIMA AISLANTE 1 METRO | UN | BASTON | SOPORTE A LA OPERACIÓN | HTAS-EQUIPOS SOPORTE OPERACION | LINEA VIVA | 30191602 | ESTABILIZADORES DE ANDAMIAJE
254539 | ESTACION CLIMATOLOGICA DE MEDICION SOLAR DE 3M DE ALTURA, INCLUYE TORRE MODELO 180 DE 2,5 M DE ALTO Y SECCIÓN 180MM, SISTEMA DE PROTECCIÓN ANTIRRAYOS, PIRANÓMETRO ESTÁNDAR SECUNDARIO SEGÚN ISO 9060 ,CÉLULA CALIBRADA DE 6", SENSOR DE DIRECCIÓN Y VELOCIDAD DEL VIENTO, PLUVIÓMETRO, MODEM GPRS, SOFTWARE PARA PROGRAMACIÓN | UN | ESTACION CLIMATOLOGICA | EQUIPOS INGENIERIA | INSTRUMENTACION Y CONTROL | MEDIDORES METEOROLOGICOS | 41114410 | ESTACIONES METEOROLÓGICAS
254541 | RODAMIENTO DE UNA HILERA DE BOLAS EJE EXCENTRICO RA100RR DOBLE SELLO CILINDRICO COLLAR AUTOBLOQUEANTE LIBRE DE LUBRICACION CON RETENEDOR METALICO | UN | RODAMIENTO | MATERIALES ESTANDAR | REPUESTOS MATERIALES ESTANDAR | TRANSMISION POTENCIA MECANICA | 31171504 | RODAMIENTOS DE BALINERAS
254544 | ESTIBA MADERA PLÀSTICA LARGO=120CM ANCHO=100CM ALTURA=12CM | UN | ESTIBA | SOPORTE A LA OPERACIÓN | HTAS-EQUIPOS SOPORTE OPERACION | ELEMENTOS Y EQUIPOS DE IZAJE | 24112702 | PALLETS PLÁSTICOS
254547 | PISO MANTO PVC ANTIDESLIZANTE DE ALTO TRAFICO TIPO TOPEROL O DE MULTIPLES RAYAS DE 3.2MM X 1.5 M ROLLO DE 20 M | RL | LAMINA | SOPORTE A LA OPERACIÓN | CONSUMIBLES | CONSUMIBLES DE FERRETERIA | 30266404 | LÁMINA DE CAUCHO Y CORCHO
254548 | SERVICIO DE MONTAJE INSTALACION DE TUBERIAS EQUIPOS DE AIRE COMPRIMIDO | UN | MONTAJE DE EQUIPOS | SERVICIOS TECNICOS/ INGENIERIA | MONTAJE DE EQUIPOS | MONTAJE DE EQUIPOS | 73151501 | SERVICIOS DE CADENA DE MONTAJE
254549 | LICENCIA UIPATH ORCHESTRATOR SERVER | UN | LICENCIA | SERVICIOS PROF/CORPORATIVOS | SERVICIOS Y RECURSOS DE TI | SOFTWARE Y EQUIPOS ASOCIADOS | 43231512 | SOFTWARE DE MANEJO DE LICENCIAS
254550 | LICENCIA UIPATH STUDIO/ROBOT CONCURRENT | UN | LICENCIA | SERVICIOS PROF/CORPORATIVOS | SERVICIOS Y RECURSOS DE TI | SOFTWARE Y EQUIPOS ASOCIADOS | 43231512 | SOFTWARE DE MANEJO DE LICENCIAS
254551 | CAJA PORTAHERRAMIENTA METALICA 670MMX218MMX241MM | UN | CAJA PORTAHERRAMIENTAS | SOPORTE A LA OPERACIÓN | HTAS-EQUIPOS SOPORTE OPERACION | HERRAMIENTAS MANUAL MECANICAS | 24112401 | COFRES, CAJAS O ARMARIOS PARA HERRAMIENTAS
254552 | LLAVE MIXTA 24MM BOCA FIJA - ESTRELLA | UN | LLAVE | SOPORTE A LA OPERACIÓN | HTAS-EQUIPOS SOPORTE OPERACION | HERRAMIENTAS MANUAL MECANICAS | 27111713 | LLAVES DE COMBINACIÓN
254553 | LLAVE MIXTA 14MM BOCA FIJA - ESTRELLA | UN | LLAVE | SOPORTE A LA OPERACIÓN | HTAS-EQUIPOS SOPORTE OPERACION | HERRAMIENTAS MANUAL MECANICAS | 27111713 | LLAVES DE COMBINACIÓN
254554 | LLAVE MIXTA 17MM BOCA FIJA - ESTRELLA | UN | LLAVE | SOPORTE A LA OPERACIÓN | HTAS-EQUIPOS SOPORTE OPERACION | HERRAMIENTAS MANUAL MECANICAS | 27111713 | LLAVES DE COMBINACIÓN
254556 | ESCALERA PLEGABLE DE 2 PASOS ALUMINIO Y ACERO PINTADO COLOR BLANCO CON TERMINACION EN PINTURA ELECTROSTATICA CAUCHO ANTIDESLIZANTE EN CADA PELDANO CAPACIDAD 150 KILOS FONDO 62 CM ALTURA EL ULTIMO ESCALON 48.5 CM ESCALONES DE 23-36 CM TAPONES ANTIRAYONES | UN | ESCALERA | SOPORTE A LA OPERACIÓN | HTAS-EQUIPOS SOPORTE OPERACION | ELEMENTOS Y EQUIPOS DE IZAJE | 30191501 | ESCALERAS
254558 | ESCALERA PLEGABLE DE 3 PASOS ALUMINIO Y ACERO PINTADO COLOR BLANCO CON TERMINACION EN PINTURA ELECTROSTATICA CAUCHO ANTIDESLIZANTE EN CADA PELDANO CAPACIDAD 150 KILOS FONDO 62 CM ALTURA ULTIMO ESCALON 48.5 CMESCALONES DE 23-36 CM TAPONES ANTIRAYONES | UN | ESCALERA | SOPORTE A LA OPERACIÓN | HTAS-EQUIPOS SOPORTE OPERACION | ELEMENTOS Y EQUIPOS DE IZAJE | 30191501 | ESCALERAS
254560 | PROBADOR CAPACITIVO PORTATIL DE PERTIGAS AISLADAS COMPROBAR EN TERRENO LAS PROPIEDADES AISLANTES DE LAS PERTIGAS O VARAS PARA TRABAJOS EN LINEA VIVA | UN | PROBADOR | SOPORTE A LA OPERACIÓN | HTAS-EQUIPOS SOPORTE OPERACION | INSTRUMENTOS DE MEDICION | 41113650 | PROBADOR FUNCIONAL
254561 | TABLERO ACRILICO MOVIL 178CMX110CMX74CM SIN CUADRICULA MARCO ALUMINIO COLOR BLANCO CON RODACHINES | UN | TABLERO | INDIRECTOS | EQUIPOS Y UTILES DE OFICINA | UTILES DE OFICINA | 25172608 | TABLEROS
254562 | TAPAS PORTATIL SPS TOP COVER 14 NP 821173-001 | UN | TAPAS PORTATIL | EQUIPOS INGENIERIA | REPUESTOS Y EQUIPOS INGENIERA | REPUESTOS ESPECIFICOS | 20121445 | ACCESORIOS Y PARTES
254563 | TAPAS PORTATIL SPS LCD BACK COVER14 W/ANTENNA NP 821161-001 | UN | TAPAS PORTATIL | EQUIPOS INGENIERIA | REPUESTOS Y EQUIPOS INGENIERA | REPUESTOS ESPECIFICOS | 20121445 | ACCESORIOS Y PARTES
254564 | PROYECTOR LED HASTA 400W 120-277VCA TIPO V MEDIA 5500K | UN | PROYECTOR | MATERIALES ESTANDAR | ELEMENT ALUMB PUBLICO-NAVIDEÑO | ELEMENTOS DE ALUMBRADO PUBLICO | 39111818 | REFLECTOR DE LÁMPARA
254565 | PROYECTOR LED HASTA 400W 120-277VCA TIPO V LARGA 5500K | UN | PROYECTOR | MATERIALES ESTANDAR | ELEMENT ALUMB PUBLICO-NAVIDEÑO | ELEMENTOS DE ALUMBRADO PUBLICO | 39111818 | REFLECTOR DE LÁMPARA
254566 | MANTENIMIENTO GENERAL DE ACTUADORES DE VALVULA | UN | MTTO INFRAE GENERACION HIDRAUL | SERVICIOS DE MANTENIMIENTO | MTTO INFRAE CENTRAL GENERACION | MTTO INFRAE GENERACION HIDRAUL | 72154300 | SERVICIOS DE MANTENIMIENTO Y REPARACIÓN DE EQUIPO MOTIVO Y GENERACIÓN DE ENERGÍA ELÉCTRICA
254567 | CONTENEDOR METALICO MARITIMO HIGH CUBE 40 PIES. 12.024MX2.350MX2.697M . NACIONALIZADO. USADO. CON GANCHOS OREJAS O DADOS QUE GARANTICEN EL CORRECTO IZAJE Y TRANSPORTE. ADECUADO PARA BODEGA CON 3 VENTANAS, INSTALACIONES ELECTRICAS, ILUMINACION, ESTANTERÍA, RECUBRIMIENTO EN CIELO CON PLACA PVC Y AISLANTE TÉRMICO, PISO CON VINILO PVC ANTIDESLIZANTE ALTO TRÁFICO. PINTURA ANTICORROSIVO PARA TODO EL INTERIOR Y EXTERIOR DEL CONTENEDOR. LA SUPERFICIE INTERNA Y EXTERNA DEL CONTENEDOR CON PINTURA A BASE DE ACEITE COLOR BLANCO, CON LOGO DE EPM SEGÚN IDENTIDAD CORPORATIVA ERN UN SOLO LATERAL DEL CONTENEDOR, DE TODO EL ANCHO DEL LATERAL. TRANSPORTE, INSTALACIÓN Y PUESTA EN SITIO. | UN | CONTENEDOR | INDIRECTOS | AMUEBLAMIENTO Y/O ELEMENTOS | AMUEBLAMIENTO CAMPAMENTOS | 24112209 | CONTENEDOR DE PAREDES RECTAS
254568 | PERFIL RECTANGULAR EN HIERRO DE 6MX1""X2""CALIBARE 2MM | ML | PERFIL | MATERIALES ESTANDAR | HERRAJES ELEMENTOS DE SUJECION | CRUCETAS, BRAZOS Y PERFILES | 30102304 | PERFILES DE ACERO
254569 | EMPAQUE RECTANGULAR GOMA SINTETICA EPDM 70 SHORE A 80MMX26MMX8000MM | UN | EMPAQUE | MATERIALES ESTANDAR | REPUESTOS MATERIALES ESTANDAR | ELEMENTOS DE SELLADO | 31401503 | EMPAQUE MOLDEADO O – RING
254571 | CARPA 213X365X187CM PARA 6 PERSONAS COLOR VERDE ANCHO 213 CM DE PROFUNDIDAD 365 CM ALTO 187 CM NÚMERO DE PERSONAS 6. MATERIAL CARPA POLYGUARD, MALLA DE POLIÉSTER 68D MATERIAL PISO POLIETILENO 1000DCLIMA FRÍO - ALTA MONTAÑA - ALTA LLUVIA -CÁLIDOCOLUMNAS DE AGUA -VESTÍBULO O ENTRADA SOBRECARPA | UN | CARPA | SOPORTE A LA OPERACIÓN | HTAS-EQUIPOS SOPORTE OPERACION | EQUIPOS SOPORTE A LA OPERACION | 49121503 | CARPAS
254573 | PALA DRAGA LIMPIEZACAJA VALVULA PESO 2.34 KG LONGITUD DE 1720 MM SISTEMA MANUAL DE ESPIRAL PARA EXTRACCION DE MATERIAL CAJA VALVULA | UN | PALA | SOPORTE A LA OPERACIÓN | HTAS-EQUIPOS SOPORTE OPERACION | HERRAMIENTAS MANUAL MECANICAS | 27112004 | PALAS
254574 | CAPACIDAD: 4/5 PERSONAS MEDIDAS: 2,25 MT X 2,0 MT X 1.30 ALTURA PESO: 3,1 KG, COLUMNA DE AGUA: 800 MM CUBRETECHO: SI PUERTAS: 1 TIPO: IGLÚ, SOBRETECHO COMPLETO, RESISTENTE, FACIL ARMADO, COMPACTA, IDEAL CLIMA CALIDO/ FRIO | UN | CARPA | SOPORTE A LA OPERACIÓN | HTAS-EQUIPOS SOPORTE OPERACION | EQUIPOS SOPORTE A LA OPERACION | 49121503 | CARPAS
254576 | FACE PLATE SENCILLO (1) PUERTO PARA MÓDULOS MINI-COM ESTÁNDAR. DEBE SOPORTAR LOS MÓDULOS RJ45 CAT 6A Y FIBRA ÓPTICA PARA CONECTORES LC-SC-ST. DEBE INCLUIR TODOS LOS ACCESORIOS PARA SU INSTALACIÓN (CAJA DE SOBREPONER, TORNILLOS DE FIJACIÓN U OTRO) | UN | FACE PLATE | INDIRECTOS | RECURSOS DE TELECOMUNICACIONES | EQUIPOS DE TELECOMUNICACIONES | 43201612 | PLACAS FRONTALES PARA COMPUTADORES
254578 | GRAPA ACERO GALVANIZADO PARA RIEL CHANEL 1 1/4" PARA TUBERIA IMC | UN | GRAPA | MATERIALES ESTANDAR | HERRAJES ELEMENTOS DE SUJECION | ELEMENTOS DE SUJECION | 31162404 | GRAPAS
254579 | MODULO DE PROCESAMIENTO CENTRAL SCHNEIDER ELECTRIC BMXP342020 PARA PLC MODICON M340, 1024 DISCRETAS, 256 ANALOGAS I/O, MODBUS, ETHERNTET | UN | REPUESTO MODULO | EQUIPOS INGENIERIA | REPUESTOS Y EQUIPOS INGENIERA | REPUESTOS ESPECIFICOS | 20121445 | ACCESORIOS Y PARTES
254580 | MODULO FUENTE 24VCC-48VCC SCHNEIDER ELECTRIC BMXCPS3020 PARA PLC M340 | UN | REPUESTO MODULO | EQUIPOS INGENIERIA | REPUESTOS Y EQUIPOS INGENIERA | REPUESTOS ESPECIFICOS | 20121445 | ACCESORIOS Y PARTES
254581 | MODULO COMUNICACION SERIAL SCHNEIDER ELECTRIC BMXNOM0200 PARA PLC M340 | UN | REPUESTO MODULO | EQUIPOS INGENIERIA | REPUESTOS Y EQUIPOS INGENIERA | REPUESTOS ESPECIFICOS | 20121445 | ACCESORIOS Y PARTES
254582 | MODULO DE PROCESAMIENTO CENTRAL SCHNEIDER ELECTRIC BMEP583020 PARA PLC M580, NIVEL 3 DISTRIBUIDO | UN | MODULO REPUESTO | EQUIPOS INGENIERIA | REPUESTOS Y EQUIPOS INGENIERA | REPUESTOS ESPECIFICOS | 20121445 | ACCESORIOS Y PARTES
254583 | MODULO 8 ENTRADAS ANALOGAS SCHNEIDER ELECTRIC BMXAMI0810 PARA PLC M340 | UN | REPUESTO MODULO | EQUIPOS INGENIERIA | REPUESTOS Y EQUIPOS INGENIERA | REPUESTOS ESPECIFICOS | 20121445 | ACCESORIOS Y PARTES
254584 | MODULO 32 SALIDAS DIGITALES SCHNEIDER ELECTRIC BMXDDO3202K PARA PLC M340, ESTADO SOLIDO, 24VCC | UN | REPUESTO MODULO | EQUIPOS INGENIERIA | REPUESTOS Y EQUIPOS INGENIERA | REPUESTOS ESPECIFICOS | 20121445 | ACCESORIOS Y PARTES
254585 | MODULO COMUNICACION ETHERNET SERIAL RTU SCHNEIDER ELECTRIC BMXNOR0200H PARA PLC M340, 2 X RJ45 | UN | REPUESTO MODULO | EQUIPOS INGENIERIA | REPUESTOS Y EQUIPOS INGENIERA | REPUESTOS ESPECIFICOS | 20121445 | ACCESORIOS Y PARTES
254587 | MANGUERA EN NYLON COLOR AZUL PLANA 3" PARA DESCARGUE DE LIQUIDOS LONGITUD 100 ML PSI 60 | ML | MANGUERA | MATERIALES ESTANDAR | TUBERIAS ACCESORIOS DE TUBERIA | CONDUCTOS | 40142008 | MANGUERAS DE AGUA
254595 | DISPENSADOR PEDESTAL DE AGUA FRIA Y CALIENTE ELECTRICO 110V-60HZ | UN | DISPENSADOR | INDIRECTOS | ELECTRODOMESTICOS | PEQUEÑOS ELECTRODOMESTICOS | 40101825 | CALENTADORES DE AGUA PARA USO DOMÉSTICO
254596 | MESA AUXILIAR CUADRADA ALTO: 72CM ANCHO:72CM LARGO:72CM COLOR:BLANCO PLASTICA | UN | MESA | INDIRECTOS | AMUEBLAMIENTO Y/O ELEMENTOS | AMUEBLAMIENTO OFICINAS | 56101719 | MESAS AUXILIARES
254597 | NEVERA 259 LT/DISPENSADOR DE AGUA TIPO NO FROST 115V/60HZ COLOR TITANIO | UN | NEVERA | INDIRECTOS | ELECTRODOMESTICOS | PEQUEÑOS ELECTRODOMESTICOS | 52141501 | NEVERAS PARA USO DOMÉSTICO
254598 | SILLA PLASTICA PARA COMEDOR EN POLIPROPILENO INYECTADO BLANCA 52.5 CM ANCHO 46.5 CM ALTO 87.5 CM | UN | SILLA | INDIRECTOS | AMUEBLAMIENTO Y/O ELEMENTOS | AMUEBLAMIENTO OFICINAS | 56101719 | MESAS AUXILIARES
254602 | ESCALERA TIPO AVION DE 1.4 M DE LONGITUD 1.2 M DE ALTURA PASAMANOS A 1.0 M FABRICADA EN ACERO HR ACABADOS PINTURA EPOXICA BARANDAS AMBOS LADOS CON PUERTAS LATERALES | UN | ESCALERA | SOPORTE A LA OPERACIÓN | HTAS-EQUIPOS SOPORTE OPERACION | ELEMENTOS Y EQUIPOS DE IZAJE | 30191501 | ESCALERAS
254603 | ESPUMA EXPANSIVA POLIURETANO RELLENO Y AISLAMIENTO FRASCO POR 300ML | UN | ESPUMA | SOPORTE A LA OPERACIÓN | CONSUMIBLES | CONSUMIBLES DE FERRETERIA | 13111307 | ESPUMAS DE CAUCHO
254604 | KIT DE REACTIVOS PARA DETERMINACION DE CLORUROS RANGO 0.1-25.0 MG/L CL FRASCO POR 100 PRUEBAS | UN | REACTIVO | MATERIALES ESTANDAR | MATERIA PROCESO FISICO-QUIMICO | REACTIVOS P/PLANTA TRATAMIENTO | 12161503 | KITS DE REACTIVOS
254605 | REACTIVO PARA MEDICION DE HIERRO HACH CAT 2105769-LM RANGO ALTO 0.02 - 3.0MG/L FE METODO 1.10 FENANTROLINA PAQUETE POR 100 UN | UN | REACTIVO | MATERIALES ESTANDAR | REPUESTOS MATERIALES ESTANDAR | RPTO SPECIFI MATERIAL ESTANDAR | 56111905 | PARTES O ACCESORIOS INDUSTRIALES
254606 | GLICINA GRADO REACTIVO AL 99% PARA ANALISIS DE LABORATORIO FRASCO POR 100G | UN | REACTIVO | MATERIALES ESTANDAR | MATERIA PROCESO FISICO-QUIMICO | REACTIVOS P/PLANTA TRATAMIENTO | 41116105 | REACTIVOS O SOLUCIONES QUÍMICAS
254607 | GLICINA GRADO REACTIVO AL 99% PARA ANALISIS DE LABORATORIO FRASCO POR 250G | UN | REACTIVO | MATERIALES ESTANDAR | MATERIA PROCESO FISICO-QUIMICO | REACTIVOS P/PLANTA TRATAMIENTO | 41116105 | REACTIVOS O SOLUCIONES QUÍMICAS
254608 | GLICINA GRADO REACTIVO AL 99% PARA ANALISIS DE LABORATORIO FRASCO POR 1000G | UN | REACTIVO | MATERIALES ESTANDAR | MATERIA PROCESO FISICO-QUIMICO | REACTIVOS P/PLANTA TRATAMIENTO | 41116105 | REACTIVOS O SOLUCIONES QUÍMICAS
254609 | SERVICIOS TECNICOS DE MANTENIMIENTO DE INSTALACIONES ELECTRICAS | UN | REDES ENERGIA DISTRIBUCION | SERVICIOS DE MANTENIMIENTO | MANTENIMIENTO DE REDES | MTTO RED DISTRIBUCIÓN ENERGIA | 81102402 | MANTENIMIENTO Y REPARACIÓN DE LÍNEAS DE TENDIDO AÉREO DE ALTO VOLTAJE
254610 | PLANTA ELECTRICA A GASOLINA MOTOR 4 TIEMPOS 3600 RPM | UN | PLANTA | EQUIPOS INGENIERIA | GENERADORES | PLANTAS DIESEL | 26111601 | GENERADORES DIESEL
254611 | KIT DE COCINA PARA CAMPING MENAJE PARA CAMPING 5 PIEZAS, INCLUYE: OLLA, CACEROLA, SARTEN, 2 TAPAS.LARGO 26 CM, CARACTERISTICAS SLITS EN TAPAS PARA EL DRENAJE FACIL DE VAPOR, SUPERFICIE ANTIADHERENTE, ASAS DE ACERO REMACHADAS, AGARRES CON TEXTURA, MANGO DESMONTABLE MATERIAL ACERO ALTO 26 CM USO IDEAL PARA CAMPING ANCHO 20 CM COLOR GRIS TIPO MENAJE DE CAMPING MEDIDAS 26 X 20 X 26 CM | UN | KIT DE CAMPING | INDIRECTOS | AMUEBLAMIENTO Y/O ELEMENTOS | AMUEBLAMIENTO CAMPAMENTOS | 49121500 | EQUIPOS PARA CAMPING Y EXTERIORES
254612 | KIT DE ASEO PARA CAMPING ELEMENTO MANTENIMIENTO CAMPING CUATRO CLAVIJAS DE 10 PULGADAS DE ACERO PARA CARPA CON CABEZAL PLANO PARA ASEGURAR SU CARPA. - MAZO DE GOMA PARA ASEGURAR COMODAMENTE LAS ESTACAS EN EL SUELO. ESCOBA DE MANO Y RECOGEDOR DE POLVO ANIDABLE PARA AYUDAR A MANTENER LA SUCIEDAD Y LA BASURA FUERA DEL PISO DE LA TIENDA. TIRADOR DE VARILLA DE ACERO PARA TIRAR ESTACAS FACILMENTE. TODOS LOS ARTICULOS ESENCIALES DE LA CARPA DEL KIT CABEN DENTRO DE LA BOLSA DE MALLA INCLUIDA.ALTO 18.5ANCHO 11.2LARGO 32.5 | UN | KIT DE CAMPING | INDIRECTOS | AMUEBLAMIENTO Y/O ELEMENTOS | AMUEBLAMIENTO CAMPAMENTOS | 49121500 | EQUIPOS PARA CAMPING Y EXTERIORES
254613 | KIT HIELERA AZUL 1, KIT HIELERA AZUL PARA CAMPING, COMBO DE 3 PIEZAS Y 48 CUARTOS DE GALON. ENFRIADOR DE RENDIMIENTO DE 48 CUARTOS QUE CONTENGA HASTA 63 LATAS Y SUFICIENTEMENTE ALTO COMO PARA SOSTENER BOTELLAS DE 2 LITROS EN POSICION VERTICAL. MANGOS BIDIRECCIONALES QUE FACILITEN EL TRANSPORTE DRENAJE ESISTENTE A FUGAS, QUE FACILITE VACIAR EL EXCESO DE AGUA SIN INCLINAR EL ENFRIADOR. QUE CONTENGA HIELERA, MINI MESA CON UN ENFRIADOR DE 5 CUARTOS. LO SUFICIENTEMENTE GRANDE COMO PARA CONTENER 6 LATAS. LA TAPA DEBE PERMITIR VOLTEARLA PARA USARLA COMO BANDEJA CON SOPORTES PARA BEBIDAS MOLDEADOS. ENFRIADOR DE BEBIDAS DE 1/3 GALON | UN | KIT DE CAMPING | INDIRECTOS | AMUEBLAMIENTO Y/O ELEMENTOS | AMUEBLAMIENTO CAMPAMENTOS | 49121500 | EQUIPOS PARA CAMPING Y EXTERIORES
254614 | KIT HIELERA 2, KIT HIELERA AZUL PARA CAMPING, HIELERA DE 34 LITROS (50 LATAS) EN COLORES AZUL, ROJO, NARANJA, VERDE, AMARILLO Y MORADO. MATERIAL POLIPROPILENO DIMENSION INTERNA: 39,5 CM X 27,5 CM X 34 CM ALTURA 41,00 CENTIMETROS ANCHO 31,50 CENTIMETROS LONGITUD 47,50 CENTIMETROS PESO 2,45 KILOGRAMOS | UN | KIT DE CAMPING | INDIRECTOS | AMUEBLAMIENTO Y/O ELEMENTOS | AMUEBLAMIENTO CAMPAMENTOS | 49121500 | EQUIPOS PARA CAMPING Y EXTERIORES
254615 | KIT PARRILLA BBQ PARA CAMPING CUERPO EN CHAPA DE ACERO, PIES EN ALAMBRE GALVANIZADO Y PINTURA NEGRA POR INMERSION A BASE DE AGUA - QUE NO POSEE ELEMENTOS TOXICOS. MEDIDAS: 54CM X 35CM X 64CM ALTURA 64,00 CENTIMETROS LARGURA 35,00 CENTIMETROS PROFUNDIDAD. 54,00 CENTIMETROS PESO 2,75 KILOGRAMOS | UN | KIT DE CAMPING | INDIRECTOS | AMUEBLAMIENTO Y/O ELEMENTOS | AMUEBLAMIENTO CAMPAMENTOS | 49121500 | EQUIPOS PARA CAMPING Y EXTERIORES
254616 | KIT DUCHA PORTATIL CAMPING, DUCHA PORTATIL DUCHA PARA ACAMPAR CON UNA CAPACIDAD PARA 5 GALONES DE AGUA, ESTA BOLSA ACTUA COMO UNA DUCHA SOLAR Y ES UNA ADICION INTELIGENTE AL EQUIPO PARA CAMPING. MATERIAL QUE BLOQUEA EL CALOR Y CALIENTA EL AGUA CUANDO SE DEJA AL SOL, INCLUSO EN DIAS FRIOS. LA DUCHA CUENTA CON UN ASA FUERTE PARA COLGAR Y TRANSPORTAR CON FIABILIDAD, ASI COMO CON UNA VALVULA DE CABEZAL DE DUCHA PRACTICA PARA MANTENER EL AGUA. TIENE 5 GALONES DE AGUA. UTILIZA ENERGIA SOLAR PARA CALENTAR AGUA. MANGO FUERTE PARA COLGAR Y TRANSPORTAR DE MANERA CONFIABLE. PRACTICA VALVULA DE CONEXION / DESCONEXION CONECTADA A LA REGADERA IDEAL PARA CAMPADAS Y DURANTE EMERGENCIAS CUANDO NO HAY AGUA CALIENTE DISPONIBLE | UN | KIT DE CAMPING | INDIRECTOS | AMUEBLAMIENTO Y/O ELEMENTOS | AMUEBLAMIENTO CAMPAMENTOS | 49121500 | EQUIPOS PARA CAMPING Y EXTERIORES
254617 | HACHA ACERO PARA CAMPING, LA CABEZA DEL HACHA DE ACERO FORJADO DE CARBONO MANGO DE ACERO FORJADO ERGONOMICO, AGARRE ANTIDESLIZANTE DIMENSIONES: 35,51 CM X 11,68 CM X 2,79 CM | UN | HACHA | SOPORTE A LA OPERACIÓN | HTAS-EQUIPOS SOPORTE OPERACION | HERRAMIENTAS MANUAL MECANICAS | 27111604 | HACHAS DE MANO
254618 | PALA PLEGABLE CON PICA, FORJADA EN ACERO. MANILLA TRIANGULAR., PLEGABLE EN 3 PARTES, COSTADO ASERRADO, SEGURO DE ARMADO, 58,4CM. ABIERTA, 25CM. CERRADA. INCLUYE PICOTA Y BOLSO | UN | PALA | SOPORTE A LA OPERACIÓN | HTAS-EQUIPOS SOPORTE OPERACION | HERRAMIENTAS MANUAL MECANICAS | 27112004 | PALAS
254619 | LINTERNA MAS BATERIA DUO, DOS LUCES EN UNA -PERFECTO PARA CAMPING O CORTES DE ENERGIA. -LENTE EN POLICABORNATO RESISTENTE A LOS DAÑOS. -DOS CONFIGURACIONES DE USO: LINTERNA Y PANEL DE LUZ. CADA PANEL RECARGABLE TIENE UNA DURACION DE HASTA 2 HORAS CUANDO SE EXTRAEN DE LA BASE DE CARGA. -FUNCION DE ENCENDIDO/APAGADO EN CADA PANEL. -DURACION DE HASTA 56 HORAS EN MODO LINTERNA. -SALIDA DE LUZ DE 175 LUMENES EN MODO LINTERNA, Y HASTA 75 LUMENES PARA PANEL DE LUZ. - COMPATIBILIDAD CON EL SISTEMA CPX , PERMITE ELEGIR ENTRE USAR CON 4 PILAS D O UN CARTUCHO CPX 6 DE ENERGIA RECARGABLE | UN | LINTERNA | SOPORTE A LA OPERACIÓN | HTAS-EQUIPOS SOPORTE OPERACION | HERRAMIENTAS MANUAL ELECTRICAS | 39111610 | LINTERNAS
254620 | LINTERNA PORTATIL,DISEÑO PORTATIL. AREA DE DETECCION DE 90 GRADOS, 6.1 METROS. DOS MODOS DE USO, AUTOMATICO AYUDA A CONSERVAR LA VIDA DE LA BATERIA Y MODO ENCENDIDO PROPORCIONA UNA LUZ CONSTANTE. VERSATIL, SE PUEDE LLEVAR A CUALQUIER LUGAR. SALIDA DE LUZ DE 95 LUMENES | UN | LINTERNA | SOPORTE A LA OPERACIÓN | HTAS-EQUIPOS SOPORTE OPERACION | HERRAMIENTAS MANUAL ELECTRICAS | 39111610 | LINTERNAS
254621 | MAZO CAMPING, MAZO DE GOMA. LA CABEZA DE DOBLE CARA HECHA DE GOMA DE ALTO IMPACTO, PERFECTA PARA USAR EN CLAVIJAS DE CARPA DE PLASTICO O ACERO. CON EXTRACTOR DE ESTACAS DE ACERO. MEDIDAS 29.5 X 8.9 X 5.8 CM; 150 G. MATERIAL GOMA Y HULE | UN | ALMADANA | SOPORTE A LA OPERACIÓN | HTAS-EQUIPOS SOPORTE OPERACION | HERRAMIENTAS MANUAL MECANICAS | 27111615 | ALMÁDENA O MARTILLO MACHO
254624 | FLAUTA DEXT 14.5MM DINT 12.5MM LONGITUD 130MM EN ACETAL PARA TERMOPOZO | UN | REPUESTO FLAUTA | EQUIPOS INGENIERIA | REPUESTOS Y EQUIPOS INGENIERA | REPUESTOS DE DISEÑO | 81101603 | DISEÑO DE MÁQUINAS HERRAMIENTAS
254626 | LLAVE 95MM PHOENIX CONTACT SF-CCK 9 PARA ARMARIO DE CONTROL | UN | REPUESTO LLAVE | EQUIPOS INGENIERIA | REPUESTOS Y EQUIPOS INGENIERA | REPUESTOS ESPECIFICOS | 20121445 | ACCESORIOS Y PARTES
254627 | CHISPERO TIPO PISTOLA PARA SOLDADURA EXOTERMICA | UN | CHISPERO | SOPORTE A LA OPERACIÓN | CONSUMIBLES | CONSUMIBLES DE FERRETERIA | 23271412 | SOLDADURA TERMITA
254628 | VARILLA LISA ACERO INOXIDABLE 1 1/2"X6M | UN | VARILLA | SERVIC/MATERIALES CONSTRUCCION | MATERIALES DE CONSTRUCCION | MATERIALES METALICOS | 30102404 | VARILLAS DE ACERO
254630 | PINZA PARA PUESTA TIERRA 300ADOBLE SISTEMA DE SEGURIDAD PARA CABLE DIMENSIONES 42,44 MMX 208.95 MMX 82.21 MMCROMADA | UN | PINZA | SOPORTE A LA OPERACIÓN | CONSUMIBLES | CONSUMIBLES DE HERRAMIENTAS | 23242102 | SOPORTE DE ELECTRODOS
254632 | CIZALLA HIDRAULICA DE 6T MANUAL | UN | CIZALLA | SOPORTE A LA OPERACIÓN | HTAS-EQUIPOS SOPORTE OPERACION | HERRAMIENTAS MANUAL MECANICAS | 27112147 | ALICATES DE ENGASTE
254633 | PONCHADORA HIDRAULICA DE 15T | UN | PONCHADORA | SOPORTE A LA OPERACIÓN | HTAS-EQUIPOS SOPORTE OPERACION | HERRAMIENTAS MANUAL MECANICAS | 27112147 | ALICATES DE ENGASTE
254634 | TRONZADORA DE 14PG A GASOLINA | UN | TRONZADORA | SOPORTE A LA OPERACIÓN | HTAS-EQUIPOS SOPORTE OPERACION | EQUIPOS SOPORTE A LA OPERACION | 27112709 | SIERRAS ELÉCTRICAS
254635 | TRONZADORA 14PG ELECTRICA | UN | TRONZADORA | SOPORTE A LA OPERACIÓN | HTAS-EQUIPOS SOPORTE OPERACION | EQUIPOS SOPORTE A LA OPERACION | 27112709 | SIERRAS ELÉCTRICAS
254636 | MALACATE TENSADO DE CABLE U5 20KN DIESEL | UN | MALACATE | SOPORTE A LA OPERACIÓN | HTAS-EQUIPOS SOPORTE OPERACION | ELEMENTOS Y EQUIPOS DE IZAJE | 24101651 | CABRESTANTE
254637 | EQUIPO HIDRAULIC0 PARA INSTALACIÓN DE ANCLAJES | UN | CLAVA ANCLAS | SOPORTE A LA OPERACIÓN | HTAS-EQUIPOS SOPORTE OPERACION | ELEMENTOS Y EQUIPOS DE IZAJE | 24101651 | CABRESTANTE
254638 | CORTADORA ELECTROHIDRAULICA DE 9T BATERIA DE 90W | UN | CORTADORA | SOPORTE A LA OPERACIÓN | HTAS-EQUIPOS SOPORTE OPERACION | HERRAMIENTAS MANUAL MECANICAS | 23241616 | CORTADOR DE CABLE O ALAMBRE
254639 | CORTADORA ELECTROHIDRAULICA DE 6T BATERIA DE 90W | UN | CORTADORA | SOPORTE A LA OPERACIÓN | HTAS-EQUIPOS SOPORTE OPERACION | HERRAMIENTAS MANUAL MECANICAS | 23241616 | CORTADOR DE CABLE O ALAMBRE
254640 | JUEGO DE BROCAS METALICAS DE 1 MM A 13 MM 25 PIEZAS ACERO RAPIDO ALTA VELOCIDAD HSS ANGULO DE PUNTA 118° ACABADO NEGRAS | JG | JUEGO DE BROCAS | SOPORTE A LA OPERACIÓN | CONSUMIBLES | CONSUMIBLES DE HERRAMIENTAS | 27112845 | JUEGO DE BROCAS
254641 | FILTRO PANAL DE AIRE POLIESTER Y CARTON DE ANCHO 265 X LARGO 280 X ALTO 10MM FILTRO IP 54/55 TIPO 12 AP30167-035 | UN | FILTRO | MATERIALES ESTANDAR | EQUIPOS DE FILTRADO | EQUIPOS PARA FILTRADO DE AIRE | 40161505 | FILTROS DE AIRE
254642 | RACOR RECTO ACETAL 3/8" (10MM) ROSCA MACHO NPT TUERCA 16MM PARA TERMOPOZO | UN | REPUESTO RACOR | EQUIPOS INGENIERIA | REPUESTOS Y EQUIPOS INGENIERA | REPUESTOS DE DISEÑO | 81101603 | DISEÑO DE MÁQUINAS HERRAMIENTAS
254643 | RACOR RECTO ACETAL 3/8" (10MM) ROSCA HEMBRA NPT X 1/2" (15MM) ROSCA MACHO NPT TUERCA 27MM PARA TERMOPOZO | UN | REPUESTO RACOR | EQUIPOS INGENIERIA | REPUESTOS Y EQUIPOS INGENIERA | REPUESTOS DE DISEÑO | 81101603 | DISEÑO DE MÁQUINAS HERRAMIENTAS
254644 | RACOR RECTO ACERO INOXIDABLE 3/4" OD X 3/4" ROSCA MACHO NPT SWAGELOK SS-1210-1-12 PARA DESHIDRATADORA | UN | REPUESTO RACOR | EQUIPOS INGENIERIA | REPUESTOS Y EQUIPOS INGENIERA | REPUESTOS ESPECIFICOS | 20121445 | ACCESORIOS Y PARTES
254645 | RODAMIENTO RODILLOS CILINDRICO NUP 2308 ECP | UN | RODAMIENTO | MATERIALES ESTANDAR | REPUESTOS MATERIALES ESTANDAR | TRANSMISION POTENCIA MECANICA | 31171547 | RODAMIENTO CILÍNDRICO
254646 | SERVICIO DE CALIBRACION ACREDITADA ONAC DE MEDIDOR DE GAS TIPO TURBINA TERMO ELECTRICA | UN | EQUIPOS DE GAS | SERVICIOS DE MANTENIMIENTO | MANTENIMIENTO EQUIPO OPERATIVO | MANTENIMIENTO EQUIPOS DE GAS | 81141504 | REPARACIÓN O CALIBRACIÓN DE PRUEBAS DE EQUIPO
254647 | FIBRODISCO GRANO 36 4 1/2" EJE 7/8" 13300 RPM GRANO CERAMICO FORMA TRIANGULAR | UN | FIBRODISCO | SOPORTE A LA OPERACIÓN | CONSUMIBLES | CONSUMIBLES DE HERRAMIENTAS | 23131501 | COMPUESTOS ABRASIVOS
254648 | FIBRODISCO GRANO 60 4 1/2" EJE 7/8" 13300 RPM GRANO CERAMICO FORMA TRIANGULAR | UN | FIBRODISCO | SOPORTE A LA OPERACIÓN | CONSUMIBLES | CONSUMIBLES DE HERRAMIENTAS | 23131501 | COMPUESTOS ABRASIVOS
254649 | FIBRODISCO GRANO 80 4 1/2" EJE 7/8" 13300 RPM GRANO CERAMICO FORMA TRIANGULAR | UN | FIBRODISCO | SOPORTE A LA OPERACIÓN | CONSUMIBLES | CONSUMIBLES DE HERRAMIENTAS | 23131501 | COMPUESTOS ABRASIVOS
254651 | TV 58" UHD 4K SMART TV RSLN 3.840 × 2.160 | UN | TV | INDIRECTOS | ELECTRODOMESTICOS | PEQUEÑOS ELECTRODOMESTICOS | 52161505 | TELEVISORES
254652 | LLAVE ESTRELLA PLANA DE IMPACTO DE 12 PUNTAS DE 2" | UN | LLAVE DE IMPACTO | SOPORTE A LA OPERACIÓN | HTAS-EQUIPOS SOPORTE OPERACION | HERRAMIENTAS MANUAL MECANICAS | 27111713 | LLAVES DE COMBINACIÓN
254653 | REVISION, REPARACION, MARCACION DE LUMINARIA O PROYECTOR DE ALUMBRADO EN POSTES ENTRE 5 Y 13.7 M | UN | REDES ENERGIA DISTRIBUCION | SERVICIOS DE MANTENIMIENTO | MANTENIMIENTO DE REDES | MTTO RED DISTRIBUCIÓN ENERGIA | 76111503 | SERVICIOS DE MANTENIMIENTO DEL ALUMBRADO
254654 | REVISION, REPARACION, MARCACION DE LUMINARIA O PROYECTOR DE ALUMBRADO EN FACHADAS | UN | REDES ENERGIA DISTRIBUCION | SERVICIOS DE MANTENIMIENTO | MANTENIMIENTO DE REDES | MTTO RED DISTRIBUCIÓN ENERGIA | 76111503 | SERVICIOS DE MANTENIMIENTO DEL ALUMBRADO
254655 | REVISION, REPARACION, MARCACION DE LUMINARIA O PROYECTOR DE ALUMBRADO EN CERCHAS O TORRES | UN | REDES ENERGIA DISTRIBUCION | SERVICIOS DE MANTENIMIENTO | MANTENIMIENTO DE REDES | MTTO RED DISTRIBUCIÓN ENERGIA | 76111503 | SERVICIOS DE MANTENIMIENTO DEL ALUMBRADO
254656 | REVISION, REPARACION, MARCACION DE LUMINARIA O PROYECTOR DE ALUMBRADO EN POSTES ENTRE 14 Y 30 M | UN | REDES ENERGIA DISTRIBUCION | SERVICIOS DE MANTENIMIENTO | MANTENIMIENTO DE REDES | MTTO RED DISTRIBUCIÓN ENERGIA | 76111503 | SERVICIOS DE MANTENIMIENTO DEL ALUMBRADO
254657 | REVISION, REPARACION, MARCACION DE LUMINARIA O PROYECTOR DE ALUMBRADO EN PROYECTOS ARQUITECTONICOS | UN | REDES ENERGIA DISTRIBUCION | SERVICIOS DE MANTENIMIENTO | MANTENIMIENTO DE REDES | MTTO RED DISTRIBUCIÓN ENERGIA | 76111503 | SERVICIOS DE MANTENIMIENTO DEL ALUMBRADO
254658 | MARCACION MASIVA DE LUMINARIA O PROYECTOR DE CUALQUIER POTENCIA CON ESCALERA O CINCHOS O ANDAMIOS | UN | REDES ENERGIA DISTRIBUCION | SERVICIOS DE MANTENIMIENTO | MANTENIMIENTO DE REDES | MTTO RED DISTRIBUCIÓN ENERGIA | 76111503 | SERVICIOS DE MANTENIMIENTO DEL ALUMBRADO
254659 | MARCACION MASIVA DE LUMINARIA O PROYECTOR DE CUALQUIER POTENCIA CON VEHICULO CANASTA | UN | REDES ENERGIA DISTRIBUCION | SERVICIOS DE MANTENIMIENTO | MANTENIMIENTO DE REDES | MTTO RED DISTRIBUCIÓN ENERGIA | 76111503 | SERVICIOS DE MANTENIMIENTO DEL ALUMBRADO
254660 | REVISION, REPARACION, LIMPIEZA, COLOCACION, CAMBIO, MARCACION O RETIRO DE LUMINARIA O PROYECTOR DE ALUMBRADO DE CUALQUIER POTENCIA MEDIANTE LA UTILIZACION DE ANDAMIOS | UN | REDES ENERGIA DISTRIBUCION | SERVICIOS DE MANTENIMIENTO | MANTENIMIENTO DE REDES | MTTO RED DISTRIBUCIÓN ENERGIA | 76111503 | SERVICIOS DE MANTENIMIENTO DEL ALUMBRADO
254661 | PINTURA DE DIVISAS Y RECTIFICACION DE NUMERACION | UN | REDES ENERGIA DISTRIBUCION | SERVICIOS DE MANTENIMIENTO | MANTENIMIENTO DE REDES | MTTO RED DISTRIBUCIÓN ENERGIA | 76111503 | SERVICIOS DE MANTENIMIENTO DEL ALUMBRADO
254662 | LIMPIEZA DE POSTES | UN | REDES ENERGIA DISTRIBUCION | SERVICIOS DE MANTENIMIENTO | MANTENIMIENTO DE REDES | MTTO RED DISTRIBUCIÓN ENERGIA | 76111503 | SERVICIOS DE MANTENIMIENTO DEL ALUMBRADO
254663 | CAMBIO DE FUSIBLE O Y/O CAJA EN RED PRIMARIA | UN | REDES ENERGIA DISTRIBUCION | SERVICIOS DE MANTENIMIENTO | MANTENIMIENTO DE REDES | MTTO RED DISTRIBUCIÓN ENERGIA | 76111503 | SERVICIOS DE MANTENIMIENTO DEL ALUMBRADO
254664 | ACTIVIDAD DE TECNICO OFICIAL CONSTRUCCION OBRA CIVIL | HR | REDES ENERGIA DISTRIBUCION | SERVICIOS DE MANTENIMIENTO | MANTENIMIENTO DE REDES | MTTO RED DISTRIBUCIÓN ENERGIA | 76111503 | SERVICIOS DE MANTENIMIENTO DEL ALUMBRADO
254665 | ACTIVIDAD DE APOYO PARA EL MONTAJE, MANTENIMIENTO Y RETIRO DE INFRAESTRUCTURA DE ILUMINACION EN EL PISO | HR | REDES ENERGIA DISTRIBUCION | SERVICIOS DE MANTENIMIENTO | MANTENIMIENTO DE REDES | MTTO RED DISTRIBUCIÓN ENERGIA | 76111503 | SERVICIOS DE MANTENIMIENTO DEL ALUMBRADO
254666 | ACTIVIDAD DE RECUPERACION DE ELEMENTOS DE SISTEMAS DE LAMINACION | HR | REDES ENERGIA DISTRIBUCION | SERVICIOS DE MANTENIMIENTO | MANTENIMIENTO DE REDES | MTTO RED DISTRIBUCIÓN ENERGIA | 76111503 | SERVICIOS DE MANTENIMIENTO DEL ALUMBRADO
254667 | ACTIVIDADES GESTION OPERATIVA DE COORDINACION DE EQUIPOS DE TRABAJO | HR | REDES ENERGIA DISTRIBUCION | SERVICIOS DE MANTENIMIENTO | MANTENIMIENTO DE REDES | MTTO RED DISTRIBUCIÓN ENERGIA | 76111503 | SERVICIOS DE MANTENIMIENTO DEL ALUMBRADO
254668 | ACTIVIDADES GESTION OPERATIVA DE APOYO TECNOLOGICO | HR | REDES ENERGIA DISTRIBUCION | SERVICIOS DE MANTENIMIENTO | MANTENIMIENTO DE REDES | MTTO RED DISTRIBUCIÓN ENERGIA | 76111503 | SERVICIOS DE MANTENIMIENTO DEL ALUMBRADO
254669 | ACTIVIDADES GESTION OPERATIVA DE APOYO TECNOLOGICO DE CAMPO | HR | REDES ENERGIA DISTRIBUCION | SERVICIOS DE MANTENIMIENTO | MANTENIMIENTO DE REDES | MTTO RED DISTRIBUCIÓN ENERGIA | 76111503 | SERVICIOS DE MANTENIMIENTO DEL ALUMBRADO
254670 | ACTIVIDADES GESTION OPERATIVA DE APOYO EN CAMPO REVISOR | HR | REDES ENERGIA DISTRIBUCION | SERVICIOS DE MANTENIMIENTO | MANTENIMIENTO DE REDES | MTTO RED DISTRIBUCIÓN ENERGIA | 76111503 | SERVICIOS DE MANTENIMIENTO DEL ALUMBRADO
254671 | REVISION, REPARACION, MARCACION DE LUMINARIA O PROYECTOR DE ALUMBRADO EN POSTES ENTRE 5 Y 13.7 M - PORTAFOLIO URBANO | UN | REDES ENERGIA DISTRIBUCION | SERVICIOS DE MANTENIMIENTO | MANTENIMIENTO DE REDES | MTTO RED DISTRIBUCIÓN ENERGIA | 76111503 | SERVICIOS DE MANTENIMIENTO DEL ALUMBRADO
254672 | REVISION, REPARACION, MARCACION DE LUMINARIA O PROYECTOR DE ALUMBRADO EN FACHADAS - PORTAFOLIO URBANO | UN | REDES ENERGIA DISTRIBUCION | SERVICIOS DE MANTENIMIENTO | MANTENIMIENTO DE REDES | MTTO RED DISTRIBUCIÓN ENERGIA | 76111503 | SERVICIOS DE MANTENIMIENTO DEL ALUMBRADO
254673 | REVISION, REPARACION, MARCACION DE LUMINARIA O PROYECTOR DE ALUMBRADO EN CERCHAS O TORRES - PORTAFOLIO URBANO | UN | REDES ENERGIA DISTRIBUCION | SERVICIOS DE MANTENIMIENTO | MANTENIMIENTO DE REDES | MTTO RED DISTRIBUCIÓN ENERGIA | 76111503 | SERVICIOS DE MANTENIMIENTO DEL ALUMBRADO
254674 | REVISION, REPARACION, MARCACION DE LUMINARIA O PROYECTOR DE ALUMBRADO EN POSTES ENTRE 14 Y 30 M - PORTAFOLIO URBANO | UN | REDES ENERGIA DISTRIBUCION | SERVICIOS DE MANTENIMIENTO | MANTENIMIENTO DE REDES | MTTO RED DISTRIBUCIÓN ENERGIA | 76111503 | SERVICIOS DE MANTENIMIENTO DEL ALUMBRADO
254675 | REVISION, REPARACION, MARCACION DE LUMINARIA O PROYECTOR DE ALUMBRADO EN PROYECTOS ARQUITECTONICOS - PORTAFOLIO URBANO | UN | REDES ENERGIA DISTRIBUCION | SERVICIOS DE MANTENIMIENTO | MANTENIMIENTO DE REDES | MTTO RED DISTRIBUCIÓN ENERGIA | 76111503 | SERVICIOS DE MANTENIMIENTO DEL ALUMBRADO
254676 | MARCACION MASIVA DE LUMINARIA O PROYECTOR DE CUALQUIER POTENCIA CON ESCALERA O CINCHOS O ANDAMIOS - PORTAFOLIO URBANO | UN | REDES ENERGIA DISTRIBUCION | SERVICIOS DE MANTENIMIENTO | MANTENIMIENTO DE REDES | MTTO RED DISTRIBUCIÓN ENERGIA | 76111503 | SERVICIOS DE MANTENIMIENTO DEL ALUMBRADO
254677 | MARCACION MASIVA DE LUMINARIA O PROYECTOR DE CUALQUIER POTENCIA CON VEHICULO CANASTA - PORTAFOLIO URBANO | UN | REDES ENERGIA DISTRIBUCION | SERVICIOS DE MANTENIMIENTO | MANTENIMIENTO DE REDES | MTTO RED DISTRIBUCIÓN ENERGIA | 76111503 | SERVICIOS DE MANTENIMIENTO DEL ALUMBRADO
254678 | REVISION, REPARACION, LIMPIEZA, COLOCACION, CAMBIO, MARCACION O RETIRO DE LUMINARIA O PROYECTOR DE ALUMBRADO DE CUALQUIER POTENCIA MEDIANTE LA UTILIZACION DE ANDAMIOS - PORTAFOLIO URBANO | UN | REDES ENERGIA DISTRIBUCION | SERVICIOS DE MANTENIMIENTO | MANTENIMIENTO DE REDES | MTTO RED DISTRIBUCIÓN ENERGIA | 76111503 | SERVICIOS DE MANTENIMIENTO DEL ALUMBRADO
254679 | PINTURA DE DIVISAS Y RECTIFICACION DE NUMERACION - PORTAFOLIO URBANO | UN | REDES ENERGIA DISTRIBUCION | SERVICIOS DE MANTENIMIENTO | MANTENIMIENTO DE REDES | MTTO RED DISTRIBUCIÓN ENERGIA | 76111503 | SERVICIOS DE MANTENIMIENTO DEL ALUMBRADO
254680 | LIMPIEZA DE POSTES - PORTAFOLIO URBANO | UN | REDES ENERGIA DISTRIBUCION | SERVICIOS DE MANTENIMIENTO | MANTENIMIENTO DE REDES | MTTO RED DISTRIBUCIÓN ENERGIA | 76111503 | SERVICIOS DE MANTENIMIENTO DEL ALUMBRADO
254681 | CAMBIO DE FUSIBLE O Y/O CAJA EN RED PRIMARIA - PORTAFOLIO URBANO | UN | REDES ENERGIA DISTRIBUCION | SERVICIOS DE MANTENIMIENTO | MANTENIMIENTO DE REDES | MTTO RED DISTRIBUCIÓN ENERGIA | 76111503 | SERVICIOS DE MANTENIMIENTO DEL ALUMBRADO
254682 | ACTIVIDAD DE TECNICO OFICIAL CONSTRUCCION OBRA CIVIL - PORTAFOLIO URBANO | HR | REDES ENERGIA DISTRIBUCION | SERVICIOS DE MANTENIMIENTO | MANTENIMIENTO DE REDES | MTTO RED DISTRIBUCIÓN ENERGIA | 76111503 | SERVICIOS DE MANTENIMIENTO DEL ALUMBRADO
254683 | ACTIVIDAD DE APOYO PARA EL MONTAJE, MANTENIMIENTO Y RETIRO DE INFRAESTRUCTURA DE ILUMINACION EN EL PISO - PORTAFOLIO URBANO | HR | REDES ENERGIA DISTRIBUCION | SERVICIOS DE MANTENIMIENTO | MANTENIMIENTO DE REDES | MTTO RED DISTRIBUCIÓN ENERGIA | 76111503 | SERVICIOS DE MANTENIMIENTO DEL ALUMBRADO
254684 | ACTIVIDAD DE RECUPERACION DE ELEMENTOS DE SISTEMAS DE LAMINACION - PORTAFOLIO URBANO | HR | REDES ENERGIA DISTRIBUCION | SERVICIOS DE MANTENIMIENTO | MANTENIMIENTO DE REDES | MTTO RED DISTRIBUCIÓN ENERGIA | 76111503 | SERVICIOS DE MANTENIMIENTO DEL ALUMBRADO
254685 | ACTIVIDADES GESTION OPERATIVA DE COORDINACION DE EQUIPOS DE TRABAJO - PORTAFOLIO URBANO | HR | REDES ENERGIA DISTRIBUCION | SERVICIOS DE MANTENIMIENTO | MANTENIMIENTO DE REDES | MTTO RED DISTRIBUCIÓN ENERGIA | 76111503 | SERVICIOS DE MANTENIMIENTO DEL ALUMBRADO
254686 | ACTIVIDADES GESTION OPERATIVA DE APOYO TECNOLOGICO - PORTAFOLIO URBANO | HR | REDES ENERGIA DISTRIBUCION | SERVICIOS DE MANTENIMIENTO | MANTENIMIENTO DE REDES | MTTO RED DISTRIBUCIÓN ENERGIA | 76111503 | SERVICIOS DE MANTENIMIENTO DEL ALUMBRADO
254687 | ACTIVIDADES GESTION OPERATIVA DE APOYO TECNOLOGICO DE CAMPO - PORTAFOLIO URBANO | HR | REDES ENERGIA DISTRIBUCION | SERVICIOS DE MANTENIMIENTO | MANTENIMIENTO DE REDES | MTTO RED DISTRIBUCIÓN ENERGIA | 76111503 | SERVICIOS DE MANTENIMIENTO DEL ALUMBRADO
254688 | ACTIVIDADES GESTION OPERATIVA DE APOYO EN CAMPO REVISOR - PORTAFOLIO URBANO | HR | REDES ENERGIA DISTRIBUCION | SERVICIOS DE MANTENIMIENTO | MANTENIMIENTO DE REDES | MTTO RED DISTRIBUCIÓN ENERGIA | 76111503 | SERVICIOS DE MANTENIMIENTO DEL ALUMBRADO
254689 | REVISION, REPARACION, MARCACION DE LUMINARIA O PROYECTOR DE ALUMBRADO EN POSTES ENTRE 5 Y 13.7 M - PORTAFOLIO RURAL | UN | REDES ENERGIA DISTRIBUCION | SERVICIOS DE MANTENIMIENTO | MANTENIMIENTO DE REDES | MTTO RED DISTRIBUCIÓN ENERGIA | 76111503 | SERVICIOS DE MANTENIMIENTO DEL ALUMBRADO
254690 | REVISION, REPARACION, MARCACION DE LUMINARIA O PROYECTOR DE ALUMBRADO EN FACHADAS - PORTAFOLIO RURAL | UN | REDES ENERGIA DISTRIBUCION | SERVICIOS DE MANTENIMIENTO | MANTENIMIENTO DE REDES | MTTO RED DISTRIBUCIÓN ENERGIA | 76111503 | SERVICIOS DE MANTENIMIENTO DEL ALUMBRADO
254691 | REVISION, REPARACION, MARCACION DE LUMINARIA O PROYECTOR DE ALUMBRADO EN CERCHAS O TORRES - PORTAFOLIO RURAL | UN | REDES ENERGIA DISTRIBUCION | SERVICIOS DE MANTENIMIENTO | MANTENIMIENTO DE REDES | MTTO RED DISTRIBUCIÓN ENERGIA | 76111503 | SERVICIOS DE MANTENIMIENTO DEL ALUMBRADO
254692 | REVISION, REPARACION, MARCACION DE LUMINARIA O PROYECTOR DE ALUMBRADO EN POSTES ENTRE 14 Y 30 M - PORTAFOLIO RURAL | UN | REDES ENERGIA DISTRIBUCION | SERVICIOS DE MANTENIMIENTO | MANTENIMIENTO DE REDES | MTTO RED DISTRIBUCIÓN ENERGIA | 76111503 | SERVICIOS DE MANTENIMIENTO DEL ALUMBRADO
254693 | REVISION, REPARACION, MARCACION DE LUMINARIA O PROYECTOR DE ALUMBRADO EN PROYECTOS ARQUITECTONICOS - PORTAFOLIO RURAL | UN | REDES ENERGIA DISTRIBUCION | SERVICIOS DE MANTENIMIENTO | MANTENIMIENTO DE REDES | MTTO RED DISTRIBUCIÓN ENERGIA | 76111503 | SERVICIOS DE MANTENIMIENTO DEL ALUMBRADO
254694 | MARCACION MASIVA DE LUMINARIA O PROYECTOR DE CUALQUIER POTENCIA CON ESCALERA O CINCHOS O ANDAMIOS - PORTAFOLIO RURAL | UN | REDES ENERGIA DISTRIBUCION | SERVICIOS DE MANTENIMIENTO | MANTENIMIENTO DE REDES | MTTO RED DISTRIBUCIÓN ENERGIA | 76111503 | SERVICIOS DE MANTENIMIENTO DEL ALUMBRADO
254695 | MARCACION MASIVA DE LUMINARIA O PROYECTOR DE CUALQUIER POTENCIA CON VEHICULO CANASTA - PORTAFOLIO RURAL | UN | REDES ENERGIA DISTRIBUCION | SERVICIOS DE MANTENIMIENTO | MANTENIMIENTO DE REDES | MTTO RED DISTRIBUCIÓN ENERGIA | 76111503 | SERVICIOS DE MANTENIMIENTO DEL ALUMBRADO
254696 | REVISION, REPARACION, LIMPIEZA, COLOCACION, CAMBIO, MARCACION O RETIRO DE LUMINARIA O PROYECTOR DE ALUMBRADO DE CUALQUIER POTENCIA MEDIANTE LA UTILIZACION DE ANDAMIOS - PORTAFOLIO RURAL | UN | REDES ENERGIA DISTRIBUCION | SERVICIOS DE MANTENIMIENTO | MANTENIMIENTO DE REDES | MTTO RED DISTRIBUCIÓN ENERGIA | 76111503 | SERVICIOS DE MANTENIMIENTO DEL ALUMBRADO
254697 | PINTURA DE DIVISAS Y RECTIFICACION DE NUMERACION - PORTAFOLIO RURAL | UN | REDES ENERGIA DISTRIBUCION | SERVICIOS DE MANTENIMIENTO | MANTENIMIENTO DE REDES | MTTO RED DISTRIBUCIÓN ENERGIA | 76111503 | SERVICIOS DE MANTENIMIENTO DEL ALUMBRADO
254698 | LIMPIEZA DE POSTES - PORTAFOLIO RURAL | UN | REDES ENERGIA DISTRIBUCION | SERVICIOS DE MANTENIMIENTO | MANTENIMIENTO DE REDES | MTTO RED DISTRIBUCIÓN ENERGIA | 76111503 | SERVICIOS DE MANTENIMIENTO DEL ALUMBRADO
254699 | CAMBIO DE FUSIBLE O Y/O CAJA EN RED PRIMARIA - PORTAFOLIO RURAL | UN | REDES ENERGIA DISTRIBUCION | SERVICIOS DE MANTENIMIENTO | MANTENIMIENTO DE REDES | MTTO RED DISTRIBUCIÓN ENERGIA | 76111503 | SERVICIOS DE MANTENIMIENTO DEL ALUMBRADO
254700 | ACTIVIDAD DE TECNICO OFICIAL CONSTRUCCION OBRA CIVIL - PORTAFOLIO RURAL | HR | REDES ENERGIA DISTRIBUCION | SERVICIOS DE MANTENIMIENTO | MANTENIMIENTO DE REDES | MTTO RED DISTRIBUCIÓN ENERGIA | 76111503 | SERVICIOS DE MANTENIMIENTO DEL ALUMBRADO
254701 | ACTIVIDAD DE APOYO PARA EL MONTAJE, MANTENIMIENTO Y RETIRO DE INFRAESTRUCTURA DE ILUMINACION EN EL PISO - PORTAFOLIO RURAL | HR | REDES ENERGIA DISTRIBUCION | SERVICIOS DE MANTENIMIENTO | MANTENIMIENTO DE REDES | MTTO RED DISTRIBUCIÓN ENERGIA | 76111503 | SERVICIOS DE MANTENIMIENTO DEL ALUMBRADO
254702 | ACTIVIDAD DE RECUPERACION DE ELEMENTOS DE SISTEMAS DE LAMINACION - PORTAFOLIO RURAL | HR | REDES ENERGIA DISTRIBUCION | SERVICIOS DE MANTENIMIENTO | MANTENIMIENTO DE REDES | MTTO RED DISTRIBUCIÓN ENERGIA | 76111503 | SERVICIOS DE MANTENIMIENTO DEL ALUMBRADO
254703 | ACTIVIDADES GESTION OPERATIVA DE COORDINACION DE EQUIPOS DE TRABAJO - PORTAFOLIO RURAL | HR | REDES ENERGIA DISTRIBUCION | SERVICIOS DE MANTENIMIENTO | MANTENIMIENTO DE REDES | MTTO RED DISTRIBUCIÓN ENERGIA | 76111503 | SERVICIOS DE MANTENIMIENTO DEL ALUMBRADO
254704 | ACTIVIDADES GESTION OPERATIVA DE APOYO TECNOLOGICO - PORTAFOLIO RURAL | HR | REDES ENERGIA DISTRIBUCION | SERVICIOS DE MANTENIMIENTO | MANTENIMIENTO DE REDES | MTTO RED DISTRIBUCIÓN ENERGIA | 76111503 | SERVICIOS DE MANTENIMIENTO DEL ALUMBRADO
254705 | ACTIVIDADES GESTION OPERATIVA DE APOYO TECNOLOGICO DE CAMPO - PORTAFOLIO RURAL | HR | REDES ENERGIA DISTRIBUCION | SERVICIOS DE MANTENIMIENTO | MANTENIMIENTO DE REDES | MTTO RED DISTRIBUCIÓN ENERGIA | 76111503 | SERVICIOS DE MANTENIMIENTO DEL ALUMBRADO
254706 | ACTIVIDADES GESTION OPERATIVA DE APOYO EN CAMPO REVISOR - PORTAFOLIO RURAL | HR | REDES ENERGIA DISTRIBUCION | SERVICIOS DE MANTENIMIENTO | MANTENIMIENTO DE REDES | MTTO RED DISTRIBUCIÓN ENERGIA | 76111503 | SERVICIOS DE MANTENIMIENTO DEL ALUMBRADO
254707 | ACTIVIDAD DE TECNICO OFICIAL CONSTRUCCION OBRA CIVIL - EOD | HR | REDES ENERGIA DISTRIBUCION | SERVICIOS DE MANTENIMIENTO | MANTENIMIENTO DE REDES | MTTO RED DISTRIBUCIÓN ENERGIA | 76111503 | SERVICIOS DE MANTENIMIENTO DEL ALUMBRADO
254708 | ACTIVIDAD DE APOYO PARA EL MONTAJE, MANTENIMIENTO Y RETIRO DE INFRAESTRUCTURA DE ILUMINACION EN EL PISO - EOD | HR | REDES ENERGIA DISTRIBUCION | SERVICIOS DE MANTENIMIENTO | MANTENIMIENTO DE REDES | MTTO RED DISTRIBUCIÓN ENERGIA | 76111503 | SERVICIOS DE MANTENIMIENTO DEL ALUMBRADO
254709 | ACTIVIDAD DE RECUPERACION DE ELEMENTOS DE SISTEMAS DE LAMINACION - EOD | HR | REDES ENERGIA DISTRIBUCION | SERVICIOS DE MANTENIMIENTO | MANTENIMIENTO DE REDES | MTTO RED DISTRIBUCIÓN ENERGIA | 76111503 | SERVICIOS DE MANTENIMIENTO DEL ALUMBRADO
254710 | ACTIVIDADES GESTION OPERATIVA DE COORDINACION DE EQUIPOS DE TRABAJO - EOD | HR | REDES ENERGIA DISTRIBUCION | SERVICIOS DE MANTENIMIENTO | MANTENIMIENTO DE REDES | MTTO RED DISTRIBUCIÓN ENERGIA | 76111503 | SERVICIOS DE MANTENIMIENTO DEL ALUMBRADO
254711 | ACTIVIDADES GESTION OPERATIVA DE APOYO TECNOLOGICO - EOD | HR | REDES ENERGIA DISTRIBUCION | SERVICIOS DE MANTENIMIENTO | MANTENIMIENTO DE REDES | MTTO RED DISTRIBUCIÓN ENERGIA | 76111503 | SERVICIOS DE MANTENIMIENTO DEL ALUMBRADO
254712 | ACTIVIDADES GESTION OPERATIVA DE APOYO TECNOLOGICO DE CAMPO - EOD | HR | REDES ENERGIA DISTRIBUCION | SERVICIOS DE MANTENIMIENTO | MANTENIMIENTO DE REDES | MTTO RED DISTRIBUCIÓN ENERGIA | 76111503 | SERVICIOS DE MANTENIMIENTO DEL ALUMBRADO
254713 | ACTIVIDADES GESTION OPERATIVA DE APOYO EN CAMPO REVISOR - EOD | HR | REDES ENERGIA DISTRIBUCION | SERVICIOS DE MANTENIMIENTO | MANTENIMIENTO DE REDES | MTTO RED DISTRIBUCIÓN ENERGIA | 76111503 | SERVICIOS DE MANTENIMIENTO DEL ALUMBRADO
254714 | ACTIVIDAD DE TECNICO OFICIAL CONSTRUCCION OBRA CIVIL - ON | HR | REDES ENERGIA DISTRIBUCION | SERVICIOS DE MANTENIMIENTO | MANTENIMIENTO DE REDES | MTTO RED DISTRIBUCIÓN ENERGIA | 76111503 | SERVICIOS DE MANTENIMIENTO DEL ALUMBRADO
254715 | ACTIVIDAD DE APOYO PARA EL MONTAJE, MANTENIMIENTO Y RETIRO DE INFRAESTRUCTURA DE ILUMINACION EN EL PISO - ON | HR | REDES ENERGIA DISTRIBUCION | SERVICIOS DE MANTENIMIENTO | MANTENIMIENTO DE REDES | MTTO RED DISTRIBUCIÓN ENERGIA | 76111503 | SERVICIOS DE MANTENIMIENTO DEL ALUMBRADO
254716 | ACTIVIDAD DE RECUPERACION DE ELEMENTOS DE SISTEMAS DE LAMINACION - ON | HR | REDES ENERGIA DISTRIBUCION | SERVICIOS DE MANTENIMIENTO | MANTENIMIENTO DE REDES | MTTO RED DISTRIBUCIÓN ENERGIA | 76111503 | SERVICIOS DE MANTENIMIENTO DEL ALUMBRADO
254717 | ACTIVIDADES GESTION OPERATIVA DE COORDINACION DE EQUIPOS DE TRABAJO - ON | HR | REDES ENERGIA DISTRIBUCION | SERVICIOS DE MANTENIMIENTO | MANTENIMIENTO DE REDES | MTTO RED DISTRIBUCIÓN ENERGIA | 76111503 | SERVICIOS DE MANTENIMIENTO DEL ALUMBRADO
254718 | ACTIVIDADES GESTION OPERATIVA DE APOYO TECNOLOGICO - ON | HR | REDES ENERGIA DISTRIBUCION | SERVICIOS DE MANTENIMIENTO | MANTENIMIENTO DE REDES | MTTO RED DISTRIBUCIÓN ENERGIA | 76111503 | SERVICIOS DE MANTENIMIENTO DEL ALUMBRADO
254719 | ACTIVIDADES GESTION OPERATIVA DE APOYO TECNOLOGICO DE CAMPO - ON | HR | REDES ENERGIA DISTRIBUCION | SERVICIOS DE MANTENIMIENTO | MANTENIMIENTO DE REDES | MTTO RED DISTRIBUCIÓN ENERGIA | 76111503 | SERVICIOS DE MANTENIMIENTO DEL ALUMBRADO
254720 | ACTIVIDADES GESTION OPERATIVA DE APOYO EN CAMPO REVISOR - ON | HR | REDES ENERGIA DISTRIBUCION | SERVICIOS DE MANTENIMIENTO | MANTENIMIENTO DE REDES | MTTO RED DISTRIBUCIÓN ENERGIA | 76111503 | SERVICIOS DE MANTENIMIENTO DEL ALUMBRADO
254721 | ACTIVIDAD DE TECNICO OFICIAL CONSTRUCCION OBRA CIVIL - EON | HR | REDES ENERGIA DISTRIBUCION | SERVICIOS DE MANTENIMIENTO | MANTENIMIENTO DE REDES | MTTO RED DISTRIBUCIÓN ENERGIA | 76111503 | SERVICIOS DE MANTENIMIENTO DEL ALUMBRADO
254722 | ACTIVIDAD DE APOYO PARA EL MONTAJE, MANTENIMIENTO Y RETIRO DE INFRAESTRUCTURA DE ILUMINACION EN EL PISO - EON | HR | REDES ENERGIA DISTRIBUCION | SERVICIOS DE MANTENIMIENTO | MANTENIMIENTO DE REDES | MTTO RED DISTRIBUCIÓN ENERGIA | 76111503 | SERVICIOS DE MANTENIMIENTO DEL ALUMBRADO
254723 | ACTIVIDAD DE RECUPERACION DE ELEMENTOS DE SISTEMAS DE LAMINACION - EON | HR | REDES ENERGIA DISTRIBUCION | SERVICIOS DE MANTENIMIENTO | MANTENIMIENTO DE REDES | MTTO RED DISTRIBUCIÓN ENERGIA | 76111503 | SERVICIOS DE MANTENIMIENTO DEL ALUMBRADO
254724 | ACTIVIDADES GESTION OPERATIVA DE COORDINACION DE EQUIPOS DE TRABAJO - EON | HR | REDES ENERGIA DISTRIBUCION | SERVICIOS DE MANTENIMIENTO | MANTENIMIENTO DE REDES | MTTO RED DISTRIBUCIÓN ENERGIA | 76111503 | SERVICIOS DE MANTENIMIENTO DEL ALUMBRADO
254725 | ACTIVIDADES GESTION OPERATIVA DE APOYO TECNOLOGICO - EON | HR | REDES ENERGIA DISTRIBUCION | SERVICIOS DE MANTENIMIENTO | MANTENIMIENTO DE REDES | MTTO RED DISTRIBUCIÓN ENERGIA | 76111503 | SERVICIOS DE MANTENIMIENTO DEL ALUMBRADO
254726 | ACTIVIDADES GESTION OPERATIVA DE APOYO TECNOLOGICO DE CAMPO - EON | HR | REDES ENERGIA DISTRIBUCION | SERVICIOS DE MANTENIMIENTO | MANTENIMIENTO DE REDES | MTTO RED DISTRIBUCIÓN ENERGIA | 76111503 | SERVICIOS DE MANTENIMIENTO DEL ALUMBRADO
254727 | ACTIVIDADES GESTION OPERATIVA DE APOYO EN CAMPO REVISOR - EON | HR | REDES ENERGIA DISTRIBUCION | SERVICIOS DE MANTENIMIENTO | MANTENIMIENTO DE REDES | MTTO RED DISTRIBUCIÓN ENERGIA | 76111503 | SERVICIOS DE MANTENIMIENTO DEL ALUMBRADO
254728 | ACTIVIDAD DE TECNICO OFICIAL CONSTRUCCION OBRA CIVIL - FD | HR | REDES ENERGIA DISTRIBUCION | SERVICIOS DE MANTENIMIENTO | MANTENIMIENTO DE REDES | MTTO RED DISTRIBUCIÓN ENERGIA | 76111503 | SERVICIOS DE MANTENIMIENTO DEL ALUMBRADO
254729 | ACTIVIDAD DE APOYO PARA EL MONTAJE, MANTENIMIENTO Y RETIRO DE INFRAESTRUCTURA DE ILUMINACION EN EL PISO - FD | HR | REDES ENERGIA DISTRIBUCION | SERVICIOS DE MANTENIMIENTO | MANTENIMIENTO DE REDES | MTTO RED DISTRIBUCIÓN ENERGIA | 76111503 | SERVICIOS DE MANTENIMIENTO DEL ALUMBRADO
254730 | ACTIVIDAD DE RECUPERACION DE ELEMENTOS DE SISTEMAS DE LAMINACION - FD | HR | REDES ENERGIA DISTRIBUCION | SERVICIOS DE MANTENIMIENTO | MANTENIMIENTO DE REDES | MTTO RED DISTRIBUCIÓN ENERGIA | 76111503 | SERVICIOS DE MANTENIMIENTO DEL ALUMBRADO
254731 | ACTIVIDADES GESTION OPERATIVA DE COORDINACION DE EQUIPOS DE TRABAJO - FD | HR | REDES ENERGIA DISTRIBUCION | SERVICIOS DE MANTENIMIENTO | MANTENIMIENTO DE REDES | MTTO RED DISTRIBUCIÓN ENERGIA | 76111503 | SERVICIOS DE MANTENIMIENTO DEL ALUMBRADO
254732 | ACTIVIDADES GESTION OPERATIVA DE APOYO TECNOLOGICO - FD | HR | REDES ENERGIA DISTRIBUCION | SERVICIOS DE MANTENIMIENTO | MANTENIMIENTO DE REDES | MTTO RED DISTRIBUCIÓN ENERGIA | 76111503 | SERVICIOS DE MANTENIMIENTO DEL ALUMBRADO
254733 | ACTIVIDADES GESTION OPERATIVA DE APOYO TECNOLOGICO DE CAMPO - FD | HR | REDES ENERGIA DISTRIBUCION | SERVICIOS DE MANTENIMIENTO | MANTENIMIENTO DE REDES | MTTO RED DISTRIBUCIÓN ENERGIA | 76111503 | SERVICIOS DE MANTENIMIENTO DEL ALUMBRADO
254734 | ACTIVIDADES GESTION OPERATIVA DE APOYO EN CAMPO REVISOR - FD | HR | REDES ENERGIA DISTRIBUCION | SERVICIOS DE MANTENIMIENTO | MANTENIMIENTO DE REDES | MTTO RED DISTRIBUCIÓN ENERGIA | 76111503 | SERVICIOS DE MANTENIMIENTO DEL ALUMBRADO
254735 | ACTIVIDAD DE TECNICO OFICIAL CONSTRUCCION OBRA CIVIL - EFD | HR | REDES ENERGIA DISTRIBUCION | SERVICIOS DE MANTENIMIENTO | MANTENIMIENTO DE REDES | MTTO RED DISTRIBUCIÓN ENERGIA | 76111503 | SERVICIOS DE MANTENIMIENTO DEL ALUMBRADO
254736 | ACTIVIDAD DE APOYO PARA EL MONTAJE, MANTENIMIENTO Y RETIRO DE INFRAESTRUCTURA DE ILUMINACION EN EL PISO - EFD | HR | REDES ENERGIA DISTRIBUCION | SERVICIOS DE MANTENIMIENTO | MANTENIMIENTO DE REDES | MTTO RED DISTRIBUCIÓN ENERGIA | 76111503 | SERVICIOS DE MANTENIMIENTO DEL ALUMBRADO
254737 | ACTIVIDAD DE RECUPERACION DE ELEMENTOS DE SISTEMAS DE LAMINACION - EFD | HR | REDES ENERGIA DISTRIBUCION | SERVICIOS DE MANTENIMIENTO | MANTENIMIENTO DE REDES | MTTO RED DISTRIBUCIÓN ENERGIA | 76111503 | SERVICIOS DE MANTENIMIENTO DEL ALUMBRADO
254738 | ACTIVIDADES GESTION OPERATIVA DE COORDINACION DE EQUIPOS DE TRABAJO - EFD | HR | REDES ENERGIA DISTRIBUCION | SERVICIOS DE MANTENIMIENTO | MANTENIMIENTO DE REDES | MTTO RED DISTRIBUCIÓN ENERGIA | 76111503 | SERVICIOS DE MANTENIMIENTO DEL ALUMBRADO
254739 | ACTIVIDADES GESTION OPERATIVA DE APOYO TECNOLOGICO - EFD | HR | REDES ENERGIA DISTRIBUCION | SERVICIOS DE MANTENIMIENTO | MANTENIMIENTO DE REDES | MTTO RED DISTRIBUCIÓN ENERGIA | 76111503 | SERVICIOS DE MANTENIMIENTO DEL ALUMBRADO
254740 | ACTIVIDADES GESTION OPERATIVA DE APOYO TECNOLOGICO DE CAMPO - EFD | HR | REDES ENERGIA DISTRIBUCION | SERVICIOS DE MANTENIMIENTO | MANTENIMIENTO DE REDES | MTTO RED DISTRIBUCIÓN ENERGIA | 76111503 | SERVICIOS DE MANTENIMIENTO DEL ALUMBRADO
254741 | ACTIVIDADES GESTION OPERATIVA DE APOYO EN CAMPO REVISOR - EFD | HR | REDES ENERGIA DISTRIBUCION | SERVICIOS DE MANTENIMIENTO | MANTENIMIENTO DE REDES | MTTO RED DISTRIBUCIÓN ENERGIA | 76111503 | SERVICIOS DE MANTENIMIENTO DEL ALUMBRADO
254742 | ACTIVIDAD DE TECNICO OFICIAL CONSTRUCCION OBRA CIVIL - FN | HR | REDES ENERGIA DISTRIBUCION | SERVICIOS DE MANTENIMIENTO | MANTENIMIENTO DE REDES | MTTO RED DISTRIBUCIÓN ENERGIA | 76111503 | SERVICIOS DE MANTENIMIENTO DEL ALUMBRADO
254743 | ACTIVIDAD DE APOYO PARA EL MONTAJE, MANTENIMIENTO Y RETIRO DE INFRAESTRUCTURA DE ILUMINACION EN EL PISO - FN | HR | REDES ENERGIA DISTRIBUCION | SERVICIOS DE MANTENIMIENTO | MANTENIMIENTO DE REDES | MTTO RED DISTRIBUCIÓN ENERGIA | 76111503 | SERVICIOS DE MANTENIMIENTO DEL ALUMBRADO
254744 | ACTIVIDAD DE RECUPERACION DE ELEMENTOS DE SISTEMAS DE LAMINACION - FN | HR | REDES ENERGIA DISTRIBUCION | SERVICIOS DE MANTENIMIENTO | MANTENIMIENTO DE REDES | MTTO RED DISTRIBUCIÓN ENERGIA | 76111503 | SERVICIOS DE MANTENIMIENTO DEL ALUMBRADO
254745 | ACTIVIDADES GESTION OPERATIVA DE COORDINACION DE EQUIPOS DE TRABAJO - FN | HR | REDES ENERGIA DISTRIBUCION | SERVICIOS DE MANTENIMIENTO | MANTENIMIENTO DE REDES | MTTO RED DISTRIBUCIÓN ENERGIA | 76111503 | SERVICIOS DE MANTENIMIENTO DEL ALUMBRADO
254746 | ACTIVIDADES GESTION OPERATIVA DE APOYO TECNOLOGICO - FN | HR | REDES ENERGIA DISTRIBUCION | SERVICIOS DE MANTENIMIENTO | MANTENIMIENTO DE REDES | MTTO RED DISTRIBUCIÓN ENERGIA | 76111503 | SERVICIOS DE MANTENIMIENTO DEL ALUMBRADO
254747 | ACTIVIDADES GESTION OPERATIVA DE APOYO TECNOLOGICO DE CAMPO - FN | HR | REDES ENERGIA DISTRIBUCION | SERVICIOS DE MANTENIMIENTO | MANTENIMIENTO DE REDES | MTTO RED DISTRIBUCIÓN ENERGIA | 76111503 | SERVICIOS DE MANTENIMIENTO DEL ALUMBRADO
254748 | ACTIVIDADES GESTION OPERATIVA DE APOYO EN CAMPO REVISOR - FN | HR | REDES ENERGIA DISTRIBUCION | SERVICIOS DE MANTENIMIENTO | MANTENIMIENTO DE REDES | MTTO RED DISTRIBUCIÓN ENERGIA | 76111503 | SERVICIOS DE MANTENIMIENTO DEL ALUMBRADO
254749 | ACTIVIDAD DE TECNICO OFICIAL CONSTRUCCION OBRA CIVIL - EFN | HR | REDES ENERGIA DISTRIBUCION | SERVICIOS DE MANTENIMIENTO | MANTENIMIENTO DE REDES | MTTO RED DISTRIBUCIÓN ENERGIA | 76111503 | SERVICIOS DE MANTENIMIENTO DEL ALUMBRADO
254750 | ACTIVIDAD DE APOYO PARA EL MONTAJE, MANTENIMIENTO Y RETIRO DE INFRAESTRUCTURA DE ILUMINACION EN EL PISO - EFN | HR | REDES ENERGIA DISTRIBUCION | SERVICIOS DE MANTENIMIENTO | MANTENIMIENTO DE REDES | MTTO RED DISTRIBUCIÓN ENERGIA | 76111503 | SERVICIOS DE MANTENIMIENTO DEL ALUMBRADO
254751 | ACTIVIDAD DE RECUPERACION DE ELEMENTOS DE SISTEMAS DE LAMINACION - EFN | HR | REDES ENERGIA DISTRIBUCION | SERVICIOS DE MANTENIMIENTO | MANTENIMIENTO DE REDES | MTTO RED DISTRIBUCIÓN ENERGIA | 76111503 | SERVICIOS DE MANTENIMIENTO DEL ALUMBRADO
254752 | ACTIVIDADES GESTION OPERATIVA DE COORDINACION DE EQUIPOS DE TRABAJO - EFN | HR | REDES ENERGIA DISTRIBUCION | SERVICIOS DE MANTENIMIENTO | MANTENIMIENTO DE REDES | MTTO RED DISTRIBUCIÓN ENERGIA | 76111503 | SERVICIOS DE MANTENIMIENTO DEL ALUMBRADO
254753 | ACTIVIDADES GESTION OPERATIVA DE APOYO TECNOLOGICO - EFN | HR | REDES ENERGIA DISTRIBUCION | SERVICIOS DE MANTENIMIENTO | MANTENIMIENTO DE REDES | MTTO RED DISTRIBUCIÓN ENERGIA | 76111503 | SERVICIOS DE MANTENIMIENTO DEL ALUMBRADO
254754 | ACTIVIDADES GESTION OPERATIVA DE APOYO TECNOLOGICO DE CAMPO - EFN | HR | REDES ENERGIA DISTRIBUCION | SERVICIOS DE MANTENIMIENTO | MANTENIMIENTO DE REDES | MTTO RED DISTRIBUCIÓN ENERGIA | 76111503 | SERVICIOS DE MANTENIMIENTO DEL ALUMBRADO
254755 | ACTIVIDADES GESTION OPERATIVA DE APOYO EN CAMPO REVISOR - EFN | HR | REDES ENERGIA DISTRIBUCION | SERVICIOS DE MANTENIMIENTO | MANTENIMIENTO DE REDES | MTTO RED DISTRIBUCIÓN ENERGIA | 76111503 | SERVICIOS DE MANTENIMIENTO DEL ALUMBRADO
254756 | CAMBIO DE BOMBILLO MASIVO DE CUALQUIER POTENCIA CON ESCALERA O CINCHOS O ANDAMIOS | UN | CONSTR. REDES DISTRIBUCION | SERVICIOS TECNICOS/ INGENIERIA | REDES | REDES DISTRIBUCIÓN ENERGIA | 93142005 | SERVICIOS DE ALUMBRADO URBANO
254757 | CAMBIO DE BOMBILLO MASIVO DE CUALQUIER POTENCIA CON VEHICULO CANASTA | UN | CONSTR. REDES DISTRIBUCION | SERVICIOS TECNICOS/ INGENIERIA | REDES | REDES DISTRIBUCIÓN ENERGIA | 93142005 | SERVICIOS DE ALUMBRADO URBANO
254758 | COLOCACION DE LUMINARIA O PROYECTOR DE CUALQUIER POTENCIA CON ESCALERA O CINCHOS O ANDAMIOS | UN | CONSTR. REDES DISTRIBUCION | SERVICIOS TECNICOS/ INGENIERIA | REDES | REDES DISTRIBUCIÓN ENERGIA | 93142005 | SERVICIOS DE ALUMBRADO URBANO
254759 | COLOCACION DE LUMINARIA O PROYECTOR DE CUALQUIER POTENCIA CON VEHICULO CANASTA | UN | CONSTR. REDES DISTRIBUCION | SERVICIOS TECNICOS/ INGENIERIA | REDES | REDES DISTRIBUCIÓN ENERGIA | 93142005 | SERVICIOS DE ALUMBRADO URBANO
254760 | RETIRO Y COLOCACION DE LUMINARIAS O PROYECTORES DE CUALQUIER POTENCIA (REPOSICIONES MASIVAS CON ESCALERA O CINCHOS O ANDAMIOS (EN EL MISMO APOYO) | UN | CONSTR. REDES DISTRIBUCION | SERVICIOS TECNICOS/ INGENIERIA | REDES | REDES DISTRIBUCIÓN ENERGIA | 93142005 | SERVICIOS DE ALUMBRADO URBANO
254761 | RETIRO Y COLOCACION DE LUMINARIAS O PROYECTORES DE CUALQUIER POTENCIA (REPOSICIONES MASIVAS) CON VEHICULO CANASTA (EN EL MISMO APOYO) | UN | CONSTR. REDES DISTRIBUCION | SERVICIOS TECNICOS/ INGENIERIA | REDES | REDES DISTRIBUCIÓN ENERGIA | 93142005 | SERVICIOS DE ALUMBRADO URBANO
254762 | RETIRO, CAMBIO, TRASLADO DE LUMINARIA O PROYECTOR DE CUALQUIER POTENCIA CON ESCALERA O CINCHOS O ANDAMIOS (EN PUNTO DIFERENTE) | UN | CONSTR. REDES DISTRIBUCION | SERVICIOS TECNICOS/ INGENIERIA | REDES | REDES DISTRIBUCIÓN ENERGIA | 93142005 | SERVICIOS DE ALUMBRADO URBANO
254763 | RETIRO, CAMBIO Y TRASLADO DE LUMINARIA O PROYECTOR DE CUALQUIER POTENCIA CON VEHICULO CANASTA (EN PUNTO DIFERENTE) | UN | CONSTR. REDES DISTRIBUCION | SERVICIOS TECNICOS/ INGENIERIA | REDES | REDES DISTRIBUCIÓN ENERGIA | 93142005 | SERVICIOS DE ALUMBRADO URBANO
254764 | COLOCACION DE POSTE DE CONCRETO 8 A 12 M (RA7-035) | UN | CONSTR. REDES DISTRIBUCION | SERVICIOS TECNICOS/ INGENIERIA | REDES | REDES DISTRIBUCIÓN ENERGIA | 93142005 | SERVICIOS DE ALUMBRADO URBANO
254765 | COLOCACION DE POSTE DE CONCRETO ENTRE 5 Y 6 M | UN | CONSTR. REDES DISTRIBUCION | SERVICIOS TECNICOS/ INGENIERIA | REDES | REDES DISTRIBUCIÓN ENERGIA | 93142005 | SERVICIOS DE ALUMBRADO URBANO
254766 | COLOCACION DE POSTE DE MADERA ENTRE 8 Y 12 M (RA7-107) | UN | CONSTR. REDES DISTRIBUCION | SERVICIOS TECNICOS/ INGENIERIA | REDES | REDES DISTRIBUCIÓN ENERGIA | 93142005 | SERVICIOS DE ALUMBRADO URBANO
254767 | COLOCACION DE POSTE METALICO O FIBRA (PRFV) DE 14 A 26 M | UN | CONSTR. REDES DISTRIBUCION | SERVICIOS TECNICOS/ INGENIERIA | REDES | REDES DISTRIBUCIÓN ENERGIA | 93142005 | SERVICIOS DE ALUMBRADO URBANO
254768 | COLOCACION DE POSTE METALICO O FIBRA (PRFV) DE 4 A 12 M | UN | CONSTR. REDES DISTRIBUCION | SERVICIOS TECNICOS/ INGENIERIA | REDES | REDES DISTRIBUCIÓN ENERGIA | 93142005 | SERVICIOS DE ALUMBRADO URBANO
254769 | RETIRO DE POSTE DE CONCRETO O METALICO ENTRE 5 Y 12 M | UN | CONSTR. REDES DISTRIBUCION | SERVICIOS TECNICOS/ INGENIERIA | REDES | REDES DISTRIBUCIÓN ENERGIA | 93142005 | SERVICIOS DE ALUMBRADO URBANO
254770 | RETIRO DE POSTE DE MADERA O PLASTICO ENTRE 5 Y 12 M | UN | CONSTR. REDES DISTRIBUCION | SERVICIOS TECNICOS/ INGENIERIA | REDES | REDES DISTRIBUCIÓN ENERGIA | 93142005 | SERVICIOS DE ALUMBRADO URBANO
254771 | TRASLADO O CAMBIO DE POSTES DE CONCRETO, MADERA, METALICO O FIBRA | UN | CONSTR. REDES DISTRIBUCION | SERVICIOS TECNICOS/ INGENIERIA | REDES | REDES DISTRIBUCIÓN ENERGIA | 93142005 | SERVICIOS DE ALUMBRADO URBANO
254772 | INSTALACION DE VARILLA DE PUESTA A TIERRA | UN | CONSTR. REDES DISTRIBUCION | SERVICIOS TECNICOS/ INGENIERIA | REDES | REDES DISTRIBUCIÓN ENERGIA | 93142005 | SERVICIOS DE ALUMBRADO URBANO
254773 | COLOCACION DE CABLE TRIPLEX AL 2 X N° 4, 2, 1/0, ACSR XLP 600 V | ML | CONSTR. REDES DISTRIBUCION | SERVICIOS TECNICOS/ INGENIERIA | REDES | REDES DISTRIBUCIÓN ENERGIA | 93142005 | SERVICIOS DE ALUMBRADO URBANO
254774 | RETIRO DE CABLE TRIPLEX AL 2 X N° 4, 2, 1/0, XLP 600 V | ML | CONSTR. REDES DISTRIBUCION | SERVICIOS TECNICOS/ INGENIERIA | REDES | REDES DISTRIBUCIÓN ENERGIA | 93142005 | SERVICIOS DE ALUMBRADO URBANO
254775 | COLOCACION DE CABLE DUPLEX MAS PUESTA A TIERRA O TRIPOLAR CU-AL N° 14 - 12 AWG-THW 600 V | ML | CONSTR. REDES DISTRIBUCION | SERVICIOS TECNICOS/ INGENIERIA | REDES | REDES DISTRIBUCIÓN ENERGIA | 93142005 | SERVICIOS DE ALUMBRADO URBANO
254776 | RETIRO DE CABLE DUPLEX O TRIPOLAR CU-AL N° 14 - 12 AWG-THW 600 V | ML | CONSTR. REDES DISTRIBUCION | SERVICIOS TECNICOS/ INGENIERIA | REDES | REDES DISTRIBUCIÓN ENERGIA | 93142005 | SERVICIOS DE ALUMBRADO URBANO
254777 | COLOCACION DE CABLE 3 X 8 O 3 X 6 O 2 N° 4 + 1 N° 6 AWG 600 V EN CANALIZACION EXISTENTE | ML | CONSTR. REDES DISTRIBUCION | SERVICIOS TECNICOS/ INGENIERIA | REDES | REDES DISTRIBUCIÓN ENERGIA | 93142005 | SERVICIOS DE ALUMBRADO URBANO
254778 | RETIRO DE CABLE ALIMENTADOR O PUESTA A TIERRA CANALIZADO | ML | CONSTR. REDES DISTRIBUCION | SERVICIOS TECNICOS/ INGENIERIA | REDES | REDES DISTRIBUCIÓN ENERGIA | 93142005 | SERVICIOS DE ALUMBRADO URBANO
254779 | CONSTRUCCION DE CANALIZACION POR ZONA VERDE DIRECTAMENTE ENTERRADO Y COLOCACION DE CABLE 3 X 8 O 3 X 6 AWG-THW, 600 V | ML | CONSTR. REDES DISTRIBUCION | SERVICIOS TECNICOS/ INGENIERIA | REDES | REDES DISTRIBUCIÓN ENERGIA | 93142005 | SERVICIOS DE ALUMBRADO URBANO
254780 | CONSTRUCCION DE CANALIZACION POR PISO DURO (CRUCE DE VIA PAVIMENTO) Y COLOCACION DE DOS (2) TUBOS PVC DE 2" O 3" Y CABLE 3 X 8 O 3 X 6 AWG-THW, 600 V | ML | CONSTR. REDES DISTRIBUCION | SERVICIOS TECNICOS/ INGENIERIA | REDES | REDES DISTRIBUCIÓN ENERGIA | 93142005 | SERVICIOS DE ALUMBRADO URBANO
254781 | CONSTRUCCION DE CANALIZACION POR PISO DURO (ANDEN O PAVIMENTO) Y COLOCACION DE TUBERIA PVC DE 2" O 3" Y CABLE 3 X 8 O 3 X 6 AWG-THW, 600 V | ML | CONSTR. REDES DISTRIBUCION | SERVICIOS TECNICOS/ INGENIERIA | REDES | REDES DISTRIBUCIÓN ENERGIA | 93142005 | SERVICIOS DE ALUMBRADO URBANO
254782 | CONSTRUCCION DE CANALIZACION POR PISO DURO (CRUCE DE VIA PAVIMENTO) Y COLOCACION DE UN TUBOS DE 2” EN POLIETILENO Y CABLE 3 X 8 O 3 X 6 O 2 N° 4 + 1 N° 6 AWG-THW, 600 V, UTILIZANDO TOPO MIXER, DEBE TENER EN CUENTA QUE SE DEBEN HACER LOS RESPECTIVOS NICHOS A LADO Y LADO, PARA ENTRADA Y SALIDA DEL TOPO | ML | CONSTR. REDES DISTRIBUCION | SERVICIOS TECNICOS/ INGENIERIA | REDES | REDES DISTRIBUCIÓN ENERGIA | 93142005 | SERVICIOS DE ALUMBRADO URBANO
254783 | CONSTRUCCION Y SELLADO DE CAJA DE CONCRETO DE 50 X 50 CM (RS 3-001, RS 4-001) | UN | CONSTR. REDES DISTRIBUCION | SERVICIOS TECNICOS/ INGENIERIA | REDES | REDES DISTRIBUCIÓN ENERGIA | 93142005 | SERVICIOS DE ALUMBRADO URBANO
254784 | CONSTRUCCION Y SELLADO DE CAJA DIRECTAMENTE ENTERRADA DE 50 X 50 CM | UN | CONSTR. REDES DISTRIBUCION | SERVICIOS TECNICOS/ INGENIERIA | REDES | REDES DISTRIBUCIÓN ENERGIA | 93142005 | SERVICIOS DE ALUMBRADO URBANO
254785 | ADECUACION SECUNDARIA EN SUSPENSION (RA 4-001, ANGULO) (RA 4-002, TERMINAL) (RA 4-003 Y REFERENCIA) ( RA 4-004) | UN | CONSTR. REDES DISTRIBUCION | SERVICIOS TECNICOS/ INGENIERIA | REDES | REDES DISTRIBUCIÓN ENERGIA | 93142005 | SERVICIOS DE ALUMBRADO URBANO
254786 | COLOCACION O CAMBIO DE TRANSFORMADOR MONOFASICO (RA 3-026) | UN | CONSTR. REDES DISTRIBUCION | SERVICIOS TECNICOS/ INGENIERIA | REDES | REDES DISTRIBUCIÓN ENERGIA | 93142005 | SERVICIOS DE ALUMBRADO URBANO
254787 | RETIRO DE TRANSFORMADOR MONOFASICO (RA 3-026) | UN | CONSTR. REDES DISTRIBUCION | SERVICIOS TECNICOS/ INGENIERIA | REDES | REDES DISTRIBUCIÓN ENERGIA | 93142005 | SERVICIOS DE ALUMBRADO URBANO
254788 | CAMBIO DE CABLES EN BARRAJE DEL TRANSFORMADOR | UN | CONSTR. REDES DISTRIBUCION | SERVICIOS TECNICOS/ INGENIERIA | REDES | REDES DISTRIBUCIÓN ENERGIA | 93142005 | SERVICIOS DE ALUMBRADO URBANO
254789 | ACTIVIDADES DE DISEÑO DE PROYECTOS DE ILUMINACION | HR | CONSTR. REDES DISTRIBUCION | SERVICIOS TECNICOS/ INGENIERIA | REDES | REDES DISTRIBUCIÓN ENERGIA | 93142005 | SERVICIOS DE ALUMBRADO URBANO
254790 | ACTIVIDADES DE INTERVENTORIA DE PROYECTOS DE ILUMINACION | HR | CONSTR. REDES DISTRIBUCION | SERVICIOS TECNICOS/ INGENIERIA | REDES | REDES DISTRIBUCIÓN ENERGIA | 93142005 | SERVICIOS DE ALUMBRADO URBANO
254791 | ACTIVIDADES DE ASESORIA EN PROYECTOS DE ILUMINACION | HR | CONSTR. REDES DISTRIBUCION | SERVICIOS TECNICOS/ INGENIERIA | REDES | REDES DISTRIBUCIÓN ENERGIA | 93142005 | SERVICIOS DE ALUMBRADO URBANO
254792 | ACTIVIDADES DE GESTORIA SOCIAL | HR | CONSTR. REDES DISTRIBUCION | SERVICIOS TECNICOS/ INGENIERIA | REDES | REDES DISTRIBUCIÓN ENERGIA | 93142005 | SERVICIOS DE ALUMBRADO URBANO
254793 | ACTIVIDADES DE GESTORIA AMBIENTAL | HR | CONSTR. REDES DISTRIBUCION | SERVICIOS TECNICOS/ INGENIERIA | REDES | REDES DISTRIBUCIÓN ENERGIA | 93142005 | SERVICIOS DE ALUMBRADO URBANO
254794 | ACTIVIDADES AVANZADAS DE DISEÑO DE PROYECTOS ESPECIALES | HR | CONSTR. REDES DISTRIBUCION | SERVICIOS TECNICOS/ INGENIERIA | REDES | REDES DISTRIBUCIÓN ENERGIA | 93142005 | SERVICIOS DE ALUMBRADO URBANO
254795 | ACTIVIDADES AVANZADAS DE INTERVENTORIA EN PROYECTOS ESPECIALES | HR | CONSTR. REDES DISTRIBUCION | SERVICIOS TECNICOS/ INGENIERIA | REDES | REDES DISTRIBUCIÓN ENERGIA | 93142005 | SERVICIOS DE ALUMBRADO URBANO
254796 | ACTIVIDADES AVANZADAS DE ASESORIA DE PROYECTOS ESPECIALES | HR | CONSTR. REDES DISTRIBUCION | SERVICIOS TECNICOS/ INGENIERIA | REDES | REDES DISTRIBUCIÓN ENERGIA | 93142005 | SERVICIOS DE ALUMBRADO URBANO
254797 | ACTIVIDADES AVANZADAS DE GESTORIA SOCIAL | HR | CONSTR. REDES DISTRIBUCION | SERVICIOS TECNICOS/ INGENIERIA | REDES | REDES DISTRIBUCIÓN ENERGIA | 93142005 | SERVICIOS DE ALUMBRADO URBANO
254798 | ACTIVIDADES AVANZADAS DE GESTORIA AMBIENTAL | HR | CONSTR. REDES DISTRIBUCION | SERVICIOS TECNICOS/ INGENIERIA | REDES | REDES DISTRIBUCIÓN ENERGIA | 93142005 | SERVICIOS DE ALUMBRADO URBANO
254799 | ACTIVIDAD DE MONTAJE, MANTENIMIENTO Y RETIRO DE INFRAESTRUCTURA DE ILUMINACION EN ALTURA | HR | CONSTR. REDES DISTRIBUCION | SERVICIOS TECNICOS/ INGENIERIA | REDES | REDES DISTRIBUCIÓN ENERGIA | 93142005 | SERVICIOS DE ALUMBRADO URBANO
254800 | ACTIVIDAD DE APOYO EN CONSTRUCCION OBRA CIVIL | HR | CONSTR. REDES DISTRIBUCION | SERVICIOS TECNICOS/ INGENIERIA | REDES | REDES DISTRIBUCIÓN ENERGIA | 93142005 | SERVICIOS DE ALUMBRADO URBANO
254801 | ACTIVIDADES DE ENSAMBLAR, PROGRAMAR, MONTAR Y MANTENER CONTROLES ELECTRONICOS, PARA LOS SISTEMAS DE ALUMBRADO PUBLICO Y ARQUITECTONICO | HR | CONSTR. REDES DISTRIBUCION | SERVICIOS TECNICOS/ INGENIERIA | REDES | REDES DISTRIBUCIÓN ENERGIA | 93142005 | SERVICIOS DE ALUMBRADO URBANO
254802 | CERTIFICACION PARA PROYECTOS CON TIPOLOGIA DE LA VIA M1 - M2 (NIVEL B 25<P<=75 O L>= 1000) | UN | CONSTR. REDES DISTRIBUCION | SERVICIOS TECNICOS/ INGENIERIA | REDES | REDES DISTRIBUCIÓN ENERGIA | 93142005 | SERVICIOS DE ALUMBRADO URBANO
254803 | CERTIFICACION PARA PROYECTOS CON TIPOLOGIA DE LA VIA M3 - M4 (NIVEL B 25<P<=100 O 1000< L<= 2000) | UN | CONSTR. REDES DISTRIBUCION | SERVICIOS TECNICOS/ INGENIERIA | REDES | REDES DISTRIBUCIÓN ENERGIA | 93142005 | SERVICIOS DE ALUMBRADO URBANO
254804 | CERTIFICACION PARA PROYECTOS CON TIPOLOGIA DE LA VIA M5 (NIVEL B 25<P<=100 O 1000< L<= 2000) | UN | CONSTR. REDES DISTRIBUCION | SERVICIOS TECNICOS/ INGENIERIA | REDES | REDES DISTRIBUCIÓN ENERGIA | 93142005 | SERVICIOS DE ALUMBRADO URBANO
254805 | CERTIFICACION PARA PROYECTOS DE ALAMEDAS, CICLO RUTAS, PARQUES, PASEOS, PLAZA, PLAZOLETAS, VIAS PEATONALES, PUENTES Y TUNELES PEATONALES (NIVEL B 25<P<=50 O 1000< L<= 2000) | UN | CONSTR. REDES DISTRIBUCION | SERVICIOS TECNICOS/ INGENIERIA | REDES | REDES DISTRIBUCIÓN ENERGIA | 93142005 | SERVICIOS DE ALUMBRADO URBANO
254806 | CERTIFICACION PARA PROYECTOS CON TIPOLOGIA DE LA VIA M1 - M2 (NIVEL C P>75 O L> 1000 HASTA 3000) | UN | CONSTR. REDES DISTRIBUCION | SERVICIOS TECNICOS/ INGENIERIA | REDES | REDES DISTRIBUCIÓN ENERGIA | 93142005 | SERVICIOS DE ALUMBRADO URBANO
254807 | CERTIFICACION PARA PROYECTOS CON TIPOLOGIA DE LA VIA M3 - M4 (NIVEL C P>100 O L> 2000 HASTA 5000) | UN | CONSTR. REDES DISTRIBUCION | SERVICIOS TECNICOS/ INGENIERIA | REDES | REDES DISTRIBUCIÓN ENERGIA | 93142005 | SERVICIOS DE ALUMBRADO URBANO
254808 | CERTIFICACION PARA PROYECTOS CON TIPOLOGIA DE LA VIA M5 (NIVEL C P>100 O L> 2000 HASTA 5000) | UN | CONSTR. REDES DISTRIBUCION | SERVICIOS TECNICOS/ INGENIERIA | REDES | REDES DISTRIBUCIÓN ENERGIA | 93142005 | SERVICIOS DE ALUMBRADO URBANO
254809 | CERTIFICACION PARA PROYECTOS DE ALAMEDAS, CICLO RUTAS, PARQUES, PASEOS, PLAZA, PLAZOLETAS, VIAS PEATONALES, PUENTES Y TUNELES PEATONALES (NIVEL C P>50 O L> 2000 HASTA 5000) | UN | CONSTR. REDES DISTRIBUCION | SERVICIOS TECNICOS/ INGENIERIA | REDES | REDES DISTRIBUCIÓN ENERGIA | 93142005 | SERVICIOS DE ALUMBRADO URBANO
254810 | CERTIFICACION TIPO RETIE DE PROYECTOS | UN | CONSTR. REDES DISTRIBUCION | SERVICIOS TECNICOS/ INGENIERIA | REDES | REDES DISTRIBUCIÓN ENERGIA | 93142005 | SERVICIOS DE ALUMBRADO URBANO
254811 | ACTIVIDAD DE VEHICULO DOBLE CABINA | HR | CONSTR. REDES DISTRIBUCION | SERVICIOS TECNICOS/ INGENIERIA | REDES | REDES DISTRIBUCIÓN ENERGIA | 93142005 | SERVICIOS DE ALUMBRADO URBANO
254812 | ACTIVIDAD DE VEHICULO GRUA | HR | CONSTR. REDES DISTRIBUCION | SERVICIOS TECNICOS/ INGENIERIA | REDES | REDES DISTRIBUCIÓN ENERGIA | 93142005 | SERVICIOS DE ALUMBRADO URBANO
254813 | ACTIVIDAD DE VEHICULO CANASTA | HR | CONSTR. REDES DISTRIBUCION | SERVICIOS TECNICOS/ INGENIERIA | REDES | REDES DISTRIBUCIÓN ENERGIA | 93142005 | SERVICIOS DE ALUMBRADO URBANO
254814 | ACTIVIDAD DE VEHICULO CAMION 3 1/2 TON | HR | CONSTR. REDES DISTRIBUCION | SERVICIOS TECNICOS/ INGENIERIA | REDES | REDES DISTRIBUCIÓN ENERGIA | 93142005 | SERVICIOS DE ALUMBRADO URBANO
254815 | ACTIVIDAD DE VEHICULO CAMION 600 | HR | CONSTR. REDES DISTRIBUCION | SERVICIOS TECNICOS/ INGENIERIA | REDES | REDES DISTRIBUCIÓN ENERGIA | 93142005 | SERVICIOS DE ALUMBRADO URBANO
254816 | CAMBIO DE BOMBILLO MASIVO DE CUALQUIER POTENCIA CON ESCALERA O CINCHOS O ANDAMIOS - PORTAFOLIO URBANO | UN | CONSTR. REDES DISTRIBUCION | SERVICIOS TECNICOS/ INGENIERIA | REDES | REDES DISTRIBUCIÓN ENERGIA | 93142005 | SERVICIOS DE ALUMBRADO URBANO
254817 | CAMBIO DE BOMBILLO MASIVO DE CUALQUIER POTENCIA CON VEHICULO CANASTA - PORTAFOLIO URBANO | UN | CONSTR. REDES DISTRIBUCION | SERVICIOS TECNICOS/ INGENIERIA | REDES | REDES DISTRIBUCIÓN ENERGIA | 93142005 | SERVICIOS DE ALUMBRADO URBANO
254818 | COLOCACION DE LUMINARIA O PROYECTOR DE CUALQUIER POTENCIA CON ESCALERA O CINCHOS O ANDAMIOS - PORTAFOLIO URBANO | UN | CONSTR. REDES DISTRIBUCION | SERVICIOS TECNICOS/ INGENIERIA | REDES | REDES DISTRIBUCIÓN ENERGIA | 93142005 | SERVICIOS DE ALUMBRADO URBANO
254819 | COLOCACION DE LUMINARIA O PROYECTOR DE CUALQUIER POTENCIA CON VEHICULO CANASTA - PORTAFOLIO URBANO | UN | CONSTR. REDES DISTRIBUCION | SERVICIOS TECNICOS/ INGENIERIA | REDES | REDES DISTRIBUCIÓN ENERGIA | 93142005 | SERVICIOS DE ALUMBRADO URBANO
254820 | RETIRO Y COLOCACION DE LUMINARIAS O PROYECTORES DE CUALQUIER POTENCIA (REPOSICIONES MASIVAS CON ESCALERA O CINCHOS O ANDAMIOS (EN EL MISMO APOYO) - PORTAFOLIO URBANO | UN | CONSTR. REDES DISTRIBUCION | SERVICIOS TECNICOS/ INGENIERIA | REDES | REDES DISTRIBUCIÓN ENERGIA | 93142005 | SERVICIOS DE ALUMBRADO URBANO
254821 | RETIRO Y COLOCACION DE LUMINARIAS O PROYECTORES DE CUALQUIER POTENCIA (REPOSICIONES MASIVAS) CON VEHICULO CANASTA (EN EL MISMO APOYO) - PORTAFOLIO URBANO | UN | CONSTR. REDES DISTRIBUCION | SERVICIOS TECNICOS/ INGENIERIA | REDES | REDES DISTRIBUCIÓN ENERGIA | 93142005 | SERVICIOS DE ALUMBRADO URBANO
254822 | RETIRO, CAMBIO, TRASLADO DE LUMINARIA O PROYECTOR DE CUALQUIER POTENCIA CON ESCALERA O CINCHOS O ANDAMIOS (EN PUNTO DIFERENTE) - PORTAFOLIO URBANO | UN | CONSTR. REDES DISTRIBUCION | SERVICIOS TECNICOS/ INGENIERIA | REDES | REDES DISTRIBUCIÓN ENERGIA | 93142005 | SERVICIOS DE ALUMBRADO URBANO
254823 | RETIRO, CAMBIO Y TRASLADO DE LUMINARIA O PROYECTOR DE CUALQUIER POTENCIA CON VEHICULO CANASTA (EN PUNTO DIFERENTE) - PORTAFOLIO URBANO | UN | CONSTR. REDES DISTRIBUCION | SERVICIOS TECNICOS/ INGENIERIA | REDES | REDES DISTRIBUCIÓN ENERGIA | 93142005 | SERVICIOS DE ALUMBRADO URBANO
254824 | COLOCACION DE POSTE DE CONCRETO 8 A 12 M (RA7-035) - PORTAFOLIO URBANO | UN | CONSTR. REDES DISTRIBUCION | SERVICIOS TECNICOS/ INGENIERIA | REDES | REDES DISTRIBUCIÓN ENERGIA | 93142005 | SERVICIOS DE ALUMBRADO URBANO
254825 | COLOCACION DE POSTE DE CONCRETO ENTRE 5 Y 6 M - PORTAFOLIO URBANO | UN | CONSTR. REDES DISTRIBUCION | SERVICIOS TECNICOS/ INGENIERIA | REDES | REDES DISTRIBUCIÓN ENERGIA | 93142005 | SERVICIOS DE ALUMBRADO URBANO
254826 | COLOCACION DE POSTE DE MADERA ENTRE 8 Y 12 M (RA7-107)- PORTAFOLIO URBANO | UN | CONSTR. REDES DISTRIBUCION | SERVICIOS TECNICOS/ INGENIERIA | REDES | REDES DISTRIBUCIÓN ENERGIA | 93142005 | SERVICIOS DE ALUMBRADO URBANO
254827 | COLOCACION DE POSTE METALICO O FIBRA (PRFV) DE 14 A 26 M - PORTAFOLIO URBANO | UN | CONSTR. REDES DISTRIBUCION | SERVICIOS TECNICOS/ INGENIERIA | REDES | REDES DISTRIBUCIÓN ENERGIA | 93142005 | SERVICIOS DE ALUMBRADO URBANO
254828 | COLOCACION DE POSTE METALICO O FIBRA (PRFV) DE 4 A 12 M - PORTAFOLIO URBANO | UN | CONSTR. REDES DISTRIBUCION | SERVICIOS TECNICOS/ INGENIERIA | REDES | REDES DISTRIBUCIÓN ENERGIA | 93142005 | SERVICIOS DE ALUMBRADO URBANO
254829 | RETIRO DE POSTE DE CONCRETO O METALICO ENTRE 5 Y 12 M - PORTAFOLIO URBANO | UN | CONSTR. REDES DISTRIBUCION | SERVICIOS TECNICOS/ INGENIERIA | REDES | REDES DISTRIBUCIÓN ENERGIA | 93142005 | SERVICIOS DE ALUMBRADO URBANO
254830 | RETIRO DE POSTE DE MADERA O PLASTICO ENTRE 5 Y 12 M - PORTAFOLIO URBANO | UN | CONSTR. REDES DISTRIBUCION | SERVICIOS TECNICOS/ INGENIERIA | REDES | REDES DISTRIBUCIÓN ENERGIA | 93142005 | SERVICIOS DE ALUMBRADO URBANO
254831 | TRASLADO O CAMBIO DE POSTES DE CONCRETO, MADERA, METALICO O FIBRA - PORTAFOLIO URBANO | UN | CONSTR. REDES DISTRIBUCION | SERVICIOS TECNICOS/ INGENIERIA | REDES | REDES DISTRIBUCIÓN ENERGIA | 93142005 | SERVICIOS DE ALUMBRADO URBANO
254832 | INSTALACION DE VARILLA DE PUESTA A TIERRA - PORTAFOLIO URBANO | UN | CONSTR. REDES DISTRIBUCION | SERVICIOS TECNICOS/ INGENIERIA | REDES | REDES DISTRIBUCIÓN ENERGIA | 93142005 | SERVICIOS DE ALUMBRADO URBANO
254833 | COLOCACION DE CABLE TRIPLEX AL 2 X N° 4, 2, 1/0, ACSR XLP 600 V - PORTAFOLIO URBANO | ML | CONSTR. REDES DISTRIBUCION | SERVICIOS TECNICOS/ INGENIERIA | REDES | REDES DISTRIBUCIÓN ENERGIA | 93142005 | SERVICIOS DE ALUMBRADO URBANO
254834 | RETIRO DE CABLE TRIPLEX AL 2 X N° 4, 2, 1/0, XLP 600 V - PORTAFOLIO URBANO | ML | CONSTR. REDES DISTRIBUCION | SERVICIOS TECNICOS/ INGENIERIA | REDES | REDES DISTRIBUCIÓN ENERGIA | 93142005 | SERVICIOS DE ALUMBRADO URBANO
254835 | COLOCACION DE CABLE DUPLEX MAS PUESTA A TIERRA O TRIPOLAR CU-AL N° 14 - 12 AWG-THW 600 V - PORTAFOLIO URBANO | ML | CONSTR. REDES DISTRIBUCION | SERVICIOS TECNICOS/ INGENIERIA | REDES | REDES DISTRIBUCIÓN ENERGIA | 93142005 | SERVICIOS DE ALUMBRADO URBANO
254836 | RETIRO DE CABLE DUPLEX O TRIPOLAR CU-AL N° 14 - 12 AWG-THW 600 V - PORTAFOLIO URBANO | ML | CONSTR. REDES DISTRIBUCION | SERVICIOS TECNICOS/ INGENIERIA | REDES | REDES DISTRIBUCIÓN ENERGIA | 93142005 | SERVICIOS DE ALUMBRADO URBANO
254837 | COLOCACION DE CABLE 3 X 8 O 3 X 6 O 2 N° 4 + 1 N° 6 AWG 600 V EN CANALIZACION EXISTENTE - PORTAFOLIO URBANO | ML | CONSTR. REDES DISTRIBUCION | SERVICIOS TECNICOS/ INGENIERIA | REDES | REDES DISTRIBUCIÓN ENERGIA | 93142005 | SERVICIOS DE ALUMBRADO URBANO
254838 | RETIRO DE CABLE ALIMENTADOR O PUESTA A TIERRA CANALIZADO - PORTAFOLIO URBANO | ML | CONSTR. REDES DISTRIBUCION | SERVICIOS TECNICOS/ INGENIERIA | REDES | REDES DISTRIBUCIÓN ENERGIA | 93142005 | SERVICIOS DE ALUMBRADO URBANO
254839 | CONSTRUCCION DE CANALIZACION POR ZONA VERDE DIRECTAMENTE ENTERRADO Y COLOCACION DE CABLE 3 X 8 O 3 X 6 AWG-THW, 600 V - PORTAFOLIO URBANO | ML | CONSTR. REDES DISTRIBUCION | SERVICIOS TECNICOS/ INGENIERIA | REDES | REDES DISTRIBUCIÓN ENERGIA | 93142005 | SERVICIOS DE ALUMBRADO URBANO
254840 | CONSTRUCCION DE CANALIZACION POR PISO DURO (CRUCE DE VIA PAVIMENTO) Y COLOCACION DE DOS (2) TUBOS PVC DE 2" O 3" Y CABLE 3 X 8 O 3 X 6 AWG-THW, 600 V - PORTAFOLIO URBANO | ML | CONSTR. REDES DISTRIBUCION | SERVICIOS TECNICOS/ INGENIERIA | REDES | REDES DISTRIBUCIÓN ENERGIA | 93142005 | SERVICIOS DE ALUMBRADO URBANO
254841 | CONSTRUCCION DE CANALIZACION POR PISO DURO (ANDEN O PAVIMENTO) Y COLOCACION DE TUBERIA PVC DE 2" O 3" Y CABLE 3 X 8 O 3 X 6 AWG-THW, 600 V - PORTAFOLIO URBANO | ML | CONSTR. REDES DISTRIBUCION | SERVICIOS TECNICOS/ INGENIERIA | REDES | REDES DISTRIBUCIÓN ENERGIA | 93142005 | SERVICIOS DE ALUMBRADO URBANO
254842 | CONSTRUCCION DE CANALIZACION POR PISO DURO (CRUCE DE VIA PAVIMENTO) Y COLOCACION DE UN TUBOS DE 2” EN POLIETILENO Y CABLE 3 X 8 O 3 X 6 O 2 N° 4 + 1 N° 6 AWG-THW, 600 V, UTILIZANDO TOPO MIXER, DEBE TENER EN CUENTA QUE SE DEBEN HACER LOS RESPECTIVOS NICHOS A LADO Y LADO, PARA ENTRADA Y SALIDA DEL TOPO - PORTAFOLIO URBANO | ML | CONSTR. REDES DISTRIBUCION | SERVICIOS TECNICOS/ INGENIERIA | REDES | REDES DISTRIBUCIÓN ENERGIA | 93142005 | SERVICIOS DE ALUMBRADO URBANO
254843 | CONSTRUCCION Y SELLADO DE CAJA DE CONCRETO DE 50 X 50 CM (RS 3-001, RS 4-001) - PORTAFOLIO URBANO | UN | CONSTR. REDES DISTRIBUCION | SERVICIOS TECNICOS/ INGENIERIA | REDES | REDES DISTRIBUCIÓN ENERGIA | 93142005 | SERVICIOS DE ALUMBRADO URBANO
254844 | CONSTRUCCION Y SELLADO DE CAJA DIRECTAMENTE ENTERRADA DE 50 X 50 CM - PORTAFOLIO URBANO | UN | CONSTR. REDES DISTRIBUCION | SERVICIOS TECNICOS/ INGENIERIA | REDES | REDES DISTRIBUCIÓN ENERGIA | 93142005 | SERVICIOS DE ALUMBRADO URBANO
254845 | ADECUACION SECUNDARIA EN SUSPENSION (RA 4-001, ANGULO) (RA 4-002, TERMINAL) (RA 4-003 Y REFERENCIA) ( RA 4-004) - PORTAFOLIO URBANO | UN | CONSTR. REDES DISTRIBUCION | SERVICIOS TECNICOS/ INGENIERIA | REDES | REDES DISTRIBUCIÓN ENERGIA | 93142005 | SERVICIOS DE ALUMBRADO URBANO
254846 | COLOCACION O CAMBIO DE TRANSFORMADOR MONOFASICO (RA 3-026) - PORTAFOLIO URBANO | UN | CONSTR. REDES DISTRIBUCION | SERVICIOS TECNICOS/ INGENIERIA | REDES | REDES DISTRIBUCIÓN ENERGIA | 93142005 | SERVICIOS DE ALUMBRADO URBANO
254847 | RETIRO DE TRANSFORMADOR MONOFASICO (RA 3-026) - PORTAFOLIO URBANO | UN | CONSTR. REDES DISTRIBUCION | SERVICIOS TECNICOS/ INGENIERIA | REDES | REDES DISTRIBUCIÓN ENERGIA | 93142005 | SERVICIOS DE ALUMBRADO URBANO
254848 | CAMBIO DE CABLES EN BARRAJE DEL TRANSFORMADOR - PORTAFOLIO URBANO | UN | CONSTR. REDES DISTRIBUCION | SERVICIOS TECNICOS/ INGENIERIA | REDES | REDES DISTRIBUCIÓN ENERGIA | 93142005 | SERVICIOS DE ALUMBRADO URBANO
254849 | ACTIVIDADES DE DISEÑO DE PROYECTOS DE ILUMINACION - PORTAFOLIO URBANO | HR | CONSTR. REDES DISTRIBUCION | SERVICIOS TECNICOS/ INGENIERIA | REDES | REDES DISTRIBUCIÓN ENERGIA | 93142005 | SERVICIOS DE ALUMBRADO URBANO
254850 | ACTIVIDADES DE INTERVENTORIA DE PROYECTOS DE ILUMINACION - PORTAFOLIO URBANO | HR | CONSTR. REDES DISTRIBUCION | SERVICIOS TECNICOS/ INGENIERIA | REDES | REDES DISTRIBUCIÓN ENERGIA | 93142005 | SERVICIOS DE ALUMBRADO URBANO
254851 | ACTIVIDADES DE ASESORIA EN PROYECTOS DE ILUMINACION - PORTAFOLIO URBANO | HR | CONSTR. REDES DISTRIBUCION | SERVICIOS TECNICOS/ INGENIERIA | REDES | REDES DISTRIBUCIÓN ENERGIA | 93142005 | SERVICIOS DE ALUMBRADO URBANO
254852 | ACTIVIDADES DE GESTORIA SOCIAL - PORTAFOLIO URBANO | HR | CONSTR. REDES DISTRIBUCION | SERVICIOS TECNICOS/ INGENIERIA | REDES | REDES DISTRIBUCIÓN ENERGIA | 93142005 | SERVICIOS DE ALUMBRADO URBANO
254853 | ACTIVIDADES DE GESTORIA AMBIENTAL - PORTAFOLIO URBANO | HR | CONSTR. REDES DISTRIBUCION | SERVICIOS TECNICOS/ INGENIERIA | REDES | REDES DISTRIBUCIÓN ENERGIA | 93142005 | SERVICIOS DE ALUMBRADO URBANO
254854 | ACTIVIDADES AVANZADAS DE DISEÑO DE PROYECTOS ESPECIALES - PORTAFOLIO URBANO | HR | CONSTR. REDES DISTRIBUCION | SERVICIOS TECNICOS/ INGENIERIA | REDES | REDES DISTRIBUCIÓN ENERGIA | 93142005 | SERVICIOS DE ALUMBRADO URBANO
254855 | ACTIVIDADES AVANZADAS DE INTERVENTORIA EN PROYECTOS ESPECIALES - PORTAFOLIO URBANO | HR | CONSTR. REDES DISTRIBUCION | SERVICIOS TECNICOS/ INGENIERIA | REDES | REDES DISTRIBUCIÓN ENERGIA | 93142005 | SERVICIOS DE ALUMBRADO URBANO
254856 | ACTIVIDADES AVANZADAS DE ASESORIA DE PROYECTOS ESPECIALES - PORTAFOLIO URBANO | HR | CONSTR. REDES DISTRIBUCION | SERVICIOS TECNICOS/ INGENIERIA | REDES | REDES DISTRIBUCIÓN ENERGIA | 93142005 | SERVICIOS DE ALUMBRADO URBANO
254857 | ACTIVIDADES AVANZADAS DE GESTORIA SOCIAL - PORTAFOLIO URBANO | HR | CONSTR. REDES DISTRIBUCION | SERVICIOS TECNICOS/ INGENIERIA | REDES | REDES DISTRIBUCIÓN ENERGIA | 93142005 | SERVICIOS DE ALUMBRADO URBANO
254858 | ACTIVIDADES AVANZADAS DE GESTORIA AMBIENTAL - PORTAFOLIO URBANO | HR | CONSTR. REDES DISTRIBUCION | SERVICIOS TECNICOS/ INGENIERIA | REDES | REDES DISTRIBUCIÓN ENERGIA | 93142005 | SERVICIOS DE ALUMBRADO URBANO
254859 | ACTIVIDAD DE MONTAJE, MANTENIMIENTO Y RETIRO DE INFRAESTRUCTURA DE ILUMINACION EN ALTURA - PORTAFOLIO URBANO | HR | CONSTR. REDES DISTRIBUCION | SERVICIOS TECNICOS/ INGENIERIA | REDES | REDES DISTRIBUCIÓN ENERGIA | 93142005 | SERVICIOS DE ALUMBRADO URBANO
254860 | ACTIVIDAD DE APOYO EN CONSTRUCCION OBRA CIVIL - PORTAFOLIO URBANO | HR | CONSTR. REDES DISTRIBUCION | SERVICIOS TECNICOS/ INGENIERIA | REDES | REDES DISTRIBUCIÓN ENERGIA | 93142005 | SERVICIOS DE ALUMBRADO URBANO
254861 | ACTIVIDADES DE ENSAMBLAR, PROGRAMAR, MONTAR Y MANTENER CONTROLES ELECTRONICOS, PARA LOS SISTEMAS DE ALUMBRADO PUBLICO Y ARQUITECTONICO - PORTAFOLIO URBANO | HR | CONSTR. REDES DISTRIBUCION | SERVICIOS TECNICOS/ INGENIERIA | REDES | REDES DISTRIBUCIÓN ENERGIA | 93142005 | SERVICIOS DE ALUMBRADO URBANO
254863 | CERTIFICACION PARA PROYECTOS CON TIPOLOGIA DE LA VIA M3 - M4 (NIVEL B 25<P<=100 O 1000< L<= 2000) - PORTAFOLIO URBANO | UN | CONSTR. REDES DISTRIBUCION | SERVICIOS TECNICOS/ INGENIERIA | REDES | REDES DISTRIBUCIÓN ENERGIA | 93142005 | SERVICIOS DE ALUMBRADO URBANO
254864 | CERTIFICACION PARA PROYECTOS CON TIPOLOGIA DE LA VIA M5 (NIVEL B 25<P<=100 O 1000< L<= 2000) - PORTAFOLIO URBANO | UN | CONSTR. REDES DISTRIBUCION | SERVICIOS TECNICOS/ INGENIERIA | REDES | REDES DISTRIBUCIÓN ENERGIA | 93142005 | SERVICIOS DE ALUMBRADO URBANO
254865 | CERTIFICACION PARA PROYECTOS DE ALAMEDAS, CICLO RUTAS, PARQUES, PASEOS, PLAZA, PLAZOLETAS, VIAS PEATONALES, PUENTES Y TUNELES PEATONALES (NIVEL B 25<P<=50 O 1000< L<= 2000) - PORTAFOLIO URBANO | UN | CONSTR. REDES DISTRIBUCION | SERVICIOS TECNICOS/ INGENIERIA | REDES | REDES DISTRIBUCIÓN ENERGIA | 93142005 | SERVICIOS DE ALUMBRADO URBANO
254866 | CERTIFICACION PARA PROYECTOS CON TIPOLOGIA DE LA VIA M1 - M2 (NIVEL C P>75 O L> 1000 HASTA 3000) - PORTAFOLIO URBANO | UN | CONSTR. REDES DISTRIBUCION | SERVICIOS TECNICOS/ INGENIERIA | REDES | REDES DISTRIBUCIÓN ENERGIA | 93142005 | SERVICIOS DE ALUMBRADO URBANO
254867 | CERTIFICACION PARA PROYECTOS CON TIPOLOGIA DE LA VIA M3 - M4 (NIVEL C P>100 O L> 2000 HASTA 5000) - PORTAFOLIO URBANO | UN | CONSTR. REDES DISTRIBUCION | SERVICIOS TECNICOS/ INGENIERIA | REDES | REDES DISTRIBUCIÓN ENERGIA | 93142005 | SERVICIOS DE ALUMBRADO URBANO
254868 | CERTIFICACION PARA PROYECTOS CON TIPOLOGIA DE LA VIA M5 (NIVEL C P>100 O L> 2000 HASTA 5000) - PORTAFOLIO URBANO | UN | CONSTR. REDES DISTRIBUCION | SERVICIOS TECNICOS/ INGENIERIA | REDES | REDES DISTRIBUCIÓN ENERGIA | 93142005 | SERVICIOS DE ALUMBRADO URBANO
254869 | CERTIFICACION PARA PROYECTOS DE ALAMEDAS, CICLO RUTAS, PARQUES, PASEOS, PLAZA, PLAZOLETAS, VIAS PEATONALES, PUENTES Y TUNELES PEATONALES (NIVEL C P>50 O L> 2000 HASTA 5000) - PORTAFOLIO URBANO | UN | CONSTR. REDES DISTRIBUCION | SERVICIOS TECNICOS/ INGENIERIA | REDES | REDES DISTRIBUCIÓN ENERGIA | 93142005 | SERVICIOS DE ALUMBRADO URBANO
254870 | CERTIFICACION TIPO RETIE DE PROYECTOS - PORTAFOLIO URBANO | UN | CONSTR. REDES DISTRIBUCION | SERVICIOS TECNICOS/ INGENIERIA | REDES | REDES DISTRIBUCIÓN ENERGIA | 93142005 | SERVICIOS DE ALUMBRADO URBANO
254871 | ACTIVIDAD DE VEHICULO DOBLE CABINA - PORTAFOLIO URBANO | HR | CONSTR. REDES DISTRIBUCION | SERVICIOS TECNICOS/ INGENIERIA | REDES | REDES DISTRIBUCIÓN ENERGIA | 93142005 | SERVICIOS DE ALUMBRADO URBANO
254872 | ACTIVIDAD DE VEHICULO GRUA - PORTAFOLIO URBANO | HR | CONSTR. REDES DISTRIBUCION | SERVICIOS TECNICOS/ INGENIERIA | REDES | REDES DISTRIBUCIÓN ENERGIA | 93142005 | SERVICIOS DE ALUMBRADO URBANO
254873 | ACTIVIDAD DE VEHICULO CANASTA - PORTAFOLIO URBANO | HR | CONSTR. REDES DISTRIBUCION | SERVICIOS TECNICOS/ INGENIERIA | REDES | REDES DISTRIBUCIÓN ENERGIA | 93142005 | SERVICIOS DE ALUMBRADO URBANO
254874 | ACTIVIDAD DE VEHICULO CAMION 3 1/2 TON - PORTAFOLIO URBANO | HR | CONSTR. REDES DISTRIBUCION | SERVICIOS TECNICOS/ INGENIERIA | REDES | REDES DISTRIBUCIÓN ENERGIA | 93142005 | SERVICIOS DE ALUMBRADO URBANO
254875 | ACTIVIDAD DE VEHICULO CAMION 600 - PORTAFOLIO URBANO | HR | CONSTR. REDES DISTRIBUCION | SERVICIOS TECNICOS/ INGENIERIA | REDES | REDES DISTRIBUCIÓN ENERGIA | 93142005 | SERVICIOS DE ALUMBRADO URBANO
254876 | CAMBIO DE BOMBILLO MASIVO DE CUALQUIER POTENCIA CON ESCALERA O CINCHOS O ANDAMIOS - PORTAFOLIO RURAL | UN | CONSTR. REDES DISTRIBUCION | SERVICIOS TECNICOS/ INGENIERIA | REDES | REDES DISTRIBUCIÓN ENERGIA | 93142005 | SERVICIOS DE ALUMBRADO URBANO
254877 | CAMBIO DE BOMBILLO MASIVO DE CUALQUIER POTENCIA CON VEHICULO CANASTA - PORTAFOLIO RURAL | UN | CONSTR. REDES DISTRIBUCION | SERVICIOS TECNICOS/ INGENIERIA | REDES | REDES DISTRIBUCIÓN ENERGIA | 93142005 | SERVICIOS DE ALUMBRADO URBANO
254878 | COLOCACION DE LUMINARIA O PROYECTOR DE CUALQUIER POTENCIA CON ESCALERA O CINCHOS O ANDAMIOS - PORTAFOLIO RURAL | UN | CONSTR. REDES DISTRIBUCION | SERVICIOS TECNICOS/ INGENIERIA | REDES | REDES DISTRIBUCIÓN ENERGIA | 93142005 | SERVICIOS DE ALUMBRADO URBANO
254879 | COLOCACION DE LUMINARIA O PROYECTOR DE CUALQUIER POTENCIA CON VEHICULO CANASTA - PORTAFOLIO RURAL | UN | CONSTR. REDES DISTRIBUCION | SERVICIOS TECNICOS/ INGENIERIA | REDES | REDES DISTRIBUCIÓN ENERGIA | 93142005 | SERVICIOS DE ALUMBRADO URBANO
254880 | RETIRO Y COLOCACION DE LUMINARIAS O PROYECTORES DE CUALQUIER POTENCIA (REPOSICIONES MASIVAS CON ESCALERA O CINCHOS O ANDAMIOS (EN EL MISMO APOYO) - PORTAFOLIO RURAL | UN | CONSTR. REDES DISTRIBUCION | SERVICIOS TECNICOS/ INGENIERIA | REDES | REDES DISTRIBUCIÓN ENERGIA | 93142005 | SERVICIOS DE ALUMBRADO URBANO
254881 | RETIRO Y COLOCACION DE LUMINARIAS O PROYECTORES DE CUALQUIER POTENCIA (REPOSICIONES MASIVAS) CON VEHICULO CANASTA (EN EL MISMO APOYO) - PORTAFOLIO RURAL | UN | CONSTR. REDES DISTRIBUCION | SERVICIOS TECNICOS/ INGENIERIA | REDES | REDES DISTRIBUCIÓN ENERGIA | 93142005 | SERVICIOS DE ALUMBRADO URBANO
254882 | RETIRO, CAMBIO, TRASLADO DE LUMINARIA O PROYECTOR DE CUALQUIER POTENCIA CON ESCALERA O CINCHOS O ANDAMIOS (EN PUNTO DIFERENTE) - PORTAFOLIO RURAL | UN | CONSTR. REDES DISTRIBUCION | SERVICIOS TECNICOS/ INGENIERIA | REDES | REDES DISTRIBUCIÓN ENERGIA | 93142005 | SERVICIOS DE ALUMBRADO URBANO
254883 | RETIRO, CAMBIO Y TRASLADO DE LUMINARIA O PROYECTOR DE CUALQUIER POTENCIA CON VEHICULO CANASTA (EN PUNTO DIFERENTE) - PORTAFOLIO RURAL | UN | CONSTR. REDES DISTRIBUCION | SERVICIOS TECNICOS/ INGENIERIA | REDES | REDES DISTRIBUCIÓN ENERGIA | 93142005 | SERVICIOS DE ALUMBRADO URBANO
254884 | COLOCACION DE POSTE DE CONCRETO 8 A 12 M (RA7-035) - PORTAFOLIO RURAL | UN | CONSTR. REDES DISTRIBUCION | SERVICIOS TECNICOS/ INGENIERIA | REDES | REDES DISTRIBUCIÓN ENERGIA | 93142005 | SERVICIOS DE ALUMBRADO URBANO
254885 | COLOCACION DE POSTE DE CONCRETO ENTRE 5 Y 6 M - PORTAFOLIO RURAL | UN | CONSTR. REDES DISTRIBUCION | SERVICIOS TECNICOS/ INGENIERIA | REDES | REDES DISTRIBUCIÓN ENERGIA | 93142005 | SERVICIOS DE ALUMBRADO URBANO
254886 | COLOCACION DE POSTE DE MADERA ENTRE 8 Y 12 M (RA7-107) - PORTAFOLIO RURAL | UN | CONSTR. REDES DISTRIBUCION | SERVICIOS TECNICOS/ INGENIERIA | REDES | REDES DISTRIBUCIÓN ENERGIA | 93142005 | SERVICIOS DE ALUMBRADO URBANO
254887 | COLOCACION DE POSTE METALICO O FIBRA (PRFV) DE 14 A 26 M - PORTAFOLIO RURAL | UN | CONSTR. REDES DISTRIBUCION | SERVICIOS TECNICOS/ INGENIERIA | REDES | REDES DISTRIBUCIÓN ENERGIA | 93142005 | SERVICIOS DE ALUMBRADO URBANO
254888 | COLOCACION DE POSTE METALICO O FIBRA (PRFV) DE 4 A 12 M - PORTAFOLIO RURAL | UN | CONSTR. REDES DISTRIBUCION | SERVICIOS TECNICOS/ INGENIERIA | REDES | REDES DISTRIBUCIÓN ENERGIA | 93142005 | SERVICIOS DE ALUMBRADO URBANO
254889 | RETIRO DE POSTE DE CONCRETO O METALICO ENTRE 5 Y 12 M - PORTAFOLIO RURAL | UN | CONSTR. REDES DISTRIBUCION | SERVICIOS TECNICOS/ INGENIERIA | REDES | REDES DISTRIBUCIÓN ENERGIA | 93142005 | SERVICIOS DE ALUMBRADO URBANO
254890 | RETIRO DE POSTE DE MADERA O PLASTICO ENTRE 5 Y 12 M - PORTAFOLIO RURAL | UN | CONSTR. REDES DISTRIBUCION | SERVICIOS TECNICOS/ INGENIERIA | REDES | REDES DISTRIBUCIÓN ENERGIA | 93142005 | SERVICIOS DE ALUMBRADO URBANO
254891 | TRASLADO O CAMBIO DE POSTES DE CONCRETO, MADERA, METALICO O FIBRA - PORTAFOLIO RURAL | UN | CONSTR. REDES DISTRIBUCION | SERVICIOS TECNICOS/ INGENIERIA | REDES | REDES DISTRIBUCIÓN ENERGIA | 93142005 | SERVICIOS DE ALUMBRADO URBANO
254892 | INSTALACION DE VARILLA DE PUESTA A TIERRA - PORTAFOLIO RURAL | UN | CONSTR. REDES DISTRIBUCION | SERVICIOS TECNICOS/ INGENIERIA | REDES | REDES DISTRIBUCIÓN ENERGIA | 93142005 | SERVICIOS DE ALUMBRADO URBANO
254893 | COLOCACION DE CABLE TRIPLEX AL 2 X N° 4, 2, 1/0, ACSR XLP 600 V - PORTAFOLIO RURAL | ML | CONSTR. REDES DISTRIBUCION | SERVICIOS TECNICOS/ INGENIERIA | REDES | REDES DISTRIBUCIÓN ENERGIA | 93142005 | SERVICIOS DE ALUMBRADO URBANO
254894 | RETIRO DE CABLE TRIPLEX AL 2 X N° 4, 2, 1/0, XLP 600 V - PORTAFOLIO RURAL | ML | CONSTR. REDES DISTRIBUCION | SERVICIOS TECNICOS/ INGENIERIA | REDES | REDES DISTRIBUCIÓN ENERGIA | 93142005 | SERVICIOS DE ALUMBRADO URBANO
254895 | COLOCACION DE CABLE DUPLEX MAS PUESTA A TIERRA O TRIPOLAR CU-AL N° 14 - 12 AWG-THW 600 V - PORTAFOLIO RURAL | ML | CONSTR. REDES DISTRIBUCION | SERVICIOS TECNICOS/ INGENIERIA | REDES | REDES DISTRIBUCIÓN ENERGIA | 93142005 | SERVICIOS DE ALUMBRADO URBANO
254896 | RETIRO DE CABLE DUPLEX O TRIPOLAR CU-AL N° 14 - 12 AWG-THW 600 V - PORTAFOLIO RURAL | ML | CONSTR. REDES DISTRIBUCION | SERVICIOS TECNICOS/ INGENIERIA | REDES | REDES DISTRIBUCIÓN ENERGIA | 93142005 | SERVICIOS DE ALUMBRADO URBANO
254897 | COLOCACION DE CABLE 3 X 8 O 3 X 6 O 2 N° 4 + 1 N° 6 AWG 600 V EN CANALIZACION EXISTENTE - PORTAFOLIO RURAL | ML | CONSTR. REDES DISTRIBUCION | SERVICIOS TECNICOS/ INGENIERIA | REDES | REDES DISTRIBUCIÓN ENERGIA | 93142005 | SERVICIOS DE ALUMBRADO URBANO
254898 | RETIRO DE CABLE ALIMENTADOR O PUESTA A TIERRA CANALIZADO - PORTAFOLIO RURAL | ML | CONSTR. REDES DISTRIBUCION | SERVICIOS TECNICOS/ INGENIERIA | REDES | REDES DISTRIBUCIÓN ENERGIA | 93142005 | SERVICIOS DE ALUMBRADO URBANO
254899 | CONSTRUCCION DE CANALIZACION POR ZONA VERDE DIRECTAMENTE ENTERRADO Y COLOCACION DE CABLE 3 X 8 O 3 X 6 AWG-THW, 600 V - PORTAFOLIO RURAL | ML | CONSTR. REDES DISTRIBUCION | SERVICIOS TECNICOS/ INGENIERIA | REDES | REDES DISTRIBUCIÓN ENERGIA | 93142005 | SERVICIOS DE ALUMBRADO URBANO
254900 | CONSTRUCCION DE CANALIZACION POR PISO DURO (CRUCE DE VIA PAVIMENTO) Y COLOCACION DE DOS (2) TUBOS PVC DE 2" O 3" Y CABLE 3 X 8 O 3 X 6 AWG-THW, 600 V - PORTAFOLIO RURAL | ML | CONSTR. REDES DISTRIBUCION | SERVICIOS TECNICOS/ INGENIERIA | REDES | REDES DISTRIBUCIÓN ENERGIA | 93142005 | SERVICIOS DE ALUMBRADO URBANO
254901 | CONSTRUCCION DE CANALIZACION POR PISO DURO (ANDEN O PAVIMENTO) Y COLOCACION DE TUBERIA PVC DE 2" O 3" Y CABLE 3 X 8 O 3 X 6 AWG-THW, 600 V - PORTAFOLIO RURAL | ML | CONSTR. REDES DISTRIBUCION | SERVICIOS TECNICOS/ INGENIERIA | REDES | REDES DISTRIBUCIÓN ENERGIA | 93142005 | SERVICIOS DE ALUMBRADO URBANO
254902 | CONSTRUCCION DE CANALIZACION POR PISO DURO (CRUCE DE VIA PAVIMENTO) Y COLOCACION DE UN TUBOS DE 2” EN POLIETILENO Y CABLE 3 X 8 O 3 X 6 O 2 N° 4 + 1 N° 6 AWG-THW, 600 V, UTILIZANDO TOPO MIXER, DEBE TENER EN CUENTA QUE SE DEBEN HACER LOS RESPECTIVOS NICHOS A LADO Y LADO, PARA ENTRADA Y SALIDA DEL TOPO - PORTAFOLIO RURAL | ML | CONSTR. REDES DISTRIBUCION | SERVICIOS TECNICOS/ INGENIERIA | REDES | REDES DISTRIBUCIÓN ENERGIA | 93142005 | SERVICIOS DE ALUMBRADO URBANO
254903 | CONSTRUCCION Y SELLADO DE CAJA DE CONCRETO DE 50 X 50 CM (RS 3-001, RS 4-001) - PORTAFOLIO RURAL | UN | CONSTR. REDES DISTRIBUCION | SERVICIOS TECNICOS/ INGENIERIA | REDES | REDES DISTRIBUCIÓN ENERGIA | 93142005 | SERVICIOS DE ALUMBRADO URBANO
254904 | CONSTRUCCION Y SELLADO DE CAJA DIRECTAMENTE ENTERRADA DE 50 X 50 CM - PORTAFOLIO RURAL | UN | CONSTR. REDES DISTRIBUCION | SERVICIOS TECNICOS/ INGENIERIA | REDES | REDES DISTRIBUCIÓN ENERGIA | 93142005 | SERVICIOS DE ALUMBRADO URBANO
254905 | ADECUACION SECUNDARIA EN SUSPENSION (RA 4-001, ANGULO) (RA 4-002, TERMINAL) (RA 4-003 Y REFERENCIA) ( RA 4-004) - PORTAFOLIO RURAL | UN | CONSTR. REDES DISTRIBUCION | SERVICIOS TECNICOS/ INGENIERIA | REDES | REDES DISTRIBUCIÓN ENERGIA | 93142005 | SERVICIOS DE ALUMBRADO URBANO
254906 | COLOCACION O CAMBIO DE TRANSFORMADOR MONOFASICO (RA 3-026) - PORTAFOLIO RURAL | UN | CONSTR. REDES DISTRIBUCION | SERVICIOS TECNICOS/ INGENIERIA | REDES | REDES DISTRIBUCIÓN ENERGIA | 93142005 | SERVICIOS DE ALUMBRADO URBANO
254907 | RETIRO DE TRANSFORMADOR MONOFASICO (RA 3-026) - PORTAFOLIO RURAL | UN | CONSTR. REDES DISTRIBUCION | SERVICIOS TECNICOS/ INGENIERIA | REDES | REDES DISTRIBUCIÓN ENERGIA | 93142005 | SERVICIOS DE ALUMBRADO URBANO
254908 | CAMBIO DE CABLES EN BARRAJE DEL TRANSFORMADOR - PORTAFOLIO RURAL | UN | CONSTR. REDES DISTRIBUCION | SERVICIOS TECNICOS/ INGENIERIA | REDES | REDES DISTRIBUCIÓN ENERGIA | 93142005 | SERVICIOS DE ALUMBRADO URBANO
254909 | ACTIVIDADES DE DISEÑO DE PROYECTOS DE ILUMINACION - PORTAFOLIO RURAL | HR | CONSTR. REDES DISTRIBUCION | SERVICIOS TECNICOS/ INGENIERIA | REDES | REDES DISTRIBUCIÓN ENERGIA | 93142005 | SERVICIOS DE ALUMBRADO URBANO
254910 | ACTIVIDADES DE INTERVENTORIA DE PROYECTOS DE ILUMINACION - PORTAFOLIO RURAL | HR | CONSTR. REDES DISTRIBUCION | SERVICIOS TECNICOS/ INGENIERIA | REDES | REDES DISTRIBUCIÓN ENERGIA | 93142005 | SERVICIOS DE ALUMBRADO URBANO
254911 | ACTIVIDADES DE ASESORIA EN PROYECTOS DE ILUMINACION - PORTAFOLIO RURAL | HR | CONSTR. REDES DISTRIBUCION | SERVICIOS TECNICOS/ INGENIERIA | REDES | REDES DISTRIBUCIÓN ENERGIA | 93142005 | SERVICIOS DE ALUMBRADO URBANO
254912 | ACTIVIDADES DE GESTORIA SOCIAL - PORTAFOLIO RURAL | HR | CONSTR. REDES DISTRIBUCION | SERVICIOS TECNICOS/ INGENIERIA | REDES | REDES DISTRIBUCIÓN ENERGIA | 93142005 | SERVICIOS DE ALUMBRADO URBANO
254913 | ACTIVIDADES DE GESTORIA AMBIENTAL - PORTAFOLIO RURAL | HR | CONSTR. REDES DISTRIBUCION | SERVICIOS TECNICOS/ INGENIERIA | REDES | REDES DISTRIBUCIÓN ENERGIA | 93142005 | SERVICIOS DE ALUMBRADO URBANO
254914 | ACTIVIDADES AVANZADAS DE DISEÑO DE PROYECTOS ESPECIALES - PORTAFOLIO RURAL | HR | CONSTR. REDES DISTRIBUCION | SERVICIOS TECNICOS/ INGENIERIA | REDES | REDES DISTRIBUCIÓN ENERGIA | 93142005 | SERVICIOS DE ALUMBRADO URBANO
254915 | ACTIVIDADES AVANZADAS DE INTERVENTORIA EN PROYECTOS ESPECIALES - PORTAFOLIO RURAL | HR | CONSTR. REDES DISTRIBUCION | SERVICIOS TECNICOS/ INGENIERIA | REDES | REDES DISTRIBUCIÓN ENERGIA | 93142005 | SERVICIOS DE ALUMBRADO URBANO
254916 | ACTIVIDADES AVANZADAS DE ASESORIA DE PROYECTOS ESPECIALES - PORTAFOLIO RURAL | HR | CONSTR. REDES DISTRIBUCION | SERVICIOS TECNICOS/ INGENIERIA | REDES | REDES DISTRIBUCIÓN ENERGIA | 93142005 | SERVICIOS DE ALUMBRADO URBANO
254917 | ACTIVIDADES AVANZADAS DE GESTORIA SOCIAL - PORTAFOLIO RURAL | HR | CONSTR. REDES DISTRIBUCION | SERVICIOS TECNICOS/ INGENIERIA | REDES | REDES DISTRIBUCIÓN ENERGIA | 93142005 | SERVICIOS DE ALUMBRADO URBANO
254918 | ACTIVIDADES AVANZADAS DE GESTORIA AMBIENTAL - PORTAFOLIO RURAL | HR | CONSTR. REDES DISTRIBUCION | SERVICIOS TECNICOS/ INGENIERIA | REDES | REDES DISTRIBUCIÓN ENERGIA | 93142005 | SERVICIOS DE ALUMBRADO URBANO
254919 | ACTIVIDAD DE MONTAJE, MANTENIMIENTO Y RETIRO DE INFRAESTRUCTURA DE ILUMINACION EN ALTURA - PORTAFOLIO RURAL | HR | CONSTR. REDES DISTRIBUCION | SERVICIOS TECNICOS/ INGENIERIA | REDES | REDES DISTRIBUCIÓN ENERGIA | 93142005 | SERVICIOS DE ALUMBRADO URBANO
254920 | ACTIVIDAD DE APOYO EN CONSTRUCCION OBRA CIVIL - PORTAFOLIO RURAL | HR | CONSTR. REDES DISTRIBUCION | SERVICIOS TECNICOS/ INGENIERIA | REDES | REDES DISTRIBUCIÓN ENERGIA | 93142005 | SERVICIOS DE ALUMBRADO URBANO
254921 | ACTIVIDADES DE ENSAMBLAR, PROGRAMAR, MONTAR Y MANTENER CONTROLES ELECTRONICOS, PARA LOS SISTEMAS DE ALUMBRADO PUBLICO Y ARQUITECTONICO - PORTAFOLIO RURAL | HR | CONSTR. REDES DISTRIBUCION | SERVICIOS TECNICOS/ INGENIERIA | REDES | REDES DISTRIBUCIÓN ENERGIA | 93142005 | SERVICIOS DE ALUMBRADO URBANO
254922 | CERTIFICACION PARA PROYECTOS CON TIPOLOGIA DE LA VIA M1 - M2 (NIVEL B 25<P<=75 O L>= 1000) - PORTAFOLIO RURAL | UN | CONSTR. REDES DISTRIBUCION | SERVICIOS TECNICOS/ INGENIERIA | REDES | REDES DISTRIBUCIÓN ENERGIA | 93142005 | SERVICIOS DE ALUMBRADO URBANO
254923 | CERTIFICACION PARA PROYECTOS CON TIPOLOGIA DE LA VIA M3 - M4 (NIVEL B 25<P<=100 O 1000< L<= 2000) - PORTAFOLIO RURAL | UN | CONSTR. REDES DISTRIBUCION | SERVICIOS TECNICOS/ INGENIERIA | REDES | REDES DISTRIBUCIÓN ENERGIA | 93142005 | SERVICIOS DE ALUMBRADO URBANO
254924 | CERTIFICACION PARA PROYECTOS CON TIPOLOGIA DE LA VIA M5 (NIVEL B 25<P<=100 O 1000< L<= 2000) - PORTAFOLIO RURAL | UN | CONSTR. REDES DISTRIBUCION | SERVICIOS TECNICOS/ INGENIERIA | REDES | REDES DISTRIBUCIÓN ENERGIA | 93142005 | SERVICIOS DE ALUMBRADO URBANO
254925 | CERTIFICACION PARA PROYECTOS DE ALAMEDAS, CICLO RUTAS, PARQUES, PASEOS, PLAZA, PLAZOLETAS, VIAS PEATONALES, PUENTES Y TUNELES PEATONALES (NIVEL B 25<P<=50 O 1000< L<= 2000) - PORTAFOLIO RURAL | UN | CONSTR. REDES DISTRIBUCION | SERVICIOS TECNICOS/ INGENIERIA | REDES | REDES DISTRIBUCIÓN ENERGIA | 93142005 | SERVICIOS DE ALUMBRADO URBANO
254927 | CERTIFICACION PARA PROYECTOS CON TIPOLOGIA DE LA VIA M3 - M4 (NIVEL C P>100 O L> 2000 HASTA 5000) - PORTAFOLIO RURAL | UN | CONSTR. REDES DISTRIBUCION | SERVICIOS TECNICOS/ INGENIERIA | REDES | REDES DISTRIBUCIÓN ENERGIA | 93142005 | SERVICIOS DE ALUMBRADO URBANO
254928 | CERTIFICACION PARA PROYECTOS CON TIPOLOGIA DE LA VIA M5 (NIVEL C P>100 O L> 2000 HASTA 5000) - PORTAFOLIO RURAL | UN | CONSTR. REDES DISTRIBUCION | SERVICIOS TECNICOS/ INGENIERIA | REDES | REDES DISTRIBUCIÓN ENERGIA | 93142005 | SERVICIOS DE ALUMBRADO URBANO
254929 | CERTIFICACION PARA PROYECTOS DE ALAMEDAS, CICLO RUTAS, PARQUES, PASEOS, PLAZA, PLAZOLETAS, VIAS PEATONALES, PUENTES Y TUNELES PEATONALES (NIVEL C P>50 O L> 2000 HASTA 5000) - PORTAFOLIO RURAL | UN | CONSTR. REDES DISTRIBUCION | SERVICIOS TECNICOS/ INGENIERIA | REDES | REDES DISTRIBUCIÓN ENERGIA | 93142005 | SERVICIOS DE ALUMBRADO URBANO
254930 | CERTIFICACION TIPO RETIE DE PROYECTOS - PORTAFOLIO RURAL | UN | CONSTR. REDES DISTRIBUCION | SERVICIOS TECNICOS/ INGENIERIA | REDES | REDES DISTRIBUCIÓN ENERGIA | 93142005 | SERVICIOS DE ALUMBRADO URBANO
254931 | ACTIVIDAD DE VEHICULO DOBLE CABINA - PORTAFOLIO RURAL | HR | CONSTR. REDES DISTRIBUCION | SERVICIOS TECNICOS/ INGENIERIA | REDES | REDES DISTRIBUCIÓN ENERGIA | 93142005 | SERVICIOS DE ALUMBRADO URBANO
254932 | ACTIVIDAD DE VEHICULO GRUA - PORTAFOLIO RURAL | HR | CONSTR. REDES DISTRIBUCION | SERVICIOS TECNICOS/ INGENIERIA | REDES | REDES DISTRIBUCIÓN ENERGIA | 93142005 | SERVICIOS DE ALUMBRADO URBANO
254933 | ACTIVIDAD DE VEHICULO CANASTA - PORTAFOLIO RURAL | HR | CONSTR. REDES DISTRIBUCION | SERVICIOS TECNICOS/ INGENIERIA | REDES | REDES DISTRIBUCIÓN ENERGIA | 93142005 | SERVICIOS DE ALUMBRADO URBANO
254934 | ACTIVIDAD DE VEHICULO CAMION 3 1/2 TON - PORTAFOLIO RURAL | HR | CONSTR. REDES DISTRIBUCION | SERVICIOS TECNICOS/ INGENIERIA | REDES | REDES DISTRIBUCIÓN ENERGIA | 93142005 | SERVICIOS DE ALUMBRADO URBANO
254935 | ACTIVIDAD DE VEHICULO CAMION 600 - PORTAFOLIO RURAL | HR | CONSTR. REDES DISTRIBUCION | SERVICIOS TECNICOS/ INGENIERIA | REDES | REDES DISTRIBUCIÓN ENERGIA | 93142005 | SERVICIOS DE ALUMBRADO URBANO
254936 | ACTIVIDADES DE DISEÑO DE PROYECTOS DE ILUMINACION - EOD | HR | CONSTR. REDES DISTRIBUCION | SERVICIOS TECNICOS/ INGENIERIA | REDES | REDES DISTRIBUCIÓN ENERGIA | 93142005 | SERVICIOS DE ALUMBRADO URBANO
254937 | ACTIVIDADES DE INTERVENTORIA DE PROYECTOS DE ILUMINACION - EOD | HR | CONSTR. REDES DISTRIBUCION | SERVICIOS TECNICOS/ INGENIERIA | REDES | REDES DISTRIBUCIÓN ENERGIA | 93142005 | SERVICIOS DE ALUMBRADO URBANO
254938 | ACTIVIDADES DE ASESORIA EN PROYECTOS DE ILUMINACION - EOD | HR | CONSTR. REDES DISTRIBUCION | SERVICIOS TECNICOS/ INGENIERIA | REDES | REDES DISTRIBUCIÓN ENERGIA | 93142005 | SERVICIOS DE ALUMBRADO URBANO
254939 | ACTIVIDADES DE GESTORIA SOCIAL - EOD | HR | CONSTR. REDES DISTRIBUCION | SERVICIOS TECNICOS/ INGENIERIA | REDES | REDES DISTRIBUCIÓN ENERGIA | 93142005 | SERVICIOS DE ALUMBRADO URBANO
254940 | ACTIVIDADES DE GESTORIA AMBIENTAL - EOD | HR | CONSTR. REDES DISTRIBUCION | SERVICIOS TECNICOS/ INGENIERIA | REDES | REDES DISTRIBUCIÓN ENERGIA | 93142005 | SERVICIOS DE ALUMBRADO URBANO
254941 | ACTIVIDADES AVANZADAS DE DISEÑO DE PROYECTOS ESPECIALES - EOD | HR | CONSTR. REDES DISTRIBUCION | SERVICIOS TECNICOS/ INGENIERIA | REDES | REDES DISTRIBUCIÓN ENERGIA | 93142005 | SERVICIOS DE ALUMBRADO URBANO
254942 | ACTIVIDADES AVANZADAS DE INTERVENTORIA EN PROYECTOS ESPECIALES - EOD | HR | CONSTR. REDES DISTRIBUCION | SERVICIOS TECNICOS/ INGENIERIA | REDES | REDES DISTRIBUCIÓN ENERGIA | 93142005 | SERVICIOS DE ALUMBRADO URBANO
254943 | ACTIVIDADES AVANZADAS DE ASESORIA DE PROYECTOS ESPECIALES - EOD | HR | CONSTR. REDES DISTRIBUCION | SERVICIOS TECNICOS/ INGENIERIA | REDES | REDES DISTRIBUCIÓN ENERGIA | 93142005 | SERVICIOS DE ALUMBRADO URBANO
254944 | ACTIVIDADES AVANZADAS DE GESTORIA SOCIAL - EOD | HR | CONSTR. REDES DISTRIBUCION | SERVICIOS TECNICOS/ INGENIERIA | REDES | REDES DISTRIBUCIÓN ENERGIA | 93142005 | SERVICIOS DE ALUMBRADO URBANO
254945 | ACTIVIDADES AVANZADAS DE GESTORIA AMBIENTAL - EOD | HR | CONSTR. REDES DISTRIBUCION | SERVICIOS TECNICOS/ INGENIERIA | REDES | REDES DISTRIBUCIÓN ENERGIA | 93142005 | SERVICIOS DE ALUMBRADO URBANO
254946 | ACTIVIDAD DE MONTAJE, MANTENIMIENTO Y RETIRO DE INFRAESTRUCTURA DE ILUMINACION EN ALTURA - EOD | HR | CONSTR. REDES DISTRIBUCION | SERVICIOS TECNICOS/ INGENIERIA | REDES | REDES DISTRIBUCIÓN ENERGIA | 93142005 | SERVICIOS DE ALUMBRADO URBANO
254947 | ACTIVIDAD DE APOYO EN CONSTRUCCION OBRA CIVIL - EOD | HR | CONSTR. REDES DISTRIBUCION | SERVICIOS TECNICOS/ INGENIERIA | REDES | REDES DISTRIBUCIÓN ENERGIA | 93142005 | SERVICIOS DE ALUMBRADO URBANO
254948 | ACTIVIDADES DE ENSAMBLAR, PROGRAMAR, MONTAR Y MANTENER CONTROLES ELECTRONICOS, PARA LOS SISTEMAS DE ALUMBRADO PUBLICO Y ARQUITECTONICO - EOD | HR | CONSTR. REDES DISTRIBUCION | SERVICIOS TECNICOS/ INGENIERIA | REDES | REDES DISTRIBUCIÓN ENERGIA | 93142005 | SERVICIOS DE ALUMBRADO URBANO
254949 | ACTIVIDADES DE DISEÑO DE PROYECTOS DE ILUMINACION - ON | HR | CONSTR. REDES DISTRIBUCION | SERVICIOS TECNICOS/ INGENIERIA | REDES | REDES DISTRIBUCIÓN ENERGIA | 93142005 | SERVICIOS DE ALUMBRADO URBANO
254950 | ACTIVIDADES DE INTERVENTORIA DE PROYECTOS DE ILUMINACION - ON | HR | CONSTR. REDES DISTRIBUCION | SERVICIOS TECNICOS/ INGENIERIA | REDES | REDES DISTRIBUCIÓN ENERGIA | 93142005 | SERVICIOS DE ALUMBRADO URBANO
254951 | ACTIVIDADES DE ASESORIA EN PROYECTOS DE ILUMINACION - ON | HR | CONSTR. REDES DISTRIBUCION | SERVICIOS TECNICOS/ INGENIERIA | REDES | REDES DISTRIBUCIÓN ENERGIA | 93142005 | SERVICIOS DE ALUMBRADO URBANO
254952 | ACTIVIDADES DE GESTORIA SOCIAL - ON | HR | CONSTR. REDES DISTRIBUCION | SERVICIOS TECNICOS/ INGENIERIA | REDES | REDES DISTRIBUCIÓN ENERGIA | 93142005 | SERVICIOS DE ALUMBRADO URBANO
254953 | ACTIVIDADES DE GESTORIA AMBIENTAL - ON | HR | CONSTR. REDES DISTRIBUCION | SERVICIOS TECNICOS/ INGENIERIA | REDES | REDES DISTRIBUCIÓN ENERGIA | 93142005 | SERVICIOS DE ALUMBRADO URBANO
254954 | ACTIVIDADES AVANZADAS DE DISEÑO DE PROYECTOS ESPECIALES - ON | HR | CONSTR. REDES DISTRIBUCION | SERVICIOS TECNICOS/ INGENIERIA | REDES | REDES DISTRIBUCIÓN ENERGIA | 93142005 | SERVICIOS DE ALUMBRADO URBANO
254955 | ACTIVIDADES AVANZADAS DE INTERVENTORIA EN PROYECTOS ESPECIALES - ON | HR | CONSTR. REDES DISTRIBUCION | SERVICIOS TECNICOS/ INGENIERIA | REDES | REDES DISTRIBUCIÓN ENERGIA | 93142005 | SERVICIOS DE ALUMBRADO URBANO
254956 | ACTIVIDADES AVANZADAS DE ASESORIA DE PROYECTOS ESPECIALES - ON | HR | CONSTR. REDES DISTRIBUCION | SERVICIOS TECNICOS/ INGENIERIA | REDES | REDES DISTRIBUCIÓN ENERGIA | 93142005 | SERVICIOS DE ALUMBRADO URBANO
254957 | ACTIVIDADES AVANZADAS DE GESTORIA SOCIAL - ON | HR | CONSTR. REDES DISTRIBUCION | SERVICIOS TECNICOS/ INGENIERIA | REDES | REDES DISTRIBUCIÓN ENERGIA | 93142005 | SERVICIOS DE ALUMBRADO URBANO
254958 | ACTIVIDADES AVANZADAS DE GESTORIA AMBIENTAL - ON | HR | CONSTR. REDES DISTRIBUCION | SERVICIOS TECNICOS/ INGENIERIA | REDES | REDES DISTRIBUCIÓN ENERGIA | 93142005 | SERVICIOS DE ALUMBRADO URBANO
254959 | ACTIVIDAD DE MONTAJE, MANTENIMIENTO Y RETIRO DE INFRAESTRUCTURA DE ILUMINACION EN ALTURA - ON | HR | CONSTR. REDES DISTRIBUCION | SERVICIOS TECNICOS/ INGENIERIA | REDES | REDES DISTRIBUCIÓN ENERGIA | 93142005 | SERVICIOS DE ALUMBRADO URBANO
254960 | ACTIVIDAD DE APOYO EN CONSTRUCCION OBRA CIVIL - ON | HR | CONSTR. REDES DISTRIBUCION | SERVICIOS TECNICOS/ INGENIERIA | REDES | REDES DISTRIBUCIÓN ENERGIA | 93142005 | SERVICIOS DE ALUMBRADO URBANO
254961 | ACTIVIDADES DE ENSAMBLAR, PROGRAMAR, MONTAR Y MANTENER CONTROLES ELECTRONICOS, PARA LOS SISTEMAS DE ALUMBRADO PUBLICO Y ARQUITECTONICO - ON | HR | CONSTR. REDES DISTRIBUCION | SERVICIOS TECNICOS/ INGENIERIA | REDES | REDES DISTRIBUCIÓN ENERGIA | 93142005 | SERVICIOS DE ALUMBRADO URBANO
254962 | ACTIVIDADES DE DISEÑO DE PROYECTOS DE ILUMINACION - EON | HR | CONSTR. REDES DISTRIBUCION | SERVICIOS TECNICOS/ INGENIERIA | REDES | REDES DISTRIBUCIÓN ENERGIA | 93142005 | SERVICIOS DE ALUMBRADO URBANO
254963 | ACTIVIDADES DE INTERVENTORIA DE PROYECTOS DE ILUMINACION - EON | HR | CONSTR. REDES DISTRIBUCION | SERVICIOS TECNICOS/ INGENIERIA | REDES | REDES DISTRIBUCIÓN ENERGIA | 93142005 | SERVICIOS DE ALUMBRADO URBANO
254964 | ACTIVIDADES DE ASESORIA EN PROYECTOS DE ILUMINACION - EON | HR | CONSTR. REDES DISTRIBUCION | SERVICIOS TECNICOS/ INGENIERIA | REDES | REDES DISTRIBUCIÓN ENERGIA | 93142005 | SERVICIOS DE ALUMBRADO URBANO
254965 | ACTIVIDADES DE GESTORIA SOCIAL - EON | HR | CONSTR. REDES DISTRIBUCION | SERVICIOS TECNICOS/ INGENIERIA | REDES | REDES DISTRIBUCIÓN ENERGIA | 93142005 | SERVICIOS DE ALUMBRADO URBANO
254966 | ACTIVIDADES DE GESTORIA AMBIENTAL - EON | HR | CONSTR. REDES DISTRIBUCION | SERVICIOS TECNICOS/ INGENIERIA | REDES | REDES DISTRIBUCIÓN ENERGIA | 93142005 | SERVICIOS DE ALUMBRADO URBANO
254967 | ACTIVIDADES AVANZADAS DE DISEÑO DE PROYECTOS ESPECIALES - EON | HR | CONSTR. REDES DISTRIBUCION | SERVICIOS TECNICOS/ INGENIERIA | REDES | REDES DISTRIBUCIÓN ENERGIA | 93142005 | SERVICIOS DE ALUMBRADO URBANO
254968 | ACTIVIDADES AVANZADAS DE INTERVENTORIA EN PROYECTOS ESPECIALES - EON | HR | CONSTR. REDES DISTRIBUCION | SERVICIOS TECNICOS/ INGENIERIA | REDES | REDES DISTRIBUCIÓN ENERGIA | 93142005 | SERVICIOS DE ALUMBRADO URBANO
254969 | ACTIVIDADES AVANZADAS DE ASESORIA DE PROYECTOS ESPECIALES - EON | HR | CONSTR. REDES DISTRIBUCION | SERVICIOS TECNICOS/ INGENIERIA | REDES | REDES DISTRIBUCIÓN ENERGIA | 93142005 | SERVICIOS DE ALUMBRADO URBANO
254970 | ACTIVIDADES AVANZADAS DE GESTORIA SOCIAL - EON | HR | CONSTR. REDES DISTRIBUCION | SERVICIOS TECNICOS/ INGENIERIA | REDES | REDES DISTRIBUCIÓN ENERGIA | 93142005 | SERVICIOS DE ALUMBRADO URBANO
254971 | ACTIVIDADES AVANZADAS DE GESTORIA AMBIENTAL - EON | HR | CONSTR. REDES DISTRIBUCION | SERVICIOS TECNICOS/ INGENIERIA | REDES | REDES DISTRIBUCIÓN ENERGIA | 93142005 | SERVICIOS DE ALUMBRADO URBANO
254972 | ACTIVIDAD DE MONTAJE, MANTENIMIENTO Y RETIRO DE INFRAESTRUCTURA DE ILUMINACION EN ALTURA - EON | HR | CONSTR. REDES DISTRIBUCION | SERVICIOS TECNICOS/ INGENIERIA | REDES | REDES DISTRIBUCIÓN ENERGIA | 93142005 | SERVICIOS DE ALUMBRADO URBANO
254973 | ACTIVIDAD DE APOYO EN CONSTRUCCION OBRA CIVIL - EON | HR | CONSTR. REDES DISTRIBUCION | SERVICIOS TECNICOS/ INGENIERIA | REDES | REDES DISTRIBUCIÓN ENERGIA | 93142005 | SERVICIOS DE ALUMBRADO URBANO
254974 | ACTIVIDADES DE ENSAMBLAR, PROGRAMAR, MONTAR Y MANTENER CONTROLES ELECTRONICOS, PARA LOS SISTEMAS DE ALUMBRADO PUBLICO Y ARQUITECTONICO - EON | HR | CONSTR. REDES DISTRIBUCION | SERVICIOS TECNICOS/ INGENIERIA | REDES | REDES DISTRIBUCIÓN ENERGIA | 93142005 | SERVICIOS DE ALUMBRADO URBANO
254975 | ACTIVIDADES DE DISEÑO DE PROYECTOS DE ILUMINACION - FD | HR | CONSTR. REDES DISTRIBUCION | SERVICIOS TECNICOS/ INGENIERIA | REDES | REDES DISTRIBUCIÓN ENERGIA | 93142005 | SERVICIOS DE ALUMBRADO URBANO
254976 | ACTIVIDADES DE INTERVENTORIA DE PROYECTOS DE ILUMINACION - FD | HR | CONSTR. REDES DISTRIBUCION | SERVICIOS TECNICOS/ INGENIERIA | REDES | REDES DISTRIBUCIÓN ENERGIA | 93142005 | SERVICIOS DE ALUMBRADO URBANO
254977 | ACTIVIDADES DE ASESORIA EN PROYECTOS DE ILUMINACION - FD | HR | CONSTR. REDES DISTRIBUCION | SERVICIOS TECNICOS/ INGENIERIA | REDES | REDES DISTRIBUCIÓN ENERGIA | 93142005 | SERVICIOS DE ALUMBRADO URBANO
254978 | ACTIVIDADES DE GESTORIA SOCIAL - FD | HR | CONSTR. REDES DISTRIBUCION | SERVICIOS TECNICOS/ INGENIERIA | REDES | REDES DISTRIBUCIÓN ENERGIA | 93142005 | SERVICIOS DE ALUMBRADO URBANO
254979 | ACTIVIDADES DE GESTORIA AMBIENTAL - FD | HR | CONSTR. REDES DISTRIBUCION | SERVICIOS TECNICOS/ INGENIERIA | REDES | REDES DISTRIBUCIÓN ENERGIA | 93142005 | SERVICIOS DE ALUMBRADO URBANO
254980 | ACTIVIDADES AVANZADAS DE DISEÑO DE PROYECTOS ESPECIALES - FD | HR | CONSTR. REDES DISTRIBUCION | SERVICIOS TECNICOS/ INGENIERIA | REDES | REDES DISTRIBUCIÓN ENERGIA | 93142005 | SERVICIOS DE ALUMBRADO URBANO
254981 | ACTIVIDADES AVANZADAS DE INTERVENTORIA EN PROYECTOS ESPECIALES - FD | HR | CONSTR. REDES DISTRIBUCION | SERVICIOS TECNICOS/ INGENIERIA | REDES | REDES DISTRIBUCIÓN ENERGIA | 93142005 | SERVICIOS DE ALUMBRADO URBANO
254982 | ACTIVIDADES AVANZADAS DE ASESORIA DE PROYECTOS ESPECIALES - FD | HR | CONSTR. REDES DISTRIBUCION | SERVICIOS TECNICOS/ INGENIERIA | REDES | REDES DISTRIBUCIÓN ENERGIA | 93142005 | SERVICIOS DE ALUMBRADO URBANO
254983 | ACTIVIDADES AVANZADAS DE GESTORIA SOCIAL - FD | HR | CONSTR. REDES DISTRIBUCION | SERVICIOS TECNICOS/ INGENIERIA | REDES | REDES DISTRIBUCIÓN ENERGIA | 93142005 | SERVICIOS DE ALUMBRADO URBANO
254984 | ACTIVIDADES AVANZADAS DE GESTORIA AMBIENTAL - FD | HR | CONSTR. REDES DISTRIBUCION | SERVICIOS TECNICOS/ INGENIERIA | REDES | REDES DISTRIBUCIÓN ENERGIA | 93142005 | SERVICIOS DE ALUMBRADO URBANO
254985 | ACTIVIDAD DE MONTAJE, MANTENIMIENTO Y RETIRO DE INFRAESTRUCTURA DE ILUMINACION EN ALTURA - FD | HR | CONSTR. REDES DISTRIBUCION | SERVICIOS TECNICOS/ INGENIERIA | REDES | REDES DISTRIBUCIÓN ENERGIA | 93142005 | SERVICIOS DE ALUMBRADO URBANO
254986 | ACTIVIDAD DE APOYO EN CONSTRUCCION OBRA CIVIL - FD | HR | CONSTR. REDES DISTRIBUCION | SERVICIOS TECNICOS/ INGENIERIA | REDES | REDES DISTRIBUCIÓN ENERGIA | 93142005 | SERVICIOS DE ALUMBRADO URBANO
254987 | ACTIVIDADES DE ENSAMBLAR, PROGRAMAR, MONTAR Y MANTENER CONTROLES ELECTRONICOS, PARA LOS SISTEMAS DE ALUMBRADO PUBLICO Y ARQUITECTONICO - FD | HR | CONSTR. REDES DISTRIBUCION | SERVICIOS TECNICOS/ INGENIERIA | REDES | REDES DISTRIBUCIÓN ENERGIA | 93142005 | SERVICIOS DE ALUMBRADO URBANO
254988 | ACTIVIDADES DE DISEÑO DE PROYECTOS DE ILUMINACION - EFD | HR | CONSTR. REDES DISTRIBUCION | SERVICIOS TECNICOS/ INGENIERIA | REDES | REDES DISTRIBUCIÓN ENERGIA | 93142005 | SERVICIOS DE ALUMBRADO URBANO
254989 | ACTIVIDADES DE INTERVENTORIA DE PROYECTOS DE ILUMINACION - EFD | HR | CONSTR. REDES DISTRIBUCION | SERVICIOS TECNICOS/ INGENIERIA | REDES | REDES DISTRIBUCIÓN ENERGIA | 93142005 | SERVICIOS DE ALUMBRADO URBANO
254990 | ACTIVIDADES DE ASESORIA EN PROYECTOS DE ILUMINACION - EFD | HR | CONSTR. REDES DISTRIBUCION | SERVICIOS TECNICOS/ INGENIERIA | REDES | REDES DISTRIBUCIÓN ENERGIA | 93142005 | SERVICIOS DE ALUMBRADO URBANO
254991 | ACTIVIDADES DE GESTORIA SOCIAL - EFD | HR | CONSTR. REDES DISTRIBUCION | SERVICIOS TECNICOS/ INGENIERIA | REDES | REDES DISTRIBUCIÓN ENERGIA | 93142005 | SERVICIOS DE ALUMBRADO URBANO
254992 | ACTIVIDADES DE GESTORIA AMBIENTAL - EFD | HR | CONSTR. REDES DISTRIBUCION | SERVICIOS TECNICOS/ INGENIERIA | REDES | REDES DISTRIBUCIÓN ENERGIA | 93142005 | SERVICIOS DE ALUMBRADO URBANO
254993 | ACTIVIDADES AVANZADAS DE DISEÑO DE PROYECTOS ESPECIALES - EFD | HR | CONSTR. REDES DISTRIBUCION | SERVICIOS TECNICOS/ INGENIERIA | REDES | REDES DISTRIBUCIÓN ENERGIA | 93142005 | SERVICIOS DE ALUMBRADO URBANO
254994 | ACTIVIDADES AVANZADAS DE INTERVENTORIA EN PROYECTOS ESPECIALES - EFD | HR | CONSTR. REDES DISTRIBUCION | SERVICIOS TECNICOS/ INGENIERIA | REDES | REDES DISTRIBUCIÓN ENERGIA | 93142005 | SERVICIOS DE ALUMBRADO URBANO
254995 | ACTIVIDADES AVANZADAS DE ASESORIA DE PROYECTOS ESPECIALES - EFD | HR | CONSTR. REDES DISTRIBUCION | SERVICIOS TECNICOS/ INGENIERIA | REDES | REDES DISTRIBUCIÓN ENERGIA | 93142005 | SERVICIOS DE ALUMBRADO URBANO
254996 | ACTIVIDADES AVANZADAS DE GESTORIA SOCIAL - EFD | HR | CONSTR. REDES DISTRIBUCION | SERVICIOS TECNICOS/ INGENIERIA | REDES | REDES DISTRIBUCIÓN ENERGIA | 93142005 | SERVICIOS DE ALUMBRADO URBANO
254997 | ACTIVIDADES AVANZADAS DE GESTORIA AMBIENTAL - EFD | HR | CONSTR. REDES DISTRIBUCION | SERVICIOS TECNICOS/ INGENIERIA | REDES | REDES DISTRIBUCIÓN ENERGIA | 93142005 | SERVICIOS DE ALUMBRADO URBANO
254998 | ACTIVIDAD DE MONTAJE, MANTENIMIENTO Y RETIRO DE INFRAESTRUCTURA DE ILUMINACION EN ALTURA - EFD | HR | CONSTR. REDES DISTRIBUCION | SERVICIOS TECNICOS/ INGENIERIA | REDES | REDES DISTRIBUCIÓN ENERGIA | 93142005 | SERVICIOS DE ALUMBRADO URBANO
254999 | ACTIVIDAD DE APOYO EN CONSTRUCCION OBRA CIVIL - EFD | HR | CONSTR. REDES DISTRIBUCION | SERVICIOS TECNICOS/ INGENIERIA | REDES | REDES DISTRIBUCIÓN ENERGIA | 93142005 | SERVICIOS DE ALUMBRADO URBANO
255000 | ACTIVIDADES DE ENSAMBLAR, PROGRAMAR, MONTAR Y MANTENER CONTROLES ELECTRONICOS, PARA LOS SISTEMAS DE ALUMBRADO PUBLICO Y ARQUITECTONICO - EFD | HR | CONSTR. REDES DISTRIBUCION | SERVICIOS TECNICOS/ INGENIERIA | REDES | REDES DISTRIBUCIÓN ENERGIA | 93142005 | SERVICIOS DE ALUMBRADO URBANO
255001 | ACTIVIDADES DE DISEÑO DE PROYECTOS DE ILUMINACION - FN | HR | CONSTR. REDES DISTRIBUCION | SERVICIOS TECNICOS/ INGENIERIA | REDES | REDES DISTRIBUCIÓN ENERGIA | 93142005 | SERVICIOS DE ALUMBRADO URBANO
255002 | ACTIVIDADES DE INTERVENTORIA DE PROYECTOS DE ILUMINACION - FN | HR | CONSTR. REDES DISTRIBUCION | SERVICIOS TECNICOS/ INGENIERIA | REDES | REDES DISTRIBUCIÓN ENERGIA | 93142005 | SERVICIOS DE ALUMBRADO URBANO
255003 | ACTIVIDADES DE ASESORIA EN PROYECTOS DE ILUMINACION - FN | HR | CONSTR. REDES DISTRIBUCION | SERVICIOS TECNICOS/ INGENIERIA | REDES | REDES DISTRIBUCIÓN ENERGIA | 93142005 | SERVICIOS DE ALUMBRADO URBANO
255004 | ACTIVIDADES DE GESTORIA SOCIAL - FN | HR | CONSTR. REDES DISTRIBUCION | SERVICIOS TECNICOS/ INGENIERIA | REDES | REDES DISTRIBUCIÓN ENERGIA | 93142005 | SERVICIOS DE ALUMBRADO URBANO
255005 | ACTIVIDADES DE GESTORIA AMBIENTAL - FN | HR | CONSTR. REDES DISTRIBUCION | SERVICIOS TECNICOS/ INGENIERIA | REDES | REDES DISTRIBUCIÓN ENERGIA | 93142005 | SERVICIOS DE ALUMBRADO URBANO
255006 | ACTIVIDADES AVANZADAS DE DISEÑO DE PROYECTOS ESPECIALES - FN | HR | CONSTR. REDES DISTRIBUCION | SERVICIOS TECNICOS/ INGENIERIA | REDES | REDES DISTRIBUCIÓN ENERGIA | 93142005 | SERVICIOS DE ALUMBRADO URBANO
255007 | ACTIVIDADES AVANZADAS DE INTERVENTORIA EN PROYECTOS ESPECIALES - FN | HR | CONSTR. REDES DISTRIBUCION | SERVICIOS TECNICOS/ INGENIERIA | REDES | REDES DISTRIBUCIÓN ENERGIA | 93142005 | SERVICIOS DE ALUMBRADO URBANO
255008 | ACTIVIDADES AVANZADAS DE ASESORIA DE PROYECTOS ESPECIALES - FN | HR | CONSTR. REDES DISTRIBUCION | SERVICIOS TECNICOS/ INGENIERIA | REDES | REDES DISTRIBUCIÓN ENERGIA | 93142005 | SERVICIOS DE ALUMBRADO URBANO
255009 | ACTIVIDADES AVANZADAS DE GESTORIA SOCIAL - FN | HR | CONSTR. REDES DISTRIBUCION | SERVICIOS TECNICOS/ INGENIERIA | REDES | REDES DISTRIBUCIÓN ENERGIA | 93142005 | SERVICIOS DE ALUMBRADO URBANO
255010 | ACTIVIDADES AVANZADAS DE GESTORIA AMBIENTAL - FN | HR | CONSTR. REDES DISTRIBUCION | SERVICIOS TECNICOS/ INGENIERIA | REDES | REDES DISTRIBUCIÓN ENERGIA | 93142005 | SERVICIOS DE ALUMBRADO URBANO
255011 | ACTIVIDAD DE MONTAJE, MANTENIMIENTO Y RETIRO DE INFRAESTRUCTURA DE ILUMINACION EN ALTURA - FN | HR | CONSTR. REDES DISTRIBUCION | SERVICIOS TECNICOS/ INGENIERIA | REDES | REDES DISTRIBUCIÓN ENERGIA | 93142005 | SERVICIOS DE ALUMBRADO URBANO
255012 | ACTIVIDAD DE APOYO EN CONSTRUCCION OBRA CIVIL - FN | HR | CONSTR. REDES DISTRIBUCION | SERVICIOS TECNICOS/ INGENIERIA | REDES | REDES DISTRIBUCIÓN ENERGIA | 93142005 | SERVICIOS DE ALUMBRADO URBANO
255013 | ACTIVIDADES DE ENSAMBLAR, PROGRAMAR, MONTAR Y MANTENER CONTROLES ELECTRONICOS, PARA LOS SISTEMAS DE ALUMBRADO PUBLICO Y ARQUITECTONICO - FN | HR | CONSTR. REDES DISTRIBUCION | SERVICIOS TECNICOS/ INGENIERIA | REDES | REDES DISTRIBUCIÓN ENERGIA | 93142005 | SERVICIOS DE ALUMBRADO URBANO
255014 | ACTIVIDADES DE DISEÑO DE PROYECTOS DE ILUMINACION - EFN | HR | CONSTR. REDES DISTRIBUCION | SERVICIOS TECNICOS/ INGENIERIA | REDES | REDES DISTRIBUCIÓN ENERGIA | 93142005 | SERVICIOS DE ALUMBRADO URBANO
255015 | ACTIVIDADES DE INTERVENTORIA DE PROYECTOS DE ILUMINACION - EFN | HR | CONSTR. REDES DISTRIBUCION | SERVICIOS TECNICOS/ INGENIERIA | REDES | REDES DISTRIBUCIÓN ENERGIA | 93142005 | SERVICIOS DE ALUMBRADO URBANO
255016 | ACTIVIDADES DE ASESORIA EN PROYECTOS DE ILUMINACION - EFN | HR | CONSTR. REDES DISTRIBUCION | SERVICIOS TECNICOS/ INGENIERIA | REDES | REDES DISTRIBUCIÓN ENERGIA | 93142005 | SERVICIOS DE ALUMBRADO URBANO
255017 | ACTIVIDADES DE GESTORIA SOCIAL - EFN | HR | CONSTR. REDES DISTRIBUCION | SERVICIOS TECNICOS/ INGENIERIA | REDES | REDES DISTRIBUCIÓN ENERGIA | 93142005 | SERVICIOS DE ALUMBRADO URBANO
255018 | ACTIVIDADES DE GESTORIA AMBIENTAL - EFN | HR | CONSTR. REDES DISTRIBUCION | SERVICIOS TECNICOS/ INGENIERIA | REDES | REDES DISTRIBUCIÓN ENERGIA | 93142005 | SERVICIOS DE ALUMBRADO URBANO
255019 | ACTIVIDADES AVANZADAS DE DISEÑO DE PROYECTOS ESPECIALES - EFN | HR | CONSTR. REDES DISTRIBUCION | SERVICIOS TECNICOS/ INGENIERIA | REDES | REDES DISTRIBUCIÓN ENERGIA | 93142005 | SERVICIOS DE ALUMBRADO URBANO
255020 | ACTIVIDADES AVANZADAS DE INTERVENTORIA EN PROYECTOS ESPECIALES - EFN | HR | CONSTR. REDES DISTRIBUCION | SERVICIOS TECNICOS/ INGENIERIA | REDES | REDES DISTRIBUCIÓN ENERGIA | 93142005 | SERVICIOS DE ALUMBRADO URBANO
255021 | ACTIVIDADES AVANZADAS DE ASESORIA DE PROYECTOS ESPECIALES - EFN | HR | CONSTR. REDES DISTRIBUCION | SERVICIOS TECNICOS/ INGENIERIA | REDES | REDES DISTRIBUCIÓN ENERGIA | 93142005 | SERVICIOS DE ALUMBRADO URBANO
255022 | ACTIVIDADES AVANZADAS DE GESTORIA SOCIAL - EFN | HR | CONSTR. REDES DISTRIBUCION | SERVICIOS TECNICOS/ INGENIERIA | REDES | REDES DISTRIBUCIÓN ENERGIA | 93142005 | SERVICIOS DE ALUMBRADO URBANO
255023 | ACTIVIDADES AVANZADAS DE GESTORIA AMBIENTAL - EFN | HR | CONSTR. REDES DISTRIBUCION | SERVICIOS TECNICOS/ INGENIERIA | REDES | REDES DISTRIBUCIÓN ENERGIA | 93142005 | SERVICIOS DE ALUMBRADO URBANO
255024 | ACTIVIDAD DE MONTAJE, MANTENIMIENTO Y RETIRO DE INFRAESTRUCTURA DE ILUMINACION EN ALTURA - EFN | HR | CONSTR. REDES DISTRIBUCION | SERVICIOS TECNICOS/ INGENIERIA | REDES | REDES DISTRIBUCIÓN ENERGIA | 93142005 | SERVICIOS DE ALUMBRADO URBANO
255025 | ACTIVIDAD DE APOYO EN CONSTRUCCION OBRA CIVIL - EFN | HR | CONSTR. REDES DISTRIBUCION | SERVICIOS TECNICOS/ INGENIERIA | REDES | REDES DISTRIBUCIÓN ENERGIA | 93142005 | SERVICIOS DE ALUMBRADO URBANO
255026 | ACTIVIDADES DE ENSAMBLAR, PROGRAMAR, MONTAR Y MANTENER CONTROLES ELECTRONICOS, PARA LOS SISTEMAS DE ALUMBRADO PUBLICO Y ARQUITECTONICO - EFN | HR | CONSTR. REDES DISTRIBUCION | SERVICIOS TECNICOS/ INGENIERIA | REDES | REDES DISTRIBUCIÓN ENERGIA | 93142005 | SERVICIOS DE ALUMBRADO URBANO
255027 | RECONOCIMIENTO DE PEAJES | UN | VIAJES PEAJES | SOPORTE A LA OPERACIÓN | TRANSPORTES Y TALLERES | VIAJES CORPORATIVOS | 90121500 | AGENTES DE VIAJES
255031 | KIT PROTECCION ARCO ELECTRICO ATPV 40CAL/CM2 TALLA M CHAQUETA OVEROL BALACLAVA CASCO LENTES DE SEGURIDAD | UN | ROPA IGNIFUGA | SOPORTE A LA OPERACIÓN | DOTACION | ELEMENTOS PROTECCION PERSONAL | 46181508 | ROPA PARA DEMORAR EL FUEGO
255032 | KIT PROTECCION ARCO ELECTRICO ATPV 40CAL/CM2 TALLA XL CHAQUETA OVEROL BALACLAVA CASCO LENTES DE SEGURIDAD | UN | ROPA IGNIFUGA | SOPORTE A LA OPERACIÓN | DOTACION | ELEMENTOS PROTECCION PERSONAL | 46181508 | ROPA PARA DEMORAR EL FUEGO
255037 | MADERA PLASTICA 24CM X 3CM X 230CM | UN | MADERA PLASTICA | SERVIC/MATERIALES CONSTRUCCION | MATERIALES DE CONSTRUCCION | MATERIALES DE CONSTRUCCION | 30103605 | TABLONES DE MADERA
255038 | CADENA ESLABONADA GRADO 80 DE ALTA RESISTENCIA DIN 685 PARTE 5- EN818-6 PARA 10 TONELADAS. | ML | CADENA | SOPORTE A LA OPERACIÓN | HTAS-EQUIPOS SOPORTE OPERACION | ELEMENTOS Y EQUIPOS DE IZAJE | 31151601 | CADENAS DE SEGURIDAD
255039 | GRILLETES CON TUERCA Y PASADOR PARA 10 TONELADAS. EN 16777-2 COMPONENTES DE CADENA. GRILLETES CON TUERCA Y PASADOR PARA 10 TONELADAS ALTA RESISTENCIA, FABRICADO BAJO LA NORMA DIN 82101 CON BULÓN ROSCADO GALVANIZADO Y TUERCA Y PASADOR ELÁSTICO | UN | GRILLETE | MATERIALES ESTANDAR | HERRAJES ELEMENTOS DE SUJECION | ELEMENTOS DE SUJECION | 24101641 | GRILLETE
255040 | EJE ACERO AISI 1045 - 1 1/4" x 3.5 MTS PARA BOMBA CENTRIFUGA VERTICAL | UN | EJE | EQUIPOS INGENIERIA | REPUESTOS Y EQUIPOS INGENIERA | REPUESTOS DE DISEÑO | 40151732 | EJES DE BOMBAS
255041 | TUBO RECTANGULAR EN ACERO ESTRUCTURAL DE 1"1/2 X 3" X 1/8"X 6M | UN | TUBO | SERVIC/MATERIALES CONSTRUCCION | MATERIALES DE CONSTRUCCION | MATERIALES METALICOS | 30101501 | ÁNGULOS DE ALEACIÓN FERROSA
255042 | SERVICIO DE REPARACION DE INDICADORES DE FALLA | UN | EQUIPOS DE ENERGIA | SERVICIOS DE MANTENIMIENTO | MANTENIMIENTO EQUIPO OPERATIVO | MANTENIMIENTO EQUIPOS ENERGIA | 73152103 | SERVICIOS DE MANTENIMIENTO DE EQUIPOS DE INGENIERÍA
255052 | TORNILLO M10 X 30MM ALLEN CILÍNDRICO INOXIDABLE AISI 304 A-2 ROSCA COMPLETA DIN 912 VO | UN | TORNILLO | MATERIALES ESTANDAR | HERRAJES ELEMENTOS DE SUJECION | ELEMENTOS DE SUJECION | 31161511 | TORNILLOS DE APRIETE
255057 | ZAPATA DE FRENADO 20X240X360MM LIBRE DE ASBESTO COEFICIENTE DE FRICCION DINAMICO 0.45+-0.05 TEMPERATURA MAXIMA DE TRABAJO 350ºC | JG | ZAPATA | MATERIALES ESTANDAR | REPUESTOS MATERIALES ESTANDAR | OTROS REPUESTOS | 23251501 | FRENO DE PRENSA HIDRÁULICA
255059 | COMPUTADOR INDUSTRIAL 1.66GHZ 2GB CENTRIFUGAS DE LODOS 16MB SPI BIOSCHIPSET INTEL ICH8-M INTERFAZ CRT HASTA 1040X105 | UN | COMPUTADOR | SERVICIOS PROF/CORPORATIVOS | SERVICIOS Y RECURSOS DE TI | HARDWARE Y EQUIPOS ASOCIADOS | 43211512 | COMPUTADORES CENTRALES
255064 | PANTALLA TACTIL HMI 19" 1280X1024P RS232 USB | UN | PANTALLA HMI | SERVICIOS PROF/CORPORATIVOS | SERVICIOS Y RECURSOS DE TI | HARDWARE Y EQUIPOS ASOCIADOS | 43211903 | MONITORES DE PANTALLA TÁCTIL (TOUCH)
255070 | ELECTRODO PARA PH ESTÁNDAR RECARGABLE HACH EQUIPO MULTIPARAMETRO HQ40D | UN | ELECTRODO | EQUIPOS INGENIERIA | REPUESTOS Y EQUIPOS INGENIERA | REPUESTOS ESPECIFICOS | 20121445 | ACCESORIOS Y PARTES
255071 | CAJA METALICA ESTACIONARIA EN HARDOX DE 17M3 | UN | CAJA | SOPORTE A LA OPERACIÓN | TRANSPORTES Y TALLERES | MANTENIMIENTO Y REPUESTOS | 60124509 | SETS DE VEHÍCULOS
255072 | AVISO TIPO BANDEJA EN LAMINA GALVANIZADA CALIBRE 20 DECORADA CON VINILO ADHESIVO IMPRESION LATEX A 1.440 DPI LAMINADO MATE PROTECCIN UV | UN | AVISO | INDIRECTOS | SERV. SEÑALIZACION-SEÑALETICA | SEÑALIZACION | 55121704 | SEÑALES DE SEGURIDAD
255073 | AVISO TIPO BANDEJA EN LAMINA GALVANIZADA CALIBRE 20 DECORADA CON VINILO ADHESIVO IMPRESION LATEX A 1.440 DPI LAMINADO MATE PROTECCION UV | UN | AVISO | INDIRECTOS | SERV. SEÑALIZACION-SEÑALETICA | SEÑALIZACION | 55121704 | SEÑALES DE SEGURIDAD
255076 | AVISO TIPO BANDEJA EN LAMINA GALVANIZADA CALIBRE 20 DECORADA CON VINILO ADHESIVO IMPRESION LATEX A 1.440 DPI LAMINADO MATE PROTECCION UV | UN | AVISO | INDIRECTOS | SERV. SEÑALIZACION-SEÑALETICA | SEÑALIZACION | 55121704 | SEÑALES DE SEGURIDAD
255079 | MIRILLA/VENTANA DE INSPECCION EN ALUMINIO ANONIZADO CON: BISAGRA FIJA, LENTE DE CRISTAL, TUERCA ANILLO PIRMA-LOCK, TORNILLO DE LIBERACION DE LA TAPA Y CUBIERTA PLEGABLE DE FACIL ACCESO | UN | MIRILLA | SOPORTE A LA OPERACIÓN | HTAS-EQUIPOS SOPORTE OPERACION | INSTRUMENTOS DE MEDICION | 41111601 | MICRÓMETROS
255080 | TRENZA PLANA PARA CONEXION FLEXIBLE, CON TERMINALES DE 60 MM X120 MM X 60 MM, PARA 630 AMPERIOS Y CON PERFORACIONES DE 1/2 PULGADA. | UN | TRENZA PLANA | INDIRECTOS | RECURSOS DE TELECOMUNICACIONES | EQUIPOS DE TELECOMUNICACIONES | 39121718 | KITS DE EMPALME DE CABLES
255081 | RETENEDOR AGUA POLIURETANO 120MM X 15MM X 12MM | UN | RETENEDOR | MATERIALES ESTANDAR | HERRAJES ELEMENTOS DE SUJECION | ELEMENTOS DE SUJECION | 31161829 | ARANDELA RETENEDORA
255082 | RETENEDOR AGUA POLIURETANO 60MMX 50 MMX 7MM | UN | RETENEDOR | MATERIALES ESTANDAR | HERRAJES ELEMENTOS DE SUJECION | ELEMENTOS DE SUJECION | 31161829 | ARANDELA RETENEDORA
255083 | O-RING DIAMETRO INTERIOR 84 MM X 4.5 NITRILO BUTADIENO | ML | ORING | MATERIALES ESTANDAR | REPUESTOS MATERIALES ESTANDAR | ELEMENTOS DE SELLADO | 31401503 | EMPAQUE MOLDEADO O – RING
255084 | O-RING DIAMETRO INTERIOR 67 MM X 4.5 NITRILO BUTADIENO | ML | ORING | MATERIALES ESTANDAR | REPUESTOS MATERIALES ESTANDAR | ELEMENTOS DE SELLADO | 31401503 | EMPAQUE MOLDEADO O – RING
255086 | SOPORTE MICROFONO 1/2 PULGADA CAMPO LIBRE Y PREAMPLIFICADOR, ALTURA DESDE BASE HASTA CENTRO SOPORTE 1PULGADA, UNION CON PERNO 1/4PULGADA | UN | REPUESTO SOPORTE | EQUIPOS INGENIERIA | REPUESTOS Y EQUIPOS INGENIERA | REPUESTOS ESPECIFICOS | 20121445 | ACCESORIOS Y PARTES
255087 | ACELEROMETRO DIGITAL INDUSTRIAL CERAMICO RANGO FRECUENCIA 0.9 HZ A 15 KHZ SENSIBILIDAD 34105 M/S2 CON CABLE INTEGRAL TERMINADO EN CONECTOR USB | UN | REPUESTO ACELEROMETRO | EQUIPOS INGENIERIA | REPUESTOS Y EQUIPOS INGENIERA | REPUESTOS ESPECIFICOS | 20121445 | ACCESORIOS Y PARTES
255088 | BRAZO FLEXIBLE CON EXTENSION Y ABRAZADERA 2PULGADAS EN LA BASE Y PERNO DE MONTAJE 1/4PULGADA -20 EN EL EXTREMO | UN | REPUESTO BRAZO FLEXIBLE | EQUIPOS INGENIERIA | REPUESTOS Y EQUIPOS INGENIERA | REPUESTOS ESPECIFICOS | 20121445 | ACCESORIOS Y PARTES
255089 | CABLE 6 FT PARA SENSOR EN ESPIRAL DE POLIURETANO, ESTILO DE CONDUCTOR MIL-C-5015, ESTILO DEL CABLE MULTICONDUCTOR BLINDADO, 2 CONDUCTORES, DIAMETRO DE LA CHAQUETA DEL CABLE (±.010 IN) 0.21 IN (5.33MM) | UN | REPUESTO CABLE | EQUIPOS INGENIERIA | REPUESTOS Y EQUIPOS INGENIERA | REPUESTOS ESPECIFICOS | 20121445 | ACCESORIOS Y PARTES
255090 | CABLE 10 FT PARA SENSOR EN ESPIRAL DE POLIURETANO, ESTILO DE CONDUCTOR MIL-C-5015, ESTILO DEL CABLE MULTICONDUCTOR BLINDADO, 2 CONDUCTORES, DIAMETRO DE LA CHAQUETA DEL CABLE (±.010 IN) 0.21 IN (5.33MM) | UN | REPUESTO CABLE | EQUIPOS INGENIERIA | REPUESTOS Y EQUIPOS INGENIERA | REPUESTOS ESPECIFICOS | 20121445 | ACCESORIOS Y PARTES
255091 | MICROFONO 1/2PULGADA CAMPO LIBRE Y PREAMPLIFICADOR, SENSIBILIDAD (±2 DB) -38 DB RE 1 V/PA, RANGO DE FRECUENCIA (±3 DB) 3.15 TO 40000 HZ | UN | REPUESTO MICROFONO | EQUIPOS INGENIERIA | REPUESTOS Y EQUIPOS INGENIERA | REPUESTOS ESPECIFICOS | 20121445 | ACCESORIOS Y PARTES
255092 | SENSOR PRESION DINAMICA 50 PSI, SENSIBILIDAD 100 MV/PSI, RESPUESTA DE BAJA FRECUENCIA (-5%) 0.5 HZ, CONECTOR ELECTRICO DE 2 PINES MIL-C-5015 | UN | REPUESTO SENSOR | EQUIPOS INGENIERIA | REPUESTOS Y EQUIPOS INGENIERA | REPUESTOS ESPECIFICOS | 20121445 | ACCESORIOS Y PARTES
255094 | SERVICIO DE MANTENIMIENTO DE EQUIPOS DE DESMINERALIZACION | UN | EQUIPOS DE ENERGIA | SERVICIOS DE MANTENIMIENTO | MANTENIMIENTO EQUIPO OPERATIVO | MANTENIMIENTO EQUIPOS ENERGIA | 73152103 | SERVICIOS DE MANTENIMIENTO DE EQUIPOS DE INGENIERÍA
255095 | COMUNICADOR 4W 125HZ-22KHZ INALAMBRICO CON MICROFONO REMOVIBLE | UN | COMUNICADOR | SERVICIOS PROF/CORPORATIVOS | SERVICIOS Y RECURSOS DE TI | HARDWARE Y EQUIPOS ASOCIADOS | 43221503 | ALTO PARLANTES PARA TELECOMUNICACIONES
255096 | MICROFONO DIRECCIONAL 505X25X25MM 110G 3.3VDC 40.5+-2DB | UN | MICROFONO | INDIRECTOS | RECURSOS DE TELECOMUNICACIONES | EQUIPOS DE TELECOMUNICACIONES | 52161520 | MICRÓFONOS
255097 | JUEGO MACHUELOS M30 x 3.5 ACERO RAPIDO 3 PIEZAS CORTE D | JG | MACHUELO | SOPORTE A LA OPERACIÓN | HTAS-EQUIPOS SOPORTE OPERACION | HERRAMIENTAS MANUAL MECANICAS | 23291804 | INSERTO DE ROSCADO
255098 | JUEGO MACHUELOS M24 x 3 ACERO RAPIDO 3 PIEZAS CORTE D | JG | MACHUELO | SOPORTE A LA OPERACIÓN | HTAS-EQUIPOS SOPORTE OPERACION | HERRAMIENTAS MANUAL MECANICAS | 23291804 | INSERTO DE ROSCADO
255099 | JUEGO MACHUELOS M16 x 2 ACERO RAPIDO 3 PIEZAS CORTE D | JG | MACHUELO | SOPORTE A LA OPERACIÓN | HTAS-EQUIPOS SOPORTE OPERACION | HERRAMIENTAS MANUAL MECANICAS | 23291804 | INSERTO DE ROSCADO
255100 | JUEGO MACHUELOS 1” x 10 ACERO RAPIDO 3 PIEZAS CORTE D | JG | MACHUELO | SOPORTE A LA OPERACIÓN | HTAS-EQUIPOS SOPORTE OPERACION | HERRAMIENTAS MANUAL MECANICAS | 23291804 | INSERTO DE ROSCADO
255101 | JUEGO MACHUELOS 1” x 8 ACERO RAPIDO 3 PIEZAS CORTE D | JG | MACHUELO | SOPORTE A LA OPERACIÓN | HTAS-EQUIPOS SOPORTE OPERACION | HERRAMIENTAS MANUAL MECANICAS | 23291804 | INSERTO DE ROSCADO
255102 | RACOR RECTO ACETAL 1/2" (15MM) ROSCA HEMBRA NPT X 1/2" (15MM) ROSCA MACHO NPT TUERCA 32MM PARA TERMOPOZO | UN | REPUESTO RACOR | EQUIPOS INGENIERIA | REPUESTOS Y EQUIPOS INGENIERA | REPUESTOS DE DISEÑO | 81101603 | DISEÑO DE MÁQUINAS HERRAMIENTAS
255103 | INTERRUPTOR DE NIVEL TIPO FLOTADOR DE 1M-15M ENTRADA 20-253VCA SEÑAL DE SALIDA TIPO RELE ROSCADO NPT 1 1/2" IP66 | UN | INTERRUPTOR NIVEL | EQUIPOS INGENIERIA | INSTRUMENTACION Y CONTROL | MEDIDORES DE NIVEL | 39122219 | INTERRUPTOR NIVEL O FLOTADOR
255104 | TRANSMISOR-INDICADOR PRESION 0-350PSI SEÑAL DE SALIDA ANALOGICA 4-20MA COMUNICACION HART 24VCC CONEXION 1/2" NPT PRECISION 0.15% | UN | TRANSMISOR PRESION | EQUIPOS INGENIERIA | INSTRUMENTACION Y CONTROL | INSTRUMENTACION | 41112410 | TRANSMISORES DE PRESIÓN
255105 | MANOMETRO ANALOGO 0-700PSI CARATULA 4" INMERSA EN GLICERINA TUBO BOURDON ACERO INOXIDABLE 316 CONEXION INFERIOR 1/2" NPT EXACTITUD 0.5% | UN | MANOMETRO | EQUIPOS INGENIERIA | INSTRUMENTACION Y CONTROL | MEDIDORES DE PRESION | 60104707 | MANÓMETROS
255106 | MEDIDOR NIVEL RADAR ACERO INOXIDABLE MEDIDA 0-6M ANTENA CORNETA SEÑAL DE SALIDA ANALOGICA 4-20MA COMUNICACION HART 20-30VCC BRIDA 6" ASME B16.5 CLASE 150 ERROR PERMISIBLE +/-2MM IP68 | UN | MEDIDOR NIVEL | EQUIPOS INGENIERIA | INSTRUMENTACION Y CONTROL | MEDIDORES DE NIVEL | 46171616 | DETECTORES DE RADAR
255107 | INTERRUPTOR DE NIVEL TIPO FLOTADOR CON GUAYA DE 0M-7M SEÑAL DE SALIDA TIPO RELE ROSCA 1 1/2" NPT IP66 | UN | INTERRUPTOR NIVEL | EQUIPOS INGENIERIA | INSTRUMENTACION Y CONTROL | MEDIDORES DE NIVEL | 39122219 | INTERRUPTOR NIVEL O FLOTADOR
255108 | VALVULA MARIPOSA CONCENTRICA 4" (100MM) 145PSI (10BAR) ACERO INOXIDABLE WAFER ASME CLASE 150 ASIENTO ELASTOMERICO ACCIONAMIENTO MANUAL | UN | VALVULA MARIPOSA | MATERIALES ESTANDAR | VALVULAS, HIDRANTES Y UNIONES | VALVULAS | 40141620 | VÁLVULAS DE MARIPOSA CON DISEÑO DE DISCO
255109 | JUEGO MACHUELOS 7/8” x 11 ACERO RAPIDO 3 PIEZAS CORTE D | JG | MACHUELO | SOPORTE A LA OPERACIÓN | HTAS-EQUIPOS SOPORTE OPERACION | HERRAMIENTAS MANUAL MECANICAS | 23291804 | INSERTO DE ROSCADO
255110 | JUEGO MACHUELOS 7/8” x 9 ACERO RAPIDO 3 PIEZAS CORTE D | JG | MACHUELO | SOPORTE A LA OPERACIÓN | HTAS-EQUIPOS SOPORTE OPERACION | HERRAMIENTAS MANUAL MECANICAS | 23291804 | INSERTO DE ROSCADO
255112 | JUEGO MACHUELOS ¾” x 12 ACERO RAPIDO 3 PIEZAS CORTE D | JG | MACHUELO | SOPORTE A LA OPERACIÓN | HTAS-EQUIPOS SOPORTE OPERACION | HERRAMIENTAS MANUAL MECANICAS | 23291804 | INSERTO DE ROSCADO
255113 | JUEGO MACHUELOS ¾” x 10 ACERO RAPIDO 3 PIEZAS CORTE D | JG | MACHUELO | SOPORTE A LA OPERACIÓN | HTAS-EQUIPOS SOPORTE OPERACION | HERRAMIENTAS MANUAL MECANICAS | 23291804 | INSERTO DE ROSCADO
255114 | JUEGO MACHUELOS 5/8” x 14 ACERO RAPIDO 3 PIEZAS CORTE D | JG | MACHUELO | SOPORTE A LA OPERACIÓN | HTAS-EQUIPOS SOPORTE OPERACION | HERRAMIENTAS MANUAL MECANICAS | 23291804 | INSERTO DE ROSCADO
255115 | JUEGO MACHUELOS 5/8” x 11 ACERO RAPIDO 3 PIEZAS CORTE D | JG | MACHUELO | SOPORTE A LA OPERACIÓN | HTAS-EQUIPOS SOPORTE OPERACION | HERRAMIENTAS MANUAL MECANICAS | 23291804 | INSERTO DE ROSCADO
255116 | JUEGO MACHUELOS 3/16” x 24 ACERO RAPIDO 3 PIEZAS CORTE D | JG | MACHUELO | SOPORTE A LA OPERACIÓN | HTAS-EQUIPOS SOPORTE OPERACION | HERRAMIENTAS MANUAL MECANICAS | 23291804 | INSERTO DE ROSCADO
255117 | JUEGO MACHUELOS 3/16” x 32 ACERO RAPIDO 3 PIEZAS CORTE D | JG | MACHUELO | SOPORTE A LA OPERACIÓN | HTAS-EQUIPOS SOPORTE OPERACION | HERRAMIENTAS MANUAL MECANICAS | 23291804 | INSERTO DE ROSCADO
255118 | JUEGO MACHUELOS 1/4” x 20 ACERO RAPIDO 3 PIEZAS CORTE D | JG | MACHUELO | SOPORTE A LA OPERACIÓN | HTAS-EQUIPOS SOPORTE OPERACION | HERRAMIENTAS MANUAL MECANICAS | 23291804 | INSERTO DE ROSCADO
255119 | JUEGO MACHUELOS 5/16” x 18 ACERO RAPIDO 3 PIEZAS CORTE D | JG | MACHUELO | SOPORTE A LA OPERACIÓN | HTAS-EQUIPOS SOPORTE OPERACION | HERRAMIENTAS MANUAL MECANICAS | 23291804 | INSERTO DE ROSCADO
255120 | JUEGO MACHUELOS 5/16” x 22 ACERO RAPIDO 3 PIEZAS CORTE D | JG | MACHUELO | SOPORTE A LA OPERACIÓN | HTAS-EQUIPOS SOPORTE OPERACION | HERRAMIENTAS MANUAL MECANICAS | 23291804 | INSERTO DE ROSCADO
255121 | JUEGO MACHUELOS 3/8” x 16 ACERO RAPIDO 3 PIEZAS CORTE D | JG | MACHUELO | SOPORTE A LA OPERACIÓN | HTAS-EQUIPOS SOPORTE OPERACION | HERRAMIENTAS MANUAL MECANICAS | 23291804 | INSERTO DE ROSCADO
255122 | JUEGO MACHUELOS ½” x 12 ACERO RAPIDO 3 PIEZAS CORTE D | JG | MACHUELO | SOPORTE A LA OPERACIÓN | HTAS-EQUIPOS SOPORTE OPERACION | HERRAMIENTAS MANUAL MECANICAS | 23291804 | INSERTO DE ROSCADO
255123 | INTERRUPTOR CONMUTABLE SENCILLO 120/250V 10A TERMOPLASTICO AUTOEXTINGUIBLE BLANCO | UN | INTERRUPTOR | INDIRECTOS | MANTENIMIENTO DE EDIFICACIONES | INSTALACIONES ELECTRICAS | 39121633 | INTERRUPTOR DE CIRCUITO
255124 | JUEGO MACHUELOS ½” x 16 ACERO RAPIDO 3 PIEZAS CORTE D | JG | MACHUELO | SOPORTE A LA OPERACIÓN | HTAS-EQUIPOS SOPORTE OPERACION | HERRAMIENTAS MANUAL MECANICAS | 23291804 | INSERTO DE ROSCADO
255125 | INTERRUPTOR CONMUTABLE DOBLE 120/250V 10A TERMOPLASTICO AUTOEXTINGIBLE | UN | INTERRUPTOR | INDIRECTOS | MANTENIMIENTO DE EDIFICACIONES | INSTALACIONES ELECTRICAS | 39121633 | INTERRUPTOR DE CIRCUITO
255126 | JUEGO MACHUELOS 3/8” x 20 ACERO RAPIDO 3 PIEZAS CORTE D | JG | MACHUELO | SOPORTE A LA OPERACIÓN | HTAS-EQUIPOS SOPORTE OPERACION | HERRAMIENTAS MANUAL MECANICAS | 23291804 | INSERTO DE ROSCADO
255127 | JUEGO MACHUELOS ¼” x 26 ACERO RAPIDO 3 PIEZAS CORTE D | JG | MACHUELO | SOPORTE A LA OPERACIÓN | HTAS-EQUIPOS SOPORTE OPERACION | HERRAMIENTAS MANUAL MECANICAS | 23291804 | INSERTO DE ROSCADO
255128 | MONITOR VIDEO WALL LED 55" 1920X1080P 500NIT BEZZEL 3.5MM DVI-D HDMI VGA | UN | MONITOR | SERVICIOS PROF/CORPORATIVOS | SERVICIOS Y RECURSOS DE TI | HARDWARE Y EQUIPOS ASOCIADOS | 43211902 | PANELES O MONITORES DE PANTALLA DE CRISTAL LIQUIDO
255129 | CONTROLADOR VIDEOWALL 13 SALIDAS 12 FUENTES DE VIDEO DISPLAY PORT HDMI DVI VGA USB RESOLUCION MINIMA 1080P 16GB RAM 400GB DISCO DURO | UN | CONTROLADOR VIDEO | SERVICIOS PROF/CORPORATIVOS | SERVICIOS Y RECURSOS DE TI | HARDWARE Y EQUIPOS ASOCIADOS | 43222619 | EQUIPO DE VIDEO DE RED
255130 | PINZA AMPERIMETRICA AUTORANGO 0V-600V. EN TENSIÓN CONTINUA Y CORRIENTE Y 0A-400A CC Y CA. CAT III 600 V. CAT IV 300 V | UN | PINZA | SOPORTE A LA OPERACIÓN | HTAS-EQUIPOS SOPORTE OPERACION | INSTRUMENTOS DE MEDICION | 41113678 | PROBADOR DE ABRAZADERA
255131 | LICENCIA AUTOCAD LT | UN | LICENCIA AUTOCAD LT | SERVICIOS PROF/CORPORATIVOS | SERVICIOS Y RECURSOS DE TI | SOFTWARE Y EQUIPOS ASOCIADOS | 43231512 | SOFTWARE DE MANEJO DE LICENCIAS
255132 | JUEGO MACHUELOS M12X1.5 ACERO RAPIDO 3 PIEZAS CORTE D | JG | MACHUELO | SOPORTE A LA OPERACIÓN | HTAS-EQUIPOS SOPORTE OPERACION | HERRAMIENTAS MANUAL MECANICAS | 23291804 | INSERTO DE ROSCADO
255133 | JUEGO MACHUELOS M16X1.5 ACERO RAPIDO 3 PIEZAS CORTE D | JG | MACHUELO | SOPORTE A LA OPERACIÓN | HTAS-EQUIPOS SOPORTE OPERACION | HERRAMIENTAS MANUAL MECANICAS | 23291804 | INSERTO DE ROSCADO
255134 | JUEGO MACHUELOS M20X1.5 ACERO RAPIDO 3 PIEZAS CORTE D | JG | MACHUELO | SOPORTE A LA OPERACIÓN | HTAS-EQUIPOS SOPORTE OPERACION | HERRAMIENTAS MANUAL MECANICAS | 23291804 | INSERTO DE ROSCADO
255135 | JUEGO MACHUELOS M25X1.5 ACERO RAPIDO 3 PIEZAS CORTE D | JG | MACHUELO | SOPORTE A LA OPERACIÓN | HTAS-EQUIPOS SOPORTE OPERACION | HERRAMIENTAS MANUAL MECANICAS | 23291804 | INSERTO DE ROSCADO
255136 | VALVULA BOLA PASO TOTAL 2" (50MM) 232PSI (16BAR) PVC SOCKET SOLDADO 1 CUERPO 2 VIAS | UN | VALVULA BOLA | MATERIALES ESTANDAR | VALVULAS, HIDRANTES Y UNIONES | VALVULAS | 40141607 | VÁLVULAS DE BOLA
255137 | PANEL LED 40W 100-277VCA 60HZ 5000K ICR 80 100LM/W ALUMINIO DE INCRUSTAR IP20 1200X300MM | UN | PANEL | INDIRECTOS | MANTENIMIENTO DE EDIFICACIONES | ILUMINACION DE EDIFICACIONES | 39111501 | ARTEFACTOS FLUORESCENTES
255138 | LUMINARIA LED HEMETICA 44W 100-277VCA 60HZ 4000LM 5000K IRC 80 100LM/W POLICARBONATO SOBREPUESTA IP65 | UN | LUMINARIA | INDIRECTOS | MANTENIMIENTO DE EDIFICACIONES | ILUMINACION DE EDIFICACIONES | 39111501 | ARTEFACTOS FLUORESCENTES
255139 | GRASA BLANCA INTERFLON MICPOL PARA SENSOR DE FLUJO RITTMEYER | UN | REPUESTO GRASA | EQUIPOS INGENIERIA | REPUESTOS Y EQUIPOS INGENIERA | REPUESTOS ESPECIFICOS | 20121445 | ACCESORIOS Y PARTES
255140 | TORNILLO DE MAQUINA CABEZA HEXAGONAL ACERO INOXIDABLE M12X50MM GRADO 8.8 | UN | TORNILLO | MATERIALES ESTANDAR | HERRAJES ELEMENTOS DE SUJECION | ELEMENTOS DE SUJECION | 31161504 | TORNILLOS DE MAQUINA
255141 | TORNILLO DE MAQUINA CABEZA HEXAGONAL ACERO INOXIDABLE M12X40MM GRADO 8.8 | UN | TORNILLO | MATERIALES ESTANDAR | HERRAJES ELEMENTOS DE SUJECION | ELEMENTOS DE SUJECION | 31161504 | TORNILLOS DE MAQUINA
255144 | BARRERA SENALIZACION VIAL TIPO MALETIN EN POLIETILENO DIMENSIONES MINIMAS ALTO 1.10 M LARGO 2 M Y ANCHO BASE 0.50M COLOR NARANJA CON CINTAS REFLECTIVAS BLANCAS TIPO III CON DIMENSIONES MINIMAS ANCHO 0.1 M Y LONGITUD 0.25 M CUERPO RELLENABLE DISENO QUE PERMITA EL PASO DEL AIRE PARA MAYOR ESTABILIDAD | UN | BARRERA VIAL | INDIRECTOS | SERV. SEÑALIZACION-SEÑALETICA | SEÑALIZACION | 46161508 | CONOS O DELINEADORES DE TRÁFICO
255145 | PROTECTOR AUDITIVO DE COPA CON DIADEMA PARA SOLDADOR 24DB REUTILIZABLE GENERICO PROTECCION AUDITIVA | UN | PROTECTOR | SOPORTE A LA OPERACIÓN | DOTACION | ELEMENTOS PROTECCION PERSONAL | 46181901 | TAPONES DE OÍDOS
255146 | SERVICIO DE MONTAJE DE MIRILLAS PARA DUCTOS DE BARRAS DE FASE AISLADA. | UN | MONTAJE DE EQUIPOS | SERVICIOS TECNICOS/ INGENIERIA | MONTAJE DE EQUIPOS | MONTAJE DE EQUIPOS | 73151501 | SERVICIOS DE CADENA DE MONTAJE
255148 | CLORURO DE SODIO SOLUCION SALINA LAVADO DE HERIDAS | MM | CLORURO | SERVICIOS PROF/CORPORATIVOS | SERVICIOS DE RECURSOS HUMANOS | BENEFICIOS DE SALUD EMPLEADOS | 42172017 | KITS DE EQUIPOS MÉDICOS DE LABORATORIO O DE CAMPO O PRODUCTOS RELACIONADOS
255150 | VENDA ALGODON 4 X 5 YARDASSIN LAMINADO | UN | VENDA | SERVICIOS PROF/CORPORATIVOS | SERVICIOS DE RECURSOS HUMANOS | BENEFICIOS DE SALUD EMPLEADOS | 42172017 | KITS DE EQUIPOS MÉDICOS DE LABORATORIO O DE CAMPO O PRODUCTOS RELACIONADOS
255151 | ISODINE (10%) SOLUCION YODOPOVIDONA | UN | ISODINE | SERVICIOS PROF/CORPORATIVOS | SERVICIOS DE RECURSOS HUMANOS | BENEFICIOS DE SALUD EMPLEADOS | 42172017 | KITS DE EQUIPOS MÉDICOS DE LABORATORIO O DE CAMPO O PRODUCTOS RELACIONADOS
255152 | GUANTE QUIRURGICO DESECH T/7.5 LATEX CAUCHO NATURAL ESTERIL | UN | GUANTE | SERVICIOS PROF/CORPORATIVOS | SERVICIOS DE RECURSOS HUMANOS | BENEFICIOS DE SALUD EMPLEADOS | 42172017 | KITS DE EQUIPOS MÉDICOS DE LABORATORIO O DE CAMPO O PRODUCTOS RELACIONADOS
255153 | SOPORTE MURO FIJO INDUSTRIAL 55" / 85" PARA UN PESO MAXIMO DE 100 KG 400/800 X 400/600 | UN | SOPORTE | INDIRECTOS | AMUEBLAMIENTO Y/O ELEMENTOS | AMUEBLAMIENTO OFICINAS | 45111802 | SOPORTES PARA TELEVISIONES
255154 | ASESORIA DE DISEÑO DE RED PRIMARIA DE ACUEDUCTO EN TECNOLOGIA SIN ZANJA | HR | SERVICIOS INGENIERIA | SERVICIOS TECNICOS/ INGENIERIA | CONS. TECNICA/SERV. INGENIERIA | SERVICIOS INGENIERIA | 81101500 | INGENIERÍA CIVIL
255155 | VALIDACION DE TRAZADO DE REDES PRIMARIAS DE ACUEDUCTO | SG | SERVICIOS INGENIERIA | SERVICIOS TECNICOS/ INGENIERIA | CONS. TECNICA/SERV. INGENIERIA | SERVICIOS INGENIERIA | 81101500 | INGENIERÍA CIVIL
255156 | ELECTROCARDIOGRAFO TRES CANALES MEMORIA INTERNA ECG PARA ALMACENAR 128 MEDICIONES O MAYOR | UN | ELECTROCARDIOGRAFO | SERVICIOS PROF/CORPORATIVOS | SERVICIOS DE RECURSOS HUMANOS | BENEFICIOS DE SALUD EMPLEADOS | 42172017 | KITS DE EQUIPOS MÉDICOS DE LABORATORIO O DE CAMPO O PRODUCTOS RELACIONADOS
255157 | LAMPARA CON LUPA Y BRAZO ESCUALIZABLE 360° PARA ESTERILIZACION | UN | LAMPARA | SERVICIOS PROF/CORPORATIVOS | SERVICIOS DE RECURSOS HUMANOS | BENEFICIOS DE SALUD EMPLEADOS | 42172017 | KITS DE EQUIPOS MÉDICOS DE LABORATORIO O DE CAMPO O PRODUCTOS RELACIONADOS
255158 | PESA PORTATIL DIGITAL RANGO DE CERO A 150 KG EXACTITUD DE MEDIDA 95% | UN | BASCULA | SERVICIOS PROF/CORPORATIVOS | SERVICIOS DE RECURSOS HUMANOS | BENEFICIOS DE SALUD EMPLEADOS | 42172017 | KITS DE EQUIPOS MÉDICOS DE LABORATORIO O DE CAMPO O PRODUCTOS RELACIONADOS
255159 | VALVULA BOLA PASO TOTAL 3" (80MM) 232PSI (16BAR) PVC SOCKET SOLDADO 1 CUERPO 2 VIAS | UN | VALVULA BOLA | MATERIALES ESTANDAR | VALVULAS, HIDRANTES Y UNIONES | VALVULAS | 40141607 | VÁLVULAS DE BOLA
255160 | FILTRO DE ALAMBRE TEJIDO PARA ENSAYOS DESIGNACION ESTANDAR DE 63MM (2 1/2") DIAMETRO 8" NTC-32 Ó ASTM E11 | UN | FILTRO | EQUIPOS INGENIERIA | MATERIALES EQUIPOS LABORATORIO | MATERIALES DE LABORATORIO | 40161507 | MEMBRANAS DE FILTRADO
255161 | SENSOR DE FLUJO RITTMEYER MFATGX PARA TUBERIAS PRESION UNIDADES GENERADORAS | UN | REPUESTO SENSOR | EQUIPOS INGENIERIA | REPUESTOS Y EQUIPOS INGENIERA | REPUESTOS ESPECIFICOS | 20121445 | ACCESORIOS Y PARTES
255162 | SILICONA CORTAFUEGO ELASTICA NEUTRA COLOR ROJO PARA CONCRETO MAMPOSTERIA METAL 600ML | UN | SILICONA | MATERIALES ESTANDAR | MATERIA PROCESO FISICO-QUIMICO | PEGANTES Y ADHESIVOS | 31201632 | ADHESIVO DE SILICONA
255163 | LANA MINERAL FLEXIBLE 48"X24"X4" PARA AISLAMIENTO | UN | LANA MINERAL | EQUIPOS INGENIERIA | EQUIPOS TERMICOS | AISLANTES TERMICOS | 30141505 | REVESTIMIENTO DE AISLAMIENTO TÉRMICO
255164 | LAMINA FIBRA SINTETICA 60"X60"X3/32" | UN | LAMINA | SOPORTE A LA OPERACIÓN | CONSUMIBLES | CONSUMIBLES DE FERRETERIA | 30266405 | LÁMINA DE FIBRA COMPRIMIDA
255165 | LICENCIA VIJEO DESIGNER VJDSNDTGSV62M 6.2, HMI CONFIGURATION SOFTWARE SINGLE LICENSE INDEFINIDA 1 USUARIO | UN | LICENCIA | SERVICIOS PROF/CORPORATIVOS | SERVICIOS Y RECURSOS DE TI | SOFTWARE Y EQUIPOS ASOCIADOS | 43231512 | SOFTWARE DE MANEJO DE LICENCIAS
255166 | ECOSTRUXURE CONTROL EXPERT CEXSPUCZLSPMZZ | UN | LICENCIA | SERVICIOS PROF/CORPORATIVOS | SERVICIOS Y RECURSOS DE TI | SOFTWARE Y EQUIPOS ASOCIADOS | 43231512 | SOFTWARE DE MANEJO DE LICENCIAS
255167 | CAMILLA P/PACIENTE TRES PLANOS TAPIZADOS DE 1.70 MT X 0.50 MT X 0.84 MT TUBERIA 1" Y LAMINA ACERO COLD ROLLED | UN | CAMILLA | SERVICIOS PROF/CORPORATIVOS | SERVICIOS DE RECURSOS HUMANOS | BENEFICIOS DE SALUD EMPLEADOS | 42172017 | KITS DE EQUIPOS MÉDICOS DE LABORATORIO O DE CAMPO O PRODUCTOS RELACIONADOS
255168 | TIJERAS DE SUTURA TIJERA SPENCER DE 11 CMS | UN | TIJERAS | SERVICIOS PROF/CORPORATIVOS | SERVICIOS DE RECURSOS HUMANOS | BENEFICIOS DE SALUD EMPLEADOS | 42172017 | KITS DE EQUIPOS MÉDICOS DE LABORATORIO O DE CAMPO O PRODUCTOS RELACIONADOS
255169 | TIJERAS RETIRO PUNTOS TIJERA RETIRO DE PUNTOS 9 CMS | UN | TIJERAS | SERVICIOS PROF/CORPORATIVOS | SERVICIOS DE RECURSOS HUMANOS | BENEFICIOS DE SALUD EMPLEADOS | 42172017 | KITS DE EQUIPOS MÉDICOS DE LABORATORIO O DE CAMPO O PRODUCTOS RELACIONADOS
255170 | ESTRUCTURA PARA ESTACIONAMIENTO DE BICICLETAS | UN | PERFIL | MATERIALES ESTANDAR | HERRAJES ELEMENTOS DE SUJECION | CRUCETAS, BRAZOS Y PERFILES | 30102304 | PERFILES DE ACERO
255171 | TIJERAS DE TEJIDO METZEMBAUM 15 CM | UN | TIJERA | SERVICIOS PROF/CORPORATIVOS | SERVICIOS DE RECURSOS HUMANOS | BENEFICIOS DE SALUD EMPLEADOS | 42172017 | KITS DE EQUIPOS MÉDICOS DE LABORATORIO O DE CAMPO O PRODUCTOS RELACIONADOS
255172 | CUBIERTAS PARA SOPORTES DE ESTACIONAMIENTOS DE BICICLETAS | UN | PERFIL | MATERIALES ESTANDAR | HERRAJES ELEMENTOS DE SUJECION | CRUCETAS, BRAZOS Y PERFILES | 30102304 | PERFILES DE ACERO
255173 | INHIBIDOR DE CORROSION PARA TRABAJO PESADO SUPERFICIES MECANIZADAS INTERIORES Y EXTERIORES 55 GALONES | GL | ADITIVO | MATERIALES ESTANDAR | MATERIA PROCESO FISICO-QUIMICO | ADITIVOS | 15121804 | PREPARACION CONTRA OXIDO
255174 | FILTRO DE ALAMBRE TEJIDO PARA ENSAYOS DESIGNACION ESTANDAR DE 50MM (2") DIAMETRO 8" NTC-32 O ASTM E11 | UN | FILTRO | EQUIPOS INGENIERIA | MATERIALES EQUIPOS LABORATORIO | MATERIALES DE LABORATORIO | 40161507 | MEMBRANAS DE FILTRADO
255175 | ESTRUCTURA VERTICAL PARA ESTACIONAMIENTO BICICLETAS | UN | TEJA | SERVIC/MATERIALES CONSTRUCCION | MATERIALES DE CONSTRUCCION | MATERIALES PREFABRICADOS | 30151501 | TECHADO PREARMADO
255176 | FILTRO DE ALAMBRE TEJIDO PARA ENSAYOS DESIGNACION ESTANDAR DE 37,5MM (1 1/2") DIAMETRO 8" NTC-32 O ASTM E11 | UN | FILTRO | EQUIPOS INGENIERIA | MATERIALES EQUIPOS LABORATORIO | MATERIALES DE LABORATORIO | 40161507 | MEMBRANAS DE FILTRADO
255177 | FILTRO DE ALAMBRE TEJIDO PARA ENSAYOS DESIGNACION ESTANDAR DE 6,3MM (1/4") DIAMETRO 8" NTC-32 O ASTM E11 | UN | FILTRO | EQUIPOS INGENIERIA | MATERIALES EQUIPOS LABORATORIO | MATERIALES DE LABORATORIO | 40161507 | MEMBRANAS DE FILTRADO
255178 | FILTRO DE ALAMBRE TEJIDO PARA ENSAYOS DESIGNACION ESTANDAR DE 4MM (NO. 5) DIAMETRO 8" NTC-32 O ASTM E11 | UN | FILTRO | EQUIPOS INGENIERIA | MATERIALES EQUIPOS LABORATORIO | MATERIALES DE LABORATORIO | 40161507 | MEMBRANAS DE FILTRADO
255179 | FILTRO DE ALAMBRE TEJIDO PARA ENSAYOS DESIGNACION ESTANDAR DE 1MM (NO. 18) DIAMETRO 8" NTC-32 O ASTM E11 | UN | FILTRO | EQUIPOS INGENIERIA | MATERIALES EQUIPOS LABORATORIO | MATERIALES DE LABORATORIO | 40161507 | MEMBRANAS DE FILTRADO
255180 | FILTRO DE ALAMBRE TEJIDO PARA ENSAYOS DESIGNACION ESTANDAR DE 710UM (NO. 25) DIAMETRO 8" NTC-32 O ASTM E11 | UN | FILTRO | EQUIPOS INGENIERIA | MATERIALES EQUIPOS LABORATORIO | MATERIALES DE LABORATORIO | 40161507 | MEMBRANAS DE FILTRADO
255181 | FILTRO DE ALAMBRE TEJIDO PARA ENSAYOS DESIGNACION ESTANDAR DE 500UM (NO. 35) DIAMETRO 8" NTC-32 O ASTM E11 | UN | FILTRO | EQUIPOS INGENIERIA | MATERIALES EQUIPOS LABORATORIO | MATERIALES DE LABORATORIO | 40161507 | MEMBRANAS DE FILTRADO
255182 | FILTRO DE ALAMBRE TEJIDO PARA ENSAYOS DESIGNACION ESTANDAR DE 212UM (NO. 70) DIAMETRO 8" NTC-32 O ASTM E11 | UN | FILTRO | EQUIPOS INGENIERIA | MATERIALES EQUIPOS LABORATORIO | MATERIALES DE LABORATORIO | 40161507 | MEMBRANAS DE FILTRADO
255183 | FILTRO DE ALAMBRE TEJIDO PARA ENSAYOS DESIGNACION ESTANDAR DE 106UM (NO. 140) DIAMETRO 8" NTC-32 O ASTM E11 | UN | FILTRO | EQUIPOS INGENIERIA | MATERIALES EQUIPOS LABORATORIO | MATERIALES DE LABORATORIO | 40161507 | MEMBRANAS DE FILTRADO
255184 | SELLADOR CORTAFUEGO INTUMESCENTE ROJO PARA CONCRETO METAL MADERA YESO 5 GL | UN | SELLADOR CORTAFUEGO | MATERIALES ESTANDAR | MATERIA PROCESO FISICO-QUIMICO | RECUBRIMIENTOS Y SOLVENTES | 31211704 | SELLANTES
255185 | TORNILLO DE MAQUINA CABEZA HEXAGONAL ACERO AL CARBONO M10X55MM CLASE 8.8 | UN | TORNILLO | MATERIALES ESTANDAR | HERRAJES ELEMENTOS DE SUJECION | ELEMENTOS DE SUJECION | 31161504 | TORNILLOS DE MAQUINA
255186 | TORNILLO BRISTOL ACERO AL CARBONO M14X35MM | UN | TORNILLO | MATERIALES ESTANDAR | HERRAJES ELEMENTOS DE SUJECION | ELEMENTOS DE SUJECION | 31161532 | TORNILLO ALLEN
255187 | TORNILLO BRISTOL ACERO AL CARBONO M10X75MM | UN | TORNILLO | MATERIALES ESTANDAR | HERRAJES ELEMENTOS DE SUJECION | ELEMENTOS DE SUJECION | 31161532 | TORNILLO ALLEN
255188 | TORNILLO BRISTOL ACERO INOXIDABLE M12X20MM | UN | TORNILLO | MATERIALES ESTANDAR | HERRAJES ELEMENTOS DE SUJECION | ELEMENTOS DE SUJECION | 31161532 | TORNILLO ALLEN
255189 | TORNILLO DE MAQUINA CABEZA HEXAGONAL ACERO AL CARBONO M27X90MM CLASE 8.8 | UN | TORNILLO | MATERIALES ESTANDAR | HERRAJES ELEMENTOS DE SUJECION | ELEMENTOS DE SUJECION | 31161504 | TORNILLOS DE MAQUINA
255190 | TORNILLO BRISTOL ACERO INOXIDABLE M10X80MM | UN | TORNILLO | MATERIALES ESTANDAR | HERRAJES ELEMENTOS DE SUJECION | ELEMENTOS DE SUJECION | 31161532 | TORNILLO ALLEN
255191 | PINTURA ALQUIDICA BASE SOLVENTE GRIS ACABADO BRILLANTE PARA METALES 1 GALON | GL | PINTURA | MATERIALES ESTANDAR | MATERIA PROCESO FISICO-QUIMICO | RECUBRIMIENTOS Y SOLVENTES | 31211505 | PINTURAS DE ACEITE
255192 | PILA RECARGABLE 9VCC CUADRADA 1 UNIDAD | UN | PILA | INDIRECTOS | EQUIPOS Y UTILES DE OFICINA | UTILES DE OFICINA | 26111702 | PILAS ALCALINAS
255195 | TORNILLO CABEZA HEXAGONAL ACERO INOXIDABLE 16MM x 35MM | UN | TORNILLO | MATERIALES ESTANDAR | HERRAJES ELEMENTOS DE SUJECION | ELEMENTOS DE SUJECION | 31161511 | TORNILLOS DE APRIETE
255199 | BROCA CORONA DE DIAMANTE 32MMX320MM PARA CONCRETO | UN | BROCA | SOPORTE A LA OPERACIÓN | CONSUMIBLES | CONSUMIBLES DE HERRAMIENTAS | 20111614 | BROCAS INDUSTRIALES
255200 | MANGUITO DE ROSCA INTERNA ACERO INOXIDABLE 3/4"X8 1/4" | UN | MANGUITO | MATERIALES ESTANDAR | HERRAJES ELEMENTOS DE SUJECION | ELEMENTOS DE SUJECION | 31161501 | TORNILLOS DE PERNO
255201 | GABINETE ACERO INOXIDABLE 1 ENTRRADA/1 SALIDA 480VAC 300MMX300MMX150MM EXTERIOR AUTOSOPORTADO IP65 PARA CONTROL | UN | GABINETE | MATERIALES ESTANDAR | TABLEROS Y GABINETES | GABINETES CONTROL-PROTECCIONES | 39121112 | TABLERO DE BAJO VOLTAJE DE CORRIENTE ALTERNA Y DIRECTA AC DC
255202 | ESPUMA CORTAFUEGO INTUMESCENTE COLOR ROJO PARA CONCRETO MAMPOSTERIA YESO 300ML | UN | ESPUMA CORTAFUEGO | MATERIALES ESTANDAR | MATERIA PROCESO FISICO-QUIMICO | RECUBRIMIENTOS Y SOLVENTES | 31201630 | SELLANTE DE ESPUMA
255203 | FILTRO ACEITE PARTMO A54SP PARA MOTORES DIESEL | UN | REPUESTO FILTRO ACEITE | EQUIPOS INGENIERIA | REPUESTOS Y EQUIPOS INGENIERA | REPUESTOS ESPECIFICOS | 20121445 | ACCESORIOS Y PARTES
255204 | FILTRO COMBUSTIBLE PARTMO P346P PARA MOTORES DIESEL | UN | REPUESTO FILTRO COMBUSTIBLE | EQUIPOS INGENIERIA | REPUESTOS Y EQUIPOS INGENIERA | REPUESTOS ESPECIFICOS | 20121445 | ACCESORIOS Y PARTES
255205 | FILTRO ACEITE FLEETGUARD LF16087 PARA MOTOGENERADOR CUMMINS | UN | REPUESTO FILTRO ACEITE | EQUIPOS INGENIERIA | REPUESTOS Y EQUIPOS INGENIERA | REPUESTOS ESPECIFICOS | 20121445 | ACCESORIOS Y PARTES
255206 | FILTRO COMBUSTIBLE FLEETGUARD FS1275 PARA MOTOGENERADOR CUMMINS | UN | REPUESTO FILTRO COMBUSTIBLE | EQUIPOS INGENIERIA | REPUESTOS Y EQUIPOS INGENIERA | REPUESTOS ESPECIFICOS | 20121445 | ACCESORIOS Y PARTES
255207 | LADRILLO INTUMESCENTE CORTAFUEGO 130MM X 200MM X 50MM | UN | LADRILLO CORTAFUEGO | SERVIC/MATERIALES CONSTRUCCION | MATERIALES DE CONSTRUCCION | MATERIALES PREFABRICADOS | 30131610 | LADRILLO ANTIFUEGO
255208 | PINZA AMPERIMETRICA 2000A 600V CAT III CAT II | UN | PINZA | SOPORTE A LA OPERACIÓN | HTAS-EQUIPOS SOPORTE OPERACION | INSTRUMENTOS DE MEDICION | 41113678 | PROBADOR DE ABRAZADERA
255209 | TRANSFORMADOR 3F 75KVA 480V 208-120V SECO ABIERTO CLASE H AIRE | UN | TRANSFORMADOR | EQUIPOS INGENIERIA | TRANSFORMADORES | TRAFOS DISTRIBUCION POTENCIA | 39121001 | TRANSFORMADORES DE DISTRIBUCIÓN DE POTENCIA
255210 | CABLE OPTICO 48H ADSS MONOMODO EXTERIOR 9/125UM 600M | ML | CABLE OPTICO | INDIRECTOS | RECURSOS DE TELECOMUNICACIONES | EQUIPOS DE TELECOMUNICACIONES | 26121607 | CABLE DE FIBRA ÓPTICA
255211 | CABLE OPTICO 48H ADSS MONOMODO EXTERIOR 9/125UM 900M | ML | CABLE OPTICO | INDIRECTOS | RECURSOS DE TELECOMUNICACIONES | EQUIPOS DE TELECOMUNICACIONES | 26121607 | CABLE DE FIBRA ÓPTICA
255212 | CABLE OPTICO 24H ADSS MONOMODO EXTERIOR 9/125UM 1200M | ML | CABLE OPTICO | INDIRECTOS | RECURSOS DE TELECOMUNICACIONES | EQUIPOS DE TELECOMUNICACIONES | 26121607 | CABLE DE FIBRA ÓPTICA
255213 | VENTILADOR INALAMBRICO 18V SISTEMA DE PROTECCION DE SOBRECARGA INTEGRADO 3 VELOCIDADES | UN | VENTILADOR | INDIRECTOS | ELECTRODOMESTICOS | PEQUEÑOS ELECTRODOMESTICOS | 52141804 | VENTILADORES ELÉCTRICOS PARA USO DOMÉSTICO
255217 | PULIDORA 4.1/2 INALAMBRICA 8500 RPM BATERIA 18V 5.0 AH X 2 CON RECUBRIMIENTO DE ALTA RESISTENCIA A IMPACTOS LONGITUD 15” PESO 2.6 KG SISTEMA SRV | UN | PULIDORA | SOPORTE A LA OPERACIÓN | HTAS-EQUIPOS SOPORTE OPERACION | HERRAMIENTAS MANUAL ELECTRICAS | 27112704 | AMOLADORA ELÉCTRICAS
255218 | MANGUERA CAUCHO EPDM 3/4" 300PSI MULTIPROPOSITO | ML | MANGUERA | MATERIALES ESTANDAR | TUBERIAS ACCESORIOS DE TUBERIA | CONDUCTOS | 40142009 | MANGUERAS MULTIPROPÓSITO DE AIRE, AGUA Y GAS
255219 | CALENTADOR DE ACUMULACION ELECTRICO DE 75.7L / 20GL A 220VCA 89.5CM X 43.5CM X 47.5CM | UN | CALENTADOR | INDIRECTOS | ELECTRODOMESTICOS | PEQUEÑOS ELECTRODOMESTICOS | 40101825 | CALENTADORES DE AGUA PARA USO DOMÉSTICO
255220 | BINOCULARES PRISMA TIPO PORRO 20X LENTE 50MM DISTANCIA 1000YD PUPILA 9MM | UN | BINOCULARES | SOPORTE A LA OPERACIÓN | CONSUMIBLES | CONSUMIBLES DE FERRETERIA | 41111717 | BINOCULARES
255221 | LINTERNA DE MANO LED CON FLUJO LUMINOSO 70LM Y ALCANCE 50M | UN | LINTERNA | SOPORTE A LA OPERACIÓN | HTAS-EQUIPOS SOPORTE OPERACION | HERRAMIENTAS MANUAL ELECTRICAS | 39111610 | LINTERNAS
255222 | MANGUERA CAUCHO EPDM 3/8" 300PSI MULTIPROPOSITO | ML | MANGUERA | MATERIALES ESTANDAR | TUBERIAS ACCESORIOS DE TUBERIA | CONDUCTOS | 40142009 | MANGUERAS MULTIPROPÓSITO DE AIRE, AGUA Y GAS
255223 | MANGUERA CAUCHO EPDM 1/2" 300PSI MULTIPROPOSITO | ML | MANGUERA | MATERIALES ESTANDAR | TUBERIAS ACCESORIOS DE TUBERIA | CONDUCTOS | 40142009 | MANGUERAS MULTIPROPÓSITO DE AIRE, AGUA Y GAS
255224 | VALVULA BOLA DIRECCIONABLE 1/2" (15MM) 1000PSI (69BAR) ACERO INOXIDABLE ROSCA HEMBRA NPT 1 CUERPO 3 VIAS 2 POSICIONES | UN | VALVULA BOLA | MATERIALES ESTANDAR | VALVULAS, HIDRANTES Y UNIONES | VALVULAS | 40141607 | VÁLVULAS DE BOLA
255225 | TUBERIA PVC TRANSPARENTE PARA CONTACTO CON ALIMENTOS 1" 315PSI SCH40 SOLDABLE TUBO 3M | ML | TUBERIA | MATERIALES ESTANDAR | TUBERIAS ACCESORIOS DE TUBERIA | CONDUCTOS | 40171517 | TUBO PVC PARA USO COMERCIAL
255226 | MANOMETRO ANALOGO 0-100MH2O CARATULA 4 1/2" INMERSA EN GLICERINA TUBO BOURDON EN ACERO INOXIDABLE CONEXION INFERIOR 1/4" NPT EXACTITUD 0.5% | UN | MANOMETRO | EQUIPOS INGENIERIA | INSTRUMENTACION Y CONTROL | MEDIDORES DE PRESION | 60104707 | MANÓMETROS
255229 | SELLO MECANICO DOBLE 2 DIAMETRO 2 1/2IN SIMPLE EFECTO | UN | SELLO | MATERIALES ESTANDAR | REPUESTOS MATERIALES ESTANDAR | ELEMENTOS DE SELLADO | 31411702 | SELLO MECÁNICO DE FUELLE
255230 | ASIENTO ESTACIONARIO 2 1/2" TIPO O.M. SEALCO PARA MOTOBOMBA | UN | REPUESTO ANILLO | EQUIPOS INGENIERIA | REPUESTOS Y EQUIPOS INGENIERA | REPUESTOS ESPECIFICOS | 20121445 | ACCESORIOS Y PARTES
255231 | KIT DE ORINGS CONFIGURACION CERRADA PARA VALVULA BY-PASS G4 NITRILO 70 SHORE A | JG | REPUESTO ORING | EQUIPOS INGENIERIA | REPUESTOS Y EQUIPOS INGENIERA | REPUESTOS DE DISEÑO | 81101603 | DISEÑO DE MÁQUINAS HERRAMIENTAS
255232 | MESA CARIBE CUADRADA PLASTICA 3.74KG 72X72X72 | UN | MESA | INDIRECTOS | AMUEBLAMIENTO Y/O ELEMENTOS | AMUEBLAMIENTO OFICINAS | 56101719 | MESAS AUXILIARES
255233 | MEDIDOR NIVEL RADAR PTFE MEDIDA 0-80M ANTENA ENCAPSULADA SEÑAL DE SALIDA ANALOGICA 4-20MA COMUNICACION HART 16-30VCC BRIDA 4" ASME B16.5 CLASE 150 ERROR PERMISIBLE +/-1MM IP66/68 | UN | MEDIDOR NIVEL | EQUIPOS INGENIERIA | INSTRUMENTACION Y CONTROL | MEDIDORES DE NIVEL | 46171616 | DETECTORES DE RADAR
255234 | MANOMETRO ANALOGO 0-40PSI CARATULA 4" INMERSA EN GLICERINA TUBO BOURDON ACERO INOXIDABLE 316 CONEXION INFERIOR 1/2" NPT EXACTITUD 0.5% | UN | MANOMETRO | EQUIPOS INGENIERIA | INSTRUMENTACION Y CONTROL | MEDIDORES DE PRESION | 60104707 | MANÓMETROS
255235 | JUEGO DE HERRAMIENTAS PHOENIX CONTACT 1200100 PARA GRUPO ELECTRONICO | UN | JUEGO HERRAMIENTAS | SOPORTE A LA OPERACIÓN | HTAS-EQUIPOS SOPORTE OPERACION | HERRAMIENTAS MANUAL MECANICAS | 27113201 | CONJUNTOS GENERALES DE HERRAMIENTAS
255236 | OVEROL IGNIFUGO PARA PROTECCION FUEGO REPENTINO TALLA 36 | UN | OVEROL | SOPORTE A LA OPERACIÓN | DOTACION | ELEMENTOS PROTECCION PERSONAL | 46181508 | ROPA PARA DEMORAR EL FUEGO
255237 | OVEROL IGNIFUGO PARA PROTECCION FUEGO REPENTINO TALLA 38 | UN | OVEROL | SOPORTE A LA OPERACIÓN | DOTACION | ELEMENTOS PROTECCION PERSONAL | 46181508 | ROPA PARA DEMORAR EL FUEGO
255238 | OVEROL IGNIFUGO PARA PROTECCION FUEGO REPENTINO TALLA 40 | UN | OVEROL | SOPORTE A LA OPERACIÓN | DOTACION | ELEMENTOS PROTECCION PERSONAL | 46181508 | ROPA PARA DEMORAR EL FUEGO
255239 | TORNILLO DE MAQUINA CABEZA HEXAGONAL ACERO AL CARBONO M16X25MM CLASE 8.8 | UN | TORNILLO | MATERIALES ESTANDAR | HERRAJES ELEMENTOS DE SUJECION | ELEMENTOS DE SUJECION | 31161504 | TORNILLOS DE MAQUINA
255240 | TORNILLO DE MAQUINA CABEZA HEXAGONAL ACERO AL CARBONO M24X80MM CLASE 8.8 | UN | TORNILLO | MATERIALES ESTANDAR | HERRAJES ELEMENTOS DE SUJECION | ELEMENTOS DE SUJECION | 31161504 | TORNILLOS DE MAQUINA
255241 | TORNILLO DE MAQUINA CABEZA HEXAGONAL ACERO AL CARBONO M20X80MM CLASE 8.8 | UN | TORNILLO | MATERIALES ESTANDAR | HERRAJES ELEMENTOS DE SUJECION | ELEMENTOS DE SUJECION | 31161504 | TORNILLOS DE MAQUINA
255242 | TORNILLO DE MAQUINA CABEZA HEXAGONAL ACERO AL CARBONO M20X70MM CLASE 8.8 | UN | TORNILLO | MATERIALES ESTANDAR | HERRAJES ELEMENTOS DE SUJECION | ELEMENTOS DE SUJECION | 31161504 | TORNILLOS DE MAQUINA
255243 | TORNILLO BRISTOL CABEZA AVELLANADA ACERO AL CARBONO M10X15MM | UN | TORNILLO | MATERIALES ESTANDAR | HERRAJES ELEMENTOS DE SUJECION | ELEMENTOS DE SUJECION | 31161532 | TORNILLO ALLEN
255244 | TORNILLO DE MAQUINA HEXAGONAL ACERO INOXIDABLE M12X30MM GRADO 8.8 | UN | TORNILLO | MATERIALES ESTANDAR | HERRAJES ELEMENTOS DE SUJECION | ELEMENTOS DE SUJECION | 31161504 | TORNILLOS DE MAQUINA
255245 | TORNILLO DE MAQUINA CABEZA HEXAGONAL ACERO AL CARBONO M30X80MM CLASE 12.9 | UN | TORNILLO | MATERIALES ESTANDAR | HERRAJES ELEMENTOS DE SUJECION | ELEMENTOS DE SUJECION | 31161504 | TORNILLOS DE MAQUINA
255246 | TORNILLO BRISTOL ACERO INOXIDABLE M14X30MM | UN | TORNILLO | MATERIALES ESTANDAR | HERRAJES ELEMENTOS DE SUJECION | ELEMENTOS DE SUJECION | 31161532 | TORNILLO ALLEN
255257 | CANAL AMAZONAS PVC TRAMO X3MTS COLOR BLANCO AGUA LLUVIA | UN | CANAL | MATERIALES ESTANDAR | TUBERIAS ACCESORIOS DE TUBERIA | ACCESORIOS DE TUBERIA | 40171708 | ADAPTADOR DE TUBO PLÁSTICO PVC
255258 | TAPA EXTERIOR DERECHA PARA CANOA AMAZONAS AGUA LLUVIA | UN | TAPA | MATERIALES ESTANDAR | TUBERIAS ACCESORIOS DE TUBERIA | ACCESORIOS DE TUBERIA | 40171708 | ADAPTADOR DE TUBO PLÁSTICO PVC
255259 | SERVICIOS ESPECIALIZADOS DE ARQUITECTO QLIK ARQUITECTO | DI | SOFTWARE Y EQUIPOS ASOCIADOS | SERVICIOS PROF/CORPORATIVOS | SERVICIOS Y RECURSOS DE TI | SOFTWARE Y EQUIPOS ASOCIADOS | 43230000 | SOFTWARE
255260 | SERVICIOS ESPECIALIZADOS DE COSULTORIA QLIK CONSULTOR SENIOR | DI | SOFTWARE Y EQUIPOS ASOCIADOS | SERVICIOS PROF/CORPORATIVOS | SERVICIOS Y RECURSOS DE TI | SOFTWARE Y EQUIPOS ASOCIADOS | 43230000 | SOFTWARE
255261 | SERVICIOS ESPECIALIZADOS DE COSULTORIA QLIK CONSULTOR INTERMEDIO | DI | SOFTWARE Y EQUIPOS ASOCIADOS | SERVICIOS PROF/CORPORATIVOS | SERVICIOS Y RECURSOS DE TI | SOFTWARE Y EQUIPOS ASOCIADOS | 43230000 | SOFTWARE
255262 | SERVICIOS ESPECIALIZADOS DE COSULTORIA QLIK DESARROLLADOR/DISEÑADOR QLIK | DI | SOFTWARE Y EQUIPOS ASOCIADOS | SERVICIOS PROF/CORPORATIVOS | SERVICIOS Y RECURSOS DE TI | SOFTWARE Y EQUIPOS ASOCIADOS | 43230000 | SOFTWARE
255263 | SERVICIOS ESPECIALIZADOS DE COSULTORIA QLIK SERVICIO DE DESARROLLO CONSULTOR INTERMEDIO QLIK | DI | SOFTWARE Y EQUIPOS ASOCIADOS | SERVICIOS PROF/CORPORATIVOS | SERVICIOS Y RECURSOS DE TI | SOFTWARE Y EQUIPOS ASOCIADOS | 43230000 | SOFTWARE
255264 | SERVICIOS DE MINERIA QLIK DE MINERIA QLIK | DI | SOFTWARE Y EQUIPOS ASOCIADOS | SERVICIOS PROF/CORPORATIVOS | SERVICIOS Y RECURSOS DE TI | SOFTWARE Y EQUIPOS ASOCIADOS | 43230000 | SOFTWARE
255265 | SERVICIOS ASISTENCIA TECNICA Y FUNCIONAL-ANALISTA QLIK DE ASISTENCIA TECNICA | DI | SOFTWARE Y EQUIPOS ASOCIADOS | SERVICIOS PROF/CORPORATIVOS | SERVICIOS Y RECURSOS DE TI | SOFTWARE Y EQUIPOS ASOCIADOS | 43230000 | SOFTWARE
255266 | CAPACITACION QLICK DESIGNER QLIK | DI | SOFTWARE Y EQUIPOS ASOCIADOS | SERVICIOS PROF/CORPORATIVOS | SERVICIOS Y RECURSOS DE TI | SOFTWARE Y EQUIPOS ASOCIADOS | 43230000 | SOFTWARE
255267 | CAPACITACION QLICK DEVELOPER QLIK | DI | SOFTWARE Y EQUIPOS ASOCIADOS | SERVICIOS PROF/CORPORATIVOS | SERVICIOS Y RECURSOS DE TI | SOFTWARE Y EQUIPOS ASOCIADOS | 43230000 | SOFTWARE
255268 | CAPACITACION QLICK ADVANCED TOPICS QLIK | DI | SOFTWARE Y EQUIPOS ASOCIADOS | SERVICIOS PROF/CORPORATIVOS | SERVICIOS Y RECURSOS DE TI | SOFTWARE Y EQUIPOS ASOCIADOS | 43230000 | SOFTWARE
255269 | TAPA EXTERIOR IZQUIERDA PARA CANOA AMAZONAS AGUA LLUVIA | UN | TAPA | MATERIALES ESTANDAR | TUBERIAS ACCESORIOS DE TUBERIA | ACCESORIOS DE TUBERIA | 40171708 | ADAPTADOR DE TUBO PLÁSTICO PVC
255270 | TAPA INTERIOR IZQUIERDA PARA CANOA AMAZONAS AGUA LLUVIA | UN | TAPA | MATERIALES ESTANDAR | TUBERIAS ACCESORIOS DE TUBERIA | ACCESORIOS DE TUBERIA | 40171708 | ADAPTADOR DE TUBO PLÁSTICO PVC
255271 | TAPA EXTERIOR DERECHA PARA CANOA AMAZONAS AGUA LLUVIA | UN | TAPA | MATERIALES ESTANDAR | TUBERIAS ACCESORIOS DE TUBERIA | ACCESORIOS DE TUBERIA | 40171708 | ADAPTADOR DE TUBO PLÁSTICO PVC
255272 | UNION DE CANALA BAJANTE PARA CANAL AMAZONAS PVC COLOR BALANCO CON EMPAQUES | UN | UNION | MATERIALES ESTANDAR | TUBERIAS ACCESORIOS DE TUBERIA | ACCESORIOS DE TUBERIA | 40171708 | ADAPTADOR DE TUBO PLÁSTICO PVC
255273 | SOPORTEDE CANAL AMAMZONAS | UN | SOPORTE | MATERIALES ESTANDAR | TUBERIAS ACCESORIOS DE TUBERIA | ACCESORIOS DE TUBERIA | 40171708 | ADAPTADOR DE TUBO PLÁSTICO PVC
255274 | SOPORTE METALICO | UN | SOPORTE | MATERIALES ESTANDAR | TUBERIAS ACCESORIOS DE TUBERIA | ACCESORIOS DE TUBERIA | 40171708 | ADAPTADOR DE TUBO PLÁSTICO PVC
255275 | HIDROSELLO | UN | HIDROSELLO | MATERIALES ESTANDAR | TUBERIAS ACCESORIOS DE TUBERIA | ACCESORIOS DE TUBERIA | 40171708 | ADAPTADOR DE TUBO PLÁSTICO PVC
255276 | DISEÑO, FABRICACION, SUMINISTRO y MONTAJE DE PUENTE GRUA | UN | CONS. CENTRALES GENERACION | SERVIC/MATERIALES CONSTRUCCION | CONS. CENTRALES GENERACION | CONS. CENTRALES GENERACION | 72121506 | SERVICIO DE CONSTRUCCIÓN DE CENTRALES ELÉCTRICAS
255277 | LUBRICANE DE SILICONA FRASCO X 28GRMOS | UN | LUBRICANTE | MATERIALES ESTANDAR | TUBERIAS ACCESORIOS DE TUBERIA | ACCESORIOS DE TUBERIA | 40171708 | ADAPTADOR DE TUBO PLÁSTICO PVC
255278 | BAJANTE CANAL AMAZONAS PVC TRAMOS 3MTS COLOR BLANCO | UN | BAJANTE | MATERIALES ESTANDAR | TUBERIAS ACCESORIOS DE TUBERIA | ACCESORIOS DE TUBERIA | 40171708 | ADAPTADOR DE TUBO PLÁSTICO PVC
255279 | CODO BAJANTE EN 45° CANAL AMAZONAS BLANCO PVC | UN | CODO | MATERIALES ESTANDAR | TUBERIAS ACCESORIOS DE TUBERIA | ACCESORIOS DE TUBERIA | 40171708 | ADAPTADOR DE TUBO PLÁSTICO PVC
255280 | SOPORTE DE BAJANTE TUBO PARA CANAL AMAZONAS | UN | SOPORTE | MATERIALES ESTANDAR | TUBERIAS ACCESORIOS DE TUBERIA | ACCESORIOS DE TUBERIA | 40171708 | ADAPTADOR DE TUBO PLÁSTICO PVC
255281 | UNION BAJANTE PARA TUBO PVC CANAL AMAZONAS COLOR BLANCO EN PVC | UN | UNION | MATERIALES ESTANDAR | TUBERIAS ACCESORIOS DE TUBERIA | ACCESORIOS DE TUBERIA | 40171708 | ADAPTADOR DE TUBO PLÁSTICO PVC
255282 | TORNILLO DE MAQUINA CABEZA HEXAGONAL ACERO AL CARBONO M16X70MM CLASE 8.8 | UN | TORNILLO | MATERIALES ESTANDAR | HERRAJES ELEMENTOS DE SUJECION | ELEMENTOS DE SUJECION | 31161504 | TORNILLOS DE MAQUINA
255283 | TORNILLO BRISTOL CABEZA AVELLANADA ACERO INOXIDABLE M6X20MM | UN | TORNILLO | MATERIALES ESTANDAR | HERRAJES ELEMENTOS DE SUJECION | ELEMENTOS DE SUJECION | 31161532 | TORNILLO ALLEN
255284 | TORNILLO DE MAQUINA CABEZA HEXAGONAL ACERO AL CARBONO M16X80MM CLASE 8.8 | UN | TORNILLO | MATERIALES ESTANDAR | HERRAJES ELEMENTOS DE SUJECION | ELEMENTOS DE SUJECION | 31161504 | TORNILLOS DE MAQUINA
255287 | MEDIDOR DE NIVEL RADAR ACERO INOXIDABLE MEDIDA 0-80M ANTENA ANTENA ERROR PERMISIBLE +/-2MM IP66/68 | UN | MEDIDOR NIVEL | EQUIPOS INGENIERIA | INSTRUMENTACION Y CONTROL | MEDIDORES DE NIVEL | 46171616 | DETECTORES DE RADAR
255288 | GAS ARGON 80% CO2 20% INDUSTRIAL CONEXION CGA 580 | UN | GAS | MATERIALES ESTANDAR | MATERIA PROCESO FISICO-QUIMICO | GASES | 12142106 | MEZCLAS DE GAS INERTE
255289 | TEJA TERMOACUSTICA POLICARBONATO 1.13M X 5.90M X 3MM | UN | TEJA | SERVIC/MATERIALES CONSTRUCCION | MATERIALES DE CONSTRUCCION | MATERIALES PREFABRICADOS | 30151501 | TECHADO PREARMADO
255290 | PLANTA GASOLINA 2.2KVA/ 120VAC 4 TIEMPOS I FASE 3,6L 1L/HORA 60HZ | UN | PLANTA | EQUIPOS INGENIERIA | GENERADORES | PLANTAS DIESEL | 26111601 | GENERADORES DIESEL
255291 | PIN RESORTE SECCIONADOR ASEA DIMENSIONES 25MMX16MMX11MM ALUMINIO LAMINADO PIN YACERO INOXIDABLE EL RESORTE | UN | REPUESTO PIN | EQUIPOS INGENIERIA | REPUESTOS Y EQUIPOS INGENIERA | REPUESTOS DE DISEÑO | 81101603 | DISEÑO DE MÁQUINAS HERRAMIENTAS
255292 | SOPORTE OMEGA CON SISTEMA DE SUJECION TIPO CLICK PARA BANDEJA PORTACABES TIPO MALLA DE 300MM DE LARGO | UN | BANDEJA PORTACABLE | MATERIALES ESTANDAR | HERRAJES ELEMENTOS DE SUJECION | BANDEJAS PORTACABLES | 39131705 | DISPOSITIVOS Y ACCESORIOS DE BANDEJA DE CABLE
255293 | CABLE S/FTP CATEGORIA 6A CON 4X2 26 AWG APANTALLADOS 500 MHZ HFFRLS | RL | CABLE | INDIRECTOS | RECURSOS DE TELECOMUNICACIONES | EQUIPOS DE TELECOMUNICACIONES | 26121616 | CABLE DE TELECOMUNICACIONES
255294 | CHUMACERA BIPARTIDA 2” | UN | CHUMACERA | MATERIALES ESTANDAR | REPUESTOS MATERIALES ESTANDAR | ELECTRICOS | 31171557 | BUJE DE CHUMACERA
255295 | ABRAZADERA INTUMESCENTE ACERO GALVANIZADO 4" 114MM | UN | ABRAZADERA | MATERIALES ESTANDAR | HERRAJES ELEMENTOS DE SUJECION | ELEMENTOS DE SUJECION | 31162414 | ABRAZADERA
255296 | APLICADOR PARA ESPUMA INTUMESCENTE CP620 | UN | PISTOLA | SOPORTE A LA OPERACIÓN | CONSUMIBLES | CONSUMIBLES DE FERRETERIA | 27112904 | PISTOLA DE RESINA
255297 | TORNILLO DE MAQUINA CABEZA HEXAGONAL ACERO AL CARBONO M16X40MM CLASE 8.8 | UN | TORNILLO | MATERIALES ESTANDAR | HERRAJES ELEMENTOS DE SUJECION | ELEMENTOS DE SUJECION | 31161504 | TORNILLOS DE MAQUINA
255298 | GRATA COPA ENTORCHADA 5" EJE 5/8"-11 | UN | GRATA | SOPORTE A LA OPERACIÓN | CONSUMIBLES | CONSUMIBLES DE HERRAMIENTAS | 31171805 | CEPILLOS DE RUEDA
255299 | CARGADOR DE 4 BATERIAS NI-CD NI-MH AA/AAA 3000MAH 1.4VCC 150MA 2 BATERIAS 6F22 9VCC 20MA | UN | CARGADOR | EQUIPOS INGENIERIA | ACUMULADOR REGULACION TENSION | ACUMULADOR ENERGIA ACC-BATERIA | 26111704 | CARGADORES DE BATERÍAS
255300 | AIRE ACONDICIONADO 60000BTU TIPO PAQUETE REFRIGERANTE R410A 220VCA 3F 60HZ | UN | AIRE | INDIRECTOS | ELECTRODOMESTICOS | GRANDES ELECTRODOMESTICOS | 40101701 | AIRES ACONDICIONADOS
255301 | CERRADURA CON DOBLE MANIJA CILINDRO DE PERFIL EUROPEO CERROJO CON LLAVE POR AMBOS LADOS ACABADO ALUMINIO | UN | CERRADURA | SOPORTE A LA OPERACIÓN | CONSUMIBLES | CONSUMIBLES DE FERRETERIA | 31162402 | CERRADURAS
255303 | BÁSCULA DE PISO CAPACIDAD 500 KG, DIVISIÓN 0.2 KG, RESOLUCIÓN DE PANTALLA HASTA 1/15000, DIMENSIONES PLATAFORMA 80 CM * 60 CM, CUBIERTA EN ACERO INOXIDABLE, ALTURA MÁXIMA DE 18 CM | UN | BASCULA | SOPORTE A LA OPERACIÓN | HTAS-EQUIPOS SOPORTE OPERACION | EQUIPOS SOPORTE A LA OPERACION | 41111509 | BÁSCULAS DE PISO O DE PLATAFORMA
255304 | SERVICIO DE FABRICACION E INSTALACION DE PLATAFORMAS DE ACCESSO | UN | CONS. CENTRALES GENERACION | SERVIC/MATERIALES CONSTRUCCION | CONS. CENTRALES GENERACION | CONS. CENTRALES GENERACION | 72121506 | SERVICIO DE CONSTRUCCIÓN DE CENTRALES ELÉCTRICAS
255305 | MANTENIMIENTO Y REPARACION DE PASO A NIVEL TIPO QUIEBRAPATAS DE INFRAESTRUCTURA VIAL | ML | MTTO Y LIMPIEZA INFRAE PUBLICA | SERVICIOS DE MANTENIMIENTO | MTTO Y LIMPIEZA INFRAE PUBLICA | MANTENIMIENTO OBRA PUBLICA | 72141003 | SERVICIO DE MANTENIMIENTO DE CALLES Y CARRETERAS
255306 | REPARACION DE EQUIPOS DE PRUEBAS | UN | CALIBRACION Y REPARACION | SERVICIOS DE MANTENIMIENTO | MANTENIMIENTO EQUIPO OPERATIVO | MANTENIMIENTO EQUIPOS ENERGIA | 72151704 | SERVICIO DE INSTALACIÓN Y MANTENIMIENTO DE SISTEMAS INSTRUMENTADOS DE SEGURIDAD
255310 | ADQUISICION DE PARTICIPACION DE PROYECTO EN ETAPA DE ESTUDIO | UN | COMPRA ACTIVOS ELECTRICOS | SOPORTE A NEGOCIOS | COMPRA DE ACTIVOS A TERCEROS | COMPRA ACTIVOS ELECTRICOS | 80121608 | DERECHO DE FUSIONES O ADQUISICIONES
255318 | CHUMACERA HORIZONTAL ISB SN 515 PARA MOTOREDUCTOR | UN | REPUESTO CHUMACERA | EQUIPOS INGENIERIA | REPUESTOS Y EQUIPOS INGENIERA | REPUESTOS ESPECIFICOS | 20121445 | ACCESORIOS Y PARTES
255319 | LLAVE MIXTA 13MM BOCA FIJA - ESTRELLA | UN | LLAVE | SOPORTE A LA OPERACIÓN | HTAS-EQUIPOS SOPORTE OPERACION | HERRAMIENTAS MANUAL MECANICAS | 27111713 | LLAVES DE COMBINACIÓN
255320 | LLAVE MIXTA 1/8" BOCA FIJA - ESTRELLA | UN | LLAVE | SOPORTE A LA OPERACIÓN | HTAS-EQUIPOS SOPORTE OPERACION | HERRAMIENTAS MANUAL MECANICAS | 27111713 | LLAVES DE COMBINACIÓN
255321 | LLAVE MIXTA 3/16" BOCA FIJA - ESTRELLA | UN | LLAVE | SOPORTE A LA OPERACIÓN | HTAS-EQUIPOS SOPORTE OPERACION | HERRAMIENTAS MANUAL MECANICAS | 27111713 | LLAVES DE COMBINACIÓN
255322 | LLAVE MIXTA 1/4" BOCA FIJA - ESTRELLA | UN | LLAVE | SOPORTE A LA OPERACIÓN | HTAS-EQUIPOS SOPORTE OPERACION | HERRAMIENTAS MANUAL MECANICAS | 27111713 | LLAVES DE COMBINACIÓN
255323 | LLAVE MIXTA 19MM BOCA FIJA - ESTRELLA | UN | LLAVE | SOPORTE A LA OPERACIÓN | HTAS-EQUIPOS SOPORTE OPERACION | HERRAMIENTAS MANUAL MECANICAS | 27111713 | LLAVES DE COMBINACIÓN
255324 | LLAVE ESTRELLA PLANA DE IMPACTO 12 PUNTAS 3/8"-7/16" | UN | LLAVE | SOPORTE A LA OPERACIÓN | HTAS-EQUIPOS SOPORTE OPERACION | HERRAMIENTAS MANUAL MECANICAS | 27111713 | LLAVES DE COMBINACIÓN
255325 | LLAVE ESTRELLA PLANA DE IMPACTO 12 PUNTAS 1/2"-9/16" | UN | LLAVE | SOPORTE A LA OPERACIÓN | HTAS-EQUIPOS SOPORTE OPERACION | HERRAMIENTAS MANUAL MECANICAS | 27111713 | LLAVES DE COMBINACIÓN
255326 | LLAVE ESTRELLA PLANA DE IMPACTO 12 PUNTAS 5/8"-3/4" | UN | LLAVE | SOPORTE A LA OPERACIÓN | HTAS-EQUIPOS SOPORTE OPERACION | HERRAMIENTAS MANUAL MECANICAS | 27111713 | LLAVES DE COMBINACIÓN
255327 | MANGUERA FLEXIBLE TRENZADA SAE100 R1AT D= 2” TEMPERATURA MAXIMA 150°C P=26BAR L= 26” | UN | REPUESTO MANGUERA | EQUIPOS INGENIERIA | REPUESTOS Y EQUIPOS INGENIERA | REPUESTOS ESPECIFICOS | 20121445 | ACCESORIOS Y PARTES
255329 | PAGO MANO DE OBRA MANTENIMIENTO DE AIRES ACONDICIONADOS | M2 | AIRES ACONDICIONADOS | INDIRECTOS | COM, ALQ/MTTO EQ. NO OPERATIVO | AIRES ACONDICIONADOS | 72101511 | SERVICIO DE INSTALACIÓN O MANTENIMIENTO O REPARACIÓN DE AIRES ACONDICIONADOS
255330 | JUNTA INFLABLE 728X690X50MM ELASTOMERO SBR PLANO 270785 PARA SELLO EJE TURBINA GIV | UN | JUNTA INFLABLE | EQUIPOS INGENIERIA | REPUESTOS Y EQUIPOS INGENIERA | REPUESTOS DE DISEÑO | 81101603 | DISEÑO DE MÁQUINAS HERRAMIENTAS
255331 | RELE TERMICO TRIPOLAR 690VCA 9-45A 20HP | UN | RELE | EQUIPOS INGENIERIA | EQUIPO PROTEC MANIOBRA S/E-R/D | EQUIPO PROTECCION MANIOBRA S/E | 39122229 | INTERRUPTOR DE TEMPERATURA
255332 | TORNILLO LAMINA PAN PHILIPS ZINCADO 10MMX1/2" | UN | TORNILLO | MATERIALES ESTANDAR | HERRAJES ELEMENTOS DE SUJECION | ELEMENTOS DE SUJECION | 31161511 | TORNILLOS DE APRIETE
255333 | TORNILLO LAMINA PAN PHILIPS ZINCADO 10MMX1" | UN | TORNILLO | MATERIALES ESTANDAR | HERRAJES ELEMENTOS DE SUJECION | ELEMENTOS DE SUJECION | 31161511 | TORNILLOS DE APRIETE
255334 | TORNILLO LAMINA PAN PHILIPS ZINCADO 10MMX2" | UN | TORNILLO | MATERIALES ESTANDAR | HERRAJES ELEMENTOS DE SUJECION | ELEMENTOS DE SUJECION | 31161511 | TORNILLOS DE APRIETE
255335 | TORNILLO LAMINA CAB LENTEJA PUNTA AGUDA 8MMX1" | UN | TORNILLO | MATERIALES ESTANDAR | HERRAJES ELEMENTOS DE SUJECION | ELEMENTOS DE SUJECION | 31161511 | TORNILLOS DE APRIETE
255336 | TORNILLO ESTRUCTURA PAN PUNTA BROCA 8MMx5/8" | UN | TORNILLO | MATERIALES ESTANDAR | HERRAJES ELEMENTOS DE SUJECION | ELEMENTOS DE SUJECION | 31161511 | TORNILLOS DE APRIETE
255337 | TORNILLO ESTRUCTURA FIBROCEMENTO PUNTA AGUDA 8MMX9/16" | UN | TORNILLO | MATERIALES ESTANDAR | HERRAJES ELEMENTOS DE SUJECION | ELEMENTOS DE SUJECION | 31161511 | TORNILLOS DE APRIETE
255338 | ANCLAJE PLASTICO DRYWALL EZP100 CON TORNILLO | UN | ANCLAJE | MATERIALES ESTANDAR | HERRAJES ELEMENTOS DE SUJECION | ELEMENTOS DE SUJECION | 31162103 | ANCLAJES DE PARED
255339 | ANCLAJE PLASTICO CONCRETO IMPACTO NYLON 1/4X1-1/4" CON TORNILLO | UN | ANCLAJE | MATERIALES ESTANDAR | HERRAJES ELEMENTOS DE SUJECION | ELEMENTOS DE SUJECION | 31162107 | ANCLAJES DE EXPANSION DE CLAVO
255340 | CHAQUETA SOLDADURA PROTECCION FUEGO REPENTINO ATPV 12CAL/CM2 T/L PROTECION CUERPO | UN | CHAQUETA | SOPORTE A LA OPERACIÓN | DOTACION | ELEMENTOS PROTECCION PERSONAL | 46181508 | ROPA PARA DEMORAR EL FUEGO
255341 | CHAQUETA SOLDADURA PROTECCION FUEGO REPENTINO ATPV 12CAL/CM2 T/XL PROTECION CUERPO | UN | CHAQUETA | SOPORTE A LA OPERACIÓN | DOTACION | ELEMENTOS PROTECCION PERSONAL | 46181508 | ROPA PARA DEMORAR EL FUEGO
255342 | ELEMENTO FILTRANTE 4.38"X1.39" PARA BIOGAS | UN | FILTRO | MATERIALES ESTANDAR | EQUIPOS DE FILTRADO | EQUIPOS PARA FILTRADO DE AIRE | 40161505 | FILTROS DE AIRE
255344 | TORNILLO BRISTOL ACERO INOXIDABLE 5/8"X2" | UN | TORNILLO | MATERIALES ESTANDAR | HERRAJES ELEMENTOS DE SUJECION | ELEMENTOS DE SUJECION | 31161532 | TORNILLO ALLEN
255345 | TORNILLO BRISTOL ACERO INOXIDABLE 1/2"X1 1/2" | UN | TORNILLO | MATERIALES ESTANDAR | HERRAJES ELEMENTOS DE SUJECION | ELEMENTOS DE SUJECION | 31161532 | TORNILLO ALLEN
255346 | SOLUCION ALMACENAMIENTO SAN ALTO RANGO | UN | HARDWARE | SERVICIOS PROF/CORPORATIVOS | SERVICIOS Y RECURSOS DE TI | HARDWARE Y EQUIPOS ASOCIADOS | 32130000 | PIEZAS DE COMPONENTES Y HARDWARE ELECTRÓNICOS Y ACCESORIOS
255348 | CONO MORSE 0: 5,20% CONICIDAD | UN | CONO MORSE | SOPORTE A LA OPERACIÓN | CONSUMIBLES | CONSUMIBLES DE HERRAMIENTAS | 23251706 | REBABAS GIRATORIAS
255349 | CONO MORSE 1: 4,98% CONICIDAD | UN | CONO MORSE | SOPORTE A LA OPERACIÓN | CONSUMIBLES | CONSUMIBLES DE HERRAMIENTAS | 23251706 | REBABAS GIRATORIAS
255350 | CONO MORSE 2: 4,99% CONICIDAD | UN | CONO MORSE | SOPORTE A LA OPERACIÓN | CONSUMIBLES | CONSUMIBLES DE HERRAMIENTAS | 23251706 | REBABAS GIRATORIAS
255351 | CONO MORSE 3: 5,02% CONICIDAD | UN | CONO MORSE | SOPORTE A LA OPERACIÓN | CONSUMIBLES | CONSUMIBLES DE HERRAMIENTAS | 23251706 | REBABAS GIRATORIAS
255352 | CONO MORSE 4: 5,19% CONICIDAD | UN | CONO MORSE | SOPORTE A LA OPERACIÓN | CONSUMIBLES | CONSUMIBLES DE HERRAMIENTAS | 23251706 | REBABAS GIRATORIAS
255353 | CONO MORSE 5: 5,26% CONICIDAD | UN | CONO MORSE | SOPORTE A LA OPERACIÓN | CONSUMIBLES | CONSUMIBLES DE HERRAMIENTAS | 23251706 | REBABAS GIRATORIAS
255354 | CONO MORSE 6: 5,21% CONICIDAD | UN | CONO MORSE | SOPORTE A LA OPERACIÓN | CONSUMIBLES | CONSUMIBLES DE HERRAMIENTAS | 23251706 | REBABAS GIRATORIAS
255355 | TALADRO BASE MAGNETICA 1800W VELOCIDAD 40RPM/600RPM DIAMETRO DE CORTE 100MM PORTAHERRAMIENTAS 19MM LONGITUD DE PERFORACION 225MM | UN | TALADRO | SOPORTE A LA OPERACIÓN | HTAS-EQUIPOS SOPORTE OPERACION | EQUIPOS SOPORTE A LA OPERACION | 20102007 | TALADROS DE NÚCLEO
255356 | CAMISETA TIPO POLO T/XS BLANCA Y VERDE CITRICO CON LOGO EN COLORES CORPORATIVOS | UN | CAMISETA | SOPORTE A LA OPERACIÓN | DOTACION | DOTACION CORPORATIVA | 53102301 | CAMISETAS INTERIORES
255357 | CAMISETA TIPO POLO T/S BLANCA Y VERDE CITRICO CON LOGO EN COLORES CORPORATIVOS | UN | CAMISETA | SOPORTE A LA OPERACIÓN | DOTACION | DOTACION CORPORATIVA | 53102301 | CAMISETAS INTERIORES
255358 | CAMISETA TIPO POLO T/M BLANCA Y VERDE CITRICO CON LOGO EN COLORES CORPORATIVOS | UN | CAMISETA | SOPORTE A LA OPERACIÓN | DOTACION | DOTACION CORPORATIVA | 53102301 | CAMISETAS INTERIORES
255359 | CAMISETA TIPO POLO T/L BLANCA Y VERDE CITRICO CON LOGO EN COLORES CORPORATIVOS | UN | CAMISETA | SOPORTE A LA OPERACIÓN | DOTACION | DOTACION CORPORATIVA | 53102301 | CAMISETAS INTERIORES
255360 | CAMISETA TIPO POLO T/XL BLANCA Y VERDE CITRICO CON LOGO EN COLORES CORPORATIVOS | UN | CAMISETA | SOPORTE A LA OPERACIÓN | DOTACION | DOTACION CORPORATIVA | 53102301 | CAMISETAS INTERIORES
255361 | CAMISETA TIPO POLO T/XXL BLANCA Y VERDE CITRICO CON LOGO EN COLORES CORPORATIVOS | UN | CAMISETA | SOPORTE A LA OPERACIÓN | DOTACION | DOTACION CORPORATIVA | 53102301 | CAMISETAS INTERIORES
255362 | CAMISETA TIPO POLO T/XS NEGRA Y VERDE CITRICO CON LOGOS EN COLOR BLANCO | UN | CAMISETA | SOPORTE A LA OPERACIÓN | DOTACION | DOTACION CORPORATIVA | 53102301 | CAMISETAS INTERIORES
255363 | CAMISETA TIPO POLO T/S NEGRA Y VERDE CITRICO CON LOGOS EN COLOR BLANCO | UN | CAMISETA | SOPORTE A LA OPERACIÓN | DOTACION | DOTACION CORPORATIVA | 53102301 | CAMISETAS INTERIORES
255364 | CAMISETA TIPO POLO T/M NEGRA Y VERDE CITRICO CON LOGOS EN COLOR BLANCO | UN | CAMISETA | SOPORTE A LA OPERACIÓN | DOTACION | DOTACION CORPORATIVA | 53102301 | CAMISETAS INTERIORES
255365 | CAMISETA TIPO POLO T/L NEGRA Y VERDE CITRICO CON LOGOS EN COLOR BLANCO | UN | CAMISETA | SOPORTE A LA OPERACIÓN | DOTACION | DOTACION CORPORATIVA | 53102301 | CAMISETAS INTERIORES
255366 | CAMISETA TIPO POLO T/XL NEGRA Y VERDE CITRICO CON LOGOS EN COLOR BLANCO | UN | CAMISETA | SOPORTE A LA OPERACIÓN | DOTACION | DOTACION CORPORATIVA | 53102301 | CAMISETAS INTERIORES
255367 | CAMISETA TIPO POLO T/XXL NEGRA Y VERDE CITRICO CON LOGOS EN COLOR BLANCO | UN | CAMISETA | SOPORTE A LA OPERACIÓN | DOTACION | DOTACION CORPORATIVA | 53102301 | CAMISETAS INTERIORES
255368 | LOCKER METALICO DE 2 COMPARTIMIENTOS ALTO 1.83 X 0.60 FONDO X 0.60 FRENTE CON 1 ENTREPANO Y CERRADURA ESTANDAR ESTRUTURA METALICA DE ESPESOR 0.80 MM PORTA TARJETA CERRADURA ESTANDAR DOBLE CELOSIA GANCHO EN LA PUERTAS FABRICADA 100% EN ACERO SAE 1010 FABRICADO DE ACUERADO A LA NORMA S.N.S | UN | LOCKER | INDIRECTOS | AMUEBLAMIENTO Y/O ELEMENTOS | AMUEBLAMIENTO OFICINAS | 56101520 | CASILLEROS (“LOCKERS”)
255369 | TELEVISOR LED 32" HD SMART TV PANTALLA PLANA | UN | TV | INDIRECTOS | ELECTRODOMESTICOS | PEQUEÑOS ELECTRODOMESTICOS | 52161505 | TELEVISORES
255370 | ADITIVO ACELERANTE DE FRAGUADO PARA CONCRETO 2.5KG | KG | ADITIVO | MATERIALES ESTANDAR | MATERIA PROCESO FISICO-QUIMICO | ADITIVOS | 12162305 | ADITIVO DE CONCRETO
255371 | TANQUE ALMACENAMIENTO CILINDRO 3000 M³ VFA VIDRIO FUSIONADO AL ACERO | UN | TANQUE | EQUIPOS INGENIERIA | TANQUES | TANQUES DE ALMACENAMIENTO | 24111810 | TANQUES DE ALMACENAMIENTO DE AGUA
255372 | LLAVE RATCHET CUADRANTE DE 3/8"X7/16" | UN | RATCHET | SOPORTE A LA OPERACIÓN | HTAS-EQUIPOS SOPORTE OPERACION | HERRAMIENTAS MANUAL MECANICAS | 27111753 | LLAVE DE TRINQUETE
255373 | RATCHET NEUMATICO CUADRANTE 1/2" 15000LB-FT 2750RPM | UN | PISTOLA | SOPORTE A LA OPERACIÓN | HTAS-EQUIPOS SOPORTE OPERACION | HERRAMIENTAS MANUAL ELECTRICAS | 27112710 | PISTOLAS DE TORNILLOS ELÉCTRICAS
255375 | PLATO PANDO PORCELANA 27 CM | UN | PLATO | INDIRECTOS | AMUEBLAMIENTO Y/O ELEMENTOS | AMUEBLAMIENTO CAMPAMENTOS | 52151701 | UTENSILIOS PARA SERVIR PARA USO DOMÉSTICO
255376 | PLATO PORCELANA HONDO 18.7 CM | UN | PLATO | INDIRECTOS | AMUEBLAMIENTO Y/O ELEMENTOS | AMUEBLAMIENTO CAMPAMENTOS | 52151701 | UTENSILIOS PARA SERVIR PARA USO DOMÉSTICO
255377 | POCILLO PORCELANA PARA TE DE 250CC | UN | POCILLO | INDIRECTOS | AMUEBLAMIENTO Y/O ELEMENTOS | AMUEBLAMIENTO CAMPAMENTOS | 52151701 | UTENSILIOS PARA SERVIR PARA USO DOMÉSTICO
255378 | VASO HERRADURA 11.3 OZ DE VIDRIO | UN | VASO | INDIRECTOS | AMUEBLAMIENTO Y/O ELEMENTOS | AMUEBLAMIENTO CAMPAMENTOS | 52151701 | UTENSILIOS PARA SERVIR PARA USO DOMÉSTICO
255379 | CUCHILLO 10 PULGADAS ACERO INOXIDABLE MANGO ANTIMICROBAN | UN | CUCHILLO | INDIRECTOS | AMUEBLAMIENTO Y/O ELEMENTOS | AMUEBLAMIENTO CAMPAMENTOS | 52151701 | UTENSILIOS PARA SERVIR PARA USO DOMÉSTICO
255380 | CUCHILLO 8 PULGADAS ACERO INOXIDABLE MANGO ANTIMICROBAN | UN | CUCHILLO | INDIRECTOS | AMUEBLAMIENTO Y/O ELEMENTOS | AMUEBLAMIENTO CAMPAMENTOS | 52151701 | UTENSILIOS PARA SERVIR PARA USO DOMÉSTICO
255381 | CUCHILLO 6 PULGADAS ACERO INOXIDABLE MANGO ANTIMICROBAN | UN | CUCHILLO | INDIRECTOS | AMUEBLAMIENTO Y/O ELEMENTOS | AMUEBLAMIENTO CAMPAMENTOS | 52151701 | UTENSILIOS PARA SERVIR PARA USO DOMÉSTICO
255382 | CUCHILLO 4 PULGADAS ACERO INOXIDABLE MANGO ANTIMICROBAN | UN | CUCHILLO | INDIRECTOS | AMUEBLAMIENTO Y/O ELEMENTOS | AMUEBLAMIENTO CAMPAMENTOS | 52151701 | UTENSILIOS PARA SERVIR PARA USO DOMÉSTICO
255383 | CUCHILLO HOJA ACERO INOXIDABLE MANGO PLASTICO NEGRO LARGO 26CM HOJA 16CM | UN | CUCHILLO | INDIRECTOS | AMUEBLAMIENTO Y/O ELEMENTOS | AMUEBLAMIENTO CAMPAMENTOS | 52151701 | UTENSILIOS PARA SERVIR PARA USO DOMÉSTICO
255384 | CUCHILLO PAN COCINA 7 PULGADAS ACERO INOXIDABLE MANGO ANTIMICROBAN | UN | CUCHILLO | INDIRECTOS | AMUEBLAMIENTO Y/O ELEMENTOS | AMUEBLAMIENTO CAMPAMENTOS | 52151701 | UTENSILIOS PARA SERVIR PARA USO DOMÉSTICO
255385 | BANDEJA METALICA PARA PIZZA 40CM DIAMETRO | UN | CHUCHILLO MESA | INDIRECTOS | AMUEBLAMIENTO Y/O ELEMENTOS | AMUEBLAMIENTO CAMPAMENTOS | 52151701 | UTENSILIOS PARA SERVIR PARA USO DOMÉSTICO
255386 | CORTADORA PIZZA EN ACERO INIXIDABLE MANGO MICROBAN | UN | CORTADORA | INDIRECTOS | AMUEBLAMIENTO Y/O ELEMENTOS | AMUEBLAMIENTO CAMPAMENTOS | 52151701 | UTENSILIOS PARA SERVIR PARA USO DOMÉSTICO
255387 | ESPUMADERA MALLA ACERO INOXIDABLE 8 5CM DIAMETRO | UN | ESPUMADERA METALICA | INDIRECTOS | AMUEBLAMIENTO Y/O ELEMENTOS | AMUEBLAMIENTO CAMPAMENTOS | 52151701 | UTENSILIOS PARA SERVIR PARA USO DOMÉSTICO
255388 | PINSA ESPATULA METALICA ACERO INOXIDABLE | UN | PINSA METALICA | INDIRECTOS | AMUEBLAMIENTO Y/O ELEMENTOS | AMUEBLAMIENTO CAMPAMENTOS | 52151701 | UTENSILIOS PARA SERVIR PARA USO DOMÉSTICO
255389 | VASO 12 OZ POLICARBONATO | UN | VASO | INDIRECTOS | AMUEBLAMIENTO Y/O ELEMENTOS | AMUEBLAMIENTO CAMPAMENTOS | 52151701 | UTENSILIOS PARA SERVIR PARA USO DOMÉSTICO
255390 | CAJA PLASTICA FONDO Y PARED CERRRADO 60 X40X13 GRIS | UN | CAJA | INDIRECTOS | AMUEBLAMIENTO Y/O ELEMENTOS | AMUEBLAMIENTO CAMPAMENTOS | 52151701 | UTENSILIOS PARA SERVIR PARA USO DOMÉSTICO
255391 | CAJA PLASTICA FONDO Y PARED LINEAL 60 X 40 X 13 GRIS | UN | CAJA | INDIRECTOS | AMUEBLAMIENTO Y/O ELEMENTOS | AMUEBLAMIENTO CAMPAMENTOS | 52151701 | UTENSILIOS PARA SERVIR PARA USO DOMÉSTICO
255392 | CAJA PLASTICA FONDO Y PARED LINEAL 60 X 40 X 18 | UN | CAJA | INDIRECTOS | AMUEBLAMIENTO Y/O ELEMENTOS | AMUEBLAMIENTO CAMPAMENTOS | 52151701 | UTENSILIOS PARA SERVIR PARA USO DOMÉSTICO
255393 | CAJA PLASTICA FONDO Y PARED LINEAL 60 X 40 X 25 | UN | CAJA | INDIRECTOS | AMUEBLAMIENTO Y/O ELEMENTOS | AMUEBLAMIENTO CAMPAMENTOS | 52151701 | UTENSILIOS PARA SERVIR PARA USO DOMÉSTICO
255394 | CAJONERO GRANDE CON ORGANIZADOR BLANCO | UN | CAJONERO | INDIRECTOS | AMUEBLAMIENTO Y/O ELEMENTOS | AMUEBLAMIENTO CAMPAMENTOS | 52151701 | UTENSILIOS PARA SERVIR PARA USO DOMÉSTICO
255395 | CUACHARA EN NYLON COLOR NEGRO | UN | CUCHARA | INDIRECTOS | AMUEBLAMIENTO Y/O ELEMENTOS | AMUEBLAMIENTO CAMPAMENTOS | 52151701 | UTENSILIOS PARA SERVIR PARA USO DOMÉSTICO
255396 | CUCHARON PARA ESPAGUETIS EN NYLON COLOR NEGRO | UN | CUCHARON | INDIRECTOS | AMUEBLAMIENTO Y/O ELEMENTOS | AMUEBLAMIENTO CAMPAMENTOS | 52151701 | UTENSILIOS PARA SERVIR PARA USO DOMÉSTICO
255397 | CUCHARON REGULAR PARA SERVIR EN ACERO INOXIDABLE 8OZ | UN | CUCHARON | INDIRECTOS | AMUEBLAMIENTO Y/O ELEMENTOS | AMUEBLAMIENTO CAMPAMENTOS | 52151701 | UTENSILIOS PARA SERVIR PARA USO DOMÉSTICO
255398 | CUCHARA HONDA PARA SERVIR EN ACERO INOXIDABLE 38CM | UN | CUCHARA | INDIRECTOS | AMUEBLAMIENTO Y/O ELEMENTOS | AMUEBLAMIENTO CAMPAMENTOS | 52151701 | UTENSILIOS PARA SERVIR PARA USO DOMÉSTICO
255400 | CUCHARON EN ACERO INOXIDABLE 10CM 250ML | UN | CUCHARON | INDIRECTOS | AMUEBLAMIENTO Y/O ELEMENTOS | AMUEBLAMIENTO CAMPAMENTOS | 52151701 | UTENSILIOS PARA SERVIR PARA USO DOMÉSTICO
255401 | CUACHARON COLADOR EN ACERO INOXIDABLE | UN | CUCHARON | INDIRECTOS | AMUEBLAMIENTO Y/O ELEMENTOS | AMUEBLAMIENTO CAMPAMENTOS | 52151701 | UTENSILIOS PARA SERVIR PARA USO DOMÉSTICO
255402 | HACHUELA PROFESION ACERO INOXIDABLE MANGO ANTIMICROBAN | UN | HACHUELA | INDIRECTOS | AMUEBLAMIENTO Y/O ELEMENTOS | AMUEBLAMIENTO CAMPAMENTOS | 52151701 | UTENSILIOS PARA SERVIR PARA USO DOMÉSTICO
255403 | PARRILLA GRANDE METALICA | UN | PARRILLA | INDIRECTOS | AMUEBLAMIENTO Y/O ELEMENTOS | AMUEBLAMIENTO CAMPAMENTOS | 52151701 | UTENSILIOS PARA SERVIR PARA USO DOMÉSTICO
255404 | PINZA LARGA MULTI USOS METALICA PARA ASADOS EN ACERO INOXIDABLE | UN | PINZA | INDIRECTOS | AMUEBLAMIENTO Y/O ELEMENTOS | AMUEBLAMIENTO CAMPAMENTOS | 52151701 | UTENSILIOS PARA SERVIR PARA USO DOMÉSTICO
255405 | TENEDOR PARA SERVIR EN ACERO INOXIDABLE 18" | UN | TENEDOR | INDIRECTOS | AMUEBLAMIENTO Y/O ELEMENTOS | AMUEBLAMIENTO CAMPAMENTOS | 52151701 | UTENSILIOS PARA SERVIR PARA USO DOMÉSTICO
255406 | CACEROLA ALUMINIO ANTIADHERENTE 16CM CON ASAS MANGO Y TAPA | UN | CACEROLA | INDIRECTOS | AMUEBLAMIENTO Y/O ELEMENTOS | AMUEBLAMIENTO CAMPAMENTOS | 52151701 | UTENSILIOS PARA SERVIR PARA USO DOMÉSTICO
255407 | SARTEN ALUMINIO ANTIADHERENTE PROFESIONAL 30CM | UN | SARTEN | INDIRECTOS | AMUEBLAMIENTO Y/O ELEMENTOS | AMUEBLAMIENTO CAMPAMENTOS | 52151701 | UTENSILIOS PARA SERVIR PARA USO DOMÉSTICO
255408 | SARTEN ALUMINIO PROFESIONAL 30CMS ANTIADHERENTE | UN | SARTEN | INDIRECTOS | AMUEBLAMIENTO Y/O ELEMENTOS | AMUEBLAMIENTO CAMPAMENTOS | 52151701 | UTENSILIOS PARA SERVIR PARA USO DOMÉSTICO
255410 | PAILA ALUMINIO BORDEADA 37CM | UN | PAILA | INDIRECTOS | AMUEBLAMIENTO Y/O ELEMENTOS | AMUEBLAMIENTO CAMPAMENTOS | 52151701 | UTENSILIOS PARA SERVIR PARA USO DOMÉSTICO
255411 | BANDEJA FLEXIBLE PARA HUEVOS AZUL PARA 30 UNIDADES | UN | BANDEJA FLEXIBLBE | INDIRECTOS | AMUEBLAMIENTO Y/O ELEMENTOS | AMUEBLAMIENTO CAMPAMENTOS | 30181508 | DIVISIONES DE BAÑOS
255412 | PINZA METALICA MEDIANA PARA HIELO ACERO INOXIDABLE | UN | PINZA | INDIRECTOS | AMUEBLAMIENTO Y/O ELEMENTOS | AMUEBLAMIENTO CAMPAMENTOS | 30181508 | DIVISIONES DE BAÑOS
255414 | PALA TORTA ACERO INOXIDABLE 25CM LARGO X 5CM ANCHO | UN | PALA TORTA | INDIRECTOS | AMUEBLAMIENTO Y/O ELEMENTOS | AMUEBLAMIENTO CAMPAMENTOS | 52151701 | UTENSILIOS PARA SERVIR PARA USO DOMÉSTICO
255415 | MARTILLO GRANDE SIN HACHA EN ALUMINIO FUNDIDO | UN | MARTILLO SIN HACHA | INDIRECTOS | AMUEBLAMIENTO Y/O ELEMENTOS | AMUEBLAMIENTO CAMPAMENTOS | 52151701 | UTENSILIOS PARA SERVIR PARA USO DOMÉSTICO
255416 | ABRE LATAS REFORZADO METALICO CON MANGO PLASTICO | UN | ABRELATAS | INDIRECTOS | AMUEBLAMIENTO Y/O ELEMENTOS | AMUEBLAMIENTO CAMPAMENTOS | 52151701 | UTENSILIOS PARA SERVIR PARA USO DOMÉSTICO
255417 | CUCHARA PARA SERVIR SOLIDA EN ACERO INOXIDABLE 15" | UN | CUCHARA | INDIRECTOS | AMUEBLAMIENTO Y/O ELEMENTOS | AMUEBLAMIENTO CAMPAMENTOS | 52151701 | UTENSILIOS PARA SERVIR PARA USO DOMÉSTICO
255418 | CUCHARA PARA SERVIR PERFORADA EN ACERO INOXIDABLE 15" | UN | CUCHARA | INDIRECTOS | AMUEBLAMIENTO Y/O ELEMENTOS | AMUEBLAMIENTO CAMPAMENTOS | 52151701 | UTENSILIOS PARA SERVIR PARA USO DOMÉSTICO
255420 | ESAPGUETERA EN ACERO INIXIDABLE | UN | ESPAGUETERA | INDIRECTOS | AMUEBLAMIENTO Y/O ELEMENTOS | AMUEBLAMIENTO CAMPAMENTOS | 52151701 | UTENSILIOS PARA SERVIR PARA USO DOMÉSTICO
255421 | PINCEL SILICONA | UN | PINCEL | INDIRECTOS | AMUEBLAMIENTO Y/O ELEMENTOS | AMUEBLAMIENTO CAMPAMENTOS | 52151701 | UTENSILIOS PARA SERVIR PARA USO DOMÉSTICO
255422 | TIJERA DE COCINA ACERO INOXIDABLE | UN | TIGERA | INDIRECTOS | AMUEBLAMIENTO Y/O ELEMENTOS | AMUEBLAMIENTO CAMPAMENTOS | 52151701 | UTENSILIOS PARA SERVIR PARA USO DOMÉSTICO
255423 | SACA CORCHOS METALICO ACERO INOXIDABLE | UN | SACA CORCHOS | INDIRECTOS | AMUEBLAMIENTO Y/O ELEMENTOS | AMUEBLAMIENTO CAMPAMENTOS | 52151701 | UTENSILIOS PARA SERVIR PARA USO DOMÉSTICO
255424 | AFILADOR CUCHILLOS ACERO INOXIDABLE | UN | AFILADOR | INDIRECTOS | AMUEBLAMIENTO Y/O ELEMENTOS | AMUEBLAMIENTO CAMPAMENTOS | 52151701 | UTENSILIOS PARA SERVIR PARA USO DOMÉSTICO
255425 | PIEDRA DE AMOLAR CON AGUA | UN | PIEDRA | INDIRECTOS | AMUEBLAMIENTO Y/O ELEMENTOS | AMUEBLAMIENTO CAMPAMENTOS | 52151701 | UTENSILIOS PARA SERVIR PARA USO DOMÉSTICO
255426 | RALLADOR METALICO ACERO INOXIDABLE | UN | RALLADOR | INDIRECTOS | AMUEBLAMIENTO Y/O ELEMENTOS | AMUEBLAMIENTO CAMPAMENTOS | 52151701 | UTENSILIOS PARA SERVIR PARA USO DOMÉSTICO
255427 | TERMO LISO CON AMPOLLA 1LT | UN | TERMO | INDIRECTOS | AMUEBLAMIENTO Y/O ELEMENTOS | AMUEBLAMIENTO CAMPAMENTOS | 52151701 | UTENSILIOS PARA SERVIR PARA USO DOMÉSTICO
255428 | SALERO PARRILA CON ASAS 10 ONZAS ACERO INOXIDABLE | UN | SALERO | INDIRECTOS | AMUEBLAMIENTO Y/O ELEMENTOS | AMUEBLAMIENTO CAMPAMENTOS | 52151701 | UTENSILIOS PARA SERVIR PARA USO DOMÉSTICO
255429 | SALSERO PLASTICO 36ONZAS 1LT | UN | SALSERO | INDIRECTOS | AMUEBLAMIENTO Y/O ELEMENTOS | AMUEBLAMIENTO CAMPAMENTOS | 52151701 | UTENSILIOS PARA SERVIR PARA USO DOMÉSTICO
255430 | COLADOR PLASTICO #21 | UN | COLADOR | INDIRECTOS | AMUEBLAMIENTO Y/O ELEMENTOS | AMUEBLAMIENTO CAMPAMENTOS | 52151701 | UTENSILIOS PARA SERVIR PARA USO DOMÉSTICO
255431 | ESPATULA PLANA 24CM CAUCHO | UN | ESPATULA | INDIRECTOS | AMUEBLAMIENTO Y/O ELEMENTOS | AMUEBLAMIENTO CAMPAMENTOS | 52151701 | UTENSILIOS PARA SERVIR PARA USO DOMÉSTICO
255432 | ESPATULA EN POLIPROPILENO AMARILLA | UN | ESPATULA | INDIRECTOS | AMUEBLAMIENTO Y/O ELEMENTOS | AMUEBLAMIENTO CAMPAMENTOS | 52151701 | UTENSILIOS PARA SERVIR PARA USO DOMÉSTICO
255433 | ESPATULA PARA ALTA TEMPERATURA CAUCHO 24 1CM | UN | ESPATULA | INDIRECTOS | AMUEBLAMIENTO Y/O ELEMENTOS | AMUEBLAMIENTO CAMPAMENTOS | 52151701 | UTENSILIOS PARA SERVIR PARA USO DOMÉSTICO
255434 | ESPATULA HAMBURGUESA ACERO INOXIDABLE | UN | ESPATULA | INDIRECTOS | AMUEBLAMIENTO Y/O ELEMENTOS | AMUEBLAMIENTO CAMPAMENTOS | 52151701 | UTENSILIOS PARA SERVIR PARA USO DOMÉSTICO
255435 | MOLDE REDONDO EN SILICONA 23CM | UN | MOLDE | INDIRECTOS | AMUEBLAMIENTO Y/O ELEMENTOS | AMUEBLAMIENTO CAMPAMENTOS | 52151701 | UTENSILIOS PARA SERVIR PARA USO DOMÉSTICO
255436 | PINSA PARVA 12" CON PVC ACERO INOXIDABLE | UN | PINZA | INDIRECTOS | AMUEBLAMIENTO Y/O ELEMENTOS | AMUEBLAMIENTO CAMPAMENTOS | 52151701 | UTENSILIOS PARA SERVIR PARA USO DOMÉSTICO
255437 | PINZA PARVA ACERO INOXIDAB LE | UN | PINZA | INDIRECTOS | AMUEBLAMIENTO Y/O ELEMENTOS | AMUEBLAMIENTO CAMPAMENTOS | 52151701 | UTENSILIOS PARA SERVIR PARA USO DOMÉSTICO
255438 | TERMO BOMBA 2 5 LTS LAMINADO | UN | TERMO | INDIRECTOS | AMUEBLAMIENTO Y/O ELEMENTOS | AMUEBLAMIENTO CAMPAMENTOS | 52151701 | UTENSILIOS PARA SERVIR PARA USO DOMÉSTICO
255439 | PORTA COMIDA X3PUESTOS HERMETICO ACERO INOXIDABLE ALTURA 27CM DIAMETRO 16CM ALTURA TOTAL CON TAPA 18CM | UN | PORTA | INDIRECTOS | AMUEBLAMIENTO Y/O ELEMENTOS | AMUEBLAMIENTO CAMPAMENTOS | 52151701 | UTENSILIOS PARA SERVIR PARA USO DOMÉSTICO
255440 | AZAFATE ACERO INOXIDABLE 7L 10CM | UN | AZAFATE | INDIRECTOS | AMUEBLAMIENTO Y/O ELEMENTOS | AMUEBLAMIENTO CAMPAMENTOS | 52151701 | UTENSILIOS PARA SERVIR PARA USO DOMÉSTICO
255441 | AZAFATE EN ACERO INOXIDABLE 6L 15CMS | UN | AZAFATE | INDIRECTOS | AMUEBLAMIENTO Y/O ELEMENTOS | AMUEBLAMIENTO CAMPAMENTOS | 52151701 | UTENSILIOS PARA SERVIR PARA USO DOMÉSTICO
255442 | AZAFATE EN ACERO INOXIDABLE 3L 6.5CM | UN | AZAFATE | INDIRECTOS | AMUEBLAMIENTO Y/O ELEMENTOS | AMUEBLAMIENTO CAMPAMENTOS | 52151701 | UTENSILIOS PARA SERVIR PARA USO DOMÉSTICO
255443 | AZAFATE EN POLICARBONATO 6L 6.5CM | UN | AZAFATE | INDIRECTOS | AMUEBLAMIENTO Y/O ELEMENTOS | AMUEBLAMIENTO CAMPAMENTOS | 52151701 | UTENSILIOS PARA SERVIR PARA USO DOMÉSTICO
255444 | AZAFATE EN POLICARBONATO 8.5L1/1 32.5CM X 53CM X 6CM | UN | AZAFATE | INDIRECTOS | AMUEBLAMIENTO Y/O ELEMENTOS | AMUEBLAMIENTO CAMPAMENTOS | 52151701 | UTENSILIOS PARA SERVIR PARA USO DOMÉSTICO
255445 | AZAFATE EN POLICARBONATO 3L 1/4 26.5CM X 16.2CM X 10CM | UN | AZAFATE | INDIRECTOS | AMUEBLAMIENTO Y/O ELEMENTOS | AMUEBLAMIENTO CAMPAMENTOS | 52151701 | UTENSILIOS PARA SERVIR PARA USO DOMÉSTICO
255446 | BALDE PLASTICO 10LT | UN | BALDE | INDIRECTOS | AMUEBLAMIENTO Y/O ELEMENTOS | AMUEBLAMIENTO CAMPAMENTOS | 52151807 | OLLAS PARA USO DOMÉSTICO
255447 | BALDE PLASTICO 10LT | UN | BALDE | INDIRECTOS | AMUEBLAMIENTO Y/O ELEMENTOS | AMUEBLAMIENTO CAMPAMENTOS | 52151807 | OLLAS PARA USO DOMÉSTICO
255448 | BOWL 26CM EN ACERO INOXIDABLE 2.5LT | UN | RECIPIENTE | INDIRECTOS | AMUEBLAMIENTO Y/O ELEMENTOS | AMUEBLAMIENTO CAMPAMENTOS | 52151807 | OLLAS PARA USO DOMÉSTICO
255449 | BOWL 22CM EN ACERO INOXIDABLE 3 LT | UN | RECIPIENTE | INDIRECTOS | AMUEBLAMIENTO Y/O ELEMENTOS | AMUEBLAMIENTO CAMPAMENTOS | 52151807 | OLLAS PARA USO DOMÉSTICO
255450 | BOWL 16CMS EN ACERO INOXIDABLE 500CM3 | UN | RECIPIENTE | INDIRECTOS | AMUEBLAMIENTO Y/O ELEMENTOS | AMUEBLAMIENTO CAMPAMENTOS | 52151807 | OLLAS PARA USO DOMÉSTICO
255451 | CAJA PLASTICA ORGANIZADORA DE 57CM X 37CM7 X 40CM 55 LT | UN | CAJA | INDIRECTOS | AMUEBLAMIENTO Y/O ELEMENTOS | AMUEBLAMIENTO CAMPAMENTOS | 52151807 | OLLAS PARA USO DOMÉSTICO
255452 | CAJA ORGANIZADORA CON BROCHES AZUL 4LT | UN | CAJA | INDIRECTOS | AMUEBLAMIENTO Y/O ELEMENTOS | AMUEBLAMIENTO CAMPAMENTOS | 52151807 | OLLAS PARA USO DOMÉSTICO
255453 | CAJA ORGANIZADORA CON BROCHES 7.5LT NATURAL | UN | CAJA | INDIRECTOS | AMUEBLAMIENTO Y/O ELEMENTOS | AMUEBLAMIENTO CAMPAMENTOS | 52151807 | OLLAS PARA USO DOMÉSTICO
255454 | CAJA ORGANIZADORA PLASTICA MEDIANA 32LT | UN | CAJA | INDIRECTOS | AMUEBLAMIENTO Y/O ELEMENTOS | AMUEBLAMIENTO CAMPAMENTOS | 52151807 | OLLAS PARA USO DOMÉSTICO
255455 | CAJA ORGANIZADORA PLASTICO 16LT BLANCO | UN | CAJA | INDIRECTOS | AMUEBLAMIENTO Y/O ELEMENTOS | AMUEBLAMIENTO CAMPAMENTOS | 52151807 | OLLAS PARA USO DOMÉSTICO
255456 | CALDERO ALUMINIO FUNDIDO NATRUAL CON TAPA 24CM 3.6LT | UN | CALDERO | INDIRECTOS | AMUEBLAMIENTO Y/O ELEMENTOS | AMUEBLAMIENTO CAMPAMENTOS | 52151807 | OLLAS PARA USO DOMÉSTICO
255457 | CALDERO ALUMINIO FUNDIDO NATURAL CON TAPA 30CM 6.9LT | UN | CALDERO | INDIRECTOS | AMUEBLAMIENTO Y/O ELEMENTOS | AMUEBLAMIENTO CAMPAMENTOS | 52151807 | OLLAS PARA USO DOMÉSTICO
255458 | CALDERO ALUMINIO FUNDIDO NATURAL 44CM 17.5LT | UN | CALDERO | INDIRECTOS | AMUEBLAMIENTO Y/O ELEMENTOS | AMUEBLAMIENTO CAMPAMENTOS | 52151807 | OLLAS PARA USO DOMÉSTICO
255459 | CALDERO PROFESIONAL ALUMINIO 50 X 20CM 37LT CON TAPA | UN | CALDERO | INDIRECTOS | AMUEBLAMIENTO Y/O ELEMENTOS | AMUEBLAMIENTO CAMPAMENTOS | 52151807 | OLLAS PARA USO DOMÉSTICO
255460 | CALDERO PROFESIONAL ALUMINIO 40 X 40CM 50LT CON TAPA | UN | CALDERO | INDIRECTOS | AMUEBLAMIENTO Y/O ELEMENTOS | AMUEBLAMIENTO CAMPAMENTOS | 52151807 | OLLAS PARA USO DOMÉSTICO
255461 | CANECA PLASTICA CON TAPA BLANCA 37LT | UN | CANECA | INDIRECTOS | AMUEBLAMIENTO Y/O ELEMENTOS | AMUEBLAMIENTO CAMPAMENTOS | 52151807 | OLLAS PARA USO DOMÉSTICO
255462 | GARRAFA INDUTRIAL REDONDA 132LT | UN | GARRAFA | INDIRECTOS | AMUEBLAMIENTO Y/O ELEMENTOS | AMUEBLAMIENTO CAMPAMENTOS | 52151807 | OLLAS PARA USO DOMÉSTICO
255463 | JARRA PLASTICA 4L CON MEZCLADOR | UN | JARRA | INDIRECTOS | AMUEBLAMIENTO Y/O ELEMENTOS | AMUEBLAMIENTO CAMPAMENTOS | 52151701 | UTENSILIOS PARA SERVIR PARA USO DOMÉSTICO
255464 | JUEGO OLLAS DE ALUMINIO 2L TAPA AZUL | JG | OLLA | INDIRECTOS | AMUEBLAMIENTO Y/O ELEMENTOS | AMUEBLAMIENTO CAMPAMENTOS | 52151807 | OLLAS PARA USO DOMÉSTICO
255465 | JUEGO OLLAS DE ALUMINIO 3L TAPA AZUL | JG | OLLA | INDIRECTOS | AMUEBLAMIENTO Y/O ELEMENTOS | AMUEBLAMIENTO CAMPAMENTOS | 52151807 | OLLAS PARA USO DOMÉSTICO
255466 | JUEGO OLLAS DE ALUMINIO 3,5L TAPA AZUL | JG | OLLA | INDIRECTOS | AMUEBLAMIENTO Y/O ELEMENTOS | AMUEBLAMIENTO CAMPAMENTOS | 52151807 | OLLAS PARA USO DOMÉSTICO
255467 | JUEGO OLLAS DE ALUMINIO 5,5L TAPA AZUL | JG | OLLA | INDIRECTOS | AMUEBLAMIENTO Y/O ELEMENTOS | AMUEBLAMIENTO CAMPAMENTOS | 52151807 | OLLAS PARA USO DOMÉSTICO
255468 | JUEGO OLLAS DE ALUMINIO 7L TAPA AZUL | JG | OLLA | INDIRECTOS | AMUEBLAMIENTO Y/O ELEMENTOS | AMUEBLAMIENTO CAMPAMENTOS | 52151807 | OLLAS PARA USO DOMÉSTICO
255469 | LECHERA ALUMINIO 5LT MATERIAL ORIGINAL ALTURA 21.4CMS. DIAMETRO 15CM | UN | LECHERA | INDIRECTOS | AMUEBLAMIENTO Y/O ELEMENTOS | AMUEBLAMIENTO CAMPAMENTOS | 52151807 | OLLAS PARA USO DOMÉSTICO
255470 | MOLDE REDONDO EN ALUMINIO PARA TORTA 2LB | UN | MOLDE | INDIRECTOS | AMUEBLAMIENTO Y/O ELEMENTOS | AMUEBLAMIENTO CAMPAMENTOS | 52151807 | OLLAS PARA USO DOMÉSTICO
255471 | MOLDE REDONDO EN ALUMINIO PARA TORTA 1LB | UN | MOLDE | INDIRECTOS | AMUEBLAMIENTO Y/O ELEMENTOS | AMUEBLAMIENTO CAMPAMENTOS | 52151807 | OLLAS PARA USO DOMÉSTICO
255472 | MOLDE REDONDO EN ALUMINIO PARA TORTA 1/2LB | UN | MOLDE | INDIRECTOS | AMUEBLAMIENTO Y/O ELEMENTOS | AMUEBLAMIENTO CAMPAMENTOS | 52151807 | OLLAS PARA USO DOMÉSTICO
255473 | MOLDE PARA TARTALETA EN ALUMINIO 28 X 2.73CM | UN | MOLDE | INDIRECTOS | AMUEBLAMIENTO Y/O ELEMENTOS | AMUEBLAMIENTO CAMPAMENTOS | 52151807 | OLLAS PARA USO DOMÉSTICO
255474 | OLLA ALUMINIO RECTA RECORTADA CON ASAS Y TAPA 28CM 10L | UN | OLLA | INDIRECTOS | AMUEBLAMIENTO Y/O ELEMENTOS | AMUEBLAMIENTO CAMPAMENTOS | 52151807 | OLLAS PARA USO DOMÉSTICO
255475 | OLLA ALUMINIO RECTA RECORTADA CON ASAS Y TAPA 18CM 3L | UN | OLLA | INDIRECTOS | AMUEBLAMIENTO Y/O ELEMENTOS | AMUEBLAMIENTO CAMPAMENTOS | 52151807 | OLLAS PARA USO DOMÉSTICO
255476 | OLLA ALUMINIO RECTA RECORTADA CON ASAS Y TAPA 20CM 3.5L | UN | OLLA | INDIRECTOS | AMUEBLAMIENTO Y/O ELEMENTOS | AMUEBLAMIENTO CAMPAMENTOS | 52151807 | OLLAS PARA USO DOMÉSTICO
255477 | OLLA ALUMINIO RECTA RECORTADA CON ASAS Y TAPA 22CM 5.5L | UN | OLLA | INDIRECTOS | AMUEBLAMIENTO Y/O ELEMENTOS | AMUEBLAMIENTO CAMPAMENTOS | 52151807 | OLLAS PARA USO DOMÉSTICO
255478 | OLLA ALUMINIO RECTA RECORTADA CON ASAS Y TAPA 24CM 7L | UN | OLLA | INDIRECTOS | AMUEBLAMIENTO Y/O ELEMENTOS | AMUEBLAMIENTO CAMPAMENTOS | 52151807 | OLLAS PARA USO DOMÉSTICO
255479 | OLLA ANTIADHERENTE 24CM 5LT | UN | ANTIADHERENTE | INDIRECTOS | AMUEBLAMIENTO Y/O ELEMENTOS | AMUEBLAMIENTO CAMPAMENTOS | 52151807 | OLLAS PARA USO DOMÉSTICO
255480 | PAILA ALUMINIO PRFESIONAL 46CM | UN | PAILA | INDIRECTOS | AMUEBLAMIENTO Y/O ELEMENTOS | AMUEBLAMIENTO CAMPAMENTOS | 52151807 | OLLAS PARA USO DOMÉSTICO
255481 | PONCHERA PLASTICA AZUL NOCHE 45LT | UN | PONCHERA | INDIRECTOS | AMUEBLAMIENTO Y/O ELEMENTOS | AMUEBLAMIENTO CAMPAMENTOS | 52151807 | OLLAS PARA USO DOMÉSTICO
255482 | RECIPIENTE ALTO CON TAPA DE 1.5LT BLANCO | UN | RECIPIENTE | INDIRECTOS | AMUEBLAMIENTO Y/O ELEMENTOS | AMUEBLAMIENTO CAMPAMENTOS | 52151807 | OLLAS PARA USO DOMÉSTICO
255483 | RECIPIENTE PLASTICO 6LT | UN | RECIPIENTE | INDIRECTOS | AMUEBLAMIENTO Y/O ELEMENTOS | AMUEBLAMIENTO CAMPAMENTOS | 52151807 | OLLAS PARA USO DOMÉSTICO
255484 | RECIPIENTE ALTO CON TAPA DE 3LT | UN | RECIPIENTE | INDIRECTOS | AMUEBLAMIENTO Y/O ELEMENTOS | AMUEBLAMIENTO CAMPAMENTOS | 52151807 | OLLAS PARA USO DOMÉSTICO
255485 | RECIPIENTE ALTO CON TAPA DE 9LT | UN | RECIPIENTE | INDIRECTOS | AMUEBLAMIENTO Y/O ELEMENTOS | AMUEBLAMIENTO CAMPAMENTOS | 52151807 | OLLAS PARA USO DOMÉSTICO
255486 | RECIPIENTE RECTANGULAR PLASTICO 4LT BLANCO | UN | RECIPIENTE | INDIRECTOS | AMUEBLAMIENTO Y/O ELEMENTOS | AMUEBLAMIENTO CAMPAMENTOS | 52151807 | OLLAS PARA USO DOMÉSTICO
255487 | RECIPIENTE RECTANGULAR PLASTICO 2LT BLANCO | UN | RECIPIENTE | INDIRECTOS | AMUEBLAMIENTO Y/O ELEMENTOS | AMUEBLAMIENTO CAMPAMENTOS | 52151807 | OLLAS PARA USO DOMÉSTICO
255488 | RECIPIENTE REDONDO 5LT BLANCO | UN | RECIPIENTE | INDIRECTOS | AMUEBLAMIENTO Y/O ELEMENTOS | AMUEBLAMIENTO CAMPAMENTOS | 52151807 | OLLAS PARA USO DOMÉSTICO
255489 | RECIPIENTE RECTANGUALAR PLASTICO 5LT | UN | RECIPIENTE | INDIRECTOS | AMUEBLAMIENTO Y/O ELEMENTOS | AMUEBLAMIENTO CAMPAMENTOS | 52151807 | OLLAS PARA USO DOMÉSTICO
255490 | RECIPIENTE CLASICO PLASTICO NATURAL DE 5.5LT NATURAL | UN | RECIPIENTE | INDIRECTOS | AMUEBLAMIENTO Y/O ELEMENTOS | AMUEBLAMIENTO CAMPAMENTOS | 52151807 | OLLAS PARA USO DOMÉSTICO
255491 | SUPER TARRO PLASTICO HERMETICO CON MANIJA 18LT | UN | RECIPIENTE | INDIRECTOS | AMUEBLAMIENTO Y/O ELEMENTOS | AMUEBLAMIENTO CAMPAMENTOS | 52151807 | OLLAS PARA USO DOMÉSTICO
255492 | TAPA PARA AZAFATE EN ACERO INOXIDABLE 7L 1/2 | UN | TAPA AZAFATE | INDIRECTOS | AMUEBLAMIENTO Y/O ELEMENTOS | AMUEBLAMIENTO CAMPAMENTOS | 52151701 | UTENSILIOS PARA SERVIR PARA USO DOMÉSTICO
255493 | TAPA PARA AZAFATE EN ACERO INOXIDABLE 3L 1/4 | UN | TAPA AZAFATE | INDIRECTOS | AMUEBLAMIENTO Y/O ELEMENTOS | AMUEBLAMIENTO CAMPAMENTOS | 52151701 | UTENSILIOS PARA SERVIR PARA USO DOMÉSTICO
255494 | TAPA PARA AZAFATE EN ACERO INOXIDABLE 6L 1/3 | UN | TAPA AZAFATE | INDIRECTOS | AMUEBLAMIENTO Y/O ELEMENTOS | AMUEBLAMIENTO CAMPAMENTOS | 52151701 | UTENSILIOS PARA SERVIR PARA USO DOMÉSTICO
255495 | TAPA PARA AZAFATE EN POLICARBONATO 8.5L 1/16 32.5CM X 53CM | UN | TAPA AZAFATE | INDIRECTOS | AMUEBLAMIENTO Y/O ELEMENTOS | AMUEBLAMIENTO CAMPAMENTOS | 52151701 | UTENSILIOS PARA SERVIR PARA USO DOMÉSTICO
255496 | TAPA PARA AZAFATE EN POLICARBONATO 2.5L 1/3 6.5CM | UN | TAPA AZAFATE | INDIRECTOS | AMUEBLAMIENTO Y/O ELEMENTOS | AMUEBLAMIENTO CAMPAMENTOS | 52151701 | UTENSILIOS PARA SERVIR PARA USO DOMÉSTICO
255497 | TAPA PARA AZAFATE EN POLICARBONATO 3L 1/4 10CM | UN | TAPA AZAFATE | INDIRECTOS | AMUEBLAMIENTO Y/O ELEMENTOS | AMUEBLAMIENTO CAMPAMENTOS | 52151701 | UTENSILIOS PARA SERVIR PARA USO DOMÉSTICO
255498 | TARRO PLASTICO CON MANIJA 8LT | UN | RECIPIENTE | INDIRECTOS | AMUEBLAMIENTO Y/O ELEMENTOS | AMUEBLAMIENTO CAMPAMENTOS | 52151807 | OLLAS PARA USO DOMÉSTICO
255499 | TAZON PLASTICO CON BANDA ANTIDESLIZANTE DE 2.75 | UN | TAZON | INDIRECTOS | AMUEBLAMIENTO Y/O ELEMENTOS | AMUEBLAMIENTO CAMPAMENTOS | 52151807 | OLLAS PARA USO DOMÉSTICO
255505 | RELE DE PROTECCION CELDAS DE MEDIA TENSION | UN | IED | EQUIPOS INGENIERIA | EQUIPO PROTEC MANIOBRA S/E-R/D | EQUIPO PROTECCION MANIOBRA S/E | 39122331 | RELÉS DE CONTROL
255514 | MOUSE TRACKBALL MANO IZQUIERDA INALAMBRICO 7 BOTONES CON RUEDA 93.9MM X 45.7MM X 124.4MM | UN | MOUSE | SERVICIOS PROF/CORPORATIVOS | SERVICIOS Y RECURSOS DE TI | HARDWARE Y EQUIPOS ASOCIADOS | 43211708 | MOUSE O BOLA DE SEGUIMIENTO PARA COMPUTADOR
255516 | MOUSE TRACKBALL MANO DERECHA INALAMBRICO 5 BOTONES CON RUEDA 14.4 MM X 18.7 MM X 6.1 MM | UN | MOUSE | SERVICIOS PROF/CORPORATIVOS | SERVICIOS Y RECURSOS DE TI | HARDWARE Y EQUIPOS ASOCIADOS | 43211708 | MOUSE O BOLA DE SEGUIMIENTO PARA COMPUTADOR
255517 | MOUSE TRACKBALL AMBIDIESTRO INALAMBRICO 4 BOTONES | UN | MOUSE | SERVICIOS PROF/CORPORATIVOS | SERVICIOS Y RECURSOS DE TI | HARDWARE Y EQUIPOS ASOCIADOS | 43211708 | MOUSE O BOLA DE SEGUIMIENTO PARA COMPUTADOR
255518 | MOUSE VERTICAL MANO IZQUIERDA INALAMBRICO 1600DPI 6 BOTONES CON RUEDA 124.9MM X 65MM X 82MM | UN | MOUSE | SERVICIOS PROF/CORPORATIVOS | SERVICIOS Y RECURSOS DE TI | HARDWARE Y EQUIPOS ASOCIADOS | 43211708 | MOUSE O BOLA DE SEGUIMIENTO PARA COMPUTADOR
255520 | MOUSE VERTICAL MANO DERECHA INALAMBRICO 1600DPI 6 BOTONES CON RUEDA 124.9MM X 65MM X 82MM | UN | MOUSE | SERVICIOS PROF/CORPORATIVOS | SERVICIOS Y RECURSOS DE TI | HARDWARE Y EQUIPOS ASOCIADOS | 43211708 | MOUSE O BOLA DE SEGUIMIENTO PARA COMPUTADOR
255521 | TOUCHPAD EXTERNO 103MM X 136MM INALAMBRICO CON USB 152.4MM X 152.4MM X 50.8MM | UN | TOUCHPAD | SERVICIOS PROF/CORPORATIVOS | SERVICIOS Y RECURSOS DE TI | HARDWARE Y EQUIPOS ASOCIADOS | 43211708 | MOUSE O BOLA DE SEGUIMIENTO PARA COMPUTADOR
255522 | TECLADO ALTO CONTRASTE BLANCO/AMARILLO QWERTY EN ESPAÑOL USB 460MM X 165MM X 30MM | UN | TECLADO | SERVICIOS PROF/CORPORATIVOS | SERVICIOS Y RECURSOS DE TI | HARDWARE Y EQUIPOS ASOCIADOS | 43211706 | TECLADOS
255523 | APUNTADOR DE BOCA PARA ESCRIBIR SEÑALAR PASAR PAGINA TERMPOPLASTICO 35.56CM | UN | APUNTADOR | SOPORTE A LA OPERACIÓN | DOTACION | ELEMENTOS PROTECCION PERSONAL | 42211704 | SEÑALADORES DE CABEZA O PALITOS PARA LA BOCA PARA LOS DISCAPACITADOS FÍSICAMENTE
255524 | APOYABRAZO FIJO GRANDE 28X13X2CM 0.55LB COLOR NEGRO ROJO | UN | APOYABRAZO | SOPORTE A LA OPERACIÓN | DOTACION | ELEMENTOS PROTECCION PERSONAL | 42211612 | SOPORTES DE BRAZOS PARA EL INODORO PARA LOS DISCAPACITADOS FÍSICAMENTE
255525 | APOYABRAZO FIJO PEQUEÑO | UN | APOYABRAZO | SOPORTE A LA OPERACIÓN | DOTACION | ELEMENTOS PROTECCION PERSONAL | 42211612 | SOPORTES DE BRAZOS PARA EL INODORO PARA LOS DISCAPACITADOS FÍSICAMENTE
255526 | MAQUINA LECTORA DE DOBLE FUNCION MULTIBILINGUE RECONOCIMIENTO OPTICO 23X24X10CM 2.6KG | UN | MAQUINA | SOPORTE A LA OPERACIÓN | DOTACION | ELEMENTOS PROTECCION PERSONAL | 42211702 | DISPOSITIVOS BRAILLE PARA LOS DISCAPACITADOS FÍSICAMENTE
255527 | DIADEMA BINAURAL ALAMBRICA USB CON CONTROL Y CANCELACION DE RUIDO | UN | DIADEMA | SERVICIOS PROF/CORPORATIVOS | SERVICIOS Y RECURSOS DE TI | HARDWARE Y EQUIPOS ASOCIADOS | 43191609 | TELÉFONOS DE DIADEMA
255528 | BICARBONATO DE SODIO SOLIDO FG PARA ANALISIS LABORATORIO POR KG | KG | REACTIVO | MATERIALES ESTANDAR | MATERIA PROCESO FISICO-QUIMICO | REACTIVOS P/PLANTA TRATAMIENTO | 41116105 | REACTIVOS O SOLUCIONES QUÍMICAS
255529 | MODULO INTERFACE MODBUS TCP/IP BASE 10/100 TX | UN | VASTAGO | INDIRECTOS | RECURSOS DE TELECOMUNICACIONES | CABLES-CONECTORES TELECOMUNICA | 43190000 | DISPOSITIVOS DE COMUNICACIONES Y ACCESORIOS
255530 | FUSIBLE LIMITADOR TIPO HH 100A 17,5KV | UN | FUSIBLE | MATERIALES ESTANDAR | ELEMENTOS PROTEC SISTE ELECTRI | FUSIBLES | 39121636 | LIMITADOR DE CORRIENTE
255531 | SERVIDOR FORMATO RACK 2.6GHZ 18 NUCLEOS 2X16GB RAM 2X600GB ALMACENAMIENTO 2XGBE 8X DVD-ROM USB EXTERNAL 120VCA | UN | SERVIDOR | SERVICIOS PROF/CORPORATIVOS | SERVICIOS Y RECURSOS DE TI | HARDWARE Y EQUIPOS ASOCIADOS | 43211501 | SERVIDORES DE COMPUTADOR
255532 | LLAVE ESTRELLA PLANA IMPACTO 12 PUNTAS DE 2" | UN | LLAVE | SOPORTE A LA OPERACIÓN | HTAS-EQUIPOS SOPORTE OPERACION | HERRAMIENTAS MANUAL MECANICAS | 27111713 | LLAVES DE COMBINACIÓN
255533 | LLAVE PENTAGONAL 10MMX108MM PARA TORNILLO SEGURIDAD | UN | LLAVE | SOPORTE A LA OPERACIÓN | HTAS-EQUIPOS SOPORTE OPERACION | HERRAMIENTAS MANUAL MECANICAS | 27111714 | LLAVES DE ESPECIALIDAD
255535 | SEÑAL EXTINTOR DIOXIDO DE CARBONO | UN | PLACA SEÑALIZACION | INDIRECTOS | SERV. SEÑALIZACION-SEÑALETICA | SEÑALIZACION | 55121704 | SEÑALES DE SEGURIDAD
255536 | SEÑAL PRIMEROS AUXILIOS | UN | PLACA SEÑALIZACION | INDIRECTOS | SERV. SEÑALIZACION-SEÑALETICA | SEÑALIZACION | 55121704 | SEÑALES DE SEGURIDAD
255537 | SEÑAL PROHIBIDO ENCENDER FUEGO | UN | PLACA SEÑALIZACION | INDIRECTOS | SERV. SEÑALIZACION-SEÑALETICA | SEÑALIZACION | 55121704 | SEÑALES DE SEGURIDAD
255538 | SEÑAL PELIGRO NO FUME | UN | PLACA SEÑALIZACION | INDIRECTOS | SERV. SEÑALIZACION-SEÑALETICA | SEÑALIZACION | 55121704 | SEÑALES DE SEGURIDAD
255539 | SEÑAL ALMACENE CORRECTAMENTE | UN | PLACA SEÑALIZACION | INDIRECTOS | SERV. SEÑALIZACION-SEÑALETICA | SEÑALIZACION | 55121704 | SEÑALES DE SEGURIDAD
255540 | SEÑAL HOJAS DE SEGURIDAD | UN | PLACA SEÑALIZACION | INDIRECTOS | SERV. SEÑALIZACION-SEÑALETICA | SEÑALIZACION | 55121704 | SEÑALES DE SEGURIDAD
255541 | SEÑAL RIESGO DE INCENCIO | UN | PLACA SEÑALIZACION | INDIRECTOS | SERV. SEÑALIZACION-SEÑALETICA | SEÑALIZACION | 55121704 | SEÑALES DE SEGURIDAD
255542 | SEÑAL RUTA EVACUACION DERECHA | UN | PLACA SEÑALIZACION | INDIRECTOS | SERV. SEÑALIZACION-SEÑALETICA | SEÑALIZACION | 55121704 | SEÑALES DE SEGURIDAD
255543 | SEÑAL NO ES SALIDA DE EMERGENCIA | UN | PLACA SEÑALIZACION | INDIRECTOS | SERV. SEÑALIZACION-SEÑALETICA | SEÑALIZACION | 55121704 | SEÑALES DE SEGURIDAD
255544 | SEÑAL RUTA EVACUACION IZQUIERDA | UN | PLACA SEÑALIZACION | INDIRECTOS | SERV. SEÑALIZACION-SEÑALETICA | SEÑALIZACION | 55121704 | SEÑALES DE SEGURIDAD
255545 | SEÑAL SALIDA DE EMERGENCIA DERECHA | UN | PLACA SEÑALIZACION | INDIRECTOS | SERV. SEÑALIZACION-SEÑALETICA | SEÑALIZACION | 55121704 | SEÑALES DE SEGURIDAD
255546 | SEÑAL SALIDA DE EMERGENCIA IZQUIERDA | UN | PLACA SEÑALIZACION | INDIRECTOS | SERV. SEÑALIZACION-SEÑALETICA | SEÑALIZACION | 55121704 | SEÑALES DE SEGURIDAD
255547 | SEÑAL USO OBLIGATORIO PROTECTORES AUDITIVOS CASCO BOTAS | UN | PLACA SEÑALIZACION | INDIRECTOS | SERV. SEÑALIZACION-SEÑALETICA | SEÑALIZACION | 55121704 | SEÑALES DE SEGURIDAD
255548 | SEÑAL USO OBLIGATORIO PROTECCION VISUAL Y GUANTES CASCO Y BOTAS | UN | PLACA SEÑALIZACION | INDIRECTOS | SERV. SEÑALIZACION-SEÑALETICA | SEÑALIZACION | 55121704 | SEÑALES DE SEGURIDAD
255549 | SEÑAL USO OBLIGATORIO GUANTES CASCO Y BOTAS DIELECTRICAS | UN | PLACA SEÑALIZACION | INDIRECTOS | SERV. SEÑALIZACION-SEÑALETICA | SEÑALIZACION | 55121704 | SEÑALES DE SEGURIDAD
255551 | ATRIL PARA DOCUMENTOS | UN | ATRIL | INDIRECTOS | EQUIPOS Y UTILES DE OFICINA | UTILES DE OFICINA | 45111502 | ATRILES DE MESA
255552 | SUICHE WEBSMART 24 PUERTOS 8X10/100/1000BASE-TX ETHERNET RJ45 X16SFP. WEBSMART | UN | SUICHE | INDIRECTOS | RECURSOS DE TELECOMUNICACIONES | EQUIPOS DE TELECOMUNICACIONES | 43222612 | INTERRUPTORES DE RED
255553 | SUICHE 5 PUERTOS ETHERNET-FIBRA OPTICA 4X10/100BTX RJ45 1X10/100FX SC | UN | SUICHE | INDIRECTOS | RECURSOS DE TELECOMUNICACIONES | EQUIPOS DE TELECOMUNICACIONES | 43222612 | INTERRUPTORES DE RED
255554 | TARJETA ELECTRONICA POTENCIA TRIFASICO AUMA COM 13374306 006.0 PARA ACTUADOR ELECTRICO VALVULA AC01.2 | UN | REPUESTO TARJETA | EQUIPOS INGENIERIA | REPUESTOS Y EQUIPOS INGENIERA | REPUESTOS ESPECIFICOS | 20121445 | ACCESORIOS Y PARTES
255555 | PUERTA BATIENTE MARCO ALUMINIO VIDRIO INCOLORO TEMPLADO 6MM ANODIZADO NATURAL MATE 2.09M LARGO X 89.5CM ANCHO | UN | PUERTA VIDRIO | SERVIC/MATERIALES CONSTRUCCION | MATERIALES DE CONSTRUCCION | MATERIALES DE CONSTRUCCION | 30171511 | PUERTA DE VAIVÉN
255556 | ADAPTADOR PEAD PE100 AGUA POTABLE PRESION 110MM X 4" 16BAR INSERTO ROSCA MACHO NPT | UN | ADAPTADOR | MATERIALES ESTANDAR | TUBERIAS ACCESORIOS DE TUBERIA | ACCESORIOS DE TUBERIA | 40171711 | ADAPTADOR HEMBRA PEAD PE100 AGUA POTABLE PRESION 63MM X 63MM PN16 INSERTO HEMBRA ROSCA NPT
255557 | ADAPTADOR PVC AGUA POTABLE PRESION 1/2" SCH40 ROSCA MACHO NPT | UN | ADAPTADOR | MATERIALES ESTANDAR | TUBERIAS ACCESORIOS DE TUBERIA | ACCESORIOS DE TUBERIA | 40171708 | ADAPTADOR DE TUBO PLÁSTICO PVC
255558 | COLLAR DERIVACION 150MM (6") X 15MM (1/2") PVC PN16 (232PSI) PARA PVC ROSCA INTERNA NPT | UN | COLLAR | MATERIALES ESTANDAR | VALVULAS, HIDRANTES Y UNIONES | UNIONES | 40175306 | LATERALES DE TUBOS
255559 | PUERTA BATIENTE MARCO ALUMINIO VIDRIO INCOLORO TEMPLADO 6MM ANODIZADO NATURAL MATE 2.09M LARGO X 89.5CM ANCHO | UN | PUERTA VIDRIO | SERVIC/MATERIALES CONSTRUCCION | MATERIALES DE CONSTRUCCION | MATERIALES DE CONSTRUCCION | 30171511 | PUERTA DE VAIVÉN
255566 | PESTILLO SEGURIDAD ACERO ASTM A36 / ACERO AISI 1020 DIAMETRO 168MM PARA GANCHO PUENTE GRUA | UN | REPUESTO PESTILLO | EQUIPOS INGENIERIA | REPUESTOS Y EQUIPOS INGENIERA | REPUESTOS DE DISEÑO | 81101603 | DISEÑO DE MÁQUINAS HERRAMIENTAS
255567 | PESTILLO DE SEGURIDAD ACERO ASTM A36 / ACERO AISI 1045 DIAMETRO 162MM PARA GANCHO PUENTE GRUA | UN | REPUESTO PESTILLO | EQUIPOS INGENIERIA | REPUESTOS Y EQUIPOS INGENIERA | REPUESTOS DE DISEÑO | 81101603 | DISEÑO DE MÁQUINAS HERRAMIENTAS
255568 | PESTILLO SEGURIDAD ACERO ASTM A36 / AISI 1045 DIAMETRO 200MM PARA GANCHO PUENTE GRUA | UN | REPUESTO PESTILLO | EQUIPOS INGENIERIA | REPUESTOS Y EQUIPOS INGENIERA | REPUESTOS DE DISEÑO | 81101603 | DISEÑO DE MÁQUINAS HERRAMIENTAS
255569 | RELE DE SORECORRIENTE Y CONTROL ABB 620 ORDER CODE NBFNAAHH5BNP11G | UN | RELE DE PROTECCION | EQUIPOS INGENIERIA | REPUESTOS Y EQUIPOS INGENIERA | REPUESTOS ESPECIFICOS | 20121445 | ACCESORIOS Y PARTES
255571 | MEDIDOR DE GAS ROTATIVO G160 1250M3/H 1.5M3/H | UN | MEDIDOR | EQUIPOS INGENIERIA | MEDIDORES DE CONSUMO | MEDIDORES DE CONSUMO DE GAS | 41112508 | INDICADORES DE GAS
255572 | EMPAQUE ESPIROMETALICO 1" ACERO INOXIDABLE 304-GRAFITO FLEXIBLE CLASE 600 PARA BRIDA | UN | EMPAQUE | MATERIALES ESTANDAR | REPUESTOS MATERIALES ESTANDAR | ELEMENTOS DE SELLADO | 31401608 | EMPAQUE TROQUELADO DE BI – MATERIAL
255573 | EMPAQUE ESPIROMETALICO 1" ACERO INOXIDABLE 304-GRAFITO FLEXIBLE CLASE 900 PARA BRIDA | UN | EMPAQUE | MATERIALES ESTANDAR | REPUESTOS MATERIALES ESTANDAR | ELEMENTOS DE SELLADO | 31401608 | EMPAQUE TROQUELADO DE BI – MATERIAL
255574 | CONDENSADOR DE MARCHA 3.5UF 370-450V | UN | CONDENSADOR | EQUIPOS INGENIERIA | INSTRUMENTACION Y CONTROL | EQUIPOS ELECTRONICA Y CONTROL | 32121501 | CAPACITORES FIJOS
255575 | EMPAQUE ESPIROMETALICO 1" ACERO INOXIDABLE 304-GRAFITO FLEXIBLE CLASE 1500 PARA BRIDA | UN | EMPAQUE | MATERIALES ESTANDAR | REPUESTOS MATERIALES ESTANDAR | ELEMENTOS DE SELLADO | 31401608 | EMPAQUE TROQUELADO DE BI – MATERIAL
255576 | EJE DE ACCIONAMIENTO NDB497081 1005 PARA BOMBA CAVIDAD PROGRESIVA NETZSCHS MODELO NM031SY01L06B | UN | REPUESTO EJE | EQUIPOS INGENIERIA | REPUESTOS Y EQUIPOS INGENIERA | REPUESTOS ESPECIFICOS | 20121445 | ACCESORIOS Y PARTES
255577 | EJE DE UNION NDB4825849 1050 PARA BOMBA CAVIDAD PROGRESIVA NETZSCHS MODELO NM031SY01L06B | UN | REPUESTO EJE | EQUIPOS INGENIERIA | REPUESTOS Y EQUIPOS INGENIERA | REPUESTOS ESPECIFICOS | 20121445 | ACCESORIOS Y PARTES
255578 | EJE DE ACOPLE NDB4960622 1998 PARA BOMBA CAVIDAD PROGRESIVA NETZSCHS MODELO NM031SY01L06B | UN | REPUESTO EJE | EQUIPOS INGENIERIA | REPUESTOS Y EQUIPOS INGENIERA | REPUESTOS ESPECIFICOS | 20121445 | ACCESORIOS Y PARTES
255579 | EMPAQUE ESPIROMETALICO 2" ACERO INOXIDABLE 304-GRAFITO FLEXIBLE CLASE 900 PARA BRIDA | UN | EMPAQUE | MATERIALES ESTANDAR | REPUESTOS MATERIALES ESTANDAR | ELEMENTOS DE SELLADO | 31401608 | EMPAQUE TROQUELADO DE BI – MATERIAL
255580 | ROTOR CROMO ACERO UM40 CR ESP NDB4961686 1999 PARA BOMBA CAVIDAD PROGRESIVA NETZSCHS MODELO NM031SY01L06B | UN | REPUESTO ROTOR | EQUIPOS INGENIERIA | REPUESTOS Y EQUIPOS INGENIERA | REPUESTOS ESPECIFICOS | 20121445 | ACCESORIOS Y PARTES
255581 | ESTATOR NM031 01 L SBE NDB4955090 3005 PARA BOMBA CAVIDAD PROGRESIVA NETZSCHS MODELO NM031SY01L06B | UN | REPUESTO ESTATOR | EQUIPOS INGENIERIA | REPUESTOS Y EQUIPOS INGENIERA | REPUESTOS ESPECIFICOS | 20121445 | ACCESORIOS Y PARTES
255582 | ANILLO DE SEGURIDAD 512277 5065 PARA BOMBA CAVIDAD PROGRESIVA NETZSCHS MODELO NM031SY01L06B | UN | REPUESTO ANILLO | EQUIPOS INGENIERIA | REPUESTOS Y EQUIPOS INGENIERA | REPUESTOS ESPECIFICOS | 20121445 | ACCESORIOS Y PARTES
255583 | PERNO CILINDRICO 864407 5075 PARA BOMBA CAVIDAD PROGRESIVA NETZSCHS MODELO NM031SY01L06B | UN | REPUESTO PERNO | EQUIPOS INGENIERIA | REPUESTOS Y EQUIPOS INGENIERA | REPUESTOS ESPECIFICOS | 20121445 | ACCESORIOS Y PARTES
255584 | BUJE DE SEGURIDAD 861394 5115 PARA BOMBA CAVIDAD PROGRESIVA NETZSCHS MODELO NM031SY01L06B | UN | REPUESTO BUJE | EQUIPOS INGENIERIA | REPUESTOS Y EQUIPOS INGENIERA | REPUESTOS ESPECIFICOS | 20121445 | ACCESORIOS Y PARTES
255585 | ANILLO DE CIERRE 878238 5425 PARA BOMBA CAVIDAD PROGRESIVA NETZSCHS MODELO NM031SY01L06B | UN | REPUESTO ANILLO | EQUIPOS INGENIERIA | REPUESTOS Y EQUIPOS INGENIERA | REPUESTOS ESPECIFICOS | 20121445 | ACCESORIOS Y PARTES
255586 | SELLO MECANICO NDB4924404 7010 PARA BOMBA CAVIDAD PROGRESIVA NETZSCHS MODELO NM031SY01L06B | UN | REPUESTO SELLO | EQUIPOS INGENIERIA | REPUESTOS Y EQUIPOS INGENIERA | REPUESTOS ESPECIFICOS | 20121445 | ACCESORIOS Y PARTES
255587 | SELLO SM 878237 8235 PARA BOMBA CAVIDAD PROGRESIVA NETZSCHS MODELO NM031SY01L06B | UN | REPUESTO SELLO | EQUIPOS INGENIERIA | REPUESTOS Y EQUIPOS INGENIERA | REPUESTOS ESPECIFICOS | 20121445 | ACCESORIOS Y PARTES
255588 | CASQUILLO PROTECTOR 524 PARA BOMBA CENTRIFUGA KSB MODELO RDX600-1100A | UN | REPUESTO CASQUILLO | EQUIPOS INGENIERIA | REPUESTOS Y EQUIPOS INGENIERA | REPUESTOS ESPECIFICOS | 20121445 | ACCESORIOS Y PARTES
255589 | TUERCA RANURADA 920 PARA BOMBA CENTRIFUGA KSB MODELO RDX600-1100A | UN | REPUESTO TUERCA | EQUIPOS INGENIERIA | REPUESTOS Y EQUIPOS INGENIERA | REPUESTOS ESPECIFICOS | 20121445 | ACCESORIOS Y PARTES
255590 | RODAMIENTO DE BOLAS SKF/FAG 321 PARA BOMBA CENTRIFUGA KSB MODELO RDX600-1100A | UN | REPUESTO RODAMIENTO | EQUIPOS INGENIERIA | REPUESTOS Y EQUIPOS INGENIERA | REPUESTOS ESPECIFICOS | 20121445 | ACCESORIOS Y PARTES
255591 | RODAMIENTO BOLAS DE CONTACTO ANGULAR SKF/FAG 320 PARA BOMBA CENTRIFUGA KSB MODELO RDX600-1100A | UN | REPUESTO RODAMIENTO | EQUIPOS INGENIERIA | REPUESTOS Y EQUIPOS INGENIERA | REPUESTOS ESPECIFICOS | 20121445 | ACCESORIOS Y PARTES
255592 | EJE PRINCIPAL 211 PARA BOMBA CENTRIFUGA KSB MODELO RDX600-1100A | UN | REPUESTO EJE | EQUIPOS INGENIERIA | REPUESTOS Y EQUIPOS INGENIERA | REPUESTOS ESPECIFICOS | 20121445 | ACCESORIOS Y PARTES
255593 | ANILLO DISTANCIADOR 504 PARA BOMBA CENTRIFUGA KSB MODELO RDX600-1100A | UN | REPUESTO ANILLO | EQUIPOS INGENIERIA | REPUESTOS Y EQUIPOS INGENIERA | REPUESTOS ESPECIFICOS | 20121445 | ACCESORIOS Y PARTES
255594 | BROCA DE CENTRO ACERO RAPIDO NUMERO 8 | UN | BROCA | SOPORTE A LA OPERACIÓN | CONSUMIBLES | CONSUMIBLES DE HERRAMIENTAS | 27112840 | BROCA GUÍA
255595 | RODAMIENTO AXIAL DE BOLAS 51214 | UN | RODAMIENTO | MATERIALES ESTANDAR | REPUESTOS MATERIALES ESTANDAR | TRANSMISION POTENCIA MECANICA | 31171504 | RODAMIENTOS DE BALINERAS
255596 | HIDROLAVADORA ELECTRICA POTENCIA 2.6 KW PRESION MAXIMA 2500 PSI CAUDAL 8 L/MIN VOLTAJE (VOL/FASE) 220 V/1 | UN | HIDROLAVADORA | INDIRECTOS | ELECTRODOMESTICOS | GRANDES ELECTRODOMESTICOS | 25191740 | MÁQUINA PARA LAVAR VEHÍCULOS
255597 | ACOPLE FLEXIBLE ACERO INOXIDABLE 1/2" (15MM) SCH40 ROSCA HEMBRA NPT A PRUEBA DE EXPLOSION | UN | ACOPLE | MATERIALES ESTANDAR | TUBERIAS ACCESORIOS DE TUBERIA | ACCESORIOS DE TUBERIA | 40171707 | ADAPTADOR DE TUBO DE ACERO INOXIDABLE
255599 | ACOPLE FLEXIBLE ACERO INOXIDABLE 3/4" (20MM) SCH40 ROSCA HEMBRA NPT A PRUEBA DE EXPLOSION | UN | ACOPLE | MATERIALES ESTANDAR | TUBERIAS ACCESORIOS DE TUBERIA | ACCESORIOS DE TUBERIA | 40171707 | ADAPTADOR DE TUBO DE ACERO INOXIDABLE
255600 | ACOPLE FLEXIBLE ACERO INOXIDABLE 1" (25MM) SCH40 ROSCA HEMBRA NPT A PRUEBA DE EXPLOSION | UN | ACOPLE | MATERIALES ESTANDAR | TUBERIAS ACCESORIOS DE TUBERIA | ACCESORIOS DE TUBERIA | 40171707 | ADAPTADOR DE TUBO DE ACERO INOXIDABLE
255601 | BOLSA PARA BASURA 92X130CM COLOR ROJO | UN | BOLSA | SOPORTE A LA OPERACIÓN | CONSUMIBLES | CONSUMIBLES DE FERRETERIA | 24111503 | BOLSAS PLÁSTICAS
255603 | BOLSA PARA BASURA 65X75CM COLOR ROJO | KG | BOLSA | SOPORTE A LA OPERACIÓN | CONSUMIBLES | CONSUMIBLES DE FERRETERIA | 24111503 | BOLSAS PLÁSTICAS
255607 | TUBERIA ACERO INOXIDABLE 316 1/2" OD 2600PSI 0.035" TUBO 5.8-6M SIN COSTURA | UN | TUBERIA | MATERIALES ESTANDAR | TUBERIAS ACCESORIOS DE TUBERIA | CONDUCTOS | 40171622 | TUBO DE ACERO INOXIDABLE SIN UNIONES PARA USO INDUSTRIAL
255608 | TRANSFORMADOR INGNICION UNISON 115/230VCA UNISON 354A1709P001 PARA TURBINA A GAS | UN | TRANSFORMADOR IGNICION | EQUIPOS INGENIERIA | REPUESTOS Y EQUIPOS INGENIERA | REPUESTOS ESPECIFICOS | 20121445 | ACCESORIOS Y PARTES
255609 | CONTACTO 3P TENSION NOMINAL 600VCA 45A POTENCIA 20HP CATEGORIA DE EMPLEO AC-3 DOS(2) CONTACTO NORMALMENTE ABIERTO Y UN(1) NORMALMENTE CERRADO TENSION DE MANDO 120VCA | UN | CONTACTOR | MATERIALES ESTANDAR | ELEMENTOS PROTEC SISTE ELECTRI | CONTACTORES | 39121529 | CONTACTORES
255610 | TABLERO DE CONTROL PARA ALUMBRADO PUBLICO 240VCA 32A HASTA 40A CON PROGRAMADOR DE HORARIO DIGITAL IP54 IK05 EXTERIOR | UN | TABLERO | MATERIALES ESTANDAR | TABLEROS Y GABINETES | TABLEROS CONTROL-PROTECCIONES | 39121107 | SISTEMAS DE CONTROL DE ILUMINACIÓN
255611 | RODETE DOBLE SUCCION 234/503 PARA BOMBA CENTRIFUGA KSB MODELO RDX600-1100A | UN | REPUESTO RODETE | EQUIPOS INGENIERIA | REPUESTOS Y EQUIPOS INGENIERA | REPUESTOS ESPECIFICOS | 20121445 | ACCESORIOS Y PARTES
255612 | JUEGO ANILLO DE DESGASTE INTERSTICIAL PARA BOMBA CENTRIFUGA KSB MODELO RDX600-1100A | UN | REPUESTO ANILLO | EQUIPOS INGENIERIA | REPUESTOS Y EQUIPOS INGENIERA | REPUESTOS ESPECIFICOS | 20121445 | ACCESORIOS Y PARTES
255613 | O-RINGS ESTATICOS Y DINAMICOS 412.1/412.2/412.3/412.4/412.5 PARA BOMBA CENTRIFUGA KSB MODELO RDX600-1100A | UN | REPUESTO ORING | EQUIPOS INGENIERIA | REPUESTOS Y EQUIPOS INGENIERA | REPUESTOS ESPECIFICOS | 20121445 | ACCESORIOS Y PARTES
255614 | PULIDORA ELECTRICA 4-1/2" 1500W | UN | PULIDORA | SOPORTE A LA OPERACIÓN | HTAS-EQUIPOS SOPORTE OPERACION | HERRAMIENTAS MANUAL ELECTRICAS | 27112704 | AMOLADORA ELÉCTRICAS
255615 | ASPIRADORA INDUSTRIAL 2HP | UN | ASPIRADORA | SOPORTE A LA OPERACIÓN | HTAS-EQUIPOS SOPORTE OPERACION | EQUIPOS SOPORTE A LA OPERACION | 47121602 | ASPIRADORAS
255616 | ABRAZADERA RECTANGULAR PARA TUBING 1/4" 4 CUERPOS MORDAZAS POLIPROPILENO PLACAS Y TORNILLOS ACERO INOXIDABLE | UN | ABRAZADERA | MATERIALES ESTANDAR | HERRAJES ELEMENTOS DE SUJECION | ELEMENTOS DE SUJECION | 31162414 | ABRAZADERA
255617 | ABRAZADERA RECTANGULAR PARA TUBING 3/8" 4 CUERPOS MORDAZAS POLIPROPILENO PLACAS Y TORNILLOS ACERO INOXIDABLE | UN | ABRAZADERA | MATERIALES ESTANDAR | HERRAJES ELEMENTOS DE SUJECION | ELEMENTOS DE SUJECION | 31162414 | ABRAZADERA
255618 | ABRAZADERA RECTANGULAR PARA TUBING 1/2" 4 CUERPOS MORDAZAS POLIPROPILENO PLACAS Y TORNILLOS ACERO INOXIDABLE | UN | ABRAZADERA | MATERIALES ESTANDAR | HERRAJES ELEMENTOS DE SUJECION | ELEMENTOS DE SUJECION | 31162414 | ABRAZADERA
255619 | ABRAZADERA RECTANGULAR PARA TUBING 3/4" 4 CUERPOS MORDAZAS POLIPROPILENO PLACAS Y TORNILLOS ACERO INOXIDABLE | UN | ABRAZADERA | MATERIALES ESTANDAR | HERRAJES ELEMENTOS DE SUJECION | ELEMENTOS DE SUJECION | 31162414 | ABRAZADERA
255620 | SUPRESOR DE LINEA DE DATOS 100A 10KA 900V RJ45 RIEL DIN IP20 | UN | SUPRESOR DATOS | EQUIPOS INGENIERIA | ACUMULADOR REGULACION TENSION | SUMINISTRO-REGULACION TENSION | 39121610 | SUPRESOR DE ONDAS
255621 | BURIL TRIANGULAR DE ACERO RAPIDO DERECHO 3/8" | UN | BURIL | SOPORTE A LA OPERACIÓN | CONSUMIBLES | CONSUMIBLES DE HERRAMIENTAS | 23242119 | BROCA DE TORNO
255622 | BURIL TRIANGULAR DE ACERO RAPIDO DERECHO 1/2" | UN | BURIL | SOPORTE A LA OPERACIÓN | CONSUMIBLES | CONSUMIBLES DE HERRAMIENTAS | 23242119 | BROCA DE TORNO
255623 | BROCA ACERO RAPIDO ENCASTRE CONICO 24MM | UN | BROCA | SOPORTE A LA OPERACIÓN | CONSUMIBLES | CONSUMIBLES DE HERRAMIENTAS | 27112840 | BROCA GUÍA
255624 | BROCA ACERO RAPIDO ENCASTRE CONICO 27MM | UN | BROCA | SOPORTE A LA OPERACIÓN | CONSUMIBLES | CONSUMIBLES DE HERRAMIENTAS | 27112840 | BROCA GUÍA
255625 | BROCA ACERO RAPIDO ENCASTRE CONICO 32MM | UN | BROCA | SOPORTE A LA OPERACIÓN | CONSUMIBLES | CONSUMIBLES DE HERRAMIENTAS | 27112840 | BROCA GUÍA
255626 | BROCA ACERO RAPIDO ENCASTRE CONICO 30MM | UN | BROCA | SOPORTE A LA OPERACIÓN | CONSUMIBLES | CONSUMIBLES DE HERRAMIENTAS | 27112840 | BROCA GUÍA
255627 | SERVICIO ARRENDAMIENTO PREDIOS | UN | ARRENDAMIENTO PROPIEDAD RAIZ | SOPORTE A LA OPERACIÓN | ALMACENAJE | SERVICIO DE BODEGAS | 80131502 | ARRENDAMIENTO DE INSTALACIONES COMERCIALES O INDUSTRIALES
255630 | BRIDA SOLDABLE ACERO AL CARBONO 10" (250MM) ASME B16.5 C150 | UN | BRIDA | MATERIALES ESTANDAR | VALVULAS, HIDRANTES Y UNIONES | UNIONES | 40174101 | BRIDA ENCAJADA POR SOLDADURA PARA TUBOS DE ACERO AL CARBONO
255631 | BRIDA SOLDABLE ACERO AL CARBONO 12" (300MM) ASME B16.5 C150 | UN | BRIDA | MATERIALES ESTANDAR | VALVULAS, HIDRANTES Y UNIONES | UNIONES | 40174101 | BRIDA ENCAJADA POR SOLDADURA PARA TUBOS DE ACERO AL CARBONO
255632 | BRIDA SOLDABLE ACERO AL CARBONO 12" (300MM) ASME B16.5 C300 | UN | BRIDA | MATERIALES ESTANDAR | VALVULAS, HIDRANTES Y UNIONES | UNIONES | 40174101 | BRIDA ENCAJADA POR SOLDADURA PARA TUBOS DE ACERO AL CARBONO
255633 | BRIDA SOLDABLE ACERO AL CARBONO 14" (350MM) ASME B16.5 C150 | UN | BRIDA | MATERIALES ESTANDAR | VALVULAS, HIDRANTES Y UNIONES | UNIONES | 40174101 | BRIDA ENCAJADA POR SOLDADURA PARA TUBOS DE ACERO AL CARBONO
255634 | BRIDA SOLDABLE ACERO AL CARBONO 16" (400MM) ASME B16.5 C150 | UN | BRIDA | MATERIALES ESTANDAR | VALVULAS, HIDRANTES Y UNIONES | UNIONES | 40174101 | BRIDA ENCAJADA POR SOLDADURA PARA TUBOS DE ACERO AL CARBONO
255635 | BRIDA SOLDABLE ACERO AL CARBONO 4" (100MM) ASME B16.5 C300 | UN | BRIDA | MATERIALES ESTANDAR | VALVULAS, HIDRANTES Y UNIONES | UNIONES | 40174101 | BRIDA ENCAJADA POR SOLDADURA PARA TUBOS DE ACERO AL CARBONO
255636 | BRIDA SOLDABLE ACERO AL CARBONO 6" (150MM) ASME B16.5 C300 | UN | BRIDA | MATERIALES ESTANDAR | VALVULAS, HIDRANTES Y UNIONES | UNIONES | 40174101 | BRIDA ENCAJADA POR SOLDADURA PARA TUBOS DE ACERO AL CARBONO
255637 | BRIDA SOLDABLE ACERO AL CARBONO 6" (150MM) ASME B16.5 C150 | UN | BRIDA | MATERIALES ESTANDAR | VALVULAS, HIDRANTES Y UNIONES | UNIONES | 40174101 | BRIDA ENCAJADA POR SOLDADURA PARA TUBOS DE ACERO AL CARBONO
255638 | BRIDA SOLDABLE ACERO AL CARBONO 8" (200MM) ASME B16.5 C150 | UN | BRIDA | MATERIALES ESTANDAR | VALVULAS, HIDRANTES Y UNIONES | UNIONES | 40174101 | BRIDA ENCAJADA POR SOLDADURA PARA TUBOS DE ACERO AL CARBONO
255639 | BRIDA SOLDABLE ACERO AL CARBONO 8" (200MM) ASME B16.5 C300 | UN | BRIDA | MATERIALES ESTANDAR | VALVULAS, HIDRANTES Y UNIONES | UNIONES | 40174101 | BRIDA ENCAJADA POR SOLDADURA PARA TUBOS DE ACERO AL CARBONO
255640 | CINTURON DE CIERRE ACERO AL CARBONO ASTM A36 AGUA POTABLE PRESION 300MM 9.53MM ANCHO 400MM PARA SOLDAR | UN | CINTURON | MATERIALES ESTANDAR | TUBERIAS ACCESORIOS DE TUBERIA | ACCESORIOS DE TUBERIA | 30264411 | PALANQUILLA DE ACERO AL CARBÓN ENROLLADO EN FRÍO
255641 | CINTURON DE CIERRE ACERO AL CARBONO ASTM A36 AGUA POTABLE PRESION 350MM 9.53MM ANCHO 400MM PARA SOLDAR | UN | CINTURON | MATERIALES ESTANDAR | TUBERIAS ACCESORIOS DE TUBERIA | ACCESORIOS DE TUBERIA | 30264411 | PALANQUILLA DE ACERO AL CARBÓN ENROLLADO EN FRÍO
255642 | CINTURON DE CIERRE ACERO AL CARBONO ASTM A36 AGUA POTABLE PRESION 400MM 7.94MM ANCHO 400MM PARA SOLDAR | UN | CINTURON | MATERIALES ESTANDAR | TUBERIAS ACCESORIOS DE TUBERIA | ACCESORIOS DE TUBERIA | 30264411 | PALANQUILLA DE ACERO AL CARBÓN ENROLLADO EN FRÍO
255643 | ET-AS-ME01-06 | UN | CODO | MATERIALES ESTANDAR | TUBERIAS ACCESORIOS DE TUBERIA | ACCESORIOS DE TUBERIA | 40172802 | CODOS PARA TUBOS DE ACERO AL CARBON
255644 | ET-AS-ME01-06 | UN | CODO | MATERIALES ESTANDAR | TUBERIAS ACCESORIOS DE TUBERIA | ACCESORIOS DE TUBERIA | 40172802 | CODOS PARA TUBOS DE ACERO AL CARBON
255645 | ET-AS-ME01-06 | UN | CODO | MATERIALES ESTANDAR | TUBERIAS ACCESORIOS DE TUBERIA | ACCESORIOS DE TUBERIA | 40172802 | CODOS PARA TUBOS DE ACERO AL CARBON
255646 | ET-AS-ME01-06 | UN | CODO | MATERIALES ESTANDAR | TUBERIAS ACCESORIOS DE TUBERIA | ACCESORIOS DE TUBERIA | 40172802 | CODOS PARA TUBOS DE ACERO AL CARBON
255647 | ET-AS-ME01-06 | UN | CODO | MATERIALES ESTANDAR | TUBERIAS ACCESORIOS DE TUBERIA | ACCESORIOS DE TUBERIA | 40172802 | CODOS PARA TUBOS DE ACERO AL CARBON
255648 | ET-AS-ME01-06 | UN | CODO | MATERIALES ESTANDAR | TUBERIAS ACCESORIOS DE TUBERIA | ACCESORIOS DE TUBERIA | 40172802 | CODOS PARA TUBOS DE ACERO AL CARBON
255649 | ET-AS-ME01-06 | UN | CODO | MATERIALES ESTANDAR | TUBERIAS ACCESORIOS DE TUBERIA | ACCESORIOS DE TUBERIA | 40172802 | CODOS PARA TUBOS DE ACERO AL CARBON
255650 | ET-AS-ME01-06 | UN | CODO | MATERIALES ESTANDAR | TUBERIAS ACCESORIOS DE TUBERIA | ACCESORIOS DE TUBERIA | 40172802 | CODOS PARA TUBOS DE ACERO AL CARBON
255651 | ET-AS-ME01-06 | UN | CODO | MATERIALES ESTANDAR | TUBERIAS ACCESORIOS DE TUBERIA | ACCESORIOS DE TUBERIA | 40172802 | CODOS PARA TUBOS DE ACERO AL CARBON
255652 | ET-AS-ME01-06 | UN | CODO | MATERIALES ESTANDAR | TUBERIAS ACCESORIOS DE TUBERIA | ACCESORIOS DE TUBERIA | 40172802 | CODOS PARA TUBOS DE ACERO AL CARBON
255653 | ET-AS-ME01-06 | UN | CODO | MATERIALES ESTANDAR | TUBERIAS ACCESORIOS DE TUBERIA | ACCESORIOS DE TUBERIA | 40172802 | CODOS PARA TUBOS DE ACERO AL CARBON
255654 | ET-AS-ME01-06 | UN | CODO | MATERIALES ESTANDAR | TUBERIAS ACCESORIOS DE TUBERIA | ACCESORIOS DE TUBERIA | 40172802 | CODOS PARA TUBOS DE ACERO AL CARBON
255655 | ET-AS-ME01-06 | UN | CODO | MATERIALES ESTANDAR | TUBERIAS ACCESORIOS DE TUBERIA | ACCESORIOS DE TUBERIA | 40172802 | CODOS PARA TUBOS DE ACERO AL CARBON
255656 | ET-AS-ME01-06 | UN | CODO | MATERIALES ESTANDAR | TUBERIAS ACCESORIOS DE TUBERIA | ACCESORIOS DE TUBERIA | 40172802 | CODOS PARA TUBOS DE ACERO AL CARBON
255657 | ET-AS-ME01-06 | UN | CODO | MATERIALES ESTANDAR | TUBERIAS ACCESORIOS DE TUBERIA | ACCESORIOS DE TUBERIA | 40172802 | CODOS PARA TUBOS DE ACERO AL CARBON
255658 | ET-AS-ME01-06 | UN | CODO | MATERIALES ESTANDAR | TUBERIAS ACCESORIOS DE TUBERIA | ACCESORIOS DE TUBERIA | 40172802 | CODOS PARA TUBOS DE ACERO AL CARBON
255659 | ET-AS-ME01-06 | UN | CODO | MATERIALES ESTANDAR | TUBERIAS ACCESORIOS DE TUBERIA | ACCESORIOS DE TUBERIA | 40172802 | CODOS PARA TUBOS DE ACERO AL CARBON
255660 | ET-AS-ME01-06 | UN | CODO | MATERIALES ESTANDAR | TUBERIAS ACCESORIOS DE TUBERIA | ACCESORIOS DE TUBERIA | 40172802 | CODOS PARA TUBOS DE ACERO AL CARBON
255661 | NIPLE RECTO ACERO AL CARBONO API 5L GRB AGUA POTABLE PRESION 100MM 6.02MM BISEL-BRIDADO ASME B16.5 CLASE 300 LONGITUD 3200MM REVESTIMIENTO INTERIOR PINTURA EPOXICA Y EXTERIOR PINTURA POLIURETANO | UN | NIPLE | MATERIALES ESTANDAR | TUBERIAS ACCESORIOS DE TUBERIA | ACCESORIOS DE TUBERIA | 40173302 | BOQUILLAS PARA TUBOS DE ACERO AL CARBONO
255662 | NIPLE RECTO ACERO AL CARBONO API 5L GRB AGUA POTABLE PRESION 100MM 6.02MM BRIDADO ASME B16.5 CLASE 300 LONGITUD 350MM REVESTIMIENTO INTERIOR PINTURA EPOXICA Y EXTERIOR PINTURA POLIURETANO | UN | NIPLE | MATERIALES ESTANDAR | TUBERIAS ACCESORIOS DE TUBERIA | ACCESORIOS DE TUBERIA | 40173302 | BOQUILLAS PARA TUBOS DE ACERO AL CARBONO
255663 | NIPLE RECTO ACERO AL CARBONO API 5L GRB AGUA POTABLE PRESION 150MM 6.35MM BRIDADO ASME B16.5 CLASE 300 LONGITUD 3030MM REVESTIMIENTO INTERIOR PINTURA EPOXICA Y EXTERIOR PINTURA POLIURETANO | UN | NIPLE | MATERIALES ESTANDAR | TUBERIAS ACCESORIOS DE TUBERIA | ACCESORIOS DE TUBERIA | 40173302 | BOQUILLAS PARA TUBOS DE ACERO AL CARBONO
255664 | NIPLE RECTO ACERO AL CARBONO API 5L GRB AGUA POTABLE PRESION 150MM 6.35MM ESPIGO-BRIDADO ASME B16.5 CLASE 300 LONGITUD 350MM REVESTIMIENTO INTERIOR PINTURA EPOXICA Y EXTERIOR PINTURA POLIURETANO | UN | NIPLE | MATERIALES ESTANDAR | TUBERIAS ACCESORIOS DE TUBERIA | ACCESORIOS DE TUBERIA | 40173302 | BOQUILLAS PARA TUBOS DE ACERO AL CARBONO
255665 | NIPLE RECTO ACERO AL CARBONO API 5L GRB AGUA POTABLE PRESION 150MM 6.35MM ESPIGO-BRIDADO ASME B16.5 CLASE 300 LONGITUD 360MM REVESTIMIENTO INTERIOR PINTURA EPOXICA Y EXTERIOR PINTURA POLIURETANO | UN | NIPLE | MATERIALES ESTANDAR | TUBERIAS ACCESORIOS DE TUBERIA | ACCESORIOS DE TUBERIA | 40173302 | BOQUILLAS PARA TUBOS DE ACERO AL CARBONO
255666 | NIPLE RECTO ACERO AL CARBONO API 5L GRB AGUA POTABLE PRESION 150MM 6.35MM ESPIGO-BRIDADO ASME B16.5 CLASE 300 LONGITUD 370MM REVESTIMIENTO INTERIOR PINTURA EPOXICA Y EXTERIOR PINTURA POLIURETANO | UN | NIPLE | MATERIALES ESTANDAR | TUBERIAS ACCESORIOS DE TUBERIA | ACCESORIOS DE TUBERIA | 40173302 | BOQUILLAS PARA TUBOS DE ACERO AL CARBONO
255667 | NIPLE RECTO ACERO AL CARBONO API 5L GRB AGUA POTABLE PRESION 150MM 6.35MM ESPIGO-BRIDADO ASME B16.5 CLASE 300 LONGITUD 400MM REVESTIMIENTO INTERIOR PINTURA EPOXICA Y EXTERIOR PINTURA POLIURETANO | UN | NIPLE | MATERIALES ESTANDAR | TUBERIAS ACCESORIOS DE TUBERIA | ACCESORIOS DE TUBERIA | 40173302 | BOQUILLAS PARA TUBOS DE ACERO AL CARBONO
255668 | NIPLE RECTO ACERO AL CARBONO API 5L GRB AGUA POTABLE PRESION 150MM 6.35MM ESPIGO-BRIDADO ASME B16.5 CLASE 300 LONGITUD 520MM REVESTIMIENTO INTERIOR PINTURA EPOXICA Y EXTERIOR PINTURA POLIURETANO | UN | NIPLE | MATERIALES ESTANDAR | TUBERIAS ACCESORIOS DE TUBERIA | ACCESORIOS DE TUBERIA | 40173302 | BOQUILLAS PARA TUBOS DE ACERO AL CARBONO
255669 | NIPLE RECTO ACERO AL CARBONO API 5L GRB AGUA POTABLE PRESION 150MM 6.35MM BRIDADO ASME B16.5 CLASE 300 LONGITUD 750MM REVESTIMIENTO INTERIOR PINTURA EPOXICA Y EXTERIOR PINTURA POLIURETANO | UN | NIPLE | MATERIALES ESTANDAR | TUBERIAS ACCESORIOS DE TUBERIA | ACCESORIOS DE TUBERIA | 40173302 | BOQUILLAS PARA TUBOS DE ACERO AL CARBONO
255670 | NIPLE RECTO ACERO AL CARBONO API 5L GRB AGUA POTABLE PRESION 200MM 6.35MM ESPIGO-ESPIGO PARA SOLDAR LONGITUD 1591MM REVESTIMIENTO INTERIOR PINTURA EPOXICA Y EXTERIOR PINTURA POLIURETANO | UN | NIPLE | MATERIALES ESTANDAR | TUBERIAS ACCESORIOS DE TUBERIA | ACCESORIOS DE TUBERIA | 40173302 | BOQUILLAS PARA TUBOS DE ACERO AL CARBONO
255671 | NIPLE RECTO ACERO AL CARBONO API 5L GRB AGUA POTABLE PRESION 200MM 6.35MM ESPIGO-BRIDADO ASME B16.5 CLASE 300 LONGITUD 2700MM REVESTIMIENTO INTERIOR PINTURA EPOXICA Y EXTERIOR PINTURA POLIURETANO | UN | NIPLE | MATERIALES ESTANDAR | TUBERIAS ACCESORIOS DE TUBERIA | ACCESORIOS DE TUBERIA | 40173302 | BOQUILLAS PARA TUBOS DE ACERO AL CARBONO
255672 | NIPLE RECTO ACERO AL CARBONO API 5L GRB AGUA POTABLE PRESION 200MM 6.35MM ESPIGO-ESPIGO PARA SOLDAR LONGITUD 3000MM REVESTIMIENTO INTERIOR PINTURA EPOXICA Y EXTERIOR PINTURA POLIURETANO | UN | NIPLE | MATERIALES ESTANDAR | TUBERIAS ACCESORIOS DE TUBERIA | ACCESORIOS DE TUBERIA | 40173302 | BOQUILLAS PARA TUBOS DE ACERO AL CARBONO
255673 | NIPLE RECTO ACERO AL CARBONO API 5L GRB AGUA POTABLE PRESION 200MM 6.35MM ESPIGO-BRIDADO ASME B16.5 CLASE 300 LONGITUD 300MM REVESTIMIENTO INTERIOR PINTURA EPOXICA Y EXTERIOR PINTURA POLIURETANO | UN | NIPLE | MATERIALES ESTANDAR | TUBERIAS ACCESORIOS DE TUBERIA | ACCESORIOS DE TUBERIA | 40173302 | BOQUILLAS PARA TUBOS DE ACERO AL CARBONO
255674 | NIPLE RECTO ACERO AL CARBONO API 5L GRB AGUA POTABLE PRESION 200MM 6.35MM ESPIGO-ESPIGO PARA SOLDAR LONGITUD 3480MM REVESTIMIENTO INTERIOR PINTURA EPOXICA Y EXTERIOR PINTURA POLIURETANO | UN | NIPLE | MATERIALES ESTANDAR | TUBERIAS ACCESORIOS DE TUBERIA | ACCESORIOS DE TUBERIA | 40173302 | BOQUILLAS PARA TUBOS DE ACERO AL CARBONO
255675 | NIPLE RECTO ACERO AL CARBONO API 5L GRB AGUA POTABLE PRESION 200MM 6.35MM ESPIGO-BRIDADO ASME B16.5 CLASE 300 LONGITUD 400MM REVESTIMIENTO INTERIOR PINTURA EPOXICA Y EXTERIOR PINTURA POLIURETANO | UN | NIPLE | MATERIALES ESTANDAR | TUBERIAS ACCESORIOS DE TUBERIA | ACCESORIOS DE TUBERIA | 40173302 | BOQUILLAS PARA TUBOS DE ACERO AL CARBONO
255676 | NIPLE RECTO ACERO AL CARBONO API 5L GRB AGUA POTABLE PRESION 200MM 6.35MM ESPIGO-BRIDADO ASME B16.5 CLASE 300 LONGITUD 450MM REVESTIMIENTO INTERIOR PINTURA EPOXICA Y EXTERIOR PINTURA POLIURETANO | UN | NIPLE | MATERIALES ESTANDAR | TUBERIAS ACCESORIOS DE TUBERIA | ACCESORIOS DE TUBERIA | 40173302 | BOQUILLAS PARA TUBOS DE ACERO AL CARBONO
255677 | NIPLE RECTO ACERO AL CARBONO API 5L GRB AGUA POTABLE PRESION 200MM 6.35MM ESPIGO-BRIDADO ASME B16.5 CLASE 300 LONGITUD 600MM REVESTIMIENTO INTERIOR PINTURA EPOXICA Y EXTERIOR PINTURA POLIURETANO | UN | NIPLE | MATERIALES ESTANDAR | TUBERIAS ACCESORIOS DE TUBERIA | ACCESORIOS DE TUBERIA | 40173302 | BOQUILLAS PARA TUBOS DE ACERO AL CARBONO
255678 | NIPLE RECTO ACERO AL CARBONO API 5L GRB AGUA POTABLE PRESION 250MM 6.35MM ESPIGO-BRIDADO ASME B16.5 CLASE 300 LONGITUD 1150MM REVESTIMIENTO INTERIOR PINTURA EPOXICA Y EXTERIOR PINTURA POLIURETANO | UN | NIPLE | MATERIALES ESTANDAR | TUBERIAS ACCESORIOS DE TUBERIA | ACCESORIOS DE TUBERIA | 40173302 | BOQUILLAS PARA TUBOS DE ACERO AL CARBONO
255679 | NIPLE RECTO ACERO AL CARBONO API 5L GRB AGUA POTABLE PRESION 250MM 6.35MM ESPIGO-BISEL PARA SOLDAR LONGITUD 3600MM REVESTIMIENTO INTERIOR PINTURA EPOXICA Y EXTERIOR PINTURA POLIURETANO | UN | NIPLE | MATERIALES ESTANDAR | TUBERIAS ACCESORIOS DE TUBERIA | ACCESORIOS DE TUBERIA | 40173302 | BOQUILLAS PARA TUBOS DE ACERO AL CARBONO
255680 | NIPLE RECTO ACERO AL CARBONO API 5L GRB AGUA POTABLE PRESION 250MM 6.35MM ESPIGO-BRIDADO ASME B16.5 CLASE 300 LONGITUD 530MM REVESTIMIENTO INTERIOR PINTURA EPOXICA Y EXTERIOR PINTURA POLIURETANO | UN | NIPLE | MATERIALES ESTANDAR | TUBERIAS ACCESORIOS DE TUBERIA | ACCESORIOS DE TUBERIA | 40173302 | BOQUILLAS PARA TUBOS DE ACERO AL CARBONO
255681 | NIPLE RECTO ACERO AL CARBONO API 5L GRB AGUA POTABLE PRESION 250MM 6.35MM ESPIGO-ESPIGO PARA SOLDAR LONGITUD 5550MM REVESTIMIENTO INTERIOR PINTURA EPOXICA Y EXTERIOR PINTURA POLIURETANO | UN | NIPLE | MATERIALES ESTANDAR | TUBERIAS ACCESORIOS DE TUBERIA | ACCESORIOS DE TUBERIA | 40173302 | BOQUILLAS PARA TUBOS DE ACERO AL CARBONO
255682 | NIPLE RECTO ACERO AL CARBONO API 5L GRB AGUA POTABLE PRESION 250MM 6.35MM ESPIGO-BRIDADO ASME B16.5 CLASE 300 LONGITUD 6000MM REVESTIMIENTO INTERIOR PINTURA EPOXICA Y EXTERIOR PINTURA POLIURETANO CON SALIDAS NORMALES 25MM X 150MM NPT Y 50MM X 150MM BRIDADO ASME B16.5 CLASE 300 | UN | NIPLE | MATERIALES ESTANDAR | TUBERIAS ACCESORIOS DE TUBERIA | ACCESORIOS DE TUBERIA | 40173302 | BOQUILLAS PARA TUBOS DE ACERO AL CARBONO
255683 | NIPLE RECTO ACERO AL CARBONO API 5L GRB AGUA POTABLE PRESION 300MM 6.35MM BRIDADO ASME B16.5 CLASE 300 LONGITUD 3800MM REVESTIMIENTO INTERIOR PINTURA EPOXICA Y EXTERIOR PINTURA POLIURETANO CON SALIDA NORMAL 200MM X 150MM BRIDADO ASME B16.5 CLASE 300 | UN | NIPLE | MATERIALES ESTANDAR | TUBERIAS ACCESORIOS DE TUBERIA | ACCESORIOS DE TUBERIA | 40173302 | BOQUILLAS PARA TUBOS DE ACERO AL CARBONO
255684 | NIPLE RECTO ACERO AL CARBONO API 5L GRB AGUA POTABLE PRESION 300MM 6.35MM BRIDADO ASME B16.5 CLASE 300 LONGITUD 1000MM REVESTIMIENTO INTERIOR PINTURA EPOXICA Y EXTERIOR PINTURA POLIURETANO CON SALIDA NORMAL 100MM X 250MM BRIDADO ASME B16.5 CLASE 300 | UN | NIPLE | MATERIALES ESTANDAR | TUBERIAS ACCESORIOS DE TUBERIA | ACCESORIOS DE TUBERIA | 40173302 | BOQUILLAS PARA TUBOS DE ACERO AL CARBONO
255685 | NIPLE RECTO ACERO AL CARBONO API 5L GRB AGUA POTABLE PRESION 300MM 6.35MM ESPIGO-ESPIGO PARA SOLDAR LONGITUD 1900MM REVESTIMIENTO INTERIOR PINTURA EPOXICA Y EXTERIOR PINTURA POLIURETANO | UN | NIPLE | MATERIALES ESTANDAR | TUBERIAS ACCESORIOS DE TUBERIA | ACCESORIOS DE TUBERIA | 40173302 | BOQUILLAS PARA TUBOS DE ACERO AL CARBONO
255686 | NIPLE RECTO ACERO AL CARBONO API 5L GRB AGUA POTABLE PRESION 300MM 6.35MM ESPIGO-ESPIGO PARA SOLDAR LONGITUD 2710MM REVESTIMIENTO INTERIOR PINTURA EPOXICA Y EXTERIOR PINTURA POLIURETANO CON SALIDAS 100MM X 250MM Y 25MM X 150MM BRIDADOS ASME B16.5 CLASE 300 Y 15MM X 150MM NPT | UN | NIPLE | MATERIALES ESTANDAR | TUBERIAS ACCESORIOS DE TUBERIA | ACCESORIOS DE TUBERIA | 40173302 | BOQUILLAS PARA TUBOS DE ACERO AL CARBONO
255687 | NIPLE RECTO ACERO AL CARBONO API 5L GRB AGUA POTABLE PRESION 300MM 6.35MM ESPIGO-BRIDADO ASME B16.5 CLASE 300 LONGITUD 3000MM REVESTIMIENTO INTERIOR PINTURA EPOXICA Y EXTERIOR PINTURA POLIURETANO | UN | NIPLE | MATERIALES ESTANDAR | TUBERIAS ACCESORIOS DE TUBERIA | ACCESORIOS DE TUBERIA | 40173302 | BOQUILLAS PARA TUBOS DE ACERO AL CARBONO
255688 | NIPLE RECTO ACERO AL CARBONO API 5L GRB AGUA POTABLE PRESION 300MM 6.35MM BRIDADO ASME B16.5 CLASE 300 LONGITUD 310MM REVESTIMIENTO INTERIOR PINTURA EPOXICA Y EXTERIOR PINTURA POLIURETANO | UN | NIPLE | MATERIALES ESTANDAR | TUBERIAS ACCESORIOS DE TUBERIA | ACCESORIOS DE TUBERIA | 40173302 | BOQUILLAS PARA TUBOS DE ACERO AL CARBONO
255689 | NIPLE RECTO ACERO AL CARBONO API 5L GRB AGUA POTABLE PRESION 300MM 6.35MM ESPIGO-BISEL PARA SOLDAR LONGITUD 3600MM REVESTIMIENTO INTERIOR PINTURA EPOXICA Y EXTERIOR PINTURA POLIURETANO | UN | NIPLE | MATERIALES ESTANDAR | TUBERIAS ACCESORIOS DE TUBERIA | ACCESORIOS DE TUBERIA | 40173302 | BOQUILLAS PARA TUBOS DE ACERO AL CARBONO
255690 | NIPLE RECTO ACERO AL CARBONO API 5L GRB AGUA POTABLE PRESION 300MM 6.35MM ESPIGO-ESPIGO PARA SOLDAR LONGITUD 3600MM REVESTIMIENTO INTERIOR PINTURA EPOXICA Y EXTERIOR PINTURA POLIURETANO | UN | NIPLE | MATERIALES ESTANDAR | TUBERIAS ACCESORIOS DE TUBERIA | ACCESORIOS DE TUBERIA | 40173302 | BOQUILLAS PARA TUBOS DE ACERO AL CARBONO
255691 | NIPLE RECTO ACERO AL CARBONO API 5L GRB AGUA POTABLE PRESION 300MM 6.35MM ESPIGO-BRIDADO ASME B16.5 CLASE 300 LONGITUD 3600MM REVESTIMIENTO INTERIOR PINTURA EPOXICA Y EXTERIOR PINTURA POLIURETANO CON SALIDAS 100MM X 300MM Y 25MM X 150MM BRIDADOS ASME B16.5 CLASE 300 Y 15MM X 150MM NPT | UN | NIPLE | MATERIALES ESTANDAR | TUBERIAS ACCESORIOS DE TUBERIA | ACCESORIOS DE TUBERIA | 40173302 | BOQUILLAS PARA TUBOS DE ACERO AL CARBONO
255692 | NIPLE RECTO ACERO AL CARBONO API 5L GRB AGUA POTABLE PRESION 300MM 6.35MM ESPIGO-BISEL PARA SOLDAR LONGITUD 3600MM REVESTIMIENTO INTERIOR PINTURA EPOXICA Y EXTERIOR PINTURA POLIURETANO | UN | NIPLE | MATERIALES ESTANDAR | TUBERIAS ACCESORIOS DE TUBERIA | ACCESORIOS DE TUBERIA | 40173302 | BOQUILLAS PARA TUBOS DE ACERO AL CARBONO
255693 | NIPLE RECTO ACERO AL CARBONO API 5L GRB AGUA POTABLE PRESION 300MM 6.35MM ESPIGO-ESPIGO PARA SOLDAR LONGITUD 3800MM REVESTIMIENTO INTERIOR PINTURA EPOXICA Y EXTERIOR PINTURA POLIURETANO CON SALIDA NORMAL 200MM X 300MM BRIDADO ASME B16.5 CLASE 300 | UN | NIPLE | MATERIALES ESTANDAR | TUBERIAS ACCESORIOS DE TUBERIA | ACCESORIOS DE TUBERIA | 40173302 | BOQUILLAS PARA TUBOS DE ACERO AL CARBONO
255694 | NIPLE RECTO ACERO AL CARBONO API 5L GRB AGUA POTABLE PRESION 300MM 6.35MM ESPIGO-ESPIGO PARA SOLDAR LONGITUD 3800MM REVESTIMIENTO INTERIOR PINTURA EPOXICA Y EXTERIOR PINTURA POLIURETANO CON SALIDA NORMAL 200MM X 300MM BRIDADO ASME B16.5 CLASE 300 | UN | NIPLE | MATERIALES ESTANDAR | TUBERIAS ACCESORIOS DE TUBERIA | ACCESORIOS DE TUBERIA | 40173302 | BOQUILLAS PARA TUBOS DE ACERO AL CARBONO
255695 | NIPLE RECTO ACERO AL CARBONO API 5L GRB AGUA POTABLE PRESION 300MM 6.35MM ESPIGO-ESPIGO PARA SOLDAR LONGITUD 3800MM REVESTIMIENTO INTERIOR PINTURA EPOXICA Y EXTERIOR PINTURA POLIURETANO CON SALIDA NORMAL 200MM X 150MM BRIDADO ASME B16.5 CLASE 300 | UN | NIPLE | MATERIALES ESTANDAR | TUBERIAS ACCESORIOS DE TUBERIA | ACCESORIOS DE TUBERIA | 40173302 | BOQUILLAS PARA TUBOS DE ACERO AL CARBONO
255696 | NIPLE RECTO ACERO AL CARBONO API 5L GRB AGUA POTABLE PRESION 300MM 6.35MM ESPIGO-ESPIGO PARA SOLDAR LONGITUD 3800MM REVESTIMIENTO INTERIOR PINTURA EPOXICA Y EXTERIOR PINTURA POLIURETANO CON SALIDA NORMAL 200MM X 200MM BRIDADO ASME B16.5 CLASE 300 | UN | NIPLE | MATERIALES ESTANDAR | TUBERIAS ACCESORIOS DE TUBERIA | ACCESORIOS DE TUBERIA | 40173302 | BOQUILLAS PARA TUBOS DE ACERO AL CARBONO
255697 | NIPLE RECTO ACERO AL CARBONO API 5L GRB AGUA POTABLE PRESION 300MM 6.35MM ESPIGO-ESPIGO PARA SOLDAR LONGITUD 3800MM REVESTIMIENTO INTERIOR PINTURA EPOXICA Y EXTERIOR PINTURA POLIURETANO CON SALIDA NORMAL 200MM X 200MM BRIDADO ASME B16.5 CLASE 300 | UN | NIPLE | MATERIALES ESTANDAR | TUBERIAS ACCESORIOS DE TUBERIA | ACCESORIOS DE TUBERIA | 40173302 | BOQUILLAS PARA TUBOS DE ACERO AL CARBONO
255698 | NIPLE RECTO ACERO AL CARBONO API 5L GRB AGUA POTABLE PRESION 300MM 6.35MM ESPIGO-ESPIGO PARA SOLDAR LONGITUD 3850MM REVESTIMIENTO INTERIOR PINTURA EPOXICA Y EXTERIOR PINTURA POLIURETANO | UN | NIPLE | MATERIALES ESTANDAR | TUBERIAS ACCESORIOS DE TUBERIA | ACCESORIOS DE TUBERIA | 40173302 | BOQUILLAS PARA TUBOS DE ACERO AL CARBONO
255699 | NIPLE RECTO ACERO AL CARBONO API 5L GRB AGUA POTABLE PRESION 300MM 6.35MM BRIDADO ASME B16.5 CLASE 300 LONGITUD 400MM REVESTIMIENTO INTERIOR PINTURA EPOXICA Y EXTERIOR PINTURA POLIURETANO CON SALIDAS NORMALES 15MM X 150MM NPT Y 25MM X 150MM BRIDADO ASME B16.5 CLASE 300 | UN | NIPLE | MATERIALES ESTANDAR | TUBERIAS ACCESORIOS DE TUBERIA | ACCESORIOS DE TUBERIA | 40173302 | BOQUILLAS PARA TUBOS DE ACERO AL CARBONO
255700 | NIPLE RECTO ACERO AL CARBONO API 5L GRB AGUA POTABLE PRESION 300MM 6.35MM BRIDADO ASME B16.5 CLASE 300 LONGITUD 400MM REVESTIMIENTO INTERIOR PINTURA EPOXICA Y EXTERIOR PINTURA POLIURETANO | UN | NIPLE | MATERIALES ESTANDAR | TUBERIAS ACCESORIOS DE TUBERIA | ACCESORIOS DE TUBERIA | 40173302 | BOQUILLAS PARA TUBOS DE ACERO AL CARBONO
255701 | NIPLE RECTO ACERO AL CARBONO API 5L GRB AGUA POTABLE PRESION 300MM 6.35MM BRIDADO ASME B16.5 CLASE 300 LONGITUD 400MM REVESTIMIENTO INTERIOR PINTURA EPOXICA Y EXTERIOR PINTURA POLIURETANO CON SALIDAS NORMALES 15MM X 150MM NPT Y 25MM X 150MM BRIDADO ASME B16.5 CLASE 300 | UN | NIPLE | MATERIALES ESTANDAR | TUBERIAS ACCESORIOS DE TUBERIA | ACCESORIOS DE TUBERIA | 40173302 | BOQUILLAS PARA TUBOS DE ACERO AL CARBONO
255702 | NIPLE RECTO ACERO AL CARBONO API 5L GRB AGUA POTABLE PRESION 300MM 6.35MM ESPIGO-ESPIGO PARA SOLDAR LONGITUD 4200MM REVESTIMIENTO INTERIOR PINTURA EPOXICA Y EXTERIOR PINTURA POLIURETANO | UN | NIPLE | MATERIALES ESTANDAR | TUBERIAS ACCESORIOS DE TUBERIA | ACCESORIOS DE TUBERIA | 40173302 | BOQUILLAS PARA TUBOS DE ACERO AL CARBONO
255703 | NIPLE RECTO ACERO AL CARBONO API 5L GRB AGUA POTABLE PRESION 300MM 6.35MM BRIDADO ASME B16.5 CLASE 300 LONGITUD 430MM REVESTIMIENTO INTERIOR PINTURA EPOXICA Y EXTERIOR PINTURA POLIURETANO CON SALIDAS NORMALES 15MM X 150MM NPT Y 25MM X 150MM BRIDADO ASME B16.5 CLASE 300 | UN | NIPLE | MATERIALES ESTANDAR | TUBERIAS ACCESORIOS DE TUBERIA | ACCESORIOS DE TUBERIA | 40173302 | BOQUILLAS PARA TUBOS DE ACERO AL CARBONO
255704 | NIPLE RECTO ACERO AL CARBONO API 5L GRB AGUA POTABLE PRESION 300MM 6.35MM ESPIGO-BRIDADO ASME B16.5 CLASE 300 LONGITUD 450MM REVESTIMIENTO INTERIOR PINTURA EPOXICA Y EXTERIOR PINTURA POLIURETANO | UN | NIPLE | MATERIALES ESTANDAR | TUBERIAS ACCESORIOS DE TUBERIA | ACCESORIOS DE TUBERIA | 40173302 | BOQUILLAS PARA TUBOS DE ACERO AL CARBONO
255705 | NIPLE RECTO ACERO AL CARBONO API 5L GRB AGUA POTABLE PRESION 300MM 6.35MM ESPIGO-ESPIGO PARA SOLDAR LONGITUD 4600MM REVESTIMIENTO INTERIOR PINTURA EPOXICA Y EXTERIOR PINTURA POLIURETANO | UN | NIPLE | MATERIALES ESTANDAR | TUBERIAS ACCESORIOS DE TUBERIA | ACCESORIOS DE TUBERIA | 40173302 | BOQUILLAS PARA TUBOS DE ACERO AL CARBONO
255706 | NIPLE RECTO ACERO AL CARBONO API 5L GRB AGUA POTABLE PRESION 300MM 6.35MM ESPIGO-BRIDADO ASME B16.5 CLASE 300 LONGITUD 4800MM REVESTIMIENTO INTERIOR PINTURA EPOXICA Y EXTERIOR PINTURA POLIURETANO CON SALIDAS NORMALES 15MM X 150MM NPT Y 50MM X 150MM BRIDADO ASME B16.5 CLASE 300 | UN | NIPLE | MATERIALES ESTANDAR | TUBERIAS ACCESORIOS DE TUBERIA | ACCESORIOS DE TUBERIA | 40173302 | BOQUILLAS PARA TUBOS DE ACERO AL CARBONO
255707 | NIPLE RECTO ACERO AL CARBONO API 5L GRB AGUA POTABLE PRESION 300MM 6.35MM ESPIGO-ESPIGO PARA SOLDAR LONGITUD 4800MM REVESTIMIENTO INTERIOR PINTURA EPOXICA Y EXTERIOR PINTURA POLIURETANO | UN | NIPLE | MATERIALES ESTANDAR | TUBERIAS ACCESORIOS DE TUBERIA | ACCESORIOS DE TUBERIA | 40173302 | BOQUILLAS PARA TUBOS DE ACERO AL CARBONO
255708 | NIPLE RECTO ACERO AL CARBONO API 5L GRB AGUA POTABLE PRESION 300MM 6.35MM ESPIGO-BRIDADO ASME B16.5 CLASE 300 LONGITUD 500MM REVESTIMIENTO INTERIOR PINTURA EPOXICA Y EXTERIOR PINTURA POLIURETANO | UN | NIPLE | MATERIALES ESTANDAR | TUBERIAS ACCESORIOS DE TUBERIA | ACCESORIOS DE TUBERIA | 40173302 | BOQUILLAS PARA TUBOS DE ACERO AL CARBONO
255709 | NIPLE RECTO ACERO AL CARBONO API 5L GRB AGUA POTABLE PRESION 300MM 6.35MM ESPIGO-BRIDADO ASME B16.5 CLASE 300 LONGITUD 5300MM REVESTIMIENTO INTERIOR PINTURA EPOXICA Y EXTERIOR PINTURA POLIURETANO | UN | NIPLE | MATERIALES ESTANDAR | TUBERIAS ACCESORIOS DE TUBERIA | ACCESORIOS DE TUBERIA | 40173302 | BOQUILLAS PARA TUBOS DE ACERO AL CARBONO
255710 | NIPLE RECTO ACERO AL CARBONO API 5L GRB AGUA POTABLE PRESION 300MM 6.35MM ESPIGO-BRIDADO ASME B16.5 CLASE 300 LONGITUD 530MM REVESTIMIENTO INTERIOR PINTURA EPOXICA Y EXTERIOR PINTURA POLIURETANO | UN | NIPLE | MATERIALES ESTANDAR | TUBERIAS ACCESORIOS DE TUBERIA | ACCESORIOS DE TUBERIA | 40173302 | BOQUILLAS PARA TUBOS DE ACERO AL CARBONO
255711 | NIPLE RECTO ACERO AL CARBONO API 5L GRB AGUA POTABLE PRESION 300MM 6.35MM ESPIGO-ESPIGO PARA SOLDAR LONGITUD 5700MM REVESTIMIENTO INTERIOR PINTURA EPOXICA Y EXTERIOR PINTURA POLIURETANO | UN | NIPLE | MATERIALES ESTANDAR | TUBERIAS ACCESORIOS DE TUBERIA | ACCESORIOS DE TUBERIA | 40173302 | BOQUILLAS PARA TUBOS DE ACERO AL CARBONO
255712 | NIPLE RECTO ACERO AL CARBONO API 5L GRB AGUA POTABLE PRESION 300MM 6.35MM BRIDADO ASME B16.5 CLASE 300 LONGITUD 600MM REVESTIMIENTO INTERIOR PINTURA EPOXICA Y EXTERIOR PINTURA POLIURETANO | UN | NIPLE | MATERIALES ESTANDAR | TUBERIAS ACCESORIOS DE TUBERIA | ACCESORIOS DE TUBERIA | 40173302 | BOQUILLAS PARA TUBOS DE ACERO AL CARBONO
255713 | NIPLE RECTO ACERO AL CARBONO API 5L GRB AGUA POTABLE PRESION 300MM 6.35MM BRIDADO ASME B16.5 CLASE 300 LONGITUD 600MM REVESTIMIENTO INTERIOR PINTURA EPOXICA Y EXTERIOR PINTURA POLIURETANO CON SALIDA NORMAL 15MM X 150MM NPT | UN | NIPLE | MATERIALES ESTANDAR | TUBERIAS ACCESORIOS DE TUBERIA | ACCESORIOS DE TUBERIA | 40173302 | BOQUILLAS PARA TUBOS DE ACERO AL CARBONO
255714 | NIPLE RECTO ACERO AL CARBONO API 5L GRB AGUA POTABLE PRESION 300MM 6.35MM BRIDADO ASME B16.5 CLASE 300 LONGITUD 600MM REVESTIMIENTO INTERIOR PINTURA EPOXICA Y EXTERIOR PINTURA POLIURETANO | UN | NIPLE | MATERIALES ESTANDAR | TUBERIAS ACCESORIOS DE TUBERIA | ACCESORIOS DE TUBERIA | 40173302 | BOQUILLAS PARA TUBOS DE ACERO AL CARBONO
255715 | NIPLE RECTO ACERO AL CARBONO API 5L GRB AGUA POTABLE PRESION 300MM 6.35MM BRIDADO ASME B16.5 CLASE 300 LONGITUD 630MM REVESTIMIENTO INTERIOR PINTURA EPOXICA Y EXTERIOR PINTURA POLIURETANO CON SALIDAS NORMALES 15MM X 150MM NPT Y 25MM X 150MM BRIDADO ASME B16.5 CLASE 300 | UN | NIPLE | MATERIALES ESTANDAR | TUBERIAS ACCESORIOS DE TUBERIA | ACCESORIOS DE TUBERIA | 40173302 | BOQUILLAS PARA TUBOS DE ACERO AL CARBONO
255716 | NIPLE RECTO ACERO AL CARBONO API 5L GRB AGUA POTABLE PRESION 300MM 6.35MM BRIDADO ASME B16.5 CLASE 300 LONGITUD 680MM REVESTIMIENTO INTERIOR PINTURA EPOXICA Y EXTERIOR PINTURA POLIURETANO | UN | NIPLE | MATERIALES ESTANDAR | TUBERIAS ACCESORIOS DE TUBERIA | ACCESORIOS DE TUBERIA | 40173302 | BOQUILLAS PARA TUBOS DE ACERO AL CARBONO
255717 | NIPLE RECTO ACERO AL CARBONO API 5L GRB AGUA POTABLE PRESION 300MM 6.35MM ESPIGO-BRIDADO ASME B16.5 CLASE 300 LONGITUD 700MM REVESTIMIENTO INTERIOR PINTURA EPOXICA Y EXTERIOR PINTURA POLIURETANO | UN | NIPLE | MATERIALES ESTANDAR | TUBERIAS ACCESORIOS DE TUBERIA | ACCESORIOS DE TUBERIA | 40173302 | BOQUILLAS PARA TUBOS DE ACERO AL CARBONO
255718 | NIPLE RECTO ACERO AL CARBONO API 5L GRB AGUA POTABLE PRESION 350MM 6.35MM ESPIGO-ESPIGO PARA SOLDAR LONGITUD 2500MM REVESTIMIENTO INTERIOR PINTURA EPOXICA Y EXTERIOR PINTURA POLIURETANO | UN | NIPLE | MATERIALES ESTANDAR | TUBERIAS ACCESORIOS DE TUBERIA | ACCESORIOS DE TUBERIA | 40173302 | BOQUILLAS PARA TUBOS DE ACERO AL CARBONO
255719 | NIPLE RECTO ACERO AL CARBONO API 5L GRB AGUA POTABLE PRESION 400MM 6.35MM ESPIGO-ESPIGO PARA SOLDAR LONGITUD 1100MM REVESTIMIENTO INTERIOR PINTURA EPOXICA Y EXTERIOR PINTURA POLIURETANO | UN | NIPLE | MATERIALES ESTANDAR | TUBERIAS ACCESORIOS DE TUBERIA | ACCESORIOS DE TUBERIA | 40173302 | BOQUILLAS PARA TUBOS DE ACERO AL CARBONO
255720 | NIPLE RECTO ACERO AL CARBONO API 5L GRB AGUA POTABLE PRESION 400MM 6.35MM ESPIGO-ESPIGO PARA SOLDAR LONGITUD 2200MM REVESTIMIENTO INTERIOR PINTURA EPOXICA Y EXTERIOR PINTURA POLIURETANO | UN | NIPLE | MATERIALES ESTANDAR | TUBERIAS ACCESORIOS DE TUBERIA | ACCESORIOS DE TUBERIA | 40173302 | BOQUILLAS PARA TUBOS DE ACERO AL CARBONO
255721 | NIPLE RECTO ACERO AL CARBONO API 5L GRB AGUA POTABLE PRESION 50MM 3.91MM BRIDADO ASME B16.5 CLASE 300 LONGITUD 150MM REVESTIMIENTO INTERIOR PINTURA EPOXICA Y EXTERIOR PINTURA POLIURETANO | UN | NIPLE | MATERIALES ESTANDAR | TUBERIAS ACCESORIOS DE TUBERIA | ACCESORIOS DE TUBERIA | 40173302 | BOQUILLAS PARA TUBOS DE ACERO AL CARBONO
255722 | NIPLE RECTO ACERO AL CARBONO API 5L GRB AGUA POTABLE PRESION 50MM 3.91MM ESPIGO-BRIDADO ASME B16.5 CLASE 300 LONGITUD 150MM REVESTIMIENTO INTERIOR PINTURA EPOXICA Y EXTERIOR PINTURA POLIURETANO | UN | NIPLE | MATERIALES ESTANDAR | TUBERIAS ACCESORIOS DE TUBERIA | ACCESORIOS DE TUBERIA | 40173302 | BOQUILLAS PARA TUBOS DE ACERO AL CARBONO
255723 | NIPLE RECTO ACERO AL CARBONO API 5L GRB AGUA POTABLE PRESION 50MM 3.91MM ESPIGO-BRIDADO ASME B16.5 CLASE 300 LONGITUD 160MM REVESTIMIENTO INTERIOR PINTURA EPOXICA Y EXTERIOR PINTURA POLIURETANO | UN | NIPLE | MATERIALES ESTANDAR | TUBERIAS ACCESORIOS DE TUBERIA | ACCESORIOS DE TUBERIA | 40173302 | BOQUILLAS PARA TUBOS DE ACERO AL CARBONO
255724 | NIPLE RECTO ACERO AL CARBONO ASTM A53 AGUA POTABLE PRESION 25MM SCH STD ROSCA NPT-EXTREMO LISO LONGITUD 130MM | UN | NIPLE | MATERIALES ESTANDAR | TUBERIAS ACCESORIOS DE TUBERIA | ACCESORIOS DE TUBERIA | 40173302 | BOQUILLAS PARA TUBOS DE ACERO AL CARBONO
255725 | NIPLE RECTO ACERO AL CARBONO ASTM A53 AGUA POTABLE PRESION 15MM SCH STD ROSCA NPT-EXTREMO LISO LONGITUD 150MM | UN | NIPLE | MATERIALES ESTANDAR | TUBERIAS ACCESORIOS DE TUBERIA | ACCESORIOS DE TUBERIA | 40173302 | BOQUILLAS PARA TUBOS DE ACERO AL CARBONO
255726 | NIPLE RECTO ACERO AL CARBONO ASTM A53 AGUA POTABLE PRESION 15MM SCH STD ROSCA NPT-BISEL LONGITUD 150MM | UN | NIPLE | MATERIALES ESTANDAR | TUBERIAS ACCESORIOS DE TUBERIA | ACCESORIOS DE TUBERIA | 40173302 | BOQUILLAS PARA TUBOS DE ACERO AL CARBONO
255727 | NIPLE RECTO ACERO AL CARBONO ASTM A53 AGUA POTABLE PRESION 15MM SCH STD ROSCA NPT-BISEL LONGITUD 150MM | UN | NIPLE | MATERIALES ESTANDAR | TUBERIAS ACCESORIOS DE TUBERIA | ACCESORIOS DE TUBERIA | 40173302 | BOQUILLAS PARA TUBOS DE ACERO AL CARBONO
255728 | NIPLE RECTO ACERO AL CARBONO ASTM A53 AGUA POTABLE PRESION 25MM SCH STD ROSCA NPT-EXTREMO LISO LONGITUD 150MM | UN | NIPLE | MATERIALES ESTANDAR | TUBERIAS ACCESORIOS DE TUBERIA | ACCESORIOS DE TUBERIA | 40173302 | BOQUILLAS PARA TUBOS DE ACERO AL CARBONO
255729 | NIPLE RECTO ACERO AL CARBONO ASTM A53 AGUA POTABLE PRESION 25MM SCH STD ROSCA NPT-BISEL LONGITUD 150MM | UN | NIPLE | MATERIALES ESTANDAR | TUBERIAS ACCESORIOS DE TUBERIA | ACCESORIOS DE TUBERIA | 40173302 | BOQUILLAS PARA TUBOS DE ACERO AL CARBONO
255730 | NIPLE RECTO ACERO AL CARBONO ASTM A53 AGUA POTABLE PRESION 25MM SCH STD ROSCA NPT-EXTREMO LISO LONGITUD 575MM | UN | NIPLE | MATERIALES ESTANDAR | TUBERIAS ACCESORIOS DE TUBERIA | ACCESORIOS DE TUBERIA | 40173302 | BOQUILLAS PARA TUBOS DE ACERO AL CARBONO
255731 | REDUCCION ACERO AL CARBONO ASTM A234 WPB AGUA POTABLE PRESION 200MM X 100MM SCH40 BRIDADO ASME B16.5 CLASE 300 NIPLE LONGITUD 300MM | UN | REDUCCION | MATERIALES ESTANDAR | TUBERIAS ACCESORIOS DE TUBERIA | ACCESORIOS DE TUBERIA | 40173602 | ACOPLAMIENTO REDUCTOR PARA TUBOS DE ACERO AL CARBONO
255732 | REDUCCION ACERO AL CARBONO ASTM A234 WPB AGUA POTABLE PRESION 200MM X 100MM SCH40 BRIDADO ASME B16.5 CLASE 300 NIPLE LONGITUD 250MM | UN | REDUCCION | MATERIALES ESTANDAR | TUBERIAS ACCESORIOS DE TUBERIA | ACCESORIOS DE TUBERIA | 40173602 | ACOPLAMIENTO REDUCTOR PARA TUBOS DE ACERO AL CARBONO
255733 | REDUCCION ACERO AL CARBONO ASTM A234 WPB AGUA POTABLE PRESION 200MM X 100MM SCH40 BRIDADO ASME B16.5 CLASE 300 NIPLE LONGITUD 200MM | UN | REDUCCION | MATERIALES ESTANDAR | TUBERIAS ACCESORIOS DE TUBERIA | ACCESORIOS DE TUBERIA | 40173602 | ACOPLAMIENTO REDUCTOR PARA TUBOS DE ACERO AL CARBONO
255734 | REDUCCION ACERO AL CARBONO ASTM A234 WPB AGUA POTABLE PRESION 200MM X 100MM SCH40 BRIDADO ASME B16.5 CLASE 300 NIPLE LONGITUD 200MM | UN | REDUCCION | MATERIALES ESTANDAR | TUBERIAS ACCESORIOS DE TUBERIA | ACCESORIOS DE TUBERIA | 40173602 | ACOPLAMIENTO REDUCTOR PARA TUBOS DE ACERO AL CARBONO
255735 | REDUCCION ACERO AL CARBONO ASTM A234 WPB AGUA POTABLE PRESION 250MM X 150MM SCH40 BRIDADO ASME B16.5 CLASE 300 NIPLE LONGITUD 450MM | UN | REDUCCION | MATERIALES ESTANDAR | TUBERIAS ACCESORIOS DE TUBERIA | ACCESORIOS DE TUBERIA | 40173602 | ACOPLAMIENTO REDUCTOR PARA TUBOS DE ACERO AL CARBONO
255736 | REDUCCION ACERO AL CARBONO ASTM A234 WPB AGUA POTABLE PRESION 300MM X 150MM SCH40 BRIDADO ASME B16.5 CLASE 300 NIPLE LONGITUD 200MM | UN | REDUCCION | MATERIALES ESTANDAR | TUBERIAS ACCESORIOS DE TUBERIA | ACCESORIOS DE TUBERIA | 40173602 | ACOPLAMIENTO REDUCTOR PARA TUBOS DE ACERO AL CARBONO
255737 | REDUCCION ACERO AL CARBONO ASTM A234 WPB AGUA POTABLE PRESION 300MM X 200MM SCH40 ESPIGO-BRIDADO ASME B16.5 CLASE 300 NIPLE LONGITUD 1260MM | UN | REDUCCION | MATERIALES ESTANDAR | TUBERIAS ACCESORIOS DE TUBERIA | ACCESORIOS DE TUBERIA | 40173602 | ACOPLAMIENTO REDUCTOR PARA TUBOS DE ACERO AL CARBONO
255738 | REDUCCION ACERO AL CARBONO ASTM A234 WPB AGUA POTABLE PRESION 300MM X 200MM SCH40 BRIDADO ASME B16.5 CLASE 300 NIPLE LONGITUD 450MM | UN | REDUCCION | MATERIALES ESTANDAR | TUBERIAS ACCESORIOS DE TUBERIA | ACCESORIOS DE TUBERIA | 40173602 | ACOPLAMIENTO REDUCTOR PARA TUBOS DE ACERO AL CARBONO
255739 | REDUCCION ACERO AL CARBONO ASTM A234 WPB AGUA POTABLE PRESION 350MM X 200MM SCH40 BRIDADO ASME B16.5 CLASE 300 NIPLE LONGITUD 200MM | UN | REDUCCION | MATERIALES ESTANDAR | TUBERIAS ACCESORIOS DE TUBERIA | ACCESORIOS DE TUBERIA | 40173602 | ACOPLAMIENTO REDUCTOR PARA TUBOS DE ACERO AL CARBONO
255740 | TEE ACERO AL CARBONO ASTM A234 WPB AGUA POTABLE PRESION 200MM X 200MM 8.18MM ESPIGO-BRIDADO ASME B16.5 CLASE 300 REVESTIMIENTO INTERIOR PINTURA EPOXICA Y EXTERIOR PINTURA POLIURETANO LONGITUD 2940MM X 610MM | UN | TEE | MATERIALES ESTANDAR | TUBERIAS ACCESORIOS DE TUBERIA | ACCESORIOS DE TUBERIA | 40174602 | T PARA TUBOS DE ACERO AL CARBONO
255741 | TEE ACERO AL CARBONO API 5L GRADO B AGUA POTABLE PRESION 300MM X 300MM 6.35MM ESPIGO-ESPIGO PARA SOLDAR REVESTIMIENTO INTERIOR PINTURA EPOXICA Y EXTERIOR PINTURA POLIURETANO | UN | TEE | MATERIALES ESTANDAR | TUBERIAS ACCESORIOS DE TUBERIA | ACCESORIOS DE TUBERIA | 40174602 | T PARA TUBOS DE ACERO AL CARBONO
255742 | TEE ACERO AL CARBONO ASTM A234 WPB AGUA POTABLE PRESION 300MM X 300MM 9.53MM BRIDADO ASME B16.5 CLASE 300 REVESTIMIENTO INTERIOR PINTURA EPOXICA Y EXTERIOR PINTURA POLIURETANO LONGITUD 3000MM X 590MM | UN | TEE | MATERIALES ESTANDAR | TUBERIAS ACCESORIOS DE TUBERIA | ACCESORIOS DE TUBERIA | 40174602 | T PARA TUBOS DE ACERO AL CARBONO
255743 | TEE ACERO AL CARBONO API 5L GRADO B AGUA POTABLE PRESION 400MM X 400MM 6.35MM ESPIGO-ESPIGO PARA SOLDAR REVESTIMIENTO INTERIOR PINTURA EPOXICA Y EXTERIOR PINTURA POLIURETANO | UN | TEE | MATERIALES ESTANDAR | TUBERIAS ACCESORIOS DE TUBERIA | ACCESORIOS DE TUBERIA | 40174602 | T PARA TUBOS DE ACERO AL CARBONO
255744 | TUBERIA ACERO 6" 6.35MM ESPIGO-CAMPANA ACERO API 5L GRADO B AGUA POTABLE PRESION | ML | TUBERIA | MATERIALES ESTANDAR | TUBERIAS ACCESORIOS DE TUBERIA | CONDUCTOS | 40171501 | TUBO DE ACERO AL CARBONO SOLDADO PARA USO COMERCIAL
255745 | ET-AS-ME01-06 | ML | TUBERIA | MATERIALES ESTANDAR | TUBERIAS ACCESORIOS DE TUBERIA | CONDUCTOS | 40171501 | TUBO DE ACERO AL CARBONO SOLDADO PARA USO COMERCIAL
255746 | ET-AS-ME01-06 | ML | TUBERIA | MATERIALES ESTANDAR | TUBERIAS ACCESORIOS DE TUBERIA | CONDUCTOS | 40171501 | TUBO DE ACERO AL CARBONO SOLDADO PARA USO COMERCIAL
255747 | ET-AS-ME01-06 | ML | TUBERIA | MATERIALES ESTANDAR | TUBERIAS ACCESORIOS DE TUBERIA | CONDUCTOS | 40171501 | TUBO DE ACERO AL CARBONO SOLDADO PARA USO COMERCIAL
255748 | ET-AS-ME01-06 | ML | TUBERIA | MATERIALES ESTANDAR | TUBERIAS ACCESORIOS DE TUBERIA | CONDUCTOS | 40171501 | TUBO DE ACERO AL CARBONO SOLDADO PARA USO COMERCIAL
255749 | YEE 45° ACERO AL CARBONO API 5L GRADO B AGUA POTABLE PRESION 300MM X 300MM 6.35MM ESPIGO-ESPIGO PARA SOLDAR REVESTIMIENTO INTERIOR PINTURA EPOXICA Y EXTERIOR PINTURA POLIURETANO | UN | YEE | MATERIALES ESTANDAR | TUBERIAS ACCESORIOS DE TUBERIA | ACCESORIOS DE TUBERIA | 40175202 | Y DE CONEXIÓN PARA TUBOS DE ACERO AL CARBONO
255750 | YEE 45° ACERO AL CARBONO API 5L GRADO B AGUA POTABLE PRESION 350MM X 350MM 9.53MM ESPIGO-ESPIGO PARA SOLDAR REVESTIMIENTO INTERIOR PINTURA EPOXICA Y EXTERIOR PINTURA POLIURETANO | UN | YEE | MATERIALES ESTANDAR | TUBERIAS ACCESORIOS DE TUBERIA | ACCESORIOS DE TUBERIA | 40175202 | Y DE CONEXIÓN PARA TUBOS DE ACERO AL CARBONO
255751 | ARENON CHINO BULTO X 10 KG | UN | ARENON | SERVIC/MATERIALES CONSTRUCCION | MATERIALES DE CONSTRUCCION | MATERIALES DE CONSTRUCCION | 30111801 | AGREGADO NATURAL
255753 | CONSULTORIA ESTRATEGICA, ADQUISICION DE BASE DE DATOS PARA ANALISIS DE SEGURIDAD | UN | CONSULTORIA ESTRATEGICA | SERVICIOS PROF/CORPORATIVOS | CONSULTORIA ESTRATEGICA | CONSULTORIA ESTRATEGICA | 80101510 | SERVICIO DE ASESORAMIENTO PARA LA GESTIÓN DE RIESGO
255754 | MODULO DE ANDAMIO 2MX2.5M FIBRA ASTM 572 | UN | ANDAMIO | SOPORTE A LA OPERACIÓN | HTAS-EQUIPOS SOPORTE OPERACION | LINEA VIVA | 30191605 | MARCO DEL ANDAMIO
255755 | REMOVEDOR DE CORROSION BRISTLE BLASTER CON ADAPTADORES PARA CEPILLOS DE 23 MM Y DE 11 MM | UN | BRISTLE BLASTER | EQUIPOS INGENIERIA | REPUESTOS Y EQUIPOS INGENIERA | REPUESTOS ESPECIFICOS | 20121445 | ACCESORIOS Y PARTES
255759 | SERVICIO DE SOPORTE LICENCIAS BENTLEY | UN | SOFTWARE Y EQUIPOS ASOCIADOS | SERVICIOS PROF/CORPORATIVOS | SERVICIOS Y RECURSOS DE TI | SOFTWARE Y EQUIPOS ASOCIADOS | 81112501 | SERVICIO DE LICENCIAS DEL SOFTWARE DEL COMPUTADOR
255760 | SERVICIO DE SOPORTE LICENCIAS SMARTAP STARTER KIT NRO. PARTE CHMP24X7-SMTP_S15/YR | UN | SOFTWARE Y EQUIPOS ASOCIADOS | SERVICIOS PROF/CORPORATIVOS | SERVICIOS Y RECURSOS DE TI | SOFTWARE Y EQUIPOS ASOCIADOS | 81112501 | SERVICIO DE LICENCIAS DEL SOFTWARE DEL COMPUTADOR
255761 | SERVICIO DE SOPORTE LICENCIAS SMARTAP RECORDER NRO PARTE CHMP24X7-SMTP_S12/YR | UN | SOFTWARE Y EQUIPOS ASOCIADOS | SERVICIOS PROF/CORPORATIVOS | SERVICIOS Y RECURSOS DE TI | SOFTWARE Y EQUIPOS ASOCIADOS | 81112501 | SERVICIO DE LICENCIAS DEL SOFTWARE DEL COMPUTADOR
255762 | SERVICIO DE SOPORTE LICENCIAS GATEWAY M2K-D4 NRO PARTE CHMP24X7-M2K_S6/YR | UN | SOFTWARE Y EQUIPOS ASOCIADOS | SERVICIOS PROF/CORPORATIVOS | SERVICIOS Y RECURSOS DE TI | SOFTWARE Y EQUIPOS ASOCIADOS | 81112501 | SERVICIO DE LICENCIAS DEL SOFTWARE DEL COMPUTADOR
255763 | SERVICIO DE SOPORTE LICENCIAS GATEWAY M2K-D5 NRO PARTE CHMP24X7-M2K_S7/YR | UN | SOFTWARE Y EQUIPOS ASOCIADOS | SERVICIOS PROF/CORPORATIVOS | SERVICIOS Y RECURSOS DE TI | SOFTWARE Y EQUIPOS ASOCIADOS | 81112501 | SERVICIO DE LICENCIAS DEL SOFTWARE DEL COMPUTADOR
255772 | LUMINARIA RGBA SEÑALIZACION DMX 52 W 120VAC 18 LEDS | UN | LAMPARA | SOPORTE A LA OPERACIÓN | HTAS-EQUIPOS SOPORTE OPERACION | HERRAMIENTAS MANUAL ELECTRICAS | 39111610 | LINTERNAS
255773 | CORREA DE TRANSMISION R5VX1800-5 DE CAUCHO DE 5 CANALES | UN | CORREA | MATERIALES ESTANDAR | REPUESTOS MATERIALES ESTANDAR | TRANSMISION POTENCIA MECANICA | 26111504 | CORREAS DE LA TRANSMISIÓN
255774 | VALVULA SOLENOIDE 3/4" (20MM) 5-125PSI BRONCE 120VCA ROSCA HEMBRA NPT 2 VIAS 2 POSICIONES NORMALMENTE CERRADA | UN | VALVULA SOLENOIDE | MATERIALES ESTANDAR | VALVULAS, HIDRANTES Y UNIONES | VALVULAS | 40141605 | VÁLVULAS SOLENOIDES
255775 | CABLE DE COBRE PLANO PARA PUENTE GRUA 4X16 MM2 450/750V 70°C PVC | ML | CABLE | MATERIALES ESTANDAR | CABLES Y ALAMBRES | CABLES DE COBRE | 32151904 | CABLE DE CONEXIÓN DEL SISTEMA DE CONTROL
255776 | CABLE DE COBRE PLANO PARA PUENTE GRUA 12X1.5 MM2 450/750V 70°C PVC | ML | CABLE | MATERIALES ESTANDAR | CABLES Y ALAMBRES | CABLES DE COBRE | 32151904 | CABLE DE CONEXIÓN DEL SISTEMA DE CONTROL
255777 | BURIL CUADRADO DE ACERO RAPIDO 1/4"X2 1/4" | UN | BURIL | SOPORTE A LA OPERACIÓN | CONSUMIBLES | CONSUMIBLES DE HERRAMIENTAS | 23242119 | BROCA DE TORNO
255778 | BURIL CUADRADO DE ACERO RAPIDO 3/8"X6" | UN | BURIL | SOPORTE A LA OPERACIÓN | CONSUMIBLES | CONSUMIBLES DE HERRAMIENTAS | 23242119 | BROCA DE TORNO
255779 | BURIL CUADRADO DE ACERO RAPIDO 1/2"X6" | UN | BURIL | SOPORTE A LA OPERACIÓN | CONSUMIBLES | CONSUMIBLES DE HERRAMIENTAS | 23242119 | BROCA DE TORNO
255780 | BROCA ACERO RAPIDO ENCASTRE CONICO 36MM | UN | BROCA | SOPORTE A LA OPERACIÓN | CONSUMIBLES | CONSUMIBLES DE HERRAMIENTAS | 27112840 | BROCA GUÍA
255781 | BROCA ACERO RAPIDO ENCASTRE CONICO 1" | UN | BROCA | SOPORTE A LA OPERACIÓN | CONSUMIBLES | CONSUMIBLES DE HERRAMIENTAS | 27112840 | BROCA GUÍA
255782 | BROCA ACERO RAPIDO ENCASTRE CONICO 1 1/8" | UN | BROCA | SOPORTE A LA OPERACIÓN | CONSUMIBLES | CONSUMIBLES DE HERRAMIENTAS | 27112840 | BROCA GUÍA
255783 | BROCA ACERO RAPIDO ENCASTRE CONICO 1 1/4" | UN | BROCA | SOPORTE A LA OPERACIÓN | CONSUMIBLES | CONSUMIBLES DE HERRAMIENTAS | 27112840 | BROCA GUÍA
255784 | BROCA ACERO RAPIDO ENCASTRE CONICO 1 3/8" | UN | BROCA | SOPORTE A LA OPERACIÓN | CONSUMIBLES | CONSUMIBLES DE HERRAMIENTAS | 27112840 | BROCA GUÍA
255785 | BROCA ACERO RAPIDO ENCASTRE CONICO 1 7/16" | UN | BROCA | SOPORTE A LA OPERACIÓN | CONSUMIBLES | CONSUMIBLES DE HERRAMIENTAS | 27112840 | BROCA GUÍA
255786 | BROCA ACERO RAPIDO ENCASTRE CONICO 1 1/2" | UN | BROCA | SOPORTE A LA OPERACIÓN | CONSUMIBLES | CONSUMIBLES DE HERRAMIENTAS | 27112840 | BROCA GUÍA
255787 | BROCA ACERO RAPIDO ENCASTRE CONICO 1 3/4" | UN | BROCA | SOPORTE A LA OPERACIÓN | CONSUMIBLES | CONSUMIBLES DE HERRAMIENTAS | 27112840 | BROCA GUÍA
255788 | MANGUERA CAUCHO EPDM 1/4"X4M 300PSI PARA APLICACION NEUMATICA | UN | MANGUERA | MATERIALES ESTANDAR | TUBERIAS ACCESORIOS DE TUBERIA | CONDUCTOS | 40142009 | MANGUERAS MULTIPROPÓSITO DE AIRE, AGUA Y GAS
255789 | DEMOLICION, RETIRO Y BOTADA DE CORDONES O CUNETAS EN CONCRETO | ML | STI REDES AGUAS P/A | SERVICIOS TECNICOS/ INGENIERIA | REDES | STI REDES AGUAS P/A | 72153900 | SERVICIO DE PREPARACIÓN DE OBRAS DE CONSTRUCCIÓN
255790 | DEMOLICION, CARGUE, RETIRO Y BOTADA DE ANDENES CON Y SIN ESCALA | M3 | STI REDES AGUAS P/A | SERVICIOS TECNICOS/ INGENIERIA | REDES | STI REDES AGUAS P/A | 72153900 | SERVICIO DE PREPARACIÓN DE OBRAS DE CONSTRUCCIÓN
255791 | RECONSTRUCCION ANDEN CICLOVIA Y MARCAS VIALES RESPECTIVAS | M2 | STI REDES AGUAS P/A | SERVICIOS TECNICOS/ INGENIERIA | REDES | STI REDES AGUAS P/A | 72141120 | SERVICIO DE CONSTRUCCIÓN DE LÍNEAS DE ALCANTARILLADO
255792 | DEMOLICION, RETIRO Y DISPOSICION FINAL DE PAVIMENTO ASFALTICO. NOCTURNO. | M3 | STI REDES AGUAS P/A | SERVICIOS TECNICOS/ INGENIERIA | REDES | STI REDES AGUAS P/A | 72153900 | SERVICIO DE PREPARACIÓN DE OBRAS DE CONSTRUCCIÓN
255793 | CORTE, RETIRO Y BOTADA DE PAVIMENTO RIGIDO O HIDRAULICO. NOCTURNO. | M3 | STI REDES AGUAS P/A | SERVICIOS TECNICOS/ INGENIERIA | REDES | STI REDES AGUAS P/A | 72153900 | SERVICIO DE PREPARACIÓN DE OBRAS DE CONSTRUCCIÓN
255794 | DEMOLICION, RETIRO Y BOTADA DE CORDONES O CUNETAS EN CONCRETO. NOCTURNO. | ML | STI REDES AGUAS P/A | SERVICIOS TECNICOS/ INGENIERIA | REDES | STI REDES AGUAS P/A | 72153900 | SERVICIO DE PREPARACIÓN DE OBRAS DE CONSTRUCCIÓN
255795 | DEMOLICION, CARGUE, RETIRO Y BOTADA DE ANDENES CON Y SIN ESCALA. NOCTURNO. | M3 | STI REDES AGUAS P/A | SERVICIOS TECNICOS/ INGENIERIA | REDES | STI REDES AGUAS P/A | 72153900 | SERVICIO DE PREPARACIÓN DE OBRAS DE CONSTRUCCIÓN
255796 | EXCAVACION MANUAL O MECANICA DE 0 A 2 M A CUALQUIER GRADO DE HUMEDAD; INCLUYE BOMBEO EN CASO DE NIVEL FREATICO, POR REPOSICION DE RED O POR FILTRACION; INCLUYE DESMONTE Y LIMPIEZA. NOCTURNO. | M3 | STI REDES AGUAS P/A | SERVICIOS TECNICOS/ INGENIERIA | REDES | STI REDES AGUAS P/A | 72141120 | SERVICIO DE CONSTRUCCIÓN DE LÍNEAS DE ALCANTARILLADO
255797 | EXCAVACION MANUAL O MECANICA DE 2 M A 5 M A CUALQUIER GRADO DE HUMEDAD; INCLUYE BOMBEO EN CASO DE NIVEL FREATICO, POR REPOSICION DE RED O POR FILTRACION. NOCTURNO. | M3 | STI REDES AGUAS P/A | SERVICIOS TECNICOS/ INGENIERIA | REDES | STI REDES AGUAS P/A | 72141120 | SERVICIO DE CONSTRUCCIÓN DE LÍNEAS DE ALCANTARILLADO
255798 | INSTALACION DE LLENO CON MATERIAL SELECTO DE EXCAVACION, INCLUYE EL TRANSPORTE, ACOPIO Y DEBIDA PROTECCION DEL MATERIAL. NOCTURNO. | M3 | MANTENIMIENTO REDES ACUEDUCTO | SERVICIOS DE MANTENIMIENTO | MANTENIMIENTO DE REDES | MANTENIMIENTO REDES ACUEDUCTO | 72141119 | SERVICIO DE CONSTRUCCIÓN DE ACUEDUCTOS
255799 | SUMINISTRO, TRANSPORTE E INSTALACION DE MATERIAL DE PRESTAMO (ARENILLA) DE PESO ESPECIFICO 18 KN/M³, COMPACTADA AL 95% DEL PROCTOR MODIFICADO. NOCTURNO. | M3 | MANTENIMIENTO REDES ACUEDUCTO | SERVICIOS DE MANTENIMIENTO | MANTENIMIENTO DE REDES | MANTENIMIENTO REDES ACUEDUCTO | 72141119 | SERVICIO DE CONSTRUCCIÓN DE ACUEDUCTOS
255800 | SUMINISTRO, TRANSPORTE, COLOCACION DE MATERIAL GRANULAR PARA BASE EN ZANJA; INCLUYE LOS COSTOS DEL MATERIAL DE CONSERVACION APLICADO A LA BASE (SUELO-CEMENTO). NOCTURNO. | M3 | MANTENIMIENTO REDES ACUEDUCTO | SERVICIOS DE MANTENIMIENTO | MANTENIMIENTO DE REDES | MANTENIMIENTO REDES ACUEDUCTO | 72141119 | SERVICIO DE CONSTRUCCIÓN DE ACUEDUCTOS
255802 | SUMINISTRO, TRANSPORTE E INSTALACION DE MATERIAL PARA LLENO EN SUELO CEMENTO EMULSION, DAR DOSIFICACION. | M3 | MANTENIMIENTO REDES ACUEDUCTO | SERVICIOS DE MANTENIMIENTO | MANTENIMIENTO DE REDES | MANTENIMIENTO REDES ACUEDUCTO | 72141119 | SERVICIO DE CONSTRUCCIÓN DE ACUEDUCTOS
255803 | SUMINISTRO, TRANSPORTE E INSTALACION DE GEOTEXTIL NO TEJIDO NT 2500. | M2 | MANTENIMIENTO REDES ACUEDUCTO | SERVICIOS DE MANTENIMIENTO | MANTENIMIENTO DE REDES | MANTENIMIENTO REDES ACUEDUCTO | 72141119 | SERVICIO DE CONSTRUCCIÓN DE ACUEDUCTOS
255804 | REFERENCIACION REDES DE GAS | UN | MTTO REDES GAS | SERVICIOS DE MANTENIMIENTO | MANTENIMIENTO DE REDES | MTTO REDES GAS | 72141113 | SERVICIO DE CONSTRUCCIÓN DE TUBERÍAS PARA GAS Y PETRÓLEO
255805 | RETIRO, SUMINISTRO, TRANSPORTE E INSTALACION DE TUBERIA PE 80 PARA REDES DE GAS, INCLUYE ACCESORIOS, REFERENCIACION, PEGAS (SOCKET O TOPE), CINTA DE SEÑALIZACION | ML | MTTO REDES GAS | SERVICIOS DE MANTENIMIENTO | MANTENIMIENTO DE REDES | MTTO REDES GAS | 72141113 | SERVICIO DE CONSTRUCCIÓN DE TUBERÍAS PARA GAS Y PETRÓLEO
255806 | RETIRO Y REINSTALACION DE POSTES EN CONCRETO Y LUMINARIAS, INCLUYE BOTADA | UN | MTTO RED DISTRIBUCION ENERGIA | SERVICIOS DE MANTENIMIENTO | MANTENIMIENTO DE REDES | MTTO RED DISTRIBUCIÓN ENERGIA | 81102402 | MANTENIMIENTO Y REPARACIÓN DE LÍNEAS DE TENDIDO AÉREO DE ALTO VOLTAJE
255807 | SUMINISTRO, TRANSPORTE Y MONTAJE DE SILLETA DE 160MM X 32MM TERMOFUSION, PRUEBAS, MONTAJE Y PUESTA EN SERVICIO. NOCTURNO. | UN | MANTENIMIENTO REDES ACUEDUCTO | SERVICIOS DE MANTENIMIENTO | MANTENIMIENTO DE REDES | MANTENIMIENTO REDES ACUEDUCTO | 72141119 | SERVICIO DE CONSTRUCCIÓN DE ACUEDUCTOS
255808 | SUMINISTRO, TRANSPORTE Y COLOCACION DE ESPUMA DE POLIURETANO BAJO LA NORMA NTC 2019: ESPESOR DE 2,50 CM Y DENSIDAD DE 100 KG/M³. NOCTURNO. | M2 | MANTENIMIENTO REDES ACUEDUCTO | SERVICIOS DE MANTENIMIENTO | MANTENIMIENTO DE REDES | MANTENIMIENTO REDES ACUEDUCTO | 72141119 | SERVICIO DE CONSTRUCCIÓN DE ACUEDUCTOS
255809 | SUMINISTRO, TRANSPORTE Y COLOCACION DE CONCRETO PARA CUALQUIER TIPO DE ESTRUCTURA F´C= 21 MPA, INCLUYE FORMALETERIA Y/O PLANTILLAS EN CASO DE REQUERIRSE Y ADITIVOS DONDE SE REQUIERA SEGUN PLANO CON APROBACION DE LA INTERVENTORIA. NOCTURNO. | M3 | MANTENIMIENTO REDES ACUEDUCTO | SERVICIOS DE MANTENIMIENTO | MANTENIMIENTO DE REDES | MANTENIMIENTO REDES ACUEDUCTO | 72141119 | SERVICIO DE CONSTRUCCIÓN DE ACUEDUCTOS
255810 | SUMINISTRO, TRANSPORTE Y COLOCACION DE CONCRETO PARA CUALQUIER TIPO DE ESTRUCTURA F´C= 28 MPA, INCLUYE FORMALETERIA Y/O PLANTILLAS EN CASO DE REQUERIRSE Y ADITIVOS DONDE SE REQUIERA SEGUN PLANO CON APROBACION DE LA INTERVENTORIA. NOCTURNO. | M3 | MANTENIMIENTO REDES ACUEDUCTO | SERVICIOS DE MANTENIMIENTO | MANTENIMIENTO DE REDES | MANTENIMIENTO REDES ACUEDUCTO | 72141119 | SERVICIO DE CONSTRUCCIÓN DE ACUEDUCTOS
255811 | SUMINISTRO, TRANSPORTE, COLOCACION Y FIGURACION DE ACERO DE REFUERZO CORRUGADO, CON RESISTENCIA A LA FLUENCIA FY = 420 MPA, CALIDAD ASTM A706 GRADO 60. NOCTURNO. | KG | MANTENIMIENTO REDES ACUEDUCTO | SERVICIOS DE MANTENIMIENTO | MANTENIMIENTO DE REDES | MANTENIMIENTO REDES ACUEDUCTO | 72141119 | SERVICIO DE CONSTRUCCIÓN DE ACUEDUCTOS
255812 | SUMINISTRO, TRANSPORTE E INSTALACION DE IMPERMEABILIZANTE TIPO SIKAPROOF A-08 O EQUIVALENTE. NOCTURNO. | M2 | STI REDES AGUAS P/A | SERVICIOS TECNICOS/ INGENIERIA | REDES | STI REDES AGUAS P/A | 72141120 | SERVICIO DE CONSTRUCCIÓN DE LÍNEAS DE ALCANTARILLADO
255813 | SUMINISTRO, TRANSPORTE E INSTALACION DE PINTURA BLANCA AL INTERIOR TIPO SIKA COLOR C O EQUIVALENTE. NOCTURNO. | M2 | STI REDES AGUAS P/A | SERVICIOS TECNICOS/ INGENIERIA | REDES | STI REDES AGUAS P/A | 72141120 | SERVICIO DE CONSTRUCCIÓN DE LÍNEAS DE ALCANTARILLADO
255814 | SUMINISTRO, TRANSPORTE Y COLOCACION DE CORDONES PREFABRICADOS RECTANGULAR RECTO EN CONCRETO DE 0,15 M DE ANCHO X 0,79 M DE LONGITUD Y 0,35 M DE ALTURA TIPO BOREC 150-800 FICHA UC - 050. NOCTURNO. | ML | MANTENIMIENTO REDES ACUEDUCTO | SERVICIOS DE MANTENIMIENTO | MANTENIMIENTO DE REDES | MANTENIMIENTO REDES ACUEDUCTO | 72141119 | SERVICIO DE CONSTRUCCIÓN DE ACUEDUCTOS
255815 | SUMINISTRO, TRANSPORTE E INSTALACION DE TUBERIA POLIETILENO 200 MM PE-100 PN16, TRANSPORTE INTERNO EN OBRA. INCLUYE TODOS LOS ELEMENTOS Y ACCESORIOS REQUERIDOS PARA SU CORRECTA INSTALACION. | ML | MANTENIMIENTO REDES ACUEDUCTO | SERVICIOS DE MANTENIMIENTO | MANTENIMIENTO DE REDES | MANTENIMIENTO REDES ACUEDUCTO | 72141119 | SERVICIO DE CONSTRUCCIÓN DE ACUEDUCTOS
255816 | SUMINISTRO, TRANSPORTE E INSTALACION DE BRIDA LOCA PARA POLIETILENO DE 3" | UN | MANTENIMIENTO REDES ACUEDUCTO | SERVICIOS DE MANTENIMIENTO | MANTENIMIENTO DE REDES | MANTENIMIENTO REDES ACUEDUCTO | 72141119 | SERVICIO DE CONSTRUCCIÓN DE ACUEDUCTOS
255817 | SUMINISTRO, TRANSPORTE E INSTALACION DE BRIDA LOCA PARA POLIETILENO DE 6" | UN | MANTENIMIENTO REDES ACUEDUCTO | SERVICIOS DE MANTENIMIENTO | MANTENIMIENTO DE REDES | MANTENIMIENTO REDES ACUEDUCTO | 72141119 | SERVICIO DE CONSTRUCCIÓN DE ACUEDUCTOS
255818 | SUMINISTRO, TRANSPORTE E INSTALACION DE PORTA BRIDA 90MM PE-100 RDE 17 PN 10 TOPE | UN | MANTENIMIENTO REDES ACUEDUCTO | SERVICIOS DE MANTENIMIENTO | MANTENIMIENTO DE REDES | MANTENIMIENTO REDES ACUEDUCTO | 72141119 | SERVICIO DE CONSTRUCCIÓN DE ACUEDUCTOS
255819 | SUMINISTRO, TRANSPORTE E INSTALACION DE PORTA BRIDA 200MM PE-100 RDE 17 PN 10 TOPE | UN | MANTENIMIENTO REDES ACUEDUCTO | SERVICIOS DE MANTENIMIENTO | MANTENIMIENTO DE REDES | MANTENIMIENTO REDES ACUEDUCTO | 72141119 | SERVICIO DE CONSTRUCCIÓN DE ACUEDUCTOS
255820 | EXCAVACION CON TECNOLOGIA SIN ZANJA, TIPO TUNNEL LINER DE 2,1 M DE DIAMETRO PARA CRUCE DE TUBERIA DE 700 MM, INCLUYE POZO EN LAMINA GALVANIZADA Y TODOS LOS ADITAMENTOS. | ML | STI REDES AGUAS P/A | SERVICIOS TECNICOS/ INGENIERIA | REDES | STI REDES AGUAS P/A | 72153900 | SERVICIO DE PREPARACIÓN DE OBRAS DE CONSTRUCCIÓN
255821 | SUMINISTRO, TRANSPORTE E INSTALACION DE VALVULA ANTI RETORNO (CHARNELA) EN PVC DE Ø6". NOCTURNO. | UN | STI REDES AGUAS P/A | SERVICIOS TECNICOS/ INGENIERIA | REDES | STI REDES AGUAS P/A | 72141120 | SERVICIO DE CONSTRUCCIÓN DE LÍNEAS DE ALCANTARILLADO
255822 | SUMINISTRO, TRANSPORTE E INSTALACION DE TUBERIA PVC-ALCANTARILLADO UNION CAUCHO. DIAMETRO 150MM (6") nocturno | ML | STI REDES AGUAS P/A | SERVICIOS TECNICOS/ INGENIERIA | REDES | STI REDES AGUAS P/A | 72141120 | SERVICIO DE CONSTRUCCIÓN DE LÍNEAS DE ALCANTARILLADO
255823 | SUMINISTRO, TRANSPORTE E INSTALACION DE TUBERIA PVC-S 6". INCLUYE LOS ACCESORIOS NOCTURNO | ML | STI REDES AGUAS P/A | SERVICIOS TECNICOS/ INGENIERIA | REDES | STI REDES AGUAS P/A | 72141120 | SERVICIO DE CONSTRUCCIÓN DE LÍNEAS DE ALCANTARILLADO
255824 | SUMINISTRO, TRANSPORTE Y COLOCACION Y CILINDRADA DE PAVIMENTO ASFALTICO. INCLUYE RIEGO LIGA E IMPRIMANTE ASFALTICO NOCTURNO | M3 | SERVICIOS INGENIERIA | SERVICIOS TECNICOS/ INGENIERIA | CONS. TECNICA/SERV. INGENIERIA | SERVICIOS INGENIERIA | 81101500 | INGENIERÍA CIVIL
255825 | PERFORACION, RESANES Y ABOCADA DE TUBERIA PARA CAMARA DE INSPECION | UN | STI REDES AGUAS P/A | SERVICIOS TECNICOS/ INGENIERIA | REDES | STI REDES AGUAS P/A | 72141120 | SERVICIO DE CONSTRUCCIÓN DE LÍNEAS DE ALCANTARILLADO
255826 | SUMINISTRO, TRANSPORTE E INSTALACION DE TUBERIA DE ACERO PARA DRENAJE PN40 DI= 4" | ML | STI REDES AGUAS P/A | SERVICIOS TECNICOS/ INGENIERIA | REDES | STI REDES AGUAS P/A | 72141120 | SERVICIO DE CONSTRUCCIÓN DE LÍNEAS DE ALCANTARILLADO
255827 | SUMINISTRO, TRANSPORTE E INSTALACION DE TUBERIA DE ACERO PARA DRENAJE PN40 DI= 6" | ML | STI REDES AGUAS P/A | SERVICIOS TECNICOS/ INGENIERIA | REDES | STI REDES AGUAS P/A | 72141120 | SERVICIO DE CONSTRUCCIÓN DE LÍNEAS DE ALCANTARILLADO
255828 | SUMINISTRO, TRANSPORTE E INSTALACION DE TUBERIA DE ACERO PARA DRENAJE PN16 DI= 4" | ML | STI REDES AGUAS P/A | SERVICIOS TECNICOS/ INGENIERIA | REDES | STI REDES AGUAS P/A | 72141120 | SERVICIO DE CONSTRUCCIÓN DE LÍNEAS DE ALCANTARILLADO
255829 | SUMINISTRO, TRANSPORTE E INSTALACION DE TUBERIA DE ACERO PARA DRENAJE PN16 DI= 6" | ML | STI REDES AGUAS P/A | SERVICIOS TECNICOS/ INGENIERIA | REDES | STI REDES AGUAS P/A | 72141120 | SERVICIO DE CONSTRUCCIÓN DE LÍNEAS DE ALCANTARILLADO
255830 | RECUBRIMIENTO INTERNO EN LAMINA PVC PARA CILINDRO DE CAMARAS. INCLUYE PERNOS DE FIJACION | M2 | STI REDES AGUAS P/A | SERVICIOS TECNICOS/ INGENIERIA | REDES | STI REDES AGUAS P/A | 72141120 | SERVICIO DE CONSTRUCCIÓN DE LÍNEAS DE ALCANTARILLADO
255831 | TRANSPORTE E INSTALACION DE TUBERIA Y ACCESORIOS DE ACERO AL CARBONO API 5L X 52, EXTREMO ESPIGO-CAMPANA PARA SOLDAR EN CAMPO, CON ESPESOR MINIMO REQUERIDO ENTRE 8,00 MM Y 12 MM, ENTREGADOS POR EPM. DI= 600 MM (24") | ML | MANTENIMIENTO REDES ACUEDUCTO | SERVICIOS DE MANTENIMIENTO | MANTENIMIENTO DE REDES | MANTENIMIENTO REDES ACUEDUCTO | 72141119 | SERVICIO DE CONSTRUCCIÓN DE ACUEDUCTOS
255832 | TRANSPORTE E INSTALACION DE TUBERIA Y ACCESORIOS DE ACERO AL CARBONO API 5L X 52, EXTREMO ESPIGO-CAMPANA PARA SOLDAR EN CAMPO, CON ESPESOR MINIMO REQUERIDO ENTRE 8,00 MM Y 12 MM, ENTREGADOS POR EPM. DI= 400 MM (16") | ML | MANTENIMIENTO REDES ACUEDUCTO | SERVICIOS DE MANTENIMIENTO | MANTENIMIENTO DE REDES | MANTENIMIENTO REDES ACUEDUCTO | 72141119 | SERVICIO DE CONSTRUCCIÓN DE ACUEDUCTOS
255833 | DESCARGUE, POSTERIOR CARGUE, TRANSPORTES Y TRAZABILIDAD DE CINTURONES DE CIERRE EN ACERO AL CARBONO, API 5L X52 CLASE 1, ANCHO MINIMO 0.40 M, DI= 400 MM | UN | MTTO RED DISTRIBUCION ENERGIA | SERVICIOS DE MANTENIMIENTO | MANTENIMIENTO DE REDES | MTTO RED DISTRIBUCIÓN ENERGIA | 81102402 | MANTENIMIENTO Y REPARACIÓN DE LÍNEAS DE TENDIDO AÉREO DE ALTO VOLTAJE
255834 | TRANSPORTE E INSTALACION DE TUBERIA Y ACCESORIOS DE ACERO AL CARBONO API 5L X 52, EXTREMO ESPIGO-CAMPANA PARA SOLDAR EN CAMPO, CON ESPESOR MINIMO REQUERIDO ENTRE 8,00 MM Y 12 MM, ENTREGADOS POR EPM. NOCTURNO. DI= 700 MM (28") | ML | MANTENIMIENTO REDES ACUEDUCTO | SERVICIOS DE MANTENIMIENTO | MANTENIMIENTO DE REDES | MANTENIMIENTO REDES ACUEDUCTO | 72141119 | SERVICIO DE CONSTRUCCIÓN DE ACUEDUCTOS
255835 | TRANSPORTE E INSTALACION DE TUBERIA Y ACCESORIOS DE ACERO AL CARBONO API 5L X 52, EXTREMO ESPIGO-CAMPANA PARA SOLDAR EN CAMPO, CON ESPESOR MINIMO REQUERIDO ENTRE 8,00 MM Y 12 MM, ENTREGADOS POR EPM. NOCTURNO. DI= 600 MM (24") | ML | MANTENIMIENTO REDES ACUEDUCTO | SERVICIOS DE MANTENIMIENTO | MANTENIMIENTO DE REDES | MANTENIMIENTO REDES ACUEDUCTO | 72141119 | SERVICIO DE CONSTRUCCIÓN DE ACUEDUCTOS
255836 | SUMINISTRO, TRANSPORTE Y COLOCACION DE CORDON DE SOLDADURA COMPLETO DE 9MM DE ESPESOR. CON REPARACION DE REVESTIMIENTOS ( nocturno) | CM | MANTENIMIENTO REDES ACUEDUCTO | SERVICIOS DE MANTENIMIENTO | MANTENIMIENTO DE REDES | MANTENIMIENTO REDES ACUEDUCTO | 72141119 | SERVICIO DE CONSTRUCCIÓN DE ACUEDUCTOS
255837 | EMPALME DE RED CONDUCCION DE 700 MM (28") A RED EXISTENTE DE 400 MM (16") | UN | MANTENIMIENTO REDES ACUEDUCTO | SERVICIOS DE MANTENIMIENTO | MANTENIMIENTO DE REDES | MANTENIMIENTO REDES ACUEDUCTO | 72141119 | SERVICIO DE CONSTRUCCIÓN DE ACUEDUCTOS
255838 | EMPALME DE RED CONDUCCION DE 600 MM (24") A RED EXISTENTE DE 300 MM (12") | UN | MANTENIMIENTO REDES ACUEDUCTO | SERVICIOS DE MANTENIMIENTO | MANTENIMIENTO DE REDES | MANTENIMIENTO REDES ACUEDUCTO | 72141119 | SERVICIO DE CONSTRUCCIÓN DE ACUEDUCTOS
255839 | TRANSPORTE E INSTALACION DE TUBERIA HIERRO DUCTIL Y ACCESORIOS. INCLUYE DESCARGUE, ALMACENAMIENTO Y POSTERIOR CARGUE, TRANSPORTE INTERNO EN OBRA E INSTALACION.INCLUYE TODOS LOS ELEMENTOS Y ACCESORIOS REQUERIDOS PARA PODER INSTALAR LA TUBERIA Y ACCESORIOS Y MONTAJE DE SISTEMA DE PROTECCION CATODICA. DI=400 MM CLASE 30 O CLASE 40 | ML | MTTO RED DISTRIBUCION ENERGIA | SERVICIOS DE MANTENIMIENTO | MANTENIMIENTO DE REDES | MTTO RED DISTRIBUCIÓN ENERGIA | 81102402 | MANTENIMIENTO Y REPARACIÓN DE LÍNEAS DE TENDIDO AÉREO DE ALTO VOLTAJE
255840 | TRANSPORTE E INSTALACION DE TUBERIA HIERRO DUCTIL Y ACCESORIOS. INCLUYE DESCARGUE, ALMACENAMIENTO Y POSTERIOR CARGUE, TRANSPORTE INTERNO EN OBRA E INSTALACION. INCLUYE TODOS LOS ELEMENTOS Y ACCESORIOS REQUERIDOS PARA PODER INSTALAR LA TUBERIA Y ACCESORIOS Y MONTAJE DE SISTEMA DE PROTECCION CATODICA. DI=400 MM CLASE 30 O CLASE 40, NOCTURNO | ML | MTTO RED DISTRIBUCION ENERGIA | SERVICIOS DE MANTENIMIENTO | MANTENIMIENTO DE REDES | MTTO RED DISTRIBUCIÓN ENERGIA | 81102402 | MANTENIMIENTO Y REPARACIÓN DE LÍNEAS DE TENDIDO AÉREO DE ALTO VOLTAJE
255841 | EXCAVACION O EXPLANACION TANQUES, VIA, TALUDES | M3 | STI REDES AGUAS P/A | SERVICIOS TECNICOS/ INGENIERIA | REDES | STI REDES AGUAS P/A | 72141120 | SERVICIO DE CONSTRUCCIÓN DE LÍNEAS DE ALCANTARILLADO
255842 | REVEGETALIZACION PERMANENTE CON MANTO TRM500, INCLUYE GRAPAS PARA FIJACION DE MANTO CONTRA LA EROSION DE BARRAS #3 CORRUGADA (0,3*0,15), E HIDROSIEMBRA. | M2 | MANTENIMIENTO REDES ACUEDUCTO | SERVICIOS DE MANTENIMIENTO | MANTENIMIENTO DE REDES | MANTENIMIENTO REDES ACUEDUCTO | 72141119 | SERVICIO DE CONSTRUCCIÓN DE ACUEDUCTOS
255843 | DEMOLICION Y RECONSTRUCCION DE SUMIDEROS, SEGUN NORMA. INCLUYE RETIRO DE REJA PARA SER REINSTALADA | UN | STI REDES AGUAS P/A | SERVICIOS TECNICOS/ INGENIERIA | REDES | STI REDES AGUAS P/A | 72153900 | SERVICIO DE PREPARACIÓN DE OBRAS DE CONSTRUCCIÓN
255844 | DEMOLICION Y RECONSTRUCCION DE SUMIDEROS, SEGUN NORMA. INCLUYE RETIRO DE REJA PARA SER REINSTALADA. NOCTURNO. | UN | STI REDES AGUAS P/A | SERVICIOS TECNICOS/ INGENIERIA | REDES | STI REDES AGUAS P/A | 72153900 | SERVICIO DE PREPARACIÓN DE OBRAS DE CONSTRUCCIÓN
255845 | SUMINISTRO, TRANSPORTE E INSTALACION DE TUBERIA POLIETILENO 315 MM PE-100 PN16, TRANSPORTE INTERNO EN OBRA. INCLUYE TODOS LOS ELEMENTOS Y ACCESORIOS REQUERIDOS PARA SU CORRECTA INSTALACION. | ML | STI REDES AGUAS P/A | SERVICIOS TECNICOS/ INGENIERIA | REDES | STI REDES AGUAS P/A | 72141120 | SERVICIO DE CONSTRUCCIÓN DE LÍNEAS DE ALCANTARILLADO
255846 | SUMINISTRO, TRANSPORTE E INSTALACION DE TUBERIAS PVC-P RDE 9-500 PSI DE 1/2", INCLUYE ACCESORIOS PARA SU CORRECTA INSTALACION | ML | MANTENIMIENTO REDES ACUEDUCTO | SERVICIOS DE MANTENIMIENTO | MANTENIMIENTO DE REDES | MANTENIMIENTO REDES ACUEDUCTO | 72141119 | SERVICIO DE CONSTRUCCIÓN DE ACUEDUCTOS
255847 | SUMINISTRO, TRANSPORTE E INSTALACION DE VALVULAS DE COMPUERTA PARA PVC DE 1/2" | UN | MANTENIMIENTO REDES ACUEDUCTO | SERVICIOS DE MANTENIMIENTO | MANTENIMIENTO DE REDES | MANTENIMIENTO REDES ACUEDUCTO | 72141119 | SERVICIO DE CONSTRUCCIÓN DE ACUEDUCTOS
255848 | SUMINISTRO, TRANSPORTE Y COLOCACION DE MEDIDOR DE ACUEDUCTO DE 1/2", INCLUYE TODOS LOS ACCESORIOS Y TODO LO NECESARIO PARA SU CORRECTA CONEXION. INCLUYE LA CAJA PARA EL MEDIDOR CON SU HERRAJE Y TAPA. | UN | MANTENIMIENTO REDES ACUEDUCTO | SERVICIOS DE MANTENIMIENTO | MANTENIMIENTO DE REDES | MANTENIMIENTO REDES ACUEDUCTO | 72141119 | SERVICIO DE CONSTRUCCIÓN DE ACUEDUCTOS
255849 | SUMINISTRO, TRANSPORTE Y COLOCACION DE PASAMANOS METALICOS TIPO 1 Y 2, INCLUYE ANCLAJES Y MORTERO SIN CONTRACCION PARA NIVELACION DE ANCLAJES TIPO SIKAGROUT-200. | UN | MANTENIMIENTO REDES ACUEDUCTO | SERVICIOS DE MANTENIMIENTO | MANTENIMIENTO DE REDES | MANTENIMIENTO REDES ACUEDUCTO | 72141119 | SERVICIO DE CONSTRUCCIÓN DE ACUEDUCTOS
255850 | SUMINISTRO, TRANSPORTE Y COLOCACION DE ESCALERAS Y PASARELA METALICA, INCLUYE ACCESORIOS SEGUN PLANO. | UN | MANTENIMIENTO REDES ACUEDUCTO | SERVICIOS DE MANTENIMIENTO | MANTENIMIENTO DE REDES | MANTENIMIENTO REDES ACUEDUCTO | 72141119 | SERVICIO DE CONSTRUCCIÓN DE ACUEDUCTOS
255851 | SUMINISTRO, TRANSPORTE Y COLOCACION DE PUERTA METALICA EN MALLA ESLABONADA DE DOS ALAS BATIENTES PM 1 (5.00M X 2.30M) + SISTEMA ELECTRICO DE APERTURA AUTOMATICA | UN | STI REDES AGUAS P/A | SERVICIOS TECNICOS/ INGENIERIA | REDES | STI REDES AGUAS P/A | 72153900 | SERVICIO DE PREPARACIÓN DE OBRAS DE CONSTRUCCIÓN
255852 | SUMINISTRO, TRANSPORTE Y COLOCACION DE PUERTA EN ALUMINIO, SEGUN ESPECIFICACION Y PLANOS DE DISEÑO; INCLUYE MARCO Y ALA BATIENTE EN ALUMINIO, CHAPA OFICINA TIPO POMO, CELOSIA PANEL ALUACERO, SEGUN DIMENSION Y ESPECIFICACION QUE SE INDIQUE EN PLANO. | UN | STI REDES AGUAS P/A | SERVICIOS TECNICOS/ INGENIERIA | REDES | STI REDES AGUAS P/A | 72153900 | SERVICIO DE PREPARACIÓN DE OBRAS DE CONSTRUCCIÓN
255853 | SUMINISTRO, TRANSPORTE Y COLOCACION DE PUERTA METALICA DE ALA DOBLE, SEGUN ESPECIFICACION Y PLANOS DE DISEÑO. INCLUYE LAMINAS METALICAS, MARCO METALICO, CELOSIAS PANEL ALUACERO, PERFILES METALICO Y TODOS LOS ACCESORIOS Y ACABADOS ESPECIFICADOS QUE INDIQUE EL PLANO. | UN | STI REDES AGUAS P/A | SERVICIOS TECNICOS/ INGENIERIA | REDES | STI REDES AGUAS P/A | 72153900 | SERVICIO DE PREPARACIÓN DE OBRAS DE CONSTRUCCIÓN
255854 | SUMINISTRO, TRANSPORTE Y COLOCACION DE VENTANAS EN ALUMINIO ANONIZADO, SEGUN ESPECIFICACION Y PLANOS DE DISEÑO. INCLUYE EL MARCO EN ALUMINIO ANONIZADO NATURAL, VIDRIO TEMPLADO, CELOSIA PANEL ALUACERO, EMPAQUE CAUCHO Y ACCESORIOS ESPECIFICADOS QUE INDIQUE EN EL PLANO. | UN | STI REDES AGUAS P/A | SERVICIOS TECNICOS/ INGENIERIA | REDES | STI REDES AGUAS P/A | 72153900 | SERVICIO DE PREPARACIÓN DE OBRAS DE CONSTRUCCIÓN
255855 | SUMINISTRO, TRANSPORTE Y COLOCACION DE VENTANA EN ALUMINIO ANONIZADO. INCLUYE EL MARCO EN ALUMINIO ANONIZADO NATURAL, VIDRIO TEMPLADO, CELOSIAS FIJAS DE LAMINAS DE ACERO PREPINTADA, MOSQUITERO O ANJEO DE FIBRA DE VIDRIO Y ACCESORIOS ESPECIFICADOS EN EL PLANO. | UN | STI REDES AGUAS P/A | SERVICIOS TECNICOS/ INGENIERIA | REDES | STI REDES AGUAS P/A | 72153900 | SERVICIO DE PREPARACIÓN DE OBRAS DE CONSTRUCCIÓN
255856 | SUMINISTRO, TRANSPORTE E INSTALACION DE COMBO SANITARIO, LAVAMANOS Y ACCESORIOS. | UN | STI REDES AGUAS P/A | SERVICIOS TECNICOS/ INGENIERIA | REDES | STI REDES AGUAS P/A | 72153900 | SERVICIO DE PREPARACIÓN DE OBRAS DE CONSTRUCCIÓN
255857 | SUMINISTRO, TRANSPORTE E INSTALACION DE REJILLA TIPO CUPULA 4" X 3" | UN | STI REDES AGUAS P/A | SERVICIOS TECNICOS/ INGENIERIA | REDES | STI REDES AGUAS P/A | 72153900 | SERVICIO DE PREPARACIÓN DE OBRAS DE CONSTRUCCIÓN
255858 | SUMINISTRO, TRANSPORTE E INSTALACION DE MUEBLE INFERIOR COCINA FORMICA, INCLUYE LAVAPLATOS DE 46CM X 50CM, GRIFERIA PARA LAVAPLATOS. | UN | STI REDES AGUAS P/A | SERVICIOS TECNICOS/ INGENIERIA | REDES | STI REDES AGUAS P/A | 72153900 | SERVICIO DE PREPARACIÓN DE OBRAS DE CONSTRUCCIÓN
255859 | SUMINISTRO E INSTALACION DE REJA CON BARROTES VERTICALES Y HORIZONTALES SEGUN PLANO. | UN | STI REDES AGUAS P/A | SERVICIOS TECNICOS/ INGENIERIA | REDES | STI REDES AGUAS P/A | 72153900 | SERVICIO DE PREPARACIÓN DE OBRAS DE CONSTRUCCIÓN
255860 | SUMINISTRO, TRANSPORTE E INSTALACION DE MANGA DE POLIETILENO DE BAJA DENSIDAD PARA PROTECCION ADICIONAL DE TUBERIA DE CONDUCCION DN 300 MM EN PASO BAJO TUBERIA DE ALCANTARILLADO RESIDUAL Y CRUCE BAJO COBERTURA, INCLUYE ZUNCHO EN PLASTICO Y CINTA. LA MANGA ES UN FILM TUBULAR O LAMINAR DE PEBD ENFUNDADO O APLICADO SOBRE EL ELEMENTO A PROTEGER (MANTENIDO SOBRE EL MEDIANTE CINTAS ADHESIVAS DE PLASTICO EN CADA EXTREMIDAD, LIGADURAS INTERMEDIAS). DENSIDAD ENTRE 910 KG/M3 Y 935 KG/M3. ESPESOR NOMINAL 200 MICRAS. RESISTENCIA MINIMA A LA TRACCION EN SENTIDO LONGITUDINAL Y TRANSVERSAL DE 20 MPA. ELONGACION MINIMA A ROTURA DE 500 %. | ML | MANTENIMIENTO REDES ACUEDUCTO | SERVICIOS DE MANTENIMIENTO | MANTENIMIENTO DE REDES | MANTENIMIENTO REDES ACUEDUCTO | 72141119 | SERVICIO DE CONSTRUCCIÓN DE ACUEDUCTOS
255861 | RETIRO Y REINSTALACION DE POSTES EN CONCRETO Y LUMINARIAS, INCLUYE BOTADA. NOCTURNO. | UN | STI REDES AGUAS P/A | SERVICIOS TECNICOS/ INGENIERIA | REDES | STI REDES AGUAS P/A | 72153900 | SERVICIO DE PREPARACIÓN DE OBRAS DE CONSTRUCCIÓN
255862 | SUMINISTRO, TRANSPORTE E INSTALACION DE ENTIBADO EN MADERA TEMPORAL CONTINUO. NOCTURNO. | M2 | STI REDES AGUAS P/A | SERVICIOS TECNICOS/ INGENIERIA | REDES | STI REDES AGUAS P/A | 72153900 | SERVICIO DE PREPARACIÓN DE OBRAS DE CONSTRUCCIÓN
255863 | CARGUE, RETIRO Y DISPOSICION FINAL DEL MATERIAL SOBRANTE DE LA EXCAVACION(A CUALQUIER DISTANCIA. NOCTURNO. | M3 | MANTENIMIENTO REDES ACUEDUCTO | SERVICIOS DE MANTENIMIENTO | MANTENIMIENTO DE REDES | MANTENIMIENTO REDES ACUEDUCTO | 72141119 | SERVICIO DE CONSTRUCCIÓN DE ACUEDUCTOS
255864 | SUMINISTRO, TRANSPORTE Y COLOCACION DE ENTRESUELO DE TRITURADO DE 1 O 1-1/2 " PARA APOYO DE TUBERIA (PARA A TUBERIA DE DESCARGAS). NOCTURNO. | M3 | MANTENIMIENTO REDES ACUEDUCTO | SERVICIOS DE MANTENIMIENTO | MANTENIMIENTO DE REDES | MANTENIMIENTO REDES ACUEDUCTO | 72141119 | SERVICIO DE CONSTRUCCIÓN DE ACUEDUCTOS
255865 | SUMINISTRO, TRANSPORTE E INSTALACION DE MATERIAL PARA LLENO EN SUELO CEMENTO EMULSION, DAR DOSIFICACION. NOCTURNO. | M2 | MANTENIMIENTO REDES ACUEDUCTO | SERVICIOS DE MANTENIMIENTO | MANTENIMIENTO DE REDES | MANTENIMIENTO REDES ACUEDUCTO | 72141119 | SERVICIO DE CONSTRUCCIÓN DE ACUEDUCTOS
255866 | SUMINISTRO, MATERIAL DE MEJORAMIENTO (INV 220) | M2 | STI REDES AGUAS P/A | SERVICIOS TECNICOS/ INGENIERIA | REDES | STI REDES AGUAS P/A | 72153900 | SERVICIO DE PREPARACIÓN DE OBRAS DE CONSTRUCCIÓN
255867 | SUMINISTRO, TRANSPORTE E INSTALACION DE GEOTEXTIL NO TEJIDO NT 2500. NOCTURNO. | M2 | MANTENIMIENTO REDES ACUEDUCTO | SERVICIOS DE MANTENIMIENTO | MANTENIMIENTO DE REDES | MANTENIMIENTO REDES ACUEDUCTO | 72141119 | SERVICIO DE CONSTRUCCIÓN DE ACUEDUCTOS
255868 | SUMINISTRO, TRANSPORTE DE TUBERIA METALICA (WSP) Y ACCESORIOS, ACERO ASTM A36 CON REVESTIMIENTO INTERNO EN MORTERO - CEMENTO SEGUN NORMA AWWA C200. ESPESORES ENTRE 7 A 12MM. INCLUYE DESCARGUE, ALMACENAMIENTO Y POSTERIOR CARGUE, TRANSPORTE INTERNO EN OBRA E INSTALACION. INCLUYE TODOS LOS ELEMENTOS Y ACCESORIOS REQUERIDOS PARA PODER INSTALAR LA TUBERIA Y ACCESORIOS, LA REPARACION DE REVESTIMIENTOS DE LA TUBERIA Y ACCESORIOS Y EL DISEÑO Y MONTAJE DE SISTEMA DE PROTECCION CATODICA, SOLDADURA A TOPE. DI=300 MM (12 ") | ML | MANTENIMIENTO REDES ACUEDUCTO | SERVICIOS DE MANTENIMIENTO | MANTENIMIENTO DE REDES | MANTENIMIENTO REDES ACUEDUCTO | 72141119 | SERVICIO DE CONSTRUCCIÓN DE ACUEDUCTOS
255869 | SUMINISTRO, TRANSPORTE DE TUBERIA METALICA (WSP) Y ACCESORIOS, ACERO ASTM A36 CON REVESTIMIENTO INTERNO EN MORTERO - CEMENTO SEGUN NORMA AWWA C200. ESPESORES ENTRE 7 A 12MM. INCLUYE DESCARGUE, ALMACENAMIENTO Y POSTERIOR CARGUE, TRANSPORTE INTERNO EN OBRA E INSTALACION. INCLUYE TODOS LOS ELEMENTOS Y ACCESORIOS REQUERIDOS PARA PODER INSTALAR LA TUBERIA Y ACCESORIOS, LA REPARACION DE REVESTIMIENTOS DE LA TUBERIA Y ACCESORIOS Y EL DISEÑO Y MONTAJE DE SISTEMA DE PROTECCION CATODICA, SOLDADURA A TOPEDI=400 MM (16") | ML | MANTENIMIENTO REDES ACUEDUCTO | SERVICIOS DE MANTENIMIENTO | MANTENIMIENTO DE REDES | MANTENIMIENTO REDES ACUEDUCTO | 72141119 | SERVICIO DE CONSTRUCCIÓN DE ACUEDUCTOS
255870 | SUMINISTRO, TRANSPORTE DE TUBERIA METALICA (WSP) Y ACCESORIOS, ACERO ASTM A36 CON REVESTIMIENTO INTERNO EN MORTERO - CEMENTO SEGUN NORMA AWWA C200. ESPESORES ENTRE 7 A 12MM. INCLUYE DESCARGUE, ALMACENAMIENTO Y POSTERIOR CARGUE, TRANSPORTE INTERNO EN OBRA E INSTALACION. INCLUYE TODOS LOS ELEMENTOS Y ACCESORIOS REQUERIDOS PARA PODER INSTALAR LA TUBERIA Y ACCESORIOS, LA REPARACION DE REVESTIMIENTOS DE LA TUBERIA Y ACCESORIOS Y EL DISEÑO Y MONTAJE DE SISTEMA DE PROTECCION CATODICA, SOLDADURA A TOPE DI=600 MM (24") | ML | MANTENIMIENTO REDES ACUEDUCTO | SERVICIOS DE MANTENIMIENTO | MANTENIMIENTO DE REDES | MANTENIMIENTO REDES ACUEDUCTO | 72141119 | SERVICIO DE CONSTRUCCIÓN DE ACUEDUCTOS
255871 | SUMINISTRO, TRANSPORTE E INSTALACION DE TUBERIA POLIESTER REFORZADO CON FIBRA DE VIDRIO (GRP) Y ACCESORIOS, TRANSPORTE INTERNO EN OBRA . INCLUYE TODOS LOS ELEMENTOS Y ACCESORIOS REQUERIDOS PARA LA INSTALACION. DI=300MM (12") | ML | STI REDES AGUAS P/A | SERVICIOS TECNICOS/ INGENIERIA | REDES | STI REDES AGUAS P/A | 72141120 | SERVICIO DE CONSTRUCCIÓN DE LÍNEAS DE ALCANTARILLADO
255872 | SUMINISTRO, TRANSPORTE E INSTALACION DE TUBERIA POLIESTER REFORZADO CON FIBRA DE VIDRIO (GRP) Y ACCESORIOS, TRANSPORTE INTERNO EN OBRA . INCLUYE TODOS LOS ELEMENTOS Y ACCESORIOS REQUERIDOS PARA LA INSTALACION. DI=400MM (16") | ML | STI REDES AGUAS P/A | SERVICIOS TECNICOS/ INGENIERIA | REDES | STI REDES AGUAS P/A | 72141120 | SERVICIO DE CONSTRUCCIÓN DE LÍNEAS DE ALCANTARILLADO
255873 | PERFORACION DE COBERTURAS, CAMARAS DE INSPECCION O CANALES, ABOCADA DE TUBERIA Y RESANE, EN DIAMETROS ENTRE 100 MM Y 450 MM. | UN | STI REDES AGUAS P/A | SERVICIOS TECNICOS/ INGENIERIA | REDES | STI REDES AGUAS P/A | 72141120 | SERVICIO DE CONSTRUCCIÓN DE LÍNEAS DE ALCANTARILLADO
255874 | SUMINISTRO, TRANSPORTE E INSTALACION DE TUBERIA PVC-ALCANTARILLADO UNION CAUCHO DI= 6" | ML | STI REDES AGUAS P/A | SERVICIOS TECNICOS/ INGENIERIA | REDES | STI REDES AGUAS P/A | 72141120 | SERVICIO DE CONSTRUCCIÓN DE LÍNEAS DE ALCANTARILLADO
255875 | SUMINISTRO, TRANSPORTE E INSTALACION DE TUBERIA PVC-ALCANTARILLADO UNION CAUCHO DI= 10". | ML | STI REDES AGUAS P/A | SERVICIOS TECNICOS/ INGENIERIA | REDES | STI REDES AGUAS P/A | 72141120 | SERVICIO DE CONSTRUCCIÓN DE LÍNEAS DE ALCANTARILLADO
255876 | CONSTRUCCION DE SUMIDERO PARA AGUAS LLUVIAS TIPO B, INCLUYE HERRAJE, TUBERIA Y ACCESORIOS NECESARIOS | UN | STI REDES AGUAS P/A | SERVICIOS TECNICOS/ INGENIERIA | REDES | STI REDES AGUAS P/A | 72141120 | SERVICIO DE CONSTRUCCIÓN DE LÍNEAS DE ALCANTARILLADO
255877 | SUMINISTRO, TRANSPORTE E INSTALACION DE TUBERIA DE CONCRETO CLASE I CON REFUERZO DE 800MM (32") | ML | STI REDES AGUAS P/A | SERVICIOS TECNICOS/ INGENIERIA | REDES | STI REDES AGUAS P/A | 72141120 | SERVICIO DE CONSTRUCCIÓN DE LÍNEAS DE ALCANTARILLADO
255878 | SUMINISTRO, TRANSPORTE, Y COLOCACION DE FILTRO PRINCIPAL, INCLUYE, TUBERIA PVC PERFORADA 100MM (4"), MATERIAL DE FILTRO CASCAJO PROCESADO DE TAMAÑO 2" A 2- 1/2", GEOTEXTIL NO TEJIDO TIPO PAVCO NT-2500 O SIMILAR | ML | STI REDES AGUAS P/A | SERVICIOS TECNICOS/ INGENIERIA | REDES | STI REDES AGUAS P/A | 72141120 | SERVICIO DE CONSTRUCCIÓN DE LÍNEAS DE ALCANTARILLADO
255879 | SUMINISTRO, TRANSPORTE, Y COLOCACION DE FILTRO SECUNDARIO, INCLUYE, TUBERIA PVC PERFORADA 160MM (6"), MATERIAL DE FILTRO CASCAJO PROCESADO DE TAMAÑO 2" A 2- 1/2", GEOTEXTIL NO TEJIDO TIPO PAVCO NT-2500 O SIMILAR | ML | STI REDES AGUAS P/A | SERVICIOS TECNICOS/ INGENIERIA | REDES | STI REDES AGUAS P/A | 72141120 | SERVICIO DE CONSTRUCCIÓN DE LÍNEAS DE ALCANTARILLADO
255880 | SUMINISTRO, TRANSPORTE, Y COLOCACION DE FILTRO PRINCIPAL, INCLUYE, TUBERIA PVC RANURADA 200MM (8"), MATERIAL DE FILTRO CASCAJO PROCESADO DE TAMAÑO 2" A 2- 1/2", GEOTEXTIL NO TEJIDO TIPO PAVCO NT-2500 O SIMILAR | ML | STI REDES AGUAS P/A | SERVICIOS TECNICOS/ INGENIERIA | REDES | STI REDES AGUAS P/A | 72141120 | SERVICIO DE CONSTRUCCIÓN DE LÍNEAS DE ALCANTARILLADO
255881 | SUMINISTRO, TRANSPORTE, Y COLOCACION DE FILTRO SECUNDARIO, INCLUYE, TUBERIA PVC RANURADA 160MM (10"), MATERIAL DE FILTRO CASCAJO PROCESADO DE TAMAÑO 2" A 2- 1/2", GEOTEXTIL NO TEJIDO TIPO PAVCO NT-2500 O SIMILAR | ML | STI REDES AGUAS P/A | SERVICIOS TECNICOS/ INGENIERIA | REDES | STI REDES AGUAS P/A | 72141120 | SERVICIO DE CONSTRUCCIÓN DE LÍNEAS DE ALCANTARILLADO
255882 | MANEJO INTEGRAL DE RESIDUOS ESPECIALES | M3 | SERVICIOS ASOCIADOS | INDIRECTOS | SERVICIOS E IMPLEMENTOS ASEO | SERVICIOS ASOCIADOS | 76121900 | DISPOSICIÓN DE DESECHOS PELIGROSOS
255883 | OFICINA MOVIL DE ATENCION A LOS GRUPOS DE INTERES | UN | STI REDES AGUAS P/A | SERVICIOS TECNICOS/ INGENIERIA | REDES | STI REDES AGUAS P/A | 77101500 | EVALUACIÓN DE IMPACTO AMBIENTAL
255884 | PREFILTRO AIRE 592MMX592MMX15M ACERO INOXIDABLE PARA SOPLADORES | UN | PREFILTRO | EQUIPOS INGENIERIA | REPUESTOS Y EQUIPOS INGENIERA | REPUESTOS DE DISEÑO | 81101603 | DISEÑO DE MÁQUINAS HERRAMIENTAS
255885 | SELLO MECANICO TIPO 500AL 35 MM CARBURO DE SILICIO PARA AGUA CALIENTE | UN | SELLO | MATERIALES ESTANDAR | REPUESTOS MATERIALES ESTANDAR | ELEMENTOS DE SELLADO | 31411702 | SELLO MECÁNICO DE FUELLE
255886 | TEE UNION ACERO INOXIDABLE 1/4" OD X 1/4" OD SWAGELOK SS-400-3 PARA DESHIDRATADORA | UN | REPUESTO TEE | EQUIPOS INGENIERIA | REPUESTOS Y EQUIPOS INGENIERA | REPUESTOS ESPECIFICOS | 20121445 | ACCESORIOS Y PARTES
255887 | RODAMIENTO DE BOLAS 608 2Z | UN | RODAMIENTO | MATERIALES ESTANDAR | REPUESTOS MATERIALES ESTANDAR | TRANSMISION POTENCIA MECANICA | 31171504 | RODAMIENTOS DE BALINERAS
255888 | SELLO MECANICO 433 PARA BOMBA CENTRIFUGA KSB MODELO RDX600-1100A | UN | REPUESTO SELLO | EQUIPOS INGENIERIA | REPUESTOS Y EQUIPOS INGENIERA | REPUESTOS ESPECIFICOS | 20121445 | ACCESORIOS Y PARTES
255889 | CASQUILLO DISTANCIADOR 525.1 PARA BOMBA CENTRIFUGA KSB HBL 500-710 | UN | REPUESTO CASQUILLO | EQUIPOS INGENIERIA | REPUESTOS Y EQUIPOS INGENIERA | REPUESTOS ESPECIFICOS | 20121445 | ACCESORIOS Y PARTES
255890 | ANILLO DE DISTANCIA 504 PARA BOMBA CENTRIFUGA KSB 504 MODELO HBL 500-710 | UN | REPUESTO ANILLO | EQUIPOS INGENIERIA | REPUESTOS Y EQUIPOS INGENIERA | REPUESTOS ESPECIFICOS | 20121445 | ACCESORIOS Y PARTES
255891 | CARCASA DE PRENSAESTOPA 451 PARA BOMBA CENTRIFUGA KSB MODELO HBL 500-710 | UN | REPUESTO CARCASA | EQUIPOS INGENIERIA | REPUESTOS Y EQUIPOS INGENIERA | REPUESTOS ESPECIFICOS | 20121445 | ACCESORIOS Y PARTES
255905 | MANTENIMIENTO CORRECTIVO SISTEMA DE ACONDICIONAMIENTO DE AIRE SUBESTACION | UN | MANTENIMIENTO DE SUBESTACIONES | EQUIPOS INGENIERIA | EQUIPO PROTEC MANIOBRA S/E-R/D | EQUIPO PROTECCION MANIOBRA S/E | 95121802 | SUBESTACIÓN
255909 | SERVICIO DE CALIFICACION DE PROCEDIMIENTO DE SOLDADURA Y ENSAYOS NO DESTRUCTIVOS PARA SOLDADURAS DEL PUENTE GRUA | ML | EQUIPOS DE ENERGIA | SERVICIOS DE MANTENIMIENTO | MANTENIMIENTO EQUIPO OPERATIVO | MANTENIMIENTO EQUIPOS ENERGIA | 73171501 | SERVICIOS DE FABRICACIÓN DE EQUIPO DE GENERACIÓN, TRANSMISIÓN O DISTRIBUCIÓN DE ENERGÍA
255911 | SERVICIO DE INSTALACION Y MONTAJE DE EQUIPOS CON INMERSION DE BUZOS | UN | MONTAJE DE EQUIPOS | SERVICIOS TECNICOS/ INGENIERIA | MONTAJE DE EQUIPOS | MONTAJE DE EQUIPOS | 73151501 | SERVICIOS DE CADENA DE MONTAJE
255914 | PLATINA DE UNION A PRESION 30MMMX25MMX3MM PARA BANDEJA TIPO MALLA | UN | PLATINA UNION | MATERIALES ESTANDAR | HERRAJES ELEMENTOS DE SUJECION | BANDEJAS PORTACABLES | 39131705 | DISPOSITIVOS Y ACCESORIOS DE BANDEJA DE CABLE
255915 | PLATINA DE UNION REFORZADA 50MMX40MMX3MM PARA BANDEJA PORTACABLES TIPO MALLA | UN | PLATINA UNION | MATERIALES ESTANDAR | HERRAJES ELEMENTOS DE SUJECION | BANDEJAS PORTACABLES | 39131705 | DISPOSITIVOS Y ACCESORIOS DE BANDEJA DE CABLE
255916 | CAMARA APAGACHISPAS DE TEJIDO DE FIBRA DE VIDRIO CON RESINA EPOXI PARA INTERRUPTORES ETAPA 1 GUATAPE | UN | REPUESTO CAMARA | EQUIPOS INGENIERIA | REPUESTOS Y EQUIPOS INGENIERA | REPUESTOS DE DISEÑO | 81101603 | DISEÑO DE MÁQUINAS HERRAMIENTAS
255917 | TUBO DE DESFOGE DE TEJIDO DE FIBRA DE VIDRIO CON RESINA EPOXI PARA CAMARA APAGACHISPAS ETAPA 1 GUATAPE | UN | REPUESTO TUBO | EQUIPOS INGENIERIA | REPUESTOS Y EQUIPOS INGENIERA | REPUESTOS DE DISEÑO | 81101603 | DISEÑO DE MÁQUINAS HERRAMIENTAS
255918 | TRENCILLA FLEXIBLE 306MMX25MM DE COBRE ELECTROLITICO AL 99% 190A 13.2KV PARA UNIDAD DE MAQUNA | UN | REPUESTO TRENCILLA | EQUIPOS INGENIERIA | REPUESTOS Y EQUIPOS INGENIERA | REPUESTOS DE DISEÑO | 81101603 | DISEÑO DE MÁQUINAS HERRAMIENTAS
255919 | PERNO DE SEGURIDAD ACERO INOXIDABLE 1/2"X1.75" | UN | PERNO | MATERIALES ESTANDAR | HERRAJES ELEMENTOS DE SUJECION | ELEMENTOS DE SUJECION | 31161501 | TORNILLOS DE PERNO
255920 | COLLARIN FLEXIBLE 11 LAMINAS 5.5MMX45MMX100MM COBRE 99.9% 260PS 25474 PARA LA JAULA ROTOR DEL GENERADOR DE LA PCH AYURA | UN | REPUESTO COLLARIN | EQUIPOS INGENIERIA | REPUESTOS Y EQUIPOS INGENIERA | REPUESTOS DE DISEÑO | 81101603 | DISEÑO DE MÁQUINAS HERRAMIENTAS
255921 | COLLARIN FLEXIBLE 5.5MMX45MMX100MM COBRE 99.9% 260PS 25474 PARA LA JAULA ROTOR DEL GENERADOR DE LA PCH AYURA | UN | REPUESTO COLLARIN | EQUIPOS INGENIERIA | REPUESTOS Y EQUIPOS INGENIERA | REPUESTOS DE DISEÑO | 81101603 | DISEÑO DE MÁQUINAS HERRAMIENTAS
255922 | CORDON DE PRENSA 461 PARA BOMBA CENTRIFUGA KSB MODELO HBL 500-710 | UN | REPUESTO CORDON | EQUIPOS INGENIERIA | REPUESTOS Y EQUIPOS INGENIERA | REPUESTOS ESPECIFICOS | 20121445 | ACCESORIOS Y PARTES
255923 | JUEGO COJINETES 370 PARA BOMBA CENTRIFUGA KSB MODELO HBL 500-710 | UN | REPUESTO COJINETES | EQUIPOS INGENIERIA | REPUESTOS Y EQUIPOS INGENIERA | REPUESTOS ESPECIFICOS | 20121445 | ACCESORIOS Y PARTES
255924 | JUEGO COJINETE AXIAL 381 PARA BOMBA CENTRIFUGA KSB MODELO HBL 500-710 | UN | REPUESTO COJINETES | EQUIPOS INGENIERIA | REPUESTOS Y EQUIPOS INGENIERA | REPUESTOS ESPECIFICOS | 20121445 | ACCESORIOS Y PARTES
255925 | JUEGO ORINGS ESTATICOS/DINAMICOS 412.1/412.2/412.3/412.4/412.5 PARA BOMBA CENTRIFUGA KSB MODELO HBL 500-710 | UN | REPUESTO ORING | EQUIPOS INGENIERIA | REPUESTOS Y EQUIPOS INGENIERA | REPUESTOS ESPECIFICOS | 20121445 | ACCESORIOS Y PARTES
255926 | JUEGOS JUNTAS PLANAS CARCASA 400.1/400.2/400.3/400.4 PARA BOMBA CENTRIFUGA KSB MODELO HBL 500-710 | UN | REPUESTO JUNTAS | EQUIPOS INGENIERIA | REPUESTOS Y EQUIPOS INGENIERA | REPUESTOS ESPECIFICOS | 20121445 | ACCESORIOS Y PARTES
255927 | BOMBA DE ENGRANAJES 632 PARA BOMBA CENTRIFUGA KSB MODELO HBL 500-710 | UN | REPUESTO BOMBA | EQUIPOS INGENIERIA | REPUESTOS Y EQUIPOS INGENIERA | REPUESTOS ESPECIFICOS | 20121445 | ACCESORIOS Y PARTES
255928 | RODAMIENTO DE RODILLOS CONICOS 30218-J | UN | RODAMIENTO | MATERIALES ESTANDAR | REPUESTOS MATERIALES ESTANDAR | TRANSMISION POTENCIA MECANICA | 31171516 | RODAMIENTOS CÓNICOS
255930 | SERVICIO DE EVALUACION DE LA JUNTA DIRECTIVA Y SUS COMITES | UN | CAPACITACION Y CONSULTORIA | SERVICIOS PROF/CORPORATIVOS | SERVICIOS DE RECURSOS HUMANOS | CAPACITACION Y CONSULTORIA | 80101504 | SERVICIOS DE ASESORAMIENTO SOBRE PLANIFICACIÓN ESTRATÉGICA
255943 | SERVICIO DE FOLIACION DE DOCUMENTOS | UN | SERVICIOS DE REPROGRAFIA | INDIRECTOS | GESTION DOCUMENTAL | SERVICIOS DE REPROGRAFIA | 80161506 | SERVICIOS DE ARCHIVO DE DATOS
255944 | SERVICIO DE SOPORTE SOFTWARE NEXPOSE | UN | SOFTWARE Y EQUIPOS ASOCIADOS | SERVICIOS PROF/CORPORATIVOS | SERVICIOS Y RECURSOS DE TI | SOFTWARE Y EQUIPOS ASOCIADOS | 81112501 | SERVICIO DE LICENCIAS DEL SOFTWARE DEL COMPUTADOR
255945 | SERVICIO DE SOPORTE SOFTWARE SHAREGATE | UN | SOFTWARE Y EQUIPOS ASOCIADOS | SERVICIOS PROF/CORPORATIVOS | SERVICIOS Y RECURSOS DE TI | SOFTWARE Y EQUIPOS ASOCIADOS | 81112501 | SERVICIO DE LICENCIAS DEL SOFTWARE DEL COMPUTADOR
255946 | DISEÑO DETALLADO DE SISTEMA CONTRA INCEDIOS | UN | MTTO EQUIPOS CONTRA INCENDIO | INDIRECTOS | COM, ALQ/MTTO EQ. NO OPERATIVO | MTTO EQUIPOS CONTRA INCENDIO | 72101509 | SERVICIO DE MANTENIMIENTO O REPARACIÓN DE EQUIPOS Y SISTEMAS DE PROTECCIÓN CONTRA INCENDIOS
255952 | CONVERSOR RS-232/RS-485/TCPIP | UN | CONVERSOR | INDIRECTOS | RECURSOS DE TELECOMUNICACIONES | EQUIPOS DE TELECOMUNICACIONES | 43201553 | CONVERTIDORES DE TRANSCEPTORES Y MEDIOS
255953 | ANILLO DE ENTRADA 131 PARA BOMBA CENTRIFUGA KSB MODELO HBL 500-710 | UN | REPUESTO ANILLO | EQUIPOS INGENIERIA | REPUESTOS Y EQUIPOS INGENIERA | REPUESTOS ESPECIFICOS | 20121445 | ACCESORIOS Y PARTES
255954 | EJE PRINCIPAL 210.1 PARA BOMBA CENTRIFUGA KSB MODELO HBL 500-710 | UN | REPUESTO EJE | EQUIPOS INGENIERIA | REPUESTOS Y EQUIPOS INGENIERA | REPUESTOS ESPECIFICOS | 20121445 | ACCESORIOS Y PARTES
255955 | IMPULSOR DOBLE SUCCION 234-4503 PARA BOMBA CENTRIFUGA MODELO HBL 500-710 | UN | REPUESTO IMPULSOR | EQUIPOS INGENIERIA | REPUESTOS Y EQUIPOS INGENIERA | REPUESTOS ESPECIFICOS | 20121445 | ACCESORIOS Y PARTES
255956 | CASQUILLO PROTECTOR 524 PARA BOMBA CENTRIFUGA KSB MODELO HBL 500-710 | UN | REPUESTO CASQUILLO | EQUIPOS INGENIERIA | REPUESTOS Y EQUIPOS INGENIERA | REPUESTOS ESPECIFICOS | 20121445 | ACCESORIOS Y PARTES
255957 | DIFUSOR MATERIAL 171 PARA BOMBA CENTRIFUGA KSB MODELO HBL 500-710 | UN | DIFUSOR MATERIAL | EQUIPOS INGENIERIA | REPUESTOS Y EQUIPOS INGENIERA | REPUESTOS ESPECIFICOS | 20121445 | ACCESORIOS Y PARTES
255958 | TUERCA ESTRIADA 920.12 PARA BOMBA CENTRIFUGA KSB MODELO HBL 500-710 | UN | REPUESTO TUERCA | EQUIPOS INGENIERIA | REPUESTOS Y EQUIPOS INGENIERA | REPUESTOS ESPECIFICOS | 20121445 | ACCESORIOS Y PARTES
255959 | ARANDELA DE FRENADO 931.1 PARA BOMBA CENTRIFUGA KSB MODELO HBL 500-710 | UN | REPUESTO ARANDELA | EQUIPOS INGENIERIA | REPUESTOS Y EQUIPOS INGENIERA | REPUESTOS ESPECIFICOS | 20121445 | ACCESORIOS Y PARTES
255960 | ARANDELA DE FRENADO 931.2 PARA BOMBA CENTRIFUGA KSB MODELO HBL 500-710 | UN | REPUESTO ARANDELA | EQUIPOS INGENIERIA | REPUESTOS Y EQUIPOS INGENIERA | REPUESTOS ESPECIFICOS | 20121445 | ACCESORIOS Y PARTES
255961 | CASQUILLO DISTANCIADOR 525.2 PARA BOMBA CENTRIFUGA KSB MODELO HBL 500-710 | UN | REPUESTO CASQUILLO | EQUIPOS INGENIERIA | REPUESTOS Y EQUIPOS INGENIERA | REPUESTOS ESPECIFICOS | 20121445 | ACCESORIOS Y PARTES
255962 | ANILLO DE DESGASTE 502 PARA BOMBA CENTRIFUGA KSB 502 MODELO HBL 500-710 | UN | REPUESTO ANILLO | EQUIPOS INGENIERIA | REPUESTOS Y EQUIPOS INGENIERA | REPUESTOS ESPECIFICOS | 20121445 | ACCESORIOS Y PARTES
255963 | RACOR RECTO ACERO INOXIDABLE 16MM OD X 1/2" (15MM) ROSCA BSP 11600PSI (800BAR) | UN | RACOR | MATERIALES ESTANDAR | TUBERIAS ACCESORIOS DE TUBERIA | ACCESORIOS DE TUBERIA | 40141734 | CONECTORES PARA MANGUERAS
255964 | RACOR RECTO ACERO INOXIDABLE 38MM OD X 1 1/2" (40MM) ROSCA BSP 11600PSI (800BAR) | UN | RACOR | MATERIALES ESTANDAR | TUBERIAS ACCESORIOS DE TUBERIA | ACCESORIOS DE TUBERIA | 40141734 | CONECTORES PARA MANGUERAS
255965 | RACOR RECTO ACERO INOXIDABLE 16MM OD X 16MM OD 9130PSI (630BAR) | UN | RACOR | MATERIALES ESTANDAR | TUBERIAS ACCESORIOS DE TUBERIA | ACCESORIOS DE TUBERIA | 40141734 | CONECTORES PARA MANGUERAS
255966 | RACOR RECTO ACERO INOXIDABLE 38MM OD X 38MM OD 6090PSI (420BAR) | UN | RACOR | MATERIALES ESTANDAR | TUBERIAS ACCESORIOS DE TUBERIA | ACCESORIOS DE TUBERIA | 40141734 | CONECTORES PARA MANGUERAS
255967 | PAÑO ABSORBENTE 300M 890 PAÑOS DE 34X25CM | UN | PAÑO | MATERIALES ESTANDAR | MATERIA PROCESO FISICO-QUIMICO | ELEMENTOS LIMPIEZA INDUSTRIAL | 11162118 | TELA DE HILADO DE PAPEL
255968 | COMPUTADOR PORTATIL ROBUSTO 2.9GHZ 2 NUCLEOS 16GB RAM 512GB SSD ATI MOBILITY RADEON HD 5650 PUERTOS HDMI VGA USB DVD TPM 2.0 BLUETOOTH WINDOWS10 CON PANTALLA 13.1" TACTIL TECLADO RETROILUMINADO | UN | COMPUTADOR | SERVICIOS PROF/CORPORATIVOS | SERVICIOS Y RECURSOS DE TI | HARDWARE Y EQUIPOS ASOCIADOS | 43211507 | COMPUTADORES DE ESCRITORIO
255969 | WORKSTATION ESCRITORIO 4.6GHZ 6 NUCLEOS 16GB DDR4 2666MHZ RAM 1TB SSD ALMACENAMIENTO NVIDIA GEFORCE GTX1060 3GB GFX HDMI USB BUSSLIM WINDOWS 10 PRO 64BIT CON MONITOR 24" Y TECLADO | UN | COMPUTADOR | SERVICIOS PROF/CORPORATIVOS | SERVICIOS Y RECURSOS DE TI | HARDWARE Y EQUIPOS ASOCIADOS | 43211507 | COMPUTADORES DE ESCRITORIO
255976 | BANDEJA TIPO MALLA AEREA EN ACERO GALVANIZADO TRAMO 3.0M ALTURA 100MM X ANCHO 300MM | UN | BANDEJA | MATERIALES ESTANDAR | HERRAJES ELEMENTOS DE SUJECION | BANDEJAS PORTACABLES | 39131704 | BANDEJA DE CABLES
255977 | TARJETA COMUNICACION PROFIBUS AUMA PARTE 008.1 COM 13374306 008.1 PARA ACTUADOR ELECTRICO VALVULA AC01.2 | UN | REPUESTO TARJETA | EQUIPOS INGENIERIA | REPUESTOS Y EQUIPOS INGENIERA | REPUESTOS ESPECIFICOS | 20121445 | ACCESORIOS Y PARTES
255978 | BOLSA PLASTICA DE 65CMS X 90CMS CALIBRE 2MM VARIOS COLORES (ROJO VERDE BEIGE GRIS AZUL Y BLANCA) | PQ | BOLSA | SOPORTE A LA OPERACIÓN | CONSUMIBLES | CONSUMIBLES DE FERRETERIA | 24111503 | BOLSAS PLÁSTICAS
255979 | BOLSA PLASTICA DE 50CMS X 50CMS CALIBRE 2MM VARIOS COLORES (ROJO VERDE BEIGE GRIS AZUL Y BLANCA) | PQ | BOLSA | SOPORTE A LA OPERACIÓN | CONSUMIBLES | CONSUMIBLES DE FERRETERIA | 24111503 | BOLSAS PLÁSTICAS
255980 | BOLSA PLASTICA DE 90CMS X 140CMS CALIBRE 2MM VARIOS COLORES (ROJO VERDE BEIGE GRIS AZUL Y BLANCA) | PQ | BOLSA | SOPORTE A LA OPERACIÓN | CONSUMIBLES | CONSUMIBLES DE FERRETERIA | 24111503 | BOLSAS PLÁSTICAS
255981 | BOLSA PLASTICA DE 45CMS X 45 CMS CALIBRE 2MM VARIOS COLORES (ROJO VERDE BEIGE GRIS AZUL Y BLANCA) | PQ | BOLSA | SOPORTE A LA OPERACIÓN | CONSUMIBLES | CONSUMIBLES DE FERRETERIA | 24111503 | BOLSAS PLÁSTICAS
255982 | BOLSA PLASTICA DE 90CMS X 105 CMS CALIBRE 2MM VARIOS COLORES (ROJO VERDE BEIGE GRIS AZUL Y BLANCA) | PQ | BOLSA | SOPORTE A LA OPERACIÓN | CONSUMIBLES | CONSUMIBLES DE FERRETERIA | 24111503 | BOLSAS PLÁSTICAS
255983 | VALVULA MARIPOSA CONCENTRICA 3" (80MM) 145PSI (10BAR) ACERO INOXIDABLE WAFER ASME CLASE 150 ASIENTO ELASTOMERICO ACCIONAMIENTO MANUAL | UN | VALVULA MARIPOSA | MATERIALES ESTANDAR | VALVULAS, HIDRANTES Y UNIONES | VALVULAS | 40141620 | VÁLVULAS DE MARIPOSA CON DISEÑO DE DISCO
255984 | PANEL FRONTAL CONTROL SEL 6142 0651R24CXDAXAE111212XX PARA CONTROL SEL 651R | UN | REPUESTO PANEL | EQUIPOS INGENIERIA | REPUESTOS Y EQUIPOS INGENIERA | REPUESTOS ESPECIFICOS | 20121445 | ACCESORIOS Y PARTES
255985 | PANEL FRONTAL CONTROL SEL 5883 0651R24CXDAXAE111212XX PARA CONTROL SEL 651R | UN | REPUESTO PANEL | EQUIPOS INGENIERIA | REPUESTOS Y EQUIPOS INGENIERA | REPUESTOS ESPECIFICOS | 20121445 | ACCESORIOS Y PARTES
255986 | AVISO LOGO BRIGADA EPM CIRCULAR 90 CM DE DIAMETRO EN POLIESTIRENO CALIBRE 80 AFICHADO CON VINILO ADHESIVO IMPRESO A 1.440 DPI LAMINADO MATE PROTECCIN UV | UN | AVISO | INDIRECTOS | SERV. SEÑALIZACION-SEÑALETICA | SEÑALIZACION | 55121704 | SEÑALES DE SEGURIDAD
255987 | SELLO TIPO AUTOMATICO P20KDR CHESTERTON 279.6 MM X 292 MM X 9.5 MM POLIMERO ROJO 95 SHORE TERMOESTABILIZADO AUTOLUBRICADO PRESION DE TRABAJO 15000PSI | UN | VASTAGO | EQUIPOS INGENIERIA | REPUESTOS Y EQUIPOS INGENIERA | REPUESTOS ESPECIFICOS | 20121445 | ACCESORIOS Y PARTES
255988 | PLANTA ELECTRICA DE EMERGENCIA TRIFASICA DE 72KW/90 KVA CON TANQUE BASE DE COMBUSTIBLE ACPM Y AUTONOMIA DE 8 HORAS CONTINUAS A PLENA CARGA | UN | PLANTA | EQUIPOS INGENIERIA | GENERADORES | PLANTAS DIESEL | 26111601 | GENERADORES DIESEL
255994 | GEOTEXTIL NT 1600 NO TEJIDO UNION COSTURA NORMA DE FABRICACION ISO 9001:2008 LONGITUD EFECTIVA 3,50 M X 160 M COLOR NEGRO TIPO PARED TELA | M2 | GEOSINTETICO | SERVIC/MATERIALES CONSTRUCCION | MATERIALES DE CONSTRUCCION | MATERIALES POLIMERICOS | 30121702 | GEOTEXTIL
255996 | EXTINTOR QUIMICO HUMEDO TIPO K ESPECIAL PARA COCINAS Y RESTAURANTES. BASE DE ACETATO DE POTASIO Y UN AGENTE DE BAJO PH 1,5GL | UN | EXTINTOR | SOPORTE A LA OPERACIÓN | DOTACION | ELEMENTOS PROTECCION COLECTIVA | 46191506 | EXTINTOR DE LLAMAS
255998 | VALVULA CHEQUE SWING CHECK 8" (200MM) 363PSI (25BAR) ACERO INOXIDABLE WAFER ASME CLASE 300 | UN | VALVULA CHEQUE | MATERIALES ESTANDAR | VALVULAS, HIDRANTES Y UNIONES | VALVULAS | 40141634 | VÁLVULAS DE CONTROL DE ROTACIÓN
255999 | CILINDRO ROLADO ACERO A36/A53 AGUA POTABLE PRESION 48" (1200MM) D.INT 50 1/4" ESPESOR 1/4" (6MM) EXTREMO LISO LONGITUD 1.2M | UN | TUBERIA | MATERIALES ESTANDAR | TUBERIAS ACCESORIOS DE TUBERIA | CONDUCTOS | 40171501 | TUBO DE ACERO AL CARBONO SOLDADO PARA USO COMERCIAL
256000 | JUEGO ELASTOMEROS PARA ACOPLE BOMBA CENTRIFUGA KSB MODELO RDX600-1100A | UN | REPUESTO ELASTOMERO | EQUIPOS INGENIERIA | REPUESTOS Y EQUIPOS INGENIERA | REPUESTOS ESPECIFICOS | 20121445 | ACCESORIOS Y PARTES
256001 | JUEGO DE ELASTOMEROS PARA ACOPLE BOMBA KSB MODELO HBL 500-710 | UN | REPUESTO ELASTOMERO | EQUIPOS INGENIERIA | REPUESTOS Y EQUIPOS INGENIERA | REPUESTOS ESPECIFICOS | 20121445 | ACCESORIOS Y PARTES
256002 | PROYECTOR LED 150W 120-277VCA 100LM/W BLANCO FRIO 6500K 15000LM IP65 ALUMINIO INYECTADO | UN | PROYECTOR | MATERIALES ESTANDAR | ELEMENT ALUMB PUBLICO-NAVIDEÑO | ELEMENTOS DE ALUMBRADO PUBLICO | 39111818 | REFLECTOR DE LÁMPARA
256003 | CONECTOR COMPRESION TUBULAR RECTO ACERO 7/16" EHS TENSION COMPLETA | UN | CONECTOR | MATERIALES ESTANDAR | ELEMENTOS DE CONEXION | CONECTORES | 39121409 | CONECTORES DE CABLES ELÉCTRICOS
256004 | SISTEMA DE TELEGESTION PARA ALUMBRADO PUBLICO 120-277VAC IP67 IK10 EXTERIOR | UN | SISTEMA DE TELEGESTION | MATERIALES ESTANDAR | TABLEROS Y GABINETES | TABLEROS CONTROL-PROTECCIONES | 39121107 | SISTEMAS DE CONTROL DE ILUMINACIÓN
256005 | VARILLA LATON 1 3/4"X3M | UN | VARILLA | SERVIC/MATERIALES CONSTRUCCION | MATERIALES DE CONSTRUCCION | MATERIALES METALICOS | 30102404 | VARILLAS DE ACERO
256006 | BUJE CILINDRICO 1 3/4"X1"X2M BRONCE SAE 64 PARA LA TURBINA GRUPO III INSULA | UN | REPUESTO BUJE | EQUIPOS INGENIERIA | REPUESTOS Y EQUIPOS INGENIERA | REPUESTOS DE DISEÑO | 81101603 | DISEÑO DE MÁQUINAS HERRAMIENTAS
256007 | SELLO DE SEGURIDAD TIPO ROTOSEAL NORMARH #3 PARA TAPA PPAL MEDIDORES ENERGIA | UN | REPUESTO SELLO SEGURIDAD | EQUIPOS INGENIERIA | REPUESTOS Y EQUIPOS INGENIERA | REPUESTOS ESPECIFICOS | 20121445 | ACCESORIOS Y PARTES
256008 | CILINDRO ROLADO ACERO A36/A53 AGUA POTABLE PRESION 48" (1200MM) D.INT 50 1/4" ESPESOR 3/8" (9MM) EXTREMO LISO LONGITUD 1.2M | UN | TUBERIA | MATERIALES ESTANDAR | TUBERIAS ACCESORIOS DE TUBERIA | CONDUCTOS | 40171501 | TUBO DE ACERO AL CARBONO SOLDADO PARA USO COMERCIAL
256009 | CILINDRO ROLADO ACERO A36/A53 AGUA POTABLE PRESION 48" (1200MM) D.INT 50 1/4" ESPESOR 1/2" (12MM) EXTREMO LISO LONGITUD 1.2M | UN | TUBERIA | MATERIALES ESTANDAR | TUBERIAS ACCESORIOS DE TUBERIA | CONDUCTOS | 40171501 | TUBO DE ACERO AL CARBONO SOLDADO PARA USO COMERCIAL
256010 | LAMINA ALUMINO ALFAJOR 3MM X 1.22M X 2.44M | UN | LAMINA | SOPORTE A LA OPERACIÓN | CONSUMIBLES | CONSUMIBLES DE FERRETERIA | 31231404 | PLATINA DE ALUMINIO
256011 | BUJE CAPACITIVO AIRE-ACEITE 123KV BIL 550 KV 800 AMP L6=480MM | UN | BUJE TRANSFORMADOR | MATERIALES ESTANDAR | AISLANTES ELECTRICOS | BUJES-DUCTOS CONEXION P/TRAFOS | 39121706 | BUJES DE TRANSFORMADORES
256012 | TELEFONO DUO V500 LINEA FIJA ANTIVANDALICO | UN | TELEFONO ANTIVANDALICO | INDIRECTOS | RECURSOS DE TELECOMUNICACIONES | EQUIPOS DE TELECOMUNICACIONES | 43221522 | EQUIPOS DE TELECONFERENCIA
256013 | CASILLERO/ LOCKER METALICO 16 PUESTOS 4 FILAS X 4 COLUMNAS 1.80 ALTO (INCLUYE 10 CM PATA) 1.12 ANCHO X 0.30 FONDO CADA PUESTO TIENE UNA ALTURA DE 42 CM | UN | LOCKER | INDIRECTOS | AMUEBLAMIENTO Y/O ELEMENTOS | AMUEBLAMIENTO OFICINAS | 56101520 | CASILLEROS (“LOCKERS”)
256016 | PLANTA GASOLINA 2.2KVA/2.0KVA EU20INVERTER 120VAC 1 FASE 3,6L 1L/HORA 60HZ | UN | PLANTA | EQUIPOS INGENIERIA | GENERADORES | PLANTAS DIESEL | 26111601 | GENERADORES DIESEL
256017 | FILTRO DE ALAMBRE TEJIDO PARA ENSAYOS DESIGNACION ESTANDAR DE 75 mm (3 PULGADAS) | UN | FILTRO | EQUIPOS INGENIERIA | MATERIALES EQUIPOS LABORATORIO | MATERIALES DE LABORATORIO | 40161507 | MEMBRANAS DE FILTRADO
256018 | FILTRO DE ALAMBRE TEJIDO PARA ENSAYOS DESIGNACION ESTANDAR DE 31.5 mm (1-1/4 PULGADAS | UN | FILTRO | EQUIPOS INGENIERIA | MATERIALES EQUIPOS LABORATORIO | MATERIALES DE LABORATORIO | 40161507 | MEMBRANAS DE FILTRADO
256019 | FILTRO DE ALAMBRE TEJIDO PARA ENSAYOS DESIGNACION ESTANDAR DE 25 mm (1 PULGADAS) | UN | FILTRO | EQUIPOS INGENIERIA | MATERIALES EQUIPOS LABORATORIO | MATERIALES DE LABORATORIO | 40161507 | MEMBRANAS DE FILTRADO
256020 | FILTRO DE ALAMBRE TEJIDO PARA ENSAYOS DESIGNACION ESTANDAR DE 22.4 mm (7/8 PULGADAS) | UN | FILTRO | EQUIPOS INGENIERIA | MATERIALES EQUIPOS LABORATORIO | MATERIALES DE LABORATORIO | 40161507 | MEMBRANAS DE FILTRADO
256021 | FILTRO DE ALAMBRE TEJIDO PARA ENSAYOS DESIGNACION ESTANDAR DE 19 mm (3/4 PULGADAS) | UN | FILTRO | EQUIPOS INGENIERIA | MATERIALES EQUIPOS LABORATORIO | MATERIALES DE LABORATORIO | 40161507 | MEMBRANAS DE FILTRADO
256022 | FILTRO DE ALAMBRE TEJIDO PARA ENSAYOS DESIGNACION ESTANDAR DE 16 mm (5/8 PULGADAS) | UN | FILTRO | EQUIPOS INGENIERIA | MATERIALES EQUIPOS LABORATORIO | MATERIALES DE LABORATORIO | 40161507 | MEMBRANAS DE FILTRADO
256023 | FILTRO DE ALAMBRE TEJIDO PARA ENSAYOS DESIGNACION ESTANDAR DE 12.5 mm (1/2 PULGADAS) | UN | FILTRO | EQUIPOS INGENIERIA | MATERIALES EQUIPOS LABORATORIO | MATERIALES DE LABORATORIO | 40161507 | MEMBRANAS DE FILTRADO
256024 | FILTRO DE ALAMBRE TEJIDO PARA ENSAYOS DESIGNACION ESTANDAR DE 11.2 mm (7/16 PULGADAS) | UN | FILTRO | EQUIPOS INGENIERIA | MATERIALES EQUIPOS LABORATORIO | MATERIALES DE LABORATORIO | 40161507 | MEMBRANAS DE FILTRADO
256025 | FILTRO DE ALAMBRE TEJIDO PARA ENSAYOS DESIGNACION ESTANDAR DE 9.5 mm (3/8 PULGADAS) | UN | FILTRO | EQUIPOS INGENIERIA | MATERIALES EQUIPOS LABORATORIO | MATERIALES DE LABORATORIO | 40161507 | MEMBRANAS DE FILTRADO
256026 | FILTRO DE ALAMBRE TEJIDO PARA ENSAYOS DESIGNACION ESTANDAR DE 8 mm (5/16 PULGADAS) | UN | FILTRO | EQUIPOS INGENIERIA | MATERIALES EQUIPOS LABORATORIO | MATERIALES DE LABORATORIO | 40161507 | MEMBRANAS DE FILTRADO
256027 | FILTRO DE ALAMBRE TEJIDO PARA ENSAYOS DESIGNACION ESTANDAR DE 4.75 mm (No. 4) | UN | FILTRO | EQUIPOS INGENIERIA | MATERIALES EQUIPOS LABORATORIO | MATERIALES DE LABORATORIO | 40161507 | MEMBRANAS DE FILTRADO
256028 | FILTRO DE ALAMBRE TEJIDO PARA ENSAYOS DESIGNACION ESTANDAR DE 3.35 mm (No. 6) | UN | FILTRO | EQUIPOS INGENIERIA | MATERIALES EQUIPOS LABORATORIO | MATERIALES DE LABORATORIO | 40161507 | MEMBRANAS DE FILTRADO
256029 | FILTRO DE ALAMBRE TEJIDO PARA ENSAYOS DESIGNACION ESTANDAR DE 2.8 mm (No. 7) | UN | FILTRO | EQUIPOS INGENIERIA | MATERIALES EQUIPOS LABORATORIO | MATERIALES DE LABORATORIO | 40161507 | MEMBRANAS DE FILTRADO
256030 | FILTRO DE ALAMBRE TEJIDO PARA ENSAYOS DESIGNACION ESTANDAR DE 2.36 mm (No. 8) | UN | FILTRO | EQUIPOS INGENIERIA | MATERIALES EQUIPOS LABORATORIO | MATERIALES DE LABORATORIO | 40161507 | MEMBRANAS DE FILTRADO
256031 | FILTRO DE ALAMBRE TEJIDO PARA ENSAYOS DESIGNACION ESTANDAR DE 2 mm (No. 10) | UN | FILTRO | EQUIPOS INGENIERIA | MATERIALES EQUIPOS LABORATORIO | MATERIALES DE LABORATORIO | 40161507 | MEMBRANAS DE FILTRADO
256032 | FILTRO DE ALAMBRE TEJIDO PARA ENSAYOS DESIGNACION ESTANDAR DE 1.7 mm (No. 12) | UN | FILTRO | EQUIPOS INGENIERIA | MATERIALES EQUIPOS LABORATORIO | MATERIALES DE LABORATORIO | 40161507 | MEMBRANAS DE FILTRADO
256033 | FILTRO DE ALAMBRE TEJIDO PARA ENSAYOS DESIGNACION ESTANDAR DE 1.4 mm (No. 14) | UN | FILTRO | EQUIPOS INGENIERIA | MATERIALES EQUIPOS LABORATORIO | MATERIALES DE LABORATORIO | 40161507 | MEMBRANAS DE FILTRADO
256034 | FILTRO DE ALAMBRE TEJIDO PARA ENSAYOS DESIGNACION ESTANDAR DE 1.18 mm (No. 16) | UN | FILTRO | EQUIPOS INGENIERIA | MATERIALES EQUIPOS LABORATORIO | MATERIALES DE LABORATORIO | 40161507 | MEMBRANAS DE FILTRADO
256035 | FILTRO DE ALAMBRE TEJIDO PARA ENSAYOS DESIGNACION ESTANDAR DE 850 µm (No. 20) | UN | FILTRO | EQUIPOS INGENIERIA | MATERIALES EQUIPOS LABORATORIO | MATERIALES DE LABORATORIO | 40161507 | MEMBRANAS DE FILTRADO
256036 | FILTRO DE ALAMBRE TEJIDO PARA ENSAYOS DESIGNACION ESTANDAR DE 600 µm (No. 30) | UN | FILTRO | EQUIPOS INGENIERIA | MATERIALES EQUIPOS LABORATORIO | MATERIALES DE LABORATORIO | 40161507 | MEMBRANAS DE FILTRADO
256037 | FILTRO DE ALAMBRE TEJIDO PARA ENSAYOS DESIGNACION ESTANDAR DE 425 µm (No. 40) | UN | FILTRO | EQUIPOS INGENIERIA | MATERIALES EQUIPOS LABORATORIO | MATERIALES DE LABORATORIO | 40161507 | MEMBRANAS DE FILTRADO
256038 | FILTRO DE ALAMBRE TEJIDO PARA ENSAYOS DESIGNACION ESTANDAR DE 355 µm (No. 45) | UN | FILTRO | EQUIPOS INGENIERIA | MATERIALES EQUIPOS LABORATORIO | MATERIALES DE LABORATORIO | 40161507 | MEMBRANAS DE FILTRADO
256039 | FILTRO DE ALAMBRE TEJIDO PARA ENSAYOS DESIGNACION ESTANDAR DE 300 µm (No. 50) | UN | FILTRO | EQUIPOS INGENIERIA | MATERIALES EQUIPOS LABORATORIO | MATERIALES DE LABORATORIO | 40161507 | MEMBRANAS DE FILTRADO
256040 | FILTRO DE ALAMBRE TEJIDO PARA ENSAYOS DESIGNACION ESTANDAR DE 250 µm (No. 60) | UN | FILTRO | EQUIPOS INGENIERIA | MATERIALES EQUIPOS LABORATORIO | MATERIALES DE LABORATORIO | 40161507 | MEMBRANAS DE FILTRADO
256041 | FILTRO DE ALAMBRE TEJIDO PARA ENSAYOS DESIGNACION ESTANDAR DE 180 µm (No. 80) | UN | FILTRO | EQUIPOS INGENIERIA | MATERIALES EQUIPOS LABORATORIO | MATERIALES DE LABORATORIO | 40161507 | MEMBRANAS DE FILTRADO
256042 | FILTRO DE ALAMBRE TEJIDO PARA ENSAYOS DESIGNACION ESTANDAR DE 150 µm (No. 100) | UN | FILTRO | EQUIPOS INGENIERIA | MATERIALES EQUIPOS LABORATORIO | MATERIALES DE LABORATORIO | 40161507 | MEMBRANAS DE FILTRADO
256043 | FILTRO DE ALAMBRE TEJIDO PARA ENSAYOS DESIGNACION ESTANDAR DE 125 µm (No. 120 | UN | FILTRO | EQUIPOS INGENIERIA | MATERIALES EQUIPOS LABORATORIO | MATERIALES DE LABORATORIO | 40161507 | MEMBRANAS DE FILTRADO
256044 | FILTRO DE ALAMBRE TEJIDO PARA ENSAYOS DESIGNACION ESTANDAR DE 90 µm (No. 170) | UN | FILTRO | EQUIPOS INGENIERIA | MATERIALES EQUIPOS LABORATORIO | MATERIALES DE LABORATORIO | 40161507 | MEMBRANAS DE FILTRADO
256045 | FILTRO DE ALAMBRE TEJIDO PARA ENSAYOS DESIGNACION ESTANDAR DE 75 µm (No. 200) | UN | FILTRO | EQUIPOS INGENIERIA | MATERIALES EQUIPOS LABORATORIO | MATERIALES DE LABORATORIO | 40161507 | MEMBRANAS DE FILTRADO
256046 | FILTRO DE ALAMBRE TEJIDO PARA ENSAYOS DESIGNACION ESTANDAR DE 63 µm (No. 230) | UN | FILTRO | EQUIPOS INGENIERIA | MATERIALES EQUIPOS LABORATORIO | MATERIALES DE LABORATORIO | 40161507 | MEMBRANAS DE FILTRADO
256047 | FILTRO DE ALAMBRE TEJIDO PARA ENSAYOS DESIGNACION ESTANDAR DE 53 µm (No. 270) | UN | FILTRO | EQUIPOS INGENIERIA | MATERIALES EQUIPOS LABORATORIO | MATERIALES DE LABORATORIO | 40161507 | MEMBRANAS DE FILTRADO
256048 | FILTRO DE ALAMBRE TEJIDO PARA ENSAYOS DESIGNACION ESTANDAR DE 45 µm (No. 325) | UN | FILTRO | EQUIPOS INGENIERIA | MATERIALES EQUIPOS LABORATORIO | MATERIALES DE LABORATORIO | 40161507 | MEMBRANAS DE FILTRADO
256049 | FILTRO DE ALAMBRE TEJIDO PARA ENSAYOS DESIGNACION ESTANDAR DE 38 µm (No. 400) | UN | FILTRO | EQUIPOS INGENIERIA | MATERIALES EQUIPOS LABORATORIO | MATERIALES DE LABORATORIO | 40161507 | MEMBRANAS DE FILTRADO
256050 | FILTRO DE ALAMBRE TEJIDO PARA ENSAYOS DESIGNACION ESTANDAR DE 32 µm (No. 450) | UN | FILTRO | EQUIPOS INGENIERIA | MATERIALES EQUIPOS LABORATORIO | MATERIALES DE LABORATORIO | 40161507 | MEMBRANAS DE FILTRADO
256051 | FILTRO DE ALAMBRE TEJIDO PARA ENSAYOS DESIGNACION ESTANDAR DE 25 µm (No. 500) | UN | FILTRO | EQUIPOS INGENIERIA | MATERIALES EQUIPOS LABORATORIO | MATERIALES DE LABORATORIO | 40161507 | MEMBRANAS DE FILTRADO
256052 | FILTRO DE ALAMBRE TEJIDO PARA ENSAYOS DESIGNACION ESTANDAR DE 20 µm (No. 600) | UN | FILTRO | EQUIPOS INGENIERIA | MATERIALES EQUIPOS LABORATORIO | MATERIALES DE LABORATORIO | 40161507 | MEMBRANAS DE FILTRADO
256053 | BURETA DIGITAL DE 50ML ISO 8655 VALORACION GOTA A GOTA TAMAÑO DE GOTA DE APROXIMADAMENTE 30UL | UN | BURETA | EQUIPOS INGENIERIA | MATERIALES EQUIPOS LABORATORIO | MATERIALES DE LABORATORIO | 41121805 | CILINDROS GRADUADOS PARA LABORATORIO
256054 | DISPENSADOR ELECTRONICO DE 0.1UL A 50ML ISO 8655 | UN | DISPENSADOR ELECTRONIC | EQUIPOS INGENIERIA | MATERIALES EQUIPOS LABORATORIO | MATERIALES DE LABORATORIO | 41121806 | FRASCOS PARA LABORATORIO
256055 | FIBRA SINTETICA PARA HIDROCARBUROS DE 43.2CM X 48.3 CM X 6.4 MM CON CAPACIDAD DE ABSORCION DE 0.95 LITROS/PAÑO | PQ | PANO | MATERIALES ESTANDAR | MATERIA PROCESO FISICO-QUIMICO | ELEMENTOS LIMPIEZA INDUSTRIAL | 11162118 | TELA DE HILADO DE PAPEL
256056 | PAÑO ABSORBENTE REUTILIZABLE DE 34 CM X 25 CM | RL | PANO | MATERIALES ESTANDAR | MATERIA PROCESO FISICO-QUIMICO | ELEMENTOS LIMPIEZA INDUSTRIAL | 11162118 | TELA DE HILADO DE PAPEL
256057 | CAJA DE HERRAMIENTAS EN ALUMINIO DE 4 COMPARTIMIENTOS ANCHO 37 CM, ALTO 26,5, CM PROFUNDIDAD 13 CM | UN | MALETA | SOPORTE A LA OPERACIÓN | HTAS-EQUIPOS SOPORTE OPERACION | HERRAMIENTAS MANUAL MECANICAS | 23231001 | PORTAHERRAMIENTAS
256058 | VIAL HEADSPACE DE VIDRIO TRANSPARENTE, FONDO PLANO Y VOLUMEN 20 ML TAPA CON SEPTA PARA GRAFAR VIAL HEADSPACE | UN | VIAL | EQUIPOS INGENIERIA | MATERIALES EQUIPOS LABORATORIO | MATERIALES DE LABORATORIO | 41121806 | FRASCOS PARA LABORATORIO
256059 | TAPA CON SEPTA EN PTFE/SILICONA DIAMETRO: 20 MM. | UN | TAPA | EQUIPOS INGENIERIA | MATERIALES EQUIPOS LABORATORIO | MATERIALES DE LABORATORIO | 41121710 | CIERRES O TAPAS PARA TUBOS DE ENSAYO
256060 | REACTIVO HEXAMETAFOSFATO DE SODIO USADO EN EL METODO EPA 1623.1. FRASCO POR 1 KG | UN | REACTIVO | MATERIALES ESTANDAR | MATERIA PROCESO FISICO-QUIMICO | REACTIVOS P/PLANTA TRATAMIENTO | 41116107 | CONTROLES DE CALIDAD O CALIBRADORES O ESTÁNDARES QUÍMICOS
256061 | VASO DE PRECIPITADO DE PLASTICO DE 50ML | UN | VASO | EQUIPOS INGENIERIA | MATERIALES EQUIPOS LABORATORIO | MATERIALES DE LABORATORIO | 41121804 | REDOMAS PARA LABORATORIO
256062 | VASO DE PRECIPITADO DE PLSTICO DE 300ML | UN | VASO | EQUIPOS INGENIERIA | MATERIALES EQUIPOS LABORATORIO | MATERIALES DE LABORATORIO | 41121804 | REDOMAS PARA LABORATORIO
256063 | VASO DE PRECIPITADO DE PLASTICO DE 500ML | UN | VASO | EQUIPOS INGENIERIA | MATERIALES EQUIPOS LABORATORIO | MATERIALES DE LABORATORIO | 41121804 | REDOMAS PARA LABORATORIO
256064 | VASO DE PRECIPITADO DE PLASTICO DE 1000ML | UN | VASO | EQUIPOS INGENIERIA | MATERIALES EQUIPOS LABORATORIO | MATERIALES DE LABORATORIO | 41121804 | REDOMAS PARA LABORATORIO
256065 | VASO DE PRECIPITADO DE PLASTICO DE 20000ML | UN | VASO | EQUIPOS INGENIERIA | MATERIALES EQUIPOS LABORATORIO | MATERIALES DE LABORATORIO | 41121804 | REDOMAS PARA LABORATORIO
256066 | FECHA 7 DIGITOS CONFIGURACION HORIZONTAL ADHESIVO RETROREFLECTIVO VERDE GRADO INGENIERIA | UN | CARACTER SENALIZACION | INDIRECTOS | SERV. SEÑALIZACION-SEÑALETICA | SEÑALIZACION | 55121721 | CARACTERES DE SEÑALIZACIÓN
256067 | NUMERO 6 DIGITOS CONFIGURACION HORIZONTAL ADHESIVO RETROREFLECTIVO VERDE GRADO INGENIERIA 60MMX280MM | UN | CARACTER SENALIZACION | INDIRECTOS | SERV. SEÑALIZACION-SEÑALETICA | SEÑALIZACION | 55121721 | CARACTERES DE SEÑALIZACIÓN
256068 | NUMERO 6 DIGITOS CONFIGURACION HORIZONTAL ADHESIVO RETROREFLECTIVO VERDE GRADO INGENIERIA 60MMX 380MM | UN | CARACTER SENALIZACION | INDIRECTOS | SERV. SEÑALIZACION-SEÑALETICA | SEÑALIZACION | 55121721 | CARACTERES DE SEÑALIZACIÓN
256069 | TANQUE CÓNICO PLASTICO. PESO VACIO: MÍNIMO 19.19 KG, MÁXIMO: 22 KILOS. CAPACIDAD: 1000 LITROS.MEDIDAS: ALTO SIN TAPA 1,25 METROS, ALTO CON TAPA:1,40 METROS, ANCHO BASE INFERIOR 0,90 METROS, ANCHO BASE SUPERIOR 1,37 METROS. COLO: NEGRO. USO: PARA ALMACENAMIENTO DE AGUA. CON ADITIVO U.V QUE BLOQUEA LOS RAYOS ULTRAVIOLETA. RESITENTE A LA INTERPERIE. CON ALETAS QUE PERMITEN QUE LA TAPA PERMANEZCA FIJA | UN | TANQUE | EQUIPOS INGENIERIA | TANQUES | TANQUES DE ALMACENAMIENTO | 20142904 | TANQUE PLÁSTICO
256070 | PORTA ELECTRODOS 300 AMP T/PESADO | UN | PORTAELECTRODOS | EQUIPOS INGENIERIA | REPUESTOS Y EQUIPOS INGENIERA | REPUESTOS ESPECIFICOS | 20121445 | ACCESORIOS Y PARTES
256072 | PRENSA EN C DE 6" | UN | PRENSA | SOPORTE A LA OPERACIÓN | HTAS-EQUIPOS SOPORTE OPERACION | HERRAMIENTAS MANUAL MECANICAS | 23151607 | PRENSAS
256073 | NIVEL DE PRESICION DE BURBUJA 0.2MM/M DE 200MM CON 2 BASES DE APOYO PRISMATICAS Y 2 RECTIFICADAS | UN | NIVEL DE BURBUJA | SOPORTE A LA OPERACIÓN | HTAS-EQUIPOS SOPORTE OPERACION | INSTRUMENTOS DE MEDICION | 41111615 | SISTEMAS LÁSER DE MEDICIÓN
256074 | SOLDADURA 3055 1/8" | KG | SOLDADURA | SOPORTE A LA OPERACIÓN | CONSUMIBLES | CONSUMIBLES DE FERRETERIA | 23271810 | ELECTRODO DE SOLDADURA
256075 | SOLDADURA 70S-6 1/8" | KG | SOLDADURA | SOPORTE A LA OPERACIÓN | CONSUMIBLES | CONSUMIBLES DE FERRETERIA | 23271810 | ELECTRODO DE SOLDADURA
256077 | APORTE DE COBRE TIG 1/8" | KG | SOLDADURA | SOPORTE A LA OPERACIÓN | CONSUMIBLES | CONSUMIBLES DE FERRETERIA | 23271812 | BARRA DE SOLDADURA
256078 | SOLDADURA 308L 16 MIG | KG | SOLDADURA | SOPORTE A LA OPERACIÓN | CONSUMIBLES | CONSUMIBLES DE FERRETERIA | 23271812 | BARRA DE SOLDADURA
256079 | SOLDADURA 308L 1/8" | KG | SOLDADURA | SOPORTE A LA OPERACIÓN | CONSUMIBLES | CONSUMIBLES DE FERRETERIA | 23271812 | BARRA DE SOLDADURA
256080 | SOLDADURA APORTE DE PLATA 1801 AL 50% | UN | SOLDADURA AUTOGENA | SOPORTE A LA OPERACIÓN | CONSUMIBLES | CONSUMIBLES DE FERRETERIA | 23271813 | ALAMBRE DE SOLDADURA
256081 | JUEGO MACHUELOS 7/16X14 ACERO RAPIDO 3 PIEZAS CORTE D | JG | MACHUELO | SOPORTE A LA OPERACIÓN | HTAS-EQUIPOS SOPORTE OPERACION | HERRAMIENTAS MANUAL MECANICAS | 23291804 | INSERTO DE ROSCADO
256083 | INSERTO TRIANGULAR NEGATIVO 22 MM RADIO 0.8 RECUBRIMIENTO CVD TLCN + AL203+ TIN INOX CAJA 10 UNIDADES | JG | INSERTO | SOPORTE A LA OPERACIÓN | HTAS-EQUIPOS SOPORTE OPERACION | HERRAMIENTAS MANUAL MECANICAS | 23291804 | INSERTO DE ROSCADO
256084 | INSERTO TRIANGULAR NEGATIVO 22 MM RADIO 0.4 RECUBRIMIENTO CVD TLCN + AL203+ TIN INOX CAJA 10 UNIDADES | JG | INSERTO | SOPORTE A LA OPERACIÓN | HTAS-EQUIPOS SOPORTE OPERACION | HERRAMIENTAS MANUAL MECANICAS | 23291804 | INSERTO DE ROSCADO
256085 | INSERTO ROMBICO NEGATIVO 80° 12 MM RADIO 0.8 RECUBRIMIENTO CVD TLCN + AL203+ TIN INOX CAJA 10 UNIDADES | JG | INSERTO | SOPORTE A LA OPERACIÓN | HTAS-EQUIPOS SOPORTE OPERACION | HERRAMIENTAS MANUAL MECANICAS | 23291804 | INSERTO DE ROSCADO
256086 | INSERTO ROMBICO NEGATIVO 80° 12 MM RADIO 0.4 RECUBRIMIENTO CVD TLCN + AL203+ TIN ACERO CAJA 10 UNIDADES | JG | INSERTO | SOPORTE A LA OPERACIÓN | HTAS-EQUIPOS SOPORTE OPERACION | HERRAMIENTAS MANUAL MECANICAS | 23291804 | INSERTO DE ROSCADO
256087 | INSERTO ROMBICO NEGATIVO 80° 12 MM RADIO 0.4 RECUBRIMIENTO CVD TLCN + AL203+ TIN INOX CAJA 10 UNIDADES | JG | INSERTO | SOPORTE A LA OPERACIÓN | HTAS-EQUIPOS SOPORTE OPERACION | HERRAMIENTAS MANUAL MECANICAS | 23291804 | INSERTO DE ROSCADO
256088 | INSERTO ROMBICO NEGATIVO 80° 12 MM RADIO 0.8 RECUBRIMIENTO CVD TLCN + AL203+ TIN ACERO CAJA 10 UNIDADES | JG | INSERTO | SOPORTE A LA OPERACIÓN | HTAS-EQUIPOS SOPORTE OPERACION | HERRAMIENTAS MANUAL MECANICAS | 23291804 | INSERTO DE ROSCADO
256089 | INSERTO TRIANGULAR NEGATIVO 22 MM RADIO 0.4 RECUBRIMIENTO CVD TLCN + AL203+ TIN ACERO CAJA 10 UNIDADES | JG | INSERTO | SOPORTE A LA OPERACIÓN | HTAS-EQUIPOS SOPORTE OPERACION | HERRAMIENTAS MANUAL MECANICAS | 23291804 | INSERTO DE ROSCADO
256090 | INSERTO TRIANGULAR NEGATIVO 22 MM RADIO 0.8 RECUBRIMIENTO CVD TLCN + AL203+ TIN ACERO CAJA 10 UNIDADES | JG | INSERTO | SOPORTE A LA OPERACIÓN | HTAS-EQUIPOS SOPORTE OPERACION | HERRAMIENTAS MANUAL MECANICAS | 23291804 | INSERTO DE ROSCADO
256091 | EQUIPO SOLDADURA MULTIPROCESO PORTATIL 13.9-26.4VCC 5-160A 1F 120-240VAC 50/60HZ | UN | EQUIPO SOLDADURA | SOPORTE A LA OPERACIÓN | HTAS-EQUIPOS SOPORTE OPERACION | EQUIPOS SOPORTE A LA OPERACION | 23271408 | MÁQUINA DE SOLDADURA DE GAS INERTE DE METAL
256092 | SERVICIO DE ATENCION A CLIENTES | HR | ATENCION CLIENTES | SERVICIOS PROF/CORPORATIVOS | SERVICIOS COMERCIALES | ATENCION CLIENTES | 80111616 | PERSONAL TEMPORAL DE SERVICIO AL CLIENTE
256093 | REALIZACION DE EVENTOS DE SOCIALIZACION Y TALLERES | UN | SERVICIOS COMERCIALES | SERVICIOS PROF/CORPORATIVOS | SERVICIOS COMERCIALES | EDUCACION CLIENTE FIDELIZACION | 83112600 | ACCESO DE CLIENTES
256094 | SERVICIO DE SOPORTE SOCIAL PARA CONOCER LA PERCEPCION DE LOS CLIENTES | UN | SERVICIOS COMERCIALES | SERVICIOS PROF/CORPORATIVOS | SERVICIOS COMERCIALES | EDUCACION CLIENTE FIDELIZACION | 83112600 | ACCESO DE CLIENTES
256095 | ACOMPAÑAMIENTO SOCIAL EN TRABAJOS DE CAMPO | UN | SERVICIOS COMERCIALES | SERVICIOS PROF/CORPORATIVOS | SERVICIOS COMERCIALES | EDUCACION CLIENTE FIDELIZACION | 83112600 | ACCESO DE CLIENTES
256096 | SERVICIO DE RECONOCIMIENTO SOCIAL DE PUNTOS DE RECAUDO | UN | SERVICIOS COMERCIALES | SERVICIOS PROF/CORPORATIVOS | SERVICIOS COMERCIALES | EDUCACION CLIENTE FIDELIZACION | 83112600 | ACCESO DE CLIENTES
256097 | VENTA AGUA PREPAGO | UN | SERVICIOS COMERCIALES | SERVICIOS PROF/CORPORATIVOS | SERVICIOS COMERCIALES | SERVICIOS OFERTAS COMERCIALES | 80151504 | SERVICIOS DE PROMOCIÓN COMERCIAL
256098 | VENTA PAGA A TU MEDIDA | UN | SERVICIOS COMERCIALES | SERVICIOS PROF/CORPORATIVOS | SERVICIOS COMERCIALES | SERVICIOS OFERTAS COMERCIALES | 80151504 | SERVICIOS DE PROMOCIÓN COMERCIAL
256099 | VENTA AGUA | UN | SERVICIOS COMERCIALES | SERVICIOS PROF/CORPORATIVOS | SERVICIOS COMERCIALES | SERVICIOS OFERTAS COMERCIALES | 80151504 | SERVICIOS DE PROMOCIÓN COMERCIAL
256100 | VENTA CONEXION AGUA | UN | SERVICIOS COMERCIALES | SERVICIOS PROF/CORPORATIVOS | SERVICIOS COMERCIALES | SERVICIOS OFERTAS COMERCIALES | 80151504 | SERVICIOS DE PROMOCIÓN COMERCIAL
256101 | VENTA ENERGIA PREPAGO | UN | SERVICIOS COMERCIALES | SERVICIOS PROF/CORPORATIVOS | SERVICIOS COMERCIALES | SERVICIOS OFERTAS COMERCIALES | 80151504 | SERVICIOS DE PROMOCIÓN COMERCIAL
256102 | VENTA DE GASO - ELECTRODOMESTICOS | UN | SERVICIOS COMERCIALES | SERVICIOS PROF/CORPORATIVOS | SERVICIOS COMERCIALES | SERVICIOS OFERTAS COMERCIALES | 80151504 | SERVICIOS DE PROMOCIÓN COMERCIAL
256103 | VENTA MOVILIDAD ELECTRICA | UN | SERVICIOS COMERCIALES | SERVICIOS PROF/CORPORATIVOS | SERVICIOS COMERCIALES | SERVICIOS OFERTAS COMERCIALES | 80151504 | SERVICIOS DE PROMOCIÓN COMERCIAL
256104 | ACOMPAÑAMIENTO SOCIAL A OFERTAS | UN | SERVICIOS COMERCIALES | SERVICIOS PROF/CORPORATIVOS | SERVICIOS COMERCIALES | SERVICIOS OFERTAS COMERCIALES | 80151504 | SERVICIOS DE PROMOCIÓN COMERCIAL
256105 | ACOMPAÑAMIENTO SOCIAL Y COMERCIAL A FILIALES | UN | SERVICIOS COMERCIALES | SERVICIOS PROF/CORPORATIVOS | SERVICIOS COMERCIALES | SERVICIOS OFERTAS COMERCIALES | 80151504 | SERVICIOS DE PROMOCIÓN COMERCIAL
256106 | VENTA ABASTECIMIENTO COMUNITARIO | UN | SERVICIOS COMERCIALES | SERVICIOS PROF/CORPORATIVOS | SERVICIOS COMERCIALES | SERVICIOS OFERTAS COMERCIALES | 80151504 | SERVICIOS DE PROMOCIÓN COMERCIAL
256107 | VENTA SERVICIO ACUEDUCTO Y ALCANTARILLADO | UN | SERVICIOS COMERCIALES | SERVICIOS PROF/CORPORATIVOS | SERVICIOS COMERCIALES | SERVICIOS OFERTAS COMERCIALES | 80151504 | SERVICIOS DE PROMOCIÓN COMERCIAL
256108 | VENTA SERVICIO ENERGIA | UN | SERVICIOS COMERCIALES | SERVICIOS PROF/CORPORATIVOS | SERVICIOS COMERCIALES | SERVICIOS OFERTAS COMERCIALES | 80151504 | SERVICIOS DE PROMOCIÓN COMERCIAL
256109 | ACOMPAÑAMIENTO, SOPORTE Y PROMOCION A ESTRATEGIAS COMERCIALES | UN | SERVICIOS COMERCIALES | SERVICIOS PROF/CORPORATIVOS | SERVICIOS COMERCIALES | SERVICIOS OFERTAS COMERCIALES | 80151504 | SERVICIOS DE PROMOCIÓN COMERCIAL
256110 | SERVICIO DE LEVANTAMIENTO DE INVENTARIO CLIENTES | UN | SERVICIOS COMERCIALES | SERVICIOS PROF/CORPORATIVOS | SERVICIOS COMERCIALES | SERVICIOS OFERTAS COMERCIALES | 80151504 | SERVICIOS DE PROMOCIÓN COMERCIAL
256111 | SERVICIO DE SEGUIMIENTO Y MONITOREO DEL PORTAFOLIO DE CLIENTES | UN | SERVICIOS COMERCIALES | SERVICIOS PROF/CORPORATIVOS | SERVICIOS COMERCIALES | SERVICIOS OFERTAS COMERCIALES | 80151504 | SERVICIOS DE PROMOCIÓN COMERCIAL
256112 | SUMINISTRO DE MATERIAL PSICOTECNICO PARA APLICACION EN PROCESOS DE SELECCION DE PERSONAL | UN | SELECCION | SERVICIOS PROF/CORPORATIVOS | SERVICIOS DE RECURSOS HUMANOS | SELECCION | 42182304 | SETS O KITS DE PRUEBAS DE DIAGNÓSTICO SICOLÓGICO
256113 | CERTIFICACION DE ESTACION DE REGULACION Y MEDICION DE GAS NATURAL | EA | SERVICIOS AMBIENTALES | SERVICIOS TECNICOS/ INGENIERIA | SERVICIOS AMBIENTALES | GESTION AMBIENTALES Y SOCIALES | 77102001 | SERVICIO DE CERTIFICACIÓN DE CUMPLIMIENTO DE REQUISITOS LEGALES
256114 | INSERTO TRIANGULAR POSITIVO 16 MM RADIO 0.4 RECUBRIMIENTO PVD TIN CAJA 10 UNIDADES | JG | INSERTO | SOPORTE A LA OPERACIÓN | HTAS-EQUIPOS SOPORTE OPERACION | HERRAMIENTAS MANUAL MECANICAS | 23291804 | INSERTO DE ROSCADO
256115 | INSERTO ROMBICO A 55° POSITIVO 12 MM RADIO 0.4 RECUBRIMIENTO CVD TLCN + AL203+ TIN INOX CAJA 10 UNIDADES | JG | INSERTO | SOPORTE A LA OPERACIÓN | HTAS-EQUIPOS SOPORTE OPERACION | HERRAMIENTAS MANUAL MECANICAS | 23291804 | INSERTO DE ROSCADO
256116 | INSERTO ROSCA METRICA 60° 16MM PASOS 1.5-3 MM CAJA 10 UNIDADES | JG | INSERTO | SOPORTE A LA OPERACIÓN | HTAS-EQUIPOS SOPORTE OPERACION | HERRAMIENTAS MANUAL MECANICAS | 23291804 | INSERTO DE ROSCADO
256117 | JUEGO LLAVES HEXAGONAL 12 PIEZAS 1,5 A 10 MM | UN | LLAVE | SOPORTE A LA OPERACIÓN | HTAS-EQUIPOS SOPORTE OPERACION | HERRAMIENTAS MANUAL MECANICAS | 27111710 | LLAVES ALLEN
256120 | ESCUADRA COMBINACION 12"46-028 META (3) | UN | ESCUADRA | SOPORTE A LA OPERACIÓN | HTAS-EQUIPOS SOPORTE OPERACION | HERRAMIENTAS MANUAL MECANICAS | 27111803 | ESCUADRAS
256121 | LIJA BANDA #120 4"MT 4"XMT R219(25) | UN | LIJA | SOPORTE A LA OPERACIÓN | CONSUMIBLES | CONSUMIBLES DE FERRETERIA | 27111918 | LIJA MANUAL
256122 | SOLDADURA 2850 (BRONCE) 1/8" | LB | SOLDADURA | SOPORTE A LA OPERACIÓN | CONSUMIBLES | CONSUMIBLES DE HERRAMIENTAS | 30263201 | ALAMBRE DE ESTAÑO
256123 | SOLDADURA 2109 (ALUMINIO) 1/8" | LB | SOLDADURA | SOPORTE A LA OPERACIÓN | CONSUMIBLES | CONSUMIBLES DE HERRAMIENTAS | 30263201 | ALAMBRE DE ESTAÑO
256124 | SOLDADURA 45703 MIG | LB | SOLDADURA | SOPORTE A LA OPERACIÓN | CONSUMIBLES | CONSUMIBLES DE HERRAMIENTAS | 30263201 | ALAMBRE DE ESTAÑO
256125 | DISCO DE CORTE BNA12 4.1/2X3/64 METAL- ACERO INOXIDABLE 25(5000) | UN | DISCO ABRASIVO | SOPORTE A LA OPERACIÓN | CONSUMIBLES | CONSUMIBLES DE HERRAMIENTAS | 31191506 | DISCOS ABRASIVOS
256126 | PINZA VOLTIAMPERIMETRICA 600V 1000A | UN | PINZA | SOPORTE A LA OPERACIÓN | HTAS-EQUIPOS SOPORTE OPERACION | INSTRUMENTOS DE MEDICION | 41113678 | PROBADOR DE ABRAZADERA
256127 | PINZA MULTIPLE P/ANILLOS 84-168 4PTA (20) | UN | PINZA | EQUIPOS INGENIERIA | MATERIALES EQUIPOS LABORATORIO | MATERIALES DE LABORATORIO | 41122413 | PINZAS PARA LABORATORIO
256128 | CARETA P/ESMERIL 1188807 ACETATO | UN | CARETA | SOPORTE A LA OPERACIÓN | DOTACION | ELEMENTOS PROTECCION PERSONAL | 46181702 | ESCUDOS FACIALES
256129 | PONCHADORA HIDRAULICA ELECTRICA INALAMBRICA TERMINALES 8AWG A 500KCMIL INCLUYE DADOS DE ENTALLAJE INTERCAMBIABLES | UN | PONCHADORA | SOPORTE A LA OPERACIÓN | HTAS-EQUIPOS SOPORTE OPERACION | HERRAMIENTAS MANUAL MECANICAS | 27112147 | ALICATES DE ENGASTE
256130 | ACETATO DE REPUESTO PARA CARETA ARSERG | UN | ACETATO | SERVICIOS PROF/CORPORATIVOS | SERVICIOS DE RECURSOS HUMANOS | BENEFICIOS DE SALUD EMPLEADOS | 42172017 | KITS DE EQUIPOS MÉDICOS DE LABORATORIO O DE CAMPO O PRODUCTOS RELACIONADOS
256131 | ACRILICO COLORES SURTIDOS FRASCO X 45 GR | FC | ACRILICO | SERVICIOS PROF/CORPORATIVOS | SERVICIOS DE RECURSOS HUMANOS | BENEFICIOS DE SALUD EMPLEADOS | 42172017 | KITS DE EQUIPOS MÉDICOS DE LABORATORIO O DE CAMPO O PRODUCTOS RELACIONADOS
256132 | ACRILICO TRANSPARENTE FRASCOO DE 500 GR | FC | ACRILICO | SERVICIOS PROF/CORPORATIVOS | SERVICIOS DE RECURSOS HUMANOS | BENEFICIOS DE SALUD EMPLEADOS | 42172017 | KITS DE EQUIPOS MÉDICOS DE LABORATORIO O DE CAMPO O PRODUCTOS RELACIONADOS
256133 | ADHESIVO SINGLE BOND FRASCOO X 6 ML | FC | ADHESIVO | SERVICIOS PROF/CORPORATIVOS | SERVICIOS DE RECURSOS HUMANOS | BENEFICIOS DE SALUD EMPLEADOS | 42172017 | KITS DE EQUIPOS MÉDICOS DE LABORATORIO O DE CAMPO O PRODUCTOS RELACIONADOS
256134 | AGUA ESTERIL PARA INYECCION BOLSA X 500 ML | UN | AGUA | SERVICIOS PROF/CORPORATIVOS | SERVICIOS DE RECURSOS HUMANOS | BENEFICIOS DE SALUD EMPLEADOS | 42172017 | KITS DE EQUIPOS MÉDICOS DE LABORATORIO O DE CAMPO O PRODUCTOS RELACIONADOS
256135 | AGUA OXIGENADAFRASCO X 120 ML | FC | AGUA | SERVICIOS PROF/CORPORATIVOS | SERVICIOS DE RECURSOS HUMANOS | BENEFICIOS DE SALUD EMPLEADOS | 42172017 | KITS DE EQUIPOS MÉDICOS DE LABORATORIO O DE CAMPO O PRODUCTOS RELACIONADOS
256136 | ALCOHOL ANTISEPTICO 70° GL BOTELLA X 750 ML | UN | ALCOHOL | SERVICIOS PROF/CORPORATIVOS | SERVICIOS DE RECURSOS HUMANOS | BENEFICIOS DE SALUD EMPLEADOS | 42172017 | KITS DE EQUIPOS MÉDICOS DE LABORATORIO O DE CAMPO O PRODUCTOS RELACIONADOS
256137 | ALCOHOL IMPOTABLE, 90% VOL.BOTELLA X 750 ML | UN | ALCOHOL | SERVICIOS PROF/CORPORATIVOS | SERVICIOS DE RECURSOS HUMANOS | BENEFICIOS DE SALUD EMPLEADOS | 42172017 | KITS DE EQUIPOS MÉDICOS DE LABORATORIO O DE CAMPO O PRODUCTOS RELACIONADOS
256138 | ALGODON ROLLOS DENTALES PAQUETE | PQ | ALGODON | SERVICIOS PROF/CORPORATIVOS | SERVICIOS DE RECURSOS HUMANOS | BENEFICIOS DE SALUD EMPLEADOS | 42172017 | KITS DE EQUIPOS MÉDICOS DE LABORATORIO O DE CAMPO O PRODUCTOS RELACIONADOS
256139 | AMALGAMA PREDOSIFICADA1 PORCION, CAJA X 50 UN | CJ | AMALGAMA | SERVICIOS PROF/CORPORATIVOS | SERVICIOS DE RECURSOS HUMANOS | BENEFICIOS DE SALUD EMPLEADOS | 42172017 | KITS DE EQUIPOS MÉDICOS DE LABORATORIO O DE CAMPO O PRODUCTOS RELACIONADOS
256140 | AMALGAMA PREDOSIFICADA2 PORCIONES, CAJA X 50 UN | CJ | AMALGAMA | SERVICIOS PROF/CORPORATIVOS | SERVICIOS DE RECURSOS HUMANOS | BENEFICIOS DE SALUD EMPLEADOS | 42172017 | KITS DE EQUIPOS MÉDICOS DE LABORATORIO O DE CAMPO O PRODUCTOS RELACIONADOS
256141 | AMONIO CUATERNARIO 5TA GENERACP/DESINFECCION FRASCOO X 750 ML | UN | AMONIO | SERVICIOS PROF/CORPORATIVOS | SERVICIOS DE RECURSOS HUMANOS | BENEFICIOS DE SALUD EMPLEADOS | 42172017 | KITS DE EQUIPOS MÉDICOS DE LABORATORIO O DE CAMPO O PRODUCTOS RELACIONADOS
256142 | AMPOLLAS P/CONTROL BIOLOGICO | UN | AMPOLLA | SERVICIOS PROF/CORPORATIVOS | SERVICIOS DE RECURSOS HUMANOS | BENEFICIOS DE SALUD EMPLEADOS | 42172017 | KITS DE EQUIPOS MÉDICOS DE LABORATORIO O DE CAMPO O PRODUCTOS RELACIONADOS
256143 | ANESTESIA AL 3% S/EPINEFRINADE 1,8 ML, CAJA X 50 UN | CJ | ANESTESIA | SERVICIOS PROF/CORPORATIVOS | SERVICIOS DE RECURSOS HUMANOS | BENEFICIOS DE SALUD EMPLEADOS | 42172017 | KITS DE EQUIPOS MÉDICOS DE LABORATORIO O DE CAMPO O PRODUCTOS RELACIONADOS
256144 | ANESTESIA EN ATOMIZADORFRASCO X 80 GR | FC | ANESTESIA | SERVICIOS PROF/CORPORATIVOS | SERVICIOS DE RECURSOS HUMANOS | BENEFICIOS DE SALUD EMPLEADOS | 42172017 | KITS DE EQUIPOS MÉDICOS DE LABORATORIO O DE CAMPO O PRODUCTOS RELACIONADOS
256145 | ANESTESIA LOCAL AL 2%DE 1,8 ML, CAJA X 50 UN | CJ | ANESTESIA | SERVICIOS PROF/CORPORATIVOS | SERVICIOS DE RECURSOS HUMANOS | BENEFICIOS DE SALUD EMPLEADOS | 42172017 | KITS DE EQUIPOS MÉDICOS DE LABORATORIO O DE CAMPO O PRODUCTOS RELACIONADOS
256146 | BICARBONATO | LB | BICARBONATO | SERVICIOS PROF/CORPORATIVOS | SERVICIOS DE RECURSOS HUMANOS | BENEFICIOS DE SALUD EMPLEADOS | 42172017 | KITS DE EQUIPOS MÉDICOS DE LABORATORIO O DE CAMPO O PRODUCTOS RELACIONADOS
256147 | CARETA PROTECTORA AJUSTABLE | UN | CARETA | SERVICIOS PROF/CORPORATIVOS | SERVICIOS DE RECURSOS HUMANOS | BENEFICIOS DE SALUD EMPLEADOS | 42172017 | KITS DE EQUIPOS MÉDICOS DE LABORATORIO O DE CAMPO O PRODUCTOS RELACIONADOS
256148 | CEMENTO DE ZINC POLVO/LIQUIDO KIT X 2 FRASCOS | PQ | CEMENTO | SERVICIOS PROF/CORPORATIVOS | SERVICIOS DE RECURSOS HUMANOS | BENEFICIOS DE SALUD EMPLEADOS | 42172017 | KITS DE EQUIPOS MÉDICOS DE LABORATORIO O DE CAMPO O PRODUCTOS RELACIONADOS
256149 | CEMENTO GROSSMAN ENDODONCIA GROSSFAR EUGENOL KIT X 2 FRASCOOS | FC | CEMENTO | SERVICIOS PROF/CORPORATIVOS | SERVICIOS DE RECURSOS HUMANOS | BENEFICIOS DE SALUD EMPLEADOS | 42172017 | KITS DE EQUIPOS MÉDICOS DE LABORATORIO O DE CAMPO O PRODUCTOS RELACIONADOS
256150 | CEMENTO OBTURACION S/EUGENOL JERINGA 8 GR | UN | CEMENTO | SERVICIOS PROF/CORPORATIVOS | SERVICIOS DE RECURSOS HUMANOS | BENEFICIOS DE SALUD EMPLEADOS | 42172017 | KITS DE EQUIPOS MÉDICOS DE LABORATORIO O DE CAMPO O PRODUCTOS RELACIONADOS
256151 | CEMENTO REPARADOR DE CONDUCTOS RADICULARES SOBRE X 1 GR | UN | CEMENTO | SERVICIOS PROF/CORPORATIVOS | SERVICIOS DE RECURSOS HUMANOS | BENEFICIOS DE SALUD EMPLEADOS | 42172017 | KITS DE EQUIPOS MÉDICOS DE LABORATORIO O DE CAMPO O PRODUCTOS RELACIONADOS
256152 | CEMENTO TEMPORAL SIN EUGENOL BLISTER POR 2.4 GRAMOS | UN | CEMENTO | SERVICIOS PROF/CORPORATIVOS | SERVICIOS DE RECURSOS HUMANOS | BENEFICIOS DE SALUD EMPLEADOS | 42172017 | KITS DE EQUIPOS MÉDICOS DE LABORATORIO O DE CAMPO O PRODUCTOS RELACIONADOS
256153 | CLORHEXOL SOLUCION FRASCOO X 180 ML | FC | CLORHEXOL | SERVICIOS PROF/CORPORATIVOS | SERVICIOS DE RECURSOS HUMANOS | BENEFICIOS DE SALUD EMPLEADOS | 42172017 | KITS DE EQUIPOS MÉDICOS DE LABORATORIO O DE CAMPO O PRODUCTOS RELACIONADOS
256154 | CONOS GUTAPERCHASURTIDA 45-80 CAJA X 6 UN | CJ | CONOS | SERVICIOS PROF/CORPORATIVOS | SERVICIOS DE RECURSOS HUMANOS | BENEFICIOS DE SALUD EMPLEADOS | 42172017 | KITS DE EQUIPOS MÉDICOS DE LABORATORIO O DE CAMPO O PRODUCTOS RELACIONADOS
256155 | CONOS GUTAPERCHA NUMERO 15 CAJA X 6 UN | CJ | CONOS | SERVICIOS PROF/CORPORATIVOS | SERVICIOS DE RECURSOS HUMANOS | BENEFICIOS DE SALUD EMPLEADOS | 42172017 | KITS DE EQUIPOS MÉDICOS DE LABORATORIO O DE CAMPO O PRODUCTOS RELACIONADOS
256156 | CONOS GUTAPERCHA NUMERO 20 CAJA X 6 UN | CJ | CONOS | SERVICIOS PROF/CORPORATIVOS | SERVICIOS DE RECURSOS HUMANOS | BENEFICIOS DE SALUD EMPLEADOS | 42172017 | KITS DE EQUIPOS MÉDICOS DE LABORATORIO O DE CAMPO O PRODUCTOS RELACIONADOS
256157 | CONOS GUTAPERCHA NUMERO 25 CAJA X 6 UN | CJ | CONOS | SERVICIOS PROF/CORPORATIVOS | SERVICIOS DE RECURSOS HUMANOS | BENEFICIOS DE SALUD EMPLEADOS | 42172017 | KITS DE EQUIPOS MÉDICOS DE LABORATORIO O DE CAMPO O PRODUCTOS RELACIONADOS
256158 | CONOS GUTAPERCHA NUMERO 30 CAJA X 6 UN | CJ | CONOS | SERVICIOS PROF/CORPORATIVOS | SERVICIOS DE RECURSOS HUMANOS | BENEFICIOS DE SALUD EMPLEADOS | 42172017 | KITS DE EQUIPOS MÉDICOS DE LABORATORIO O DE CAMPO O PRODUCTOS RELACIONADOS
256159 | CONOS GUTAPERCHA NUMERO 35 CAJA X 6 UN | CJ | CONOS | SERVICIOS PROF/CORPORATIVOS | SERVICIOS DE RECURSOS HUMANOS | BENEFICIOS DE SALUD EMPLEADOS | 42172017 | KITS DE EQUIPOS MÉDICOS DE LABORATORIO O DE CAMPO O PRODUCTOS RELACIONADOS
256160 | CONOS GUTAPERCHA NUMERO 40 CAJA X 6 UN | CJ | CONOS | SERVICIOS PROF/CORPORATIVOS | SERVICIOS DE RECURSOS HUMANOS | BENEFICIOS DE SALUD EMPLEADOS | 42172017 | KITS DE EQUIPOS MÉDICOS DE LABORATORIO O DE CAMPO O PRODUCTOS RELACIONADOS
256161 | CONOS GUTAPERCHA NUMERO /SURTIDA CAJA X 6 UN | CJ | CONOS | SERVICIOS PROF/CORPORATIVOS | SERVICIOS DE RECURSOS HUMANOS | BENEFICIOS DE SALUD EMPLEADOS | 42172017 | KITS DE EQUIPOS MÉDICOS DE LABORATORIO O DE CAMPO O PRODUCTOS RELACIONADOS
256162 | CUNAS DE MADERA BOLSA SURTIDABOLSA X 100 UN | BS | CUNAS | SERVICIOS PROF/CORPORATIVOS | SERVICIOS DE RECURSOS HUMANOS | BENEFICIOS DE SALUD EMPLEADOS | 42172017 | KITS DE EQUIPOS MÉDICOS DE LABORATORIO O DE CAMPO O PRODUCTOS RELACIONADOS
256163 | CUNAS PROXIMALES TRANSPARENTES PROXI CUNAS CAJA X 100 UN | CJ | CUNAS | SERVICIOS PROF/CORPORATIVOS | SERVICIOS DE RECURSOS HUMANOS | BENEFICIOS DE SALUD EMPLEADOS | 42172017 | KITS DE EQUIPOS MÉDICOS DE LABORATORIO O DE CAMPO O PRODUCTOS RELACIONADOS
256164 | DELANTAL PLOMO ADULTOS INSTRUMENTAL ODONTOL CON IVA | UN | DELANTAL | SERVICIOS PROF/CORPORATIVOS | SERVICIOS DE RECURSOS HUMANOS | BENEFICIOS DE SALUD EMPLEADOS | 42172017 | KITS DE EQUIPOS MÉDICOS DE LABORATORIO O DE CAMPO O PRODUCTOS RELACIONADOS
256165 | DELANTAL PLOMO NINOS INSTRUMENTAL ODONTOL CON IVA | UN | DELANTAL | SERVICIOS PROF/CORPORATIVOS | SERVICIOS DE RECURSOS HUMANOS | BENEFICIOS DE SALUD EMPLEADOS | 42172017 | KITS DE EQUIPOS MÉDICOS DE LABORATORIO O DE CAMPO O PRODUCTOS RELACIONADOS
256166 | DESMINERALIZANTE GEL A FOSFORO 37%. REF. 7623 JERINGA X 5 ML | UN | DESMINERALIZANTE | SERVICIOS PROF/CORPORATIVOS | SERVICIOS DE RECURSOS HUMANOS | BENEFICIOS DE SALUD EMPLEADOS | 42172017 | KITS DE EQUIPOS MÉDICOS DE LABORATORIO O DE CAMPO O PRODUCTOS RELACIONADOS
256167 | EDTA AL 1.7% FRASCO X 120 ML | FC | EDTA | SERVICIOS PROF/CORPORATIVOS | SERVICIOS DE RECURSOS HUMANOS | BENEFICIOS DE SALUD EMPLEADOS | 42172017 | KITS DE EQUIPOS MÉDICOS DE LABORATORIO O DE CAMPO O PRODUCTOS RELACIONADOS
256168 | EDTA DISODICO AL 10% GEL FRASCO X 7 ML | FC | EDTA | SERVICIOS PROF/CORPORATIVOS | SERVICIOS DE RECURSOS HUMANOS | BENEFICIOS DE SALUD EMPLEADOS | 42172017 | KITS DE EQUIPOS MÉDICOS DE LABORATORIO O DE CAMPO O PRODUCTOS RELACIONADOS
256169 | ENDO FROST FRASCO DE 6 ONZAS | FC | ENDO FROST | SERVICIOS PROF/CORPORATIVOS | SERVICIOS DE RECURSOS HUMANOS | BENEFICIOS DE SALUD EMPLEADOS | 42172017 | KITS DE EQUIPOS MÉDICOS DE LABORATORIO O DE CAMPO O PRODUCTOS RELACIONADOS
256170 | ENHEBRADOR DE SEDA DENTAL BOLSA X 24 UN | BS | ENHEBRADOR | SERVICIOS PROF/CORPORATIVOS | SERVICIOS DE RECURSOS HUMANOS | BENEFICIOS DE SALUD EMPLEADOS | 42172017 | KITS DE EQUIPOS MÉDICOS DE LABORATORIO O DE CAMPO O PRODUCTOS RELACIONADOS
256171 | ESPONJA EXODON. 15 X 7 X 7 MM GELATAMP CAJA X 50 UN | PQ | ESPONJA | SERVICIOS PROF/CORPORATIVOS | SERVICIOS DE RECURSOS HUMANOS | BENEFICIOS DE SALUD EMPLEADOS | 42172017 | KITS DE EQUIPOS MÉDICOS DE LABORATORIO O DE CAMPO O PRODUCTOS RELACIONADOS
256172 | EUGENOL FRASCO X 15 ML | FC | EUGENOL | SERVICIOS PROF/CORPORATIVOS | SERVICIOS DE RECURSOS HUMANOS | BENEFICIOS DE SALUD EMPLEADOS | 42172017 | KITS DE EQUIPOS MÉDICOS DE LABORATORIO O DE CAMPO O PRODUCTOS RELACIONADOS
256173 | FLUOFAR 45 TROPICAL FRASCOO X 240 ML | FC | FLUOFAR | SERVICIOS PROF/CORPORATIVOS | SERVICIOS DE RECURSOS HUMANOS | BENEFICIOS DE SALUD EMPLEADOS | 42172017 | KITS DE EQUIPOS MÉDICOS DE LABORATORIO O DE CAMPO O PRODUCTOS RELACIONADOS
256174 | FORMOCRESOL FRASCO X 15 ML | FC | FORMOCRESOL | SERVICIOS PROF/CORPORATIVOS | SERVICIOS DE RECURSOS HUMANOS | BENEFICIOS DE SALUD EMPLEADOS | 42172017 | KITS DE EQUIPOS MÉDICOS DE LABORATORIO O DE CAMPO O PRODUCTOS RELACIONADOS
256175 | GASAS DE 5 CM X 5 CM PAQUETE X 200 UN | PQ | GASAS | SERVICIOS PROF/CORPORATIVOS | SERVICIOS DE RECURSOS HUMANOS | BENEFICIOS DE SALUD EMPLEADOS | 42172017 | KITS DE EQUIPOS MÉDICOS DE LABORATORIO O DE CAMPO O PRODUCTOS RELACIONADOS
256176 | GLICERINA LIQUIDA FRASCO X 720 ML | FC | GLICERINA | SERVICIOS PROF/CORPORATIVOS | SERVICIOS DE RECURSOS HUMANOS | BENEFICIOS DE SALUD EMPLEADOS | 42172017 | KITS DE EQUIPOS MÉDICOS DE LABORATORIO O DE CAMPO O PRODUCTOS RELACIONADOS
256177 | GLUTFAR PLUS GLUTARALDEHIDO AL 2% | GL | GLUTFAR PLUS | SERVICIOS PROF/CORPORATIVOS | SERVICIOS DE RECURSOS HUMANOS | BENEFICIOS DE SALUD EMPLEADOS | 42172017 | KITS DE EQUIPOS MÉDICOS DE LABORATORIO O DE CAMPO O PRODUCTOS RELACIONADOS
256178 | GORROS DESECHABLES TIPO ORUGA PAQUETE X 20 UN | PQ | GORROS | SERVICIOS PROF/CORPORATIVOS | SERVICIOS DE RECURSOS HUMANOS | BENEFICIOS DE SALUD EMPLEADOS | 42172017 | KITS DE EQUIPOS MÉDICOS DE LABORATORIO O DE CAMPO O PRODUCTOS RELACIONADOS
256179 | GUANTES TALLA XS CAJA X 100 UN | CJ | GUANTES | SERVICIOS PROF/CORPORATIVOS | SERVICIOS DE RECURSOS HUMANOS | BENEFICIOS DE SALUD EMPLEADOS | 42172017 | KITS DE EQUIPOS MÉDICOS DE LABORATORIO O DE CAMPO O PRODUCTOS RELACIONADOS
256180 | GUANTES TALLA M CAJA X 100 UN | CJ | GUANTES | SERVICIOS PROF/CORPORATIVOS | SERVICIOS DE RECURSOS HUMANOS | BENEFICIOS DE SALUD EMPLEADOS | 42172017 | KITS DE EQUIPOS MÉDICOS DE LABORATORIO O DE CAMPO O PRODUCTOS RELACIONADOS
256181 | GUANTES TALLA S CAJA X 100 UN | CJ | GUANTES | SERVICIOS PROF/CORPORATIVOS | SERVICIOS DE RECURSOS HUMANOS | BENEFICIOS DE SALUD EMPLEADOS | 42172017 | KITS DE EQUIPOS MÉDICOS DE LABORATORIO O DE CAMPO O PRODUCTOS RELACIONADOS
256182 | GUARDIAN PARA CORTOPUNZANTES COLOR ROJO 0.5 CM | UN | GUARDIANES | SERVICIOS PROF/CORPORATIVOS | SERVICIOS DE RECURSOS HUMANOS | BENEFICIOS DE SALUD EMPLEADOS | 42172017 | KITS DE EQUIPOS MÉDICOS DE LABORATORIO O DE CAMPO O PRODUCTOS RELACIONADOS
256183 | GUARDIAN PARA CORTOPUNZANTES COLOR ROJO 2.9 CM | UN | GUARDIANES | SERVICIOS PROF/CORPORATIVOS | SERVICIOS DE RECURSOS HUMANOS | BENEFICIOS DE SALUD EMPLEADOS | 42172017 | KITS DE EQUIPOS MÉDICOS DE LABORATORIO O DE CAMPO O PRODUCTOS RELACIONADOS
256184 | GUARDIANES DE 0.25 LTINSTRUMENTAL ODONTOL CON IVA | UN | GUARDIANES | SERVICIOS PROF/CORPORATIVOS | SERVICIOS DE RECURSOS HUMANOS | BENEFICIOS DE SALUD EMPLEADOS | 42172017 | KITS DE EQUIPOS MÉDICOS DE LABORATORIO O DE CAMPO O PRODUCTOS RELACIONADOS
256185 | GUARDIANES DE 1.5 LTINSTRUMENTAL ODONTOL CON IVA | UN | GUARDIANES | SERVICIOS PROF/CORPORATIVOS | SERVICIOS DE RECURSOS HUMANOS | BENEFICIOS DE SALUD EMPLEADOS | 42172017 | KITS DE EQUIPOS MÉDICOS DE LABORATORIO O DE CAMPO O PRODUCTOS RELACIONADOS
256186 | HEMOSTATICO FRASCO X 15ML | FC | HEMOSTATICO | SERVICIOS PROF/CORPORATIVOS | SERVICIOS DE RECURSOS HUMANOS | BENEFICIOS DE SALUD EMPLEADOS | 42172017 | KITS DE EQUIPOS MÉDICOS DE LABORATORIO O DE CAMPO O PRODUCTOS RELACIONADOS
256187 | HIDROXIDO DE CALCIO FRASCO X 7 GR | UN | HIDROXIDO DE CALCIO | SERVICIOS PROF/CORPORATIVOS | SERVICIOS DE RECURSOS HUMANOS | BENEFICIOS DE SALUD EMPLEADOS | 42172017 | KITS DE EQUIPOS MÉDICOS DE LABORATORIO O DE CAMPO O PRODUCTOS RELACIONADOS
256188 | HIPOCLORITO DE SODIO 5% FRASCO X 120 ML | FC | HIPOCLORITO | SERVICIOS PROF/CORPORATIVOS | SERVICIOS DE RECURSOS HUMANOS | BENEFICIOS DE SALUD EMPLEADOS | 42172017 | KITS DE EQUIPOS MÉDICOS DE LABORATORIO O DE CAMPO O PRODUCTOS RELACIONADOS
256189 | HIPOCLORITO DE SODIO AL 13% GARRAFA X 3.8 LT | UN | HIPOCLORITO | SERVICIOS PROF/CORPORATIVOS | SERVICIOS DE RECURSOS HUMANOS | BENEFICIOS DE SALUD EMPLEADOS | 42172017 | KITS DE EQUIPOS MÉDICOS DE LABORATORIO O DE CAMPO O PRODUCTOS RELACIONADOS
256190 | IONOMERO PARA RESTAURACION DEFINITIVA DE NANOTECNOLOGIA | UN | IONOMERO | SERVICIOS PROF/CORPORATIVOS | SERVICIOS DE RECURSOS HUMANOS | BENEFICIOS DE SALUD EMPLEADOS | 42172017 | KITS DE EQUIPOS MÉDICOS DE LABORATORIO O DE CAMPO O PRODUCTOS RELACIONADOS
256191 | IONOMERO TIPO LINER BASECAVITARIA DE IONOMERO | UN | IONOMERO | SERVICIOS PROF/CORPORATIVOS | SERVICIOS DE RECURSOS HUMANOS | BENEFICIOS DE SALUD EMPLEADOS | 42172017 | KITS DE EQUIPOS MÉDICOS DE LABORATORIO O DE CAMPO O PRODUCTOS RELACIONADOS
256192 | JABON ALKAZINE 20 GR BOLSA X 12 UN | PQ | JABON | SERVICIOS PROF/CORPORATIVOS | SERVICIOS DE RECURSOS HUMANOS | BENEFICIOS DE SALUD EMPLEADOS | 42172017 | KITS DE EQUIPOS MÉDICOS DE LABORATORIO O DE CAMPO O PRODUCTOS RELACIONADOS
256193 | JABON SPEED CLEAN LAVAR AUTOCLAVES | UN | JABON | SERVICIOS PROF/CORPORATIVOS | SERVICIOS DE RECURSOS HUMANOS | BENEFICIOS DE SALUD EMPLEADOS | 42172017 | KITS DE EQUIPOS MÉDICOS DE LABORATORIO O DE CAMPO O PRODUCTOS RELACIONADOS
256194 | JELTRATE DENTSPLY CAULKCHROMATIC BS X 454 GR | BS | JELTRATE | SERVICIOS PROF/CORPORATIVOS | SERVICIOS DE RECURSOS HUMANOS | BENEFICIOS DE SALUD EMPLEADOS | 42172017 | KITS DE EQUIPOS MÉDICOS DE LABORATORIO O DE CAMPO O PRODUCTOS RELACIONADOS
256195 | LIQUIDO ACRILICO FRASCO POR 60 ML | FC | ACRILICO | SERVICIOS PROF/CORPORATIVOS | SERVICIOS DE RECURSOS HUMANOS | BENEFICIOS DE SALUD EMPLEADOS | 42172017 | KITS DE EQUIPOS MÉDICOS DE LABORATORIO O DE CAMPO O PRODUCTOS RELACIONADOS
256196 | LIQUIDO ACRILICO VERACRIL AUTOP. CROSS LINK FRASCO X 225 CC | FC | ACRILICO | SERVICIOS PROF/CORPORATIVOS | SERVICIOS DE RECURSOS HUMANOS | BENEFICIOS DE SALUD EMPLEADOS | 42172017 | KITS DE EQUIPOS MÉDICOS DE LABORATORIO O DE CAMPO O PRODUCTOS RELACIONADOS
256197 | LIQUIDO FIJADOR RADIOGRAFIAS FRASCO X 500 CC | FC | FIJADOR | SERVICIOS PROF/CORPORATIVOS | SERVICIOS DE RECURSOS HUMANOS | BENEFICIOS DE SALUD EMPLEADOS | 42172017 | KITS DE EQUIPOS MÉDICOS DE LABORATORIO O DE CAMPO O PRODUCTOS RELACIONADOS
256198 | LIQUIDO REVELADOR DE PLACADITONOS FRASCO X 10 ML | FC | REVELADOR | SERVICIOS PROF/CORPORATIVOS | SERVICIOS DE RECURSOS HUMANOS | BENEFICIOS DE SALUD EMPLEADOS | 42172017 | KITS DE EQUIPOS MÉDICOS DE LABORATORIO O DE CAMPO O PRODUCTOS RELACIONADOS
256199 | LIQUIDO REVELADOR RADIOGRAFIAS FRASCOO X 500 CC | FC | REVELADOR | SERVICIOS PROF/CORPORATIVOS | SERVICIOS DE RECURSOS HUMANOS | BENEFICIOS DE SALUD EMPLEADOS | 42172017 | KITS DE EQUIPOS MÉDICOS DE LABORATORIO O DE CAMPO O PRODUCTOS RELACIONADOS
256200 | LUBRI - SPRAY ACEITE TARRO DE 210 CC | FC | ACEITE | SERVICIOS PROF/CORPORATIVOS | SERVICIOS DE RECURSOS HUMANOS | BENEFICIOS DE SALUD EMPLEADOS | 42172017 | KITS DE EQUIPOS MÉDICOS DE LABORATORIO O DE CAMPO O PRODUCTOS RELACIONADOS
256201 | OXIDO DE ZINC TARRO DE 460 GR | FC | OXIDO DE ZINC | SERVICIOS PROF/CORPORATIVOS | SERVICIOS DE RECURSOS HUMANOS | BENEFICIOS DE SALUD EMPLEADOS | 42172017 | KITS DE EQUIPOS MÉDICOS DE LABORATORIO O DE CAMPO O PRODUCTOS RELACIONADOS
256202 | PAPEL CREPADO P/ESTERILIZAR ROLLO DE 54 CM X 100 M | RL | PAPEL | SERVICIOS PROF/CORPORATIVOS | SERVICIOS DE RECURSOS HUMANOS | BENEFICIOS DE SALUD EMPLEADOS | 42172017 | KITS DE EQUIPOS MÉDICOS DE LABORATORIO O DE CAMPO O PRODUCTOS RELACIONADOS
256203 | PAPEL DE ARTICULAR ROJO Y AZUL | UN | PAPEL | SERVICIOS PROF/CORPORATIVOS | SERVICIOS DE RECURSOS HUMANOS | BENEFICIOS DE SALUD EMPLEADOS | 42172017 | KITS DE EQUIPOS MÉDICOS DE LABORATORIO O DE CAMPO O PRODUCTOS RELACIONADOS
256204 | PASTA PARA PROFILAXIS TARRO 340 GR | UN | PASTA | SERVICIOS PROF/CORPORATIVOS | SERVICIOS DE RECURSOS HUMANOS | BENEFICIOS DE SALUD EMPLEADOS | 42172017 | KITS DE EQUIPOS MÉDICOS DE LABORATORIO O DE CAMPO O PRODUCTOS RELACIONADOS
256205 | PERBORATO DE SODIO ESTUCHE X 2 UN | UN | PERBORATO | SERVICIOS PROF/CORPORATIVOS | SERVICIOS DE RECURSOS HUMANOS | BENEFICIOS DE SALUD EMPLEADOS | 42172017 | KITS DE EQUIPOS MÉDICOS DE LABORATORIO O DE CAMPO O PRODUCTOS RELACIONADOS
256206 | PIEDRA POMEZ TARRO X 460 GR | UN | PIEDRA | SERVICIOS PROF/CORPORATIVOS | SERVICIOS DE RECURSOS HUMANOS | BENEFICIOS DE SALUD EMPLEADOS | 42172017 | KITS DE EQUIPOS MÉDICOS DE LABORATORIO O DE CAMPO O PRODUCTOS RELACIONADOS
256207 | PUNTAS DE PAPEL SURTIDAS 15-40CAJA X 120 | UN | PUNTAS | SERVICIOS PROF/CORPORATIVOS | SERVICIOS DE RECURSOS HUMANOS | BENEFICIOS DE SALUD EMPLEADOS | 42172017 | KITS DE EQUIPOS MÉDICOS DE LABORATORIO O DE CAMPO O PRODUCTOS RELACIONADOS
256208 | PUNTAS DE PAPEL SURTIDAS 45-80CAJA X 120 | UN | PUNTAS | SERVICIOS PROF/CORPORATIVOS | SERVICIOS DE RECURSOS HUMANOS | BENEFICIOS DE SALUD EMPLEADOS | 42172017 | KITS DE EQUIPOS MÉDICOS DE LABORATORIO O DE CAMPO O PRODUCTOS RELACIONADOS
256209 | RADIOGRAFIAS PERIAPICALES EKTA SPEED NINOS CJ X 100 UN | CJ | RADIOGRAFIAS | SERVICIOS PROF/CORPORATIVOS | SERVICIOS DE RECURSOS HUMANOS | BENEFICIOS DE SALUD EMPLEADOS | 42172017 | KITS DE EQUIPOS MÉDICOS DE LABORATORIO O DE CAMPO O PRODUCTOS RELACIONADOS
256210 | RADIOGRAFIAS PERIAPICALES INSIGHT PLUS ADULTOS CJ X 150 UN | CJ | RADIOGRAFIAS | SERVICIOS PROF/CORPORATIVOS | SERVICIOS DE RECURSOS HUMANOS | BENEFICIOS DE SALUD EMPLEADOS | 42172017 | KITS DE EQUIPOS MÉDICOS DE LABORATORIO O DE CAMPO O PRODUCTOS RELACIONADOS
256211 | RESINA FILTEK Z-250 XT JERINGA 3 GR | UN | RESINA | SERVICIOS PROF/CORPORATIVOS | SERVICIOS DE RECURSOS HUMANOS | BENEFICIOS DE SALUD EMPLEADOS | 42172017 | KITS DE EQUIPOS MÉDICOS DE LABORATORIO O DE CAMPO O PRODUCTOS RELACIONADOS
256212 | RESINA FILTEK Z-350 XT JERINGA 4 GR | UN | RESINA | SERVICIOS PROF/CORPORATIVOS | SERVICIOS DE RECURSOS HUMANOS | BENEFICIOS DE SALUD EMPLEADOS | 42172017 | KITS DE EQUIPOS MÉDICOS DE LABORATORIO O DE CAMPO O PRODUCTOS RELACIONADOS
256213 | RECIPIENTE LIQUID REVELADOR 1L Y FIJADOR | UN | RECIPIENTE | SERVICIOS PROF/CORPORATIVOS | SERVICIOS DE RECURSOS HUMANOS | BENEFICIOS DE SALUD EMPLEADOS | 42172017 | KITS DE EQUIPOS MÉDICOS DE LABORATORIO O DE CAMPO O PRODUCTOS RELACIONADOS
256214 | RECIPIENTE LIQUID REVELADOR 4L Y FIJADOR TUBO | UN | RECIPIENTE | SERVICIOS PROF/CORPORATIVOS | SERVICIOS DE RECURSOS HUMANOS | BENEFICIOS DE SALUD EMPLEADOS | 42172017 | KITS DE EQUIPOS MÉDICOS DE LABORATORIO O DE CAMPO O PRODUCTOS RELACIONADOS
256215 | RECIPIENTE RECOLECTOR 0.5L PLACAS DE PLOMO | UN | RECIPIENTE | SERVICIOS PROF/CORPORATIVOS | SERVICIOS DE RECURSOS HUMANOS | BENEFICIOS DE SALUD EMPLEADOS | 42172017 | KITS DE EQUIPOS MÉDICOS DE LABORATORIO O DE CAMPO O PRODUCTOS RELACIONADOS
256216 | RECIPIENTE RECOLECTOR 60ML DE AMALGAMA | UN | RECIPIENTE | SERVICIOS PROF/CORPORATIVOS | SERVICIOS DE RECURSOS HUMANOS | BENEFICIOS DE SALUD EMPLEADOS | 42172017 | KITS DE EQUIPOS MÉDICOS DE LABORATORIO O DE CAMPO O PRODUCTOS RELACIONADOS
256217 | SEDA DENTALESTUCHE X 455 M | RL | SEDA | SERVICIOS PROF/CORPORATIVOS | SERVICIOS DE RECURSOS HUMANOS | BENEFICIOS DE SALUD EMPLEADOS | 42172017 | KITS DE EQUIPOS MÉDICOS DE LABORATORIO O DE CAMPO O PRODUCTOS RELACIONADOS
256218 | SEDA NEGRA P/ SUTURA 4 CEROS CAJA X 12 | UN | SEDA | SERVICIOS PROF/CORPORATIVOS | SERVICIOS DE RECURSOS HUMANOS | BENEFICIOS DE SALUD EMPLEADOS | 42172017 | KITS DE EQUIPOS MÉDICOS DE LABORATORIO O DE CAMPO O PRODUCTOS RELACIONADOS
256219 | SELLANTE BLANCO FRASCOO X 6 MLFOTOPOLIMERIZACION | UN | SELLANTE | SERVICIOS PROF/CORPORATIVOS | SERVICIOS DE RECURSOS HUMANOS | BENEFICIOS DE SALUD EMPLEADOS | 42172017 | KITS DE EQUIPOS MÉDICOS DE LABORATORIO O DE CAMPO O PRODUCTOS RELACIONADOS
256220 | SERVILLETA NORMAL PAQUETE X 100 UNID | PQ | SERVILLETA | SERVICIOS PROF/CORPORATIVOS | SERVICIOS DE RECURSOS HUMANOS | BENEFICIOS DE SALUD EMPLEADOS | 42172017 | KITS DE EQUIPOS MÉDICOS DE LABORATORIO O DE CAMPO O PRODUCTOS RELACIONADOS
256221 | SOLUCION SALINA BOLSA 250 ML | UN | SOLUCION SALINA | SERVICIOS PROF/CORPORATIVOS | SERVICIOS DE RECURSOS HUMANOS | BENEFICIOS DE SALUD EMPLEADOS | 42172017 | KITS DE EQUIPOS MÉDICOS DE LABORATORIO O DE CAMPO O PRODUCTOS RELACIONADOS
256222 | TAPABOCAS DESECHABLECAJA X 50 UN | CJ | TAPABOCAS | SERVICIOS PROF/CORPORATIVOS | SERVICIOS DE RECURSOS HUMANOS | BENEFICIOS DE SALUD EMPLEADOS | 42172017 | KITS DE EQUIPOS MÉDICOS DE LABORATORIO O DE CAMPO O PRODUCTOS RELACIONADOS
256223 | TIRILLAS INDICADORAS DE VAPOR DOBLE PARA AUTOCLAVE | BS | TIRILLAS | SERVICIOS PROF/CORPORATIVOS | SERVICIOS DE RECURSOS HUMANOS | BENEFICIOS DE SALUD EMPLEADOS | 42172017 | KITS DE EQUIPOS MÉDICOS DE LABORATORIO O DE CAMPO O PRODUCTOS RELACIONADOS
256224 | TOALLA MANOS EN C ECOLOGICA CAFE PAQUETE X 150 UN | PQ | TOALLA | SERVICIOS PROF/CORPORATIVOS | SERVICIOS DE RECURSOS HUMANOS | BENEFICIOS DE SALUD EMPLEADOS | 42172017 | KITS DE EQUIPOS MÉDICOS DE LABORATORIO O DE CAMPO O PRODUCTOS RELACIONADOS
256225 | VARNISH P/SENSIBILIDAD X SOBRE IONOMERO VIDRIO CONTAC PROLONG | UN | VARNISH | SERVICIOS PROF/CORPORATIVOS | SERVICIOS DE RECURSOS HUMANOS | BENEFICIOS DE SALUD EMPLEADOS | 42172017 | KITS DE EQUIPOS MÉDICOS DE LABORATORIO O DE CAMPO O PRODUCTOS RELACIONADOS
256226 | VASELINAPOTE X 160 GR | UN | VASELINA | SERVICIOS PROF/CORPORATIVOS | SERVICIOS DE RECURSOS HUMANOS | BENEFICIOS DE SALUD EMPLEADOS | 42172017 | KITS DE EQUIPOS MÉDICOS DE LABORATORIO O DE CAMPO O PRODUCTOS RELACIONADOS
256227 | VASOS DE 3,5 ONZAS DESECHABLESIN ASA PAQUETE x 25 UNIDADES | PQ | VASOS | SERVICIOS PROF/CORPORATIVOS | SERVICIOS DE RECURSOS HUMANOS | BENEFICIOS DE SALUD EMPLEADOS | 42172017 | KITS DE EQUIPOS MÉDICOS DE LABORATORIO O DE CAMPO O PRODUCTOS RELACIONADOS
256228 | XILODENT SOLVENTE DEGUTAPERCHA FRASCO X 20 ML | FC | XILODENT | SERVICIOS PROF/CORPORATIVOS | SERVICIOS DE RECURSOS HUMANOS | BENEFICIOS DE SALUD EMPLEADOS | 42172017 | KITS DE EQUIPOS MÉDICOS DE LABORATORIO O DE CAMPO O PRODUCTOS RELACIONADOS
256229 | YESO PIEDRA AMARILLOBOLSA X KILO | BS | YESO | SERVICIOS PROF/CORPORATIVOS | SERVICIOS DE RECURSOS HUMANOS | BENEFICIOS DE SALUD EMPLEADOS | 42172017 | KITS DE EQUIPOS MÉDICOS DE LABORATORIO O DE CAMPO O PRODUCTOS RELACIONADOS
256230 | ZONIDENT AL 1%FRASCO X 120 ML | FC | ZONIDENT | SERVICIOS PROF/CORPORATIVOS | SERVICIOS DE RECURSOS HUMANOS | BENEFICIOS DE SALUD EMPLEADOS | 42172017 | KITS DE EQUIPOS MÉDICOS DE LABORATORIO O DE CAMPO O PRODUCTOS RELACIONADOS
256231 | AGUJA ENDODONTICA IRRIGADORA AMARILLA TARRO X 20 | UN | AGUJA ENDODONTICA | SERVICIOS PROF/CORPORATIVOS | SERVICIOS DE RECURSOS HUMANOS | BENEFICIOS DE SALUD EMPLEADOS | 42152500 | SUMINISTROS DENTALES GENERALES
256232 | AGUJAS DENTALES CORTAS DE 22 MM | CJ | AGUJAS | SERVICIOS PROF/CORPORATIVOS | SERVICIOS DE RECURSOS HUMANOS | BENEFICIOS DE SALUD EMPLEADOS | 42152500 | SUMINISTROS DENTALES GENERALES
256233 | AGUJAS DENTALES LARGAS DE 35MM | CJ | AGUJAS | SERVICIOS PROF/CORPORATIVOS | SERVICIOS DE RECURSOS HUMANOS | BENEFICIOS DE SALUD EMPLEADOS | 42152500 | SUMINISTROS DENTALES GENERALES
256234 | APLICADOR DE DYCAL | UN | APLICADOR | SERVICIOS PROF/CORPORATIVOS | SERVICIOS DE RECURSOS HUMANOS | BENEFICIOS DE SALUD EMPLEADOS | 42152500 | SUMINISTROS DENTALES GENERALES
256235 | APLICADORES BOLSA X 100 UN | BS | APLICADORES | SERVICIOS PROF/CORPORATIVOS | SERVICIOS DE RECURSOS HUMANOS | BENEFICIOS DE SALUD EMPLEADOS | 42152500 | SUMINISTROS DENTALES GENERALES
256236 | BANDA METALICA P/ PORTAMATRIZ 7 MM/3M-0.03MM | CJ | BANDA | SERVICIOS PROF/CORPORATIVOS | SERVICIOS DE RECURSOS HUMANOS | BENEFICIOS DE SALUD EMPLEADOS | 42152500 | SUMINISTROS DENTALES GENERALES
256237 | BANDA METALICA P/PORTAMATRIZ 6 MM/ 3M-0.03 MM | CJ | BANDA | SERVICIOS PROF/CORPORATIVOS | SERVICIOS DE RECURSOS HUMANOS | BENEFICIOS DE SALUD EMPLEADOS | 42152500 | SUMINISTROS DENTALES GENERALES
256238 | BANDA METALICA P/PORTAMATRIZ5 MM/3 Mâ€“0.03 MM | CJ | BANDA | SERVICIOS PROF/CORPORATIVOS | SERVICIOS DE RECURSOS HUMANOS | BENEFICIOS DE SALUD EMPLEADOS | 95141903 | UNIDAD ODONTOLÓGICA
256239 | BRUNIDOR DE BOLADOBLE EXTREMO 27/29 | UN | BRUNIDOR | SERVICIOS PROF/CORPORATIVOS | SERVICIOS DE RECURSOS HUMANOS | BENEFICIOS DE SALUD EMPLEADOS | 42152500 | SUMINISTROS DENTALES GENERALES
256240 | BRUNIDOR DE HORQUETAO COLA DE CASTOR | UN | BRUNIDOR | SERVICIOS PROF/CORPORATIVOS | SERVICIOS DE RECURSOS HUMANOS | BENEFICIOS DE SALUD EMPLEADOS | 42152500 | SUMINISTROS DENTALES GENERALES
256241 | BRUNIDOR DE SURCO DF021 | UN | BRUNIDOR | SERVICIOS PROF/CORPORATIVOS | SERVICIOS DE RECURSOS HUMANOS | BENEFICIOS DE SALUD EMPLEADOS | 42152500 | SUMINISTROS DENTALES GENERALES
256242 | CK6 DOBLE EXTREMO ACERO INOXIDABLE | UN | C.K.6 | SERVICIOS PROF/CORPORATIVOS | SERVICIOS DE RECURSOS HUMANOS | BENEFICIOS DE SALUD EMPLEADOS | 42152500 | SUMINISTROS DENTALES GENERALES
256243 | CEPILLOS PARA PROFILAXIS MANGO METALICO ACERO INOX | UN | CEPILLOS | SERVICIOS PROF/CORPORATIVOS | SERVICIOS DE RECURSOS HUMANOS | BENEFICIOS DE SALUD EMPLEADOS | 42152500 | SUMINISTROS DENTALES GENERALES
256244 | CINTA ESTERILOMETRO | RL | CINTA | SERVICIOS PROF/CORPORATIVOS | SERVICIOS DE RECURSOS HUMANOS | BENEFICIOS DE SALUD EMPLEADOS | 42152500 | SUMINISTROS DENTALES GENERALES
256245 | COPAS DE CAUCHO P/PROFILAXIS MANGO METALICO ACERO INOX | UN | COPAS | SERVICIOS PROF/CORPORATIVOS | SERVICIOS DE RECURSOS HUMANOS | BENEFICIOS DE SALUD EMPLEADOS | 42152500 | SUMINISTROS DENTALES GENERALES
256246 | CUBETAS TIPO COE CAJA X 6 | CJ | CUBETAS | SERVICIOS PROF/CORPORATIVOS | SERVICIOS DE RECURSOS HUMANOS | BENEFICIOS DE SALUD EMPLEADOS | 42152500 | SUMINISTROS DENTALES GENERALES
256247 | CUCHARILLAS O EXCAVADOR NUMERO 14 | UN | CUCHARILLAS | SERVICIOS PROF/CORPORATIVOS | SERVICIOS DE RECURSOS HUMANOS | BENEFICIOS DE SALUD EMPLEADOS | 95141903 | UNIDAD ODONTOLÓGICA
256248 | CUCHARILLAS O EXCAVADOR NUMERO 5 | UN | CUCHARILLAS | SERVICIOS PROF/CORPORATIVOS | SERVICIOS DE RECURSOS HUMANOS | BENEFICIOS DE SALUD EMPLEADOS | 95141903 | UNIDAD ODONTOLÓGICA
256249 | DIQUE DE GOMA DENTAL 6X6" CAJA X 50 UN | CJ | DIQUE | SERVICIOS PROF/CORPORATIVOS | SERVICIOS DE RECURSOS HUMANOS | BENEFICIOS DE SALUD EMPLEADOS | 42152500 | SUMINISTROS DENTALES GENERALES
256250 | DISCOIDE CLEOIDE 89/92 | UN | DISCOIDE | SERVICIOS PROF/CORPORATIVOS | SERVICIOS DE RECURSOS HUMANOS | BENEFICIOS DE SALUD EMPLEADOS | 42152500 | SUMINISTROS DENTALES GENERALES
256251 | DISCOS DE CARBUROÂ CAJA X 25 | CJ | DISCOS | SERVICIOS PROF/CORPORATIVOS | SERVICIOS DE RECURSOS HUMANOS | BENEFICIOS DE SALUD EMPLEADOS | 42152500 | SUMINISTROS DENTALES GENERALES
256252 | DISCOS SOF-LEX PARA PULIR CAJA X 120 UN | CJ | DISCOS | SERVICIOS PROF/CORPORATIVOS | SERVICIOS DE RECURSOS HUMANOS | BENEFICIOS DE SALUD EMPLEADOS | 42152500 | SUMINISTROS DENTALES GENERALES
256253 | DISCOS SOF-LEX PARA PULIR MARRON MEDIO BS X 85 UN | BS | DISCOS | SERVICIOS PROF/CORPORATIVOS | SERVICIOS DE RECURSOS HUMANOS | BENEFICIOS DE SALUD EMPLEADOS | 95141903 | UNIDAD ODONTOLÓGICA
256254 | DISCOS SOF-LEX PARA PULIR CAFE GRUESO BS X 85 UN | BS | DISCOS | SERVICIOS PROF/CORPORATIVOS | SERVICIOS DE RECURSOS HUMANOS | BENEFICIOS DE SALUD EMPLEADOS | 95141903 | UNIDAD ODONTOLÓGICA
256255 | DISCOS SOF-LEX PARA PULIR NARANJA FINO BS X 85 UN | BS | DISCOS | SERVICIOS PROF/CORPORATIVOS | SERVICIOS DE RECURSOS HUMANOS | BENEFICIOS DE SALUD EMPLEADOS | 95141903 | UNIDAD ODONTOLÓGICA
256256 | DISCOS SOF-LEX PARA PULIR AMARILLO S/FINO BS X 85 UN | BS | DISCOS | SERVICIOS PROF/CORPORATIVOS | SERVICIOS DE RECURSOS HUMANOS | BENEFICIOS DE SALUD EMPLEADOS | 42152500 | SUMINISTROS DENTALES GENERALES
256257 | EMPACADOR DE AMALGAMA D-621 DOBLE EXTREMO | UN | EMPACADOR | SERVICIOS PROF/CORPORATIVOS | SERVICIOS DE RECURSOS HUMANOS | BENEFICIOS DE SALUD EMPLEADOS | 42152500 | SUMINISTROS DENTALES GENERALES
256258 | ESPACIADORES DIGITALES COLOR AMARILLO CAJA X 4 UN | CJ | ESPACIADORES | SERVICIOS PROF/CORPORATIVOS | SERVICIOS DE RECURSOS HUMANOS | BENEFICIOS DE SALUD EMPLEADOS | 95141903 | UNIDAD ODONTOLÓGICA
256259 | ESPACIADORES DIGITALES COLOR AZUL CAJA X 4 UN | CJ | ESPACIADORES | SERVICIOS PROF/CORPORATIVOS | SERVICIOS DE RECURSOS HUMANOS | BENEFICIOS DE SALUD EMPLEADOS | 42152500 | SUMINISTROS DENTALES GENERALES
256260 | ESPACIADORES DIGITALES COLOR ROJO CAJA X 4 UN | CJ | ESPACIADORES | SERVICIOS PROF/CORPORATIVOS | SERVICIOS DE RECURSOS HUMANOS | BENEFICIOS DE SALUD EMPLEADOS | 42152500 | SUMINISTROS DENTALES GENERALES
256261 | ESPATULA DE CEMENTO | UN | ESPATULA | SERVICIOS PROF/CORPORATIVOS | SERVICIOS DE RECURSOS HUMANOS | BENEFICIOS DE SALUD EMPLEADOS | 42152500 | SUMINISTROS DENTALES GENERALES
256262 | ESPATULA WARD 425R | UN | ESPATULA | SERVICIOS PROF/CORPORATIVOS | SERVICIOS DE RECURSOS HUMANOS | BENEFICIOS DE SALUD EMPLEADOS | 42152500 | SUMINISTROS DENTALES GENERALES
256263 | ESPEJOS DE BOCA N 5 DE 24 MM SIN AUMENTO | UN | ESPEJOS | SERVICIOS PROF/CORPORATIVOS | SERVICIOS DE RECURSOS HUMANOS | BENEFICIOS DE SALUD EMPLEADOS | 95141903 | UNIDAD ODONTOLÓGICA
256264 | EXPLORADOR DG 4-6 | UN | EXPLORADOR | SERVICIOS PROF/CORPORATIVOS | SERVICIOS DE RECURSOS HUMANOS | BENEFICIOS DE SALUD EMPLEADOS | 42152500 | SUMINISTROS DENTALES GENERALES
256265 | EYECTORES DE SALIVA DESECHABLE PAQUETE X 100 UN | PQ | EYECTORES | SERVICIOS PROF/CORPORATIVOS | SERVICIOS DE RECURSOS HUMANOS | BENEFICIOS DE SALUD EMPLEADOS | 42152500 | SUMINISTROS DENTALES GENERALES
256266 | FP3 METALICO ACERO INOXIDABLE | UN | FP3 | SERVICIOS PROF/CORPORATIVOS | SERVICIOS DE RECURSOS HUMANOS | BENEFICIOS DE SALUD EMPLEADOS | 42152500 | SUMINISTROS DENTALES GENERALES
256267 | FRESAS DE CARBURO FG OPERATORIA | UN | FRESAS | SERVICIOS PROF/CORPORATIVOS | SERVICIOS DE RECURSOS HUMANOS | BENEFICIOS DE SALUD EMPLEADOS | 42152500 | SUMINISTROS DENTALES GENERALES
256268 | FRESAS DE CARBURO FG ODONTOPEDIATRIA | UN | FRESAS | SERVICIOS PROF/CORPORATIVOS | SERVICIOS DE RECURSOS HUMANOS | BENEFICIOS DE SALUD EMPLEADOS | 42152500 | SUMINISTROS DENTALES GENERALES
256269 | FRESAS DE CARBURO FG PARA ACABAR AMALGAMA | UN | FRESAS | SERVICIOS PROF/CORPORATIVOS | SERVICIOS DE RECURSOS HUMANOS | BENEFICIOS DE SALUD EMPLEADOS | 42152500 | SUMINISTROS DENTALES GENERALES
256270 | FRESAS DE CUELLO LARGO CAJA X 6 | UN | FRESAS | SERVICIOS PROF/CORPORATIVOS | SERVICIOS DE RECURSOS HUMANOS | BENEFICIOS DE SALUD EMPLEADOS | 95141903 | UNIDAD ODONTOLÓGICA
256271 | FRESAS DE DIAMANTE OPERATORIA | UN | FRESAS | SERVICIOS PROF/CORPORATIVOS | SERVICIOS DE RECURSOS HUMANOS | BENEFICIOS DE SALUD EMPLEADOS | 42152500 | SUMINISTROS DENTALES GENERALES
256272 | FRESAS DE DIAMANTE PROTESIS | UN | FRESAS | SERVICIOS PROF/CORPORATIVOS | SERVICIOS DE RECURSOS HUMANOS | BENEFICIOS DE SALUD EMPLEADOS | 42152500 | SUMINISTROS DENTALES GENERALES
256273 | FRESAS DE DIAMANTE PARA TERMINAR RESINA | UN | FRESAS | SERVICIOS PROF/CORPORATIVOS | SERVICIOS DE RECURSOS HUMANOS | BENEFICIOS DE SALUD EMPLEADOS | 42152500 | SUMINISTROS DENTALES GENERALES
256274 | FRESAS DE GATES NUMERO 1 CAJA X 4 UN | CJ | FRESAS | SERVICIOS PROF/CORPORATIVOS | SERVICIOS DE RECURSOS HUMANOS | BENEFICIOS DE SALUD EMPLEADOS | 95141903 | UNIDAD ODONTOLÓGICA
256275 | FRESAS DE GATES NUMERO 2 CAJA X 4 UN | CJ | FRESAS | SERVICIOS PROF/CORPORATIVOS | SERVICIOS DE RECURSOS HUMANOS | BENEFICIOS DE SALUD EMPLEADOS | 95141903 | UNIDAD ODONTOLÓGICA
256276 | FRESAS DE GATES NUMERO 3 CAJA X 4 UN | CJ | FRESAS | SERVICIOS PROF/CORPORATIVOS | SERVICIOS DE RECURSOS HUMANOS | BENEFICIOS DE SALUD EMPLEADOS | 95141903 | UNIDAD ODONTOLÓGICA
256277 | FRESAS ENDO-ZEKRYA | UN | FRESAS | SERVICIOS PROF/CORPORATIVOS | SERVICIOS DE RECURSOS HUMANOS | BENEFICIOS DE SALUD EMPLEADOS | 42152500 | SUMINISTROS DENTALES GENERALES
256278 | FRESAS PARA CIRUGIA ZEKRYA | UN | FRESAS | SERVICIOS PROF/CORPORATIVOS | SERVICIOS DE RECURSOS HUMANOS | BENEFICIOS DE SALUD EMPLEADOS | 95141903 | UNIDAD ODONTOLÓGICA
256279 | FRESAS PIEDRA MONTADA BLANCA | UN | FRESAS PIEDRA | SERVICIOS PROF/CORPORATIVOS | SERVICIOS DE RECURSOS HUMANOS | BENEFICIOS DE SALUD EMPLEADOS | 42152500 | SUMINISTROS DENTALES GENERALES
256280 | GRAPAS PARA DIQUE DE GOMA | UN | GRAPAS | SERVICIOS PROF/CORPORATIVOS | SERVICIOS DE RECURSOS HUMANOS | BENEFICIOS DE SALUD EMPLEADOS | 42152500 | SUMINISTROS DENTALES GENERALES
256281 | HOJAS DE BISTURI NUMERO 15 CAJA X 100 UNIDADES | CJ | HOJAS BISTURI | SERVICIOS PROF/CORPORATIVOS | SERVICIOS DE RECURSOS HUMANOS | BENEFICIOS DE SALUD EMPLEADOS | 95141903 | UNIDAD ODONTOLÓGICA
256282 | LIMAS PARA ENDODONCIA NUMERO 15 CAJA X 6 UN | CJ | LIMAS | SERVICIOS PROF/CORPORATIVOS | SERVICIOS DE RECURSOS HUMANOS | BENEFICIOS DE SALUD EMPLEADOS | 95141903 | UNIDAD ODONTOLÓGICA
256283 | LIMAS PARA ENDODONCIA NUMERO 20 CAJA X 6 UN | CJ | LIMAS | SERVICIOS PROF/CORPORATIVOS | SERVICIOS DE RECURSOS HUMANOS | BENEFICIOS DE SALUD EMPLEADOS | 95141903 | UNIDAD ODONTOLÓGICA
256284 | LIMAS PARA ENDODONCIA NUMERO 25 CAJA X 6 UN | CJ | LIMAS | SERVICIOS PROF/CORPORATIVOS | SERVICIOS DE RECURSOS HUMANOS | BENEFICIOS DE SALUD EMPLEADOS | 95141903 | UNIDAD ODONTOLÓGICA
256285 | LIMAS PARA ENDODONCIA NUMERO 30 CAJA X 6 UN | CJ | LIMAS | SERVICIOS PROF/CORPORATIVOS | SERVICIOS DE RECURSOS HUMANOS | BENEFICIOS DE SALUD EMPLEADOS | 95141903 | UNIDAD ODONTOLÓGICA
256286 | LIMAS PARA ENDODONCIA NUMERO 35 CAJA X 6 UN | CJ | LIMAS | SERVICIOS PROF/CORPORATIVOS | SERVICIOS DE RECURSOS HUMANOS | BENEFICIOS DE SALUD EMPLEADOS | 95141903 | UNIDAD ODONTOLÓGICA
256287 | LIMAS P/ENDODONCIA NUMERO 40CAJA X 6 UN | CJ | LIMAS | SERVICIOS PROF/CORPORATIVOS | SERVICIOS DE RECURSOS HUMANOS | BENEFICIOS DE SALUD EMPLEADOS | 95141903 | UNIDAD ODONTOLÓGICA
256288 | LIMAS PARA ENDODONCIA N./SURTIDA 1A SERIE (15-40) CAJA X 6 UN | CJ | LIMAS | SERVICIOS PROF/CORPORATIVOS | SERVICIOS DE RECURSOS HUMANOS | BENEFICIOS DE SALUD EMPLEADOS | 95141903 | UNIDAD ODONTOLÓGICA
256289 | LIMAS PARA ENDODONCIA N./ SURTIDA 2A SERIE (45-80) CAJA X 6 UN | CJ | LIMAS | SERVICIOS PROF/CORPORATIVOS | SERVICIOS DE RECURSOS HUMANOS | BENEFICIOS DE SALUD EMPLEADOS | 95141903 | UNIDAD ODONTOLÓGICA
256290 | LIMAS PARA ENDODONCIA PRESERIE NUMERO 6 CAJA X 6 UN | CJ | LIMAS | SERVICIOS PROF/CORPORATIVOS | SERVICIOS DE RECURSOS HUMANOS | BENEFICIOS DE SALUD EMPLEADOS | 95141903 | UNIDAD ODONTOLÓGICA
256291 | LIMAS PARA ENDODONCIA PRESERIE NUMERO 8 CAJA X 6 UN | CJ | LIMAS | SERVICIOS PROF/CORPORATIVOS | SERVICIOS DE RECURSOS HUMANOS | BENEFICIOS DE SALUD EMPLEADOS | 95141903 | UNIDAD ODONTOLÓGICA
256292 | LIMAS PARA ENDODONCIA PRESERIE NUMERO 10 CAJA X 6 UN | CJ | LIMAS | SERVICIOS PROF/CORPORATIVOS | SERVICIOS DE RECURSOS HUMANOS | BENEFICIOS DE SALUD EMPLEADOS | 95141903 | UNIDAD ODONTOLÓGICA
256293 | LOCETA DE VIDRIO DE 10 CM X 15 CM | UN | LOCETA | SERVICIOS PROF/CORPORATIVOS | SERVICIOS DE RECURSOS HUMANOS | BENEFICIOS DE SALUD EMPLEADOS | 42152500 | SUMINISTROS DENTALES GENERALES
256294 | MANDRIL LARGO PARA PIEZA RECTA | UN | MANDRIL | SERVICIOS PROF/CORPORATIVOS | SERVICIOS DE RECURSOS HUMANOS | BENEFICIOS DE SALUD EMPLEADOS | 42152500 | SUMINISTROS DENTALES GENERALES
256295 | MANGO PARA ESPEJO | UN | MANGO | SERVICIOS PROF/CORPORATIVOS | SERVICIOS DE RECURSOS HUMANOS | BENEFICIOS DE SALUD EMPLEADOS | 42152500 | SUMINISTROS DENTALES GENERALES
256296 | MECHERO EN ACERO INOXIDABLE PARA ALCOHOL IMPOTABLE | UN | MECHERO | SERVICIOS PROF/CORPORATIVOS | SERVICIOS DE RECURSOS HUMANOS | BENEFICIOS DE SALUD EMPLEADOS | 42152500 | SUMINISTROS DENTALES GENERALES
256297 | MICROMOTOR EX203 22000 RPM SIN ACCESORIOS | UN | MICROMOTOR | SERVICIOS PROF/CORPORATIVOS | SERVICIOS DE RECURSOS HUMANOS | BENEFICIOS DE SALUD EMPLEADOS | 42152500 | SUMINISTROS DENTALES GENERALES
256298 | PIEZA DE MANO DE ALTA VELOCIDAD | UN | PIEZA DE MANO | SERVICIOS PROF/CORPORATIVOS | SERVICIOS DE RECURSOS HUMANOS | BENEFICIOS DE SALUD EMPLEADOS | 42152500 | SUMINISTROS DENTALES GENERALES
256299 | PINZA ALGODONERA | UN | PINZA | SERVICIOS PROF/CORPORATIVOS | SERVICIOS DE RECURSOS HUMANOS | BENEFICIOS DE SALUD EMPLEADOS | 42152500 | SUMINISTROS DENTALES GENERALES
256300 | PORTA MATRIX | UN | PORTA MATRIX | SERVICIOS PROF/CORPORATIVOS | SERVICIOS DE RECURSOS HUMANOS | BENEFICIOS DE SALUD EMPLEADOS | 42152500 | SUMINISTROS DENTALES GENERALES
256301 | PORTA AMALGAMA DE DOBLE EXTREMO | UN | PORTAAMALGAMA | SERVICIOS PROF/CORPORATIVOS | SERVICIOS DE RECURSOS HUMANOS | BENEFICIOS DE SALUD EMPLEADOS | 42152500 | SUMINISTROS DENTALES GENERALES
256302 | PUNTAS DE CAVITRON 25 TFI STANDARD CON IRRIGACION EN PUNTA | UN | PUNTAS | SERVICIOS PROF/CORPORATIVOS | SERVICIOS DE RECURSOS HUMANOS | BENEFICIOS DE SALUD EMPLEADOS | 42152500 | SUMINISTROS DENTALES GENERALES
256303 | REGLA MILIMETRADA ENDOBLOCK | UN | REGLA | SERVICIOS PROF/CORPORATIVOS | SERVICIOS DE RECURSOS HUMANOS | BENEFICIOS DE SALUD EMPLEADOS | 42152500 | SUMINISTROS DENTALES GENERALES
256304 | SONDA PERIODONTAL | UN | PERIODONTAL | SERVICIOS PROF/CORPORATIVOS | SERVICIOS DE RECURSOS HUMANOS | BENEFICIOS DE SALUD EMPLEADOS | 42152500 | SUMINISTROS DENTALES GENERALES
256305 | TALLADOR DE FRAHM CVFR 2/3 | UN | TALLADOR | SERVICIOS PROF/CORPORATIVOS | SERVICIOS DE RECURSOS HUMANOS | BENEFICIOS DE SALUD EMPLEADOS | 42152500 | SUMINISTROS DENTALES GENERALES
256306 | TIRAS ABRASIVAS PLASTICAS SOBRE X 12 UN | PQ | TIRAS | SERVICIOS PROF/CORPORATIVOS | SERVICIOS DE RECURSOS HUMANOS | BENEFICIOS DE SALUD EMPLEADOS | 42152500 | SUMINISTROS DENTALES GENERALES
256307 | TIRAS DE MYLAR 4”X3/8”X0.002”CAJA X 50 UN | CJ | TIRAS | SERVICIOS PROF/CORPORATIVOS | SERVICIOS DE RECURSOS HUMANOS | BENEFICIOS DE SALUD EMPLEADOS | 95141903 | UNIDAD ODONTOLÓGICA
256308 | TIRAS METALICAS DE UNA CARA DE 4 MM SOBRE X 12 UN | PQ | TIRAS | SERVICIOS PROF/CORPORATIVOS | SERVICIOS DE RECURSOS HUMANOS | BENEFICIOS DE SALUD EMPLEADOS | 42152500 | SUMINISTROS DENTALES GENERALES
256309 | BOTA DIELECTRICA EN CUERO CAFÉ TALLA 41 CON PUNTERA DE COMPOSITE Y SUELA PU RESISTENTE A HIDROCARBUROS REF: 5322254518 | PR | BOTA | SOPORTE A LA OPERACIÓN | DOTACION | ELEMENTOS PROTECCION PERSONAL | 46181604 | BOTAS DE SEGURIDAD
256311 | SONDA INMERSION MULTIPARAMETRICA PARA MEDICION DQO/COT/DBO 0-100% UVT/0-2.5 ABS RESOLUCION 800X480 PIXEL PANTALLA 4"LCD INCLUYE MALETIN | UN | SONDA MULTIPARAMETRICA | EQUIPOS INGENIERIA | MATERIALES EQUIPOS LABORATORIO | EQUIPOS DE LABORATORIO | 41115611 | MEDIDORES DE OXÍGENO DISUELTO
256312 | BOTA DIELECTRICA EN CUERO CAFÉ TALLA 39 CON PUNTERA DE ACERO Y SUELA PU RESISTENTE A HIDROCARBUROS REF: 5022254518 | PR | BOTA | SOPORTE A LA OPERACIÓN | DOTACION | ELEMENTOS PROTECCION PERSONAL | 46181604 | BOTAS DE SEGURIDAD
256313 | BOTA DIELECTRICA EN CUERO Y LONA CAFÉ TALLA 38 CON PUNTERA DE COMPOSITE Y SUELA EN CAUCHO RESISTENTE A HIDROCARBUROS REF: 6346254117 | PR | BOTA | SOPORTE A LA OPERACIÓN | DOTACION | ELEMENTOS PROTECCION PERSONAL | 46181604 | BOTAS DE SEGURIDAD
256314 | BOTA DIELECTRICA EN CUERO Y LONA CAFÉ TALLA 42 CON PUNTERA DE COMPOSITE Y SUELA EN CAUCHO RESISTENTE A HIDROCARBUROS REF: 6346254117 | PR | BOTA | SOPORTE A LA OPERACIÓN | DOTACION | ELEMENTOS PROTECCION PERSONAL | 46181604 | BOTAS DE SEGURIDAD
256319 | LEFLUNOMIDA 20 MG TABLETAS CON O SIN RECUBRIMIENTO | UN | LEFLUNOMIDA | SERVICIOS PROF/CORPORATIVOS | SERVICIOS DE RECURSOS HUMANOS | BENEFICIOS DE SALUD EMPLEADOS | 85101705 | ADMINISTRACIÓN DE SALUD PÚBLICA
256320 | SUMINISTRO, TRANSPORTE Y INTALACION DE CONECTORES FLEXIBLES NO METALICOS DE 18" | UN | MTTO REDES GAS | SERVICIOS DE MANTENIMIENTO | MANTENIMIENTO DE REDES | MTTO REDES GAS | 72141113 | SERVICIO DE CONSTRUCCIÓN DE TUBERÍAS PARA GAS Y PETRÓLEO
256321 | SUMINISTRO TRANSPORTE Y INTALACION REDUCCION COPA EN ACERO 3/4" X 1/2" | UN | MTTO REDES GAS | SERVICIOS DE MANTENIMIENTO | MANTENIMIENTO DE REDES | MTTO REDES GAS | 72141113 | SERVICIO DE CONSTRUCCIÓN DE TUBERÍAS PARA GAS Y PETRÓLEO
256322 | SUMINISTRO TRANSPORTE Y INTALACION REDUCCION TUERCA EN ACERO 3/4" X 1" | UN | MTTO REDES GAS | SERVICIOS DE MANTENIMIENTO | MANTENIMIENTO DE REDES | MTTO REDES GAS | 72141113 | SERVICIO DE CONSTRUCCIÓN DE TUBERÍAS PARA GAS Y PETRÓLEO
256323 | SUMINISTRO TRANSPORTE Y INTALACION REGULADOR 2DA DE 5.2 210-350MBAR OUT 23 MBAR | UN | MTTO REDES GAS | SERVICIOS DE MANTENIMIENTO | MANTENIMIENTO DE REDES | MTTO REDES GAS | 72141113 | SERVICIO DE CONSTRUCCIÓN DE TUBERÍAS PARA GAS Y PETRÓLEO
256324 | SUMINISTRO TRANSPORTE Y INTALACION REGULADOR 1RA DE 20M3 1-4BAR OUT 350MBAR | UN | MTTO REDES GAS | SERVICIOS DE MANTENIMIENTO | MANTENIMIENTO DE REDES | MTTO REDES GAS | 72141113 | SERVICIO DE CONSTRUCCIÓN DE TUBERÍAS PARA GAS Y PETRÓLEO
256325 | SUMINISTRO TRANSPORTE Y INTALACION TAPON DE POLIETILENO DE 3", PARA TERMOFUSION, TOPE | UN | MTTO REDES GAS | SERVICIOS DE MANTENIMIENTO | MANTENIMIENTO DE REDES | MTTO REDES GAS | 72141113 | SERVICIO DE CONSTRUCCIÓN DE TUBERÍAS PARA GAS Y PETRÓLEO
256326 | SUMINISTRO TRANSPORTE Y INTALACION TRANSICION 32MM X 1" DE POLIETILENO PARA TERMOFUSION | UN | MTTO REDES GAS | SERVICIOS DE MANTENIMIENTO | MANTENIMIENTO DE REDES | MTTO REDES GAS | 72141113 | SERVICIO DE CONSTRUCCIÓN DE TUBERÍAS PARA GAS Y PETRÓLEO
256327 | SUMINISTRO TRANSPORTE Y INTALACION TUBERIA POLIETILENO Ø 6 PG GAS | UN | MTTO REDES GAS | SERVICIOS DE MANTENIMIENTO | MANTENIMIENTO DE REDES | MTTO REDES GAS | 72141113 | SERVICIO DE CONSTRUCCIÓN DE TUBERÍAS PARA GAS Y PETRÓLEO
256328 | SUMINISTRO TRANSPORTE Y INTALACION UNION POLIETILENO Ø 3 PG P/GAS | UN | MTTO REDES GAS | SERVICIOS DE MANTENIMIENTO | MANTENIMIENTO DE REDES | MTTO REDES GAS | 72141113 | SERVICIO DE CONSTRUCCIÓN DE TUBERÍAS PARA GAS Y PETRÓLEO
256331 | SEGURO DE CUMPLIMIENTO Y RESPONSABILIDAD CIVIL EXTRACONTRACTUAL | UN | SEGUROS DE CUMPLIMIENTO Y RCE | SERVICIOS PROF/CORPORATIVOS | SERVICIOS DE SEGUROS | SEGUROS DE CUMPLIENTO Y RCE | 84131607 | SEGURO DE RESPONSABILIDAD CIVIL
256333 | DESARROLLO DE ACTIVIDADES DE GESTION SOCIAL, COMERCIAL Y DE VINCULACION A LOS PROGRAMAS, PROYECTOS, SERVICIOS Y OFERTAS | UN | SERVICIOS COMERCIALES | SERVICIOS PROF/CORPORATIVOS | SERVICIOS COMERCIALES | SERVICIOS OFERTAS COMERCIALES | 80151504 | SERVICIOS DE PROMOCIÓN COMERCIAL
256334 | BOMBA HIDRAULICA MANUAL A SIMPLE EFECTO 10000PSI 3/8"-18 NPTF | UN | BOMBA | SOPORTE A LA OPERACIÓN | HTAS-EQUIPOS SOPORTE OPERACION | HERRAMIENTAS MANUAL HIDRAULICA | 40151506 | BOMBAS DE MANO
256340 | BOMBA DE DREGNAJE PARA LAVADORA LG MODELO WM3570HVA | UN | REPUESTO BOMBA | EQUIPOS INGENIERIA | REPUESTOS Y EQUIPOS INGENIERA | REPUESTOS ESPECIFICOS | 20121445 | ACCESORIOS Y PARTES
256341 | PLATO AGITADOR PARA LAVADORA HACEB MODELO AS S50 PR BL | UN | REPUESTO PLATO | EQUIPOS INGENIERIA | REPUESTOS Y EQUIPOS INGENIERA | REPUESTOS ESPECIFICOS | 20121445 | ACCESORIOS Y PARTES
256345 | GATO HIDRAULICO TIPO PASTILLA 50T 66MM-82MM | UN | GATO | SOPORTE A LA OPERACIÓN | HTAS-EQUIPOS SOPORTE OPERACION | ELEMENTOS Y EQUIPOS DE IZAJE | 24101612 | GATOS
256350 | MEDIDOR LCR PORTATIL RESOLUCION 40000 CUENTAS EXACTITUD 0.5% PANTALLA DUAL CON INTERFAZ USB | UN | MEDIDOR IMPEDANCIA | SOPORTE A LA OPERACIÓN | HTAS-EQUIPOS SOPORTE OPERACION | INSTRUMENTOS DE MEDICION | 41113621 | MEDIDORES DE IMPEDANCIA
256352 | CONTACTO AUXILIAR DE SEÑALIZACION DE FALLA ABB S2C-S/H6R 2CDS200922R0001 | UN | REPUESTO CONTACTO | EQUIPOS INGENIERIA | REPUESTOS Y EQUIPOS INGENIERA | REPUESTOS ESPECIFICOS | 20121445 | ACCESORIOS Y PARTES
256353 | MANGUERA DE AGUA TIPO JARDINERA LARGO: 50MTS, REFORZADA 3 CAPAS CALIBRE 30, 1/2” (12,7MM INTERNO) DE DIÁMETRO, REFUERZO DE HILO DE POLIÉSTER, TEMPERATURA DE TRABAJO ES DE 10°C - 40°C ESPESOR DE LA PARED DE LA MANGUERA ES DE 1,8 MM CALIBRE | UN | MANGUERA | MATERIALES ESTANDAR | TUBERIAS ACCESORIOS DE TUBERIA | CONDUCTOS | 40142008 | MANGUERAS DE AGUA
256359 | ACETAMINOFEN 100 MG ML SOLUCION ORAL GOTAS | UN | ACETAMINOFEN | SERVICIOS PROF/CORPORATIVOS | SERVICIOS DE RECURSOS HUMANOS | BENEFICIOS DE SALUD EMPLEADOS | 85101705 | ADMINISTRACIÓN DE SALUD PÚBLICA
256360 | ACETAMINOFEN 150 MG 5 ML SOLUCION ORAL JARABE | UN | ACETAMINOFEN | SERVICIOS PROF/CORPORATIVOS | SERVICIOS DE RECURSOS HUMANOS | BENEFICIOS DE SALUD EMPLEADOS | 85101705 | ADMINISTRACIÓN DE SALUD PÚBLICA
256361 | ACETAMINOFEN 500 MG TABLETA | UN | ACETAMINOFEN | SERVICIOS PROF/CORPORATIVOS | SERVICIOS DE RECURSOS HUMANOS | BENEFICIOS DE SALUD EMPLEADOS | 85101705 | ADMINISTRACIÓN DE SALUD PÚBLICA
256362 | ACETATO DE ALUMINIO POLVO | UN | ALUMINIO | SERVICIOS PROF/CORPORATIVOS | SERVICIOS DE RECURSOS HUMANOS | BENEFICIOS DE SALUD EMPLEADOS | 85101705 | ADMINISTRACIÓN DE SALUD PÚBLICA
256363 | ACETAZOLAMIDA 250 MG TABLETA | UN | ACETAZOLAMIDA | SERVICIOS PROF/CORPORATIVOS | SERVICIOS DE RECURSOS HUMANOS | BENEFICIOS DE SALUD EMPLEADOS | 85101705 | ADMINISTRACIÓN DE SALUD PÚBLICA
256364 | ACETIL SALICILICO ACIDO 100 MG TABLETA | UN | ASA | SERVICIOS PROF/CORPORATIVOS | SERVICIOS DE RECURSOS HUMANOS | BENEFICIOS DE SALUD EMPLEADOS | 85101705 | ADMINISTRACIÓN DE SALUD PÚBLICA
256365 | ACICLOVIR 200 MG TABLETA | UN | ACICLOVIR | SERVICIOS PROF/CORPORATIVOS | SERVICIOS DE RECURSOS HUMANOS | BENEFICIOS DE SALUD EMPLEADOS | 85101705 | ADMINISTRACIÓN DE SALUD PÚBLICA
256366 | ACIDO VALPROICO 250 MG TABLETA O CAPSULA | UN | VALPROICO | SERVICIOS PROF/CORPORATIVOS | SERVICIOS DE RECURSOS HUMANOS | BENEFICIOS DE SALUD EMPLEADOS | 85101705 | ADMINISTRACIÓN DE SALUD PÚBLICA
256367 | ALBENDAZOL100 MG 5 ML 2% SUSPENSION ORAL | UN | ALBENDAZOL | SERVICIOS PROF/CORPORATIVOS | SERVICIOS DE RECURSOS HUMANOS | BENEFICIOS DE SALUD EMPLEADOS | 85101705 | ADMINISTRACIÓN DE SALUD PÚBLICA
256368 | ALBENDAZOL 200 MG TABLETA | UN | ALBENDAZOL | SERVICIOS PROF/CORPORATIVOS | SERVICIOS DE RECURSOS HUMANOS | BENEFICIOS DE SALUD EMPLEADOS | 85101705 | ADMINISTRACIÓN DE SALUD PÚBLICA
256369 | ALENDRONICO ACIDO 70 MG TABLETA | UN | ALENDRONICO | SERVICIOS PROF/CORPORATIVOS | SERVICIOS DE RECURSOS HUMANOS | BENEFICIOS DE SALUD EMPLEADOS | 85101705 | ADMINISTRACIÓN DE SALUD PÚBLICA
256370 | ALFAMETILDOPA 250 MG TABLETA | UN | ALFAMETILDOPA | SERVICIOS PROF/CORPORATIVOS | SERVICIOS DE RECURSOS HUMANOS | BENEFICIOS DE SALUD EMPLEADOS | 85101705 | ADMINISTRACIÓN DE SALUD PÚBLICA
256371 | ALOPURINOL 100 MG TABLETA | UN | ALOPURINOL | SERVICIOS PROF/CORPORATIVOS | SERVICIOS DE RECURSOS HUMANOS | BENEFICIOS DE SALUD EMPLEADOS | 85101705 | ADMINISTRACIÓN DE SALUD PÚBLICA
256372 | ALOPURINOL 300 MG TABLETA | UN | ALOPURINOL | SERVICIOS PROF/CORPORATIVOS | SERVICIOS DE RECURSOS HUMANOS | BENEFICIOS DE SALUD EMPLEADOS | 85101705 | ADMINISTRACIÓN DE SALUD PÚBLICA
256373 | ALUMINIO HIDROXIDO MAGNESIO HIDROXIDO CON O SIN SIMETICONA 2 6% 1 4% SUSPENSION ORAL | UN | HIDROXIDO | SERVICIOS PROF/CORPORATIVOS | SERVICIOS DE RECURSOS HUMANOS | BENEFICIOS DE SALUD EMPLEADOS | 85101705 | ADMINISTRACIÓN DE SALUD PÚBLICA
256374 | ALUMINIO HIDROXIDO 6% SUSPENSION ORAL | UN | HIDROXIDO | SERVICIOS PROF/CORPORATIVOS | SERVICIOS DE RECURSOS HUMANOS | BENEFICIOS DE SALUD EMPLEADOS | 85101705 | ADMINISTRACIÓN DE SALUD PÚBLICA
256375 | AMANTADINA SULFATO O CLORHIDRATO 100 MG TABLETA CON O SIN RECUBRIMIENTO. CAPSULA | UN | AMANTADINA | SERVICIOS PROF/CORPORATIVOS | SERVICIOS DE RECURSOS HUMANOS | BENEFICIOS DE SALUD EMPLEADOS | 85101705 | ADMINISTRACIÓN DE SALUD PÚBLICA
256376 | AMIODARONA CLORHIDRATO 200 MG TABLETA | UN | AMIODARONA | SERVICIOS PROF/CORPORATIVOS | SERVICIOS DE RECURSOS HUMANOS | BENEFICIOS DE SALUD EMPLEADOS | 85101705 | ADMINISTRACIÓN DE SALUD PÚBLICA
256377 | AMITRIPTILINA CLORHIDRATO 25MG TABLETA | UN | AMITRIPTILINA | SERVICIOS PROF/CORPORATIVOS | SERVICIOS DE RECURSOS HUMANOS | BENEFICIOS DE SALUD EMPLEADOS | 85101705 | ADMINISTRACIÓN DE SALUD PÚBLICA
256378 | AMLODIPINO 10 MG TABLETA | UN | AMLODIPINO | SERVICIOS PROF/CORPORATIVOS | SERVICIOS DE RECURSOS HUMANOS | BENEFICIOS DE SALUD EMPLEADOS | 85101705 | ADMINISTRACIÓN DE SALUD PÚBLICA
256379 | AMLODIPINO 5 MG TABLETA | UN | AMLODIPINO | SERVICIOS PROF/CORPORATIVOS | SERVICIOS DE RECURSOS HUMANOS | BENEFICIOS DE SALUD EMPLEADOS | 85101705 | ADMINISTRACIÓN DE SALUD PÚBLICA
256380 | AMOXACILINA CLAVULANI 875 MG 125MG TABLETA | UN | CLAVULANATO | SERVICIOS PROF/CORPORATIVOS | SERVICIOS DE RECURSOS HUMANOS | BENEFICIOS DE SALUD EMPLEADOS | 85101705 | ADMINISTRACIÓN DE SALUD PÚBLICA
256381 | AMOXICILINA 500 MG CLAVULANATO 125 MG TABLETA | UN | CLAVULANATO | SERVICIOS PROF/CORPORATIVOS | SERVICIOS DE RECURSOS HUMANOS | BENEFICIOS DE SALUD EMPLEADOS | 85101705 | ADMINISTRACIÓN DE SALUD PÚBLICA
256382 | AMOXICILINA 250 MG 5 ML 5% POLVO PARA RECONSTITUIR A SUSPENSION ORAL | UN | AMOXICILINA | SERVICIOS PROF/CORPORATIVOS | SERVICIOS DE RECURSOS HUMANOS | BENEFICIOS DE SALUD EMPLEADOS | 85101705 | ADMINISTRACIÓN DE SALUD PÚBLICA
256383 | AMOXICILINA 500 MG CAPSULA | UN | AMOXICILINA | SERVICIOS PROF/CORPORATIVOS | SERVICIOS DE RECURSOS HUMANOS | BENEFICIOS DE SALUD EMPLEADOS | 85101705 | ADMINISTRACIÓN DE SALUD PÚBLICA
256384 | AMPICILINA ANHIDRA O TRIHIDRATO 500 MG CAPSULA | UN | AMPICILINA | SERVICIOS PROF/CORPORATIVOS | SERVICIOS DE RECURSOS HUMANOS | BENEFICIOS DE SALUD EMPLEADOS | 85101705 | ADMINISTRACIÓN DE SALUD PÚBLICA
256385 | TOXOIDE TETANICO 40 UI AMPOLLA | UN | TETANICO | SERVICIOS PROF/CORPORATIVOS | SERVICIOS DE RECURSOS HUMANOS | BENEFICIOS DE SALUD EMPLEADOS | 85101705 | ADMINISTRACIÓN DE SALUD PÚBLICA
256386 | APIXABAN 2.5 MG TABLETAS | UN | APIXABAN | SERVICIOS PROF/CORPORATIVOS | SERVICIOS DE RECURSOS HUMANOS | BENEFICIOS DE SALUD EMPLEADOS | 85101705 | ADMINISTRACIÓN DE SALUD PÚBLICA
256387 | APIXABAN 5 MG TABLETAS CON O SIN RECUBRIEMIENTO | UN | APIXABAN | SERVICIOS PROF/CORPORATIVOS | SERVICIOS DE RECURSOS HUMANOS | BENEFICIOS DE SALUD EMPLEADOS | 85101705 | ADMINISTRACIÓN DE SALUD PÚBLICA
256388 | ARIPIPRAZOL 15 MG TABLETA | UN | ARIPIPRAZOL | SERVICIOS PROF/CORPORATIVOS | SERVICIOS DE RECURSOS HUMANOS | BENEFICIOS DE SALUD EMPLEADOS | 85101705 | ADMINISTRACIÓN DE SALUD PÚBLICA
256389 | ASCORBICO ACIDO 100 MG ML SOLUCION ORAL GOTAS | UN | ASCORBICO | SERVICIOS PROF/CORPORATIVOS | SERVICIOS DE RECURSOS HUMANOS | BENEFICIOS DE SALUD EMPLEADOS | 85101705 | ADMINISTRACIÓN DE SALUD PÚBLICA
256390 | ASCORBICO ACIDO 500 MG TABLETA | UN | ASCORBICO | SERVICIOS PROF/CORPORATIVOS | SERVICIOS DE RECURSOS HUMANOS | BENEFICIOS DE SALUD EMPLEADOS | 85101705 | ADMINISTRACIÓN DE SALUD PÚBLICA
256391 | ATORVASTATINA 10MG TABLETA | UN | ATORVASTATINA | SERVICIOS PROF/CORPORATIVOS | SERVICIOS DE RECURSOS HUMANOS | BENEFICIOS DE SALUD EMPLEADOS | 85101705 | ADMINISTRACIÓN DE SALUD PÚBLICA
256392 | ATORVASTATINA 20MG TABLETA | UN | ATORVASTATINA | SERVICIOS PROF/CORPORATIVOS | SERVICIOS DE RECURSOS HUMANOS | BENEFICIOS DE SALUD EMPLEADOS | 85101705 | ADMINISTRACIÓN DE SALUD PÚBLICA
256393 | ATORVASTATINA 40 MG TABLETA | UN | ATORVASTATINA | SERVICIOS PROF/CORPORATIVOS | SERVICIOS DE RECURSOS HUMANOS | BENEFICIOS DE SALUD EMPLEADOS | 85101705 | ADMINISTRACIÓN DE SALUD PÚBLICA
256394 | ATROPINA SULFATO 1 MG ML SOL INYECTABLE | UN | ATROPINA | SERVICIOS PROF/CORPORATIVOS | SERVICIOS DE RECURSOS HUMANOS | BENEFICIOS DE SALUD EMPLEADOS | 85101705 | ADMINISTRACIÓN DE SALUD PÚBLICA
256395 | ATROPINA SULFATO 10 MG ML (1% SOLUCION OFTALMICA) | UN | ATROPINA | SERVICIOS PROF/CORPORATIVOS | SERVICIOS DE RECURSOS HUMANOS | BENEFICIOS DE SALUD EMPLEADOS | 85101705 | ADMINISTRACIÓN DE SALUD PÚBLICA
256396 | AZITROMICINA 500 MGTABLETA | UN | AZITROMICINA | SERVICIOS PROF/CORPORATIVOS | SERVICIOS DE RECURSOS HUMANOS | BENEFICIOS DE SALUD EMPLEADOS | 85101705 | ADMINISTRACIÓN DE SALUD PÚBLICA
256397 | BECLOMETASONA DIPROPIONATO 250 MCG DOSIS SOLUCION PARA INHALACION BUCAL | UN | BECLOMETASONA | SERVICIOS PROF/CORPORATIVOS | SERVICIOS DE RECURSOS HUMANOS | BENEFICIOS DE SALUD EMPLEADOS | 85101705 | ADMINISTRACIÓN DE SALUD PÚBLICA
256398 | BECLOMETASONA DIPROPIONATO50 MCG DOSIS SOLUCION PARA INHALACION BUCAL | UN | BECLOMETASONA | SERVICIOS PROF/CORPORATIVOS | SERVICIOS DE RECURSOS HUMANOS | BENEFICIOS DE SALUD EMPLEADOS | 85101705 | ADMINISTRACIÓN DE SALUD PÚBLICA
256399 | BECLOMETASONA DIPROPIONATO 50 MCG DOSIS SOLUCION PARA INHALACION NASAL | UN | BECLOMETASONA | SERVICIOS PROF/CORPORATIVOS | SERVICIOS DE RECURSOS HUMANOS | BENEFICIOS DE SALUD EMPLEADOS | 85101705 | ADMINISTRACIÓN DE SALUD PÚBLICA
256400 | BENCILO BENZOATO 0.25 LOCION | UN | BENZOATO | SERVICIOS PROF/CORPORATIVOS | SERVICIOS DE RECURSOS HUMANOS | BENEFICIOS DE SALUD EMPLEADOS | 85101705 | ADMINISTRACIÓN DE SALUD PÚBLICA
256401 | BETAMETASONA FOSFATO DISODICO 4 MG ML DE BASE SOLUCION INYECTABLE | UN | BETAMETASONA | SERVICIOS PROF/CORPORATIVOS | SERVICIOS DE RECURSOS HUMANOS | BENEFICIOS DE SALUD EMPLEADOS | 85101705 | ADMINISTRACIÓN DE SALUD PÚBLICA
256402 | BETAMETASONA 0.05% CREMA | UN | BETAMETASONA | SERVICIOS PROF/CORPORATIVOS | SERVICIOS DE RECURSOS HUMANOS | BENEFICIOS DE SALUD EMPLEADOS | 85101705 | ADMINISTRACIÓN DE SALUD PÚBLICA
256403 | BETAMETASONA 0.05% UNGUENTO | UN | BETAMETASONA | SERVICIOS PROF/CORPORATIVOS | SERVICIOS DE RECURSOS HUMANOS | BENEFICIOS DE SALUD EMPLEADOS | 85101705 | ADMINISTRACIÓN DE SALUD PÚBLICA
256404 | BETAMETASONA FOSFATO BETAMETASONA ACETATO 3 MG DE BASE 3 MG ML SUSPENSION INYECTABLE | UN | BETAMETASONA | SERVICIOS PROF/CORPORATIVOS | SERVICIOS DE RECURSOS HUMANOS | BENEFICIOS DE SALUD EMPLEADOS | 85101705 | ADMINISTRACIÓN DE SALUD PÚBLICA
256405 | BETAMETIL DIGOXINA 0.1 MG TABLETA | UN | DIGOXINA | SERVICIOS PROF/CORPORATIVOS | SERVICIOS DE RECURSOS HUMANOS | BENEFICIOS DE SALUD EMPLEADOS | 85101705 | ADMINISTRACIÓN DE SALUD PÚBLICA
256406 | BICALUTAMIDA 150 MG TABLETAS | UN | BICALUTAMIDA | SERVICIOS PROF/CORPORATIVOS | SERVICIOS DE RECURSOS HUMANOS | BENEFICIOS DE SALUD EMPLEADOS | 85101705 | ADMINISTRACIÓN DE SALUD PÚBLICA
256407 | BIMATOPROST 0.03% SOLUCION OFTALMICA | UN | BIMATOPROST | SERVICIOS PROF/CORPORATIVOS | SERVICIOS DE RECURSOS HUMANOS | BENEFICIOS DE SALUD EMPLEADOS | 85101705 | ADMINISTRACIÓN DE SALUD PÚBLICA
256408 | BIPERIDENO CLORHIDRATO 2 MG TABLETA | UN | BIPERIDENO | SERVICIOS PROF/CORPORATIVOS | SERVICIOS DE RECURSOS HUMANOS | BENEFICIOS DE SALUD EMPLEADOS | 85101705 | ADMINISTRACIÓN DE SALUD PÚBLICA
256409 | BISACODILO 5 MG TABLETA | UN | BISACODILO | SERVICIOS PROF/CORPORATIVOS | SERVICIOS DE RECURSOS HUMANOS | BENEFICIOS DE SALUD EMPLEADOS | 85101705 | ADMINISTRACIÓN DE SALUD PÚBLICA
256410 | BRIMONIDINA 0.20% SOLUCION OFTALMICA | UN | BRIMONIDINA | SERVICIOS PROF/CORPORATIVOS | SERVICIOS DE RECURSOS HUMANOS | BENEFICIOS DE SALUD EMPLEADOS | 85101705 | ADMINISTRACIÓN DE SALUD PÚBLICA
256411 | BROMOCRIPTINA 2.5 MG TABLETA | UN | BROMOCRIPTINA | SERVICIOS PROF/CORPORATIVOS | SERVICIOS DE RECURSOS HUMANOS | BENEFICIOS DE SALUD EMPLEADOS | 85101705 | ADMINISTRACIÓN DE SALUD PÚBLICA
256412 | CALCIO CARBONATO 600 MG TABLETA | UN | CALCIO | SERVICIOS PROF/CORPORATIVOS | SERVICIOS DE RECURSOS HUMANOS | BENEFICIOS DE SALUD EMPLEADOS | 85101705 | ADMINISTRACIÓN DE SALUD PÚBLICA
256413 | CALCIO CARBONATO VITAMINA D 500 600 MG Y 200 UI DE VITAMINA D TABLETA | UN | CALCIO | SERVICIOS PROF/CORPORATIVOS | SERVICIOS DE RECURSOS HUMANOS | BENEFICIOS DE SALUD EMPLEADOS | 85101705 | ADMINISTRACIÓN DE SALUD PÚBLICA
256414 | CALCITRIOL 0.25 MCG CAPSULA | UN | CALCITRIOL | SERVICIOS PROF/CORPORATIVOS | SERVICIOS DE RECURSOS HUMANOS | BENEFICIOS DE SALUD EMPLEADOS | 85101705 | ADMINISTRACIÓN DE SALUD PÚBLICA
256415 | CALCITRIOL 0.5 MCG CAPSULA | UN | CALCITRIOL | SERVICIOS PROF/CORPORATIVOS | SERVICIOS DE RECURSOS HUMANOS | BENEFICIOS DE SALUD EMPLEADOS | 85101705 | ADMINISTRACIÓN DE SALUD PÚBLICA
256416 | CAPTOPRIL 25 MG TABLETA | UN | CAPTOPRIL | SERVICIOS PROF/CORPORATIVOS | SERVICIOS DE RECURSOS HUMANOS | BENEFICIOS DE SALUD EMPLEADOS | 85101705 | ADMINISTRACIÓN DE SALUD PÚBLICA
256417 | CAPTOPRIL 50 MG TABLETA | UN | CAPTOPRIL | SERVICIOS PROF/CORPORATIVOS | SERVICIOS DE RECURSOS HUMANOS | BENEFICIOS DE SALUD EMPLEADOS | 85101705 | ADMINISTRACIÓN DE SALUD PÚBLICA
256418 | CARBAMAZEPINA 200 MG TABLETA | UN | CARBAMAZEPINA | SERVICIOS PROF/CORPORATIVOS | SERVICIOS DE RECURSOS HUMANOS | BENEFICIOS DE SALUD EMPLEADOS | 85101705 | ADMINISTRACIÓN DE SALUD PÚBLICA
256419 | CARBAMAZEPINA 400 MG TABLETA | UN | CARBAMAZEPINA | SERVICIOS PROF/CORPORATIVOS | SERVICIOS DE RECURSOS HUMANOS | BENEFICIOS DE SALUD EMPLEADOS | 85101705 | ADMINISTRACIÓN DE SALUD PÚBLICA
256420 | CARBOXIMETIL CELULOSA 1% SOLUCION OFTALMICA | UN | CARBOXIMETIL | SERVICIOS PROF/CORPORATIVOS | SERVICIOS DE RECURSOS HUMANOS | BENEFICIOS DE SALUD EMPLEADOS | 85101705 | ADMINISTRACIÓN DE SALUD PÚBLICA
256421 | CARBOXIMETILCELULOSA 0.5% SOLUCION OFTALMICA | UN | CARBOXIMETIL | SERVICIOS PROF/CORPORATIVOS | SERVICIOS DE RECURSOS HUMANOS | BENEFICIOS DE SALUD EMPLEADOS | 85101705 | ADMINISTRACIÓN DE SALUD PÚBLICA
256422 | CARVEDILOL 12.5 MG TABLETA | UN | CARVEDILOL | SERVICIOS PROF/CORPORATIVOS | SERVICIOS DE RECURSOS HUMANOS | BENEFICIOS DE SALUD EMPLEADOS | 85101705 | ADMINISTRACIÓN DE SALUD PÚBLICA
256423 | CARVEDILOL 25 MG TABLETA | UN | CARVEDILOL | SERVICIOS PROF/CORPORATIVOS | SERVICIOS DE RECURSOS HUMANOS | BENEFICIOS DE SALUD EMPLEADOS | 85101705 | ADMINISTRACIÓN DE SALUD PÚBLICA
256424 | CARVEDILOL 6.25 MG TABLETA | UN | CARVEDILOL | SERVICIOS PROF/CORPORATIVOS | SERVICIOS DE RECURSOS HUMANOS | BENEFICIOS DE SALUD EMPLEADOS | 85101705 | ADMINISTRACIÓN DE SALUD PÚBLICA
256425 | CEFALEXINA 250 MG 5 ML POLVO PARA SUSPENSION ORAL | UN | CEFALEXINA | SERVICIOS PROF/CORPORATIVOS | SERVICIOS DE RECURSOS HUMANOS | BENEFICIOS DE SALUD EMPLEADOS | 85101705 | ADMINISTRACIÓN DE SALUD PÚBLICA
256426 | CEFALEXINA 500 MG | UN | CEFALEXINA | SERVICIOS PROF/CORPORATIVOS | SERVICIOS DE RECURSOS HUMANOS | BENEFICIOS DE SALUD EMPLEADOS | 85101705 | ADMINISTRACIÓN DE SALUD PÚBLICA
256427 | CEFRADINA 500 MG CAPSULA O TABLETA | UN | CEFRADINA | SERVICIOS PROF/CORPORATIVOS | SERVICIOS DE RECURSOS HUMANOS | BENEFICIOS DE SALUD EMPLEADOS | 85101705 | ADMINISTRACIÓN DE SALUD PÚBLICA
256428 | CIANOCOBALAMINA 1 MG ML SOLUCION INYECTABLE | UN | CIANOCOBALAMINA | SERVICIOS PROF/CORPORATIVOS | SERVICIOS DE RECURSOS HUMANOS | BENEFICIOS DE SALUD EMPLEADOS | 85101705 | ADMINISTRACIÓN DE SALUD PÚBLICA
256429 | CIPROFLOXACINA (CLORHIDRATO 500 MG DE BASE TABLETA | UN | CIPROFLOXACINA | SERVICIOS PROF/CORPORATIVOS | SERVICIOS DE RECURSOS HUMANOS | BENEFICIOS DE SALUD EMPLEADOS | 85101705 | ADMINISTRACIÓN DE SALUD PÚBLICA
256430 | CITRATO DE CALCIO VITAMINA D 1500 200 TABLETAS | UN | CALCIO | SERVICIOS PROF/CORPORATIVOS | SERVICIOS DE RECURSOS HUMANOS | BENEFICIOS DE SALUD EMPLEADOS | 85101705 | ADMINISTRACIÓN DE SALUD PÚBLICA
256431 | CLARITROMICINA 500 MG TABLETA | UN | CLARITROMICINA | SERVICIOS PROF/CORPORATIVOS | SERVICIOS DE RECURSOS HUMANOS | BENEFICIOS DE SALUD EMPLEADOS | 85101705 | ADMINISTRACIÓN DE SALUD PÚBLICA
256432 | CLEMASTINA 2 MG AMP | UN | CLEMASTINA | SERVICIOS PROF/CORPORATIVOS | SERVICIOS DE RECURSOS HUMANOS | BENEFICIOS DE SALUD EMPLEADOS | 85101705 | ADMINISTRACIÓN DE SALUD PÚBLICA
256433 | CLONIDINA CLORHIDRATO 0.150 MG TABLETA | UN | CLONIDINA | SERVICIOS PROF/CORPORATIVOS | SERVICIOS DE RECURSOS HUMANOS | BENEFICIOS DE SALUD EMPLEADOS | 85101705 | ADMINISTRACIÓN DE SALUD PÚBLICA
256434 | CLOPIDOGREL 75 MG TABLETA | UN | CLOPIDOGREL | SERVICIOS PROF/CORPORATIVOS | SERVICIOS DE RECURSOS HUMANOS | BENEFICIOS DE SALUD EMPLEADOS | 85101705 | ADMINISTRACIÓN DE SALUD PÚBLICA
256435 | CLORFENIRAMINA 2 MG 5 MLJARABE | UN | CLORFENIRAMINA | SERVICIOS PROF/CORPORATIVOS | SERVICIOS DE RECURSOS HUMANOS | BENEFICIOS DE SALUD EMPLEADOS | 85101705 | ADMINISTRACIÓN DE SALUD PÚBLICA
256436 | CLORFENIRAMINA MALEATO 4 MGTABLETA | UN | CLORFENIRAMINA | SERVICIOS PROF/CORPORATIVOS | SERVICIOS DE RECURSOS HUMANOS | BENEFICIOS DE SALUD EMPLEADOS | 85101705 | ADMINISTRACIÓN DE SALUD PÚBLICA
256437 | EPINEFRINA (ADRENALINA 1 MG ML X 1 AMP | UN | EPINEFRINA | SERVICIOS PROF/CORPORATIVOS | SERVICIOS DE RECURSOS HUMANOS | BENEFICIOS DE SALUD EMPLEADOS | 85101705 | ADMINISTRACIÓN DE SALUD PÚBLICA
256438 | CLOROQUINA (DIFOSFATO O SULFATO 150 MG BASE TABLETA CON O SIN RECUBRIMIENTO | UN | CLOROQUINA | SERVICIOS PROF/CORPORATIVOS | SERVICIOS DE RECURSOS HUMANOS | BENEFICIOS DE SALUD EMPLEADOS | 85101705 | ADMINISTRACIÓN DE SALUD PÚBLICA
256439 | CLOTRIMAZOL 0.01 CREMA | UN | CLOTRIMAZOL | SERVICIOS PROF/CORPORATIVOS | SERVICIOS DE RECURSOS HUMANOS | BENEFICIOS DE SALUD EMPLEADOS | 85101705 | ADMINISTRACIÓN DE SALUD PÚBLICA
256440 | CLOTRIMAZOL 0.01 CREMA VAGINAL | UN | CLOTRIMAZOL | SERVICIOS PROF/CORPORATIVOS | SERVICIOS DE RECURSOS HUMANOS | BENEFICIOS DE SALUD EMPLEADOS | 85101705 | ADMINISTRACIÓN DE SALUD PÚBLICA
256441 | CLOTRIMAZOL 10 MG ML 1% SOLUCION TOPICA | UN | CLOTRIMAZOL | SERVICIOS PROF/CORPORATIVOS | SERVICIOS DE RECURSOS HUMANOS | BENEFICIOS DE SALUD EMPLEADOS | 85101705 | ADMINISTRACIÓN DE SALUD PÚBLICA
256442 | CLOTRIMAZOL100 MG OVULO O TABLETA VAGINAL | UN | CLOTRIMAZOL | SERVICIOS PROF/CORPORATIVOS | SERVICIOS DE RECURSOS HUMANOS | BENEFICIOS DE SALUD EMPLEADOS | 85101705 | ADMINISTRACIÓN DE SALUD PÚBLICA
256443 | COLCHICINA 0.5 MG TABLETA | UN | COLCHICINA | SERVICIOS PROF/CORPORATIVOS | SERVICIOS DE RECURSOS HUMANOS | BENEFICIOS DE SALUD EMPLEADOS | 85101705 | ADMINISTRACIÓN DE SALUD PÚBLICA
256444 | COLESTIRAMINA 4 G POLVO SOBRE | UN | COLESTIRAMINA | SERVICIOS PROF/CORPORATIVOS | SERVICIOS DE RECURSOS HUMANOS | BENEFICIOS DE SALUD EMPLEADOS | 85101705 | ADMINISTRACIÓN DE SALUD PÚBLICA
256445 | COLISTINA CORTICOIDE NEOMICINA 0.15% 0.05% 0.5% SOLUCION OTICA | UN | COLISTINA | SERVICIOS PROF/CORPORATIVOS | SERVICIOS DE RECURSOS HUMANOS | BENEFICIOS DE SALUD EMPLEADOS | 85101705 | ADMINISTRACIÓN DE SALUD PÚBLICA
256446 | CORTICOIDE CON O SIN ANESTESICO SUPOSITORIO | UN | CORTICOIDE | SERVICIOS PROF/CORPORATIVOS | SERVICIOS DE RECURSOS HUMANOS | BENEFICIOS DE SALUD EMPLEADOS | 85101705 | ADMINISTRACIÓN DE SALUD PÚBLICA
256447 | CORTICOIDE CON O SIN ANESTESICO UNGUENTO PROCTOLOGICO | UN | CORTICOIDE | SERVICIOS PROF/CORPORATIVOS | SERVICIOS DE RECURSOS HUMANOS | BENEFICIOS DE SALUD EMPLEADOS | 85101705 | ADMINISTRACIÓN DE SALUD PÚBLICA
256448 | CORTICOIDE NEOMICINA POLIMIXINA 0.1% 0.35% 6.000 UI ML SOLUCION OFTALMICA | UN | CORTICOIDE | SERVICIOS PROF/CORPORATIVOS | SERVICIOS DE RECURSOS HUMANOS | BENEFICIOS DE SALUD EMPLEADOS | 85101705 | ADMINISTRACIÓN DE SALUD PÚBLICA
256449 | CROMOGLICATO DE SODIO 4% SOLUCION OFTALMICA | UN | CROMOGLICATO | SERVICIOS PROF/CORPORATIVOS | SERVICIOS DE RECURSOS HUMANOS | BENEFICIOS DE SALUD EMPLEADOS | 85101705 | ADMINISTRACIÓN DE SALUD PÚBLICA
256450 | DAPAGLIFLOZINA 10 MG TABLETA | UN | DAPAGLIFLOZINA | SERVICIOS PROF/CORPORATIVOS | SERVICIOS DE RECURSOS HUMANOS | BENEFICIOS DE SALUD EMPLEADOS | 85101705 | ADMINISTRACIÓN DE SALUD PÚBLICA
256451 | DESLORATADINA 5 MG TABLETA | UN | DESLORATADINA | SERVICIOS PROF/CORPORATIVOS | SERVICIOS DE RECURSOS HUMANOS | BENEFICIOS DE SALUD EMPLEADOS | 85101705 | ADMINISTRACIÓN DE SALUD PÚBLICA
256452 | DEXAMETASONA FOSFATO 4 MG ML DE BASE SOLUCION INYECTABLE | UN | DEXAMETASONA | SERVICIOS PROF/CORPORATIVOS | SERVICIOS DE RECURSOS HUMANOS | BENEFICIOS DE SALUD EMPLEADOS | 85101705 | ADMINISTRACIÓN DE SALUD PÚBLICA
256453 | DEXAMETASONA FOSFATO 8 MG 2 ML DE BASE SOLUCION INYECTABLE | UN | DEXAMETASONA | SERVICIOS PROF/CORPORATIVOS | SERVICIOS DE RECURSOS HUMANOS | BENEFICIOS DE SALUD EMPLEADOS | 85101705 | ADMINISTRACIÓN DE SALUD PÚBLICA
256454 | DICLOFENACO SODICO 75 MG 3 ML SOLUCION INYECTABLE | UN | DICLOFENACO | SERVICIOS PROF/CORPORATIVOS | SERVICIOS DE RECURSOS HUMANOS | BENEFICIOS DE SALUD EMPLEADOS | 85101705 | ADMINISTRACIÓN DE SALUD PÚBLICA
256455 | DICLOFENACO SODICO 50 MG TABLETA CON O SIN RECUBRIMIENTO | UN | DICLOFENACO | SERVICIOS PROF/CORPORATIVOS | SERVICIOS DE RECURSOS HUMANOS | BENEFICIOS DE SALUD EMPLEADOS | 85101705 | ADMINISTRACIÓN DE SALUD PÚBLICA
256456 | DICLOXACILINA 250 MG 5 ML POLVO PARA RECONSTITUIR A SUSPENSION ORAL | UN | DICLOXACILINA | SERVICIOS PROF/CORPORATIVOS | SERVICIOS DE RECURSOS HUMANOS | BENEFICIOS DE SALUD EMPLEADOS | 85101705 | ADMINISTRACIÓN DE SALUD PÚBLICA
256457 | DICLOXACILINA 500 MG CAPSULA | UN | DICLOXACILINA | SERVICIOS PROF/CORPORATIVOS | SERVICIOS DE RECURSOS HUMANOS | BENEFICIOS DE SALUD EMPLEADOS | 85101705 | ADMINISTRACIÓN DE SALUD PÚBLICA
256458 | DIFENHIDRAMINA 10 MG ML 1% SOLUCIÃ“N INYECTABLE | UN | DIFENHIDRAMINA | SERVICIOS PROF/CORPORATIVOS | SERVICIOS DE RECURSOS HUMANOS | BENEFICIOS DE SALUD EMPLEADOS | 85101705 | ADMINISTRACIÓN DE SALUD PÚBLICA
256459 | DIFENHIDRAMINA 12.5 MG 5 ML. JARABE | UN | DIFENHIDRAMINA | SERVICIOS PROF/CORPORATIVOS | SERVICIOS DE RECURSOS HUMANOS | BENEFICIOS DE SALUD EMPLEADOS | 85101705 | ADMINISTRACIÓN DE SALUD PÚBLICA
256460 | DIFENHIDRAMINA 50 MG CAPSULA | UN | DIFENHIDRAMINA | SERVICIOS PROF/CORPORATIVOS | SERVICIOS DE RECURSOS HUMANOS | BENEFICIOS DE SALUD EMPLEADOS | 85101705 | ADMINISTRACIÓN DE SALUD PÚBLICA
256461 | DIHIDROCODEINA BITARTRATO 2.42 MG ML (0.242% JARABE | UN | DIHIDROCODEINA | SERVICIOS PROF/CORPORATIVOS | SERVICIOS DE RECURSOS HUMANOS | BENEFICIOS DE SALUD EMPLEADOS | 85101705 | ADMINISTRACIÓN DE SALUD PÚBLICA
256462 | DILTIAZEM 60 MG TABLETAS | UN | DILTIAZEM | SERVICIOS PROF/CORPORATIVOS | SERVICIOS DE RECURSOS HUMANOS | BENEFICIOS DE SALUD EMPLEADOS | 85101705 | ADMINISTRACIÓN DE SALUD PÚBLICA
256463 | DIMENHIDRINATO 50 MG TABLETA | UN | DIMENHIDRINATO | SERVICIOS PROF/CORPORATIVOS | SERVICIOS DE RECURSOS HUMANOS | BENEFICIOS DE SALUD EMPLEADOS | 85101705 | ADMINISTRACIÓN DE SALUD PÚBLICA
256464 | DIPIRONA 1 G 2ML SOLUCION INYECTABLE | UN | DIPIRONA | SERVICIOS PROF/CORPORATIVOS | SERVICIOS DE RECURSOS HUMANOS | BENEFICIOS DE SALUD EMPLEADOS | 85101705 | ADMINISTRACIÓN DE SALUD PÚBLICA
256465 | DOXICICLINA 100 MG TABLETA O CAPSULA | UN | DOXICICLINA | SERVICIOS PROF/CORPORATIVOS | SERVICIOS DE RECURSOS HUMANOS | BENEFICIOS DE SALUD EMPLEADOS | 85101705 | ADMINISTRACIÓN DE SALUD PÚBLICA
256466 | EMPAGLIFLOZINA 10 MG TABLETA | UN | EMPAGLIFOZINA | SERVICIOS PROF/CORPORATIVOS | SERVICIOS DE RECURSOS HUMANOS | BENEFICIOS DE SALUD EMPLEADOS | 85101705 | ADMINISTRACIÓN DE SALUD PÚBLICA
256467 | EMPAGLIFLOZINA 25 MG TABLETA | UN | EMPAGLIFOZINA | SERVICIOS PROF/CORPORATIVOS | SERVICIOS DE RECURSOS HUMANOS | BENEFICIOS DE SALUD EMPLEADOS | 85101705 | ADMINISTRACIÓN DE SALUD PÚBLICA
256468 | ENALAPRIL MALEATO 20 MG TABLETA | UN | ENALAPRIL | SERVICIOS PROF/CORPORATIVOS | SERVICIOS DE RECURSOS HUMANOS | BENEFICIOS DE SALUD EMPLEADOS | 85101705 | ADMINISTRACIÓN DE SALUD PÚBLICA
256469 | ENALAPRIL MALEATO 5 MGTABLETA | UN | ENALAPRIL | SERVICIOS PROF/CORPORATIVOS | SERVICIOS DE RECURSOS HUMANOS | BENEFICIOS DE SALUD EMPLEADOS | 85101705 | ADMINISTRACIÓN DE SALUD PÚBLICA
256470 | ERGOTAMINA CAFEINA1 100 MG CAPSULA O TABLETA | UN | ERGOTAMINA | SERVICIOS PROF/CORPORATIVOS | SERVICIOS DE RECURSOS HUMANOS | BENEFICIOS DE SALUD EMPLEADOS | 85101705 | ADMINISTRACIÓN DE SALUD PÚBLICA
256471 | ERITROMICINA ETILSUCCINATO O ESTEARATO 500 MG DE BASE CAPSULA O TABLETA | UN | ERITROMICINA | SERVICIOS PROF/CORPORATIVOS | SERVICIOS DE RECURSOS HUMANOS | BENEFICIOS DE SALUD EMPLEADOS | 85101705 | ADMINISTRACIÓN DE SALUD PÚBLICA
256472 | ESCITALOPRAM 10 MG TABLETAS | UN | ESCITALOPRAM | SERVICIOS PROF/CORPORATIVOS | SERVICIOS DE RECURSOS HUMANOS | BENEFICIOS DE SALUD EMPLEADOS | 85101705 | ADMINISTRACIÓN DE SALUD PÚBLICA
256473 | ESCITALOPRAM OXALATO 20 MG TABLETAS | UN | ESCITALOPRAM | SERVICIOS PROF/CORPORATIVOS | SERVICIOS DE RECURSOS HUMANOS | BENEFICIOS DE SALUD EMPLEADOS | 85101705 | ADMINISTRACIÓN DE SALUD PÚBLICA
256474 | ESOMEPRAZOL 20 MG TABLETAS CON O SIN RECUBRIMIENTO | UN | ESOMEPRAZOL | SERVICIOS PROF/CORPORATIVOS | SERVICIOS DE RECURSOS HUMANOS | BENEFICIOS DE SALUD EMPLEADOS | 85101705 | ADMINISTRACIÓN DE SALUD PÚBLICA
256475 | ESOMEPRAZOL 40 MG TABLETAS CON O SIN RECUBRIMIENTO | UN | ESOMEPRAZOL | SERVICIOS PROF/CORPORATIVOS | SERVICIOS DE RECURSOS HUMANOS | BENEFICIOS DE SALUD EMPLEADOS | 85101705 | ADMINISTRACIÓN DE SALUD PÚBLICA
256476 | ESPASMOBIL 300 MG 10 MG TABLETA O GRAGEA | UN | HIOSCINA | SERVICIOS PROF/CORPORATIVOS | SERVICIOS DE RECURSOS HUMANOS | BENEFICIOS DE SALUD EMPLEADOS | 85101705 | ADMINISTRACIÓN DE SALUD PÚBLICA
256477 | ESPIRONOLACTONA 100 MG TABLETAS CON O SIN RECUBRIMIENTO | UN | ESPIRONOLACTONA | SERVICIOS PROF/CORPORATIVOS | SERVICIOS DE RECURSOS HUMANOS | BENEFICIOS DE SALUD EMPLEADOS | 85101705 | ADMINISTRACIÓN DE SALUD PÚBLICA
256478 | ESPIRONOLACTONA 25 MG TABLETAS CON O SIN RECUBRIMIENTO | UN | ESPIRONOLACTONA | SERVICIOS PROF/CORPORATIVOS | SERVICIOS DE RECURSOS HUMANOS | BENEFICIOS DE SALUD EMPLEADOS | 85101705 | ADMINISTRACIÓN DE SALUD PÚBLICA
256479 | ESTROGENOS CONJUGADOS O ASOCIADOS 0.625 MG TABLETAS CON O SIN RECUBRIMIENTO | UN | ESTROGENOS | SERVICIOS PROF/CORPORATIVOS | SERVICIOS DE RECURSOS HUMANOS | BENEFICIOS DE SALUD EMPLEADOS | 85101705 | ADMINISTRACIÓN DE SALUD PÚBLICA
256480 | ESTROGENOS CONJUGADOS 0.625 MG G 0.0625% CREMA VAGINAL | UN | ESTROGENOS | SERVICIOS PROF/CORPORATIVOS | SERVICIOS DE RECURSOS HUMANOS | BENEFICIOS DE SALUD EMPLEADOS | 85101705 | ADMINISTRACIÓN DE SALUD PÚBLICA
256481 | FENITOINA SODICA 100 MG CAPSULA O TABLETA | UN | FENITOINA | SERVICIOS PROF/CORPORATIVOS | SERVICIOS DE RECURSOS HUMANOS | BENEFICIOS DE SALUD EMPLEADOS | 85101705 | ADMINISTRACIÓN DE SALUD PÚBLICA
256482 | FLUCONAZOL 200 MG TABLETAS | UN | FLUCONAZOL | SERVICIOS PROF/CORPORATIVOS | SERVICIOS DE RECURSOS HUMANOS | BENEFICIOS DE SALUD EMPLEADOS | 85101705 | ADMINISTRACIÓN DE SALUD PÚBLICA
256483 | FLUOROMETOLONA 0.10% SOLUCION OFTALMICA | UN | FLUOROMETOLONA | SERVICIOS PROF/CORPORATIVOS | SERVICIOS DE RECURSOS HUMANOS | BENEFICIOS DE SALUD EMPLEADOS | 85101705 | ADMINISTRACIÓN DE SALUD PÚBLICA
256484 | FLUOXETINA 20 MG CAPSULAS CON O SIN RECUBRIMIENTO | UN | FLUOXETINA | SERVICIOS PROF/CORPORATIVOS | SERVICIOS DE RECURSOS HUMANOS | BENEFICIOS DE SALUD EMPLEADOS | 85101705 | ADMINISTRACIÓN DE SALUD PÚBLICA
256485 | FLUOXETINA 20 MG 5 ML COMO BASE SOLUCION ORAL | UN | FLUOXETINA | SERVICIOS PROF/CORPORATIVOS | SERVICIOS DE RECURSOS HUMANOS | BENEFICIOS DE SALUD EMPLEADOS | 85101705 | ADMINISTRACIÓN DE SALUD PÚBLICA
256486 | FLUTICASONA SALMETEROL 50 MG 500 MCG INHALADOR DISKUS | UN | FLUTICASONA | SERVICIOS PROF/CORPORATIVOS | SERVICIOS DE RECURSOS HUMANOS | BENEFICIOS DE SALUD EMPLEADOS | 85101705 | ADMINISTRACIÓN DE SALUD PÚBLICA
256487 | FOLICO ACIDO 1 MG TABLETAS | UN | FOLICO | SERVICIOS PROF/CORPORATIVOS | SERVICIOS DE RECURSOS HUMANOS | BENEFICIOS DE SALUD EMPLEADOS | 85101705 | ADMINISTRACIÓN DE SALUD PÚBLICA
256488 | FUCIDIN UNG 2G TUBO X15G | UN | FUSIDATO | SERVICIOS PROF/CORPORATIVOS | SERVICIOS DE RECURSOS HUMANOS | BENEFICIOS DE SALUD EMPLEADOS | 85101705 | ADMINISTRACIÓN DE SALUD PÚBLICA
256489 | FUROSEMIDA 40 MG TABLETA | UN | FUROSEMIDA | SERVICIOS PROF/CORPORATIVOS | SERVICIOS DE RECURSOS HUMANOS | BENEFICIOS DE SALUD EMPLEADOS | 85101705 | ADMINISTRACIÓN DE SALUD PÚBLICA
256490 | GEMFIBROZIL 600 MG TABLETA | UN | GEMFIBROZIL | SERVICIOS PROF/CORPORATIVOS | SERVICIOS DE RECURSOS HUMANOS | BENEFICIOS DE SALUD EMPLEADOS | 85101705 | ADMINISTRACIÓN DE SALUD PÚBLICA
256491 | GENTAMICINA SULFATO 3 MG ML DE BASE (0.3% SOLUCION OFTALMICA | UN | GENTAMICINA | SERVICIOS PROF/CORPORATIVOS | SERVICIOS DE RECURSOS HUMANOS | BENEFICIOS DE SALUD EMPLEADOS | 85101705 | ADMINISTRACIÓN DE SALUD PÚBLICA
256492 | GENTAMICINA SULFATO 40 MG ML DE BASE SOLUCION INYECTABLE | UN | GENTAMICINA | SERVICIOS PROF/CORPORATIVOS | SERVICIOS DE RECURSOS HUMANOS | BENEFICIOS DE SALUD EMPLEADOS | 85101705 | ADMINISTRACIÓN DE SALUD PÚBLICA
256493 | BAJALENGUAS | CJ | BAJALENGUAS | SERVICIOS PROF/CORPORATIVOS | SERVICIOS DE RECURSOS HUMANOS | BENEFICIOS DE SALUD EMPLEADOS | 42172017 | KITS DE EQUIPOS MÉDICOS DE LABORATORIO O DE CAMPO O PRODUCTOS RELACIONADOS
256494 | GENTAMICINA SULFATO 0.30% UNGUENTO OFTALMICO | UN | GENTAMICINA | SERVICIOS PROF/CORPORATIVOS | SERVICIOS DE RECURSOS HUMANOS | BENEFICIOS DE SALUD EMPLEADOS | 85101705 | ADMINISTRACIÓN DE SALUD PÚBLICA
256495 | GLIBENCLAMIDA 5 MG TABLETAS CON O SIN RECUBRIMIENTO | UN | GLIBENCLAMIDA | SERVICIOS PROF/CORPORATIVOS | SERVICIOS DE RECURSOS HUMANOS | BENEFICIOS DE SALUD EMPLEADOS | 85101705 | ADMINISTRACIÓN DE SALUD PÚBLICA
256496 | GEL CONDUCTOR DE ULTRASONIDO FRASCO X 240 ML | UN | GEL | SERVICIOS PROF/CORPORATIVOS | SERVICIOS DE RECURSOS HUMANOS | BENEFICIOS DE SALUD EMPLEADOS | 42172017 | KITS DE EQUIPOS MÉDICOS DE LABORATORIO O DE CAMPO O PRODUCTOS RELACIONADOS
256497 | HALOPERIDOL 2 MG ML 0.2% SOLUCION ORAL | UN | HALOPERIDOL | SERVICIOS PROF/CORPORATIVOS | SERVICIOS DE RECURSOS HUMANOS | BENEFICIOS DE SALUD EMPLEADOS | 85101705 | ADMINISTRACIÓN DE SALUD PÚBLICA
256498 | HALOPERIDOL 10 MG TABLETAS CON O SIN RECUBRIMIENTO | UN | HALOPERIDOL | SERVICIOS PROF/CORPORATIVOS | SERVICIOS DE RECURSOS HUMANOS | BENEFICIOS DE SALUD EMPLEADOS | 85101705 | ADMINISTRACIÓN DE SALUD PÚBLICA
256499 | HALOPERIDOL 5 MG TABLETAS CON O SIN RECUBRIMIENTO | UN | HALOPERIDOL | SERVICIOS PROF/CORPORATIVOS | SERVICIOS DE RECURSOS HUMANOS | BENEFICIOS DE SALUD EMPLEADOS | 85101705 | ADMINISTRACIÓN DE SALUD PÚBLICA
256500 | HALOPERIDOL 5 MG MLSOLUCION INYECTABLE | UN | HALOPERIDOL | SERVICIOS PROF/CORPORATIVOS | SERVICIOS DE RECURSOS HUMANOS | BENEFICIOS DE SALUD EMPLEADOS | 85101705 | ADMINISTRACIÓN DE SALUD PÚBLICA
256501 | HIDROCLOROTIAZIDA 25 MG TABLETA | UN | HIDROCLOROTIAZIDA | SERVICIOS PROF/CORPORATIVOS | SERVICIOS DE RECURSOS HUMANOS | BENEFICIOS DE SALUD EMPLEADOS | 85101705 | ADMINISTRACIÓN DE SALUD PÚBLICA
256502 | ACETAMINOFEN 325 MG HIDROCODONA 5 MG TABLETA | UN | HIDROCODONA | SERVICIOS PROF/CORPORATIVOS | SERVICIOS DE RECURSOS HUMANOS | BENEFICIOS DE SALUD EMPLEADOS | 85101705 | ADMINISTRACIÓN DE SALUD PÚBLICA
256503 | HIDROCORTISONA ACETATO 0.50% LOCION | UN | HIDROCORTISONA | SERVICIOS PROF/CORPORATIVOS | SERVICIOS DE RECURSOS HUMANOS | BENEFICIOS DE SALUD EMPLEADOS | 85101705 | ADMINISTRACIÓN DE SALUD PÚBLICA
256504 | HIDROCORTISONA ACETATO 0.01 CREMA | UN | HIDROCORTISONA | SERVICIOS PROF/CORPORATIVOS | SERVICIOS DE RECURSOS HUMANOS | BENEFICIOS DE SALUD EMPLEADOS | 85101705 | ADMINISTRACIÓN DE SALUD PÚBLICA
256505 | HIDROCORTISONA SUCCINATO SODICO 100 MGPOLVO ESTERIL PARA INYECCION | UN | HIDROCORTISONA | SERVICIOS PROF/CORPORATIVOS | SERVICIOS DE RECURSOS HUMANOS | BENEFICIOS DE SALUD EMPLEADOS | 85101705 | ADMINISTRACIÓN DE SALUD PÚBLICA
256506 | HIDROXICOBALAMINA 1 MG ML SOLUCION INYECTABLE | UN | HIDROXICOBALAMINA | SERVICIOS PROF/CORPORATIVOS | SERVICIOS DE RECURSOS HUMANOS | BENEFICIOS DE SALUD EMPLEADOS | 85101705 | ADMINISTRACIÓN DE SALUD PÚBLICA
256507 | HIERRO FERROSO SULFATO ANHIDRO 300 MG TABLETAS CON O SIN RECUBRIMIENTO | UN | HIERRO | SERVICIOS PROF/CORPORATIVOS | SERVICIOS DE RECURSOS HUMANOS | BENEFICIOS DE SALUD EMPLEADOS | 85101705 | ADMINISTRACIÓN DE SALUD PÚBLICA
256508 | HIOSCINA N BUTIL BROMURO 10 MGTABLETAS | UN | HIOSCINA | SERVICIOS PROF/CORPORATIVOS | SERVICIOS DE RECURSOS HUMANOS | BENEFICIOS DE SALUD EMPLEADOS | 85101705 | ADMINISTRACIÓN DE SALUD PÚBLICA
256509 | HIOSCINA N BUTIL BROMURO 20 MG ML SOLUCION INYECTABLE | UN | HIOSCINA | SERVICIOS PROF/CORPORATIVOS | SERVICIOS DE RECURSOS HUMANOS | BENEFICIOS DE SALUD EMPLEADOS | 85101705 | ADMINISTRACIÓN DE SALUD PÚBLICA
256510 | HIOSCINA DIPIRONA 20 MG 2.5 G 5 ML | UN | HIOSCINA | SERVICIOS PROF/CORPORATIVOS | SERVICIOS DE RECURSOS HUMANOS | BENEFICIOS DE SALUD EMPLEADOS | 85101705 | ADMINISTRACIÓN DE SALUD PÚBLICA
256511 | ACETAMINOFEN CODEINA FOSFATO 325 30 TABLETAS | UN | CODEINA | SERVICIOS PROF/CORPORATIVOS | SERVICIOS DE RECURSOS HUMANOS | BENEFICIOS DE SALUD EMPLEADOS | 85101705 | ADMINISTRACIÓN DE SALUD PÚBLICA
256512 | ACETAMINOFEN 325 CODEINA 8 MG TABLETAS | UN | CODEINA | SERVICIOS PROF/CORPORATIVOS | SERVICIOS DE RECURSOS HUMANOS | BENEFICIOS DE SALUD EMPLEADOS | 85101705 | ADMINISTRACIÓN DE SALUD PÚBLICA
256513 | ACETAMINOFEN CODEINA 325 15 MG | UN | CODEINA | SERVICIOS PROF/CORPORATIVOS | SERVICIOS DE RECURSOS HUMANOS | BENEFICIOS DE SALUD EMPLEADOS | 85101705 | ADMINISTRACIÓN DE SALUD PÚBLICA
256514 | IBUPROFENO 400 MG TABLETAS | UN | IBUPROFENO | SERVICIOS PROF/CORPORATIVOS | SERVICIOS DE RECURSOS HUMANOS | BENEFICIOS DE SALUD EMPLEADOS | 85101705 | ADMINISTRACIÓN DE SALUD PÚBLICA
256515 | IBUPROFENO 600 MG TABLETAS | UN | IBUPROFENO | SERVICIOS PROF/CORPORATIVOS | SERVICIOS DE RECURSOS HUMANOS | BENEFICIOS DE SALUD EMPLEADOS | 85101705 | ADMINISTRACIÓN DE SALUD PÚBLICA
256516 | IBUPROFENO 800 MG TABLETAS | UN | IBUPROFENO | SERVICIOS PROF/CORPORATIVOS | SERVICIOS DE RECURSOS HUMANOS | BENEFICIOS DE SALUD EMPLEADOS | 85101705 | ADMINISTRACIÓN DE SALUD PÚBLICA
256517 | IMIPRAMINA CLORHIDRATO TABLETAS 10 MG | UN | IMIPRAMINA | SERVICIOS PROF/CORPORATIVOS | SERVICIOS DE RECURSOS HUMANOS | BENEFICIOS DE SALUD EMPLEADOS | 85101705 | ADMINISTRACIÓN DE SALUD PÚBLICA
256518 | IMIPRAMINA CLORHIDRATO TABLETAS 25 MG | UN | IMIPRAMINA | SERVICIOS PROF/CORPORATIVOS | SERVICIOS DE RECURSOS HUMANOS | BENEFICIOS DE SALUD EMPLEADOS | 85101705 | ADMINISTRACIÓN DE SALUD PÚBLICA
256519 | INDACATEROL BROMURO DE GLICOPIRRONIO CAPSULAS 150 MG | UN | INDACATEROL | SERVICIOS PROF/CORPORATIVOS | SERVICIOS DE RECURSOS HUMANOS | BENEFICIOS DE SALUD EMPLEADOS | 85101705 | ADMINISTRACIÓN DE SALUD PÚBLICA
256520 | INDAPAMIDA SR 1.5 MGTABLETA | UN | INDAPAMIDA | SERVICIOS PROF/CORPORATIVOS | SERVICIOS DE RECURSOS HUMANOS | BENEFICIOS DE SALUD EMPLEADOS | 85101705 | ADMINISTRACIÓN DE SALUD PÚBLICA
256521 | IPRATROPIO BROMURO 0.02 MG DOSIS SOLUCION PARA INHALACION AEROSOL | UN | IPRATROPIO | SERVICIOS PROF/CORPORATIVOS | SERVICIOS DE RECURSOS HUMANOS | BENEFICIOS DE SALUD EMPLEADOS | 85101705 | ADMINISTRACIÓN DE SALUD PÚBLICA
256522 | INSULINA DEGLUDEC 100 U LIRAGLUTIDE 3.66 MG | UN | DEGLUDEC | SERVICIOS PROF/CORPORATIVOS | SERVICIOS DE RECURSOS HUMANOS | BENEFICIOS DE SALUD EMPLEADOS | 85101705 | ADMINISTRACIÓN DE SALUD PÚBLICA
256523 | INSULINA ASPARTA 100 U 3.5 MG SOLICION INYECTABLE NOVORAPID | UN | ASPARTA | SERVICIOS PROF/CORPORATIVOS | SERVICIOS DE RECURSOS HUMANOS | BENEFICIOS DE SALUD EMPLEADOS | 85101705 | ADMINISTRACIÓN DE SALUD PÚBLICA
256524 | INSULINA GLARGINA LAPICERO SOLUCION INYECTABLE LANTUS | UN | GLARGINA | SERVICIOS PROF/CORPORATIVOS | SERVICIOS DE RECURSOS HUMANOS | BENEFICIOS DE SALUD EMPLEADOS | 85101705 | ADMINISTRACIÓN DE SALUD PÚBLICA
256525 | INSULINA DETEMIR 100UI 14.2 mg ML LAPICERO SOLUCION INYECTABLE LEVEMIR | UN | DETEMIR | SERVICIOS PROF/CORPORATIVOS | SERVICIOS DE RECURSOS HUMANOS | BENEFICIOS DE SALUD EMPLEADOS | 85101705 | ADMINISTRACIÓN DE SALUD PÚBLICA
256526 | INSULINA GLULISINA 100UI ML SOLUCION INYECTABLE | UN | GLILISINA | SERVICIOS PROF/CORPORATIVOS | SERVICIOS DE RECURSOS HUMANOS | BENEFICIOS DE SALUD EMPLEADOS | 85101705 | ADMINISTRACIÓN DE SALUD PÚBLICA
256527 | INSULINA GLARGINA 300 UI ML SOLOSTAR 1.5 ML LAPICERO | UN | GLARGINA | SERVICIOS PROF/CORPORATIVOS | SERVICIOS DE RECURSOS HUMANOS | BENEFICIOS DE SALUD EMPLEADOS | 85101705 | ADMINISTRACIÓN DE SALUD PÚBLICA
256528 | ISONIAZIDA TABLETAS 100 MG | UN | ISONIAZIDA | SERVICIOS PROF/CORPORATIVOS | SERVICIOS DE RECURSOS HUMANOS | BENEFICIOS DE SALUD EMPLEADOS | 85101705 | ADMINISTRACIÓN DE SALUD PÚBLICA
256529 | ISONIAZIDA TABLETAS 300 MG | UN | ISONIAZIDA | SERVICIOS PROF/CORPORATIVOS | SERVICIOS DE RECURSOS HUMANOS | BENEFICIOS DE SALUD EMPLEADOS | 85101705 | ADMINISTRACIÓN DE SALUD PÚBLICA
256530 | ISOSORBIDE DINITRATO 10 MG TABLETA | UN | ISOSORBIDE | SERVICIOS PROF/CORPORATIVOS | SERVICIOS DE RECURSOS HUMANOS | BENEFICIOS DE SALUD EMPLEADOS | 85101705 | ADMINISTRACIÓN DE SALUD PÚBLICA
256531 | ISOSORBIDE DINITRATO 5 MG TABLETA SUBLINGUAL | UN | ISOSORBIDE | SERVICIOS PROF/CORPORATIVOS | SERVICIOS DE RECURSOS HUMANOS | BENEFICIOS DE SALUD EMPLEADOS | 85101705 | ADMINISTRACIÓN DE SALUD PÚBLICA
256532 | LEVETIRACETAM TABLETAS 1000 MG | UN | LEVETIRACETAM | SERVICIOS PROF/CORPORATIVOS | SERVICIOS DE RECURSOS HUMANOS | BENEFICIOS DE SALUD EMPLEADOS | 85101705 | ADMINISTRACIÓN DE SALUD PÚBLICA
256533 | LEVETIRACETAM TABLETA 500 MG | UN | LEVETIRACETAM | SERVICIOS PROF/CORPORATIVOS | SERVICIOS DE RECURSOS HUMANOS | BENEFICIOS DE SALUD EMPLEADOS | 85101705 | ADMINISTRACIÓN DE SALUD PÚBLICA
256534 | KETOCONAZOL 200 MG TABLETAS | UN | KETOCONAZOL | SERVICIOS PROF/CORPORATIVOS | SERVICIOS DE RECURSOS HUMANOS | BENEFICIOS DE SALUD EMPLEADOS | 85101705 | ADMINISTRACIÓN DE SALUD PÚBLICA
256535 | KETOCONAZOL 2 % CREMA TOPICA | UN | KETOCONAZOL | SERVICIOS PROF/CORPORATIVOS | SERVICIOS DE RECURSOS HUMANOS | BENEFICIOS DE SALUD EMPLEADOS | 85101705 | ADMINISTRACIÓN DE SALUD PÚBLICA
256536 | GENTAMICINA SULFATO 80 MG 2 ML DE BASE SOLUCION INYECTABLE | UN | GENTAMICINA | SERVICIOS PROF/CORPORATIVOS | SERVICIOS DE RECURSOS HUMANOS | BENEFICIOS DE SALUD EMPLEADOS | 85101705 | ADMINISTRACIÓN DE SALUD PÚBLICA
256537 | KETOTIFENO 1 MG 5 ML 0.02% JARABE | UN | KETOTIFENO | SERVICIOS PROF/CORPORATIVOS | SERVICIOS DE RECURSOS HUMANOS | BENEFICIOS DE SALUD EMPLEADOS | 85101705 | ADMINISTRACIÓN DE SALUD PÚBLICA
256538 | LANSOPRAZOL CAPSULAS 30 MG | UN | LANSOPRAZOL | SERVICIOS PROF/CORPORATIVOS | SERVICIOS DE RECURSOS HUMANOS | BENEFICIOS DE SALUD EMPLEADOS | 85101705 | ADMINISTRACIÓN DE SALUD PÚBLICA
256539 | LATANOPROST 0.05 MG ML SOLUCION OFTALMICA | UN | LATANOPROST | SERVICIOS PROF/CORPORATIVOS | SERVICIOS DE RECURSOS HUMANOS | BENEFICIOS DE SALUD EMPLEADOS | 85101705 | ADMINISTRACIÓN DE SALUD PÚBLICA
256540 | LEFLUNOMIDA 100 MG TABLETAS CON O SIN RECUBRIMIENTO. | UN | LEFLUNOMIDA | SERVICIOS PROF/CORPORATIVOS | SERVICIOS DE RECURSOS HUMANOS | BENEFICIOS DE SALUD EMPLEADOS | 85101705 | ADMINISTRACIÓN DE SALUD PÚBLICA
256541 | LEVODOPA CARBIDOPA250 MG 25 MG TABLETAS | UN | LEVODOPA | SERVICIOS PROF/CORPORATIVOS | SERVICIOS DE RECURSOS HUMANOS | BENEFICIOS DE SALUD EMPLEADOS | 85101705 | ADMINISTRACIÓN DE SALUD PÚBLICA
256542 | LEVODOPA CARBIDOPA 100 MG 25 MG TABLETAS | UN | LEVODOPA | SERVICIOS PROF/CORPORATIVOS | SERVICIOS DE RECURSOS HUMANOS | BENEFICIOS DE SALUD EMPLEADOS | 85101705 | ADMINISTRACIÓN DE SALUD PÚBLICA
256543 | LEVOMEPROMAZINA 100 MGTABLETAS | UN | LEVOMEPROMAZINA | SERVICIOS PROF/CORPORATIVOS | SERVICIOS DE RECURSOS HUMANOS | BENEFICIOS DE SALUD EMPLEADOS | 85101705 | ADMINISTRACIÓN DE SALUD PÚBLICA
256544 | LEVOMEPROMAZINA 25 MG TABLETAS CON O SIN RECUBRIMIENTO. CAPSULA | UN | LEVOMEPROMAZINA | SERVICIOS PROF/CORPORATIVOS | SERVICIOS DE RECURSOS HUMANOS | BENEFICIOS DE SALUD EMPLEADOS | 85101705 | ADMINISTRACIÓN DE SALUD PÚBLICA
256545 | LEVOMEPROMAZINA 4 MG ML (0.4% SOLUCION ORAL | UN | LEVOMEPROMAZINA | SERVICIOS PROF/CORPORATIVOS | SERVICIOS DE RECURSOS HUMANOS | BENEFICIOS DE SALUD EMPLEADOS | 85101705 | ADMINISTRACIÓN DE SALUD PÚBLICA
256546 | LEVONORGESTREL ETINILESTRADIOL(150 30 MCG TABLETAS CON O SIN RECUBRIMIENTO | UN | LEVONORGESTREL | SERVICIOS PROF/CORPORATIVOS | SERVICIOS DE RECURSOS HUMANOS | BENEFICIOS DE SALUD EMPLEADOS | 85101705 | ADMINISTRACIÓN DE SALUD PÚBLICA
256547 | NORETISTERONA ESTRADIOL 50 MG 5 MG (MESYGINA AMPOLLA | UN | NORETISTERONA | SERVICIOS PROF/CORPORATIVOS | SERVICIOS DE RECURSOS HUMANOS | BENEFICIOS DE SALUD EMPLEADOS | 85101705 | ADMINISTRACIÓN DE SALUD PÚBLICA
256548 | LEVOTIROXINA SODICA 25 MCG TAB EUTIROX | UN | LEVOTIROXINA | SERVICIOS PROF/CORPORATIVOS | SERVICIOS DE RECURSOS HUMANOS | BENEFICIOS DE SALUD EMPLEADOS | 85101705 | ADMINISTRACIÓN DE SALUD PÚBLICA
256549 | LEVOTIROXINA SODICA 50 MCG TAB EUTIROX | UN | LEVOTIROXINA | SERVICIOS PROF/CORPORATIVOS | SERVICIOS DE RECURSOS HUMANOS | BENEFICIOS DE SALUD EMPLEADOS | 85101705 | ADMINISTRACIÓN DE SALUD PÚBLICA
256550 | LEVOTIROXINA 62 MCG TAB TIROXIN | UN | LEVOTIROXINA | SERVICIOS PROF/CORPORATIVOS | SERVICIOS DE RECURSOS HUMANOS | BENEFICIOS DE SALUD EMPLEADOS | 85101705 | ADMINISTRACIÓN DE SALUD PÚBLICA
256551 | LEVOTIROXINA SODICA 75 MCG EUTIROX | UN | LEVOTIROXINA | SERVICIOS PROF/CORPORATIVOS | SERVICIOS DE RECURSOS HUMANOS | BENEFICIOS DE SALUD EMPLEADOS | 85101705 | ADMINISTRACIÓN DE SALUD PÚBLICA
256552 | LEVOTIROXINA SODICA 88 MCG EUTIROX | UN | LEVOTIROXINA | SERVICIOS PROF/CORPORATIVOS | SERVICIOS DE RECURSOS HUMANOS | BENEFICIOS DE SALUD EMPLEADOS | 85101705 | ADMINISTRACIÓN DE SALUD PÚBLICA
256553 | LEVOTIROXINA SODICA 100 MCG EUTIROX | UN | LEVOTIROXINA | SERVICIOS PROF/CORPORATIVOS | SERVICIOS DE RECURSOS HUMANOS | BENEFICIOS DE SALUD EMPLEADOS | 85101705 | ADMINISTRACIÓN DE SALUD PÚBLICA
256554 | LEVOTIROXINA SODICA 112 MCG TAB EUTIROX | UN | LEVOTIROXINA | SERVICIOS PROF/CORPORATIVOS | SERVICIOS DE RECURSOS HUMANOS | BENEFICIOS DE SALUD EMPLEADOS | 85101705 | ADMINISTRACIÓN DE SALUD PÚBLICA
256555 | LEVOTIROXINA SODICA 125 MCG TAB EUTIROX | UN | LEVOTIROXINA | SERVICIOS PROF/CORPORATIVOS | SERVICIOS DE RECURSOS HUMANOS | BENEFICIOS DE SALUD EMPLEADOS | 85101705 | ADMINISTRACIÓN DE SALUD PÚBLICA
256556 | LEVOTIROXINA SODICA 150 MCG TAB EUTIROX | UN | LEVOTIROXINA | SERVICIOS PROF/CORPORATIVOS | SERVICIOS DE RECURSOS HUMANOS | BENEFICIOS DE SALUD EMPLEADOS | 85101705 | ADMINISTRACIÓN DE SALUD PÚBLICA
256557 | LIDOCAINA CON EPINEFRINA AL 2% FRASCO DE 50 ML | UN | LIDOCAINA | SERVICIOS PROF/CORPORATIVOS | SERVICIOS DE RECURSOS HUMANOS | BENEFICIOS DE SALUD EMPLEADOS | 85101705 | ADMINISTRACIÓN DE SALUD PÚBLICA
256558 | LIDOCAINA SIN EPINEFRINA 2% FRASCO DE 50 ML | UN | LIDOCAINA | SERVICIOS PROF/CORPORATIVOS | SERVICIOS DE RECURSOS HUMANOS | BENEFICIOS DE SALUD EMPLEADOS | 85101705 | ADMINISTRACIÓN DE SALUD PÚBLICA
256559 | LIDOCAINA CLORHIDRATO 0.02 JALEA TOPICO | UN | LIDOCAINA | SERVICIOS PROF/CORPORATIVOS | SERVICIOS DE RECURSOS HUMANOS | BENEFICIOS DE SALUD EMPLEADOS | 85101705 | ADMINISTRACIÓN DE SALUD PÚBLICA
256560 | LINAGLIPTINA 5 MG TABLETAS | UN | LINAGLIPTINA | SERVICIOS PROF/CORPORATIVOS | SERVICIOS DE RECURSOS HUMANOS | BENEFICIOS DE SALUD EMPLEADOS | 85101705 | ADMINISTRACIÓN DE SALUD PÚBLICA
256561 | LINAGLIPTINA 2.5 MG METFORMINA 850 TABLETAS | UN | LINAGLIPTINA | SERVICIOS PROF/CORPORATIVOS | SERVICIOS DE RECURSOS HUMANOS | BENEFICIOS DE SALUD EMPLEADOS | 85101705 | ADMINISTRACIÓN DE SALUD PÚBLICA
256562 | LINAGLIPTINA METFORMINA 2.5 MG 1000 MG | UN | LINAGLIPTINA | SERVICIOS PROF/CORPORATIVOS | SERVICIOS DE RECURSOS HUMANOS | BENEFICIOS DE SALUD EMPLEADOS | 85101705 | ADMINISTRACIÓN DE SALUD PÚBLICA
256563 | LOPERAMIDA CLORHIDRATO 2 MG TABLETAS CON O SIN RECUBRIMIENTO. CAPSULA | UN | LOPERAMIDA | SERVICIOS PROF/CORPORATIVOS | SERVICIOS DE RECURSOS HUMANOS | BENEFICIOS DE SALUD EMPLEADOS | 85101705 | ADMINISTRACIÓN DE SALUD PÚBLICA
256564 | LORATADINA 10 MG TABLETA | UN | LORATADINA | SERVICIOS PROF/CORPORATIVOS | SERVICIOS DE RECURSOS HUMANOS | BENEFICIOS DE SALUD EMPLEADOS | 85101705 | ADMINISTRACIÓN DE SALUD PÚBLICA
256565 | LORATADINA 5 MG 5 ML 0.1% JARABE | UN | LORATADINA | SERVICIOS PROF/CORPORATIVOS | SERVICIOS DE RECURSOS HUMANOS | BENEFICIOS DE SALUD EMPLEADOS | 85101705 | ADMINISTRACIÓN DE SALUD PÚBLICA
256566 | LOSARTAN POTASICO 100 MG TABLETA CON O CIN RECUBRIMIENTO | UN | LOSARTAN | SERVICIOS PROF/CORPORATIVOS | SERVICIOS DE RECURSOS HUMANOS | BENEFICIOS DE SALUD EMPLEADOS | 85101705 | ADMINISTRACIÓN DE SALUD PÚBLICA
256567 | LOSARTAN POTASICO 50 MG TABLETA CON O CIN RECUBRIMIENTO | UN | LOSARTAN | SERVICIOS PROF/CORPORATIVOS | SERVICIOS DE RECURSOS HUMANOS | BENEFICIOS DE SALUD EMPLEADOS | 85101705 | ADMINISTRACIÓN DE SALUD PÚBLICA
256568 | LOSARTAN HIDROCLOROTIAZIDA 100 MG 12.5 | UN | LOSARTAN | SERVICIOS PROF/CORPORATIVOS | SERVICIOS DE RECURSOS HUMANOS | BENEFICIOS DE SALUD EMPLEADOS | 85101705 | ADMINISTRACIÓN DE SALUD PÚBLICA
256569 | LOSARTAN HIDROCLOROTIAZIDA 50 MG 12.5 | UN | LOSARTAN | SERVICIOS PROF/CORPORATIVOS | SERVICIOS DE RECURSOS HUMANOS | BENEFICIOS DE SALUD EMPLEADOS | 85101705 | ADMINISTRACIÓN DE SALUD PÚBLICA
256570 | LOVASTATINA | UN | LOVASTATINA | SERVICIOS PROF/CORPORATIVOS | SERVICIOS DE RECURSOS HUMANOS | BENEFICIOS DE SALUD EMPLEADOS | 85101705 | ADMINISTRACIÓN DE SALUD PÚBLICA
256571 | MEDROXIPROGESTERONA ACETATO 5 MG TABLETAS CON O SIN RECUBRIMIENTO | UN | MEDROXIPROGESTERONA | SERVICIOS PROF/CORPORATIVOS | SERVICIOS DE RECURSOS HUMANOS | BENEFICIOS DE SALUD EMPLEADOS | 85101705 | ADMINISTRACIÓN DE SALUD PÚBLICA
256572 | MEDROXIPROGESTERO 50 MG ML 5% SOLUCION INYECTABLE | UN | MEDROXIPROGESTERONA | SERVICIOS PROF/CORPORATIVOS | SERVICIOS DE RECURSOS HUMANOS | BENEFICIOS DE SALUD EMPLEADOS | 85101705 | ADMINISTRACIÓN DE SALUD PÚBLICA
256573 | MELOXICAN APIROGENO GTT 300 MG ML AMPOLLA | UN | MELOXICAN | SERVICIOS PROF/CORPORATIVOS | SERVICIOS DE RECURSOS HUMANOS | BENEFICIOS DE SALUD EMPLEADOS | 85101705 | ADMINISTRACIÓN DE SALUD PÚBLICA
256574 | MELOXICAN TABLETA 7.5 MG | UN | MELOXICAN | SERVICIOS PROF/CORPORATIVOS | SERVICIOS DE RECURSOS HUMANOS | BENEFICIOS DE SALUD EMPLEADOS | 85101705 | ADMINISTRACIÓN DE SALUD PÚBLICA
256575 | METFORMINA 1000 MG TABLETA CON O SIN RECUBRIIENTO | UN | METFORMINA | SERVICIOS PROF/CORPORATIVOS | SERVICIOS DE RECURSOS HUMANOS | BENEFICIOS DE SALUD EMPLEADOS | 85101705 | ADMINISTRACIÓN DE SALUD PÚBLICA
256576 | METFORMINA 1000 MG XR LIBERACION PROLONGADA TAB | UN | METFORMINA | SERVICIOS PROF/CORPORATIVOS | SERVICIOS DE RECURSOS HUMANOS | BENEFICIOS DE SALUD EMPLEADOS | 85101705 | ADMINISTRACIÓN DE SALUD PÚBLICA
256577 | METFORMINA500 MG TABLETAS CON O SIN RECUBRIMIENTO | UN | METFORMINA | SERVICIOS PROF/CORPORATIVOS | SERVICIOS DE RECURSOS HUMANOS | BENEFICIOS DE SALUD EMPLEADOS | 85101705 | ADMINISTRACIÓN DE SALUD PÚBLICA
256578 | METFORMINA 850 MG TABLETAS CON O SIN RECUBRIEMIENTO | UN | METFORMINA | SERVICIOS PROF/CORPORATIVOS | SERVICIOS DE RECURSOS HUMANOS | BENEFICIOS DE SALUD EMPLEADOS | 85101705 | ADMINISTRACIÓN DE SALUD PÚBLICA
256579 | METFORMINA750 XR MG TABLETAS CON O SIN RECUBRIMIENTO | UN | METFORMINA | SERVICIOS PROF/CORPORATIVOS | SERVICIOS DE RECURSOS HUMANOS | BENEFICIOS DE SALUD EMPLEADOS | 85101705 | ADMINISTRACIÓN DE SALUD PÚBLICA
256580 | METOCARBAMOL 750 MG TABLETAS CON O SIN RECUBRIMIENTO | UN | METOCARBAMOL | SERVICIOS PROF/CORPORATIVOS | SERVICIOS DE RECURSOS HUMANOS | BENEFICIOS DE SALUD EMPLEADOS | 85101705 | ADMINISTRACIÓN DE SALUD PÚBLICA
256581 | METOCLOPRAMIDA CLORHIDRATO TABLETA 10 MG | UN | METOCLOPRAMIDA | SERVICIOS PROF/CORPORATIVOS | SERVICIOS DE RECURSOS HUMANOS | BENEFICIOS DE SALUD EMPLEADOS | 85101705 | ADMINISTRACIÓN DE SALUD PÚBLICA
256582 | METOCLOPRAMIDA CLORHIDRATO 4 MG ML SOLUCION ORAL | UN | METOCLOPRAMIDA | SERVICIOS PROF/CORPORATIVOS | SERVICIOS DE RECURSOS HUMANOS | BENEFICIOS DE SALUD EMPLEADOS | 85101705 | ADMINISTRACIÓN DE SALUD PÚBLICA
256583 | METOCLOPRAMIDA CLORHIDRATO 10 MG 2 ML SOLUCION INYECTABLE | UN | METOCLOPRAMIDA | SERVICIOS PROF/CORPORATIVOS | SERVICIOS DE RECURSOS HUMANOS | BENEFICIOS DE SALUD EMPLEADOS | 85101705 | ADMINISTRACIÓN DE SALUD PÚBLICA
256584 | METOPROLOL SUCCINATO 100 MG TABLETA | UN | METOPROLOL | SERVICIOS PROF/CORPORATIVOS | SERVICIOS DE RECURSOS HUMANOS | BENEFICIOS DE SALUD EMPLEADOS | 85101705 | ADMINISTRACIÓN DE SALUD PÚBLICA
256585 | METOPROLOL SUCCINATO 25 MG TABLETA | UN | METOPROLOL | SERVICIOS PROF/CORPORATIVOS | SERVICIOS DE RECURSOS HUMANOS | BENEFICIOS DE SALUD EMPLEADOS | 85101705 | ADMINISTRACIÓN DE SALUD PÚBLICA
256586 | METOPROLOL SUCCINATO 50 MG TABLETA | UN | METOPROLOL | SERVICIOS PROF/CORPORATIVOS | SERVICIOS DE RECURSOS HUMANOS | BENEFICIOS DE SALUD EMPLEADOS | 85101705 | ADMINISTRACIÓN DE SALUD PÚBLICA
256587 | METOPROLOL TARTRATO 100 MG TABLETA | UN | METOPROLOL | SERVICIOS PROF/CORPORATIVOS | SERVICIOS DE RECURSOS HUMANOS | BENEFICIOS DE SALUD EMPLEADOS | 85101705 | ADMINISTRACIÓN DE SALUD PÚBLICA
256588 | METOPROLOL TARTRATO 50 MG TABLETA | UN | METOPROLOL | SERVICIOS PROF/CORPORATIVOS | SERVICIOS DE RECURSOS HUMANOS | BENEFICIOS DE SALUD EMPLEADOS | 85101705 | ADMINISTRACIÓN DE SALUD PÚBLICA
256589 | METOTREXATO SODICO 2.5 MG TABLETA | UN | METOTREXATO | SERVICIOS PROF/CORPORATIVOS | SERVICIOS DE RECURSOS HUMANOS | BENEFICIOS DE SALUD EMPLEADOS | 85101705 | ADMINISTRACIÓN DE SALUD PÚBLICA
256590 | METRONIDAZOL BENZOILO 250 MG 5 ML SUSPENSION ORAL | UN | METRONIDAZOL | SERVICIOS PROF/CORPORATIVOS | SERVICIOS DE RECURSOS HUMANOS | BENEFICIOS DE SALUD EMPLEADOS | 85101705 | ADMINISTRACIÓN DE SALUD PÚBLICA
256591 | METRONIDAZOL 500 MG OVULO O TABLETA VAGINAL | UN | METRONIDAZOL | SERVICIOS PROF/CORPORATIVOS | SERVICIOS DE RECURSOS HUMANOS | BENEFICIOS DE SALUD EMPLEADOS | 85101705 | ADMINISTRACIÓN DE SALUD PÚBLICA
256592 | METRONIDAZOL 500 MG TABLETA CON O SIN RECUBRIMIENTO | UN | METRONIDAZOL | SERVICIOS PROF/CORPORATIVOS | SERVICIOS DE RECURSOS HUMANOS | BENEFICIOS DE SALUD EMPLEADOS | 85101705 | ADMINISTRACIÓN DE SALUD PÚBLICA
256593 | MONTELUKAST 10 MG TABLETAS | UN | MONTELUKAST | SERVICIOS PROF/CORPORATIVOS | SERVICIOS DE RECURSOS HUMANOS | BENEFICIOS DE SALUD EMPLEADOS | 85101705 | ADMINISTRACIÓN DE SALUD PÚBLICA
256594 | MONTELUKAST 5 MG TABLETAS | UN | MONTELUKAST | SERVICIOS PROF/CORPORATIVOS | SERVICIOS DE RECURSOS HUMANOS | BENEFICIOS DE SALUD EMPLEADOS | 85101705 | ADMINISTRACIÓN DE SALUD PÚBLICA
256595 | MONTELUKAST 4 MG TABLETAS | UN | MONTELUKAST | SERVICIOS PROF/CORPORATIVOS | SERVICIOS DE RECURSOS HUMANOS | BENEFICIOS DE SALUD EMPLEADOS | 85101705 | ADMINISTRACIÓN DE SALUD PÚBLICA
256596 | NAPROXENO 250 MG TABLETAS | UN | NAPROXENO | SERVICIOS PROF/CORPORATIVOS | SERVICIOS DE RECURSOS HUMANOS | BENEFICIOS DE SALUD EMPLEADOS | 85101705 | ADMINISTRACIÓN DE SALUD PÚBLICA
256597 | NAPROXENO 500 MG TABLETAS | UN | NAPROXENO | SERVICIOS PROF/CORPORATIVOS | SERVICIOS DE RECURSOS HUMANOS | BENEFICIOS DE SALUD EMPLEADOS | 85101705 | ADMINISTRACIÓN DE SALUD PÚBLICA
256598 | DIPIRONA 300mg ISOMETHEPTENO CLORHIDRATO 50 MG; CAFEINA 30 MG NEOSALDINA | UN | NEOSALDINA | SERVICIOS PROF/CORPORATIVOS | SERVICIOS DE RECURSOS HUMANOS | BENEFICIOS DE SALUD EMPLEADOS | 85101705 | ADMINISTRACIÓN DE SALUD PÚBLICA
256599 | NIFEDIPINA 30 MG CAPSULAS LIBERACION PROGRAMADA | UN | NIFEDIPINA | SERVICIOS PROF/CORPORATIVOS | SERVICIOS DE RECURSOS HUMANOS | BENEFICIOS DE SALUD EMPLEADOS | 85101705 | ADMINISTRACIÓN DE SALUD PÚBLICA
256600 | NIMODIPINA 30 MG TABLETAS CON O SIN RECUBRIMIENTO | UN | NIMODIPINA | SERVICIOS PROF/CORPORATIVOS | SERVICIOS DE RECURSOS HUMANOS | BENEFICIOS DE SALUD EMPLEADOS | 85101705 | ADMINISTRACIÓN DE SALUD PÚBLICA
256601 | NISTATINA 100.000 U.I ML SUSPENSION ORAL | UN | NISTATINA | SERVICIOS PROF/CORPORATIVOS | SERVICIOS DE RECURSOS HUMANOS | BENEFICIOS DE SALUD EMPLEADOS | 85101705 | ADMINISTRACIÓN DE SALUD PÚBLICA
256602 | NISTATINA 100.000 UI G CREMA | UN | NISTATINA | SERVICIOS PROF/CORPORATIVOS | SERVICIOS DE RECURSOS HUMANOS | BENEFICIOS DE SALUD EMPLEADOS | 85101705 | ADMINISTRACIÓN DE SALUD PÚBLICA
256603 | NITROFURANTOINA 100 MG | UN | NITROFURANTOINA | SERVICIOS PROF/CORPORATIVOS | SERVICIOS DE RECURSOS HUMANOS | BENEFICIOS DE SALUD EMPLEADOS | 85101705 | ADMINISTRACIÓN DE SALUD PÚBLICA
256604 | NITROFURANTOINA 50 MG | UN | NITROFURANTOINA | SERVICIOS PROF/CORPORATIVOS | SERVICIOS DE RECURSOS HUMANOS | BENEFICIOS DE SALUD EMPLEADOS | 85101705 | ADMINISTRACIÓN DE SALUD PÚBLICA
256605 | NORFOXACINA 400 MG | UN | NORFOXACINA 400 MG | SERVICIOS PROF/CORPORATIVOS | SERVICIOS DE RECURSOS HUMANOS | BENEFICIOS DE SALUD EMPLEADOS | 85101705 | ADMINISTRACIÓN DE SALUD PÚBLICA
256606 | OLANZAPINA 10 MG TABLETAS | UN | OLANZAPINA | SERVICIOS PROF/CORPORATIVOS | SERVICIOS DE RECURSOS HUMANOS | BENEFICIOS DE SALUD EMPLEADOS | 85101705 | ADMINISTRACIÓN DE SALUD PÚBLICA
256607 | OLANZAPINA 5 MG TABLETAS | UN | OLANZAPINA | SERVICIOS PROF/CORPORATIVOS | SERVICIOS DE RECURSOS HUMANOS | BENEFICIOS DE SALUD EMPLEADOS | 85101705 | ADMINISTRACIÓN DE SALUD PÚBLICA
256608 | OMEPRAZOL 20 MG CAPSULA | UN | OMEPRAZOL | SERVICIOS PROF/CORPORATIVOS | SERVICIOS DE RECURSOS HUMANOS | BENEFICIOS DE SALUD EMPLEADOS | 85101705 | ADMINISTRACIÓN DE SALUD PÚBLICA
256609 | OXIMETAZOLINA 0.25 MG ML | UN | OXIMETAZOLINA | SERVICIOS PROF/CORPORATIVOS | SERVICIOS DE RECURSOS HUMANOS | BENEFICIOS DE SALUD EMPLEADOS | 85101705 | ADMINISTRACIÓN DE SALUD PÚBLICA
256610 | OXIMETAZOLINA 005 MG ML | UN | OXIMETAZOLINA | SERVICIOS PROF/CORPORATIVOS | SERVICIOS DE RECURSOS HUMANOS | BENEFICIOS DE SALUD EMPLEADOS | 85101705 | ADMINISTRACIÓN DE SALUD PÚBLICA
256611 | PANTOPRAZOL 40 MG | UN | PANTOPRAZOL | SERVICIOS PROF/CORPORATIVOS | SERVICIOS DE RECURSOS HUMANOS | BENEFICIOS DE SALUD EMPLEADOS | 85101705 | ADMINISTRACIÓN DE SALUD PÚBLICA
256612 | OXIBUTININA CLORHIDRATO 5 MG TABELTA | UN | OXIBUTININA | SERVICIOS PROF/CORPORATIVOS | SERVICIOS DE RECURSOS HUMANOS | BENEFICIOS DE SALUD EMPLEADOS | 85101705 | ADMINISTRACIÓN DE SALUD PÚBLICA
256613 | PAROXETINA 20 MG TABLETA | UN | PAROXETINA | SERVICIOS PROF/CORPORATIVOS | SERVICIOS DE RECURSOS HUMANOS | BENEFICIOS DE SALUD EMPLEADOS | 85101705 | ADMINISTRACIÓN DE SALUD PÚBLICA
256614 | PAROXETINA 12.5 MG TABELTA | UN | PAROXETINA | SERVICIOS PROF/CORPORATIVOS | SERVICIOS DE RECURSOS HUMANOS | BENEFICIOS DE SALUD EMPLEADOS | 85101705 | ADMINISTRACIÓN DE SALUD PÚBLICA
256615 | PAROXETINA 25MG TABLETA | UN | PAROXETINA | SERVICIOS PROF/CORPORATIVOS | SERVICIOS DE RECURSOS HUMANOS | BENEFICIOS DE SALUD EMPLEADOS | 85101705 | ADMINISTRACIÓN DE SALUD PÚBLICA
256616 | PENICILINA G PROCAINICA 800.000 UI POLVO INYECTABLE | UN | PENICILINA | SERVICIOS PROF/CORPORATIVOS | SERVICIOS DE RECURSOS HUMANOS | BENEFICIOS DE SALUD EMPLEADOS | 85101705 | ADMINISTRACIÓN DE SALUD PÚBLICA
256617 | PIRIDOXINA CLORHIDRATO 50 MG TABLETA CON O SIN RECUBRIMIENTO | UN | PIRIDOXINA | SERVICIOS PROF/CORPORATIVOS | SERVICIOS DE RECURSOS HUMANOS | BENEFICIOS DE SALUD EMPLEADOS | 85101705 | ADMINISTRACIÓN DE SALUD PÚBLICA
256618 | PRAZOSINA 1 MG TABLETA | UN | PRAZOSINA | SERVICIOS PROF/CORPORATIVOS | SERVICIOS DE RECURSOS HUMANOS | BENEFICIOS DE SALUD EMPLEADOS | 85101705 | ADMINISTRACIÓN DE SALUD PÚBLICA
256619 | PREDNISOLONA 5 MG TABLETA | UN | PREDNISOLONA | SERVICIOS PROF/CORPORATIVOS | SERVICIOS DE RECURSOS HUMANOS | BENEFICIOS DE SALUD EMPLEADOS | 85101705 | ADMINISTRACIÓN DE SALUD PÚBLICA
256620 | PREDNISONA 50 MG TABLETA | UN | PREDNISONA | SERVICIOS PROF/CORPORATIVOS | SERVICIOS DE RECURSOS HUMANOS | BENEFICIOS DE SALUD EMPLEADOS | 85101705 | ADMINISTRACIÓN DE SALUD PÚBLICA
256621 | PREGABALINA 50 MG CAPSULAS | UN | PREGABALINA | SERVICIOS PROF/CORPORATIVOS | SERVICIOS DE RECURSOS HUMANOS | BENEFICIOS DE SALUD EMPLEADOS | 85101705 | ADMINISTRACIÓN DE SALUD PÚBLICA
256622 | PREGABALINA 75 MG CAPSULAS | UN | PREGABALINA | SERVICIOS PROF/CORPORATIVOS | SERVICIOS DE RECURSOS HUMANOS | BENEFICIOS DE SALUD EMPLEADOS | 85101705 | ADMINISTRACIÓN DE SALUD PÚBLICA
256623 | PROPAFENONA 150 MG TABLETA | UN | PROPAFENONA | SERVICIOS PROF/CORPORATIVOS | SERVICIOS DE RECURSOS HUMANOS | BENEFICIOS DE SALUD EMPLEADOS | 85101705 | ADMINISTRACIÓN DE SALUD PÚBLICA
256624 | PROPRANOLOL CLORHIDRATO 40 MG TABLETA | UN | PROPRANOLOL | SERVICIOS PROF/CORPORATIVOS | SERVICIOS DE RECURSOS HUMANOS | BENEFICIOS DE SALUD EMPLEADOS | 85101705 | ADMINISTRACIÓN DE SALUD PÚBLICA
256625 | PROPRANOLOL CLORHIDRATO 80 MG TABLETA | UN | PROPRANOLOL | SERVICIOS PROF/CORPORATIVOS | SERVICIOS DE RECURSOS HUMANOS | BENEFICIOS DE SALUD EMPLEADOS | 85101705 | ADMINISTRACIÓN DE SALUD PÚBLICA
256626 | QUETIAPINA 25 MG TABLETAS | UN | QUETIAPINA | SERVICIOS PROF/CORPORATIVOS | SERVICIOS DE RECURSOS HUMANOS | BENEFICIOS DE SALUD EMPLEADOS | 85101705 | ADMINISTRACIÓN DE SALUD PÚBLICA
256627 | QUETIAPINA 100 MG TABLETAS | UN | QUETIAPINA | SERVICIOS PROF/CORPORATIVOS | SERVICIOS DE RECURSOS HUMANOS | BENEFICIOS DE SALUD EMPLEADOS | 85101705 | ADMINISTRACIÓN DE SALUD PÚBLICA
256628 | QUETIAPINA 200 MG TABLETAS DE LIBERACION PROLONGADA | UN | QUETIAPINA | SERVICIOS PROF/CORPORATIVOS | SERVICIOS DE RECURSOS HUMANOS | BENEFICIOS DE SALUD EMPLEADOS | 85101705 | ADMINISTRACIÓN DE SALUD PÚBLICA
256629 | QUETIAPINA 300 MG TABLETAS | UN | QUETIAPINA | SERVICIOS PROF/CORPORATIVOS | SERVICIOS DE RECURSOS HUMANOS | BENEFICIOS DE SALUD EMPLEADOS | 85101705 | ADMINISTRACIÓN DE SALUD PÚBLICA
256630 | RANITIDINA CLORHIDRATO TABLETA 150 MG | UN | RANITIDINA | SERVICIOS PROF/CORPORATIVOS | SERVICIOS DE RECURSOS HUMANOS | BENEFICIOS DE SALUD EMPLEADOS | 85101705 | ADMINISTRACIÓN DE SALUD PÚBLICA
256631 | RANITIDINA CLORHIDRATO TABLETA 300 MG | UN | RANITIDINA | SERVICIOS PROF/CORPORATIVOS | SERVICIOS DE RECURSOS HUMANOS | BENEFICIOS DE SALUD EMPLEADOS | 85101705 | ADMINISTRACIÓN DE SALUD PÚBLICA
256632 | RANITIDINA 50 MG 2 ML AMPOLLAS | UN | RANITIDINA | SERVICIOS PROF/CORPORATIVOS | SERVICIOS DE RECURSOS HUMANOS | BENEFICIOS DE SALUD EMPLEADOS | 85101705 | ADMINISTRACIÓN DE SALUD PÚBLICA
256633 | RETINOICO ACIDO 0.05% CREMA | UN | RETINOICO | SERVICIOS PROF/CORPORATIVOS | SERVICIOS DE RECURSOS HUMANOS | BENEFICIOS DE SALUD EMPLEADOS | 85101705 | ADMINISTRACIÓN DE SALUD PÚBLICA
256634 | RETINOICO ACIDO 0.05% LOCION | UN | RETINOICO | SERVICIOS PROF/CORPORATIVOS | SERVICIOS DE RECURSOS HUMANOS | BENEFICIOS DE SALUD EMPLEADOS | 85101705 | ADMINISTRACIÓN DE SALUD PÚBLICA
256635 | RINGER SOLUCION FRASCO 500 CC | UN | RINGER | SERVICIOS PROF/CORPORATIVOS | SERVICIOS DE RECURSOS HUMANOS | BENEFICIOS DE SALUD EMPLEADOS | 85101705 | ADMINISTRACIÓN DE SALUD PÚBLICA
256636 | RISPERIDONA 1MG TABLETA CON O SIN RECUBRIMIENTO | UN | RISPERIDONA | SERVICIOS PROF/CORPORATIVOS | SERVICIOS DE RECURSOS HUMANOS | BENEFICIOS DE SALUD EMPLEADOS | 85101705 | ADMINISTRACIÓN DE SALUD PÚBLICA
256637 | RISPERIDONA 2 MG TABLETA CON O SIN RECUBRIMIENTO | UN | RISPERIDONA | SERVICIOS PROF/CORPORATIVOS | SERVICIOS DE RECURSOS HUMANOS | BENEFICIOS DE SALUD EMPLEADOS | 85101705 | ADMINISTRACIÓN DE SALUD PÚBLICA
256638 | RISPERIDONA 3 MG TABLETA CON O SIN RECUBRIMIENTO | UN | RISPERIDONA | SERVICIOS PROF/CORPORATIVOS | SERVICIOS DE RECURSOS HUMANOS | BENEFICIOS DE SALUD EMPLEADOS | 85101705 | ADMINISTRACIÓN DE SALUD PÚBLICA
256639 | RIVAROXABAN DE 20 MG TAB | UN | RIVAROXABAN | SERVICIOS PROF/CORPORATIVOS | SERVICIOS DE RECURSOS HUMANOS | BENEFICIOS DE SALUD EMPLEADOS | 85101705 | ADMINISTRACIÓN DE SALUD PÚBLICA
256640 | ROSUVASTATINA 10 MG TABLETA | UN | ROSUVASTATINA | SERVICIOS PROF/CORPORATIVOS | SERVICIOS DE RECURSOS HUMANOS | BENEFICIOS DE SALUD EMPLEADOS | 85101705 | ADMINISTRACIÓN DE SALUD PÚBLICA
256641 | ROSUVASTATINA 20 MG TABLETA | UN | ROSUVASTATINA | SERVICIOS PROF/CORPORATIVOS | SERVICIOS DE RECURSOS HUMANOS | BENEFICIOS DE SALUD EMPLEADOS | 85101705 | ADMINISTRACIÓN DE SALUD PÚBLICA
256642 | ROSUVASTATINA 40 MG TABLETA | UN | ROSUVASTATINA | SERVICIOS PROF/CORPORATIVOS | SERVICIOS DE RECURSOS HUMANOS | BENEFICIOS DE SALUD EMPLEADOS | 85101705 | ADMINISTRACIÓN DE SALUD PÚBLICA
256643 | SALBUTAMOL SULFATO 100 MCG INHALADOR BUCAL | UN | SALBUTAMOL | SERVICIOS PROF/CORPORATIVOS | SERVICIOS DE RECURSOS HUMANOS | BENEFICIOS DE SALUD EMPLEADOS | 85101705 | ADMINISTRACIÓN DE SALUD PÚBLICA
256644 | SALBUTAMOL SOLUCION PARA NEBULIZACION 0.50% | UN | SALBUTAMOL | SERVICIOS PROF/CORPORATIVOS | SERVICIOS DE RECURSOS HUMANOS | BENEFICIOS DE SALUD EMPLEADOS | 85101705 | ADMINISTRACIÓN DE SALUD PÚBLICA
256645 | SALES DE REHIDRATACION ORAL SOLBRES EN POLVO | UN | SALES | SERVICIOS PROF/CORPORATIVOS | SERVICIOS DE RECURSOS HUMANOS | BENEFICIOS DE SALUD EMPLEADOS | 85101705 | ADMINISTRACIÓN DE SALUD PÚBLICA
256646 | SERTRALINA100 MG TABLETA CON O SIN RECUBRIMIENTO | UN | SERTRALINA | SERVICIOS PROF/CORPORATIVOS | SERVICIOS DE RECURSOS HUMANOS | BENEFICIOS DE SALUD EMPLEADOS | 85101705 | ADMINISTRACIÓN DE SALUD PÚBLICA
256647 | SERTRALINA 50 MG TABLETA CON O SIN RECUBRIMIENTO | UN | SERTRALINA | SERVICIOS PROF/CORPORATIVOS | SERVICIOS DE RECURSOS HUMANOS | BENEFICIOS DE SALUD EMPLEADOS | 85101705 | ADMINISTRACIÓN DE SALUD PÚBLICA
256648 | SIMVASTATINA 20 MG TABLETA | UN | SIMVASTATINA | SERVICIOS PROF/CORPORATIVOS | SERVICIOS DE RECURSOS HUMANOS | BENEFICIOS DE SALUD EMPLEADOS | 85101705 | ADMINISTRACIÓN DE SALUD PÚBLICA
256649 | SIMVASTATINA 40 MG TABLETA | UN | SIMVASTATINA | SERVICIOS PROF/CORPORATIVOS | SERVICIOS DE RECURSOS HUMANOS | BENEFICIOS DE SALUD EMPLEADOS | 85101705 | ADMINISTRACIÓN DE SALUD PÚBLICA
256650 | SITAGLIPTINA DE 100 MG TABLETA | UN | SITAGLIPTINA | SERVICIOS PROF/CORPORATIVOS | SERVICIOS DE RECURSOS HUMANOS | BENEFICIOS DE SALUD EMPLEADOS | 85101705 | ADMINISTRACIÓN DE SALUD PÚBLICA
256651 | SITAGLIPTINA DE 50 MG TABLETA | UN | SITAGLIPTINA | SERVICIOS PROF/CORPORATIVOS | SERVICIOS DE RECURSOS HUMANOS | BENEFICIOS DE SALUD EMPLEADOS | 85101705 | ADMINISTRACIÓN DE SALUD PÚBLICA
256652 | SITAGLIPTINA METFORM 50MG 1000MG TABLETA | UN | SITAGLIPTINA | SERVICIOS PROF/CORPORATIVOS | SERVICIOS DE RECURSOS HUMANOS | BENEFICIOS DE SALUD EMPLEADOS | 85101705 | ADMINISTRACIÓN DE SALUD PÚBLICA
256653 | SUCRALFATO 1 G TABLETA CON O SIN RECUBRIMIENTO | UN | SUCRALFATO | SERVICIOS PROF/CORPORATIVOS | SERVICIOS DE RECURSOS HUMANOS | BENEFICIOS DE SALUD EMPLEADOS | 85101705 | ADMINISTRACIÓN DE SALUD PÚBLICA
256654 | SUERO ANTIOFIDICO POLIVALENTE SOLUCION INYECTABLE ANTIVIPMYN | UN | SUERO | SERVICIOS PROF/CORPORATIVOS | SERVICIOS DE RECURSOS HUMANOS | BENEFICIOS DE SALUD EMPLEADOS | 85101705 | ADMINISTRACIÓN DE SALUD PÚBLICA
256655 | SUERO ANTIOFIDICO POLIVALENTE SOLUCION INYECTABLE POLIVALENTE | UN | SUERO | SERVICIOS PROF/CORPORATIVOS | SERVICIOS DE RECURSOS HUMANOS | BENEFICIOS DE SALUD EMPLEADOS | 85101705 | ADMINISTRACIÓN DE SALUD PÚBLICA
256656 | SULFACETAMIDA SODICA 0.1 % MG ML GOTAS OFTALMICAS | UN | SULFACETAMIDA | SERVICIOS PROF/CORPORATIVOS | SERVICIOS DE RECURSOS HUMANOS | BENEFICIOS DE SALUD EMPLEADOS | 85101705 | ADMINISTRACIÓN DE SALUD PÚBLICA
256657 | SULFADIAZINA DE PLATA 1% CREMA TOPICA | UN | SULFADIAZINA | SERVICIOS PROF/CORPORATIVOS | SERVICIOS DE RECURSOS HUMANOS | BENEFICIOS DE SALUD EMPLEADOS | 85101705 | ADMINISTRACIÓN DE SALUD PÚBLICA
256658 | SULFASALAZINA 500 MG TABLETA CON O SIN RECUBRIMIENTO | UN | SULFASALAZINA | SERVICIOS PROF/CORPORATIVOS | SERVICIOS DE RECURSOS HUMANOS | BENEFICIOS DE SALUD EMPLEADOS | 85101705 | ADMINISTRACIÓN DE SALUD PÚBLICA
256659 | TAMOXIFENO CITRATO 20 MG DE BASE TABLETA CON O SIN RECUBRIMIENTO | UN | TAMOXIFENO | SERVICIOS PROF/CORPORATIVOS | SERVICIOS DE RECURSOS HUMANOS | BENEFICIOS DE SALUD EMPLEADOS | 85101705 | ADMINISTRACIÓN DE SALUD PÚBLICA
256660 | TAMSULOSINA CLORHIDRATO 0.4 MG TABLETA | UN | TAMSULOSINA | SERVICIOS PROF/CORPORATIVOS | SERVICIOS DE RECURSOS HUMANOS | BENEFICIOS DE SALUD EMPLEADOS | 85101705 | ADMINISTRACIÓN DE SALUD PÚBLICA
256661 | DUTASTERIDE TAMSULOSINA 0.4 MG 0.5 MG TABLETAS | UN | DUTASTERIDE | SERVICIOS PROF/CORPORATIVOS | SERVICIOS DE RECURSOS HUMANOS | BENEFICIOS DE SALUD EMPLEADOS | 85101705 | ADMINISTRACIÓN DE SALUD PÚBLICA
256662 | DUTASTERIDE 0.5 MG TABLETAS | UN | DUTASTERIDE | SERVICIOS PROF/CORPORATIVOS | SERVICIOS DE RECURSOS HUMANOS | BENEFICIOS DE SALUD EMPLEADOS | 85101705 | ADMINISTRACIÓN DE SALUD PÚBLICA
256663 | TERAZOSINA 5 MG TABLETAS | UN | TERAZOSINA | SERVICIOS PROF/CORPORATIVOS | SERVICIOS DE RECURSOS HUMANOS | BENEFICIOS DE SALUD EMPLEADOS | 85101705 | ADMINISTRACIÓN DE SALUD PÚBLICA
256664 | TIAMINA 100 MG ML SOLUCION INYECTABLE | UN | TIAMINA | SERVICIOS PROF/CORPORATIVOS | SERVICIOS DE RECURSOS HUMANOS | BENEFICIOS DE SALUD EMPLEADOS | 85101705 | ADMINISTRACIÓN DE SALUD PÚBLICA
256665 | TIAMINA 300 MG TABLETA CON O SIN RECUBRIMIENTO CAPSULA | UN | TIAMINA | SERVICIOS PROF/CORPORATIVOS | SERVICIOS DE RECURSOS HUMANOS | BENEFICIOS DE SALUD EMPLEADOS | 85101705 | ADMINISTRACIÓN DE SALUD PÚBLICA
256666 | TIMOLOL MALEATO 5 MG ML 0.5% SOLUCION OFTALMICA | UN | TIMOLOL | SERVICIOS PROF/CORPORATIVOS | SERVICIOS DE RECURSOS HUMANOS | BENEFICIOS DE SALUD EMPLEADOS | 85101705 | ADMINISTRACIÓN DE SALUD PÚBLICA
256667 | TINIDAZOL 1 G 5 ML 20% SUSPENSION ORAL | UN | TINIDAZOL | SERVICIOS PROF/CORPORATIVOS | SERVICIOS DE RECURSOS HUMANOS | BENEFICIOS DE SALUD EMPLEADOS | 85101705 | ADMINISTRACIÓN DE SALUD PÚBLICA
256668 | TINIDAZOL 500 MG TABLETA CON O SIN RECUBRIMIENTO | UN | TINIDAZOL | SERVICIOS PROF/CORPORATIVOS | SERVICIOS DE RECURSOS HUMANOS | BENEFICIOS DE SALUD EMPLEADOS | 85101705 | ADMINISTRACIÓN DE SALUD PÚBLICA
256669 | TOLTERODINA 2 MG TABLETAS | UN | TOLTERODINA | SERVICIOS PROF/CORPORATIVOS | SERVICIOS DE RECURSOS HUMANOS | BENEFICIOS DE SALUD EMPLEADOS | 85101705 | ADMINISTRACIÓN DE SALUD PÚBLICA
256670 | TOLTERODINA 4MG TABLETAS | UN | TOLTERODINA | SERVICIOS PROF/CORPORATIVOS | SERVICIOS DE RECURSOS HUMANOS | BENEFICIOS DE SALUD EMPLEADOS | 85101705 | ADMINISTRACIÓN DE SALUD PÚBLICA
256671 | TRAMADOL 50 MG ML SOLUCION INYECTABLE | UN | TRAMADOL | SERVICIOS PROF/CORPORATIVOS | SERVICIOS DE RECURSOS HUMANOS | BENEFICIOS DE SALUD EMPLEADOS | 85101705 | ADMINISTRACIÓN DE SALUD PÚBLICA
256672 | TRAMADOL CLORHIDRATO 10% SOLUCION ORAL 100 MG ML | UN | TRAMADOL | SERVICIOS PROF/CORPORATIVOS | SERVICIOS DE RECURSOS HUMANOS | BENEFICIOS DE SALUD EMPLEADOS | 85101705 | ADMINISTRACIÓN DE SALUD PÚBLICA
256673 | TRAZODONA CLORHIDRATO 50 MG TABLETA | UN | TRAZODONA | SERVICIOS PROF/CORPORATIVOS | SERVICIOS DE RECURSOS HUMANOS | BENEFICIOS DE SALUD EMPLEADOS | 85101705 | ADMINISTRACIÓN DE SALUD PÚBLICA
256674 | TRIMEBUTINA 200 MG TABLETAS | UN | TRIMEBUTINA | SERVICIOS PROF/CORPORATIVOS | SERVICIOS DE RECURSOS HUMANOS | BENEFICIOS DE SALUD EMPLEADOS | 85101705 | ADMINISTRACIÓN DE SALUD PÚBLICA
256675 | TRIMETOPRIM SULFAMETOXAZOL 160 800 MG TABLETA | UN | TRIMETOPRIM | SERVICIOS PROF/CORPORATIVOS | SERVICIOS DE RECURSOS HUMANOS | BENEFICIOS DE SALUD EMPLEADOS | 85101705 | ADMINISTRACIÓN DE SALUD PÚBLICA
256676 | TRIMETOPRIM SULFAMETOXAZOL 80 400 MG TABLETA | UN | TRIMETOPRIM | SERVICIOS PROF/CORPORATIVOS | SERVICIOS DE RECURSOS HUMANOS | BENEFICIOS DE SALUD EMPLEADOS | 85101705 | ADMINISTRACIÓN DE SALUD PÚBLICA
256677 | TRIMETOPRIM SULFAMETOXAZOL 40 200 MG 5 ML 0.8% 4% SUSPENSION ORAL | UN | TRIMETOPRIM | SERVICIOS PROF/CORPORATIVOS | SERVICIOS DE RECURSOS HUMANOS | BENEFICIOS DE SALUD EMPLEADOS | 85101705 | ADMINISTRACIÓN DE SALUD PÚBLICA
256678 | VERAPAMILO 120 MG CAPSULAS | UN | VERAPAMILO | SERVICIOS PROF/CORPORATIVOS | SERVICIOS DE RECURSOS HUMANOS | BENEFICIOS DE SALUD EMPLEADOS | 85101705 | ADMINISTRACIÓN DE SALUD PÚBLICA
256679 | VERAPAMIL 80 MG TABLETA | UN | VERAPAMILO | SERVICIOS PROF/CORPORATIVOS | SERVICIOS DE RECURSOS HUMANOS | BENEFICIOS DE SALUD EMPLEADOS | 85101705 | ADMINISTRACIÓN DE SALUD PÚBLICA
256680 | VILDAGLIPTINA METFORM 50 MG 1000 MG TABLETAS | UN | VILDAGLIPTINA | SERVICIOS PROF/CORPORATIVOS | SERVICIOS DE RECURSOS HUMANOS | BENEFICIOS DE SALUD EMPLEADOS | 85101705 | ADMINISTRACIÓN DE SALUD PÚBLICA
256681 | VITAMINA C NARANJA 500 MG TABLETA MASTICABLE | UN | VITAMINA | SERVICIOS PROF/CORPORATIVOS | SERVICIOS DE RECURSOS HUMANOS | BENEFICIOS DE SALUD EMPLEADOS | 85101705 | ADMINISTRACIÓN DE SALUD PÚBLICA
256682 | WARFARINA SODICA 5 MG TABLETA COUMADIN | UN | WARFARINA | SERVICIOS PROF/CORPORATIVOS | SERVICIOS DE RECURSOS HUMANOS | BENEFICIOS DE SALUD EMPLEADOS | 85101705 | ADMINISTRACIÓN DE SALUD PÚBLICA
256683 | LATANOPROST 0.05 MG ML SOLUCION OFTALMICA XALATAN | UN | LATANOPROST | SERVICIOS PROF/CORPORATIVOS | SERVICIOS DE RECURSOS HUMANOS | BENEFICIOS DE SALUD EMPLEADOS | 85101705 | ADMINISTRACIÓN DE SALUD PÚBLICA
256684 | DROSPIRRENONA ETINILESTRADIOL 3 MG 0.03 MG YASMIN | UN | DROSPIRRENONA | SERVICIOS PROF/CORPORATIVOS | SERVICIOS DE RECURSOS HUMANOS | BENEFICIOS DE SALUD EMPLEADOS | 85101705 | ADMINISTRACIÓN DE SALUD PÚBLICA
256685 | DROSPIRRENONA ETINILESTRADIOL 3 MG 0.03MG YASMINIQ | UN | DROSPIRRENONA | SERVICIOS PROF/CORPORATIVOS | SERVICIOS DE RECURSOS HUMANOS | BENEFICIOS DE SALUD EMPLEADOS | 85101705 | ADMINISTRACIÓN DE SALUD PÚBLICA
256686 | ZOLMITRIPTAN INHALADOR 50 MG INH NASAL | UN | ZOLMITRIPTAN | SERVICIOS PROF/CORPORATIVOS | SERVICIOS DE RECURSOS HUMANOS | BENEFICIOS DE SALUD EMPLEADOS | 85101705 | ADMINISTRACIÓN DE SALUD PÚBLICA
256687 | PROPARACAINA 5 MG ML ALCAINE SOL OFT | UN | PROPARACAINA | SERVICIOS PROF/CORPORATIVOS | SERVICIOS DE RECURSOS HUMANOS | BENEFICIOS DE SALUD EMPLEADOS | 85101705 | ADMINISTRACIÓN DE SALUD PÚBLICA
256688 | ALCOHOL POLIVINILICO 14 MG ML LACRIL SOL OFTALMICA | UN | POLIVINILICO | SERVICIOS PROF/CORPORATIVOS | SERVICIOS DE RECURSOS HUMANOS | BENEFICIOS DE SALUD EMPLEADOS | 85101705 | ADMINISTRACIÓN DE SALUD PÚBLICA
256689 | GENTAMICINA SULFATO 0.30% UNGUENTO OFTALMICO | UN | GENTAMICINA | SERVICIOS PROF/CORPORATIVOS | SERVICIOS DE RECURSOS HUMANOS | BENEFICIOS DE SALUD EMPLEADOS | 85101705 | ADMINISTRACIÓN DE SALUD PÚBLICA
256690 | CLORURO DE SODIO SOLUCION 0.9 % X 500 ML | UN | CLORURO | SERVICIOS PROF/CORPORATIVOS | SERVICIOS DE RECURSOS HUMANOS | BENEFICIOS DE SALUD EMPLEADOS | 85101705 | ADMINISTRACIÓN DE SALUD PÚBLICA
256691 | CLORURO DE SODIO SOLUCION 0.9 % X 100 ML | UN | CLORURO | SERVICIOS PROF/CORPORATIVOS | SERVICIOS DE RECURSOS HUMANOS | BENEFICIOS DE SALUD EMPLEADOS | 85101705 | ADMINISTRACIÓN DE SALUD PÚBLICA
256692 | CLORURO DE SODIO SOLUCION 0.9 % X 250 ML | BS | CLORURO | SERVICIOS PROF/CORPORATIVOS | SERVICIOS DE RECURSOS HUMANOS | BENEFICIOS DE SALUD EMPLEADOS | 85101705 | ADMINISTRACIÓN DE SALUD PÚBLICA
256693 | AGUA ESTERIL PARA INYECCION FRASCO X 500 ML | UN | AGUA | SERVICIOS PROF/CORPORATIVOS | SERVICIOS DE RECURSOS HUMANOS | BENEFICIOS DE SALUD EMPLEADOS | 85101705 | ADMINISTRACIÓN DE SALUD PÚBLICA
256694 | DEXTROSA 5 % SLN INY ESTERIL FRASCO X 500 ML | UN | DEXTROSA | SERVICIOS PROF/CORPORATIVOS | SERVICIOS DE RECURSOS HUMANOS | BENEFICIOS DE SALUD EMPLEADOS | 85101705 | ADMINISTRACIÓN DE SALUD PÚBLICA
256695 | DEXTROSA 10 % SLN INY ESTERIL FRASCO X 500 ML | UN | DEXTROSA | SERVICIOS PROF/CORPORATIVOS | SERVICIOS DE RECURSOS HUMANOS | BENEFICIOS DE SALUD EMPLEADOS | 85101705 | ADMINISTRACIÓN DE SALUD PÚBLICA
256696 | GLICERINA SUPOSITORIO | UN | GLICERINA | SERVICIOS PROF/CORPORATIVOS | SERVICIOS DE RECURSOS HUMANOS | BENEFICIOS DE SALUD EMPLEADOS | 85101705 | ADMINISTRACIÓN DE SALUD PÚBLICA
256697 | ALCOHOL ANTISEPTICO ETANOL USO EXTERNO al 70Â° FCO 350 ML | UN | ALCOHOL | SERVICIOS PROF/CORPORATIVOS | SERVICIOS DE RECURSOS HUMANOS | BENEFICIOS DE SALUD EMPLEADOS | 85101705 | ADMINISTRACIÓN DE SALUD PÚBLICA
256698 | CLORURO DE SODIO GOTAS NASALES FCO RHIFISOL | UN | SUERO | SERVICIOS PROF/CORPORATIVOS | SERVICIOS DE RECURSOS HUMANOS | BENEFICIOS DE SALUD EMPLEADOS | 85101705 | ADMINISTRACIÓN DE SALUD PÚBLICA
256699 | FOSFATO Y BIFOSFATO DE SODIO SOLUCION RECTAL ENEMA TRAVAD | UN | ENEMA | SERVICIOS PROF/CORPORATIVOS | SERVICIOS DE RECURSOS HUMANOS | BENEFICIOS DE SALUD EMPLEADOS | 85101705 | ADMINISTRACIÓN DE SALUD PÚBLICA
256700 | VENLAFAXINA 37. 5 MG CAPSULA | UN | VENLAFAXINA | SERVICIOS PROF/CORPORATIVOS | SERVICIOS DE RECURSOS HUMANOS | BENEFICIOS DE SALUD EMPLEADOS | 85101705 | ADMINISTRACIÓN DE SALUD PÚBLICA
256701 | VENLAFAXINA 75 MG CAPSULA LIBERACION MODIFICADA | UN | VENLAFAXINA | SERVICIOS PROF/CORPORATIVOS | SERVICIOS DE RECURSOS HUMANOS | BENEFICIOS DE SALUD EMPLEADOS | 85101705 | ADMINISTRACIÓN DE SALUD PÚBLICA
256702 | VENLAFAXINA 150 MG CAPSULA XR | UN | VENLAFAXINA | SERVICIOS PROF/CORPORATIVOS | SERVICIOS DE RECURSOS HUMANOS | BENEFICIOS DE SALUD EMPLEADOS | 85101705 | ADMINISTRACIÓN DE SALUD PÚBLICA
256703 | KENACORT A 10MG/ML INTRAARTICULAR INTRADERMICO | UN | KENACORT | SERVICIOS PROF/CORPORATIVOS | SERVICIOS DE RECURSOS HUMANOS | BENEFICIOS DE SALUD EMPLEADOS | 85101705 | ADMINISTRACIÓN DE SALUD PÚBLICA
256704 | ISODINE YODOPOVIDONA ESPUMA FRASCO X 120 ML | UN | ISODINE | SERVICIOS PROF/CORPORATIVOS | SERVICIOS DE RECURSOS HUMANOS | BENEFICIOS DE SALUD EMPLEADOS | 85101705 | ADMINISTRACIÓN DE SALUD PÚBLICA
256705 | AGUJA HIPODERMICA 23 G X 1" DESECHABLE ESTERIL | UN | AGUJA | SERVICIOS PROF/CORPORATIVOS | SERVICIOS DE RECURSOS HUMANOS | BENEFICIOS DE SALUD EMPLEADOS | 42172017 | KITS DE EQUIPOS MÉDICOS DE LABORATORIO O DE CAMPO O PRODUCTOS RELACIONADOS
256706 | AGUJA HIPODERMICA 18 G X 1 1/2" DESECHABLE ESTERIL | UN | AGUJA | SERVICIOS PROF/CORPORATIVOS | SERVICIOS DE RECURSOS HUMANOS | BENEFICIOS DE SALUD EMPLEADOS | 42172017 | KITS DE EQUIPOS MÉDICOS DE LABORATORIO O DE CAMPO O PRODUCTOS RELACIONADOS
256707 | AGUJA HIPODERMICA 22 G X 1 1/2" DESECHABLE ESTERIL | UN | AGUJA | SERVICIOS PROF/CORPORATIVOS | SERVICIOS DE RECURSOS HUMANOS | BENEFICIOS DE SALUD EMPLEADOS | 42172017 | KITS DE EQUIPOS MÉDICOS DE LABORATORIO O DE CAMPO O PRODUCTOS RELACIONADOS
256708 | AGUJA HIPODERMICA 25 G X 1" DESECHABLE ESTERIL | UN | AGUJA | SERVICIOS PROF/CORPORATIVOS | SERVICIOS DE RECURSOS HUMANOS | BENEFICIOS DE SALUD EMPLEADOS | 42172017 | KITS DE EQUIPOS MÉDICOS DE LABORATORIO O DE CAMPO O PRODUCTOS RELACIONADOS
256709 | AGUJA ESTERIL 32 G X 4 MM PARA DISPOSITIVO TIPO PLUMA | UN | AGUJA | SERVICIOS PROF/CORPORATIVOS | SERVICIOS DE RECURSOS HUMANOS | BENEFICIOS DE SALUD EMPLEADOS | 42172017 | KITS DE EQUIPOS MÉDICOS DE LABORATORIO O DE CAMPO O PRODUCTOS RELACIONADOS
256710 | ALGODÃ“N TORUNDAS FIBRA DE ALGODÃ“N NATURAL | UN | ALGODON | SERVICIOS PROF/CORPORATIVOS | SERVICIOS DE RECURSOS HUMANOS | BENEFICIOS DE SALUD EMPLEADOS | 42172017 | KITS DE EQUIPOS MÉDICOS DE LABORATORIO O DE CAMPO O PRODUCTOS RELACIONADOS
256711 | KETOTIFENO1 MG TABLETA | UN | KETOTIFENO | SERVICIOS PROF/CORPORATIVOS | SERVICIOS DE RECURSOS HUMANOS | BENEFICIOS DE SALUD EMPLEADOS | 85101705 | ADMINISTRACIÓN DE SALUD PÚBLICA
256712 | CANULA NASAL ESTERIL PARA OXIGENO MEDICINAL ADULTO | UN | CANULA | SERVICIOS PROF/CORPORATIVOS | SERVICIOS DE RECURSOS HUMANOS | BENEFICIOS DE SALUD EMPLEADOS | 42172017 | KITS DE EQUIPOS MÉDICOS DE LABORATORIO O DE CAMPO O PRODUCTOS RELACIONADOS
256713 | CANULA NASAL ESTERIL PARA OXIGENO MEDICINAL PEDIATRICA | UN | CANULA | SERVICIOS PROF/CORPORATIVOS | SERVICIOS DE RECURSOS HUMANOS | BENEFICIOS DE SALUD EMPLEADOS | 42172017 | KITS DE EQUIPOS MÉDICOS DE LABORATORIO O DE CAMPO O PRODUCTOS RELACIONADOS
256714 | CATETER IV 22 G DESECHABLE ESTERIL | UN | CATETER | SERVICIOS PROF/CORPORATIVOS | SERVICIOS DE RECURSOS HUMANOS | BENEFICIOS DE SALUD EMPLEADOS | 42172017 | KITS DE EQUIPOS MÉDICOS DE LABORATORIO O DE CAMPO O PRODUCTOS RELACIONADOS
256715 | CATETER IV 20 G DESECHABLE ESTERIL | UN | CATETER | SERVICIOS PROF/CORPORATIVOS | SERVICIOS DE RECURSOS HUMANOS | BENEFICIOS DE SALUD EMPLEADOS | 42172017 | KITS DE EQUIPOS MÉDICOS DE LABORATORIO O DE CAMPO O PRODUCTOS RELACIONADOS
256716 | CATETER IV 20 G DESECHABLE ESTERIL | UN | CATETER | SERVICIOS PROF/CORPORATIVOS | SERVICIOS DE RECURSOS HUMANOS | BENEFICIOS DE SALUD EMPLEADOS | 42172017 | KITS DE EQUIPOS MÉDICOS DE LABORATORIO O DE CAMPO O PRODUCTOS RELACIONADOS
256717 | EQUIPO MACROGOTEO SIN AGUJA PARA ADMINISTRACION DE SOLUCIONES | UN | EQUIPO | SERVICIOS PROF/CORPORATIVOS | SERVICIOS DE RECURSOS HUMANOS | BENEFICIOS DE SALUD EMPLEADOS | 42172017 | KITS DE EQUIPOS MÉDICOS DE LABORATORIO O DE CAMPO O PRODUCTOS RELACIONADOS
256718 | ESPARADRAPO TELA 2" X 5 YARDAS TELA TEJIDA ADHESIVO DE CAUCHO | UN | ESPARADRAPO | SERVICIOS PROF/CORPORATIVOS | SERVICIOS DE RECURSOS HUMANOS | BENEFICIOS DE SALUD EMPLEADOS | 42172017 | KITS DE EQUIPOS MÉDICOS DE LABORATORIO O DE CAMPO O PRODUCTOS RELACIONADOS
256719 | ESPECULO VAGINAL DESECHABLE TALLA M | UN | ESPECULO | SERVICIOS PROF/CORPORATIVOS | SERVICIOS DE RECURSOS HUMANOS | BENEFICIOS DE SALUD EMPLEADOS | 42172017 | KITS DE EQUIPOS MÉDICOS DE LABORATORIO O DE CAMPO O PRODUCTOS RELACIONADOS
256720 | FLUROSCEINA SODIO TIRA REACTIVA OFTALMICA | UN | TIRA | SERVICIOS PROF/CORPORATIVOS | SERVICIOS DE RECURSOS HUMANOS | BENEFICIOS DE SALUD EMPLEADOS | 42172017 | KITS DE EQUIPOS MÉDICOS DE LABORATORIO O DE CAMPO O PRODUCTOS RELACIONADOS
256721 | GASA ESTERIL 7.5 CM X 7.5 CM CAJA X 12 SOBRES X 2 UN LIBRE DE LATEX | UN | GASA | SERVICIOS PROF/CORPORATIVOS | SERVICIOS DE RECURSOS HUMANOS | BENEFICIOS DE SALUD EMPLEADOS | 42172017 | KITS DE EQUIPOS MÉDICOS DE LABORATORIO O DE CAMPO O PRODUCTOS RELACIONADOS
256722 | LEFLUNOMIDA 20 MG TABLETAS CON O SIN RECUBRIMIENTO | UN | LEFLUNOMIDA | SERVICIOS PROF/CORPORATIVOS | SERVICIOS DE RECURSOS HUMANOS | BENEFICIOS DE SALUD EMPLEADOS | 85101705 | ADMINISTRACIÓN DE SALUD PÚBLICA
256723 | GUANTE QUIRURGICO ESTERIL 6.5 DE LATEX | UN | GUANTE | SERVICIOS PROF/CORPORATIVOS | SERVICIOS DE RECURSOS HUMANOS | BENEFICIOS DE SALUD EMPLEADOS | 42172017 | KITS DE EQUIPOS MÉDICOS DE LABORATORIO O DE CAMPO O PRODUCTOS RELACIONADOS
256724 | GUANTE QUIRURGICO ESTERIL 7 DE LATEX | UN | GUANTE | SERVICIOS PROF/CORPORATIVOS | SERVICIOS DE RECURSOS HUMANOS | BENEFICIOS DE SALUD EMPLEADOS | 42172017 | KITS DE EQUIPOS MÉDICOS DE LABORATORIO O DE CAMPO O PRODUCTOS RELACIONADOS
256725 | GUANTE QUIRURGICO ESTERIL 7.5 DE LATEX | UN | GUANTE | SERVICIOS PROF/CORPORATIVOS | SERVICIOS DE RECURSOS HUMANOS | BENEFICIOS DE SALUD EMPLEADOS | 42172017 | KITS DE EQUIPOS MÉDICOS DE LABORATORIO O DE CAMPO O PRODUCTOS RELACIONADOS
256726 | GUANTE QUIRURGICO ESTERIL 8 DE LATEX | UN | GUANTE | SERVICIOS PROF/CORPORATIVOS | SERVICIOS DE RECURSOS HUMANOS | BENEFICIOS DE SALUD EMPLEADOS | 42172017 | KITS DE EQUIPOS MÉDICOS DE LABORATORIO O DE CAMPO O PRODUCTOS RELACIONADOS
256727 | GUANTE DE LATEX DESECHABLE NO ESTERIL M | UN | GUANTE | SERVICIOS PROF/CORPORATIVOS | SERVICIOS DE RECURSOS HUMANOS | BENEFICIOS DE SALUD EMPLEADOS | 42172017 | KITS DE EQUIPOS MÉDICOS DE LABORATORIO O DE CAMPO O PRODUCTOS RELACIONADOS
256728 | GUANTE DE LATEX DESECHABLE NO ESTERIL S | UN | GUANTE | SERVICIOS PROF/CORPORATIVOS | SERVICIOS DE RECURSOS HUMANOS | BENEFICIOS DE SALUD EMPLEADOS | 42172017 | KITS DE EQUIPOS MÉDICOS DE LABORATORIO O DE CAMPO O PRODUCTOS RELACIONADOS
256729 | GUANTE DE LATEX DESECHABLE NO ESTERIL L | UN | GUANTE | SERVICIOS PROF/CORPORATIVOS | SERVICIOS DE RECURSOS HUMANOS | BENEFICIOS DE SALUD EMPLEADOS | 42172017 | KITS DE EQUIPOS MÉDICOS DE LABORATORIO O DE CAMPO O PRODUCTOS RELACIONADOS
256730 | HOJA DE BISTURI SIZE 11 ESTERIL INSTRUMENTO QUIRURGICO | UN | BISTURI | SERVICIOS PROF/CORPORATIVOS | SERVICIOS DE RECURSOS HUMANOS | BENEFICIOS DE SALUD EMPLEADOS | 42172017 | KITS DE EQUIPOS MÉDICOS DE LABORATORIO O DE CAMPO O PRODUCTOS RELACIONADOS
256731 | JERINGA HIPODERMICA 5 ML CON AGUJA 21 G X 1 1/2" ESTERIL DESECHABLE | UN | JERINGA | SERVICIOS PROF/CORPORATIVOS | SERVICIOS DE RECURSOS HUMANOS | BENEFICIOS DE SALUD EMPLEADOS | 42172017 | KITS DE EQUIPOS MÉDICOS DE LABORATORIO O DE CAMPO O PRODUCTOS RELACIONADOS
256732 | JERINGA HIPODERMICA 10 ML CON AGUJA 21 G X 1 1/2" ESTERIL DESECHABLE | UN | JERINGA | SERVICIOS PROF/CORPORATIVOS | SERVICIOS DE RECURSOS HUMANOS | BENEFICIOS DE SALUD EMPLEADOS | 42172017 | KITS DE EQUIPOS MÉDICOS DE LABORATORIO O DE CAMPO O PRODUCTOS RELACIONADOS
256733 | JERINGA HIPODERMICA 3 ML CON AGUJA 21 G X 1 1/2" ESTERIL DESECHABLE | UN | JERINGA | SERVICIOS PROF/CORPORATIVOS | SERVICIOS DE RECURSOS HUMANOS | BENEFICIOS DE SALUD EMPLEADOS | 42172017 | KITS DE EQUIPOS MÉDICOS DE LABORATORIO O DE CAMPO O PRODUCTOS RELACIONADOS
256734 | JERINGA HIPODERMICA 20 ML CON AGUJA 21 G X 1 1/2" ESTERIL DESECHABLE | UN | JERINGA | SERVICIOS PROF/CORPORATIVOS | SERVICIOS DE RECURSOS HUMANOS | BENEFICIOS DE SALUD EMPLEADOS | 42172017 | KITS DE EQUIPOS MÉDICOS DE LABORATORIO O DE CAMPO O PRODUCTOS RELACIONADOS
256735 | JERINGA HIPODERMICA 2 ML CON AGUJA 21 G X 1 1/2" ESTERIL DESECHABLE | UN | JERINGA | SERVICIOS PROF/CORPORATIVOS | SERVICIOS DE RECURSOS HUMANOS | BENEFICIOS DE SALUD EMPLEADOS | 42172017 | KITS DE EQUIPOS MÉDICOS DE LABORATORIO O DE CAMPO O PRODUCTOS RELACIONADOS
256736 | LANCETAS ESTERILES | UN | LANCETA | SERVICIOS PROF/CORPORATIVOS | SERVICIOS DE RECURSOS HUMANOS | BENEFICIOS DE SALUD EMPLEADOS | 42172017 | KITS DE EQUIPOS MÉDICOS DE LABORATORIO O DE CAMPO O PRODUCTOS RELACIONADOS
256737 | MICROPORE CINTA QUIRURGICO ROLLO 24 MM X 5 M COLOR BLANCO BOLSA | UN | MICROPORE | SERVICIOS PROF/CORPORATIVOS | SERVICIOS DE RECURSOS HUMANOS | BENEFICIOS DE SALUD EMPLEADOS | 42172017 | KITS DE EQUIPOS MÉDICOS DE LABORATORIO O DE CAMPO O PRODUCTOS RELACIONADOS
256738 | MICROPORE CINTA QUIRURGICO ROLLO 24 MM X 5 M COLOR PIEL CARRETA | UN | MICROPORE | SERVICIOS PROF/CORPORATIVOS | SERVICIOS DE RECURSOS HUMANOS | BENEFICIOS DE SALUD EMPLEADOS | 42172017 | KITS DE EQUIPOS MÉDICOS DE LABORATORIO O DE CAMPO O PRODUCTOS RELACIONADOS
256739 | PAPEL CREPADO EN ROLLO PARA ESTERILIZACION DE 60 CM X 100 MT | UN | PAPEL | SERVICIOS PROF/CORPORATIVOS | SERVICIOS DE RECURSOS HUMANOS | BENEFICIOS DE SALUD EMPLEADOS | 42172017 | KITS DE EQUIPOS MÉDICOS DE LABORATORIO O DE CAMPO O PRODUCTOS RELACIONADOS
256740 | RECETARIO OFICIAL PARA MEDICAMENTOS DE CONTROL | UN | RECETARIO | SERVICIOS PROF/CORPORATIVOS | SERVICIOS DE RECURSOS HUMANOS | BENEFICIOS DE SALUD EMPLEADOS | 42172017 | KITS DE EQUIPOS MÉDICOS DE LABORATORIO O DE CAMPO O PRODUCTOS RELACIONADOS
256741 | ROLLO TELA NO TEJIDA PARA CAMILLA DE 45 CM X 100 MT | UN | ROLLO | SERVICIOS PROF/CORPORATIVOS | SERVICIOS DE RECURSOS HUMANOS | BENEFICIOS DE SALUD EMPLEADOS | 42172017 | KITS DE EQUIPOS MÉDICOS DE LABORATORIO O DE CAMPO O PRODUCTOS RELACIONADOS
256742 | SONDA NELATON TUBO EN PVC GRADO MEDICO 40 CM CALIBRE 12 | UN | SONDA | SERVICIOS PROF/CORPORATIVOS | SERVICIOS DE RECURSOS HUMANOS | BENEFICIOS DE SALUD EMPLEADOS | 42172017 | KITS DE EQUIPOS MÉDICOS DE LABORATORIO O DE CAMPO O PRODUCTOS RELACIONADOS
256743 | SONDA NELATON TUBO EN PVC GRADO MEDICO 40 CM CALIBRE 14 | UN | SONDA | SERVICIOS PROF/CORPORATIVOS | SERVICIOS DE RECURSOS HUMANOS | BENEFICIOS DE SALUD EMPLEADOS | 42172017 | KITS DE EQUIPOS MÉDICOS DE LABORATORIO O DE CAMPO O PRODUCTOS RELACIONADOS
256744 | SUTURA 3-0 QUIRURGICA NO ABSORBIBLE | UN | SUTURA | SERVICIOS PROF/CORPORATIVOS | SERVICIOS DE RECURSOS HUMANOS | BENEFICIOS DE SALUD EMPLEADOS | 42172017 | KITS DE EQUIPOS MÉDICOS DE LABORATORIO O DE CAMPO O PRODUCTOS RELACIONADOS
256745 | SUTURA 4-0 QUIRURGICA NO ABSORBIBLE | UN | SUTURA | SERVICIOS PROF/CORPORATIVOS | SERVICIOS DE RECURSOS HUMANOS | BENEFICIOS DE SALUD EMPLEADOS | 42172017 | KITS DE EQUIPOS MÉDICOS DE LABORATORIO O DE CAMPO O PRODUCTOS RELACIONADOS
256746 | SUTURA 5-0 QUIRURGICA NO ABSORBIBLE | UN | SUTURA | SERVICIOS PROF/CORPORATIVOS | SERVICIOS DE RECURSOS HUMANOS | BENEFICIOS DE SALUD EMPLEADOS | 42172017 | KITS DE EQUIPOS MÉDICOS DE LABORATORIO O DE CAMPO O PRODUCTOS RELACIONADOS
256747 | SUTURA 6-0 QUIRURGICA NO ABSORBIBLE | UN | SUTURA | SERVICIOS PROF/CORPORATIVOS | SERVICIOS DE RECURSOS HUMANOS | BENEFICIOS DE SALUD EMPLEADOS | 42172017 | KITS DE EQUIPOS MÉDICOS DE LABORATORIO O DE CAMPO O PRODUCTOS RELACIONADOS
256748 | TAPABOCA ELASTICO DESECHABLE | UN | TAPABOCA | SERVICIOS PROF/CORPORATIVOS | SERVICIOS DE RECURSOS HUMANOS | BENEFICIOS DE SALUD EMPLEADOS | 42172017 | KITS DE EQUIPOS MÉDICOS DE LABORATORIO O DE CAMPO O PRODUCTOS RELACIONADOS
256749 | TIRILLA PARA PRUEBA DE GLUCOSA EN SANGRE | UN | TIRILLA | SERVICIOS PROF/CORPORATIVOS | SERVICIOS DE RECURSOS HUMANOS | BENEFICIOS DE SALUD EMPLEADOS | 42172017 | KITS DE EQUIPOS MÉDICOS DE LABORATORIO O DE CAMPO O PRODUCTOS RELACIONADOS
256750 | VASELINA DE 25 GRS | UN | VASELINA | SERVICIOS PROF/CORPORATIVOS | SERVICIOS DE RECURSOS HUMANOS | BENEFICIOS DE SALUD EMPLEADOS | 42172017 | KITS DE EQUIPOS MÉDICOS DE LABORATORIO O DE CAMPO O PRODUCTOS RELACIONADOS
256751 | VENDA DE ALGODÃ“N LAMINADO NO ESTERIL 5 X 5 | UN | VENDA | SERVICIOS PROF/CORPORATIVOS | SERVICIOS DE RECURSOS HUMANOS | BENEFICIOS DE SALUD EMPLEADOS | 42172017 | KITS DE EQUIPOS MÉDICOS DE LABORATORIO O DE CAMPO O PRODUCTOS RELACIONADOS
256752 | VENDA DE ALGODÃ“N LAMINADO NO ESTERIL 6 X 5 | UN | VENDA | SERVICIOS PROF/CORPORATIVOS | SERVICIOS DE RECURSOS HUMANOS | BENEFICIOS DE SALUD EMPLEADOS | 42172017 | KITS DE EQUIPOS MÉDICOS DE LABORATORIO O DE CAMPO O PRODUCTOS RELACIONADOS
256753 | VENDA DE ALGODÃ“N LAMINADO NO ESTERIL 3 X 5 | UN | VENDA | SERVICIOS PROF/CORPORATIVOS | SERVICIOS DE RECURSOS HUMANOS | BENEFICIOS DE SALUD EMPLEADOS | 42172017 | KITS DE EQUIPOS MÉDICOS DE LABORATORIO O DE CAMPO O PRODUCTOS RELACIONADOS
256754 | VENDA DE ALGODÃ“N LAMINADO NO ESTERIL 4 X 5 | UN | VENDA | SERVICIOS PROF/CORPORATIVOS | SERVICIOS DE RECURSOS HUMANOS | BENEFICIOS DE SALUD EMPLEADOS | 42172017 | KITS DE EQUIPOS MÉDICOS DE LABORATORIO O DE CAMPO O PRODUCTOS RELACIONADOS
256755 | VENDA DE YESO GASA RECUBIERTA DE MEZCLA DE YESO 6X6 | UN | YESO | SERVICIOS PROF/CORPORATIVOS | SERVICIOS DE RECURSOS HUMANOS | BENEFICIOS DE SALUD EMPLEADOS | 42172017 | KITS DE EQUIPOS MÉDICOS DE LABORATORIO O DE CAMPO O PRODUCTOS RELACIONADOS
256756 | VENDA DE YESO GASA RECUBIERTA DE MEZCLA DE YESO 3X5 | UN | YESO | SERVICIOS PROF/CORPORATIVOS | SERVICIOS DE RECURSOS HUMANOS | BENEFICIOS DE SALUD EMPLEADOS | 42172017 | KITS DE EQUIPOS MÉDICOS DE LABORATORIO O DE CAMPO O PRODUCTOS RELACIONADOS
256757 | VENDA DE YESO GASA RECUBIERTA DE MEZCLA DE YESO 4X5 | UN | YESO | SERVICIOS PROF/CORPORATIVOS | SERVICIOS DE RECURSOS HUMANOS | BENEFICIOS DE SALUD EMPLEADOS | 42172017 | KITS DE EQUIPOS MÉDICOS DE LABORATORIO O DE CAMPO O PRODUCTOS RELACIONADOS
256758 | VENDA DE YESO GASA RECUBIERTA DE MEZCLA DE YESO 5X5 | UN | YESO | SERVICIOS PROF/CORPORATIVOS | SERVICIOS DE RECURSOS HUMANOS | BENEFICIOS DE SALUD EMPLEADOS | 42172017 | KITS DE EQUIPOS MÉDICOS DE LABORATORIO O DE CAMPO O PRODUCTOS RELACIONADOS
256759 | VENDA ELAXTICA NO ESTERIL 3X5 | UN | VENDA | SERVICIOS PROF/CORPORATIVOS | SERVICIOS DE RECURSOS HUMANOS | BENEFICIOS DE SALUD EMPLEADOS | 42172017 | KITS DE EQUIPOS MÉDICOS DE LABORATORIO O DE CAMPO O PRODUCTOS RELACIONADOS
256760 | VENDA ELASTICA NO ESTERIL 5X5 | UN | VENDA | SERVICIOS PROF/CORPORATIVOS | SERVICIOS DE RECURSOS HUMANOS | BENEFICIOS DE SALUD EMPLEADOS | 42172017 | KITS DE EQUIPOS MÉDICOS DE LABORATORIO O DE CAMPO O PRODUCTOS RELACIONADOS
256761 | VENDA ELASTICA NO ESTERIL 6X5 | UN | VENDA | SERVICIOS PROF/CORPORATIVOS | SERVICIOS DE RECURSOS HUMANOS | BENEFICIOS DE SALUD EMPLEADOS | 42172017 | KITS DE EQUIPOS MÉDICOS DE LABORATORIO O DE CAMPO O PRODUCTOS RELACIONADOS
256762 | VENDA ELASTICA NO ESTERIL 3X5 | UN | VENDA | SERVICIOS PROF/CORPORATIVOS | SERVICIOS DE RECURSOS HUMANOS | BENEFICIOS DE SALUD EMPLEADOS | 42172017 | KITS DE EQUIPOS MÉDICOS DE LABORATORIO O DE CAMPO O PRODUCTOS RELACIONADOS
256763 | VENDA ELASTICA NO ESTERIL 5X5 | UN | VENDA | SERVICIOS PROF/CORPORATIVOS | SERVICIOS DE RECURSOS HUMANOS | BENEFICIOS DE SALUD EMPLEADOS | 42172017 | KITS DE EQUIPOS MÉDICOS DE LABORATORIO O DE CAMPO O PRODUCTOS RELACIONADOS
256764 | VENDAJE DE TELA NO ESTERIL 4X5 | UN | VENDAJE | SERVICIOS PROF/CORPORATIVOS | SERVICIOS DE RECURSOS HUMANOS | BENEFICIOS DE SALUD EMPLEADOS | 42172017 | KITS DE EQUIPOS MÉDICOS DE LABORATORIO O DE CAMPO O PRODUCTOS RELACIONADOS
256765 | VENDAJE DE TELA NO ESTERIL 6X5 | UN | VENDAJE | SERVICIOS PROF/CORPORATIVOS | SERVICIOS DE RECURSOS HUMANOS | BENEFICIOS DE SALUD EMPLEADOS | 42172017 | KITS DE EQUIPOS MÉDICOS DE LABORATORIO O DE CAMPO O PRODUCTOS RELACIONADOS
256766 | GASA TEJIDA NO ESTERIL 10 CC X 10 CM | UN | GASA | SERVICIOS PROF/CORPORATIVOS | SERVICIOS DE RECURSOS HUMANOS | BENEFICIOS DE SALUD EMPLEADOS | 42172017 | KITS DE EQUIPOS MÉDICOS DE LABORATORIO O DE CAMPO O PRODUCTOS RELACIONADOS
256767 | AGUJA HIPODERMICA STERIL 26 G X 1 PUL | UN | AGUJA | SERVICIOS PROF/CORPORATIVOS | SERVICIOS DE RECURSOS HUMANOS | BENEFICIOS DE SALUD EMPLEADOS | 42172017 | KITS DE EQUIPOS MÉDICOS DE LABORATORIO O DE CAMPO O PRODUCTOS RELACIONADOS
256768 | SONDA NELATON TUBO EN PVC GRADO MEDICO 40 CM CALIBRE 16 | UN | SONDA | SERVICIOS PROF/CORPORATIVOS | SERVICIOS DE RECURSOS HUMANOS | BENEFICIOS DE SALUD EMPLEADOS | 42172017 | KITS DE EQUIPOS MÉDICOS DE LABORATORIO O DE CAMPO O PRODUCTOS RELACIONADOS
256769 | SUTURA 3-0 QUIRURGICA ABSORBIBLE | UN | SUTURA | SERVICIOS PROF/CORPORATIVOS | SERVICIOS DE RECURSOS HUMANOS | BENEFICIOS DE SALUD EMPLEADOS | 42172017 | KITS DE EQUIPOS MÉDICOS DE LABORATORIO O DE CAMPO O PRODUCTOS RELACIONADOS
256770 | SUTURA 4-0 QUIRURGICA ABSORBIBLE | UN | SUTURA | SERVICIOS PROF/CORPORATIVOS | SERVICIOS DE RECURSOS HUMANOS | BENEFICIOS DE SALUD EMPLEADOS | 42172017 | KITS DE EQUIPOS MÉDICOS DE LABORATORIO O DE CAMPO O PRODUCTOS RELACIONADOS
256771 | SUTURA 5-0 QUIRURGICA ABSORBIBLE | UN | SUTURA | SERVICIOS PROF/CORPORATIVOS | SERVICIOS DE RECURSOS HUMANOS | BENEFICIOS DE SALUD EMPLEADOS | 42172017 | KITS DE EQUIPOS MÉDICOS DE LABORATORIO O DE CAMPO O PRODUCTOS RELACIONADOS
256772 | APLICADORES ASEPTICOS NO ESTERILES BOLSA X 100 | UN | APLICADOR | SERVICIOS PROF/CORPORATIVOS | SERVICIOS DE RECURSOS HUMANOS | BENEFICIOS DE SALUD EMPLEADOS | 42172017 | KITS DE EQUIPOS MÉDICOS DE LABORATORIO O DE CAMPO O PRODUCTOS RELACIONADOS
256773 | CATETER IV 18 G DESECHABLE ESTERIL | UN | CATETER | SERVICIOS PROF/CORPORATIVOS | SERVICIOS DE RECURSOS HUMANOS | BENEFICIOS DE SALUD EMPLEADOS | 42172017 | KITS DE EQUIPOS MÉDICOS DE LABORATORIO O DE CAMPO O PRODUCTOS RELACIONADOS
256774 | CATETER IV 16 G DESECHABLE ESTERIL | UN | CATETER | SERVICIOS PROF/CORPORATIVOS | SERVICIOS DE RECURSOS HUMANOS | BENEFICIOS DE SALUD EMPLEADOS | 42172017 | KITS DE EQUIPOS MÉDICOS DE LABORATORIO O DE CAMPO O PRODUCTOS RELACIONADOS
256775 | CATETER IV 14 G DESECHABLE ESTERIL | UN | CATETER | SERVICIOS PROF/CORPORATIVOS | SERVICIOS DE RECURSOS HUMANOS | BENEFICIOS DE SALUD EMPLEADOS | 42172017 | KITS DE EQUIPOS MÉDICOS DE LABORATORIO O DE CAMPO O PRODUCTOS RELACIONADOS
256781 | CINTA PANDUIT REFERENCIA H000X044H2C | UN | REPUESTO CINTA | EQUIPOS INGENIERIA | REPUESTOS Y EQUIPOS INGENIERA | REPUESTOS ESPECIFICOS | 20121445 | ACCESORIOS Y PARTES
256783 | LLAVE MULTIPLICADORA DE TORQUE HASTA 4340NM CUADRANTE1" | UN | LLAVE | SOPORTE A LA OPERACIÓN | HTAS-EQUIPOS SOPORTE OPERACION | HERRAMIENTAS MANUAL MECANICAS | 27112720 | HERRAMIENTAS DE PAR DE TORSIÓN
256785 | MANTENIMIENTO DIALIZADOR DE ACEITE | UN | MANTENIMIENTO EQUIPOS ENERGIA | SERVICIOS DE MANTENIMIENTO | MANTENIMIENTO EQUIPO OPERATIVO | MANTENIMIENTO EQUIPOS ENERGIA | 73171501 | SERVICIOS DE FABRICACIÓN DE EQUIPO DE GENERACIÓN, TRANSMISIÓN O DISTRIBUCIÓN DE ENERGÍA
256786 | MANTENIMIENTO EQUIPO DE VIBRACIONES | UN | MANTENIMIENTO EQUIPOS ENERGIA | SERVICIOS DE MANTENIMIENTO | MANTENIMIENTO EQUIPO OPERATIVO | MANTENIMIENTO EQUIPOS ENERGIA | 73171501 | SERVICIOS DE FABRICACIÓN DE EQUIPO DE GENERACIÓN, TRANSMISIÓN O DISTRIBUCIÓN DE ENERGÍA
256787 | MANTENIMIENTO COMPRESOR DE AIRE | UN | MANTENIMIENTO EQUIPOS ENERGIA | SERVICIOS DE MANTENIMIENTO | MANTENIMIENTO EQUIPO OPERATIVO | MANTENIMIENTO EQUIPOS ENERGIA | 73171501 | SERVICIOS DE FABRICACIÓN DE EQUIPO DE GENERACIÓN, TRANSMISIÓN O DISTRIBUCIÓN DE ENERGÍA
256788 | MANTENIMIENTO UNIDAD IMPULSORA | UN | MANTENIMIENTO EQUIPOS ENERGIA | SERVICIOS DE MANTENIMIENTO | MANTENIMIENTO EQUIPO OPERATIVO | MANTENIMIENTO EQUIPOS ENERGIA | 73171501 | SERVICIOS DE FABRICACIÓN DE EQUIPO DE GENERACIÓN, TRANSMISIÓN O DISTRIBUCIÓN DE ENERGÍA
256789 | MANTENIMIENTO PISTOLAS DE IMPACTO | UN | MANTENIMIENTO EQUIPOS ENERGIA | SERVICIOS DE MANTENIMIENTO | MANTENIMIENTO EQUIPO OPERATIVO | MANTENIMIENTO EQUIPOS ENERGIA | 73171501 | SERVICIOS DE FABRICACIÓN DE EQUIPO DE GENERACIÓN, TRANSMISIÓN O DISTRIBUCIÓN DE ENERGÍA
256790 | JUEGO DE FRESA ACERO RAPIDO 4 CORTES 1/16" - 1/8" - 5/32" - 3/16" - 1/4"- 5/16" - 3/8" Y 1/2" 8 PIEZAS | UN | FRESA | SOPORTE A LA OPERACIÓN | CONSUMIBLES | CONSUMIBLES DE HERRAMIENTAS | 27112845 | JUEGO DE BROCAS
256791 | JUEGO DE FRESA ACERO RAPIDO 4 CORTES DE 6MM A 20MM 7 PIEZAS | UN | FRESA | SOPORTE A LA OPERACIÓN | CONSUMIBLES | CONSUMIBLES DE HERRAMIENTAS | 27112845 | JUEGO DE BROCAS
256792 | CONDENSADOR DE MARCHA 189-227UF 330V | UN | CONDENSADOR | EQUIPOS INGENIERIA | INSTRUMENTACION Y CONTROL | EQUIPOS ELECTRONICA Y CONTROL | 32121501 | CAPACITORES FIJOS
256798 | MANOMETRO ANALOGO 0-100PSI CARATULA 2 1/2" INMERSO EN GLICERINA CONEXION INFERIOR 1/2" NPT EXACTITUD 1.5% | UN | MANOMETRO | EQUIPOS INGENIERIA | INSTRUMENTACION Y CONTROL | MEDIDORES DE PRESION | 60104707 | MANÓMETROS
256801 | EQUIPO PORTATIL PARA SOLDADURA 220-440V 300A | UN | EQUIPO SOLDADURA | SOPORTE A LA OPERACIÓN | HTAS-EQUIPOS SOPORTE OPERACION | EQUIPOS SOPORTE A LA OPERACION | 23271408 | MÁQUINA DE SOLDADURA DE GAS INERTE DE METAL
256802 | CONDENSADOR DE ARRANQUE 45UF 440V | UN | CONDENSADOR | EQUIPOS INGENIERIA | INSTRUMENTACION Y CONTROL | EQUIPOS ELECTRONICA Y CONTROL | 32121501 | CAPACITORES FIJOS
256803 | CONDENSADOR DE ARRANQUE 5UF 440V | UN | CONDENSADOR | EQUIPOS INGENIERIA | INSTRUMENTACION Y CONTROL | EQUIPOS ELECTRONICA Y CONTROL | 32121501 | CAPACITORES FIJOS
256804 | CONDENSADOR DE ARRANQUE 7.5UF 440V | UN | CONDENSADOR | EQUIPOS INGENIERIA | INSTRUMENTACION Y CONTROL | EQUIPOS ELECTRONICA Y CONTROL | 32121501 | CAPACITORES FIJOS
256805 | FUENTE DE ALIMENTACION CARGADORA ENTRADA: MONOFASICA 110VCA 60HZ SALIDA: 690W 13.8V 50A | UN | FUENTE | EQUIPOS INGENIERIA | ACUMULADOR REGULACION TENSION | CONVERSOR-FTE-REGULADORTENSION | 39121004 | UNIDADES DE SUMINISTRO DE ENERGÍA
256806 | INVESTIGACION DE MERCADOS | UN | CONSULTORIA ESTRATEGICA | SERVICIOS PROF/CORPORATIVOS | CONSULTORIA ESTRATEGICA | CONSULTORIA ESTRATEGICA | 80101500 | SERVICIOS DE CONSULTORÍA DE NEGOCIOS Y ADMINISTRACIÓN CORPORATIVA
256809 | CABLE-ALAMBRE COBRE DESNUDO MAL ESTADO | KG | CHATARRA | INGRESOS | INGRESO APROVECHAMIENTO | MATERIAL DE APROVECHAMIENTO | 11191607 | CHATARRA DE COBRE
256818 | PROYECTOR LED 30W 100-305VCA SIMETRICO BLANCO NEUTRO 5000K ALUMINIO | UN | PROYECTOR | MATERIALES ESTANDAR | ELEMENT ALUMB PUBLICO-NAVIDEÑO | ELEMENTOS DE ALUMBRADO PUBLICO | 39111818 | REFLECTOR DE LÁMPARA
256819 | MICROMETRO ANALOGO DE INTERIORES DE 25MM A 50MM PUNTA DE CARBURO | UN | MICROMETRO | SOPORTE A LA OPERACIÓN | HTAS-EQUIPOS SOPORTE OPERACION | INSTRUMENTOS DE MEDICION | 41111601 | MICRÓMETROS
256820 | MICROMETRO ANALOGO DE INTERIORES DE 50MM A 1500MM X 11 PIEZAS | UN | MICROMETRO | SOPORTE A LA OPERACIÓN | HTAS-EQUIPOS SOPORTE OPERACION | INSTRUMENTOS DE MEDICION | 41111601 | MICRÓMETROS
256821 | CABLE ACERO GALVANIZADO CON ALMA DE ACERO 16 MM 6X19 HILOS CARGA DE ROTURA MAYOR/IGUAL 150 KN | ML | CABLE | SOPORTE A LA OPERACIÓN | HTAS-EQUIPOS SOPORTE OPERACION | ELEMENTOS Y EQUIPOS DE IZAJE | 31151703 | CABLES ELEVADORES
256822 | MANGUERA PARA EQUIPO DE OXICORTE DOBLE PARALELA PRESION MAXIMA DE TRABAJO 200 PSI DIAMETRO INETRIOR 1/4" TEMPERATURA DE TRABAJO -40° A 49° C OXIGENO COLOR VERDE ACETILENO COLOR ROJO LONGITUD 20 METROS | UN | MANGUERA | MATERIALES ESTANDAR | TUBERIAS ACCESORIOS DE TUBERIA | CONDUCTOS | 40142009 | MANGUERAS MULTIPROPÓSITO DE AIRE, AGUA Y GAS
256823 | LOCALIZADOR APICAL PANTALLA LED A COLOR | UN | LOCALIZADOR | SERVICIOS PROF/CORPORATIVOS | SERVICIOS DE RECURSOS HUMANOS | BENEFICIOS DE SALUD EMPLEADOS | 95141903 | UNIDAD ODONTOLÓGICA
256824 | LICENCIAMIENTO ELA-QUEST TOAD Y FOGLIGHT LICENCIAMIENTO ELA_QUEST PARA TOAD FOR ORACLE , TOAD FOR SQLSERVER, FOGLIGHT FOR ORACLE PERFORMANCE INVESTIGATOR, FOGLIGHT FOR SQLSERVER PERFORMANCE INVESTIGATOR, FOGLIGHT MANAGEMENT SERVER | UN | LICENCIAS | SERVICIOS PROF/CORPORATIVOS | SERVICIOS Y RECURSOS DE TI | SOFTWARE Y EQUIPOS ASOCIADOS | 43231512 | SOFTWARE DE MANEJO DE LICENCIAS
256825 | RENOVACION LICENCIAMIENTO Y SOPORTE TECNICO PARA FIREWALL CHECKPOINT | UN | SOFTWARE | SERVICIOS PROF/CORPORATIVOS | SERVICIOS Y RECURSOS DE TI | SOFTWARE Y EQUIPOS ASOCIADOS | 43233204 | SOFTWARE DE EQUIPOS DE SEGURIDAD DE RED Y DE REDES PRIVADAS VIRTUALES VPN
256826 | ALCOHOL GLICERINADO BOLSA POR 1000 MILILITROS | UN | ALCOHOL | SERVICIOS PROF/CORPORATIVOS | SERVICIOS DE RECURSOS HUMANOS | BENEFICIOS DE SALUD EMPLEADOS | 85101705 | ADMINISTRACIÓN DE SALUD PÚBLICA
256829 | TUBERIA PVC USO INDUSTRIAL 2" SCH80 SOLDABLE TUBO 6M | ML | TUBERIA | MATERIALES ESTANDAR | TUBERIAS ACCESORIOS DE TUBERIA | CONDUCTOS | 40171517 | TUBO PVC PARA USO COMERCIAL
256830 | TARJETA ELECTRONICA SIEMENS 6MF10130CA100AA0/BB CP2010 BF1111063891 PARA REGULADOR DE VELOCIDAD | UN | TARJETA ELECTRONICA | EQUIPOS INGENIERIA | REPUESTOS Y EQUIPOS INGENIERA | REPUESTOS ESPECIFICOS | 20121445 | ACCESORIOS Y PARTES
256832 | CABLE COBRE 4X2AWG ENCAUCHETADO AISLADO THHN/THWN-2/PVC 600V 90°C | ML | CABLE | MATERIALES ESTANDAR | CABLES Y ALAMBRES | CABLES DE COBRE | 26121634 | CABLE DE COBRE
256833 | VIDRIO TRANSPARENTE TEMPLADO ESPESOR DE 10 MM MEDIDAS 1.69 X 1.70 CM | UN | VIDRIO | SERVIC/MATERIALES CONSTRUCCION | MATERIALES DE CONSTRUCCION | MATERIALES DE CONSTRUCCION | 30171705 | VIDRIO LAMINADO
256834 | VIDRIO TRANSPARENTE TEMPLADO ESPESOR DE 10 MM MEDIDAS 1.68 X 79.5 CM | UN | VIDRIO | SERVIC/MATERIALES CONSTRUCCION | MATERIALES DE CONSTRUCCION | MATERIALES DE CONSTRUCCION | 30171705 | VIDRIO LAMINADO
256835 | VIDRIO TRANSPARENTE TEMPLADO ESPESOR DE 10 MM MEDIDAS 1.68 X 1.69.5 CM | UN | VIDRIO | SERVIC/MATERIALES CONSTRUCCION | MATERIALES DE CONSTRUCCION | MATERIALES DE CONSTRUCCION | 30171705 | VIDRIO LAMINADO
256836 | VIDRIO TRANSPARENTE TEMPLADO ESPESOR DE 10 MM MEDIDAS 1.40 X 2.90CM | UN | VIDRIO | SERVIC/MATERIALES CONSTRUCCION | MATERIALES DE CONSTRUCCION | MATERIALES DE CONSTRUCCION | 30171705 | VIDRIO LAMINADO
256837 | VIDRIO TRANSPARENTE TEMPLADO ESPESOR DE 10 MM MEDIDAS 1.30 X 2.90CM | UN | VIDRIO | SERVIC/MATERIALES CONSTRUCCION | MATERIALES DE CONSTRUCCION | MATERIALES DE CONSTRUCCION | 30171705 | VIDRIO LAMINADO
256838 | VIDRIO TRANSPARENTE TEMPLADO ESPESOR DE 10 MM MEDIDAS 1.20 X 2.90CM | UN | VIDRIO | SERVIC/MATERIALES CONSTRUCCION | MATERIALES DE CONSTRUCCION | MATERIALES DE CONSTRUCCION | 30171705 | VIDRIO LAMINADO
256839 | VIDRIO TRANSPARENTE TEMPLADO ESPESOR DE 10 MM MEDIDAS 1.67 X 1.68.5CM | UN | VIDRIO | SERVIC/MATERIALES CONSTRUCCION | MATERIALES DE CONSTRUCCION | MATERIALES DE CONSTRUCCION | 30171705 | VIDRIO LAMINADO
256840 | VIDRIO TRANSPARENTE TEMPLADO ESPESOR DE 10 MM MEDIDAS 1.67 X 0.70CM | UN | VIDRIO | SERVIC/MATERIALES CONSTRUCCION | MATERIALES DE CONSTRUCCION | MATERIALES DE CONSTRUCCION | 30171705 | VIDRIO LAMINADO
256841 | VIDRIO TRANSPARENTE TEMPLADO ESPESOR DE 10 MM MEDIDAS 0.78 X 1.25CM | UN | VIDRIO | SERVIC/MATERIALES CONSTRUCCION | MATERIALES DE CONSTRUCCION | MATERIALES DE CONSTRUCCION | 30171705 | VIDRIO LAMINADO
256842 | VIDRIO TRANSPARENTE TEMPLADO ESPESOR DE 10 MM MEDIDAS 0.54 X 109.5CM | UN | VIDRIO | SERVIC/MATERIALES CONSTRUCCION | MATERIALES DE CONSTRUCCION | MATERIALES DE CONSTRUCCION | 30171705 | VIDRIO LAMINADO
256843 | VIDRIO TRANSPARENTE TEMPLADO ESPESOR DE 10 MM MEDIDAS 0.83 X 1.71CM | UN | VIDRIO | SERVIC/MATERIALES CONSTRUCCION | MATERIALES DE CONSTRUCCION | MATERIALES DE CONSTRUCCION | 30171705 | VIDRIO LAMINADO
256844 | VIDRIO TRANSPARENTE TEMPLADO ESPESOR DE 10 MM MEDIDAS 1.96 X 1.29 CM | UN | VIDRIO | SERVIC/MATERIALES CONSTRUCCION | MATERIALES DE CONSTRUCCION | MATERIALES DE CONSTRUCCION | 30171705 | VIDRIO LAMINADO
256845 | CODO 45° ACERO INOXIDABLE 2 1/2" (65MM) SCH40 EXTREMO LISO | UN | CODO | MATERIALES ESTANDAR | TUBERIAS ACCESORIOS DE TUBERIA | ACCESORIOS DE TUBERIA | 40172807 | CODOS PARA TUBOS DE ACERO INOXIDABLE
256846 | CODO 90° ACERO INOXIDABLE 2 1/2" (65MM) SCH40 EXTREMO LISO | UN | CODO | MATERIALES ESTANDAR | TUBERIAS ACCESORIOS DE TUBERIA | ACCESORIOS DE TUBERIA | 40172807 | CODOS PARA TUBOS DE ACERO INOXIDABLE
256847 | CODO CALLE 90° ACERO INOXIDABLE 2" 150PSI (10BAR) ROSCA HEMBRA NPT-ROSCA MACHO NPT | UN | CODO | MATERIALES ESTANDAR | TUBERIAS ACCESORIOS DE TUBERIA | ACCESORIOS DE TUBERIA | 40172807 | CODOS PARA TUBOS DE ACERO INOXIDABLE
256848 | SERVICIOS ESPECIALIZADOS DE EL ACOMPAÑAMIENTO, SUPERVISION, ASESORIA DURANTE EL MONTAJE, LAS PRUEBAS Y PUESTA EN SERVICIO DE TURBINA, GENERADOR, VALVULAS Y EQUIPOS AUXILIARES MECANICOS Y ELECTRICOS | UN | SERVICIOS INGENIERIA | SERVICIOS TECNICOS/ INGENIERIA | CONS. TECNICA/SERV. INGENIERIA | SERVICIOS INGENIERIA | 81101701 | SERVICIOS DE INGENIERÍA ELÉCTRICA
256849 | SERVICIO ESPECIALIZADO DE CAPACITACION Y ENTRENAMIENTO PARA LA OPERACION DE TURBINA, GENERADOR, VALVULAS Y EQUIPOS AUXILIARES MECANICOS Y ELECTRICOS | UN | SERVICIOS INGENIERIA | SERVICIOS TECNICOS/ INGENIERIA | CONS. TECNICA/SERV. INGENIERIA | SERVICIOS INGENIERIA | 81101701 | SERVICIOS DE INGENIERÍA ELÉCTRICA
256850 | BRIDA ACERO INOXIDABLE 2 1/2" (65MM) ASME B16.5 CLASE 150 SLIP ON | UN | BRIDA | MATERIALES ESTANDAR | TUBERIAS ACCESORIOS DE TUBERIA | ACCESORIOS DE TUBERIA | 40174006 | BRIDA DESLIZANTE PARA TUBOS DE ACERO INOXIDABLE
256851 | SERVICIOS PARA EL MANTENIMIENTO Y ACTUALIZACIÓN DEL PROYECTO SISTEMA DE GESTIÓN DE SEGURIDAD Y SALUD EN EL TRABAJO. | ME | CAPACITACION Y CONSULTORIA | SERVICIOS PROF/CORPORATIVOS | SERVICIOS DE RECURSOS HUMANOS | CAPACITACION Y CONSULTORIA | 80101511 | SERVICIO DE ASESORAMIENTO EN RECURSOS HUMANOS
256852 | BRIDA ACERO INOXIDABLE 2" (50MM) ASME B16.5 CLASE 150 SLIP ON | UN | BRIDA | MATERIALES ESTANDAR | TUBERIAS ACCESORIOS DE TUBERIA | ACCESORIOS DE TUBERIA | 40174006 | BRIDA DESLIZANTE PARA TUBOS DE ACERO INOXIDABLE
256853 | EMPAQUE FLEXITALICO PARA BRIDA DE 2 1/2", ANSI 150 B16.20 | UN | EMPAQUE | MATERIALES ESTANDAR | REPUESTOS MATERIALES ESTANDAR | ELEMENTOS DE SELLADO | 31401502 | EMPAQUE MOLDEADO DE PLÁSTICO
256854 | EMPAQUE FLEXITALICO PARA BRIDA DE 2", ANSI 150 B16.20 | UN | EMPAQUE | MATERIALES ESTANDAR | REPUESTOS MATERIALES ESTANDAR | ELEMENTOS DE SELLADO | 31401502 | EMPAQUE MOLDEADO DE PLÁSTICO
256855 | NIPLE TUERCA ACERO CARBON ANSI 150 DE 1 1/2" | UN | NIPLE | MATERIALES ESTANDAR | TUBERIAS ACCESORIOS DE TUBERIA | ACCESORIOS DE TUBERIA | 40173302 | BOQUILLAS PARA TUBOS DE ACERO AL CARBONO
256856 | NIPLE HEXAGONAL ACERO INOXIDABLE 2" (50MM) X 2" (50MM) SCH40 ROSCA MACHO NPT LONGITUD 50MM | UN | NIPLE | MATERIALES ESTANDAR | TUBERIAS ACCESORIOS DE TUBERIA | ACCESORIOS DE TUBERIA | 40173302 | BOQUILLAS PARA TUBOS DE ACERO AL CARBONO
256857 | REDUCCION CONCENTRICA ACERO INOXIDABLE 2 1/2" X 2" SCH40 CONEXION PARA SOLDADURA | UN | REDUCCION | MATERIALES ESTANDAR | TUBERIAS ACCESORIOS DE TUBERIA | ACCESORIOS DE TUBERIA | 40173607 | ACOPLAMIENTO REDUCTOR PARA TUBOS DE ACERO INOXIDABLE
256858 | TABLERO GABINETE MET 90-260VAC TIPO 1 100x80x40CM CTRL PROTEC METALICO TIPO BASICO 1 CON PUERTA FRONTAL PANORAMICA IP/ PARA CONTROL Y PROTECCION SUBESTACIONES DE ENERGIA | UN | TABLERO | MATERIALES ESTANDAR | TABLEROS Y GABINETES | GABINETES CONTROL-PROTECCIONES | 39121103 | PANELES
256859 | TEE ACERO INOXIDABLE 2 1/2" (65MM) X 2 1/2" (65MM) SCH40 EXTREMO LISO | UN | TEE | MATERIALES ESTANDAR | TUBERIAS ACCESORIOS DE TUBERIA | ACCESORIOS DE TUBERIA | 40174607 | T PARA TUBOS DE ACERO INOXIDABLE
256860 | TUBERIA ACERO INOXIDABLE 304 2 1/2" (65MM) SCH40 TUBO 5.8-6M | UN | TUBERIA | MATERIALES ESTANDAR | TUBERIAS ACCESORIOS DE TUBERIA | CONDUCTOS | 40171622 | TUBO DE ACERO INOXIDABLE SIN UNIONES PARA USO INDUSTRIAL
256861 | TUBERIA ACERO INOXIDABLE 304 2" (50MM) SCH40 TUBO 5.8-6M | UN | TUBERIA | MATERIALES ESTANDAR | TUBERIAS ACCESORIOS DE TUBERIA | CONDUCTOS | 40171622 | TUBO DE ACERO INOXIDABLE SIN UNIONES PARA USO INDUSTRIAL
256862 | UNION RECTA ACERO AL CARBONO TUBING 1 1/2" 600PSI ROSCA HEMBRA NPT | UN | UNION | MATERIALES ESTANDAR | TUBERIAS ACCESORIOS DE TUBERIA | ACCESORIOS DE TUBERIA | 40174902 | UNIONES PARA TUBOS DE ACERO AL CARBONO
256863 | UNION RECTA ACERO INOXIDABLE 2" (50MM) 600PSI (42BAR) ROSCA HEMBRA NPT | UN | UNION | MATERIALES ESTANDAR | TUBERIAS ACCESORIOS DE TUBERIA | ACCESORIOS DE TUBERIA | 40174907 | UNIONES PARA TUBOS DE ACERO INOXIDABLE
256864 | SERVICIO OPERACION INFRAESTRUCTURA DE TI | UN | HARDWARE Y EQUIPOS ASOCIADOS | SERVICIOS PROF/CORPORATIVOS | SERVICIOS Y RECURSOS DE TI | HARDWARE Y EQUIPOS ASOCIADOS | 81111820 | SERVICIOS DE FUNCIONALIDAD DEL SISTEMA
256865 | SERVICIO OPERACION ESPECIALIZADO SEGURIDAD DE TI | UN | HARDWARE Y EQUIPOS ASOCIADOS | SERVICIOS PROF/CORPORATIVOS | SERVICIOS Y RECURSOS DE TI | HARDWARE Y EQUIPOS ASOCIADOS | 81111820 | SERVICIOS DE FUNCIONALIDAD DEL SISTEMA
256866 | SERVICIO OPERACION APOYO GESTION SEGURIDAD DE TI | UN | HARDWARE Y EQUIPOS ASOCIADOS | SERVICIOS PROF/CORPORATIVOS | SERVICIOS Y RECURSOS DE TI | HARDWARE Y EQUIPOS ASOCIADOS | 81111820 | SERVICIOS DE FUNCIONALIDAD DEL SISTEMA
256867 | SERVICIO MANTENIMIENTO E INSPECCION Y DIAGNOSTICO DE ANEMOMETRO INCLUYE DIAGNOSTICO, CAMBIO PARTES Y COMPONENTES PARA CERTIFICADO DE CALIBRACION | UN | SERVICIOS DE LABORATORIO | SERVICIOS TECNICOS/ INGENIERIA | SERVICIOS DE LABORATORIO | MTTO EQUPOS DE LABORATORIO | 81101706 | MANTENIMIENTO DE EQUIPOS DE LABORATORIO
256868 | VALVULA MARIPOSA DOBLE EXCENTRICIDAD 60" (1500MM) 145PSI (10BAR) HIERRO DUCTIL BRIDADA ASME B16.47 CLASE 150 CUERPO CORTO ASIENTO ELASTOMERICO ACCIONAMIENTO ELECTRICO CON BRIDAS COMPAÑERAS EMPAQUES Y TORNILLERIA | UN | VALVULA MARIPOSA | MATERIALES ESTANDAR | VALVULAS, HIDRANTES Y UNIONES | VALVULAS | 40141620 | VÁLVULAS DE MARIPOSA CON DISEÑO DE DISCO
256869 | SERVICIO OPERACION SERVIDORES SO WINDOWS CARGO BASICO | UN | HARDWARE Y EQUIPOS ASOCIADOS | SERVICIOS PROF/CORPORATIVOS | SERVICIOS Y RECURSOS DE TI | HARDWARE Y EQUIPOS ASOCIADOS | 81111820 | SERVICIOS DE FUNCIONALIDAD DEL SISTEMA
256870 | SERVICIO OPERACION SERVIDORES SO WINDOWS CARGO POR COMPONENTE | UN | HARDWARE Y EQUIPOS ASOCIADOS | SERVICIOS PROF/CORPORATIVOS | SERVICIOS Y RECURSOS DE TI | HARDWARE Y EQUIPOS ASOCIADOS | 81111820 | SERVICIOS DE FUNCIONALIDAD DEL SISTEMA
256871 | SERVICIO OPERACION NUCLEO DIRECTORIO ACTIVO CARGO BASICO | UN | HARDWARE Y EQUIPOS ASOCIADOS | SERVICIOS PROF/CORPORATIVOS | SERVICIOS Y RECURSOS DE TI | HARDWARE Y EQUIPOS ASOCIADOS | 81111820 | SERVICIOS DE FUNCIONALIDAD DEL SISTEMA
256872 | SERVICIO OPERACION NUCLEO DIRECTORIO ACTIVO CARGO POR COMPONENTE | UN | HARDWARE Y EQUIPOS ASOCIADOS | SERVICIOS PROF/CORPORATIVOS | SERVICIOS Y RECURSOS DE TI | HARDWARE Y EQUIPOS ASOCIADOS | 81111820 | SERVICIOS DE FUNCIONALIDAD DEL SISTEMA
256873 | SERVICIO OPERACION DE SERVICIOS DE APLICACIONES WEB MIDDLEWARE CARGO BASICO | UN | HARDWARE Y EQUIPOS ASOCIADOS | SERVICIOS PROF/CORPORATIVOS | SERVICIOS Y RECURSOS DE TI | HARDWARE Y EQUIPOS ASOCIADOS | 81111820 | SERVICIOS DE FUNCIONALIDAD DEL SISTEMA
256874 | SERVICIO OPERACION DE SERVICIOS DE APLICACIONES WEB MIDDLEWARE CARGO POR COMPONENTE | UN | HARDWARE Y EQUIPOS ASOCIADOS | SERVICIOS PROF/CORPORATIVOS | SERVICIOS Y RECURSOS DE TI | HARDWARE Y EQUIPOS ASOCIADOS | 81111820 | SERVICIOS DE FUNCIONALIDAD DEL SISTEMA
256875 | SERVICIO OPERACION DE SERVIDORES CON SO AIX CARGO BASICO | UN | HARDWARE Y EQUIPOS ASOCIADOS | SERVICIOS PROF/CORPORATIVOS | SERVICIOS Y RECURSOS DE TI | HARDWARE Y EQUIPOS ASOCIADOS | 81111820 | SERVICIOS DE FUNCIONALIDAD DEL SISTEMA
256876 | SERVICIO OPERACION DE SERVIDORES CON SO AIX CARGO POR COMPONENTE | UN | HARDWARE Y EQUIPOS ASOCIADOS | SERVICIOS PROF/CORPORATIVOS | SERVICIOS Y RECURSOS DE TI | HARDWARE Y EQUIPOS ASOCIADOS | 81111820 | SERVICIOS DE FUNCIONALIDAD DEL SISTEMA
256877 | SERVICIO OPERACION DE SERVIDORES CON SO LINUX Y JBOSS | UN | HARDWARE Y EQUIPOS ASOCIADOS | SERVICIOS PROF/CORPORATIVOS | SERVICIOS Y RECURSOS DE TI | HARDWARE Y EQUIPOS ASOCIADOS | 81111820 | SERVICIOS DE FUNCIONALIDAD DEL SISTEMA
256878 | SERVICIO OPERACION BASES DE DATOS SQL, MYSQL CARGO BASICO | UN | HARDWARE Y EQUIPOS ASOCIADOS | SERVICIOS PROF/CORPORATIVOS | SERVICIOS Y RECURSOS DE TI | HARDWARE Y EQUIPOS ASOCIADOS | 81111820 | SERVICIOS DE FUNCIONALIDAD DEL SISTEMA
256879 | SERVICIO OPERACION BASES DE DATOS SQL, MYSQL CARGO POR COMPONENTE | UN | HARDWARE Y EQUIPOS ASOCIADOS | SERVICIOS PROF/CORPORATIVOS | SERVICIOS Y RECURSOS DE TI | HARDWARE Y EQUIPOS ASOCIADOS | 81111820 | SERVICIOS DE FUNCIONALIDAD DEL SISTEMA
256880 | SERVICIO OPERACION BASES DE DATOS ORACLE CARGO BASICO | UN | HARDWARE Y EQUIPOS ASOCIADOS | SERVICIOS PROF/CORPORATIVOS | SERVICIOS Y RECURSOS DE TI | HARDWARE Y EQUIPOS ASOCIADOS | 81111820 | SERVICIOS DE FUNCIONALIDAD DEL SISTEMA
256881 | SERVICIO OPERACION BASES DE DATOS ORACLE CARGO POR COMPONENTE | UN | HARDWARE Y EQUIPOS ASOCIADOS | SERVICIOS PROF/CORPORATIVOS | SERVICIOS Y RECURSOS DE TI | HARDWARE Y EQUIPOS ASOCIADOS | 81111820 | SERVICIOS DE FUNCIONALIDAD DEL SISTEMA
256882 | SERVICIO MONITOREO Y OPERACION | UN | HARDWARE Y EQUIPOS ASOCIADOS | SERVICIOS PROF/CORPORATIVOS | SERVICIOS Y RECURSOS DE TI | HARDWARE Y EQUIPOS ASOCIADOS | 81111820 | SERVICIOS DE FUNCIONALIDAD DEL SISTEMA
256883 | SERVICIO ADMINISTRACION Y SOPORTE DE HERRAMIENTAS DE CA | UN | HARDWARE Y EQUIPOS ASOCIADOS | SERVICIOS PROF/CORPORATIVOS | SERVICIOS Y RECURSOS DE TI | HARDWARE Y EQUIPOS ASOCIADOS | 81111820 | SERVICIOS DE FUNCIONALIDAD DEL SISTEMA
256884 | SERVICIO ADMINISTRACION Y SOPORTE PLATAFORMA DE COMUNICACIONES UNIFICADAS Y EXCHANGE CARGO BASICO | UN | HARDWARE Y EQUIPOS ASOCIADOS | SERVICIOS PROF/CORPORATIVOS | SERVICIOS Y RECURSOS DE TI | HARDWARE Y EQUIPOS ASOCIADOS | 81111820 | SERVICIOS DE FUNCIONALIDAD DEL SISTEMA
256885 | SERVICIO ADMINISTRACION Y SOPORTE PLATAFORMA DE EXCHANGE ONPREMISE CARGO POR COMPONENTE | UN | HARDWARE Y EQUIPOS ASOCIADOS | SERVICIOS PROF/CORPORATIVOS | SERVICIOS Y RECURSOS DE TI | HARDWARE Y EQUIPOS ASOCIADOS | 81111820 | SERVICIOS DE FUNCIONALIDAD DEL SISTEMA
256886 | SERVICIO ADMINISTRACION Y SOPORTE PLATAFORMA DE EXCHANGE NUBE CARGO POR COMPONENTE | UN | HARDWARE Y EQUIPOS ASOCIADOS | SERVICIOS PROF/CORPORATIVOS | SERVICIOS Y RECURSOS DE TI | HARDWARE Y EQUIPOS ASOCIADOS | 81111820 | SERVICIOS DE FUNCIONALIDAD DEL SISTEMA
256887 | SERVICIO ADMINISTRACION Y SOPORTE PLATAFORMA COMUNICACIONES UNIFICADAS CARGO POR COMPONENTE | UN | HARDWARE Y EQUIPOS ASOCIADOS | SERVICIOS PROF/CORPORATIVOS | SERVICIOS Y RECURSOS DE TI | HARDWARE Y EQUIPOS ASOCIADOS | 81111820 | SERVICIOS DE FUNCIONALIDAD DEL SISTEMA
256889 | MOTOR FUERA DE BORDA A GASOLINA 4 TIEMPOS PATA LARGA 50HP 5000 - 6000RPM | UN | MOTOR | EQUIPOS INGENIERIA | BOMBAS,COMPRESORES Y MOTORES | EQUIPOS DE POSICIONAMIENTO | 26101205 | SERVO MOTOR DC
256894 | RODAMIENTO DE BOLAS DE CONTACTO ANGULAR 7230 BCBM | UN | RODAMIENTO | MATERIALES ESTANDAR | REPUESTOS MATERIALES ESTANDAR | TRANSMISION POTENCIA MECANICA | 31171504 | RODAMIENTOS DE BALINERAS
256895 | JUEGO DE DESTORNILLADORES MIXTOS DE 1/8" A 9/32" PLANOS #1-#2 PHILLIPS Y CHEQUEADOR 7 PIEZAS AISLADOS A 1000V | UN | DESTORNILLADOR | SOPORTE A LA OPERACIÓN | HTAS-EQUIPOS SOPORTE OPERACION | HERRAMIENTAS MANUAL MECANICAS | 27111728 | JUEGO DE DESTORNILLADORES
256896 | SERVICIOS DE MONTAJE Y CAPACITACION PARA EL MANEJO DE EQUIPOS DE HIDRO-MECANICOS | UN | SERVICIOS INGENIERIA | SERVICIOS TECNICOS/ INGENIERIA | CONS. TECNICA/SERV. INGENIERIA | SERVICIOS INGENIERIA | 81101701 | SERVICIOS DE INGENIERÍA ELÉCTRICA
256898 | SONDA PARA CABLEAR CON CARCASA | UN | SONDA | SOPORTE A LA OPERACIÓN | HTAS-EQUIPOS SOPORTE OPERACION | HERRAMIENTAS MANUAL MECANICAS | 42171605 | OJALES DE CABLE DE RESCATE
256906 | POLIZA VIDA ACCIDENTES PERSONALES GRUPO DEUDORES | UN | SERVICIOS COMERCIALES | SERVICIOS PROF/CORPORATIVOS | SERVICIOS DE SEGUROS | SEGUROS DE VIDA | 84131601 | SEGUROS DE VIDA
256908 | CABLE OPTICO 24H ADSS MONOMODO EXTERIOR 9/125UM 600M | ML | CABLE OPTICO | INDIRECTOS | RECURSOS DE TELECOMUNICACIONES | EQUIPOS DE TELECOMUNICACIONES | 26121607 | CABLE DE FIBRA ÓPTICA
256909 | CABLE OPTICO 24H ADSS MONOMODO EXTERIOR 9/125UM 900M | ML | CABLE OPTICO | INDIRECTOS | RECURSOS DE TELECOMUNICACIONES | EQUIPOS DE TELECOMUNICACIONES | 26121607 | CABLE DE FIBRA ÓPTICA
256910 | CONTRAPESO ACERO GALVANIZADO CILINDRICO 30KG | UN | CONTRAPESA | MATERIALES ESTANDAR | HERRAJES ELEMENTOS DE SUJECION | ELEMENTOS DE SUJECION | 24101636 | BOLSAS DE CONTRAPESO Y CONTRAPESOS
256920 | SERVICIO FABRICACION, TRANSPORTE, INSTALACION, PRUEBAS Y PUESTA EN SERVICIO DE COMPUERTA DE VALVULA | UN | EQUIPOS DE ENERGIA | SERVICIOS DE MANTENIMIENTO | MANTENIMIENTO EQUIPO OPERATIVO | MANTENIMIENTO EQUIPOS ENERGIA | 73152103 | SERVICIOS DE MANTENIMIENTO DE EQUIPOS DE INGENIERÍA
256925 | LLAVE HIDRAULICA DE TORQUE 438-4373NM CUADRANTE 1" BRAZO DE REACCION | UN | LLAVE | SOPORTE A LA OPERACIÓN | HTAS-EQUIPOS SOPORTE OPERACION | HERRAMIENTAS MANUAL MECANICAS | 27112720 | HERRAMIENTAS DE PAR DE TORSIÓN
256926 | LLAVE HIDRAULICA DE TORQUE 1516-15151NM CUADRANTE 1 1/2" BRAZO DE REACCION | UN | LLAVE | SOPORTE A LA OPERACIÓN | HTAS-EQUIPOS SOPORTE OPERACION | HERRAMIENTAS MANUAL MECANICAS | 27112720 | HERRAMIENTAS DE PAR DE TORSIÓN
256927 | PLACA MARCACION EN ALUMINIO RECTANGULAR 70MM X 25MM | UN | PLACA SEÑALIZACION | INDIRECTOS | SERV. SEÑALIZACION-SEÑALETICA | SEÑALIZACION | 55121704 | SEÑALES DE SEGURIDAD
256928 | TRANSFORMADOR 3F 750KVA 13200V 380-220V PEDESTAL ACEITE VEGETAL | UN | TRANSFORMADOR | EQUIPOS INGENIERIA | TRANSFORMADORES | TRAFOS DISTRIBUCION POTENCIA | 39121030 | TRANSFORMADOR MONTADO EN PAD
256929 | CABLE CU POTENCIA MONOPOLAR AISLADO XLPE 230KV | UN | CABLE POTENCIA MONOPOLAR | MATERIALES ESTANDAR | CABLES Y ALAMBRES | CABLES DE COBRE | 26121634 | CABLE DE COBRE
256930 | ALICATE PUNTA LARGA SEMIREDONDA 200MM (8") AISLADO A 1000V | UN | ALICATE | SOPORTE A LA OPERACIÓN | HTAS-EQUIPOS SOPORTE OPERACION | HERRAMIENTAS MANUAL MECANICAS | 27112134 | ALICATES DE PUNTA LARGA
256931 | RTD PT100 DE 3/8 POR 23.2 CMS CON BULBO METALICO | UN | RTD | EQUIPOS INGENIERIA | INSTRUMENTACION Y CONTROL | MEDIDORES DE TEMPERATURA | 41112225 | DETECTOR DE TEMPERATURA DE RESISTENCIA
256932 | RTD PT100 PLANA EN BAQUELITA LARGO 164 MM ANCHO 10MM -50 A 500°C | UN | RTD | EQUIPOS INGENIERIA | INSTRUMENTACION Y CONTROL | MEDIDORES DE TEMPERATURA | 41112225 | DETECTOR DE TEMPERATURA DE RESISTENCIA
256933 | MEDIDOR ELECTROMAGNET H2O DN 25 (1") ENTRADA DIGITAL 5 A 30 VCC | UN | MEDIDOR AGUA | EQUIPOS INGENIERIA | MEDIDORES DE CONSUMO | MEDIDORES DE CONSUMO DE AGUA | 41112504 | MEDIDORES DE AGUA
256934 | SENSOR INDUCTIVO M30 ANALOGO 4 a 20 MAMP | UN | SENSOR | EQUIPOS INGENIERIA | INSTRUMENTACION Y CONTROL | DETECTORES | 41111926 | SENSORES DE PROXIMIDAD
256935 | SUMINISTRO, TRANSPORTE E INSTALACION DE VENTANA EN ALUMINIO | M2 | ACTIVIDAD SERVICIO EDIFICACION | INDIRECTOS | MANTENIMIENTO DE EDIFICACIONES | ACTIVIDAD SERVICIO EDIFICACION | 72102900 | SERVICIOS DE MANTENIMIENTO Y REPARACIÓN DE INSTALACIONES
256937 | JUNTA DE EXPANSION FLEXIBLE ANTIVIBRATORIA 4" (100MM) 150PSI (10BAR) LONGITUD (130MM) ACERO AL CARBONO BRIDA ANSI/ASME B16.5 SELLO EPDM PARA ACERO INOXIDABLE | UN | JUNTA | MATERIALES ESTANDAR | VALVULAS, HIDRANTES Y UNIONES | UNIONES | 40172901 | UNIONES DE EXTENSIÓN PARA TUBOS DE ACERO AL CARBONO
256938 | CABLE DATOS F/UTP CATEGORIA 5E EXTERIOR 100OHM DOBLE PVC | ML | CABLE | INDIRECTOS | RECURSOS DE TELECOMUNICACIONES | EQUIPOS DE TELECOMUNICACIONES | 26121609 | CABLE DE REDES
256939 | UNION DESMONTAJE AUTOPORTANTE 60" (1500MM) 232PSI (16BAR) HIERRO DUCTIL ASME B16.47 CLASE 150 CON BRIDAS COMPAÑERAS EMPAQUES Y TORNILLERIA | UN | UNION | MATERIALES ESTANDAR | VALVULAS, HIDRANTES Y UNIONES | UNIONES | 40172504 | CONECTOR DE TUBO DE HIERRO DÚCTIL
256940 | GRATA DE PULIDO DE ALTO BRILLO 6''x 1 1/4"" x 2"" | UN | PAÑO | MATERIALES ESTANDAR | MATERIA PROCESO FISICO-QUIMICO | ELEMENTOS LIMPIEZA INDUSTRIAL | 11162118 | TELA DE HILADO DE PAPEL
256941 | INTERRUPTOR DE POTENCIA 3 POLOS SCHNEIDER NW25H1 2500A, 690V, 65KA | UN | REPUESTO INTERRUPTOR | EQUIPOS INGENIERIA | REPUESTOS Y EQUIPOS INGENIERA | REPUESTOS ESPECIFICOS | 20121445 | ACCESORIOS Y PARTES
256942 | ELEMENTO FILTRANTE DE FIBRA DE VIDRIO INORGANICO | UN | FILTRO | EQUIPOS INGENIERIA | MATERIALES EQUIPOS LABORATORIO | MATERIALES DE LABORATORIO | 40161507 | MEMBRANAS DE FILTRADO
256943 | ESTANTERIA EN ACERO INOXIDABLE DE 4 NIVELES DE 400X1600X1850MM | UN | ESTANTERIA | INDIRECTOS | AMUEBLAMIENTO Y/O ELEMENTOS | AMUEBLAMIENTO BODEGAS | 24102004 | ESTANTERÍAS PARA ALMACENAJE
256944 | CABLE OPTICO 24 HILOS ADSS ITU-T G.652D MONOMODO EXTERIOR 9/125 UM SPAN 200M | ML | CABLE OPTICO | INDIRECTOS | RECURSOS DE TELECOMUNICACIONES | EQUIPOS DE TELECOMUNICACIONES | 26121607 | CABLE DE FIBRA ÓPTICA
256945 | CABLE OPTICO DIELECTRICO ARMADO 24 HILOS ITU-T G.652D MONOMODO EXTERIOR 9/125 UM | ML | CABLE OPTICO | INDIRECTOS | RECURSOS DE TELECOMUNICACIONES | EQUIPOS DE TELECOMUNICACIONES | 26121607 | CABLE DE FIBRA ÓPTICA
256946 | PLACA NUMERICA 3DIGITOS POLIESTER REFORZADO CON FIBRA DE VIDRIO CIRCULAR 150MM NUMEROS NEGROS FONDO AMARILLO | UN | PLACA SEÑALIZACION | INDIRECTOS | SERV. SEÑALIZACION-SEÑALETICA | SEÑALIZACION | 55121704 | SEÑALES DE SEGURIDAD
256947 | TRENZA PLANA FLEXIBLE 400MM COBRE ESTAÑADO PLATINA (100X100MM) A PLATINA (100X100MM) DE 4 PERFORACIONES A 44.5MM 2500A | UN | TRENCILLA | MATERIALES ESTANDAR | ELEMENTOS DE CONEXION | CONECTORES | 39121456 | CONECTOR DE SUBESTACIÓN
256948 | BOMBA CENTRIFUGA MULTIETAPAS BOMBEO AGUA POTABLE FLOWSERVE-SIHI MODELO MSL-150-A/21856005073 | UN | REPUESTO BOMBA | EQUIPOS INGENIERIA | REPUESTOS Y EQUIPOS INGENIERA | REPUESTOS ESPECIFICOS | 20121445 | ACCESORIOS Y PARTES
256949 | TRAMPA DE DRENAJE REF 2901063320 PARA COMPRESORES ATLAS COPCO GA30+ SERIES API536631,API536632, API536636, GA45+ API515394, API515394 | UN | DRENAJE | EQUIPOS INGENIERIA | REPUESTOS Y EQUIPOS INGENIERA | REPUESTOS ESPECIFICOS | 20121445 | ACCESORIOS Y PARTES
256950 | VALVULA TERMOSTATICA 60° REF 2901161700 PARA COMPRESOR ATLAS COPCO GA30+ SERIES API536631,API536632, API536636, GA45+ API515394, API515394 | UN | VALVULA TERMOSTATICA | EQUIPOS INGENIERIA | REPUESTOS Y EQUIPOS INGENIERA | REPUESTOS ESPECIFICOS | 20121445 | ACCESORIOS Y PARTES
256951 | VALVULA DE MINIMA PRESION REF 2901145300 PARA COMPRESOR ATLAS COPCO GA30+ SERIES API536631,API536632, API536636, GA45+ API515394, API515394 | UN | VALVULA MINIMA PRESION | EQUIPOS INGENIERIA | REPUESTOS Y EQUIPOS INGENIERA | REPUESTOS ESPECIFICOS | 20121445 | ACCESORIOS Y PARTES
256952 | VALVULA DE DRENAJE REF 2901162200 PARA COMPRESOR ATLAS COPCO GA30+ SERIES API536631,API536632, API536636 | UN | VALVULA DE DRENAJE | EQUIPOS INGENIERIA | REPUESTOS Y EQUIPOS INGENIERA | REPUESTOS ESPECIFICOS | 20121445 | ACCESORIOS Y PARTES
256953 | KIT TRAMPA DE CONDENSADO REF 2901202000 PARA COMPRESOR ATLAS COPCO GA30+ SERIES API536631,API536632, API536636 | UN | KIT TRAMPA DE CONDENSADO | EQUIPOS INGENIERIA | REPUESTOS Y EQUIPOS INGENIERA | REPUESTOS ESPECIFICOS | 20121445 | ACCESORIOS Y PARTES
256954 | FILTRO DE ACEITE REF 2903752501 PARA COMPRESOR ATLAS COPCO GA30+ SERIES API536631,API536632, API536636 | UN | FILTRO DE ACEITE | EQUIPOS INGENIERIA | REPUESTOS Y EQUIPOS INGENIERA | REPUESTOS ESPECIFICOS | 20121445 | ACCESORIOS Y PARTES
256955 | FILTRO REF 1630058905 PARA COMPRESOR ATLAS COPCO GA30+ SERIES API536631,API536632, API536636, GA45+ API515394, API515394 | UN | FILTRO | EQUIPOS INGENIERIA | REPUESTOS Y EQUIPOS INGENIERA | REPUESTOS ESPECIFICOS | 20121445 | ACCESORIOS Y PARTES
256958 | RODAMIENTO REF 0502109129 PARA COMPRESOR ATLAS COPCO GA30+ SERIES API536631,API536632, API536636, GA45+ API515394, API515394 | UN | RODAMIENTO | EQUIPOS INGENIERIA | REPUESTOS Y EQUIPOS INGENIERA | REPUESTOS ESPECIFICOS | 20121445 | ACCESORIOS Y PARTES
256959 | ACEITE SINTETICO ROTO XTEND DUTY REF 2901170000 PARA COMPRESOR ATLAS COPCO (CANECA DE 5 LITROS) | UN | ACEITE | EQUIPOS INGENIERIA | REPUESTOS Y EQUIPOS INGENIERA | REPUESTOS ESPECIFICOS | 20121445 | ACCESORIOS Y PARTES
256960 | VALVULA DE COMPROBACIÓN PARADA DE ACEITE REF 2901021704 PARA COMPRESOR ATLAS COPCO GA45+ SERIES API515394, API515394 | UN | VALVULA ACEITE | EQUIPOS INGENIERIA | REPUESTOS Y EQUIPOS INGENIERA | REPUESTOS ESPECIFICOS | 20121445 | ACCESORIOS Y PARTES
256961 | VALVULA DESCARGA REF 2901162200 PARA COMPRESORES ATLAS COPCO GA30+ SERIES API536631,API536632, API536636, GA45+ API515394, API515394 | UN | VALVULA DESCARGA | EQUIPOS INGENIERIA | REPUESTOS Y EQUIPOS INGENIERA | REPUESTOS ESPECIFICOS | 20121445 | ACCESORIOS Y PARTES
256962 | TABLERO DISTRIBUCION 42 CIRCUITOS 208/120KVA 160A TRIFASICO | UN | TABLERO | MATERIALES ESTANDAR | TABLEROS Y GABINETES | TABLERO DE DISTRIBUCION | 39121116 | TABLERO DE BAJO VOLTAJE
256963 | FILTRO SEPARADOR DE ACEITE REF 2901162600 PARA COMPRESOR ATLAS COPCO GA45+ SERIES API515394, API515394 | UN | FILTRO SEPARADOR ACEITE | EQUIPOS INGENIERIA | REPUESTOS Y EQUIPOS INGENIERA | REPUESTOS ESPECIFICOS | 20121445 | ACCESORIOS Y PARTES
256964 | CIRCLIP REF 0 335212600 PARA COMPRESOR ATLAS COPCO GA45+ SERIES API515394, API515394 | UN | CIRCLIP | EQUIPOS INGENIERIA | REPUESTOS Y EQUIPOS INGENIERA | REPUESTOS ESPECIFICOS | 20121445 | ACCESORIOS Y PARTES
256965 | ORING REF 0 663210616 PARA COMPRESOR ATLAS COPCO GA45+ SERIES API515394, API515394 | UN | ORING | EQUIPOS INGENIERIA | REPUESTOS Y EQUIPOS INGENIERA | REPUESTOS ESPECIFICOS | 20121445 | ACCESORIOS Y PARTES
256966 | PLUG REF 0 686371818 PARA COMPRESOR ATLAS COPCO GA45+ SERIES API515394, API515394 | UN | PLUG | EQUIPOS INGENIERIA | REPUESTOS Y EQUIPOS INGENIERA | REPUESTOS ESPECIFICOS | 20121445 | ACCESORIOS Y PARTES
256967 | VALVULA DERIVACION REF 1622314310 PARA COMPRESOR ATLAS COPCO GA45+ SERIES API515394, API515394 | UN | VALVULA DERIVACION | EQUIPOS INGENIERIA | REPUESTOS Y EQUIPOS INGENIERA | REPUESTOS ESPECIFICOS | 20121445 | ACCESORIOS Y PARTES
256968 | FILTRO REF 1622855795 PARA COMPRESOR ATLAS COPCO GA45+ SERIES API515394, API515394 | UN | FILTRO | EQUIPOS INGENIERIA | REPUESTOS Y EQUIPOS INGENIERA | REPUESTOS ESPECIFICOS | 20121445 | ACCESORIOS Y PARTES
256969 | FILTRO REF 1625840081 PARA COMPRESOR ATLAS COPCO GA45+ SERIES API515394, API515394 | UN | ELEMENTO FILTRO | EQUIPOS INGENIERIA | REPUESTOS Y EQUIPOS INGENIERA | REPUESTOS ESPECIFICOS | 20121445 | ACCESORIOS Y PARTES
256970 | SOLENOIDE DESCARGA REF 1089070214 PARA COMPRESOR ATLAS COPCO GA30+ SERIES API536631,API536632, API536636, GA45+ API515394, API515394 | UN | SOLENOIDE | EQUIPOS INGENIERIA | REPUESTOS Y EQUIPOS INGENIERA | REPUESTOS ESPECIFICOS | 20121445 | ACCESORIOS Y PARTES
256971 | SERVICIO DE MANTENIMIENTO PREVENTIVO COMPRESOR | UN | EQUIPOS DE ENERGIA | SERVICIOS DE MANTENIMIENTO | MANTENIMIENTO EQUIPO OPERATIVO | MANTENIMIENTO EQUIPOS ENERGIA | 73152103 | SERVICIOS DE MANTENIMIENTO DE EQUIPOS DE INGENIERÍA
256972 | SERVICIO DE MANTENIMIENTO CORRECTIVO COMPRESOR | UN | EQUIPOS DE ENERGIA | SERVICIOS DE MANTENIMIENTO | MANTENIMIENTO EQUIPO OPERATIVO | MANTENIMIENTO EQUIPOS ENERGIA | 73152103 | SERVICIOS DE MANTENIMIENTO DE EQUIPOS DE INGENIERÍA
256973 | SERVICIO DE DISEÑO DE RED DE DESCARGA | UN | CONSULTORIA ESTRATEGICA | SERVICIOS PROF/CORPORATIVOS | CONSULTORIA ESTRATEGICA | CONSULTORIA ESTRATEGICA | 81101516 | SERVICIO DE CONSULTORÍA DE ENERGÍA O SERVICIOS PÚBLICOS
256975 | CUCHILLO PROFESIONAL 10" ACERO INOXIDABLE X50CRMOV15 MANGO PASTA ANTIBACTERIAL ANTIDESLIZANTE | UN | CUCHILLO | INDIRECTOS | AMUEBLAMIENTO Y/O ELEMENTOS | AMUEBLAMIENTO CAMPAMENTOS | 52151701 | UTENSILIOS PARA SERVIR PARA USO DOMÉSTICO
256976 | CUCHILLO PROFESIONAL 8" ACERO INOXIDABLE X50CRMOV15 MANGO PASTA ANTIBACTERIAL ANTIDESLIZANTE | UN | CUCHILLO | INDIRECTOS | AMUEBLAMIENTO Y/O ELEMENTOS | AMUEBLAMIENTO CAMPAMENTOS | 52151701 | UTENSILIOS PARA SERVIR PARA USO DOMÉSTICO
256977 | IMPERMEABILIZANTE POLIURETANO AROMATICO MONOCOMPONENTE 28.5KG | UN | IMPERMEABILIZANTE | MATERIALES ESTANDAR | MATERIA PROCESO FISICO-QUIMICO | RECUBRIMIENTOS Y SOLVENTES | 12164901 | RECUBRIMIENTO IMPERMEABLE DE URETANO
256978 | MALLA REFUERZO FIBRA DE VIDRIO PARA SISTEMAS IMPERMEABILIZACION MONOCOMPONENTE POR ROLLO | RL | MALLA | MATERIALES ESTANDAR | MATERIA PROCESO FISICO-QUIMICO | RECUBRIMIENTOS Y SOLVENTES | 12164905 | AGENTE DE IMPERMEABILIZACIÓN
256979 | IMPERMEABILIZANTE CEMENTICIO CON POLIMEROS MODIFICADOS | UN | IMPERMEABILIZANTE | MATERIALES ESTANDAR | MATERIA PROCESO FISICO-QUIMICO | RECUBRIMIENTOS Y SOLVENTES | 12164905 | AGENTE DE IMPERMEABILIZACIÓN
256980 | SERVICIOS DE MANTENIMIENTO Y REPARACION DE EQUIPOS ELECTRICOS COMO TALADROS, PULIDORAS, MOTOR TOOLS, OTROS | UN | COM, ALQ/MTTO EQ. NO OPERATIVO | INDIRECTOS | COM, ALQ/MTTO EQ. NO OPERATIVO | COM, ALQ/MTTO EQ. NO OPERATIVO | 73152100 | SERVICIOS DE MANTENIMIENTO Y REPARACIÓN DE EQUIPO DE MANUFACTURA
256981 | CUCHILLO PROFESIONAL 6" ACERO INOXIDABLE X50CRMOV15 MANGO PASTA ANTIBACTERIAL ANTIDESLIZANTE | UN | CUCHILLO | INDIRECTOS | AMUEBLAMIENTO Y/O ELEMENTOS | AMUEBLAMIENTO CAMPAMENTOS | 52151701 | UTENSILIOS PARA SERVIR PARA USO DOMÉSTICO
256982 | CUCHARA PARA SOPA EN ACERO INOXIDABLE | UN | CUCHARA | INDIRECTOS | AMUEBLAMIENTO Y/O ELEMENTOS | AMUEBLAMIENTO CAMPAMENTOS | 52151701 | UTENSILIOS PARA SERVIR PARA USO DOMÉSTICO
256983 | CUCHARA PARA DULCE EN ACERO INOXIDABLE | UN | CUCHARA | INDIRECTOS | AMUEBLAMIENTO Y/O ELEMENTOS | AMUEBLAMIENTO CAMPAMENTOS | 52151701 | UTENSILIOS PARA SERVIR PARA USO DOMÉSTICO
256984 | CUCHARA PARA CAFE EN ACERO INOXIDABLE | UN | CUCHARA | INDIRECTOS | AMUEBLAMIENTO Y/O ELEMENTOS | AMUEBLAMIENTO CAMPAMENTOS | 52151701 | UTENSILIOS PARA SERVIR PARA USO DOMÉSTICO
256985 | CUCHILLO DE MESA ACERO INOXIDABLE | UN | CUCHILLO | INDIRECTOS | AMUEBLAMIENTO Y/O ELEMENTOS | AMUEBLAMIENTO CAMPAMENTOS | 52151701 | UTENSILIOS PARA SERVIR PARA USO DOMÉSTICO
256986 | TENEDOR DE MESA EN ACERO INOXIDABLE | UN | TENEDOR | INDIRECTOS | AMUEBLAMIENTO Y/O ELEMENTOS | AMUEBLAMIENTO CAMPAMENTOS | 52151701 | UTENSILIOS PARA SERVIR PARA USO DOMÉSTICO
256987 | CUCHARA PARA SERVIR SOLIDA EN ACERO INOXIDABLE 30,5CM CALIBRE 1,5MM | UN | CUCHARA | INDIRECTOS | AMUEBLAMIENTO Y/O ELEMENTOS | AMUEBLAMIENTO CAMPAMENTOS | 52151701 | UTENSILIOS PARA SERVIR PARA USO DOMÉSTICO
256988 | PINZA MULTIUSOS EN ACERO INOXIDABLE LONGITUD 35,5 CMS | UN | PINZA | INDIRECTOS | AMUEBLAMIENTO Y/O ELEMENTOS | AMUEBLAMIENTO CAMPAMENTOS | 52151701 | UTENSILIOS PARA SERVIR PARA USO DOMÉSTICO
256989 | PARRILLA DE ALAMBRE CALIBRE 13 - 14 PARA ASAR AREPAS EN ESTUFA ELECTRICA | UN | PARRILLA | INDIRECTOS | AMUEBLAMIENTO Y/O ELEMENTOS | AMUEBLAMIENTO CAMPAMENTOS | 52151701 | UTENSILIOS PARA SERVIR PARA USO DOMÉSTICO
256990 | SERVICIO DE CAMBIO DE FUSIBLES SISTEMA DE DISTRIBUCION ELECTRICA | UN | SERVICIOS INGENIERIA | SERVICIOS TECNICOS/ INGENIERIA | CONS. TECNICA/SERV. INGENIERIA | SERVICIOS INGENIERIA | 81101701 | SERVICIOS DE INGENIERÍA ELÉCTRICA
256991 | SERVICIO DE PROGRAMACION DE SUSPENSIONES EN EL SISTEMA DE DISTRIBUCION ELECTRICA | UN | SERVICIOS INGENIERIA | SERVICIOS TECNICOS/ INGENIERIA | CONS. TECNICA/SERV. INGENIERIA | SERVICIOS INGENIERIA | 81101701 | SERVICIOS DE INGENIERÍA ELÉCTRICA
256992 | SUMINISTRO Y MARCACION DE TRANSFORMADORES | UN | SERVICIOS INGENIERIA | SERVICIOS TECNICOS/ INGENIERIA | CONS. TECNICA/SERV. INGENIERIA | SERVICIOS INGENIERIA | 81101701 | SERVICIOS DE INGENIERÍA ELÉCTRICA
256993 | SERVICIO DE ENTREGA DE VOLANTES PARA SOCILIACION A LA COMUNIDAD | UN | SERVICIOS OPERADOR LOGISTICO | SERVICIOS PROF/CORPORATIVOS | SERV. PUBLICIDAD Y PROMOCION | SERVICIOS OPERADOR LOGISTICO | 82101800 | SERVICIOS DE AGENCIA DE PUBLICIDAD
256994 | ANILLO 195MMX4MM NETZSCH 690103 PARA BOMBA NETZSCH PTAR SAN FDO | UN | ANILLO | EQUIPOS INGENIERIA | REPUESTOS Y EQUIPOS INGENIERA | REPUESTOS ESPECIFICOS | 20121445 | ACCESORIOS Y PARTES
256995 | CUBIERTA 150MMX160MM NETZSCH NDB4978818 PARA BOMBA NETZSCH PTAR SAN FDO | UN | CUBIERTA | EQUIPOS INGENIERIA | REPUESTOS Y EQUIPOS INGENIERA | REPUESTOS ESPECIFICOS | 20121445 | ACCESORIOS Y PARTES
256996 | TABLERO DISTRIBUCION DE BAJA TENSION AUTOSOPORTADO CON POSIBILIDAD DE TREN DE CELDAS 208/120 V, TRIFASICO CON NEUTRO Y TIERRA | UN | TABLERO | MATERIALES ESTANDAR | TABLEROS Y GABINETES | TABLERO DE DISTRIBUCION | 39121116 | TABLERO DE BAJO VOLTAJE
256998 | PLATINA ACERO INOX AISI 420 MARTENSITICO | UN | PLATINA | MATERIALES ESTANDAR | HERRAJES ELEMENTOS DE SUJECION | ELEMENTOS DE SUJECION | 31231403 | PLATINA DE ACERO INOXIDABLE
257000 | MANTENIMIENTO PREVENTIVO Y CORRECTIVO MAQUINA FRACCIONARIA DE CABLES | UN | COM, ALQ/MTTO EQ. NO OPERATIVO | INDIRECTOS | COM, ALQ/MTTO EQ. NO OPERATIVO | COM, ALQ/MTTO EQ. NO OPERATIVO | 73152100 | SERVICIOS DE MANTENIMIENTO Y REPARACIÓN DE EQUIPO DE MANUFACTURA
257028 | TORNILLO SEGURIDAD CABEZA GIRATORIA 39.5MMX9.5MM DE ACERO 1020 TROPICALIZADO PARA SUSPENSION DEL SUMINISTRO DE GAS EN LAS INSTALACIONES INTERNAS DE LAS REDES DE DISTRIBUCION DE GAS | UN | TORNILLO SEGURIDAD | EQUIPOS INGENIERIA | REPUESTOS Y EQUIPOS INGENIERA | REPUESTOS DE DISEÑO | 81101603 | DISEÑO DE MÁQUINAS HERRAMIENTAS
257029 | BOTA DIELECTRICA SIN PUNTERA 34 HOMBRE COMPOSITE TPU-PU PORTECCION PIES | PR | BOTA | SOPORTE A LA OPERACIÓN | DOTACION | ELEMENTOS PROTECCION PERSONAL | 46181604 | BOTAS DE SEGURIDAD
257030 | BOTA DIELECTRICA SIN PUNTERA 35 HOMBRE COMPOSITE TPU-PU PORTECCION PIES | PR | BOTA | SOPORTE A LA OPERACIÓN | DOTACION | ELEMENTOS PROTECCION PERSONAL | 46181604 | BOTAS DE SEGURIDAD
257031 | BOTA DIELECTRICA SIN PUNTERA 36 HOMBRE COMPOSITE TPU-PU PROTECCION PIES | PR | BOTA | SOPORTE A LA OPERACIÓN | DOTACION | ELEMENTOS PROTECCION PERSONAL | 46181604 | BOTAS DE SEGURIDAD
257032 | BOTA DIELECTRICA SIN PUNTERA 37 HOMBRE COMPOSITE TPU-PU PROTECCION PIES | PR | BOTA | SOPORTE A LA OPERACIÓN | DOTACION | ELEMENTOS PROTECCION PERSONAL | 46181604 | BOTAS DE SEGURIDAD
257033 | BOTA DIELECTRICA SIN PUNTERA 38 HOMBRE COMPOSITE TPU-PU PROTECCION PIES | PR | BOTA | SOPORTE A LA OPERACIÓN | DOTACION | ELEMENTOS PROTECCION PERSONAL | 46181604 | BOTAS DE SEGURIDAD
257034 | BOTA DIELECTRICA SIN PUNTERA 39 HOMBRE COMPOSITE TPU-PU PROTECCION PIES | PR | BOTA | SOPORTE A LA OPERACIÓN | DOTACION | ELEMENTOS PROTECCION PERSONAL | 46181604 | BOTAS DE SEGURIDAD
257035 | BOTA DIELECTRICA SIN PUNTERA 40 HOMBRE COMPOSITE TPU-PU PROTECCION PIES | PR | BOTA | SOPORTE A LA OPERACIÓN | DOTACION | ELEMENTOS PROTECCION PERSONAL | 46181604 | BOTAS DE SEGURIDAD
257036 | BOTA DIELECTRICA SIN PUNTERA 41 HOMBRE COMPOSITE TPU-PU PROTECCION PIES | PR | BOTA | SOPORTE A LA OPERACIÓN | DOTACION | ELEMENTOS PROTECCION PERSONAL | 46181604 | BOTAS DE SEGURIDAD
257037 | BOTA DIELECTRICA SIN PUNTERA 42 HOMBRE COMPOSITE TPU-PU PROTECCION PIES | PR | BOTA | SOPORTE A LA OPERACIÓN | DOTACION | ELEMENTOS PROTECCION PERSONAL | 46181604 | BOTAS DE SEGURIDAD
257038 | BOTA DIELECTRICA SIN PUNTERA 43 HOMBRE COMPOSITE TPU-PU PROTECCION PIES | PR | BOTA | SOPORTE A LA OPERACIÓN | DOTACION | ELEMENTOS PROTECCION PERSONAL | 46181604 | BOTAS DE SEGURIDAD
257039 | BOTA DIELECTRICA SIN PUNTERA 44 HOMBRE COMPOSITE TPU-PU PORTECCION PIES | PR | BOTA | SOPORTE A LA OPERACIÓN | DOTACION | ELEMENTOS PROTECCION PERSONAL | 46181604 | BOTAS DE SEGURIDAD
257040 | BOTA DIELECTRICA SIN PUNTERA 45 HOMBRE COMPOSITE TPU-PU PROTECCION PIES | PR | BOTA | SOPORTE A LA OPERACIÓN | DOTACION | ELEMENTOS PROTECCION PERSONAL | 46181604 | BOTAS DE SEGURIDAD
257041 | BOTA DIELECTRICA PUNTERAERA 34 HOMBREE COMPOSITE TPU-PU PORTECCION PIES | PR | BOTA | SOPORTE A LA OPERACIÓN | DOTACION | ELEMENTOS PROTECCION PERSONAL | 46181604 | BOTAS DE SEGURIDAD
257042 | BOTA DIELECTRICA PUNTERAERA 35 HOMBREE COMPOSITE TPU-PU PORTECCION PIES | PR | BOTA | SOPORTE A LA OPERACIÓN | DOTACION | ELEMENTOS PROTECCION PERSONAL | 46181604 | BOTAS DE SEGURIDAD
257043 | BOTA DIELECTRICA PUNTERAERA 36 HOMBREE COMPOSITE TPU-PU PORTECCION PIES | PR | BOTA | SOPORTE A LA OPERACIÓN | DOTACION | ELEMENTOS PROTECCION PERSONAL | 46181604 | BOTAS DE SEGURIDAD
257044 | BOTA DIELECTRICA PUNTERA 37 HOMBREE COMPOSITE TPU-PU PROTECCION PIES | PR | BOTA | SOPORTE A LA OPERACIÓN | DOTACION | ELEMENTOS PROTECCION PERSONAL | 46181604 | BOTAS DE SEGURIDAD
257045 | BOTA DIELECTRICA PUNTERA 38 HOMBRE COMPOSITE TPU-PU PROTECCION PIES | PR | BOTA | SOPORTE A LA OPERACIÓN | DOTACION | ELEMENTOS PROTECCION PERSONAL | 46181604 | BOTAS DE SEGURIDAD
257046 | BOTA DIELECTRICA PUNTERA 39 HOMBRE COMPOSITE TPU-PU PROTECCION PIES | PR | BOTA | SOPORTE A LA OPERACIÓN | DOTACION | ELEMENTOS PROTECCION PERSONAL | 46181604 | BOTAS DE SEGURIDAD
257047 | BOTA DIELECTRICA PUNTERA 40 HOMBRE COMPOSITE TPU-PU PROTECCION PIES | PR | BOTA | SOPORTE A LA OPERACIÓN | DOTACION | ELEMENTOS PROTECCION PERSONAL | 46181604 | BOTAS DE SEGURIDAD
257048 | BOTA DIELECTRICA PUNTERA 41 HOMBRE COMPOSITE TPU-PU PROTECCION PIES | PR | BOTA | SOPORTE A LA OPERACIÓN | DOTACION | ELEMENTOS PROTECCION PERSONAL | 46181604 | BOTAS DE SEGURIDAD
257049 | BOTA DIELECTRICA PUNTERA 42 HOMBRE COMPOSITE TPU-PU PROTECCION PIES | PR | BOTA | SOPORTE A LA OPERACIÓN | DOTACION | ELEMENTOS PROTECCION PERSONAL | 46181604 | BOTAS DE SEGURIDAD
257050 | BOTA DIELECTRICA PUNTERA 43 HOMBRE COMPOSITE TPU-PU PROTECCION PIES | PR | BOTA | SOPORTE A LA OPERACIÓN | DOTACION | ELEMENTOS PROTECCION PERSONAL | 46181604 | BOTAS DE SEGURIDAD
257051 | BOTA DIELECTRICA PUNTERA 44 HOMBRE COMPOSITE TPU-PU PROTECCION PIES | PR | BOTA | SOPORTE A LA OPERACIÓN | DOTACION | ELEMENTOS PROTECCION PERSONAL | 46181604 | BOTAS DE SEGURIDAD
257052 | BOTA DIELECTRICA PUNTERAERA 45 HOMBREE COMPOSITE TPU-PU PORTECCION PIES | PR | BOTA | SOPORTE A LA OPERACIÓN | DOTACION | ELEMENTOS PROTECCION PERSONAL | 46181604 | BOTAS DE SEGURIDAD
257053 | PATCH CORD DUPLEX FIBRA OPTICA SC-SC OS2 MONOMODO 9/125UM 3M | UN | PATCH CORD | INDIRECTOS | RECURSOS DE TELECOMUNICACIONES | CABLES-CONECTORES TELECOMUNICA | 43223326 | CABLE DE CONEXIÓN DE FIBRA ÓPTICA
257054 | INDICADOR NIVEL TIPO BANDERA SWITCH NIVEL ALTO LONGITUD 440MM PRESION MAXIMA 0.3-0.4BAR SALIDA 1A TEMPERATURA TRABAJO -50°C A 163°C CONEXION NPT(M) 1" PROTECCION NEMA 4X | UN | INDICADOR NIVEL | EQUIPOS INGENIERIA | INSTRUMENTACION Y CONTROL | MEDIDORES DE NIVEL | 39122219 | INTERRUPTOR NIVEL O FLOTADOR
257055 | MODULO DE PROCESAMIENTO CPU 1.1GHZ GENERAL ELECTRIC RX3I IC695CPE310 PARA CONTROLADOR LOGICO PROGRAMABLE | UN | REPUESTO MODULO | EQUIPOS INGENIERIA | REPUESTOS Y EQUIPOS INGENIERA | REPUESTOS ESPECIFICOS | 20121445 | ACCESORIOS Y PARTES
257056 | DUPLEXOR 406-512MHZ 4 CAVIDADES VSWR 1.5:1 350W CONECTOR N HEMBRA IMPEDANCIA 50OHM MONTAJE EN RACK 19" | UN | DUPLEXOR | INDIRECTOS | RECURSOS DE TELECOMUNICACIONES | EQUIPOS DE TELECOMUNICACIONES | 52161511 | RADIOS
257057 | REPETIDOR BANDA UHF 16 CANALES 400-470MH 450-520MHZ 350-40MHZ TECNOLOGIA TDMA MODULACION 4FSK INTERMODULACION 75DB | UN | REPETIDOR | INDIRECTOS | RECURSOS DE TELECOMUNICACIONES | EQUIPOS DE TELECOMUNICACIONES | 52161511 | RADIOS
257060 | OLLA A PRESION DE 10L CON VALVULA DE SEGURIDAD COLOR PLATEADO | UN | OLLA | INDIRECTOS | AMUEBLAMIENTO Y/O ELEMENTOS | AMUEBLAMIENTO CAMPAMENTOS | 52151807 | OLLAS PARA USO DOMÉSTICO
257061 | OLLA ARROCERA DE 2LB CON VASIJA INTERIOR ANTIADHERENTE TAPA EN VIDRIO TERMO RESISTENTE | UN | OLLA | INDIRECTOS | AMUEBLAMIENTO Y/O ELEMENTOS | AMUEBLAMIENTO CAMPAMENTOS | 52151807 | OLLAS PARA USO DOMÉSTICO
257062 | PRENSA MANUAL PATACONERA TORTILLERA EN ALUMINIO DIAMETRO 8" | UN | PRENSA | INDIRECTOS | AMUEBLAMIENTO Y/O ELEMENTOS | AMUEBLAMIENTO CAMPAMENTOS | 52151807 | OLLAS PARA USO DOMÉSTICO
257065 | ADAPTADOR PEAD PE100 AGUA POTABLE PRESION 16BAR 25MM UNION SOCKET X 3/4” INSERTO ROSCA HEMBRA NPT | UN | ADAPTADOR | MATERIALES ESTANDAR | TUBERIAS ACCESORIOS DE TUBERIA | ACCESORIOS DE TUBERIA | 40171711 | ADAPTADOR HEMBRA PEAD PE100 AGUA POTABLE PRESION 63MM X 63MM PN16 INSERTO HEMBRA ROSCA NPT
257066 | ADAPTADOR PEAD PE100 AGUA POTABLE PRESION 16BAR 40MM UNION SOCKET X 1 1/4” INSERTO ROSCA HEMBRA NPT | UN | ADAPTADOR | MATERIALES ESTANDAR | TUBERIAS ACCESORIOS DE TUBERIA | ACCESORIOS DE TUBERIA | 40171711 | ADAPTADOR HEMBRA PEAD PE100 AGUA POTABLE PRESION 63MM X 63MM PN16 INSERTO HEMBRA ROSCA NPT
257069 | POCILLO INSTITUCIONAL 110CC EN PORCELANA 6.5CMX6.5CMX6CM | UN | POCILLO | INDIRECTOS | AMUEBLAMIENTO Y/O ELEMENTOS | AMUEBLAMIENTO CAMPAMENTOS | 52151701 | UTENSILIOS PARA SERVIR PARA USO DOMÉSTICO
257071 | TAZA INSTITUCIONAL 320 CC EN PORCELANA 3CMX13CMX6.3CM | UN | TAZA | INDIRECTOS | AMUEBLAMIENTO Y/O ELEMENTOS | AMUEBLAMIENTO CAMPAMENTOS | 52151701 | UTENSILIOS PARA SERVIR PARA USO DOMÉSTICO
257072 | PLATO HONDO INSTITUCIONAL 19.7CMX18.4CM EN PORCELANA 0.4KG | UN | PLATO | INDIRECTOS | AMUEBLAMIENTO Y/O ELEMENTOS | AMUEBLAMIENTO CAMPAMENTOS | 52151701 | UTENSILIOS PARA SERVIR PARA USO DOMÉSTICO
257074 | PLATO PANDO INSTITUCIONAL 25CMX26.6CM EN PORCELANA 0.7KG | UN | PLATO | INDIRECTOS | AMUEBLAMIENTO Y/O ELEMENTOS | AMUEBLAMIENTO CAMPAMENTOS | 52151701 | UTENSILIOS PARA SERVIR PARA USO DOMÉSTICO
257075 | PLATO PANDO INSTITUCIONAL 18.6CMX18.6CM EN PORCELANA 0.3KG | UN | PLATO | INDIRECTOS | AMUEBLAMIENTO Y/O ELEMENTOS | AMUEBLAMIENTO CAMPAMENTOS | 52151701 | UTENSILIOS PARA SERVIR PARA USO DOMÉSTICO
257077 | CAJA ORGANIZADORA 37LT | UN | CAJA | INDIRECTOS | AMUEBLAMIENTO Y/O ELEMENTOS | AMUEBLAMIENTO CAMPAMENTOS | 52151701 | UTENSILIOS PARA SERVIR PARA USO DOMÉSTICO
257079 | BALDE PLASTICO 13LT | UN | BALDE | INDIRECTOS | AMUEBLAMIENTO Y/O ELEMENTOS | AMUEBLAMIENTO CAMPAMENTOS | 52151701 | UTENSILIOS PARA SERVIR PARA USO DOMÉSTICO
257080 | AZAFATE EN POLICARBONATO 8.5 L 32.5CM X 53CM X 15CM CON TAPA | UN | AZAFATE | INDIRECTOS | AMUEBLAMIENTO Y/O ELEMENTOS | AMUEBLAMIENTO CAMPAMENTOS | 52151701 | UTENSILIOS PARA SERVIR PARA USO DOMÉSTICO
257081 | AZAFATE EN POLICARBONATO 8.8 L 1/2 32.5CM X 26.4CM X 15CM CON TAPA | UN | AZAFATE | INDIRECTOS | AMUEBLAMIENTO Y/O ELEMENTOS | AMUEBLAMIENTO CAMPAMENTOS | 52151701 | UTENSILIOS PARA SERVIR PARA USO DOMÉSTICO
257082 | TABLA PLASTICA EN POLIETILENO PARA PICAR COLORES SURTIDOS DE 40 CM X 60 CM X 1.5 CM | UN | TABLA | INDIRECTOS | AMUEBLAMIENTO Y/O ELEMENTOS | AMUEBLAMIENTO CAMPAMENTOS | 52151701 | UTENSILIOS PARA SERVIR PARA USO DOMÉSTICO
257084 | TABLERO METALICO 96/260VAC CON 3 ENTRADAS Y 1 SALIDA CORRIENTE ALTERNA INTERIOR IP 30 1000MMX800MMX400MM CON TRANSFERENCIA AUTOMATICA CON PUERTO RS 232 Y BARRAJE 160A | UN | TABLERO | MATERIALES ESTANDAR | TABLEROS Y GABINETES | GABINETES CONTROL-PROTECCIONES | 39121112 | TABLERO DE BAJO VOLTAJE DE CORRIENTE ALTERNA Y DIRECTA AC DC
257085 | TERMOVIANDA DE 1 3/4 LT COLOR NEGRO 3 CONTENEDORES | UN | TERMOVIANDA | INDIRECTOS | AMUEBLAMIENTO Y/O ELEMENTOS | AMUEBLAMIENTO CAMPAMENTOS | 52151701 | UTENSILIOS PARA SERVIR PARA USO DOMÉSTICO
257089 | MANCUERNA HEXAGONAL ENCAUCHETADA 2.5 KG, FABRICADAS CON HIERRO FUNDIDO, RECUBIERTAS CON CAUCHO INYECTADO, VÁSTAGO CROMADO Y GRAFILADO PARA UN MEJOR AGARRE, DISEÑO HEXAGONAL, CONTRAMARCADAS CON EL PESO DE CADA ELEMENTO | UN | MANCUERNA | SOPORTE A LA OPERACIÓN | DOTACION | DOTACION CORPORATIVA | 49201611 | MULTI GIMNASIOS
257090 | MANCUERNA HEXAGONAL ENCAUCHETADA 2.5 KG, FABRICADAS CON HIERRO FUNDIDO, RECUBIERTAS CON CAUCHO INYECTADO, VÁSTAGO CROMADO Y GRAFILADO PARA UN MEJOR AGARRE, DISEÑO HEXAGONAL, CONTRAMARCADAS CON EL PESO DE CADA ELEMENTO | UN | MANCUERNA | SOPORTE A LA OPERACIÓN | DOTACION | DOTACION CORPORATIVA | 49201611 | MULTI GIMNASIOS
257091 | MANCUERNA HEXAGONAL ENCAUCHETADA 2.5 KG, FABRICADAS CON HIERRO FUNDIDO, RECUBIERTAS CON CAUCHO INYECTADO, VÁSTAGO CROMADO Y GRAFILADO PARA UN MEJOR AGARRE, DISEÑO HEXAGONAL, CONTRAMARCADAS CON EL PESO DE CADA ELEMENTO | UN | MANCUERNA | SOPORTE A LA OPERACIÓN | DOTACION | DOTACION CORPORATIVA | 49201611 | MULTI GIMNASIOS
257092 | MANCUERNA HEXAGONAL ENCAUCHETADA 2.5 KG, FABRICADAS CON HIERRO FUNDIDO, RECUBIERTAS CON CAUCHO INYECTADO, VÁSTAGO CROMADO Y GRAFILADO PARA UN MEJOR AGARRE, DISEÑO HEXAGONAL, CONTRAMARCADAS CON EL PESO DE CADA ELEMENTO | UN | MANCUERNA | SOPORTE A LA OPERACIÓN | DOTACION | DOTACION CORPORATIVA | 49201611 | MULTI GIMNASIOS
257093 | MANCUERNA HEXAGONAL ENCAUCHETADA 2.5 KG, FABRICADAS CON HIERRO FUNDIDO, RECUBIERTAS CON CAUCHO INYECTADO, VÁSTAGO CROMADO Y GRAFILADO PARA UN MEJOR AGARRE, DISEÑO HEXAGONAL, CONTRAMARCADAS CON EL PESO DE CADA ELEMENTO | UN | MANCUERNA | SOPORTE A LA OPERACIÓN | DOTACION | DOTACION CORPORATIVA | 49201611 | MULTI GIMNASIOS
257094 | MANCUERNA HEXAGONAL ENCAUCHETADA 2.5 KG, FABRICADAS CON HIERRO FUNDIDO, RECUBIERTAS CON CAUCHO INYECTADO, VÁSTAGO CROMADO Y GRAFILADO PARA UN MEJOR AGARRE, DISEÑO HEXAGONAL, CONTRAMARCADAS CON EL PESO DE CADA ELEMENTO | UN | MANCUERNA | SOPORTE A LA OPERACIÓN | DOTACION | DOTACION CORPORATIVA | 49201611 | MULTI GIMNASIOS
257095 | MANCUERNA HEXAGONAL ENCAUCHETADA 2.5 KG, FABRICADAS CON HIERRO FUNDIDO, RECUBIERTAS CON CAUCHO INYECTADO, VÁSTAGO CROMADO Y GRAFILADO PARA UN MEJOR AGARRE, DISEÑO HEXAGONAL, CONTRAMARCADAS CON EL PESO DE CADA ELEMENTO | UN | MANCUERNA | SOPORTE A LA OPERACIÓN | DOTACION | DOTACION CORPORATIVA | 49201611 | MULTI GIMNASIOS
257096 | MANCUERNA HEXAGONAL ENCAUCHETADA 2.5 KG, FABRICADAS CON HIERRO FUNDIDO, RECUBIERTAS CON CAUCHO INYECTADO, VÁSTAGO CROMADO Y GRAFILADO PARA UN MEJOR AGARRE, DISEÑO HEXAGONAL, CONTRAMARCADAS CON EL PESO DE CADA ELEMENTO | UN | MANCUERNA | SOPORTE A LA OPERACIÓN | DOTACION | DOTACION CORPORATIVA | 49201611 | MULTI GIMNASIOS
257103 | TALADRO PERCUTOR INALAMBRICO 12-20VCC DE 1/2" 20-70NM 100-800W 0-3200RPM | UN | TALADRO | SOPORTE A LA OPERACIÓN | HTAS-EQUIPOS SOPORTE OPERACION | HERRAMIENTAS MANUAL ELECTRICAS | 27112703 | TALADRADORAS ELÉCTRICAS
257112 | REJILLA ACERO INOXIDABLE LAVAPLATOS CIRCULAR CONCAVA ESTANDAR | UN | REJILLA | MATERIALES ESTANDAR | REPUESTOS MATERIALES ESTANDAR | REPUESTOS MTTO EDIFICACIONES | 30103206 | REJILLA DE PLÁSTICO
257113 | NEVERA PANORÁMICA MIXTA 2 PUERTAS = 1100 LITROS FRENTE 1.40 M, FONDO 0.70 M., ALTO 2.10 M., ACERO INOXIDABLE | UN | NEVERA | INDIRECTOS | ELECTRODOMESTICOS | PEQUEÑOS ELECTRODOMESTICOS | 52141501 | NEVERAS PARA USO DOMÉSTICO
257114 | CAPACITACIÓN EN MANEJO ESPACIAL DE DATOS CON EL LENGUAJE ESTADÍSTICO R | HR | SERVICIOS | SERVICIOS PROF/CORPORATIVOS | SERVICIOS DE RECURSOS HUMANOS | CAPACITACION Y CONSULTORIA | 80101511 | SERVICIO DE ASESORAMIENTO EN RECURSOS HUMANOS
257115 | MALLA POLISOMBRA COLOR NARANJA POLIETILENO DE ALTA DENSIDAD 50% VIRGEN Y APLICACION DE ADITIVOS PARA LA PROTECCION UV ANCHO 4 M X 100 M DE LONGITUD | RL | MALLA POLISOMBRA | SOPORTE A LA OPERACIÓN | CONSUMIBLES | CONSUMIBLES DE FERRETERIA | 30191617 | CERRAMIENTO DE SEGURIDAD DE LA CONSTRUCCIÓN
257116 | AISLANTE TIPO MANTA CERAMICA DENSIDAD 4 LB/FT³ DIMENSIONES 0,61M X 7,61 M X 1” FABRICADA POR PROCESOS DE SOPLADO O CENTRIFUGADO. SIN AGLUTINANTES QUÍMICOS BAJA CONDUCTIVIDAD TÉRMICA, EXCELENTE RESISTENCIA MECÁNICA, EXCELENTE RESISTENCIA AL CHOQUE TÉRMICO. ES FLEXIBLE, BAJO PESO. NO CONTIENE ASBESTO (EL OFERENTE DEBE GARANTIZAR QUE EL PRODUCTO CUMPLA LA NO PRESENCIA DE ASBESTO) RESISTENTE A LA CORROSIÓN, RESISTENTE A LA MAYORÍA DE ATAQUES POR PRODUCTOS QUÍMICOS. CONDUCTIVIDAD TÉRMICA 0,26 BTU. IN/FT² .HR.°F DIÁMETRO PROMEDIO DE LA FIBRA 2,8 MICRONES TEMPERATURA DE OPERACIÓN HASTA 1260°C PUNTO DE FUSIÓN TOS DE COMPOSICIÓN QUÍMICA AL2O3 45 - 47 AL2O3 + SIO2 98.5 FE2O3 <0.4 K2O + NA2O <0.3 CAO + MGO <0.2 100% LIBRE DE CLORUROS | UN | AISLANTE | MATERIALES ESTANDAR | REPUESTOS MATERIALES ESTANDAR | REPUESTOS DE GENERADORES | 31371001 | PANELES AISLANTES
257117 | AISLANTE TIPO MANTA CERAMICA DENSIDAD 6 LB/FT³ DIMENSIONES 0,61M X 7,61 M X 1” FABRICADA POR PROCESOS DE SOPLADO O CENTRIFUGADO. SIN AGLUTINANTES QUÍMICOS BAJA CONDUCTIVIDAD TÉRMICA, EXCELENTE RESISTENCIA MECÁNICA, EXCELENTE RESISTENCIA AL CHOQUE TÉRMICO. ES FLEXIBLE, BAJO PESO. NO CONTIENE ASBESTO (EL OFERENTE DEBE GARANTIZAR QUE EL PRODUCTO CUMPLA LA NO PRESENCIA DE ASBESTO) RESISTENTE A LA CORROSIÓN, RESISTENTE A LA MAYORÍA DE ATAQUES POR PRODUCTOS QUÍMICOS. CONDUCTIVIDAD TÉRMICA 0,26 BTU. IN/FT² .HR.°F DIÁMETRO PROMEDIO DE LA FIBRA 2,8 MICRONES TEMPERATURA DE OPERACIÓN HASTA 1260°C PUNTO DE FUSIÓN 1600°C COLOR BLANCO REQUISITOS DE COMPOSICIÓN QUÍMICA AL2O3 45 - 47 AL2O3 + SIO2 98.5 FE2O3 <0.4 K2O + NA2O <0.3 O <0.2 100% LIBRE DE CLORUROS | UN | AISLANTE | MATERIALES ESTANDAR | REPUESTOS MATERIALES ESTANDAR | REPUESTOS DE GENERADORES | 31371001 | PANELES AISLANTES
257118 | SERVICIO DE MANTENIMIENTO PREVENTIVO, PREDICTIVO, CORRECTIVO Y MONTAJE DE EQUIPOS DE PROTECCIONES DE LA RED DE DISTRIBUCION Y SUBESTACIONES DE ENERGIA | UN | REDES | SERVICIOS TECNICOS/ INGENIERIA | REDES | REDES DISTRIBUCIÓN ENERGIA | 72141122 | SERVICIO DE CONSTRUCCIÓN DE LÍNEAS DE ENERGÍA ELÉCTRICA
257119 | LLAVE MEZCLADOR LAVAMANOS 8" CUERPO PLASTICO MANIJA PLASTICA | UN | LLAVE | INDIRECTOS | MANTENIMIENTO DE EDIFICACIONES | OBRAS CIVILES E HIDROSANITARIA | 27111751 | LLAVE DE GRIFOS
257120 | LLAVE INDIVIDUAL LAVAMANOS | UN | LLAVE | INDIRECTOS | MANTENIMIENTO DE EDIFICACIONES | OBRAS CIVILES E HIDROSANITARIA | 27111751 | LLAVE DE GRIFOS
257121 | LLAVE INDIVIDUAL LAVA PLATOS | UN | LLAVE | INDIRECTOS | MANTENIMIENTO DE EDIFICACIONES | OBRAS CIVILES E HIDROSANITARIA | 27111751 | LLAVE DE GRIFOS
257122 | ORINAL | UN | LLAVE | INDIRECTOS | MANTENIMIENTO DE EDIFICACIONES | OBRAS CIVILES E HIDROSANITARIA | 27111751 | LLAVE DE GRIFOS
257123 | AISLANTE TIPO MANTA CERAMICA DENSIDAD 8 LB/FT³ DIMENSIONES 0,61M X 3,805 M X 2” FABRICADA POR PROCESOS DE SOPLADO O CENTRIFUGADO. SIN AGLUTINANTES QUÍMICOS BAJA CONDUCTIVIDAD TÉRMICA, EXCELENTE RESISTENCIA MECÁNICA, EXCELENTE RESISTENCIA AL CHOQUE TÉRMICO. ES FLEXIBLE, BAJO PESO. NO CONTIENE ASBESTO (EL OFERENTE DEBE GARANTIZAR QUE EL PRODUCTO CUMPLA LA NO PRESENCIA DE ASBESTO) RESISTENTE A LA CORROSIÓN, RESISTENTE A LA MAYORÍA DE ATAQUES POR PRODUCTOS QUÍMICOS. CONDUCTIVIDAD TÉRMICA 0,26 BTU. IN/FT² .HR.°F DIÁMETRO PROMEDIO DE LA FIBRA 2,8 MICRONES TEMPERATURA DE OPERACIÓN HASTA 1260°C PUNTO DE FUSIÓN 1600°C COLOR BLANCO REQUISITOS DE COMPOSICIÓN QUÍMICA 45 - 47 AL2O3 + SIO2 98.5 FE2O3 <0.4 K2O + NA2O <3 CAO + MGO <0.2 100% LIBRE DE CLORUROS | UN | AISLANTE | MATERIALES ESTANDAR | REPUESTOS MATERIALES ESTANDAR | REPUESTOS DE GENERADORES | 31371001 | PANELES AISLANTES
257124 | CINTA FOIL ALUMINIO CINTA ADHESIVA CON LAMINADO DE PAPEL, POLÍMERO ELASTOMÉRICO Y UNA CAPA DE ALUMINIO, REFORZADO CON HILOS DE FIBRA DE SÍLICE ORIENTADOS TRIDIMENSIONALMENTE QUE LE APORTAN UNA GRAN RESISTENCIA APLICA COMO COMO CERRAMIENTO EN LAS JUNTAS DE LAS CAÑUELAS AISLANTES DE POLIURETANO TRANSVERSALES Y LONGITUDINALES EN TUBERÍAS; PARA ASEGURAR LA INTEGRIDAD DEL AISLAMIENTO. DIMENSIONES: ROLLO 0,0762 M x 40 M TEMPERATURAS DE APLICACIÓN DESDE - 20 °C HASTA 120 °C FUERZA EXTENSIBLE 120 N / 25 MM ADHESIÓN 16 23 N /25 MM LIDAD 0,02 PERM PORCENTAJE DE ALARGAMIENTO 1% ROLLO CON MARCACION INTERNA DE PRODUCTO | RL | CINTA | SOPORTE A LA OPERACIÓN | CONSUMIBLES | CONSUMIBLES DE FERRETERIA | 31201511 | CINTA DE MALLA METÁLICA
257126 | BOTA DE SEGURIDAD ESPECIAL CUERO LISO REF 5322254518 TALLA 39 | PR | BOTA MEDICADA | SOPORTE A LA OPERACIÓN | DOTACION | ELEMENTOS PROTECCION PERSONAL | 46181604 | BOTAS DE SEGURIDAD
257127 | POLO ROTOR AEG U3-4 GT COBRE ETP 1750X257MM PARA ROTOR GENERADOR UNIDADES 3 Y 4 CENTRAL GUATAPE POTENCIA 70 MW | UN | REPUESTO POLO | EQUIPOS INGENIERIA | REPUESTOS Y EQUIPOS INGENIERA | REPUESTOS DE DISEÑO | 81101603 | DISEÑO DE MÁQUINAS HERRAMIENTAS
257130 | SERVICIO DE SUSCRIPCION SONARQUBE DEVELOPER EDITION 5M | UN | SOFTWARE Y SERVICIOS ASOCIADOS | SERVICIOS PROF/CORPORATIVOS | SERVICIOS Y RECURSOS DE TI | SOFTWARE Y EQUIPOS ASOCIADOS | 81112501 | SERVICIO DE LICENCIAS DEL SOFTWARE DEL COMPUTADOR
257131 | BOBINA POLAR AEG U3-4 GT CU ETP 2010X590X223.5MM PARA ROTOR GENERADOR UNIDADES 3 Y 4 CENTRAL GUATAPE | UN | REPUESTO BOBINA | EQUIPOS INGENIERIA | REPUESTOS Y EQUIPOS INGENIERA | REPUESTOS DE DISEÑO | 81101603 | DISEÑO DE MÁQUINAS HERRAMIENTAS
257132 | ARRENDAMIENTO EQUIPOS DE COMPUTO | ME | HARDWARE Y SERVICIOS ASOCIADOS | SERVICIOS PROF/CORPORATIVOS | SERVICIOS Y RECURSOS DE TI | HARDWARE Y EQUIPOS ASOCIADOS | 32130000 | PIEZAS DE COMPONENTES Y HARDWARE ELECTRÓNICOS Y ACCESORIOS
257134 | AISLADOR POSTE POLIMERICO HDPE 15KV 11.8"" ANSI C29.18 CLASE 51-1F | UN | AISLADOR ELECTRICO | MATERIALES ESTANDAR | AISLANTES ELECTRICOS | AISLADORES ELECTRICOS | 39121721 | AISLANTES ELECTRICOS
257135 | AISLADOR POSTE POLIMERICO HDPE 15KV 14.7"" ANSI C29.18 CLASE 51-2F | UN | AISLADOR ELECTRICO | MATERIALES ESTANDAR | AISLANTES ELECTRICOS | AISLADORES ELECTRICOS | 39121721 | AISLANTES ELECTRICOS
257136 | AISLADOR POSTE POLIMERICO HDPE 48KV 18.1"" ANSI C29.18 CLASE 51-4F | UN | AISLADOR ELECTRICO | MATERIALES ESTANDAR | AISLANTES ELECTRICOS | AISLADORES ELECTRICOS | 39121721 | AISLANTES ELECTRICOS
257137 | AISLADOR TENSOR POLIMERICO 15KV 12"" ANSI C29.14B CLASE GI-30 CLEVIS-CLEVIS | UN | AISLADOR ELECTRICO | MATERIALES ESTANDAR | AISLANTES ELECTRICOS | AISLADORES ELECTRICOS | 39121721 | AISLANTES ELECTRICOS
257138 | AISLADOR TENSOR POLIMERICO 48KV 24"" ANSI C29.14B CLASE GI-60 CLEVIS-CLEVIS | UN | AISLADOR ELECTRICO | MATERIALES ESTANDAR | AISLANTES ELECTRICOS | AISLADORES ELECTRICOS | 39121721 | AISLANTES ELECTRICOS
257139 | AISLADOR TENSOR POLIMERICO 15KV 12"" ANSI C29.14B CLASE GI-30 CLEVIS-LENGÃœETA GUARDA CABO | UN | AISLADOR ELECTRICO | MATERIALES ESTANDAR | AISLANTES ELECTRICOS | AISLADORES ELECTRICOS | 39121721 | AISLANTES ELECTRICOS
257140 | AISLADOR TENSOR POLIMERICO 48KV 24"" ANSI C29.14B CLASE GI-60 CLEVIS-LENGÃœETA GUARDA CABO | UN | AISLADOR ELECTRICO | MATERIALES ESTANDAR | AISLANTES ELECTRICOS | AISLADORES ELECTRICOS | 39121721 | AISLANTES ELECTRICOS
257141 | AISLADOR TENSOR POLIMERICO 15KV 12"" ANSI C29.14B CLASE GI-30 RODILLO-RODILLO | UN | AISLADOR ELECTRICO | MATERIALES ESTANDAR | AISLANTES ELECTRICOS | AISLADORES ELECTRICOS | 39121721 | AISLANTES ELECTRICOS
257142 | AISLADOR TENSOR POLIMERICO 48KV 24"" ANSI C29.14B CLASE GI-60 RODILLO-RODILLO | UN | AISLADOR ELECTRICO | MATERIALES ESTANDAR | AISLANTES ELECTRICOS | AISLADORES ELECTRICOS | 39121721 | AISLANTES ELECTRICOS
257143 | CONECTOR PERNADO TUBULAR RECTO ALUMINIO 350KCMIL | UN | CONECTOR | MATERIALES ESTANDAR | ELEMENTOS DE CONEXION | CONECTORES | 39121409 | CONECTORES DE CABLES ELÉCTRICOS
257144 | CONECTOR PERNADO TUBULAR RECTO ALUMINIO 500KCMIL | UN | CONECTOR | MATERIALES ESTANDAR | ELEMENTOS DE CONEXION | CONECTORES | 39121409 | CONECTORES DE CABLES ELÉCTRICOS
257145 | CONECTOR PERNADO TUBULAR RECTO ALUMINIO 750KCMIL | UN | CONECTOR | MATERIALES ESTANDAR | ELEMENTOS DE CONEXION | CONECTORES | 39121409 | CONECTORES DE CABLES ELÉCTRICOS
257146 | CONECTOR PERNADO TUBULAR RECTO ALUMINIO 1000KCMIL | UN | CONECTOR | MATERIALES ESTANDAR | ELEMENTOS DE CONEXION | CONECTORES | 39121409 | CONECTORES DE CABLES ELÉCTRICOS
257147 | CONECTOR PERNADO TUBULAR RECTO AISLADO ALCU 4/0AWG 600V PARA RED SUBTERRANEA | UN | CONECTOR | MATERIALES ESTANDAR | ELEMENTOS DE CONEXION | CONECTORES | 39121409 | CONECTORES DE CABLES ELÉCTRICOS
257148 | CONECTOR PERNADO TUBULAR RECTO AISLADO ALCU 350KCMIL 600V PARA RED SUBTERRANEA | UN | CONECTOR | MATERIALES ESTANDAR | ELEMENTOS DE CONEXION | CONECTORES | 39121409 | CONECTORES DE CABLES ELÉCTRICOS
257149 | CONECTOR PERNADO TUBULAR RECTO AISLADO ALCU 500KCMIL 600V PARA RED SUBTERRANEA | UN | CONECTOR | MATERIALES ESTANDAR | ELEMENTOS DE CONEXION | CONECTORES | 39121409 | CONECTORES DE CABLES ELÉCTRICOS
257150 | CONECTOR PERNADO BORNA TERMINAL BIMETALICO 4AWG 1 HUECO | UN | CONECTOR | MATERIALES ESTANDAR | ELEMENTOS DE CONEXION | CONECTORES | 39121409 | CONECTORES DE CABLES ELÉCTRICOS
257151 | CONECTOR PERNADO BORNA TERMINAL BIMETALICO 2AWG 1 HUECO | UN | CONECTOR | MATERIALES ESTANDAR | ELEMENTOS DE CONEXION | CONECTORES | 39121409 | CONECTORES DE CABLES ELÉCTRICOS
257152 | CONECTOR PERNADO BORNA TERMINAL BIMETALICO 1/0AWG 1 HUECO | UN | CONECTOR | MATERIALES ESTANDAR | ELEMENTOS DE CONEXION | CONECTORES | 39121409 | CONECTORES DE CABLES ELÉCTRICOS
257153 | CONECTOR PERNADO BORNA TERMINAL BIMETALICO 2/0AWG 1 HUECO | UN | CONECTOR | MATERIALES ESTANDAR | ELEMENTOS DE CONEXION | CONECTORES | 39121409 | CONECTORES DE CABLES ELÉCTRICOS
257154 | CONECTOR PERNADO BORNA TERMINAL BIMETALICO 4/0AWG 1 HUECO | UN | CONECTOR | MATERIALES ESTANDAR | ELEMENTOS DE CONEXION | CONECTORES | 39121409 | CONECTORES DE CABLES ELÉCTRICOS
257155 | CONECTOR PERNADO BORNA TERMINAL BIMETALICO 350KCMIL 2 HUECOS | UN | CONECTOR | MATERIALES ESTANDAR | ELEMENTOS DE CONEXION | CONECTORES | 39121409 | CONECTORES DE CABLES ELÉCTRICOS
257156 | CONECTOR PERNADO BORNA TERMINAL BIMETALICO 500KCMIL 2 HUECOS | UN | CONECTOR | MATERIALES ESTANDAR | ELEMENTOS DE CONEXION | CONECTORES | 39121409 | CONECTORES DE CABLES ELÉCTRICOS
257157 | CONECTOR PERNADO BORNA TERMINAL BIMETALICO 750KCMIL 2 HUECOS | UN | CONECTOR | MATERIALES ESTANDAR | ELEMENTOS DE CONEXION | CONECTORES | 39121409 | CONECTORES DE CABLES ELÉCTRICOS
257158 | CONECTOR PERNADO BORNA TERMINAL BIMETALICO 1000KCMIL 2 HUECOS | UN | CONECTOR | MATERIALES ESTANDAR | ELEMENTOS DE CONEXION | CONECTORES | 39121409 | CONECTORES DE CABLES ELÉCTRICOS
257159 | CONECTOR PERNADO DE RANURAS PARALELAS TIPO VISE ALUMINIO 2AWG-4/0AWG | UN | CONECTOR | MATERIALES ESTANDAR | ELEMENTOS DE CONEXION | CONECTORES | 39121409 | CONECTORES DE CABLES ELÉCTRICOS
257160 | CONECTOR PERNADO DE RANURAS PARALELAS TIPO VISE ALUMINIO 4/0AWG-336.4KCMIL | UN | CONECTOR | MATERIALES ESTANDAR | ELEMENTOS DE CONEXION | CONECTORES | 39121409 | CONECTORES DE CABLES ELÉCTRICOS
257161 | CONECTOR PERFORACION AISLAMIENTO 2-2/0AWG A 2-2/0AWG 15KV PARA CABLE CUBIERTO | UN | CONECTOR | MATERIALES ESTANDAR | ELEMENTOS DE CONEXION | CONECTORES | 39121409 | CONECTORES DE CABLES ELÉCTRICOS
257162 | CONECTOR PERFORACION AISLAMIENTO 4/0AWG-350KCMIL A 4/0AWG-350KCMIL 15KV PARA CABLE CUBIERTO | UN | CONECTOR | MATERIALES ESTANDAR | ELEMENTOS DE CONEXION | CONECTORES | 39121409 | CONECTORES DE CABLES ELÉCTRICOS
257163 | CONECTOR PERFORACION AISLAMIENTO 6AWG-336.4KCMIL A 16-14AWG PARA ALUMBRADO PUBLICO | UN | CONECTOR | MATERIALES ESTANDAR | ELEMENTOS DE CONEXION | CONECTORES | 39121409 | CONECTORES DE CABLES ELÉCTRICOS
257164 | CONECTOR PERFORACION AISLAMIENTO TIPO VASTAGO 8AWG | UN | CONECTOR | MATERIALES ESTANDAR | ELEMENTOS DE CONEXION | CONECTORES | 39121409 | CONECTORES DE CABLES ELÉCTRICOS
257165 | CONECTOR PERFORACION AISLAMIENTO TIPO VASTAGO 6AWG | UN | CONECTOR | MATERIALES ESTANDAR | ELEMENTOS DE CONEXION | CONECTORES | 39121409 | CONECTORES DE CABLES ELÉCTRICOS
257166 | CONECTOR PERFORACION AISLAMIENTO 300-500KCMIL A 300-500KCMIL 600V PARA RED SUBTERRANEA | UN | CONECTOR | MATERIALES ESTANDAR | ELEMENTOS DE CONEXION | CONECTORES | 39121409 | CONECTORES DE CABLES ELÉCTRICOS
257167 | CONECTOR PERFORACION AISLAMIENTO 300-500KCMIL A 8-4AWG 600V PARA RED SUBTERRANEA | UN | CONECTOR | MATERIALES ESTANDAR | ELEMENTOS DE CONEXION | CONECTORES | 39121409 | CONECTORES DE CABLES ELÉCTRICOS
257168 | CUBIERTA CABLE SEMIAISLADO 2AWG-266.8KCMIL 15KV PARA ESPACIADOR | UN | CUBIERTA CABLE SEMIAISLADO | MATERIALES ESTANDAR | ELEMENTOS PROTEC SISTE ELECTRI | PROTECTORES VIDA SALVAJE | 26121630 | ACCESORIOS DE CABLE
257173 | MAQUINA DE EJERCICIO PARA SOPORTE DOMINADAS/ FONDOS Y ABDOMEN AEREO: DIMENSIONES: ALTURA: 224 CM ANCHO: 120 CM LARGO: 137 CM, PESO: 186 LIBRAS, TUBERIA DE LA ESTRUCTURA: TUBO REDONDO DE 3” Y 1” ½ EN CALIBRE 2 MM., TAPICERIA INYECTADA CUBIERTA CON LONA, PINTURA: COLOR NEGRO, PINTURA ELECTROSTATICA. | UN | MAQUINA DE EJERCICIO | SOPORTE A LA OPERACIÓN | DOTACION | DOTACION CORPORATIVA | 49201611 | MULTI GIMNASIOS
257175 | RADIO PARA CARRO PANTALLA TACIL DE 7" BLUETOOTH INTEGRADO USB REPRODUCTOR DVD CD | UN | RADIO | INDIRECTOS | RECURSOS DE TELECOMUNICACIONES | EQUIPOS DE TELECOMUNICACIONES | 52161511 | RADIOS
257176 | EQUIPO PARA TRASNPORTE MANUAL DE CARGAS 350KG | UN | EQUIPO TRANSPORTE | SOPORTE A LA OPERACIÓN | HTAS-EQUIPOS SOPORTE OPERACION | EQUIPOS SOPORTE A LA OPERACION | 24101507 | CARRETILLAS
257177 | UNIDAD FILTRO REGULADOR Y LUBRICADOR 2.5 BAR G1/8 5 ¿ICRAS | UN | FILTRO | MATERIALES ESTANDAR | EQUIPOS DE FILTRADO | EQUIPOS PARA FILTRADO DE AIRE | 40161516 | FILTROS EN LÍNEA
257178 | UNIDAD FILTRO REGULADOR Y LUBRICADOR 2.5 BAR G1/8 40 ¿ICRAS | UN | FILTRO | MATERIALES ESTANDAR | EQUIPOS DE FILTRADO | EQUIPOS PARA FILTRADO DE AIRE | 40161516 | FILTROS EN LÍNEA
257179 | UNIDAD FILTRO REGULADOR Y LUBRICADOR 2.5 BAR G1/4 5 ¿ICRAS | UN | FILTRO | MATERIALES ESTANDAR | EQUIPOS DE FILTRADO | EQUIPOS PARA FILTRADO DE AIRE | 40161516 | FILTROS EN LÍNEA
257180 | UNIDAD FILTRO REGULADOR Y LUBRICADOR 2.5 BAR G1/4 40 ¿ICRAS | UN | FILTRO | MATERIALES ESTANDAR | EQUIPOS DE FILTRADO | EQUIPOS PARA FILTRADO DE AIRE | 40161516 | FILTROS EN LÍNEA
257181 | UNIDAD FILTRO REGULADOR Y LUBRICADOR 2.5 BAR G3/8 5 ¿ICRAS | UN | FILTRO | MATERIALES ESTANDAR | EQUIPOS DE FILTRADO | EQUIPOS PARA FILTRADO DE AIRE | 40161516 | FILTROS EN LÍNEA
257182 | UNIDAD FILTRO REGULADOR Y LUBRICADOR 2.5 BAR G3/8 40 ¿ICRAS | UN | FILTRO | MATERIALES ESTANDAR | EQUIPOS DE FILTRADO | EQUIPOS PARA FILTRADO DE AIRE | 40161516 | FILTROS EN LÍNEA
257183 | UNIDAD FILTRO REGULADOR Y LUBRICADOR 10 BAR G1/8 5 ¿ICRAS | UN | FILTRO | MATERIALES ESTANDAR | EQUIPOS DE FILTRADO | EQUIPOS PARA FILTRADO DE AIRE | 40161516 | FILTROS EN LÍNEA
257184 | UNIDAD FILTRO REGULADOR Y LUBRICADOR 10 BAR G1/8 40 ¿ICRAS | UN | FILTRO | MATERIALES ESTANDAR | EQUIPOS DE FILTRADO | EQUIPOS PARA FILTRADO DE AIRE | 40161516 | FILTROS EN LÍNEA
257186 | UNIDAD FILTRO REGULADOR Y LUBRICADOR 10 BAR G1/4 5 ¿ICRAS | UN | FILTRO | MATERIALES ESTANDAR | EQUIPOS DE FILTRADO | EQUIPOS PARA FILTRADO DE AIRE | 40161516 | FILTROS EN LÍNEA
257187 | UNIDAD FILTRO REGULADOR Y LUBRICADOR 10 BAR G1/4 40 ¿ICRAS | UN | FILTRO | MATERIALES ESTANDAR | EQUIPOS DE FILTRADO | EQUIPOS PARA FILTRADO DE AIRE | 40161516 | FILTROS EN LÍNEA
257188 | UNIDAD FILTRO REGULADOR Y LUBRICADOR 10 BAR G3/8 5 ¿ICRAS | UN | FILTRO | MATERIALES ESTANDAR | EQUIPOS DE FILTRADO | EQUIPOS PARA FILTRADO DE AIRE | 40161516 | FILTROS EN LÍNEA
257189 | UNIDAD FILTRO REGULADOR Y LUBRICADOR 10 BAR G3/8 40 ¿ICRAS | UN | FILTRO | MATERIALES ESTANDAR | EQUIPOS DE FILTRADO | EQUIPOS PARA FILTRADO DE AIRE | 40161516 | FILTROS EN LÍNEA
257190 | DISCO OLIMPICO ENCAUCHETADO DE 25 KG FABRICADOS CON HIERRO FUNDIDO RECUBIERTOS CON CAUCHO DE INGENIERIA TRES AGARRES PARA MAYOR COMODIDAD DEL USUARIO CONTRAMARCADOS CON EL PESO PARA SU FACIL IDENTIFICACION AGUJERO DE 2 PULGADAS PARA BARRAS OLIMPICAS | UN | DISCO OLÍMPICO | SOPORTE A LA OPERACIÓN | DOTACION | DOTACION CORPORATIVA | 49201611 | MULTI GIMNASIOS
257191 | DISCO OLIMPICO ENCAUCHETADO DE 5 KG FABRICADOS CON HIERRO FUNDIDO RECUBIERTOS CON CAUCHO DE INGENIERIA TRES AGARRES PARA MAYOR COMODIDAD DEL USUARIO CONTRAMARCADOS CON EL PESO PARA SU FACIL IDENTIFICACION AGUJERO DE 2 PULGADAS PARA BARRAS OLIMPICAS | UN | DISCO OLÍMPICO | SOPORTE A LA OPERACIÓN | DOTACION | DOTACION CORPORATIVA | 49201611 | MULTI GIMNASIOS
257192 | DISCO OLIMPICO ENCAUCHETADO DE 10 KG FABRICADOS CON HIERRO FUNDIDO RECUBIERTOS CON CAUCHO DE INGENIERIA TRES AGARRES PARA MAYOR COMODIDAD DEL USUARIO CONTRAMARCADOS CON EL PESO PARA SU FACIL IDENTIFICACION AGUJERO DE 2 PULGADAS PARA BARRAS OLIMPICAS | UN | DISCO OLÍMPICO | SOPORTE A LA OPERACIÓN | DOTACION | DOTACION CORPORATIVA | 49201611 | MULTI GIMNASIOS
257193 | DISCO OLIMPICO ENCAUCHETADO DE 20 KG FABRICADOS CON HIERRO FUNDIDO RECUBIERTOS CON CAUCHO DE INGENIERIA TRES AGARRES PARA MAYOR COMODIDAD DEL USUARIO CONTRAMARCADOS CON EL PESO PARA SU FACIL IDENTIFICACION AGUJERO DE 2 PULGADAS PARA BARRAS OLIMPICAS | UN | DISCO OLÍMPICO | SOPORTE A LA OPERACIÓN | DOTACION | DOTACION CORPORATIVA | 49201611 | MULTI GIMNASIOS
257194 | BARRA OLIMPICA PROFESIONAL CABEZOTES PARA DISCOS OLIMPICOS DE 52 MM MONTADOS SOBRE RODAMIENTOS AGARRES ANTIDESLIZANTES DIMENSIONES: 220 CM PESO: 18 KG INCLUYE 02 SEGUROS PARA CONTENER LOS DISCOS | UN | BARRA OLÍMPICA | SOPORTE A LA OPERACIÓN | DOTACION | DOTACION CORPORATIVA | 49201611 | MULTI GIMNASIOS
257195 | EQUIPO OXICORTE CON ACETILENO MANGUERAS 25M | UN | ANTORCHA | SOPORTE A LA OPERACIÓN | HTAS-EQUIPOS SOPORTE OPERACION | EQUIPOS SOPORTE A LA OPERACION | 40142205 | REGULADOR DE ACETILENO PARA SOLDADURA
257202 | BANCO DE CAPACITORES AUTOMATICO 350KVAR, 480VAC 350KVAR 480VAC CORRECCION DEL FACTOR DE POTENCIA | UN | IED | EQUIPOS INGENIERIA | EQUIPO PROTEC MANIOBRA S/E-R/D | EQUIPO PROTECCION MANIOBRA S/E | 39122331 | RELÉS DE CONTROL
257203 | TRANSFORMADOR 3F 30KVA 480V 208/120V SECO ENCAPSULADO CLASE F | UN | TRANSFORMADOR | EQUIPOS INGENIERIA | TRANSFORMADORES | TRAFOS DISTRIBUCION POTENCIA | 39121001 | TRANSFORMADORES DE DISTRIBUCIÓN DE POTENCIA
257204 | ANTORCHA CORTE PROPANO CAPACIDAD CORTE HASTA 14" EQUIPO OXICORTE CON ACETILENO MANGUERAS 25M | UN | ANTORCHA PROPANO | SOPORTE A LA OPERACIÓN | HTAS-EQUIPOS SOPORTE OPERACION | EQUIPOS SOPORTE A LA OPERACION | 40142205 | REGULADOR DE ACETILENO PARA SOLDADURA
257205 | LAMINA ACERO INOXIDABLE 304 LISA 1/8" X 1.22M X 2.44M | UN | LAMINA | SOPORTE A LA OPERACIÓN | CONSUMIBLES | CONSUMIBLES DE FERRETERIA | 30265001 | LÁMINA DE ALUMINIO SERIE SAE 1000 ENROLLADA EN FRÍO
257206 | LICENCIA SOFTWARE UPGRADE FOR REDUNDANT PAIR OF MEDIANT SE/VE SBCS WITH ADDITIONAL 100 SESSIONS (EACH) SOPORTE 9X5 POR UN AÑO PARTE NRO SW/MSW/SBC/100/R | UN | LICENCIA | SERVICIOS PROF/CORPORATIVOS | SERVICIOS Y RECURSOS DE TI | SOFTWARE Y EQUIPOS ASOCIADOS | 43231512 | SOFTWARE DE MANEJO DE LICENCIAS
257207 | LICENCIA SOFTWARE UPGRADE FOR REDUNDANT AIR OF MEDIANT SE/VE SBCS WITH ADDITIONAL 50 SESSIONS (EACH) SOPORTE 9X5 POR UN AÑO PARTE NRO SW/MSW/SBC/50/R | UN | LICENCIA | SERVICIOS PROF/CORPORATIVOS | SERVICIOS Y RECURSOS DE TI | SOFTWARE Y EQUIPOS ASOCIADOS | 43231512 | SOFTWARE DE MANEJO DE LICENCIAS
257209 | SERVICIO DE FABRICACION BUJE ACERO INOXIDABLE | UN | EQUIPOS DE ENERGIA | SERVICIOS DE MANTENIMIENTO | MANTENIMIENTO EQUIPO OPERATIVO | MANTENIMIENTO EQUIPOS ENERGIA | 73171501 | SERVICIOS DE FABRICACIÓN DE EQUIPO DE GENERACIÓN, TRANSMISIÓN O DISTRIBUCIÓN DE ENERGÍA
257210 | MANGUERA DE ALTA PRESION R115 CON CGA 320 (DIOXIDO DE CARBONO) | UN | MANGUERA | MATERIALES ESTANDAR | TUBERIAS ACCESORIOS DE TUBERIA | CONDUCTOS | 40142008 | MANGUERAS DE AGUA
257211 | MANGUERA DE ALTA PRESION R115 CON CGA 350 ( HIDROGENO) | UN | MANGUERA | MATERIALES ESTANDAR | TUBERIAS ACCESORIOS DE TUBERIA | CONDUCTOS | 40142008 | MANGUERAS DE AGUA
257212 | MANGUERA DE ALTA PRESION R115 CON CGA 580 ( NITROGENO) | UN | MANGUERA | MATERIALES ESTANDAR | TUBERIAS ACCESORIOS DE TUBERIA | CONDUCTOS | 40142008 | MANGUERAS DE AGUA
257213 | MANGUERA DE ALTA PRESION 1000PSI (CO2) | UN | MANGUERA | MATERIALES ESTANDAR | TUBERIAS ACCESORIOS DE TUBERIA | CONDUCTOS | 40142008 | MANGUERAS DE AGUA
257225 | SERVICIO DE INSTALACION DE SENSORES DE TEMPERATURA | UN | EQUIPOS DE ENERGIA | SERVICIOS DE MANTENIMIENTO | MANTENIMIENTO EQUIPO OPERATIVO | MANTENIMIENTO EQUIPOS ENERGIA | 73152103 | SERVICIOS DE MANTENIMIENTO DE EQUIPOS DE INGENIERÍA
257226 | RACK PARA SENTADILLA ESTRUCTURA EN ACERO DE ALTA RESISTENCIA RECUBIERTA CON PINTURA ELECTROSTATICA, SOPORTES DE SEGURIDAD AJUSTABLES PARA LAS BARRAS, SOPORTES PARA DISCOS, ESTRUCTURA EXTRA ANCHA CON SOLIDES PARA SOPORTAR HASTA UN PESO DE 1000 LIBRAS. | UN | RACK | SOPORTE A LA OPERACIÓN | DOTACION | DOTACION CORPORATIVA | 49201611 | MULTI GIMNASIOS
257227 | BARRA OLIMPICA CROMADA PARA DISCOS OLIMPICOS PESO DE 20KG, SISTEMA DE RODAMIENTO DE 8 BUJES EN TOTAL | UN | BARRA | SOPORTE A LA OPERACIÓN | DOTACION | DOTACION CORPORATIVA | 49201611 | MULTI GIMNASIOS
257228 | REVESTIMIENTO DE GOMA RESISTENTE Y DURADERA, INSERTO DE ACERO DE 2”, EN EL AGUJERO CENTRAL QUE PROPORCIONA AJUSTE PERFECTO PARA LAS BARRAS OLÍMPICAS, DIFERENTES PESOS 25, 35 Y 45 LBS O SU RESPECTIVO PESO EN KG. | UN | DISCO | SOPORTE A LA OPERACIÓN | DOTACION | DOTACION CORPORATIVA | 49201611 | MULTI GIMNASIOS
257229 | NEVERA PANORAMICA 2 PUERTAS = 1100LT 1.4X0.70X2.1M ACERO INOXIDABLE | UN | NEVERA | INDIRECTOS | ELECTRODOMESTICOS | PEQUEÑOS ELECTRODOMESTICOS | 52141501 | NEVERAS PARA USO DOMÉSTICO
257232 | BOTA DE SEGURIDAD ESPECIAL CUERO LISO REF 5322254518 TALLA 40 | PR | BOTA MEDICADA | SOPORTE A LA OPERACIÓN | DOTACION | ELEMENTOS PROTECCION PERSONAL | 46181604 | BOTAS DE SEGURIDAD
257233 | BOTA DE SEGURIDAD ESPECIAL CUERO LISO REF 5322254518 TALLA 41 | PR | BOTA MEDICADA | SOPORTE A LA OPERACIÓN | DOTACION | ELEMENTOS PROTECCION PERSONAL | 46181604 | BOTAS DE SEGURIDAD
257234 | ESPARRAGO 1 1/2" X 25 1/2" | UN | ESPARRAGO | MATERIALES ESTANDAR | HERRAJES ELEMENTOS DE SUJECION | ELEMENTOS DE SUJECION | 31161502 | TORNILLOS DE ANCLAJE
257235 | ESPARRAGO 1" X 7" | UN | ESPARRAGO | MATERIALES ESTANDAR | HERRAJES ELEMENTOS DE SUJECION | ELEMENTOS DE SUJECION | 31161502 | TORNILLOS DE ANCLAJE
257236 | ESPARRAGO 1 7/8" X 14" | UN | ESPARRAGO | MATERIALES ESTANDAR | HERRAJES ELEMENTOS DE SUJECION | ELEMENTOS DE SUJECION | 31161502 | TORNILLOS DE ANCLAJE
257237 | ESPARRAGO 1 7/8" X 28" | UN | ESPARRAGO | MATERIALES ESTANDAR | HERRAJES ELEMENTOS DE SUJECION | ELEMENTOS DE SUJECION | 31161502 | TORNILLOS DE ANCLAJE
257238 | ESPARRAGO 2" X 14 1/2" | UN | ESPARRAGO | MATERIALES ESTANDAR | HERRAJES ELEMENTOS DE SUJECION | ELEMENTOS DE SUJECION | 31161502 | TORNILLOS DE ANCLAJE
257239 | MANOMETRO ANALOGO 0-60PSI CARATULA 2 1/2" CON SELLO TUBO BOURDON EN PDVF CONEXION INFERIOR 1/2" NPT EXACTITUD 0.5% | UN | MANOMETRO | EQUIPOS INGENIERIA | INSTRUMENTACION Y CONTROL | MEDIDORES DE PRESION | 60104707 | MANÓMETROS
257240 | MANOMETRO ANALOGO 0-30PSI CARATULA 2 1/2" CON SELLO TUBO BOURDON EN PDVF CONEXION INFERIOR 1/4" EXACTITUD 0.5% | UN | MANOMETRO | EQUIPOS INGENIERIA | INSTRUMENTACION Y CONTROL | MEDIDORES DE PRESION | 60104707 | MANÓMETROS
257241 | GUANTES NITRILO/TEXTIL 9" A4 C5/C R2 P2 ANTICORTE/ACEITE TALLA 10-XL | PR | GUANTE | SOPORTE A LA OPERACIÓN | DOTACION | ELEMENTOS PROTECCION PERSONAL | 46181504 | GUANTES DE PROTECCIÓN
257242 | GUANTES NITRILO/TEXTIL 9" A4 C5/C R2 P2 ANTICORTE/ACEITE TALLA 9-L | PR | GUANTE | SOPORTE A LA OPERACIÓN | DOTACION | ELEMENTOS PROTECCION PERSONAL | 46181504 | GUANTES DE PROTECCIÓN
257243 | GUANTES NITRILO/TEXTIL 9" A4 C5/C R2 P2 ANTICORTE/ACEITE TALLA 8-M | PR | GUANTE | SOPORTE A LA OPERACIÓN | DOTACION | ELEMENTOS PROTECCION PERSONAL | 46181504 | GUANTES DE PROTECCIÓN
257244 | PUERTA ENLACE COLABORATIVA SHARELINK PRO1000 INALAMBRICO EXTRON ELECTRONICS | UN | PUERTA DE ENLACE | EQUIPOS INGENIERIA | REPUESTOS Y EQUIPOS INGENIERA | REPUESTOS ESPECIFICOS | 20121445 | ACCESORIOS Y PARTES
257252 | MADERA PINO PATULA 4CM X 3CM X 4M MEDIDA LIBRE CEPILLADA | UN | MADERA | SERVIC/MATERIALES CONSTRUCCION | MATERIALES DE CONSTRUCCION | MATERIALES DE CONSTRUCCION | 30103605 | TABLONES DE MADERA
257253 | PULIDORA ELECTRICA DE 4.1/2 1560W. CLUTCH ELECTRONICO PROTECCION DE SOBRECARGA TECNOLOGIA DE TORQUE CONSTANTE SISTEMA CAMBIO RAPIDO SIN HERRAMIENTAS SISTEMA AVSH AGARRE POSTERIOS DE BAJO PERFIL RPM 9000 EJE 5/8 SISTEMA DE DOBLE AISLAMENTO MANGO AUXILIAR LONGITUD 0.9 PIES PESO 1,9 KG GARANTIA 5 AÑOS | UN | PULIDORA | SOPORTE A LA OPERACIÓN | HTAS-EQUIPOS SOPORTE OPERACION | HERRAMIENTAS MANUAL ELECTRICAS | 27112704 | AMOLADORA ELÉCTRICAS
257254 | PLANTA GASOLINA 6KW 120/240VAC 1FASE 60HZ 25L, CON SISTEMA REGULACION VOLTAGE AVR, SALIDA CORRIENTE DIRECTA 12V DC, SISTEMA DE ARRANQUE: MANUAL /ELECTRICO. TIPO DE MOTOR: MONOCILINDRICO 4 TIEMPOS ENFRIADO POR AIRE, POTENCIA MOTOR 13HP RPM 3600. TIPO DE LUBRICANTE ACEITE SAE 15W40/SAE 20W50, PESO 85 KG, NIVEL DE RUIDO A 7 MT 75 DB. SISTEMA RODAMIENTO TIPO LLANTA | UN | PLANTA | EQUIPOS INGENIERIA | GENERADORES | PLANTAS DIESEL | 26111601 | GENERADORES DIESEL
257256 | KIT DE DERRAMES OLEOF PALA DE 5 GALONES | JG | KIT DERRAMES | SOPORTE A LA OPERACIÓN | DOTACION | ELEMENTOS PROTECCION COLECTIVA | 47131905 | KITS PARA DERRAMES
257258 | KIT DE DERRAMES OLEOF PALA DE 10 GALONES | JG | KIT DERRAMES | SOPORTE A LA OPERACIÓN | DOTACION | ELEMENTOS PROTECCION COLECTIVA | 47131905 | KITS PARA DERRAMES
257260 | CALEFACTOR INSTANT CONFORT CON MALLAS AMPLIAS Y EN PLASTICO | UN | CALEFACTOR | INDIRECTOS | ELECTRODOMESTICOS | PEQUEÑOS ELECTRODOMESTICOS | 52141804 | VENTILADORES ELÉCTRICOS PARA USO DOMÉSTICO
257262 | MADERA ABARCO 4CM X 3CM X 4M MEDIDA LIBRE CEPILLADA | UN | MADERA | SERVIC/MATERIALES CONSTRUCCION | MATERIALES DE CONSTRUCCION | MATERIALES DE CONSTRUCCION | 30103605 | TABLONES DE MADERA
257264 | VARILLA DE HIERRO CUADRADA 1/2" 6M | ML | VARILLA | SERVIC/MATERIALES CONSTRUCCION | MATERIALES DE CONSTRUCCION | MATERIALES METALICOS | 30102404 | VARILLAS DE ACERO
257281 | SOPORTE UNIVERSAL PARA PANEL SOLAR 100W | UN | SOPORTE | MATERIALES ESTANDAR | HERRAJES ELEMENTOS DE SUJECION | CRUCETAS, BRAZOS Y PERFILES | 31162504 | SOPORTES PARA ACCESORIOS ELÉCTRICOS
257282 | COPA DESVALULADO CILINDROS GNC TIPO 1 DIMENSIONES: DIÁMETRO COPA CIRCULAR (PARTE INFERIOR) 71 MM ALTO 67 MM CUADRANTE SUPERIOR PARA LLAVE EXTERIOR 42 MM CUADRANTE SUPERIOR PARA LLAVE INTERIOR ¾” MATERIAL ACERO CARBÓN 4140 INCLUYE VASTAGO DE CUADRANTE ¾” Y LONGITUD 40 CM, IGUAL MATERIAL FABRICACION DE ACUERDO CON PLANO | UN | COPA | SOPORTE A LA OPERACIÓN | HTAS-EQUIPOS SOPORTE OPERACION | HERRAMIENTAS MANUAL MECANICAS | 27111704 | ENCHUFES
257283 | COPA DESVALULADO CILINDROS GNC TIPO 1 DIMENSIONES: DIÁMETRO COPA CIRCULAR (PARTE INFERIOR) 71 MM ALTO 67 MM CUADRANTE SUPERIOR PARA LLAVE EXTERIOR 42 MM CUADRANTE SUPERIOR PARA LLAVE INTERIOR ¾” MATERIAL ACERO CARBÓN 4140 INCLUYE VASTAGO DE CUADRANTE ¾” Y LONGITUD 40 CM, IGUAL MATERIAL FABRICACION DE ACUERDO CON PLANO | UN | COPA | SOPORTE A LA OPERACIÓN | HTAS-EQUIPOS SOPORTE OPERACION | HERRAMIENTAS MANUAL MECANICAS | 27111704 | ENCHUFES
257284 | COPA DESVALULADO CILINDROS GNC TIPO 1 DIMENSIONES: DIÁMETRO COPA CIRCULAR (PARTE INFERIOR) 71 MM ALTO 67 MM CUADRANTE SUPERIOR PARA LLAVE EXTERIOR 42 MM CUADRANTE SUPERIOR PARA LLAVE INTERIOR ¾” MATERIAL ACERO CARBÓN 4140 INCLUYE VASTAGO DE CUADRANTE ¾” Y LONGITUD 40 CM, IGUAL MATERIAL FABRICACION DE ACUERDO CON PLANO | UN | COPA | SOPORTE A LA OPERACIÓN | HTAS-EQUIPOS SOPORTE OPERACION | HERRAMIENTAS MANUAL MECANICAS | 27111704 | ENCHUFES
257285 | PERTIGA RIGIDA DE 12.6FT FIBRA VIDRIO CON GANCHO ESCOPETA DE 4 SECCIONES | UN | PERTIGA | SOPORTE A LA OPERACIÓN | HTAS-EQUIPOS SOPORTE OPERACION | LINEA VIVA | 27112813 | VARA DE EXTENSIÓN
257286 | ESPUMA EXPANDIBLE SELLANTE PARA CONCRETOCON LIQUIDO LIMPIADOR DEL APLICADOR MAMPOSTERIA YESO LAMINA | UN | ESPUMA | MATERIALES ESTANDAR | MATERIA PROCESO FISICO-QUIMICO | RECUBRIMIENTOS Y SOLVENTES | 31201630 | SELLANTE DE ESPUMA
257287 | TARJETA IDENTIFICACION DIGITAL PARA LA GENERACION DE CARNE | UN | TARJETA | INDIRECTOS | RECURSOS DE TELECOMUNICACIONES | EQUIPOS DE TELECOMUNICACIONES | 32101617 | TARJETAS INTELIGENTES
257288 | CAMARA DE EMPUJE -MINILITE ORION 2.9 CON DOS BATERIAS RECARGABLES DE 4.0AMP Y 18 VOLTIOS 4 GRUPOS INCORPORADOS DE 10 LUCES LED | UN | CAMARA | SOPORTE A LA OPERACIÓN | HTAS-EQUIPOS SOPORTE OPERACION | EQUIPOS SOPORTE A LA OPERACION | 45121504 | CÁMARAS DIGITALES
257289 | LICENCIAS SAAS ERP-FUSION USUARIOS SAAS | UN | LICENCIAS | SERVICIOS PROF/CORPORATIVOS | SERVICIOS Y RECURSOS DE TI | SOFTWARE Y EQUIPOS ASOCIADOS | 43231512 | SOFTWARE DE MANEJO DE LICENCIAS
257290 | EQUIPO PATRON QUE PERMITE PARAMETRIZAR, MEDIR Y COMPARAN VARIABLES DE ENERGIA Y POTENCIA ELECTRICA EN LOS ELEMENTOS DE LA RED DE DISTRIBUCION Y EN ESPECIAL EN EL EQUIPO DE MEDIDA DE ENERGIA DE LOS CLIENTES COMERCIALES, INDUSTRIALES, RESIDENCIALES Y DEMAS CLIENTES QUE SE ENCUENTRAN CONECTADOS AL SISTEMA DE DISTRIBUCION DE LAS EPM Y QUE POR CONDICIONES NORMATIVAS, RESOLUTORIAS O CONSTRUCTIVAS SE REQUIERE VERIFICAR Y GARANTIZAR UN CORRECTO FUNCIONAMIENTO, LA CLASE DE PRECISION Y LA EXACTITUD, ENTRE OTROS, DE LOS EQUIPOS A VERIFICAR | UN | EQUIPO PATRON DE MEDIDA | EQUIPOS INGENIERIA | REPUESTOS Y EQUIPOS INGENIERA | REPUESTOS ESPECIFICOS | 20121445 | ACCESORIOS Y PARTES
257291 | SERVICIOS DE MANTENIMIENTO Y REPARACION DE ELEMENTOS DE TORRES DE CAPTACION | UN | MTTO INFRAE GENERACION HIDRAUL | SERVICIOS DE MANTENIMIENTO | MTTO INFRAE CENTRAL GENERACION | MTTO INFRAE GENERACION HIDRAUL | 72154300 | SERVICIOS DE MANTENIMIENTO Y REPARACIÓN DE EQUIPO MOTIVO Y GENERACIÓN DE ENERGÍA ELÉCTRICA
257292 | MEZCLADOR AUDIO DIGITAL 16 CANALES MEZCLADOR AUDIO DIGITAL ETHERNET SERIAL50/60HZ TARJETA DANTE | UN | MEZCLADOR AUDIO | SERVICIOS PROF/CORPORATIVOS | SERVICIOS Y RECURSOS DE TI | HARDWARE Y EQUIPOS ASOCIADOS | 45111706 | COMBINACIÓN DE MEZCLADOR Y AMPLIFICADOR DE AUDIO
257293 | CAJA DISTRIBUCION AUDIO DIGITAL PRESSBOX1 ENTRADA 12 SALIDAS XLR20HZ-20KHZNO APLICART-04979 | UN | CAJA | SERVICIOS PROF/CORPORATIVOS | SERVICIOS Y RECURSOS DE TI | HARDWARE Y EQUIPOS ASOCIADOS | 45111706 | COMBINACIÓN DE MEZCLADOR Y AMPLIFICADOR DE AUDIO
257294 | RACK MOVIL 12U AUDIO 9 SALIDAS 15A 10KG | UN | RACK MOVIL | MATERIALES ESTANDAR | TABLEROS Y GABINETES | GABINETES TELECOMUNICACIONES | 43223308 | ESTANTES PARA EQUIPOS DE SISTEMAS DE RED
257295 | GABINETE PARA INTEMPERIE METALICO CON SALIDAS PARA SEÑALES Y ACCESORIOS QUE MANTENGAN LA IP 220MMX22MMX150MM COMO MINIMO O HASTA 280MMX280MMX200MM EXTERIOR CON SISTEMA DE FIJACION A PARED Y DOBLE FONDO IP65 O MAYOR PARA COMUNICACIONES | UN | GABINETE | MATERIALES ESTANDAR | TABLEROS Y GABINETES | GABINETES CONTROL-PROTECCIONES | 39121112 | TABLERO DE BAJO VOLTAJE DE CORRIENTE ALTERNA Y DIRECTA AC DC
257296 | ROUTER INDUSTRIAL 4G/LTE CON ACCESORIOS 2PUERTOS ETHERNET RJ45 10/100BT 2PUERTOS SERIAL RS232 1PUERTO SERIAL RS485 3X SMA HEMBRA 8 ENTRADAS/SALIDAS DIGITALES PUERTO SIM USB CON ADAPTADOR Y ANTENA IPSEC AES 256 CON GABINETE Y ACCESORIOS PARA SU INSTALACION | UN | ROUTER | INDIRECTOS | RECURSOS DE TELECOMUNICACIONES | EQUIPOS DE TELECOMUNICACIONES | 43222609 | ENRUTADORES (ROUTERS) DE RED
257297 | CABLE DE PRUEBA ROJO BANANA-BANANA PLUG CATEGORIA II 12A 600V CON SEGURIDAD RETRACTIL | UN | CABLE | INDIRECTOS | RECURSOS DE TELECOMUNICACIONES | CABLES-CONECTORES TELECOMUNICA | 26121642 | CABLE DE INSTRUMENTACIÓN
257298 | CORRECTOR VOLUMETRICO DE GAS CON METODO DE CORRECCION AGA 8 DETALLADO MAS SENSORES DE PRESION Y TEMPERATURA | UN | COMPUTADOR DE FLUJO | MATERIALES ESTANDAR | REPUESTOS MATERIALES ESTANDAR | EQUIPOS DE SUBESTACION | 32101513 | CONJUNTOS DE CIRCUITOS DE APLICACIONES ESPECÍFICAS
257299 | CABLE DE PRUEBA NEGRO BANANA-BANANA PLUG CATEGORIA II 12A 600V CON SEGURIDAD RETRACTIL | UN | CABLE | INDIRECTOS | RECURSOS DE TELECOMUNICACIONES | CABLES-CONECTORES TELECOMUNICA | 26121642 | CABLE DE INSTRUMENTACIÓN
257300 | CABLE DE PRUEBA AMARILLO BANANA-BANANA PLUG CATEGORIA II 12A 600V CON SEGURIDAD RETRACTIL | UN | CABLE | INDIRECTOS | RECURSOS DE TELECOMUNICACIONES | CABLES-CONECTORES TELECOMUNICA | 26121642 | CABLE DE INSTRUMENTACIÓN
257301 | CAIMAN AISALDO 5A 600V PARA CABLE BANANA COLOR NEGRO | UN | CONECTOR | MATERIALES ESTANDAR | ELEMENTOS PROTEC SISTE ELECTRI | PROTECTORES VIDA SALVAJE | 26121630 | ACCESORIOS DE CABLE
257302 | CAIMAN AISALDO 5A 600V PARA CABLE BANANA COLOR ROJO | UN | CONECTOR | MATERIALES ESTANDAR | ELEMENTOS PROTEC SISTE ELECTRI | PROTECTORES VIDA SALVAJE | 26121630 | ACCESORIOS DE CABLE
257303 | CAIMAN AISALDO 5A 600V PARA CABLE BANANA COLOR VERDE | UN | CONECTOR | MATERIALES ESTANDAR | ELEMENTOS PROTEC SISTE ELECTRI | PROTECTORES VIDA SALVAJE | 26121630 | ACCESORIOS DE CABLE
257304 | CAIMAN AISALDO 5A 600V PARA CABLE BANANA COLOR AMARILLO | UN | CONECTOR | MATERIALES ESTANDAR | ELEMENTOS PROTEC SISTE ELECTRI | PROTECTORES VIDA SALVAJE | 26121630 | ACCESORIOS DE CABLE
257305 | CABLE DE PRUEBA VERDE BANANA-BANANA PLUG CATEGORIA II 12A 600V CON SEGURIDAD RETRACTIL | UN | CABLE | INDIRECTOS | RECURSOS DE TELECOMUNICACIONES | CABLES-CONECTORES TELECOMUNICA | 26121642 | CABLE DE INSTRUMENTACIÓN
257306 | WORKSTATION ESCRITORIO 3.7GHZ 12 NUCLEOS 96GB RAM 256GB SSD 1TB HDD ALMACENAMIENTO NVIDIA QUADRO P6000 24GB 4XUSB RED DP DVI-D CON MONITOR 27" 4K UHD GUAYA TAG RFID | UN | COMPUTADOR | SERVICIOS PROF/CORPORATIVOS | SERVICIOS Y RECURSOS DE TI | HARDWARE Y EQUIPOS ASOCIADOS | 43211507 | COMPUTADORES DE ESCRITORIO
257307 | PLOTTER A COLOR 44" CON BASE 116PPH 2400X1200DPI RL 111M | UN | PLOTTER | SERVICIOS PROF/CORPORATIVOS | SERVICIOS Y RECURSOS DE TI | HARDWARE Y EQUIPOS ASOCIADOS | 43212104 | IMPRESORAS DE INYECCIÓN DE TINTA
257308 | IMPRESORA LASER DOBLE CARTA 45PPM 1200X1200DPI 100-500HOJAS 2 BANDEJAS GIGABIT ETHERNET | UN | IMPRESORA | SERVICIOS PROF/CORPORATIVOS | SERVICIOS Y RECURSOS DE TI | HARDWARE Y EQUIPOS ASOCIADOS | 43212104 | IMPRESORAS DE INYECCIÓN DE TINTA
257309 | IMPRESORA LASER MULTIFUNCIONAL 50PPM 1200X1200DPI DOBLE CARTA 100-520HOJAS 2 BANDEJAS USB GIGABIT ETHERNET COLOR ESCANER FOTOCOPIA | UN | IMPRESORA | SERVICIOS PROF/CORPORATIVOS | SERVICIOS Y RECURSOS DE TI | HARDWARE Y EQUIPOS ASOCIADOS | 43212104 | IMPRESORAS DE INYECCIÓN DE TINTA
257310 | TERMINAL POCKET PC HONEYWELL EDA 51 | UN | HARDWARE | SERVICIOS PROF/CORPORATIVOS | SERVICIOS Y RECURSOS DE TI | HARDWARE Y EQUIPOS ASOCIADOS | 43211507 | COMPUTADORES DE ESCRITORIO
257311 |  | UN | TABLET | SERVICIOS PROF/CORPORATIVOS | SERVICIOS Y RECURSOS DE TI | HARDWARE Y EQUIPOS ASOCIADOS | 43211509 | COMPUTADORES DE TABLETA
257312 | COMPUTADOR PORTATIL 2.3GHZ 8 NUCLEOS 16GB RAM 512GB SSD RADEON PRO 560X CON 4 GB PUERTOS USB THUNDER MACOS PANTALLA 15.4" ANTI-REFLEJO | UN | COMPUTADOR | SERVICIOS PROF/CORPORATIVOS | SERVICIOS Y RECURSOS DE TI | HARDWARE Y EQUIPOS ASOCIADOS | 43211507 | COMPUTADORES DE ESCRITORIO
257313 | MANGUERA METALICA FLEXIBLE 2" (50MM) 150PSI BRIDADA FIJA X BRIDA GIRATORIA ASME B16.5 CLASE 150 LONGITUD 16 3/4" | UN | MANGUERA | MATERIALES ESTANDAR | TUBERIAS ACCESORIOS DE TUBERIA | CONDUCTOS | 40142009 | MANGUERAS MULTIPROPÓSITO DE AIRE, AGUA Y GAS
257314 | RELE SIEMENS DIGITAL 3UG4617-1CR20 PARA AUSENCIA DE TENSION DE RED TRIFASICA | UN | RELE | EQUIPOS INGENIERIA | REPUESTOS Y EQUIPOS INGENIERA | REPUESTOS ESPECIFICOS | 20121445 | ACCESORIOS Y PARTES
257315 | TUBERIA PVC TRANSPARENTE PARA CONTACTO CON ALIMENTOS 2" 315PSI SCH40 SOLDABLE TUBO 3M | ML | TUBERIA | MATERIALES ESTANDAR | TUBERIAS ACCESORIOS DE TUBERIA | CONDUCTOS | 40171517 | TUBO PVC PARA USO COMERCIAL
257316 | INTERFAZ DE COMUNICACIÓN RFTEMP-002 | UN | ANTENA | INDIRECTOS | RECURSOS DE TELECOMUNICACIONES | EQUIPOS DE TELECOMUNICACIONES | 43221709 | ANTENAS DE MICROONDAS
257317 | SENSOR PASIVOS RFTEMP-003 | UN | SENSOR | EQUIPOS INGENIERIA | INSTRUMENTACION Y CONTROL | DETECTORES | 41111926 | SENSORES DE PROXIMIDAD
257318 | TRANSCEPTOR UNIDAD DE PROCESAMIENTO RFTEMP-001 | UN | TRANSCEPTOR | INDIRECTOS | RECURSOS DE TELECOMUNICACIONES | EQUIPOS DE TELECOMUNICACIONES | 43201553 | CONVERTIDORES DE TRANSCEPTORES Y MEDIOS
257319 | GATEWAY I²OT-SMARTGATE-RP-005 | UN | GATEWAY | INDIRECTOS | RECURSOS DE TELECOMUNICACIONES | EQUIPOS DE TELECOMUNICACIONES | 43222605 | PUERTA DE ACCESO DE REDES
257322 | PALANQUILLA ACERO ASTM A572 GR50 25MMX50MM | ML | BARRA | SERVIC/MATERIALES CONSTRUCCION | MATERIALES DE CONSTRUCCION | MATERIALES METALICOS | 30102404 | VARILLAS DE ACERO
257325 | TABLERO DISTRIBUCION ELECTRICA TIPO ML | UN | TABLERO | MATERIALES ESTANDAR | TABLEROS Y GABINETES | TABLERO DE DISTRIBUCION | 39121116 | TABLERO DE BAJO VOLTAJE
257326 | SERVICIO DE SEGUIMIENTO A ESTACIONES DE SERVICIO | UN | MTTO Y SUMINISTRO DE REPUESTOS | SOPORTE A LA OPERACIÓN | TRANSPORTES Y TALLERES | MANTENIMIENTO Y REPUESTOS | 78181701 | SERVICIO DE ABASTECIMIENTO DE COMBUSTIBLE PARA VEHÍCULOS
257328 | RENOVACION CERTIFICADOS DE ESTACIONES DE SERVICIO | UN | MTTO Y SUMINISTRO DE REPUESTOS | SOPORTE A LA OPERACIÓN | TRANSPORTES Y TALLERES | MANTENIMIENTO Y REPUESTOS | 78181701 | SERVICIO DE ABASTECIMIENTO DE COMBUSTIBLE PARA VEHÍCULOS
257329 | OTORGAMIENTO CERTIFICADOS A ESTACIONES DE SERVICIOS | UN | MTTO Y SUMINISTRO DE REPUESTOS | SOPORTE A LA OPERACIÓN | TRANSPORTES Y TALLERES | MANTENIMIENTO Y REPUESTOS | 78181701 | SERVICIO DE ABASTECIMIENTO DE COMBUSTIBLE PARA VEHÍCULOS
257330 | ESPUMA EXPANSIVA POLIURETANO MONOCOMPONENTE FRASCO POR 300ML | UN | ESPUMA | SOPORTE A LA OPERACIÓN | CONSUMIBLES | CONSUMIBLES DE FERRETERIA | 13111307 | ESPUMAS DE CAUCHO
257331 | ESPUMA EXPANSIVA POLIURETANO MONOCOMPONENTE FRASCO POR 500ML | UN | ESPUMA | SOPORTE A LA OPERACIÓN | CONSUMIBLES | CONSUMIBLES DE FERRETERIA | 13111307 | ESPUMAS DE CAUCHO
257332 | SERVICIO DE EXAMEN MEDICO BACTERIOLOGIA | UN | SERVICIO ASISTENCIA MEDICA | SERVICIOS PROF/CORPORATIVOS | SERVICIOS DE RECURSOS HUMANOS | SERVICIO ASISTENCIA MEDICA | 85101604 | SERVICIOS DE ASISTENCIA DE PERSONAL MÉDICO
257333 | SERVICIO DE CITA MEDICA CON CARDIOLOGO | UN | SERVICIO ASISTENCIA MEDICA | SERVICIOS PROF/CORPORATIVOS | SERVICIOS DE RECURSOS HUMANOS | SERVICIO ASISTENCIA MEDICA | 85101604 | SERVICIOS DE ASISTENCIA DE PERSONAL MÉDICO
257334 | SERVICIO DE CIRUGIA GENERAL | UN | SERVICIO ASISTENCIA MEDICA | SERVICIOS PROF/CORPORATIVOS | SERVICIOS DE RECURSOS HUMANOS | SERVICIO ASISTENCIA MEDICA | 85101604 | SERVICIOS DE ASISTENCIA DE PERSONAL MÉDICO
257335 | SERVICIO DE EXAMEN CITOLOGIA | UN | SERVICIO ASISTENCIA MEDICA | SERVICIOS PROF/CORPORATIVOS | SERVICIOS DE RECURSOS HUMANOS | SERVICIO ASISTENCIA MEDICA | 85101604 | SERVICIOS DE ASISTENCIA DE PERSONAL MÉDICO
257336 | SERVICIO DE CITA MEDICA CON MEDICO GENERAL | UN | SERVICIO ASISTENCIA MEDICA | SERVICIOS PROF/CORPORATIVOS | SERVICIOS DE RECURSOS HUMANOS | SERVICIO ASISTENCIA MEDICA | 85101604 | SERVICIOS DE ASISTENCIA DE PERSONAL MÉDICO
257337 | SERVICIO DE CITA MEDICA CON DERMATOLOGO | UN | SERVICIO ASISTENCIA MEDICA | SERVICIOS PROF/CORPORATIVOS | SERVICIOS DE RECURSOS HUMANOS | SERVICIO ASISTENCIA MEDICA | 85101604 | SERVICIOS DE ASISTENCIA DE PERSONAL MÉDICO
257338 | SERVICIO DE EVALUACION MEDICA OCUPACIONAL | UN | SERVICIO ASISTENCIA MEDICA | SERVICIOS PROF/CORPORATIVOS | SERVICIOS DE RECURSOS HUMANOS | SERVICIO ASISTENCIA MEDICA | 85101604 | SERVICIOS DE ASISTENCIA DE PERSONAL MÉDICO
257339 | SERVICIO DE CITA MEDICA CON FISIATRA | UN | SERVICIO ASISTENCIA MEDICA | SERVICIOS PROF/CORPORATIVOS | SERVICIOS DE RECURSOS HUMANOS | SERVICIO ASISTENCIA MEDICA | 85101604 | SERVICIOS DE ASISTENCIA DE PERSONAL MÉDICO
257340 | SERVICIO DE CITA MEDICA CON FISIOTERAPEUTA | UN | SERVICIO ASISTENCIA MEDICA | SERVICIOS PROF/CORPORATIVOS | SERVICIOS DE RECURSOS HUMANOS | SERVICIO ASISTENCIA MEDICA | 85101604 | SERVICIOS DE ASISTENCIA DE PERSONAL MÉDICO
257341 | SERVICIO DE CITA MEDICA CON FONOAUDIOLOGO | UN | SERVICIO ASISTENCIA MEDICA | SERVICIOS PROF/CORPORATIVOS | SERVICIOS DE RECURSOS HUMANOS | SERVICIO ASISTENCIA MEDICA | 85101604 | SERVICIOS DE ASISTENCIA DE PERSONAL MÉDICO
257342 | SERVICIO DE CITA MEDICA CON GINECOLOGO | UN | SERVICIO ASISTENCIA MEDICA | SERVICIOS PROF/CORPORATIVOS | SERVICIOS DE RECURSOS HUMANOS | SERVICIO ASISTENCIA MEDICA | 85101604 | SERVICIOS DE ASISTENCIA DE PERSONAL MÉDICO
257343 | SERVICIO DE CITA MEDICA CON NEUROLOGO | UN | SERVICIO ASISTENCIA MEDICA | SERVICIOS PROF/CORPORATIVOS | SERVICIOS DE RECURSOS HUMANOS | SERVICIO ASISTENCIA MEDICA | 85101604 | SERVICIOS DE ASISTENCIA DE PERSONAL MÉDICO
257344 | SERVICIO DE CITA MEDICA CON NUTRICIONISTA | UN | SERVICIO ASISTENCIA MEDICA | SERVICIOS PROF/CORPORATIVOS | SERVICIOS DE RECURSOS HUMANOS | SERVICIO ASISTENCIA MEDICA | 85101604 | SERVICIOS DE ASISTENCIA DE PERSONAL MÉDICO
257345 | SERVICIO DE CITA MEDICA CON OFTALMOLOGO | UN | SERVICIO ASISTENCIA MEDICA | SERVICIOS PROF/CORPORATIVOS | SERVICIOS DE RECURSOS HUMANOS | SERVICIO ASISTENCIA MEDICA | 85101604 | SERVICIOS DE ASISTENCIA DE PERSONAL MÉDICO
257346 | SERVICIO DE CITA MEDICA CON OPTOMETRA | UN | SERVICIO ASISTENCIA MEDICA | SERVICIOS PROF/CORPORATIVOS | SERVICIOS DE RECURSOS HUMANOS | SERVICIO ASISTENCIA MEDICA | 85101604 | SERVICIOS DE ASISTENCIA DE PERSONAL MÉDICO
257347 | SERVICIO DE CITA MEDICA CON ORTOPEDISTA | UN | SERVICIO ASISTENCIA MEDICA | SERVICIOS PROF/CORPORATIVOS | SERVICIOS DE RECURSOS HUMANOS | SERVICIO ASISTENCIA MEDICA | 85101604 | SERVICIOS DE ASISTENCIA DE PERSONAL MÉDICO
257348 | SERVICIO DE CITA MEDICA CON OTORRINOLARINGOLOGO | UN | SERVICIO ASISTENCIA MEDICA | SERVICIOS PROF/CORPORATIVOS | SERVICIOS DE RECURSOS HUMANOS | SERVICIO ASISTENCIA MEDICA | 85101604 | SERVICIOS DE ASISTENCIA DE PERSONAL MÉDICO
257349 | SERVICIO DE CITA MEDICA CON PSICOLOGO CLINICO | UN | SERVICIO ASISTENCIA MEDICA | SERVICIOS PROF/CORPORATIVOS | SERVICIOS DE RECURSOS HUMANOS | SERVICIO ASISTENCIA MEDICA | 85101604 | SERVICIOS DE ASISTENCIA DE PERSONAL MÉDICO
257350 | SERVICIO DE CITA MEDICA CON PSICOLOGO TRANSPERSONAL | UN | SERVICIO ASISTENCIA MEDICA | SERVICIOS PROF/CORPORATIVOS | SERVICIOS DE RECURSOS HUMANOS | SERVICIO ASISTENCIA MEDICA | 85101604 | SERVICIOS DE ASISTENCIA DE PERSONAL MÉDICO
257351 | SERVICIO DE CITA MEDICA CON PSIQUIATRA | UN | SERVICIO ASISTENCIA MEDICA | SERVICIOS PROF/CORPORATIVOS | SERVICIOS DE RECURSOS HUMANOS | SERVICIO ASISTENCIA MEDICA | 85101604 | SERVICIOS DE ASISTENCIA DE PERSONAL MÉDICO
257352 | SERVICIO DE RADIOLOGIA | UN | SERVICIO ASISTENCIA MEDICA | SERVICIOS PROF/CORPORATIVOS | SERVICIOS DE RECURSOS HUMANOS | SERVICIO ASISTENCIA MEDICA | 85101604 | SERVICIOS DE ASISTENCIA DE PERSONAL MÉDICO
257353 | SERVICIO DE CITA MEDICA CON MEDICO LABORAL | UN | SERVICIO ASISTENCIA MEDICA | SERVICIOS PROF/CORPORATIVOS | SERVICIOS DE RECURSOS HUMANOS | SERVICIO ASISTENCIA MEDICA | 85101604 | SERVICIOS DE ASISTENCIA DE PERSONAL MÉDICO
257354 | SERVICIO DE CITA MEDICA CON PSICOLOGO LABORAL | UN | SERVICIO ASISTENCIA MEDICA | SERVICIOS PROF/CORPORATIVOS | SERVICIOS DE RECURSOS HUMANOS | SERVICIO ASISTENCIA MEDICA | 85101604 | SERVICIOS DE ASISTENCIA DE PERSONAL MÉDICO
257355 | PRESTACION DE SERVICIOS DE CAPACITACION, FORMACION Y/O TALLERES DE PSICOLOGIA | UN | SERVICIO ASISTENCIA MEDICA | SERVICIOS PROF/CORPORATIVOS | SERVICIOS DE RECURSOS HUMANOS | SERVICIO ASISTENCIA MEDICA | 85101604 | SERVICIOS DE ASISTENCIA DE PERSONAL MÉDICO
257356 | PAPELERA DE RESIDUOS TIPO PEDAL 10L PLASTICA ALTO 33CM LARGO 35CM ANCHO 21CM COLORES VARIADOS | UN | PAPELERA | INDIRECTOS | SERVICIOS E IMPLEMENTOS ASEO | INSUMOS DE ASEO | 24101510 | CONTENEDOR DE BASURA PLÁSTICO
257359 | EMPAQUE CILINDRO HIDRAULICO DEFLECTOR PCH | JG | EMPAQUE CILINDRICO | EQUIPOS INGENIERIA | REPUESTOS Y EQUIPOS INGENIERA | REPUESTOS ESPECIFICOS | 20121445 | ACCESORIOS Y PARTES
257360 | ADAPTADOR PEAD PE100 AGUA POTABLE PRESION 16BAR 50MM UNION SOCKET X 1 1/2" INSERTO ROSCA HEMBRA NPT | UN | ADAPTADOR | MATERIALES ESTANDAR | TUBERIAS ACCESORIOS DE TUBERIA | ACCESORIOS DE TUBERIA | 40171711 | ADAPTADOR HEMBRA PEAD PE100 AGUA POTABLE PRESION 63MM X 63MM PN16 INSERTO HEMBRA ROSCA NPT
257361 | ADAPTADOR PEAD PE100 AGUA POTABLE PRESION 16BAR 25MM UNION SOCKET X 3/4" INSERTO ROSCA MACHO NPT | UN | ADAPTADOR | MATERIALES ESTANDAR | TUBERIAS ACCESORIOS DE TUBERIA | ACCESORIOS DE TUBERIA | 40171711 | ADAPTADOR HEMBRA PEAD PE100 AGUA POTABLE PRESION 63MM X 63MM PN16 INSERTO HEMBRA ROSCA NPT
257362 | POLIPASTO MANUAL DE CADENA 1T 3M | UN | POLIPASTO | SOPORTE A LA OPERACIÓN | HTAS-EQUIPOS SOPORTE OPERACION | ELEMENTOS Y EQUIPOS DE IZAJE | 24101608 | MALACATES O GÜINCHES
257363 | ADAPTADOR PEAD PE100 AGUA POTABLE PRESION 16BAR 50MM UNION SOCKET X 1 1/2" INSERTO ROSCA MACHO NPT | UN | ADAPTADOR | MATERIALES ESTANDAR | TUBERIAS ACCESORIOS DE TUBERIA | ACCESORIOS DE TUBERIA | 40171711 | ADAPTADOR HEMBRA PEAD PE100 AGUA POTABLE PRESION 63MM X 63MM PN16 INSERTO HEMBRA ROSCA NPT
257364 | SERVICIO DE BALANCEO Y TRATAMIENTO TERMICO RODETE | UN | MTTO INFRAE GENERACION HIDRAUL | SERVICIOS DE MANTENIMIENTO | MTTO INFRAE CENTRAL GENERACION | MTTO INFRAE GENERACION HIDRAUL | 72154300 | SERVICIOS DE MANTENIMIENTO Y REPARACIÓN DE EQUIPO MOTIVO Y GENERACIÓN DE ENERGÍA ELÉCTRICA
257365 | CAFETERA ELECTRICA DE GOTEO CAPACIDAD DE 5 LT MEDIDAS: 635 X 440 X 799 MM (ANCHO X PROFUNDO X ALTO) | UN | CAFETERA | INDIRECTOS | AMUEBLAMIENTO Y/O ELEMENTOS | AMUEBLAMIENTO OFICINAS | 52141526 | CAFETERAS PARA USO DOMÉSTICO
257366 | CANGURO/RIÑONERA REEBAG 15X30X12CM 3 COMPARTIMENTOS COLOR NEGRO | UN | CANGURO | SERVICIOS PROF/CORPORATIVOS | SERV. PUBLICIDAD Y PROMOCION | PRODUCTOS MERCHANDISING | 24121502 | SACOS O BOLSAS PARA EMPACAR
257367 | KIT DE REPUESTO FLOTITE 1" RK-F300-FGG INCLUYE ASIENTO/EMPAQUE/SELLOS/O-RINGS PARA VALVULA DE GAS COMBUSTIBLE | UN | REPUESTO KIT | EQUIPOS INGENIERIA | REPUESTOS Y EQUIPOS INGENIERA | REPUESTOS ESPECIFICOS | 20121445 | ACCESORIOS Y PARTES
257368 | KIT DE REPUESTO FLOTITE 2" RK-F300-FGG INCLUYE ASIENTO/EMPAQUE/SELLOS/O-RINGS PARA VALVULA DE GAS COMBUSTIBLE | UN | REPUESTO KIT | EQUIPOS INGENIERIA | REPUESTOS Y EQUIPOS INGENIERA | REPUESTOS ESPECIFICOS | 20121445 | ACCESORIOS Y PARTES
257369 | KIT DE REPUESTO FLOTITE 2 1/2" RK-F300-FGG INCLUYE ASIENTO/EMPAQUE/SELLOS/O-RINGS PARA VALVULA DE GAS COMBUSTIBLE | UN | REPUESTO KIT | EQUIPOS INGENIERIA | REPUESTOS Y EQUIPOS INGENIERA | REPUESTOS ESPECIFICOS | 20121445 | ACCESORIOS Y PARTES
257370 | MOTOR SIEMENS 3AX11012G PARA INTERRUPTOR DE CELDAS MEDIA TENSION CMT | UN | REPUESTO MOTOR | EQUIPOS INGENIERIA | REPUESTOS Y EQUIPOS INGENIERA | REPUESTOS ESPECIFICOS | 20121445 | ACCESORIOS Y PARTES
257371 | BOBINA DE DISPARO SIEMENS 3AY1411-0E PARA INTERRUPTOR DE CELDAS MEDIA TENSION CMT | UN | REPUESTO BOBINA | EQUIPOS INGENIERIA | REPUESTOS Y EQUIPOS INGENIERA | REPUESTOS ESPECIFICOS | 20121445 | ACCESORIOS Y PARTES
257372 | BOBINA DE CIERRE SIEMENS 3AY1410-0E PARA INTERRUPTOR DE CELDAS MEDIA TENSION CMT | UN | REPUESTO BOBINA | EQUIPOS INGENIERIA | REPUESTOS Y EQUIPOS INGENIERA | REPUESTOS ESPECIFICOS | 20121445 | ACCESORIOS Y PARTES
257373 | TERMOSTATO FIXXIS FXC060 PARA CONTROL CALEFACCION CELDAS MEDIA TENSION CMT | UN | REPUESTO TERMOSTATO | EQUIPOS INGENIERIA | REPUESTOS Y EQUIPOS INGENIERA | REPUESTOS ESPECIFICOS | 20121445 | ACCESORIOS Y PARTES
257374 | MODULO DE LED VERDE SIEMENS 3SU1401-1BH40-1AA0 INCLUYE MODULO CONTACTOS SIEMENS 3SU1400-1AA10-1CA0 Y SOPORTE SIEMENS 3SU1500-0AA10-0AA0 PARA CELDAS MEDIA TENSION CMT | UN | REPUESTO LED | EQUIPOS INGENIERIA | REPUESTOS Y EQUIPOS INGENIERA | REPUESTOS ESPECIFICOS | 20121445 | ACCESORIOS Y PARTES
257375 | MODULO DE LED ROJO SIEMENS 3SU1401-1BH20-1AA0 INCLUYE MODULO CONTACTOS SIEMENS 3SU1400-1AA10-1BA0 PARA CELDAS MEDIA TENSION CMT | UN | REPUESTO LED | EQUIPOS INGENIERIA | REPUESTOS Y EQUIPOS INGENIERA | REPUESTOS ESPECIFICOS | 20121445 | ACCESORIOS Y PARTES
257376 | INTERRUPTOR TERMOMAGNETICO RIEL DIN 35MM 1X2A 6KA 400VCA/60VCC CURVA C | UN | INTERRUPTOR | MATERIALES ESTANDAR | ELEMENTOS PROTEC SISTE ELECTRI | INTERRUPTORES TERMOMAGNETICOS | 39121602 | BREAKERS DE CIRCUITO MAGNÉTICO
257377 | INTERRUPTOR TERMOMAGNETICO RIEL DIN 35MM 1X10A 6KA 400VCA/60VCC CURVA C | UN | INTERRUPTOR | MATERIALES ESTANDAR | ELEMENTOS PROTEC SISTE ELECTRI | INTERRUPTORES TERMOMAGNETICOS | 39121602 | BREAKERS DE CIRCUITO MAGNÉTICO
257378 | CONTACTO AUXILIAR SIEMENS 5ST3012 PARA INTERRUPTOR TERMOMAGNETICO DE CELDAS MEDIA TENSION CMT | UN | REPUESTO CONTACTO | EQUIPOS INGENIERIA | REPUESTOS Y EQUIPOS INGENIERA | REPUESTOS ESPECIFICOS | 20121445 | ACCESORIOS Y PARTES
257379 | INTERRUPTOR POSICION SIEMENS 3SE5250-0CC05 PARA CONTROL ILUMINACION DE CELDAS MEDIA TENSION CMT | UN | REPUESTO INTERRUPTOR | EQUIPOS INGENIERIA | REPUESTOS Y EQUIPOS INGENIERA | REPUESTOS ESPECIFICOS | 20121445 | ACCESORIOS Y PARTES
257380 | FUSIBLE PROTECCION TRANSFORMADORES DE POTENCIAL SIBA 3017911.2 -2A-192MM PARA CELDA MEDIA TENSION CMT | UN | REPUESTO FUSIBLE | EQUIPOS INGENIERIA | REPUESTOS Y EQUIPOS INGENIERA | REPUESTOS ESPECIFICOS | 20121445 | ACCESORIOS Y PARTES
257381 | FUSIBLE PROTECCION TRANSFORMADORES DE POTENCIAL BUSSMANN 17.5CAV2-2A-220MM PARA CELDA MEDIA TENSION CMT | UN | REPUESTO FUSIBLE | EQUIPOS INGENIERIA | REPUESTOS Y EQUIPOS INGENIERA | REPUESTOS ESPECIFICOS | 20121445 | ACCESORIOS Y PARTES
257382 | ESPARRAGO 5/8" X 90MM ACERO INOXIDABLE ASTM A193 CON 2 TUERCAS HEXAGONALES PESADAS CON RECUBRIMIENTO DE CADMIO | UN | ESPARRAGO | MATERIALES ESTANDAR | HERRAJES ELEMENTOS DE SUJECION | ELEMENTOS DE SUJECION | 31161502 | TORNILLOS DE ANCLAJE
257383 | EMPAQUE PLANO CIRCULAR CARA COMPLETA 1/8" NEOPRENO CLASE 150 PARA BRIDA | UN | EMPAQUE | MATERIALES ESTANDAR | REPUESTOS MATERIALES ESTANDAR | ELEMENTOS DE SELLADO | 31401502 | EMPAQUE MOLDEADO DE PLÁSTICO
257384 | INTERRUPTOR TERMOMAGNETICO RIEL DIN 35MM 2X20A 6KA 400VCA CURVA C | UN | INTERRUPTOR | MATERIALES ESTANDAR | ELEMENTOS PROTEC SISTE ELECTRI | INTERRUPTORES TERMOMAGNETICOS | 39121602 | BREAKERS DE CIRCUITO MAGNÉTICO
257385 | INTERRUPTOR TERMOMAGNETICO RIEL DIN 35MM 3X3A 10KA 400VCA CURVA C | UN | INTERRUPTOR | MATERIALES ESTANDAR | ELEMENTOS PROTEC SISTE ELECTRI | INTERRUPTORES TERMOMAGNETICOS | 39121602 | BREAKERS DE CIRCUITO MAGNÉTICO
257386 | LICENCIA SOFTWARE CROSSBOW PARA CONTROL DE ACCESO A EQUIPOS DE TECNOLOGIAS DE OPERACIÓN | UN | SOFTWARE | SERVICIOS PROF/CORPORATIVOS | SERVICIOS Y RECURSOS DE TI | SOFTWARE Y EQUIPOS ASOCIADOS | 43232605 | SOFTWARE ANALÍTICO O CIENTÍFICO
257387 | CARRETA 6FT3 DE CONTENEDOR METALICO CHASIS MADERA | UN | CARRETA | SOPORTE A LA OPERACIÓN | HTAS-EQUIPOS SOPORTE OPERACION | ELEMENTOS Y EQUIPOS DE IZAJE | 24101501 | CARRETAS
257388 | MODULO DE ENTRADAS ANALOGAS AI-2300 6MF1011-0CD00-0AA0 16 ENTRADAS ANALOGAS +-20mA | UN | MODULO ENTRADAS | EQUIPOS INGENIERIA | REPUESTOS Y EQUIPOS INGENIERA | REPUESTOS ESPECIFICOS | 20121445 | ACCESORIOS Y PARTES
257389 | MODULO DE ENTRADAS ANALOGAS AI-2301 6MF1011-0CD01-0AA0 32 ENTRADAS ANALOGAS Pt-100 Y Ni-100 | UN | MODULO ENTRADAS | EQUIPOS INGENIERIA | REPUESTOS Y EQUIPOS INGENIERA | REPUESTOS ESPECIFICOS | 20121445 | ACCESORIOS Y PARTES
257390 | MODULO PROCESADOR CENTRAL CP-2010 6MF1013-0CA10-0AA0 2 MICROPROCESADORES | UN | MODULO PROCESADOR | EQUIPOS INGENIERIA | REPUESTOS Y EQUIPOS INGENIERA | REPUESTOS ESPECIFICOS | 20121445 | ACCESORIOS Y PARTES
257391 | MODULO DE COMUNICACION Y PROCESAMIENTO CP-2017 6MF1013-0CA17-0AA0 | UN | MODULO COMUNICACION | EQUIPOS INGENIERIA | REPUESTOS Y EQUIPOS INGENIERA | REPUESTOS ESPECIFICOS | 20121445 | ACCESORIOS Y PARTES
257392 | MODULO DE INTERFAZ SERIAL SM-2556 6MF1013-0CF56-0AA0 | UN | MODULO INTERFAZ | EQUIPOS INGENIERIA | REPUESTOS Y EQUIPOS INGENIERA | REPUESTOS ESPECIFICOS | 20121445 | ACCESORIOS Y PARTES
257393 | MODULO DE INTERFAZ SERIAL SM-2557 6MF1013-0CF57-0AA0 | UN | MODULO INTERFAZ | EQUIPOS INGENIERIA | REPUESTOS Y EQUIPOS INGENIERA | REPUESTOS ESPECIFICOS | 20121445 | ACCESORIOS Y PARTES
257394 | MODULO DE ENTRADAS DIGITALES DI-2111 6MF1011-0CB11-0AA0 64 ENTRADAS DIGITALES (8 GRUPOS) | UN | MODULO ENTRADAS | EQUIPOS INGENIERIA | REPUESTOS Y EQUIPOS INGENIERA | REPUESTOS ESPECIFICOS | 20121445 | ACCESORIOS Y PARTES
257395 | IHM SIMATIC 677C 6AV7892-1FG32-1AB3 TAMAÑO 15 PULGADAS | UN | IHM SIMATIC | EQUIPOS INGENIERIA | REPUESTOS Y EQUIPOS INGENIERA | REPUESTOS ESPECIFICOS | 20121445 | ACCESORIOS Y PARTES
257396 | RELE DE SINCRONIZACION AUTOMATICA 7VE6320-5EB92-0DA0-L0S TAMAÑO DE 1/2 RACK DE 19 PULGADAS, 14 ENTRADAS BINARIAS, 17 SALIDAS BINARIAS. TENSION DE ALIMENTACION 110-250Vdc. PUERTO OPTICO CON PROTOCOLO IEC61850. PUERTO ELECTRICO FRONTAL DE GESTION RS485 | UN | RELE SINCRONIZACION | EQUIPOS INGENIERIA | REPUESTOS Y EQUIPOS INGENIERA | REPUESTOS ESPECIFICOS | 20121445 | ACCESORIOS Y PARTES
257397 | RELE DE VERIFICACION DE SINCRONISMO 7VK6115-5AB92-4YN0-L0S TAMAÑO DE 1/2 RACK DE 19 PULGADAS, 20 ENTRADAS BINARIAS, 19 SALIDAS BINARIAS. ENTRADA ANALOGA DE CORRIENTE DE 5A. TENSION DE ALIMENTACION 110-250Vdc, 115Vac. PUERTO OPTICO CON PROTOCOLO IEC61850. PUERTO ELECTRICO FRONTAL DE GESTION RS485 | UN | RELE VERIFICACION | EQUIPOS INGENIERIA | REPUESTOS Y EQUIPOS INGENIERA | REPUESTOS ESPECIFICOS | 20121445 | ACCESORIOS Y PARTES
257398 | RESISTOR NO LINEAL 1580KJ 1350A 600V RT07000219 M&I UNITS A & B SME0009587 | UN | RESISTOR NO LINEAL | EQUIPOS INGENIERIA | REPUESTOS Y EQUIPOS INGENIERA | REPUESTOS ESPECIFICOS | 20121445 | ACCESORIOS Y PARTES
257399 | VENTILADOR SIROCCO DOBLE MODELO: VENTILADOR DUPLO IBRAIM VT01000023 | UN | VENTILADOR SIROCCO | EQUIPOS INGENIERIA | REPUESTOS Y EQUIPOS INGENIERA | REPUESTOS ESPECIFICOS | 20121445 | ACCESORIOS Y PARTES
257400 | MODULO ISO 02 MD00750105 REIVAX | UN | ISO 02 | EQUIPOS INGENIERIA | REPUESTOS Y EQUIPOS INGENIERA | REPUESTOS ESPECIFICOS | 20121445 | ACCESORIOS Y PARTES
257401 | MODULO SAC 12 125 05 DD00160202 REIVAX | UN | SAC 12 | EQUIPOS INGENIERIA | REPUESTOS Y EQUIPOS INGENIERA | REPUESTOS ESPECIFICOS | 20121445 | ACCESORIOS Y PARTES
257402 | MODULO CPX05 VDX D REIVAX MD00680405 | UN | CPX 05 | EQUIPOS INGENIERIA | REPUESTOS Y EQUIPOS INGENIERA | REPUESTOS ESPECIFICOS | 20121445 | ACCESORIOS Y PARTES
257403 | MODULO MAC01-H 125 16 16 1 5 60 I/Os REIVAX MF00030204 | UN | MAC 01 | EQUIPOS INGENIERIA | REPUESTOS Y EQUIPOS INGENIERA | REPUESTOS ESPECIFICOS | 20121445 | ACCESORIOS Y PARTES
257404 | TARJETA GENERADORA DE PULSOS TTM01-H 024, MODULO DE DISPARO Y SUPERVISION DE TIRISTORES REIVAX MF00040104 | UN | TTM 01 | EQUIPOS INGENIERIA | REPUESTOS Y EQUIPOS INGENIERA | REPUESTOS ESPECIFICOS | 20121445 | ACCESORIOS Y PARTES
257405 | TERMINAL GIB PRE ENSAMBLADA PARA PUNTA DEL CABLE DE REPUESTO QUE SE ENCUENTRA SOBRE LA LOZA DEL TRANSFORMADOR, INCLUYE SU CORRESPONDIENTE CAMPANA DE DISCIPACION Y ACCESORIOS, VIENEN DOS CAJAS DIFERENTES, UNA CON LA TERMINAL PRE ENSAMBLADA Y OTRA CON LA CAMPANA | UN | TERMINAL GIB 230KV | EQUIPOS INGENIERIA | REPUESTOS Y EQUIPOS INGENIERA | REPUESTOS ESPECIFICOS | 20121445 | ACCESORIOS Y PARTES
257406 | TERMINAL GIB PRE ENSAMBLADA DE REPUESTO, INCLUYE SU CORRESPONDIENTE CAMPANA DE DISCIPACION Y ACCESORIOS, VIENEN DOS CAJAS DIFERENTES, UNA CON LA TERMINAL PRE ENSAMBLADA Y OTRA CON LA CAMPANA Y ACCESORIOS | UN | TERMINAL GIB 230KV | EQUIPOS INGENIERIA | REPUESTOS Y EQUIPOS INGENIERA | REPUESTOS ESPECIFICOS | 20121445 | ACCESORIOS Y PARTES
257407 | EMPALMES (JOINT REF: CFJ-245) PARA REALIZAR EMPALMES DE CABLES DE POTENCIA MARCA PRYSMIAN | UN | EMPALME RECTO 230KV | EQUIPOS INGENIERIA | REPUESTOS Y EQUIPOS INGENIERA | REPUESTOS ESPECIFICOS | 20121445 | ACCESORIOS Y PARTES
257408 | TERMINAL EXTERIOR A 230KV REF: OTC-245-X COMPUESTO POR UNA CAJA DONDE ESTA LA TERMINAL, OTRA DONDE ESTA LA CAMPANA Y ACCESORIOS, TAMBIEN ACEITE DIELECTRICO CORRESPONDIENTE A DICHA TERMINAL | UN | TERMINAL EXTERIOR 230KV | EQUIPOS INGENIERIA | REPUESTOS Y EQUIPOS INGENIERA | REPUESTOS ESPECIFICOS | 20121445 | ACCESORIOS Y PARTES
257409 | SISTEAMA DE PUESTA A TIERRA A 230KV, COMPUESTO POR DOS CAJAS METALICAS, UNA CON CUCHILLAS PARA DESCARGAS A TIERRA, OTRA COMPUESTAS POR PARA RAYOS (SVL) | UN | SISTEMA DE PUESTA TIERRA 230KV | EQUIPOS INGENIERIA | REPUESTOS Y EQUIPOS INGENIERA | REPUESTOS ESPECIFICOS | 20121445 | ACCESORIOS Y PARTES
257410 | BUSHING DE ALTA TENSION 230KV, SERIAL 18B04143 (HV BUSCHING) | UN | BUCHIG 230KV | EQUIPOS INGENIERIA | REPUESTOS Y EQUIPOS INGENIERA | REPUESTOS ESPECIFICOS | 20121445 | ACCESORIOS Y PARTES
257411 | BUJE DE MEDIA TENSION DE PUESTA A TIERRA 13.8KV, MODELO BFW-24/8000TH, SERIE 1804029, PARA TRANSFORMADOR DE POTENCIA 82.7MVA | UN | BUJE 13.8KV | EQUIPOS INGENIERIA | REPUESTOS Y EQUIPOS INGENIERA | REPUESTOS ESPECIFICOS | 20121445 | ACCESORIOS Y PARTES
257412 | BUJE DE PUESTA A TIERRA, TIPO BRLW-40 5/1250-4, 50-60HZ, UR 40.5KV, AC 95KV, IR 1250A, BIL 250KV | UN | BUJE 13.8KV | EQUIPOS INGENIERIA | REPUESTOS Y EQUIPOS INGENIERA | REPUESTOS ESPECIFICOS | 20121445 | ACCESORIOS Y PARTES
257413 | VALVULA DE SOBREPRESION SYJ, 125V DC, 5A, IP65, 25 KP+-20%, PARA TRANFORMADOR DE POTENCIA DE 82.7MVA CON REFRIGEREACION AGUA ACEITE. | UN | REPUESTO VALVULA | EQUIPOS INGENIERIA | REPUESTOS Y EQUIPOS INGENIERA | REPUESTOS ESPECIFICOS | 20121445 | ACCESORIOS Y PARTES
257414 | RELE BUCHHOLZ PARA TRANSFORMADOR DE POTENCIA, MARCA EMB, VOLTAJE DE OPERACION AC 5-250V, DC 5-250V, CAPACIDAD DE SUICHEO AC 1500VA, DC MAXIMO 1250A, TIPO 63(BC80), 63-3B.2B.33.39.45.-0243 | UN | REPUESTO RELE | EQUIPOS INGENIERIA | REPUESTOS Y EQUIPOS INGENIERA | REPUESTOS ESPECIFICOS | 20121445 | ACCESORIOS Y PARTES
257415 | RESPIRADOR DE SILICA GEL PARA TRANSFORMADOR DE POTENCIA 82.7MVA, SERIE MTRAB, MARCA MESSKO | UN | REPUESTO RESPIRADOR | EQUIPOS INGENIERIA | REPUESTOS Y EQUIPOS INGENIERA | REPUESTOS ESPECIFICOS | 20121445 | ACCESORIOS Y PARTES
257416 | INTERCAMBIADOR TRANSFORMADOR DE POTENCIA, CAPACIDAD DE ENFRIAMIENTO 380KW, TEMPERATURA ACEITE 70/62°C, TEMPERATURA AGUA 30/49°C, NUMERO 200235019-20/TOWC-1424-09, MARCA KELVION, CONTENIDO DE ACEITE 120DM3 | UN | REPUESTO INTERCAMBIADOR | EQUIPOS INGENIERIA | REPUESTOS Y EQUIPOS INGENIERA | REPUESTOS ESPECIFICOS | 20121445 | ACCESORIOS Y PARTES
257417 | MAQUINA DILO PARA EL TRATAMIENTO DE GAS SF6 | UN | TRATAMIENTO SF6 | EQUIPOS INGENIERIA | REPUESTOS Y EQUIPOS INGENIERA | REPUESTOS ESPECIFICOS | 20121445 | ACCESORIOS Y PARTES
257418 | UNION RECTA PEAD PE100 AGUA POTABLE PRESION 400MM 16BAR (232PSI) RDE11 ELECTROFUSION | UN | UNION | MATERIALES ESTANDAR | TUBERIAS ACCESORIOS DE TUBERIA | ACCESORIOS DE TUBERIA | 40174911 | UNIONES PARA TUBOS DE PLÁSTICO HDPE
257419 | UNION RECTA PEAD PE100 AGUA POTABLE PRESION 450MM 16BAR (232PSI) RDE11 ELECTROFUSION | UN | UNION | MATERIALES ESTANDAR | TUBERIAS ACCESORIOS DE TUBERIA | ACCESORIOS DE TUBERIA | 40174911 | UNIONES PARA TUBOS DE PLÁSTICO HDPE
257420 | UNION RECTA PEAD PE100 AGUA POTABLE PRESION 560MM 16BAR (232PSI) RDE11 ELECTROFUSION | UN | UNION | MATERIALES ESTANDAR | TUBERIAS ACCESORIOS DE TUBERIA | ACCESORIOS DE TUBERIA | 40174911 | UNIONES PARA TUBOS DE PLÁSTICO HDPE
257421 | UNION RECTA PEAD PE100 AGUA POTABLE PRESION 630MM 16BAR (232PSI) RDE11 ELECTROFUSION | UN | UNION | MATERIALES ESTANDAR | TUBERIAS ACCESORIOS DE TUBERIA | ACCESORIOS DE TUBERIA | 40174911 | UNIONES PARA TUBOS DE PLÁSTICO HDPE
257422 | ABRAZADERA P/CUBIERTA 11.9X610 ACERO INOXIDABLE 316 NETZSCH NDB4041784 PARA BOMBA | UN | REPUESTO ABRAZADERA | EQUIPOS INGENIERIA | REPUESTOS Y EQUIPOS INGENIERA | REPUESTOS ESPECIFICOS | 20121445 | ACCESORIOS Y PARTES
257423 | ORING 174X3 NETZSCH PB 690585 PARA BOMBA | UN | REPUESTO ORING | EQUIPOS INGENIERIA | REPUESTOS Y EQUIPOS INGENIERA | REPUESTOS ESPECIFICOS | 20121445 | ACCESORIOS Y PARTES
257424 | JUNTA PLANA NETZSCH NDB4922660 PARA BOMBA | UN | REPUESTO JUNTA | EQUIPOS INGENIERIA | REPUESTOS Y EQUIPOS INGENIERA | REPUESTOS ESPECIFICOS | 20121445 | ACCESORIOS Y PARTES
257425 | VALVULA BOLA PASO TOTAL 1/2" (15MM) 580PSI (40BAR) ACERO INOXIDABLE ROSCA MACHO NPT 1 CUERPO 2 VIAS | UN | VALVULA BOLA | MATERIALES ESTANDAR | VALVULAS, HIDRANTES Y UNIONES | VALVULAS | 40141607 | VÁLVULAS DE BOLA
257426 | VALVULA BOLA PASO TOTAL 4" (100MM) 580PSI (40BAR) BRIDADA ASME B16.5 CLASE 300 1 CUERPO 2 VIAS | UN | VALVULA BOLA | MATERIALES ESTANDAR | VALVULAS, HIDRANTES Y UNIONES | VALVULAS | 40141607 | VÁLVULAS DE BOLA
257427 | VALVULA FLUJO ANULAR PASO LIBRE 4" (100MM) 580PSI (40BAR) HIERRO DUCTIL BRIDADA ASME B16.5 CLASE 300 | UN | VALVULA FLUJO ANULAR | MATERIALES ESTANDAR | VALVULAS, HIDRANTES Y UNIONES | VALVULAS | 40141600 | VÁLVULAS
257428 | TUBERIA ACERO API 5LX42 AGUA POTABLE PRESION 32" (800MM) 10.42MM ESPIGO-CAMPANA CON RECUBRIMIENTO INTERIOR PINTURA EPOXICA Y EXTERIOR POLIURETANO TUBO 5.8-6M | ML | TUBERIA | MATERIALES ESTANDAR | TUBERIAS ACCESORIOS DE TUBERIA | CONDUCTOS | 40171501 | TUBO DE ACERO AL CARBONO SOLDADO PARA USO COMERCIAL
257429 | SERVICIO DE PRUEBA DE TENSION SOPORTADA PARA CABLES DE POTENCIA HASTA 34.5KV | UN | SERVICIOS INGENIERIA | SERVICIOS TECNICOS/ INGENIERIA | CONS. TECNICA/SERV. INGENIERIA | SERVICIOS INGENIERIA | 81101701 | SERVICIOS DE INGENIERÍA ELÉCTRICA
257430 | SERVICIO DE PRUEBA DE TANGENTE DELTA PARA CABLES DE POTENCIA HASTA 34.5KV | UN | SERVICIOS INGENIERIA | SERVICIOS TECNICOS/ INGENIERIA | CONS. TECNICA/SERV. INGENIERIA | SERVICIOS INGENIERIA | 81101701 | SERVICIOS DE INGENIERÍA ELÉCTRICA
257431 | SERVICIO DE PRUEBA AL REBESTIMIENTO PARA CABLES DE POTENCIA HASTA 34.5KV | UN | SERVICIOS INGENIERIA | SERVICIOS TECNICOS/ INGENIERIA | CONS. TECNICA/SERV. INGENIERIA | SERVICIOS INGENIERIA | 81101701 | SERVICIOS DE INGENIERÍA ELÉCTRICA
257432 | SERVICIO DE PRUEBAS ELECTRICAS A CABLES DE POTENCIA HASTA 34.5KV | UN | SERVICIOS INGENIERIA | SERVICIOS TECNICOS/ INGENIERIA | CONS. TECNICA/SERV. INGENIERIA | SERVICIOS INGENIERIA | 81101701 | SERVICIOS DE INGENIERÍA ELÉCTRICA
257433 | SERVICIO DE PRUEBAS RESISTENCIA DE DEVANADOS PARA TRANSFORMADORES DE TENSION HASTA 230KV | UN | SERVICIOS INGENIERIA | SERVICIOS TECNICOS/ INGENIERIA | CONS. TECNICA/SERV. INGENIERIA | SERVICIOS INGENIERIA | 81101701 | SERVICIOS DE INGENIERÍA ELÉCTRICA
257434 | SERVICIO DE PRUEBAS RELACION DE TRANSFOMACION PARA TRANSFORMADORES DE TENSION HASTA 230KV | UN | SERVICIOS INGENIERIA | SERVICIOS TECNICOS/ INGENIERIA | CONS. TECNICA/SERV. INGENIERIA | SERVICIOS INGENIERIA | 81101701 | SERVICIOS DE INGENIERÍA ELÉCTRICA
257435 | SERVICIO DE PRUEBAS PUNTO DE SATURACION PARA TRANSFORMADORES DE TENSION HASTA 230KV | UN | SERVICIOS INGENIERIA | SERVICIOS TECNICOS/ INGENIERIA | CONS. TECNICA/SERV. INGENIERIA | SERVICIOS INGENIERIA | 81101701 | SERVICIOS DE INGENIERÍA ELÉCTRICA
257436 | SERVICIO DE PRUEBAS BURDEN O CARGA PARA TRANSFORMADORES DE TENSION HASTA 230KV | UN | SERVICIOS INGENIERIA | SERVICIOS TECNICOS/ INGENIERIA | CONS. TECNICA/SERV. INGENIERIA | SERVICIOS INGENIERIA | 81101701 | SERVICIOS DE INGENIERÍA ELÉCTRICA
257437 | SERVICIO DE PRUEBAS ELECTRICAS PARA TRANSFORMADORES DE TENSION HASTA 230KV | UN | SERVICIOS INGENIERIA | SERVICIOS TECNICOS/ INGENIERIA | CONS. TECNICA/SERV. INGENIERIA | SERVICIOS INGENIERIA | 81101701 | SERVICIOS DE INGENIERÍA ELÉCTRICA
257438 | SERVICIO DE PRUEBAS RESISTENCIA DE DEVANADOS PARA TRANSFORMADORES DE CORRIENTE HASTA 230KV | UN | SERVICIOS INGENIERIA | SERVICIOS TECNICOS/ INGENIERIA | CONS. TECNICA/SERV. INGENIERIA | SERVICIOS INGENIERIA | 81101701 | SERVICIOS DE INGENIERÍA ELÉCTRICA
257439 | SERVICIO DE PRUEBAS RELACION DE TRANSFORMACION PARA TRANSFORMADORES DE CORRIENTE HASTA 230KV | UN | SERVICIOS INGENIERIA | SERVICIOS TECNICOS/ INGENIERIA | CONS. TECNICA/SERV. INGENIERIA | SERVICIOS INGENIERIA | 81101701 | SERVICIOS DE INGENIERÍA ELÉCTRICA
257440 | SERVICIO DE PRUEBAS PUNTO DE SATURACION PARA TRANSFORMADORES DE CORRIENTE HASTA 230KV | UN | SERVICIOS INGENIERIA | SERVICIOS TECNICOS/ INGENIERIA | CONS. TECNICA/SERV. INGENIERIA | SERVICIOS INGENIERIA | 81101701 | SERVICIOS DE INGENIERÍA ELÉCTRICA
257441 | SERVICIO DE PRUEBAS BURDEN O CARGA PARA TRANSFORMADORES DE CORRIENTE HASTA 230KV | UN | SERVICIOS INGENIERIA | SERVICIOS TECNICOS/ INGENIERIA | CONS. TECNICA/SERV. INGENIERIA | SERVICIOS INGENIERIA | 81101701 | SERVICIOS DE INGENIERÍA ELÉCTRICA
257443 | ACCESORIO RELLENO CAVIDAD PARA VALVULA BOLA DE 1 1/2 PG | UN | VALVULA | MATERIALES ESTANDAR | VALVULAS, HIDRANTES Y UNIONES | VALVULAS | 40141600 | VÁLVULAS
257444 | ACCESORIO RELLENO CAVIDAD PARA VALVULA BOLA DE 2 PG | UN | VALVULA | MATERIALES ESTANDAR | VALVULAS, HIDRANTES Y UNIONES | VALVULAS | 40141600 | VÁLVULAS
257445 | CORREA PLANA PARA TRACTOR CORTACESPED MARCA JOHN DEERE MODELO D-130 REF: GX20072 | UN | CORREA | EQUIPOS INGENIERIA | REPUESTOS Y EQUIPOS INGENIERA | REPUESTOS ESPECIFICOS | 20121445 | ACCESORIOS Y PARTES
257446 | LIQUIDO REVELADOR TIPO II BASE SOLVENTE SOLUBILIDAD 7.5LB/GL PARA INSPECCION FISURAS AEROSOL POR 11.6 ONZAS | UN | LIQUIDO REVELADOR | MATERIALES ESTANDAR | MATERIA PROCESO FISICO-QUIMICO | ADITIVOS | 41111818 | REACTIVO DE EXAMEN NO DESTRUCTIVO
257447 | BOTA DIELECTRICA EN CUERO Y LONA CAFÉ TALLA 39 CON PUNTERA DE COMPOSITE Y SUELA EN CAUCHO RESISTENTE A HIDROCARBUROS REF: 6346254117 | PR | BOTA | SOPORTE A LA OPERACIÓN | DOTACION | ELEMENTOS PROTECCION PERSONAL | 46181604 | BOTAS DE SEGURIDAD
257448 | CONECTOR C DE RED DE CONECTIVIDAD A CUALQUIER PUERTO USB, SERIE O PARALELO PARA USO CON PRODUCTOS RELACIONADOS CON IBUTTON. UTIL PARA LA TRAZABILIDAD DEL PROCESO DE LAS ESTACIONES DE SERVICIO DE GNV | UN | REPUESTO CONECTOR | EQUIPOS INGENIERIA | REPUESTOS Y EQUIPOS INGENIERA | REPUESTOS ESPECIFICOS | 20121445 | ACCESORIOS Y PARTES
257449 | SELLADOR DE JUNTAS MONOCOMPONENTE PARA SUSTRATOS POROSOS Y NO POROSOS CARTUCHO POR 300ML | UN | SELLADOR | MATERIALES ESTANDAR | MATERIA PROCESO FISICO-QUIMICO | RECUBRIMIENTOS Y SOLVENTES | 31211704 | SELLANTES
257450 | LUMINARIA LED HIGHBAY 110W 100-277VCA 60HZ 5000K IRC 80 105LM/W IP40 ALUMINIO DE EMPOTRAR 1408MMX138MMX98MM | UN | LUMINARIA | INDIRECTOS | MANTENIMIENTO DE EDIFICACIONES | ILUMINACION DE EDIFICACIONES | 39111501 | ARTEFACTOS FLUORESCENTES
257451 | LUMINARIA LED HERMETICA 2X18W 100-277VCA 60HZ 6500K IRC 80 90LM/W POLICARBONATO DE EMPOTRAR IP65 980MMX135MMX40MM | UN | LUMINARIA | INDIRECTOS | MANTENIMIENTO DE EDIFICACIONES | ILUMINACION DE EDIFICACIONES | 39111501 | ARTEFACTOS FLUORESCENTES
257452 | TORNILLO CABEZA HEXAGONAL UNC 1-1/4”X4-1/2” GRADO 8 ZINCADO EN FRIO | UN | TORNILLO | MATERIALES ESTANDAR | HERRAJES ELEMENTOS DE SUJECION | ELEMENTOS DE SUJECION | 31161520 | TORNILLO DE CABEZA HEXAGONAL
257453 | JUEGO REPUESTOS BOROSCOPIO PRATT & WHITNEY VQCSPL-BSCOPE-KIT PARA TURBINA FT8 | UN | REPUESTO JUEGO BOROSCOPIO | EQUIPOS INGENIERIA | REPUESTOS Y EQUIPOS INGENIERA | REPUESTOS ESPECIFICOS | 20121445 | ACCESORIOS Y PARTES
257454 | MALLA ONDULADA ACERO GALVANIZADO HUECO 3/4 “ CAL 12 | ML | MALLA | SERVIC/MATERIALES CONSTRUCCION | MATERIALES DE CONSTRUCCION | MATERIALES METALICOS | 30152001 | CERCADO DE METAL
257455 | SERVICIO DE ENTRENAMIENTO EN GIMNASIO | ME | BENEFICIO EMPLEADO RECREACION | SERVICIOS PROF/CORPORATIVOS | SERVICIOS DE RECURSOS HUMANOS | BENEFICIO EMPLEADO RECREACION | 90141603 | SERVICIOS DE PROMOCIÓN DE EVENTOS DEPORTIVOS
257456 | SERVICIO DE ENTRENAMIENTO EN TENIS | ME | BENEFICIO EMPLEADO RECREACION | SERVICIOS PROF/CORPORATIVOS | SERVICIOS DE RECURSOS HUMANOS | BENEFICIO EMPLEADO RECREACION | 90141603 | SERVICIOS DE PROMOCIÓN DE EVENTOS DEPORTIVOS
257457 | SERVICIO DE ENTRENAMIENTO EN VOLEIBOL | HR | BENEFICIO EMPLEADO RECREACION | SERVICIOS PROF/CORPORATIVOS | SERVICIOS DE RECURSOS HUMANOS | BENEFICIO EMPLEADO RECREACION | 90141603 | SERVICIOS DE PROMOCIÓN DE EVENTOS DEPORTIVOS
257458 | SERVICIO EN ENTRENAMIENTO EN BASQUET | HR | BENEFICIO EMPLEADO RECREACION | SERVICIOS PROF/CORPORATIVOS | SERVICIOS DE RECURSOS HUMANOS | BENEFICIO EMPLEADO RECREACION | 90141603 | SERVICIOS DE PROMOCIÓN DE EVENTOS DEPORTIVOS
257459 | SERVICIO DE ENTRENAMIENTO EN ATLETISMO | HR | BENEFICIO EMPLEADO RECREACION | SERVICIOS PROF/CORPORATIVOS | SERVICIOS DE RECURSOS HUMANOS | BENEFICIO EMPLEADO RECREACION | 90141603 | SERVICIOS DE PROMOCIÓN DE EVENTOS DEPORTIVOS
257460 | SERVICIO DE ENTRENAMIENTO EN FUTBOL GRAMILLA | HR | BENEFICIO EMPLEADO RECREACION | SERVICIOS PROF/CORPORATIVOS | SERVICIOS DE RECURSOS HUMANOS | BENEFICIO EMPLEADO RECREACION | 90141603 | SERVICIOS DE PROMOCIÓN DE EVENTOS DEPORTIVOS
257461 | SERVICIO DE ENTRENAMIENTO EN PERCUSION | HR | BENEFICIO EMPLEADO RECREACION | SERVICIOS PROF/CORPORATIVOS | SERVICIOS DE RECURSOS HUMANOS | BENEFICIO EMPLEADO RECREACION | 90141603 | SERVICIOS DE PROMOCIÓN DE EVENTOS DEPORTIVOS
257462 | PRESTACION SERVICIO DE CANCHA DE GRAMILLA | HR | BENEFICIO EMPLEADO RECREACION | SERVICIOS PROF/CORPORATIVOS | SERVICIOS DE RECURSOS HUMANOS | BENEFICIO EMPLEADO RECREACION | 90141603 | SERVICIOS DE PROMOCIÓN DE EVENTOS DEPORTIVOS
257463 | SERVICIO DE ENTRENAMIENTO EN NATACION | ME | BENEFICIO EMPLEADO RECREACION | SERVICIOS PROF/CORPORATIVOS | SERVICIOS DE RECURSOS HUMANOS | BENEFICIO EMPLEADO RECREACION | 90141603 | SERVICIOS DE PROMOCIÓN DE EVENTOS DEPORTIVOS
257464 | SERVICIO DE ENTRENAMIENTO EN BOLO AMERICANO | HR | BENEFICIO EMPLEADO RECREACION | SERVICIOS PROF/CORPORATIVOS | SERVICIOS DE RECURSOS HUMANOS | BENEFICIO EMPLEADO RECREACION | 90141603 | SERVICIOS DE PROMOCIÓN DE EVENTOS DEPORTIVOS
257465 | PRESTACION SERVICIO DE CANCHA DE BOLO AMERICANO | HR | BENEFICIO EMPLEADO RECREACION | SERVICIOS PROF/CORPORATIVOS | SERVICIOS DE RECURSOS HUMANOS | BENEFICIO EMPLEADO RECREACION | 90141603 | SERVICIOS DE PROMOCIÓN DE EVENTOS DEPORTIVOS
257466 | SERVICIO DE ENTRENAMIENTO EN RODEO ELECTRICO | HR | BENEFICIO EMPLEADO RECREACION | SERVICIOS PROF/CORPORATIVOS | SERVICIOS DE RECURSOS HUMANOS | BENEFICIO EMPLEADO RECREACION | 90141603 | SERVICIOS DE PROMOCIÓN DE EVENTOS DEPORTIVOS
257467 | PRESTACION DE SERVICIO DE CANCHA PARA FULTBOL SALA | HR | BENEFICIO EMPLEADO RECREACION | SERVICIOS PROF/CORPORATIVOS | SERVICIOS DE RECURSOS HUMANOS | BENEFICIO EMPLEADO RECREACION | 90141603 | SERVICIOS DE PROMOCIÓN DE EVENTOS DEPORTIVOS
257468 | SERVICIO DE ENTRENAMIENTO EN FUTBOL SALA | HR | BENEFICIO EMPLEADO RECREACION | SERVICIOS PROF/CORPORATIVOS | SERVICIOS DE RECURSOS HUMANOS | BENEFICIO EMPLEADO RECREACION | 90141603 | SERVICIOS DE PROMOCIÓN DE EVENTOS DEPORTIVOS
257469 | SERVICIO DE ENTRENAMIENTO DE BRIGADA DE EMERGENCIA | HR | BENEFICIO EMPLEADO RECREACION | SERVICIOS PROF/CORPORATIVOS | SERVICIOS DE RECURSOS HUMANOS | BENEFICIO EMPLEADO RECREACION | 90141603 | SERVICIOS DE PROMOCIÓN DE EVENTOS DEPORTIVOS
257470 | SERVICIO DE ACTIVIDADES LUDICAS RECREATRIVAS | HR | BENEFICIO EMPLEADO RECREACION | SERVICIOS PROF/CORPORATIVOS | SERVICIOS DE RECURSOS HUMANOS | BENEFICIO EMPLEADO RECREACION | 90141603 | SERVICIOS DE PROMOCIÓN DE EVENTOS DEPORTIVOS
257471 | LOGISTICA Y EJECUCION DE CICLOPASEO | UN | BENEFICIO EMPLEADO RECREACION | SERVICIOS PROF/CORPORATIVOS | SERVICIOS DE RECURSOS HUMANOS | BENEFICIO EMPLEADO RECREACION | 90141603 | SERVICIOS DE PROMOCIÓN DE EVENTOS DEPORTIVOS
257472 | SERVICIO DE ENTRENAMIENTO EN ACUATERAPIA | HR | BENEFICIO EMPLEADO RECREACION | SERVICIOS PROF/CORPORATIVOS | SERVICIOS DE RECURSOS HUMANOS | BENEFICIO EMPLEADO RECREACION | 90141603 | SERVICIOS DE PROMOCIÓN DE EVENTOS DEPORTIVOS
257473 | SERVICIO DE ACTIVIDADES LUDICAS MUSICALES | HR | BENEFICIO EMPLEADO RECREACION | SERVICIOS PROF/CORPORATIVOS | SERVICIOS DE RECURSOS HUMANOS | BENEFICIO EMPLEADO RECREACION | 90141603 | SERVICIOS DE PROMOCIÓN DE EVENTOS DEPORTIVOS
257474 | PRESTACION DE SERVICIOS DEPORTIVOS | HR | BENEFICIO EMPLEADO RECREACION | SERVICIOS PROF/CORPORATIVOS | SERVICIOS DE RECURSOS HUMANOS | BENEFICIO EMPLEADO RECREACION | 90141603 | SERVICIOS DE PROMOCIÓN DE EVENTOS DEPORTIVOS
257475 | LLAVE DE IMPACTO INALAMBRICA 90W CUADRANTE 1/3" 1500LB/FT | UN | LLAVE DE IMPACTO | SOPORTE A LA OPERACIÓN | HTAS-EQUIPOS SOPORTE OPERACION | HERRAMIENTAS MANUAL ELECTRICAS | 27112710 | PISTOLAS DE TORNILLOS ELÉCTRICAS
257476 | POLEA DOBLE ALUMINIO RESISTENCIA AL IMPACTO 5000LB (22.2 KN), DIÁMETRO 51 MM PARA LÍNEAS DE 13MM, PESO 450 GR | UN | POLEA | SOPORTE A LA OPERACIÓN | HTAS-EQUIPOS SOPORTE OPERACION | ELEMENTOS Y EQUIPOS DE IZAJE | 24101613 | BLOQUES O POLEAS
257477 | POLEA SENCILLA ALUMINIO RESISTENCIA AL IMPACTO 5000LB (22.2 KN), DIÁMETRO 27 MM PARA LÍNEAS DE 13MM, PESO 185 GR | UN | POLEA | SOPORTE A LA OPERACIÓN | HTAS-EQUIPOS SOPORTE OPERACION | ELEMENTOS Y EQUIPOS DE IZAJE | 24101613 | BLOQUES O POLEAS
257478 | RELE DE PROTECCION TIPO CORRIENTE 160A-220A CONTACTOR | UN | RELE | EQUIPOS INGENIERIA | EQUIPO PROTEC MANIOBRA S/E-R/D | EQUIPO PROTECCION MANIOBRA S/E | 39122331 | RELÉS DE CONTROL
257479 | CAMILLA RECUPERACIÓN DOS CUERPOS, MEDIDAS: ALTO 85CM- ANCHO 70CM- LARGO 185CM, ESTRUCTURA METÁLICA, PINTURA ELECTROSTÁTICA EN POLVO, BARANDAS CROMADAS, RODACHINAS HOSPITALARIAS CON FRENO, PORTA PAPEL, CABECERO, CAVIDAD FACIAL, TAPIZADO EN SINTÉTICO Y ESPUMA, ECUALIZABLE | UN | CAMILLA | SOPORTE A LA OPERACIÓN | DOTACION | ELEMENTOS PROTECCION COLECTIVA | 42192207 | CAMILLAS PARA PACIENTES O ACCESORIOS PARA CAMILLAS
257480 | HOOLIGAN ACERO AL CARBÓN 42" SPF, BARCO EN PESO 11 LB,ACERO DE ALTA ALEACIÓN, CON TRATAMIENTO TÉRMICO PARA MAYOR FUERZA, INTEGRADO EN UNA BARRA DE 1", EMPOTRADA BOTADOR TIPO DE GARRA, UN PERFIL CURVO DELGADO, CABLE DE LA RANURA EN LA PARTE TRASERA DE LA CABEZA DE LA HERRAMIENTA, FORJADO LLEVAR ENGANCHES PARA LA CORREA, NIQUELADO ELECTROLÍTICO, CERRADO FORJA DE LONGITUDES ABSOLUTAS CONSISTENTES | UN | BARRA | SOPORTE A LA OPERACIÓN | HTAS-EQUIPOS SOPORTE OPERACION | HERRAMIENTAS MANUAL MECANICAS | 27112017 | BARRAS DE CAVAR O BARRETONES
257481 | BATERIA PARA COLECTORES/RECEPTORES MARCA TOPCON REF.BT-66Q | UN | REPUESTO BATERIA | EQUIPOS INGENIERIA | REPUESTOS Y EQUIPOS INGENIERA | REPUESTOS ESPECIFICOS | 20121445 | ACCESORIOS Y PARTES
257482 | EMPAQUE CIRCULAR TIPO P 257MM X 232MM X 15MM EPDM PARA SELLO DE VALVULA | ML | EMPAQUE | MATERIALES ESTANDAR | REPUESTOS MATERIALES ESTANDAR | ELEMENTOS DE SELLADO | 31401501 | EMPAQUE MOLDEADO DE CAUCHO
257483 | POLIPASTO MANUAL DE CADENA 0.5T DE 10M | UN | POLIPASTO | SOPORTE A LA OPERACIÓN | HTAS-EQUIPOS SOPORTE OPERACION | ELEMENTOS Y EQUIPOS DE IZAJE | 24101608 | MALACATES O GÜINCHES
257484 | JUEGO DE CAMBIO PRATT & WHITNEY GG8 VQCSPLGGDFCO-KIT PARA TURBINA FT8 | UN | REPUESTO JUEGO CAMBIO | EQUIPOS INGENIERIA | REPUESTOS Y EQUIPOS INGENIERA | REPUESTOS ESPECIFICOS | 20121445 | ACCESORIOS Y PARTES
257485 | JUEGO DE CAMBIO PRATT & WHITNEY PT8 VQCSPL-PT8-CO-KIT PARA TURBINA FT8 | UN | REPUESTO JUEGO CAMBIO | EQUIPOS INGENIERIA | REPUESTOS Y EQUIPOS INGENIERA | REPUESTOS ESPECIFICOS | 20121445 | ACCESORIOS Y PARTES
257488 | TRANSFORMADOR DE SUMINISTRO DE POTENCIA 3F 34.5KV 13.8KV DYN11 170KV 2.5% 5 ACEITE MINERAL | UN | TRANSFORMADOR | EQUIPOS INGENIERIA | TRANSFORMADORES | TRAFOS SUMINISTRO DE POTENCIA | 39121002 | TRANSFORMADORES DE SUMINISTRO DE POTENCIA
257489 | TRANSFORMADOR DE SUMINISTRO DE POTENCIA 3F 34.5KV 13.8KV DYN11 170KV 2.5% 5 ACEITE MINERAL | UN | TRANSFORMADOR | EQUIPOS INGENIERIA | TRANSFORMADORES | TRAFOS SUMINISTRO DE POTENCIA | 39121002 | TRANSFORMADORES DE SUMINISTRO DE POTENCIA
257495 | TUBERIA ACERO 12" 4.32MM ESPIGO-CAMPANA ACERO ASTM A36/A106 AGUA POTABLE PRESION | ML | TUBERIA | MATERIALES ESTANDAR | TUBERIAS ACCESORIOS DE TUBERIA | CONDUCTOS | 40171501 | TUBO DE ACERO AL CARBONO SOLDADO PARA USO COMERCIAL
257496 | TUBERIA ACERO 20" 6.35 MM ESPIGO-CAMPANA ACERO ASTM A36/A106 AGUA POTABLE PRESION | ML | TUBERIA | MATERIALES ESTANDAR | TUBERIAS ACCESORIOS DE TUBERIA | CONDUCTOS | 40171501 | TUBO DE ACERO AL CARBONO SOLDADO PARA USO COMERCIAL
257497 | TUBERIA ACERO 24" 4.32MM ESPIGO-CAMPANA ACERO ASTM A36/A106 AGUA POTABLE PRESION | ML | TUBERIA | MATERIALES ESTANDAR | TUBERIAS ACCESORIOS DE TUBERIA | CONDUCTOS | 40171501 | TUBO DE ACERO AL CARBONO SOLDADO PARA USO COMERCIAL
257498 | TUBERIA ACERO 8" 6.35 MM ESPIGO-CAMPANA ACERO ASTM A36/A106 AGUA POTABLE PRESION | ML | TUBERIA | MATERIALES ESTANDAR | TUBERIAS ACCESORIOS DE TUBERIA | CONDUCTOS | 40171501 | TUBO DE ACERO AL CARBONO SOLDADO PARA USO COMERCIAL
257499 | ET-AS-ME01-06 | UN | CODO | MATERIALES ESTANDAR | TUBERIAS ACCESORIOS DE TUBERIA | ACCESORIOS DE TUBERIA | 40172802 | CODOS PARA TUBOS DE ACERO AL CARBON
257500 | ET-AS-ME01-06 | UN | CODO | MATERIALES ESTANDAR | TUBERIAS ACCESORIOS DE TUBERIA | ACCESORIOS DE TUBERIA | 40172802 | CODOS PARA TUBOS DE ACERO AL CARBON
257501 | ET-AS-ME01-06 | UN | CODO | MATERIALES ESTANDAR | TUBERIAS ACCESORIOS DE TUBERIA | ACCESORIOS DE TUBERIA | 40172802 | CODOS PARA TUBOS DE ACERO AL CARBON
257502 | ET-AS-ME01-06 | UN | CODO | MATERIALES ESTANDAR | TUBERIAS ACCESORIOS DE TUBERIA | ACCESORIOS DE TUBERIA | 40172802 | CODOS PARA TUBOS DE ACERO AL CARBON
257503 | ET-AS-ME01-06 | UN | CODO | MATERIALES ESTANDAR | TUBERIAS ACCESORIOS DE TUBERIA | ACCESORIOS DE TUBERIA | 40172802 | CODOS PARA TUBOS DE ACERO AL CARBON
257504 | ET-AS-ME01-06 | UN | CODO | MATERIALES ESTANDAR | TUBERIAS ACCESORIOS DE TUBERIA | ACCESORIOS DE TUBERIA | 40172802 | CODOS PARA TUBOS DE ACERO AL CARBON
257505 | ET-AS-ME01-06 | UN | CODO | MATERIALES ESTANDAR | TUBERIAS ACCESORIOS DE TUBERIA | ACCESORIOS DE TUBERIA | 40172802 | CODOS PARA TUBOS DE ACERO AL CARBON
257506 | ET-AS-ME01-06 | UN | CODO | MATERIALES ESTANDAR | TUBERIAS ACCESORIOS DE TUBERIA | ACCESORIOS DE TUBERIA | 40172802 | CODOS PARA TUBOS DE ACERO AL CARBON
257507 | ET-AS-ME01-06 | UN | CODO | MATERIALES ESTANDAR | TUBERIAS ACCESORIOS DE TUBERIA | ACCESORIOS DE TUBERIA | 40172802 | CODOS PARA TUBOS DE ACERO AL CARBON
257508 | CINTURON DE CIERRE ACERO AL CARBONO ASTM A36 AGUA POTABLE PRESION 300MM 4.32MM ANCHO 300MM PARA SOLDAR | UN | CINTURON | MATERIALES ESTANDAR | TUBERIAS ACCESORIOS DE TUBERIA | ACCESORIOS DE TUBERIA | 30264411 | PALANQUILLA DE ACERO AL CARBÓN ENROLLADO EN FRÍO
257509 | CINTURON DE CIERRE ACERO AL CARBONO ASTM A36 AGUA POTABLE PRESION 500MM 6.35MM ANCHO 300MM PARA SOLDAR | UN | CINTURON | MATERIALES ESTANDAR | TUBERIAS ACCESORIOS DE TUBERIA | ACCESORIOS DE TUBERIA | 30264411 | PALANQUILLA DE ACERO AL CARBÓN ENROLLADO EN FRÍO
257510 | CINTURON DE CIERRE ACERO AL CARBONO ASTM A36 AGUA POTABLE PRESION 600MM 4.32MM ANCHO 300MM PARA SOLDAR | UN | CINTURON | MATERIALES ESTANDAR | TUBERIAS ACCESORIOS DE TUBERIA | ACCESORIOS DE TUBERIA | 30264411 | PALANQUILLA DE ACERO AL CARBÓN ENROLLADO EN FRÍO
257511 | CINTURON DE CIERRE ACERO AL CARBONO ASTM A36 AGUA POTABLE PRESION 200MM 6.35MM ANCHO 300MM PARA SOLDAR | UN | CINTURON | MATERIALES ESTANDAR | TUBERIAS ACCESORIOS DE TUBERIA | ACCESORIOS DE TUBERIA | 30264411 | PALANQUILLA DE ACERO AL CARBÓN ENROLLADO EN FRÍO
257512 | NIPLE RECTO ACERO AL CARBONO ASTM A36 AGUA POTABLE PRESION 300MM 4.32MM ESPIGO-ESPIGO PARA SOLDAR LONGITUD 1000MM CON SALIDA RADIAL 300MM X 490MM ESPIGO PARA SOLDAR | UN | NIPLE | MATERIALES ESTANDAR | TUBERIAS ACCESORIOS DE TUBERIA | ACCESORIOS DE TUBERIA | 40173302 | BOQUILLAS PARA TUBOS DE ACERO AL CARBONO
257513 | NIPLE RECTO ACERO AL CARBONO ASTM A36 AGUA POTABLE PRESION 500MM 6.35MM ESPIGO-ESPIGO PARA SOLDAR LONGITUD 1000MM CON SALIDA RADIAL 200MM X 550MM ESPIGO PARA SOLDAR | UN | NIPLE | MATERIALES ESTANDAR | TUBERIAS ACCESORIOS DE TUBERIA | ACCESORIOS DE TUBERIA | 40173302 | BOQUILLAS PARA TUBOS DE ACERO AL CARBONO
257514 | NIPLE RECTO ACERO AL CARBONO ASTM A36 AGUA POTABLE PRESION 600MM 4.32MM ESPIGO-ESPIGO PARA SOLDAR LONGITUD 1000MM CON SALIDA RADIAL 200MM X 590MM ESPIGO PARA SOLDAR | UN | NIPLE | MATERIALES ESTANDAR | TUBERIAS ACCESORIOS DE TUBERIA | ACCESORIOS DE TUBERIA | 40173302 | BOQUILLAS PARA TUBOS DE ACERO AL CARBONO
257515 | NIPLE RECTO ACERO AL CARBONO ASTM A36 AGUA POTABLE PRESION 200MM 6.35MM ESPIGO-BRIDADO ASME B16.5 CLASE 150 LONGITUD 500MM | UN | NIPLE | MATERIALES ESTANDAR | TUBERIAS ACCESORIOS DE TUBERIA | ACCESORIOS DE TUBERIA | 40173302 | BOQUILLAS PARA TUBOS DE ACERO AL CARBONO
257516 | NIPLE RECTO ACERO AL CARBONO ASTM A36 AGUA POTABLE PRESION 300MM 4.32MM ESPIGO-BRIDADO ASME B16.5 CLASE 150 LONGITUD 500MM | UN | NIPLE | MATERIALES ESTANDAR | TUBERIAS ACCESORIOS DE TUBERIA | ACCESORIOS DE TUBERIA | 40173302 | BOQUILLAS PARA TUBOS DE ACERO AL CARBONO
257517 | NIPLE RECTO ACERO AL CARBONO ASTM A36 AGUA POTABLE PRESION 200MM 6.35MM ESPIGO-BRIDADO ASME B16.5 CLASE 150 LONGITUD 250MM | UN | NIPLE | MATERIALES ESTANDAR | TUBERIAS ACCESORIOS DE TUBERIA | ACCESORIOS DE TUBERIA | 40173302 | BOQUILLAS PARA TUBOS DE ACERO AL CARBONO
257518 | REDUCCION ACERO AL CARBONO ASTM A36 AGUA POTABLE PRESION 200MM X 100MM SCH20 BRIDADO ASME B16.5 CLASE 150 LONGITUD 250MM | UN | REDUCCION | MATERIALES ESTANDAR | TUBERIAS ACCESORIOS DE TUBERIA | ACCESORIOS DE TUBERIA | 40173602 | ACOPLAMIENTO REDUCTOR PARA TUBOS DE ACERO AL CARBONO
257519 | NIPLE RECTO ACERO AL CARBONO ASTM A36 AGUA POTABLE PRESION 15MM SCH STD ROSCA NPT-EXTREMO LISO LONGITUD 100MM | UN | NIPLE | MATERIALES ESTANDAR | TUBERIAS ACCESORIOS DE TUBERIA | ACCESORIOS DE TUBERIA | 40173302 | BOQUILLAS PARA TUBOS DE ACERO AL CARBONO
257520 | NIPLE RECTO ACERO AL CARBONO ASTM A36 AGUA POTABLE PRESION 300MM 4.32MM ESPIGO-BRIDADO ASME B16.5 CLASE 150 LONGITUD 550MM | UN | NIPLE | MATERIALES ESTANDAR | TUBERIAS ACCESORIOS DE TUBERIA | ACCESORIOS DE TUBERIA | 40173302 | BOQUILLAS PARA TUBOS DE ACERO AL CARBONO
257521 | NIPLE RECTO ACERO AL CARBONO ASTM A36 AGUA POTABLE PRESION 300MM 6.35MM ESPIGO-BRIDADO ASME B16.5 CLASE 150 LONGITUD 800MM CON SALIDA LATERAL 15MM X 150MM NPT | UN | NIPLE | MATERIALES ESTANDAR | TUBERIAS ACCESORIOS DE TUBERIA | ACCESORIOS DE TUBERIA | 40173302 | BOQUILLAS PARA TUBOS DE ACERO AL CARBONO
257522 | NIPLE RECTO ACERO AL CARBONO ASTM A36 AGUA POTABLE PRESION 500MM 6.35MM ESPIGO-BRIDADO ASME B16.5 CLASE 150 LONGITUD 400MM CON SALIDAS LATERALES 15MM X 150MM NPT Y 15MM X 150MM NPT | UN | NIPLE | MATERIALES ESTANDAR | TUBERIAS ACCESORIOS DE TUBERIA | ACCESORIOS DE TUBERIA | 40173302 | BOQUILLAS PARA TUBOS DE ACERO AL CARBONO
257523 | NIPLE RECTO ACERO AL CARBONO ASTM A36 AGUA POTABLE PRESION 600MM 4.32MM ESPIGO-BRIDADO ASME B16.5 C150 LONGITUD 800MM CON SALIDAS NORMALES 15MM X 100MM NPT Y 100MM X 250MM BRIDADA ASME B16.5 C150 | UN | NIPLE | MATERIALES ESTANDAR | TUBERIAS ACCESORIOS DE TUBERIA | ACCESORIOS DE TUBERIA | 40173302 | BOQUILLAS PARA TUBOS DE ACERO AL CARBONO
257524 | TANQUE ALMACENAMIENTO AGUA POTABLE CILINDRICO 4188M3 EXPANDIBLE A 5239M3 VIDRIO FUSIONARO AL ACERO (VFA) | UN | TANQUE | EQUIPOS INGENIERIA | TANQUES | TANQUES DE ALMACENAMIENTO | 24111810 | TANQUES DE ALMACENAMIENTO DE AGUA
257526 | LLAVE DE GOLPE 1 5/16" | UN | LLAVE DE GOLPE | SOPORTE A LA OPERACIÓN | HTAS-EQUIPOS SOPORTE OPERACION | HERRAMIENTAS MANUAL MECANICAS | 27111708 | LLAVES PARA TUBOS
257527 | LLAVE DE GOLPE 1 1/2" | UN | LLAVE DE GOLPE | SOPORTE A LA OPERACIÓN | HTAS-EQUIPOS SOPORTE OPERACION | HERRAMIENTAS MANUAL MECANICAS | 27111708 | LLAVES PARA TUBOS
257528 | LLAVE DE GOLPE 1 5/8" | UN | LLAVE DE GOLPE | SOPORTE A LA OPERACIÓN | HTAS-EQUIPOS SOPORTE OPERACION | HERRAMIENTAS MANUAL MECANICAS | 27111708 | LLAVES PARA TUBOS
257529 | LLAVE DE GOLPE 1 3/4" | UN | LLAVE DE GOLPE | SOPORTE A LA OPERACIÓN | HTAS-EQUIPOS SOPORTE OPERACION | HERRAMIENTAS MANUAL MECANICAS | 27111708 | LLAVES PARA TUBOS
257530 | LLAVE DE GOLPE 50MM | UN | LLAVE DE GOLPE | SOPORTE A LA OPERACIÓN | HTAS-EQUIPOS SOPORTE OPERACION | HERRAMIENTAS MANUAL MECANICAS | 27111708 | LLAVES PARA TUBOS
257536 | BRIDA SOLDABLE ACERO AL CARBONO 32" (800MM) ASME B16.47 CLASE 150 | UN | BRIDA | MATERIALES ESTANDAR | VALVULAS, HIDRANTES Y UNIONES | UNIONES | 40174101 | BRIDA ENCAJADA POR SOLDADURA PARA TUBOS DE ACERO AL CARBONO
257538 | SERVICIO DE TRASLADO DE REDES DE OPERADORES DE TELECOMUNICACIONES | UN | SERVICIO CONTRUCCION REDES TI | SERVICIOS PROF/CORPORATIVOS | SERVICIOS Y RECURSOS DE TI | SERVICIO CONTRUCCION REDES TI | 72151602 | SERVICIO DE INSTALACIÓN DE CABLES DE FIBRA ÓPTICA
257539 | SERVICIO DE DESMOTE DE REDES DE OPERADORES DE TELECOMUNICACIONES | UN | SERVICIO CONTRUCCION REDES TI | SERVICIOS PROF/CORPORATIVOS | SERVICIOS Y RECURSOS DE TI | SERVICIO CONTRUCCION REDES TI | 72151602 | SERVICIO DE INSTALACIÓN DE CABLES DE FIBRA ÓPTICA
257540 | LLAVE DE GOLPE 46MM | UN | LLAVE DE GOLPE | SOPORTE A LA OPERACIÓN | HTAS-EQUIPOS SOPORTE OPERACION | HERRAMIENTAS MANUAL MECANICAS | 27111708 | LLAVES PARA TUBOS
257541 | LLAVE DE GOLPE 1 7/8" | UN | LLAVE DE GOLPE | SOPORTE A LA OPERACIÓN | HTAS-EQUIPOS SOPORTE OPERACION | HERRAMIENTAS MANUAL MECANICAS | 27111708 | LLAVES PARA TUBOS
257543 | LAPICERO PLASTICO RETRACTIL 14CM MINA NEGRA | UN | LAPICERO | SERVICIOS PROF/CORPORATIVOS | SERV. PUBLICIDAD Y PROMOCION | PRODUCTOS MERCHANDISING | 49101602 | RECUERDOS (SOUVENIRS)
257544 | PONCHO/RUANA LOGO ESTAMPADO COLOR BEIGE | UN | PONCHO | SERVICIOS PROF/CORPORATIVOS | SERV. PUBLICIDAD Y PROMOCION | PRODUCTOS MERCHANDISING | 49101602 | RECUERDOS (SOUVENIRS)
257546 | JUEGOS DIDACTICOS PARA RECORDATORIO | UN | JUEGOS | SERVICIOS PROF/CORPORATIVOS | SERV. PUBLICIDAD Y PROMOCION | PRODUCTOS MERCHANDISING | 49101602 | RECUERDOS (SOUVENIRS)
257547 | PELUCHE LANA FORMA GRILLO 30CM COLOR VERDE | UN | PELUCHE | SERVICIOS PROF/CORPORATIVOS | SERV. PUBLICIDAD Y PROMOCION | PRODUCTOS MERCHANDISING | 49101602 | RECUERDOS (SOUVENIRS)
257548 | CARGADOR INALAMBRICO FORMA AGENDA 22.5CMX17.5CMX2.5CM BATERIA LITIO | UN | CARGADOR | SERVICIOS PROF/CORPORATIVOS | SERV. PUBLICIDAD Y PROMOCION | PRODUCTOS MERCHANDISING | 49101602 | RECUERDOS (SOUVENIRS)
257549 | TRANSPORTE, VALOR HORA REQUERIMIENTO VEH. CON CAPACIDAD ENTRE 21 A 25 PASAJEROS INCLUYENDO ACOMPAÑANTE | HR | TRANPORTE DE PERSONAS | SOPORTE A LA OPERACIÓN | TRANSPORTES Y TALLERES | TRANPORTE DE PERSONAS | 78111803 | SERVICIOS DE BUSES CONTRATADOS
257551 | TRANSPORTE, VALOR HORA REQUERIMIENTO VEH. CON CAPACIDAD ENTRE 36 A 40 PASAJEROS INCLUYENDO ACOMPAÑANTE | HR | TRANPORTE DE PERSONAS | SOPORTE A LA OPERACIÓN | TRANSPORTES Y TALLERES | TRANPORTE DE PERSONAS | 78111803 | SERVICIOS DE BUSES CONTRATADOS
257552 | BRIDA SOLDABLE ACERO CARBONO 32" (800MM) ASME B16.47 CLASE 300 | UN | BRIDA | MATERIALES ESTANDAR | VALVULAS, HIDRANTES Y UNIONES | UNIONES | 40174101 | BRIDA ENCAJADA POR SOLDADURA PARA TUBOS DE ACERO AL CARBONO
257553 | TUBERIA PVC USO INDUSTRIAL 3" SCH80 SOLDABLE TUBO 6M | ML | TUBERIA | MATERIALES ESTANDAR | TUBERIAS ACCESORIOS DE TUBERIA | CONDUCTOS | 40171618 | TUBO CPVC PARA USO INDUSTRIAL
257554 | EMPAQUE PLANO CIRCULAR NEOPRENO REFORZADO (CR) 32" X 1/8" CON PERFORACIONES PARA BRIDA | UN | EMPAQUE | MATERIALES ESTANDAR | REPUESTOS MATERIALES ESTANDAR | ELEMENTOS DE SELLADO | 31401501 | EMPAQUE MOLDEADO DE CAUCHO
257555 | EMPAQUE PLANO CIRCULAR NEOPRENO REFORZADO 24" X 1/8" CON PERFORACIONES PARA BRIDA | UN | EMPAQUE | MATERIALES ESTANDAR | REPUESTOS MATERIALES ESTANDAR | ELEMENTOS DE SELLADO | 31401501 | EMPAQUE MOLDEADO DE CAUCHO
257556 | EMPAQUE PLANO CIRCULAR NEOPRENO REFORZADO 20" X 1/8" CON PERFORACIONES PARA BRIDA | UN | EMPAQUE | MATERIALES ESTANDAR | REPUESTOS MATERIALES ESTANDAR | ELEMENTOS DE SELLADO | 31401501 | EMPAQUE MOLDEADO DE CAUCHO
257557 | EMPAQUE PLANO CIRCULAR NEOPRENO REFORZADO 18" X 1/8" CON PERFORACIONES PARA BRIDA | UN | EMPAQUE | MATERIALES ESTANDAR | REPUESTOS MATERIALES ESTANDAR | ELEMENTOS DE SELLADO | 31401501 | EMPAQUE MOLDEADO DE CAUCHO
257558 | EMPAQUE PLANO CIRCULAR NEOPRENO REFORZADO 14" X 1/8" CON PERFORACIONES PARA BRIDA | UN | EMPAQUE | MATERIALES ESTANDAR | REPUESTOS MATERIALES ESTANDAR | ELEMENTOS DE SELLADO | 31401501 | EMPAQUE MOLDEADO DE CAUCHO
257559 | EMPAQUE PLANO CIRCULAR NEOPRENO REFORZADO 16" X 1/8" CON PERFORACIONES PARA BRIDA | UN | EMPAQUE | MATERIALES ESTANDAR | REPUESTOS MATERIALES ESTANDAR | ELEMENTOS DE SELLADO | 31401501 | EMPAQUE MOLDEADO DE CAUCHO
257560 | EMPAQUE PLANO CIRCULAR NEOPRENO REFORZADO 12" X 1/8" CON PERFORACIONES PARA BRIDA | UN | EMPAQUE | MATERIALES ESTANDAR | REPUESTOS MATERIALES ESTANDAR | ELEMENTOS DE SELLADO | 31401501 | EMPAQUE MOLDEADO DE CAUCHO
257561 | EMPAQUE PLANO CIRCULAR NEOPRENO REFORZADO 8" X 1/8" CON PERFORACIONES PARA BRIDA | UN | EMPAQUE | MATERIALES ESTANDAR | REPUESTOS MATERIALES ESTANDAR | ELEMENTOS DE SELLADO | 31401501 | EMPAQUE MOLDEADO DE CAUCHO
257562 | EMPAQUE PLANO CIRCULAR NEOPRENO REFORZADO 6" X 1/8" CON PERFORACIONES PARA BRIDA | UN | EMPAQUE | MATERIALES ESTANDAR | REPUESTOS MATERIALES ESTANDAR | ELEMENTOS DE SELLADO | 31401501 | EMPAQUE MOLDEADO DE CAUCHO
257563 | EMPAQUE PLANO CIRCULAR NEOPRENO REFORZADO 10" X 1/8" CON PERFORACIONES PARA BRIDA | UN | EMPAQUE | MATERIALES ESTANDAR | REPUESTOS MATERIALES ESTANDAR | ELEMENTOS DE SELLADO | 31401501 | EMPAQUE MOLDEADO DE CAUCHO
257564 | EMPAQUE PLANO CIRCULAR NEOPRENO REFORZADO 4" X 1/8" CON PERFORACIONES PARA BRIDA | UN | EMPAQUE | MATERIALES ESTANDAR | REPUESTOS MATERIALES ESTANDAR | ELEMENTOS DE SELLADO | 31401501 | EMPAQUE MOLDEADO DE CAUCHO
257565 | EMPAQUE PLANO CIRCULAR NEOPRENO REFORZADO 2" X 1/8" CON PERFORACIONES PARA BRIDA | UN | EMPAQUE | MATERIALES ESTANDAR | REPUESTOS MATERIALES ESTANDAR | ELEMENTOS DE SELLADO | 31401501 | EMPAQUE MOLDEADO DE CAUCHO
257566 | FUSIBLE LIMITADOR TIPO HH 160A 24KV | UN | FUSIBLE | MATERIALES ESTANDAR | ELEMENTOS PROTEC SISTE ELECTRI | FUSIBLES | 39121636 | LIMITADOR DE CORRIENTE
257567 | FUSIBLE LIMITADOR TIPO HH 200A 24KV | UN | FUSIBLE | MATERIALES ESTANDAR | ELEMENTOS PROTEC SISTE ELECTRI | FUSIBLES | 39121636 | LIMITADOR DE CORRIENTE
257568 | FUSIBLE LIMITADOR TIPO HH 315A 24KV | UN | FUSIBLE | MATERIALES ESTANDAR | ELEMENTOS PROTEC SISTE ELECTRI | FUSIBLES | 39121636 | LIMITADOR DE CORRIENTE
257570 | VESTIDA TERMINAL SECUNDARIA, AMPLIACION DE INFRAESTRUCTURA PARA REDES DE ACUEDUCTO NORMA RA7-019 | UN | SERVICIOS INGENIERIA | SERVIC/MATERIALES CONSTRUCCION | CONS. OBRAS CIVILES P/A | OBRAS CIVILES P/A | 72121505 | SERVICIO CONSTRUCCIÓN DE PLANTAS DE TRATAMIENTO DE AGUAS RESIDUALES Y AGUAS NEGRAS
257573 | TROLLEY MANUAL CON TRASLACION POR CADENA 0.5T DE 10M | UN | TROLLEY | SOPORTE A LA OPERACIÓN | HTAS-EQUIPOS SOPORTE OPERACION | ELEMENTOS Y EQUIPOS DE IZAJE | 24101608 | MALACATES O GÜINCHES
257574 | CARRETE ACERO AL CARBONO AGUA POTABLE PRESION 4" (100MM) 580PSI (40BAR) BRIDADO ASME B16.5 CLASE 300 | UN | CARRETE | MATERIALES ESTANDAR | TUBERIAS ACCESORIOS DE TUBERIA | ACCESORIOS DE TUBERIA | 40183101 | CODO DE TUBO
257575 | CARRETE ACERO AL CARBONO AGUA POTABLE PRESION 6" (150MM) 580PSI (40BAR) BRIDADO ASME B16.5 CLASE 300 | UN | CARRETE | MATERIALES ESTANDAR | TUBERIAS ACCESORIOS DE TUBERIA | ACCESORIOS DE TUBERIA | 40183101 | CODO DE TUBO
257579 | LICENCIA U2000 POR PUERTO NDSS0000GE01 100/1000M | UN | LICENCIA | SERVICIOS PROF/CORPORATIVOS | SERVICIOS Y RECURSOS DE TI | SOFTWARE Y EQUIPOS ASOCIADOS | 43231512 | SOFTWARE DE MANEJO DE LICENCIAS
257580 | LICENCIA U2000 POR PUERTO NDSS0010GE01 10GE/STM | UN | LICENCIA | SERVICIOS PROF/CORPORATIVOS | SERVICIOS Y RECURSOS DE TI | SOFTWARE Y EQUIPOS ASOCIADOS | 43231512 | SOFTWARE DE MANEJO DE LICENCIAS
257581 | LICENCIA WINDOWS SERVER ESTANDAR 16 CORE | UN | LICENCIA | SERVICIOS PROF/CORPORATIVOS | SERVICIOS Y RECURSOS DE TI | SOFTWARE Y EQUIPOS ASOCIADOS | 43231512 | SOFTWARE DE MANEJO DE LICENCIAS
257582 | LICENCIA WINDOWS SERVER ESTANDAR 2 CORE | UN | LICENCIA | SERVICIOS PROF/CORPORATIVOS | SERVICIOS Y RECURSOS DE TI | SOFTWARE Y EQUIPOS ASOCIADOS | 43231512 | SOFTWARE DE MANEJO DE LICENCIAS
257585 | LICENCIA SYSTEM CENTER ESTANDAR 2 CORE | UN | LICENCIA | SERVICIOS PROF/CORPORATIVOS | SERVICIOS Y RECURSOS DE TI | SOFTWARE Y EQUIPOS ASOCIADOS | 43231512 | SOFTWARE DE MANEJO DE LICENCIAS
257586 | RONDAS DE CORONACION EN PIEDRA PEGADA SEGUN PLANO | ML | STI REDES AGUAS P/A | SERVICIOS TECNICOS/ INGENIERIA | REDES | STI REDES AGUAS P/A | 72141120 | SERVICIO DE CONSTRUCCIÓN DE LÍNEAS DE ALCANTARILLADO
257587 | DRENES HORIZONTALES | ML | STI REDES AGUAS P/A | SERVICIOS TECNICOS/ INGENIERIA | REDES | STI REDES AGUAS P/A | 72141120 | SERVICIO DE CONSTRUCCIÓN DE LÍNEAS DE ALCANTARILLADO
257588 | RETIRO Y RECONSTRUCCION DE CERRAMIENTO EN ALAMBRE DE PUAS Y ESTACONES EN MADERA | ML | STI REDES AGUAS P/A | SERVICIOS TECNICOS/ INGENIERIA | REDES | STI REDES AGUAS P/A | 72141120 | SERVICIO DE CONSTRUCCIÓN DE LÍNEAS DE ALCANTARILLADO
257589 | SUMINISTRO, TRANSPORTE Y COLOCACION DE MURO EN BLOQUE DE CONCRETO CON DIMENSIONES NOMINALES 20X20X40 CELDA DE PERFORACION VERTICAL | M2 | STI REDES AGUAS P/A | SERVICIOS TECNICOS/ INGENIERIA | REDES | STI REDES AGUAS P/A | 72141120 | SERVICIO DE CONSTRUCCIÓN DE LÍNEAS DE ALCANTARILLADO
257590 | SUMINISTRO, TRANSPORTE Y COLOCACION DE MURO EN BLOQUE DE CONCRETO CON DIMENSIONES NOMINALES 10X20X40 CELDA DE PERFORACION VERTICAL | M2 | STI REDES AGUAS P/A | SERVICIOS TECNICOS/ INGENIERIA | REDES | STI REDES AGUAS P/A | 72141120 | SERVICIO DE CONSTRUCCIÓN DE LÍNEAS DE ALCANTARILLADO
257591 | SUMINISTRO, TRANSPORTE E INSTALACION DE ENCHAPE EN BALDOSIN | M2 | STI REDES AGUAS P/A | SERVICIOS TECNICOS/ INGENIERIA | REDES | STI REDES AGUAS P/A | 72141120 | SERVICIO DE CONSTRUCCIÓN DE LÍNEAS DE ALCANTARILLADO
257592 | SUMINISTRO, TRANSPORTE E INSTALACION DE ZOCALO EN MORTERO DE CEMENTO AFINADO DE ALTURA NECESARIA H:0,10 M HASTA 0,40M | M2 | STI REDES AGUAS P/A | SERVICIOS TECNICOS/ INGENIERIA | REDES | STI REDES AGUAS P/A | 72141120 | SERVICIO DE CONSTRUCCIÓN DE LÍNEAS DE ALCANTARILLADO
257593 | SUMINISTRO Y APLICACION DE HIDROFUGO | M2 | STI REDES AGUAS P/A | SERVICIOS TECNICOS/ INGENIERIA | REDES | STI REDES AGUAS P/A | 72141120 | SERVICIO DE CONSTRUCCIÓN DE LÍNEAS DE ALCANTARILLADO
257594 | SUMINISTRO E INSTALACION DE GARGOLA PREFABRICADA 0.08 X 0.12 X 0.21M | UN | STI REDES AGUAS P/A | SERVICIOS TECNICOS/ INGENIERIA | REDES | STI REDES AGUAS P/A | 72141120 | SERVICIO DE CONSTRUCCIÓN DE LÍNEAS DE ALCANTARILLADO
257595 | IMPERMEABILIZACION LOSA CON MEMBRANA DE 3.0 MM DE ESPESOR DE ASFALTO MODIFICADO, CON REFUERZO DE POLIETILENO DE ALTA DENSIDAD Y ACABADO SUPERIOR EN FOIL DE ALUMINIO | M2 | STI REDES AGUAS P/A | SERVICIOS TECNICOS/ INGENIERIA | REDES | STI REDES AGUAS P/A | 72141120 | SERVICIO DE CONSTRUCCIÓN DE LÍNEAS DE ALCANTARILLADO
257596 | EXCAVACION MECANICA ? A 5 M A CUALQUIER GRADO DE HUMEDAD; INCLUYE BOMBEO EN CASO DE NIVEL FREATICO, POR REPOSICION DE RED O POR FILTRACION. NOCTURNO. | M3 | STI REDES AGUAS P/A | SERVICIOS TECNICOS/ INGENIERIA | REDES | STI REDES AGUAS P/A | 72141120 | SERVICIO DE CONSTRUCCIÓN DE LÍNEAS DE ALCANTARILLADO
257597 | EXCAVACION EN ROCA A CUALQUIER PROFUNDIDAD Y HUMEDAD, POR MEDIO DE CEMENTO EXPANSIVO Y/O CUÑA MECANICA, INCLUYE BOMBEO. NOCTURNO. | M3 | STI REDES AGUAS P/A | SERVICIOS TECNICOS/ INGENIERIA | REDES | STI REDES AGUAS P/A | 72141120 | SERVICIO DE CONSTRUCCIÓN DE LÍNEAS DE ALCANTARILLADO
257598 | SUMINISTRO, TRANSPORTE E INSTALACION DE ENTIBADO METALICO TEMPORAL CONTINUO CON LAMINAS METALICAS. NOCTURNO. | M2 | STI REDES AGUAS P/A | SERVICIOS TECNICOS/ INGENIERIA | REDES | STI REDES AGUAS P/A | 72141120 | SERVICIO DE CONSTRUCCIÓN DE LÍNEAS DE ALCANTARILLADO
257599 | TRANSPORTE E INSTALACION DE TANQUE EN VFA DE 3000 M³, INCLUYE TRANSPORTE, INSTALACION, ASESORIA Y TODOS LOS ELEMENTOS PARA SU CORRECTO FUNCIONAMIENTO, LA TUBERIA Y ACCESORIOS EN GRP 400 MM PARA ENTRADA Y SALIDA DEL TANQUE | UN | STI REDES AGUAS P/A | SERVICIOS TECNICOS/ INGENIERIA | REDES | STI REDES AGUAS P/A | 72141120 | SERVICIO DE CONSTRUCCIÓN DE LÍNEAS DE ALCANTARILLADO
257600 | SUMINISTRO, TRANSPORTE Y COLOCACION DE CONCRETO PARA CIMENTACION DE TANQUE EN VFA DE 28 MPA, INCLUYE, MASILLA SIKAFLEX 1A, INCLUYE CINTA PVC O-15 Y FONDO DE JUNTA SIKA ROD ?22 MM | UN | STI REDES AGUAS P/A | SERVICIOS TECNICOS/ INGENIERIA | REDES | STI REDES AGUAS P/A | 72141120 | SERVICIO DE CONSTRUCCIÓN DE LÍNEAS DE ALCANTARILLADO
257601 | ESPARRAGO 7/8" X 4 3/4" | UN | ESPARRAGO | MATERIALES ESTANDAR | HERRAJES ELEMENTOS DE SUJECION | ELEMENTOS DE SUJECION | 31161511 | TORNILLOS DE APRIETE
257602 | ESPARRAGO 1" X 6 1/4" | UN | ESPARRAGO | MATERIALES ESTANDAR | HERRAJES ELEMENTOS DE SUJECION | ELEMENTOS DE SUJECION | 31161511 | TORNILLOS DE APRIETE
257606 | ESPARRAGO 2" X 13 1/2" | UN | ESPARRAGO | MATERIALES ESTANDAR | HERRAJES ELEMENTOS DE SUJECION | ELEMENTOS DE SUJECION | 31161511 | TORNILLOS DE APRIETE
257607 | ESPARRAGO 1 7/8" X 12 3/4" | UN | ESPARRAGO | MATERIALES ESTANDAR | HERRAJES ELEMENTOS DE SUJECION | ELEMENTOS DE SUJECION | 31161511 | TORNILLOS DE APRIETE
257608 | ESPARRAGO 1 1/2" X 10 1/2" | UN | ESPARRAGO | MATERIALES ESTANDAR | HERRAJES ELEMENTOS DE SUJECION | ELEMENTOS DE SUJECION | 31161511 | TORNILLOS DE APRIETE
257609 | ESPARRAGO 1 1/8" X 6 1/4" | UN | ESPARRAGO | MATERIALES ESTANDAR | HERRAJES ELEMENTOS DE SUJECION | ELEMENTOS DE SUJECION | 31161511 | TORNILLOS DE APRIETE
257611 | ESPARRAGO 1" X 5 1/4" | UN | ESPARRAGO | MATERIALES ESTANDAR | HERRAJES ELEMENTOS DE SUJECION | ELEMENTOS DE SUJECION | 31161511 | TORNILLOS DE APRIETE
257617 | GRUPO ELECTROGENO 45kVA/36kW, 3F+N, 208/120VAC, 60 Hz, fp 0.8, DIESEL CON TRABLERO DE TRANSFERENCIA AUTOMATICA | UN | PLANTA | EQUIPOS INGENIERIA | GENERADORES | PLANTAS DIESEL | 26111601 | GENERADORES DIESEL
257620 | EMPAQUE PLANO CIRCULAR NEOPRENO REFORZADO 36" X 1/8" CON PERFORACIONES PARA BRIDA | UN | EMPAQUE | MATERIALES ESTANDAR | REPUESTOS MATERIALES ESTANDAR | ELEMENTOS DE SELLADO | 31401501 | EMPAQUE MOLDEADO DE CAUCHO
257621 | DISEÑO DE RED DE TUBERIA DEL SISTEMA DE AIRE COMPRIMIDO DE INTERRUPTORES DE MAQUINA DE CENTRALES DE GENERACION HIDROELECTRICA | UN | SERVICIOS INGENIERIA | SERVICIOS TECNICOS/ INGENIERIA | CONS. TECNICA/SERV. INGENIERIA | SERVICIOS INGENIERIA | 81101701 | SERVICIOS DE INGENIERÍA ELÉCTRICA
257622 | SERVICIO DE SOPORTE TECNICO, ADMINISTRACIÓN Y MANTENIMIENTO DE SOFTWARE NEON | UN | SOFTWARE Y EQUIPOS ASOCIADOS | SERVICIOS PROF/CORPORATIVOS | SERVICIOS Y RECURSOS DE TI | SOFTWARE Y EQUIPOS ASOCIADOS | 43230000 | SOFTWARE
257623 | SERVICIO DE SOPORTE TECNICO DE COMPRAS MENORES | UN | SOFTWARE Y EQUIPOS ASOCIADOS | SERVICIOS PROF/CORPORATIVOS | SERVICIOS Y RECURSOS DE TI | SOFTWARE Y EQUIPOS ASOCIADOS | 43230000 | SOFTWARE
257624 | ALAMBRE ACERO RECUBIERTO COBRE 4AWG MONOPOLAR DESNUDO | ML | ALAMBRE | MATERIALES ESTANDAR | CABLES Y ALAMBRES | CABLES ACERO RECUBIERTOS COBRE | 26121520 | ALAMBRE DE COBRE-ACERO
257630 | SERVICIO DISEÑO SOLUCION DMR III PCOM | UN | EQUIPOS DE TELECOMUNICACIONES | INDIRECTOS | RECURSOS DE TELECOMUNICACIONES | EQUIPOS DE TELECOMUNICACIONES | 81161700 | SERVICIOS DE TELECOMUNICACIONES
257631 | SERVICIO MONTAJE Y PRUEBAS DMR III PCOM | UN | EQUIPOS DE TELECOMUNICACIONES | INDIRECTOS | RECURSOS DE TELECOMUNICACIONES | EQUIPOS DE TELECOMUNICACIONES | 81161700 | SERVICIOS DE TELECOMUNICACIONES
257632 | SERVICIO DESMONTAJE SITIOS REPETICION RADIO 800 PCOM | UN | EQUIPOS DE TELECOMUNICACIONES | INDIRECTOS | RECURSOS DE TELECOMUNICACIONES | EQUIPOS DE TELECOMUNICACIONES | 81161700 | SERVICIOS DE TELECOMUNICACIONES
257633 | SERVICIO ENTRENAMIENTO Y PRUEBAS FAT DMR III PCOM | UN | EQUIPOS DE TELECOMUNICACIONES | INDIRECTOS | RECURSOS DE TELECOMUNICACIONES | EQUIPOS DE TELECOMUNICACIONES | 81161700 | SERVICIOS DE TELECOMUNICACIONES
257634 | SERVICIO SOPORTE OPERACION Y MANTENIMIENTO DMR III PCOM | UN | EQUIPOS DE TELECOMUNICACIONES | INDIRECTOS | RECURSOS DE TELECOMUNICACIONES | EQUIPOS DE TELECOMUNICACIONES | 81161700 | SERVICIOS DE TELECOMUNICACIONES
257635 | SERVICIO ADECUACION SITIOS DMR III PCOM | UN | EQUIPOS DE TELECOMUNICACIONES | INDIRECTOS | RECURSOS DE TELECOMUNICACIONES | EQUIPOS DE TELECOMUNICACIONES | 81161700 | SERVICIOS DE TELECOMUNICACIONES
257636 | SERVICIO CONSTRUCCION CASETA DMR III PCOM | UN | EQUIPOS DE TELECOMUNICACIONES | INDIRECTOS | RECURSOS DE TELECOMUNICACIONES | EQUIPOS DE TELECOMUNICACIONES | 81161700 | SERVICIOS DE TELECOMUNICACIONES
257639 | SERVICIO DE ALMACENAMIENTO Y CUSTODIA DEL ARCHIVO CENTRAL E HISTORICO | CJ | SERVICIOS POSTALES | INDIRECTOS | GESTION DOCUMENTAL | SERVICIOS POSTALES | 80141800 | SERVICIOS DE CORREO
257640 | SERVICIO DE ALMACENAMIENTO Y CUSTODIA DEL ARCHIVO CONTABLE | CJ | SERVICIOS POSTALES | INDIRECTOS | GESTION DOCUMENTAL | SERVICIOS POSTALES | 80141800 | SERVICIOS DE CORREO
257641 | SERVICIO DE ALMACENAMIENTO Y CUSTODIA DEL ARCHIVO DE PLANOS | UN | SERVICIOS POSTALES | INDIRECTOS | GESTION DOCUMENTAL | SERVICIOS POSTALES | 80141800 | SERVICIOS DE CORREO
257642 | SERVICIO DE ALISTAMIENTO, DIGITALIZACION E INDEXACION DE DOCUMENTOS EN EL SISTEMA DE ARCHIVO DIGITAL | UN | SERVICIOS DE REPROGRAFIA | INDIRECTOS | GESTION DOCUMENTAL | SERVICIOS DE REPROGRAFIA | 81112005 | SERVICIO DE ESCANEO DE DOCUMENTOS
257643 | SERVICIO DE INDEXACION DE IMAGENES AL SISTEMA DE ARCHIVO DIGITAL | UN | SERVICIOS POSTALES | INDIRECTOS | GESTION DOCUMENTAL | SERVICIOS POSTALES | 80141800 | SERVICIOS DE CORREO
257644 | SERVICIO DE ALISTAMIENTO, DIGITALIZACION E INDEXACION DE PLANOS PROYECTOS ELECTRICOS TAMAÑO PLIEGO O PLIEGO Y MEDIO A COLOR EN EL SISTEMA DE ARCHIVO DIGITAL | UN | SERVICIOS DE REPROGRAFIA | INDIRECTOS | GESTION DOCUMENTAL | SERVICIOS DE REPROGRAFIA | 81112005 | SERVICIO DE ESCANEO DE DOCUMENTOS
257645 | SERVICIO DE ORGANIZACION TECNICA DE ARCHIVOS APLICANDO TRD Y VALORACION DOCUMENTAL APLICANDO TVD | CJ | SERVICIOS POSTALES | INDIRECTOS | GESTION DOCUMENTAL | SERVICIOS POSTALES | 80141800 | SERVICIOS DE CORREO
257646 | SERVICIO DE ADMINISTRACION DE ARCHIVOS DE GESTION PARA HISTORIAS LABORALES | UN | SERVICIOS POSTALES | INDIRECTOS | GESTION DOCUMENTAL | SERVICIOS POSTALES | 80141800 | SERVICIOS DE CORREO
257647 | AMPLIFICADOR L1 12 CANALES 2.25" 50/60HZ 110V | UN | AMPLIFICADOR AUDIO | SERVICIOS PROF/CORPORATIVOS | SERVICIOS Y RECURSOS DE TI | HARDWARE Y EQUIPOS ASOCIADOS | 45111706 | COMBINACIÓN DE MEZCLADOR Y AMPLIFICADOR DE AUDIO
257648 | CONSOLA DIGITAL 2 CANALES 4 ENTRADAS 1/4" 2XTRS 2" USB 50/60HZ | UN | CONSOLA | SERVICIOS PROF/CORPORATIVOS | SERVICIOS Y RECURSOS DE TI | HARDWARE Y EQUIPOS ASOCIADOS | 45111706 | COMBINACIÓN DE MEZCLADOR Y AMPLIFICADOR DE AUDIO
257658 | RECOLECCION TRANSPORTE Y DISPOSICION FINAL DE LODOS | KG | RESIDUOS PELIGROSOS | INDIRECTOS | SERVICIOS E IMPLEMENTOS ASEO | SERVICIOS ASOCIADOS | 76121900 | DISPOSICIÓN DE DESECHOS PELIGROSOS
257659 | GESTION DE ACTIVIDADES FORESTALES RELATIVAS A LA INFRAESTRUCTURA DEL SISTEMA ELECTRICO | UN | GESTION AMBIENTALES Y SOCIALES | SERVICIOS TECNICOS/ INGENIERIA | SERVICIOS AMBIENTALES | GESTION AMBIENTALES Y SOCIALES | 70151501 | SERVICIOS DE GESTIÓN DE RECURSOS FORESTALES
257664 | SERVICIO DE APOYO TECNICO Y OPERATIVO DE LA POLICIA NACIONAL | UN | VIGILANCIA/SEGURIDAD | SERVICIOS PROF/CORPORATIVOS | SERVICIOS VIGILANCIA/SEGURIDAD | VIGILANCIA/SEGURIDAD | 92101501 | SERVICIOS DE VIGILANCIA
257665 | BRIDA CIEGA ACERO AL CARBONO 16" (400MM) ASME B16.5 CLASE 300 | UN | BRIDA | MATERIALES ESTANDAR | VALVULAS, HIDRANTES Y UNIONES | UNIONES | 40172203 | BRIDAS CIEGAS PARA TUBOS DE HIERRO DÚCTIL
257666 | BRIDA CIEGA ACERO AL CARBONO 4" (100MM) ASME B16.5 CLASE 300 | UN | BRIDA | MATERIALES ESTANDAR | VALVULAS, HIDRANTES Y UNIONES | UNIONES | 40174101 | BRIDA ENCAJADA POR SOLDADURA PARA TUBOS DE ACERO AL CARBONO
257667 | SANDUCHERA ASADOR 2 EN 1 PLASTICO/ALUMINIO 23CMX24CMX9CM | UN | SANDUCHERA | SERVICIOS PROF/CORPORATIVOS | SERV. PUBLICIDAD Y PROMOCION | PRODUCTOS MERCHANDISING | 49101602 | RECUERDOS (SOUVENIRS)
257668 | PORTANOTAS TERRIS BLOCK 15CMX8.5CM INCLUYE LAPICERO | UN | PORTANOTAS | SERVICIOS PROF/CORPORATIVOS | SERV. PUBLICIDAD Y PROMOCION | PRODUCTOS MERCHANDISING | 49101602 | RECUERDOS (SOUVENIRS)
257669 | ARRENDAMIENTO OPERATIVO VEHICULO NISSAN FRONTIER NP300 D22 2.5 DIESEL 4X4 CARPA PLANA | UN | SERVICIOS INGENIERIA | SOPORTE A LA OPERACIÓN | TRANSPORTES Y TALLERES | TRANPORTE DE PERSONAS | 78111808 | ALQUILER DE VEHÍCULOS
257670 | ARRENDAMIENTO OPERATIVO VEHICULO NISSAN MAZDA BT 50 PROFESIONAL 4X4 CARROCERIA ESTACAS MADERA | UN | SERVICIOS INGENIERIA | SOPORTE A LA OPERACIÓN | TRANSPORTES Y TALLERES | TRANPORTE DE PERSONAS | 78111808 | ALQUILER DE VEHÍCULOS
257671 | ARRENDAMIENTO OPERATIVO VEHICULO NISSAN FRONTIER NP300 D22 2.5 DIESEL 4X4 PLATON CON CAPACETE | UN | SERVICIOS INGENIERIA | SOPORTE A LA OPERACIÓN | TRANSPORTES Y TALLERES | TRANPORTE DE PERSONAS | 78111808 | ALQUILER DE VEHÍCULOS
257672 | MODULO DE PROCESAMIENTO CPU GENERAL ELECTRIC IC695CPE305CA PARA CONTROLADOR LOGICO PROGRAMABLE | UN | REPUESTO MODULO | EQUIPOS INGENIERIA | REPUESTOS Y EQUIPOS INGENIERA | REPUESTOS ESPECIFICOS | 20121445 | ACCESORIOS Y PARTES
257673 | BACKPLANE UNIVERSAL PCI SERIAL GENERAL ELECTRIC IC695CHS012CA PARA SISTEMA DE CONTROL | UN | REPUESTO BACKPLANE | EQUIPOS INGENIERIA | REPUESTOS Y EQUIPOS INGENIERA | REPUESTOS ESPECIFICOS | 20121445 | ACCESORIOS Y PARTES
257674 | FUENTE 125VCC 120/240VCA 40W GENERAL ELECTRIC IC695PSA040CA PARA CONTROLADOR LOGICO PROGRAMABLE | UN | REPUESTO FUENTE | EQUIPOS INGENIERIA | REPUESTOS Y EQUIPOS INGENIERA | REPUESTOS ESPECIFICOS | 20121445 | ACCESORIOS Y PARTES
257675 | MODULO COMUNICACION ETHERNET GENERAL ELECTRIC IC695ETM001CA PARA CONTROLADOR LOGICO PROGRAMABLE | UN | REPUESTO MODULO | EQUIPOS INGENIERIA | REPUESTOS Y EQUIPOS INGENIERA | REPUESTOS ESPECIFICOS | 20121445 | ACCESORIOS Y PARTES
257676 | MODULO SERVIDOR ETHERNET IEC60870-5-104 GENERAL ELECTRIC IC695EIS001 PARA CONTROLADOR LOGICO PROGRAMABLE | UN | REPUESTO MODULO | EQUIPOS INGENIERIA | REPUESTOS Y EQUIPOS INGENIERA | REPUESTOS ESPECIFICOS | 20121445 | ACCESORIOS Y PARTES
257677 | MODULO 15 ENTRADAS DIGITALES 125VCC GENERAL ELECTRIC IC694MDL635 PARA CONTROLADOR LOGICO PROGRAMABLE | UN | REPUESTO MODULO | EQUIPOS INGENIERIA | REPUESTOS Y EQUIPOS INGENIERA | REPUESTOS ESPECIFICOS | 20121445 | ACCESORIOS Y PARTES
257678 | MODULO TRANSMISOR SERIAL BUS GENERAL ELECTRIC IC695LRE001CA PARA CONTROLADOR LOGICO PROGRAMABLE | UN | REPUESTO MODULO | EQUIPOS INGENIERIA | REPUESTOS Y EQUIPOS INGENIERA | REPUESTOS ESPECIFICOS | 20121445 | ACCESORIOS Y PARTES
257679 | CABLE DE EXPANSION GENERAL ELECTRIC IC693CBL301 PARA MODULO SERIAL BUS PLC | UN | REPUESTO CABLE | EQUIPOS INGENIERIA | REPUESTOS Y EQUIPOS INGENIERA | REPUESTOS ESPECIFICOS | 20121445 | ACCESORIOS Y PARTES
257680 | MODULO FUENTE 125VCC 120/240VCA GENERAL ELECTRIC IC694PWR330CA PARA CONTROLADOR LOGICO PROGRAMABLE | UN | REPUESTO FUENTE | EQUIPOS INGENIERIA | REPUESTOS Y EQUIPOS INGENIERA | REPUESTOS ESPECIFICOS | 20121445 | ACCESORIOS Y PARTES
257681 | BACKPLANE DE EXPANSION SERIAL GENERAL ELECTRIC IC694CHS392CA PARA CONTROLADOR LOGICO PROGRAMABLE | UN | REPUESTO MODULO | EQUIPOS INGENIERIA | REPUESTOS Y EQUIPOS INGENIERA | REPUESTOS ESPECIFICOS | 20121445 | ACCESORIOS Y PARTES
257682 | TERMINAL PLUG DE EXPANSION GENERAL ELECTRIC IC693ACC307 PARA MODULO SERIAL BUS PLC | UN | REPUESTO TERMINAL | EQUIPOS INGENIERIA | REPUESTOS Y EQUIPOS INGENIERA | REPUESTOS ESPECIFICOS | 20121445 | ACCESORIOS Y PARTES
257683 | MODULO 16 SALIDAS A RELE NORMALMENTE ABIERTAS 2A GENERAL ELECTRIC IC694MDL940CA PARA CONTROLADOR LOGICO PROGRAMABLE | UN | REPUESTO MODULO | EQUIPOS INGENIERIA | REPUESTOS Y EQUIPOS INGENIERA | REPUESTOS ESPECIFICOS | 20121445 | ACCESORIOS Y PARTES
257684 | MODULO 16 ENTRADAS ANALOGAS GENERAL ELECTRIC IC694ALG223CA PARA CONTROLADOR LOGICO PROGRAMABLE | UN | REPUESTO MODULO | EQUIPOS INGENIERIA | REPUESTOS Y EQUIPOS INGENIERA | REPUESTOS ESPECIFICOS | 20121445 | ACCESORIOS Y PARTES
257685 | PANTALLA HMI GENERAL ELECTRIC IC755CSW07CDACA PARA SISTEMA DE CONTROL | UN | REPUESTO PANTALLA | EQUIPOS INGENIERIA | REPUESTOS Y EQUIPOS INGENIERA | REPUESTOS ESPECIFICOS | 20121445 | ACCESORIOS Y PARTES
257686 | SUICHE INDUSTRIAL 1 PUERTO EHTERNET RJ45 1PUERTO FIBRA SC MONTAJE EN RIEL HIRSCHMANN SPIDER 1TX/1FX PARA SISTEMA DE COMUNICACION | UN | REPUESTO SUICHE | EQUIPOS INGENIERIA | REPUESTOS Y EQUIPOS INGENIERA | REPUESTOS ESPECIFICOS | 20121445 | ACCESORIOS Y PARTES
257687 | PATCH PANEL 6 FIBRAS LC BELDEN MIPP/AD/1L1N PARA SISTEMA DE COMUNICACION | UN | REPUESTO PATCH PANEL | EQUIPOS INGENIERIA | REPUESTOS Y EQUIPOS INGENIERA | REPUESTOS ESPECIFICOS | 20121445 | ACCESORIOS Y PARTES
257688 | MODULO 16 ENTRADAS DIGITALES 48VCC GENERAL ELECTRIC IC694MDL648CA PARA CONTROLADOR LOGICO PROGRAMABLE | UN | REPUESTO MODULO | EQUIPOS INGENIERIA | REPUESTOS Y EQUIPOS INGENIERA | REPUESTOS ESPECIFICOS | 20121445 | ACCESORIOS Y PARTES
257690 | SERVICIO CONECTIVIDAD CAP-IDC BOGOTA | UN | SERVICIOS ASOCIADOS A INTERNET | SERVICIOS PROF/CORPORATIVOS | SERVICIOS Y RECURSOS DE TI | SERVICIOS ASOCIADOS A INTERNET | 83121703 | SERVICIOS RELACIONADOS CON EL INTERNET
257691 | SERVICIO CONECTIVIDAD EDATEL | UN | SERVICIOS ASOCIADOS A INTERNET | SERVICIOS PROF/CORPORATIVOS | SERVICIOS Y RECURSOS DE TI | SERVICIOS ASOCIADOS A INTERNET | 83121703 | SERVICIOS RELACIONADOS CON EL INTERNET
257692 | SERVICIO CONECTIVIDAD INTERNET CORPORATIVO TIGO -CENTURY LINK | UN | SERVICIOS ASOCIADOS A INTERNET | SERVICIOS PROF/CORPORATIVOS | SERVICIOS Y RECURSOS DE TI | SERVICIOS ASOCIADOS A INTERNET | 83121703 | SERVICIOS RELACIONADOS CON EL INTERNET
257693 | SERVICIO CONECTIVIDAD FILIALES INTERNACIONALES | UN | SERVICIOS ASOCIADOS A INTERNET | SERVICIOS PROF/CORPORATIVOS | SERVICIOS Y RECURSOS DE TI | SERVICIOS ASOCIADOS A INTERNET | 83121703 | SERVICIOS RELACIONADOS CON EL INTERNET
257694 | SERVICIO CONECTIVIDAD EXPRESS ROUTE | UN | SERVICIOS ASOCIADOS A INTERNET | SERVICIOS PROF/CORPORATIVOS | SERVICIOS Y RECURSOS DE TI | SERVICIOS ASOCIADOS A INTERNET | 83121703 | SERVICIOS RELACIONADOS CON EL INTERNET
257695 | SERVICIO CONECTIVIDAD DWDM FILIALES NACIONALES | UN | SERVICIOS ASOCIADOS A INTERNET | SERVICIOS PROF/CORPORATIVOS | SERVICIOS Y RECURSOS DE TI | SERVICIOS ASOCIADOS A INTERNET | 83121703 | SERVICIOS RELACIONADOS CON EL INTERNET
257696 | SERVICIO CONECTIVIDAD CLARO | UN | SERVICIOS ASOCIADOS A INTERNET | SERVICIOS PROF/CORPORATIVOS | SERVICIOS Y RECURSOS DE TI | SERVICIOS ASOCIADOS A INTERNET | 83121703 | SERVICIOS RELACIONADOS CON EL INTERNET
257697 | SERVICIO CONECTIVIDAD CORPORATE DATA _TIGO | UN | SERVICIOS ASOCIADOS A INTERNET | SERVICIOS PROF/CORPORATIVOS | SERVICIOS Y RECURSOS DE TI | SERVICIOS ASOCIADOS A INTERNET | 83121703 | SERVICIOS RELACIONADOS CON EL INTERNET
257698 | SERVICIO SOPORTE EQUIPO HSM SEGURIDAD PKI | UN | HARDWARE Y EQUIPOS ASOCIADOS | SERVICIOS PROF/CORPORATIVOS | SERVICIOS Y RECURSOS DE TI | HARDWARE Y EQUIPOS ASOCIADOS | 81111812 | SERVICIO DE MANTENIMIENTO O SOPORTE DEL HARDWARE DEL COMPUTADOR
257699 | SERVICIO SOPORTE SOFTWARE TOKEN SAM SEGURIDAD PKI | UN | SOFTWARE Y EQUIPOS ASOCIADOS | SERVICIOS PROF/CORPORATIVOS | SERVICIOS Y RECURSOS DE TI | SOFTWARE Y EQUIPOS ASOCIADOS | 81112501 | SERVICIO DE LICENCIAS DEL SOFTWARE DEL COMPUTADOR
257700 | SERVICIO SOPORTE SOFTWARE TOKEN SAC SEGURIDAD PKI | UN | SOFTWARE Y EQUIPOS ASOCIADOS | SERVICIOS PROF/CORPORATIVOS | SERVICIOS Y RECURSOS DE TI | SOFTWARE Y EQUIPOS ASOCIADOS | 81112501 | SERVICIO DE LICENCIAS DEL SOFTWARE DEL COMPUTADOR
257701 | SERVICIO SOPORTE SW TOKEN NETWORK LOGON SEGURIDAD PKI | UN | SOFTWARE Y EQUIPOS ASOCIADOS | SERVICIOS PROF/CORPORATIVOS | SERVICIOS Y RECURSOS DE TI | SOFTWARE Y EQUIPOS ASOCIADOS | 81112501 | SERVICIO DE LICENCIAS DEL SOFTWARE DEL COMPUTADOR
257702 | SERVICIO SOPORTE SW TOKEN MOBILE PASS SEGURIDAD PKI | UN | SOFTWARE Y EQUIPOS ASOCIADOS | SERVICIOS PROF/CORPORATIVOS | SERVICIOS Y RECURSOS DE TI | SOFTWARE Y EQUIPOS ASOCIADOS | 81112501 | SERVICIO DE LICENCIAS DEL SOFTWARE DEL COMPUTADOR
257703 | SERVICIOS PROFESIONALES EN EL DISEÑO, REDACCION, EDICION Y PRODUCCION DE CONTENIDOS MULTIMEDIALES Y LA ADQUISICION DE CURSOS VIRTUALES EN TEMAS DE ACTUACIONES O COMPETENCIAS BLANDAS, LIDERAZGO, OFIMATICA, TEMAS TECNICOS PROPIOS DE LA OPERACION O DE LOS PROYECTOS Y OTROS, ACORDE AL DIRECCIONAMIENTO Y PROPOSITO DE LA ORGANIZACION. | UN | SERVICIOS INGENIERIA | SERVICIOS PROF/CORPORATIVOS | SERVICIOS DE RECURSOS HUMANOS | CAPACITACION Y CONSULTORIA | 80101511 | SERVICIO DE ASESORAMIENTO EN RECURSOS HUMANOS
257709 | FUSIBLE TIPO CUCHILLA CERAMICO 16A 500-690 VCA DIN 43620 15MM X 78.5 MM | UN | FUSIBLE | MATERIALES ESTANDAR | ELEMENTOS PROTEC SISTE ELECTRI | FUSIBLES | 39121606 | FUSIBLES DE CARTUCHO
257711 | FUSIBLE TIPO CUCHILLA CERAMICO 200 A 600-690 VCA DIN 43620 20MM X 1355 MM | UN | FUSIBLE | MATERIALES ESTANDAR | ELEMENTOS PROTEC SISTE ELECTRI | FUSIBLES | 39121606 | FUSIBLES DE CARTUCHO
257712 | SERVICIO TÉCNICO A VARIADORES DE VELOCIDAD DE COMPRESORES RECIPROCANTES. | UN | EQUIPOS DE GAS | SERVICIOS DE MANTENIMIENTO | MANTENIMIENTO EQUIPO OPERATIVO | MANTENIMIENTO EQUIPOS DE GAS | 81141504 | REPARACIÓN O CALIBRACIÓN DE PRUEBAS DE EQUIPO
258055 | ACTIVIDADES DE RETIROS Y REINSTALACIONES DE CLIENTES SIN ATENTER 50% | UN | REDES AGUAS | SERVICIOS TECNICOS/ INGENIERIA | REDUCCION-CONTROL DE PERDIDAS | REDES AGUAS | 83101500 | SERVICIOS DE ACUEDUCTO Y ALCANTARILLADO
258056 | ACTIVIDADES DE SUSPENSION, RECONEXION Y REVISION SUSPENSION DE CLIENTES SIN ATENTER 50% | UN | REDES AGUAS | SERVICIOS TECNICOS/ INGENIERIA | REDUCCION-CONTROL DE PERDIDAS | REDES AGUAS | 83101500 | SERVICIOS DE ACUEDUCTO Y ALCANTARILLADO
258057 | SERVICIO DE ACTUALIZACION DE ESTUDIO SECTORIAL DE CLIENTES | UN | ATENCION CLIENTES | SERVICIOS PROF/CORPORATIVOS | SERVICIOS COMERCIALES | ATENCION CLIENTES | 80111616 | PERSONAL TEMPORAL DE SERVICIO AL CLIENTE
258058 | ANALISIS DE CREDITO Y OTROS ESTUDIOS DE CLIENTES | UN | SERVICIOS DE CREDITO Y CARTERA | SERVICIOS PROF/CORPORATIVOS | SERVICIOS COMERCIALES | SERVICIOS DE CREDITO Y CARTERA | 84101701 | NEGOCIACIÓN DE LA DEUDA
258059 | ANALISIS DE CREDITO DE CLIENTES PARA PRODUCTOS VALOR AGREGADO DIFERENTES AL MASIVO | UN | SERVICIOS DE CREDITO Y CARTERA | SERVICIOS PROF/CORPORATIVOS | SERVICIOS COMERCIALES | SERVICIOS DE CREDITO Y CARTERA | 84101701 | NEGOCIACIÓN DE LA DEUDA
258060 | ANALISIS DE CREDITO PROCESOS DE INSOLVENCIA DE CLIENTES | UN | SERVICIOS DE CREDITO Y CARTERA | SERVICIOS PROF/CORPORATIVOS | SERVICIOS COMERCIALES | SERVICIOS DE CREDITO Y CARTERA | 84101701 | NEGOCIACIÓN DE LA DEUDA
258061 | ANALISIS DE CREDITO VINCULACION Y CONEXION DE CLIENTES | UN | SERVICIOS DE CREDITO Y CARTERA | SERVICIOS PROF/CORPORATIVOS | SERVICIOS COMERCIALES | SERVICIOS DE CREDITO Y CARTERA | 84101701 | NEGOCIACIÓN DE LA DEUDA
258062 | ANALISIS SEMESTRAL DE ESTUDIO ENTORNO REGIONAL Y SECTORIAL DE CLIENTES | UN | ATENCION CLIENTES | SERVICIOS PROF/CORPORATIVOS | SERVICIOS COMERCIALES | ATENCION CLIENTES | 80111616 | PERSONAL TEMPORAL DE SERVICIO AL CLIENTE
258063 | SERVICIO DE CORRERIAS POR DESVIACIONES DE LECTURA (PERDIDAS) | UN | REDES AGUAS | SERVICIOS TECNICOS/ INGENIERIA | REDUCCION-CONTROL DE PERDIDAS | REDES AGUAS | 83101500 | SERVICIOS DE ACUEDUCTO Y ALCANTARILLADO
258064 | ENVIO DE DOCUMENTACION DE PROCESOS JUDICIALES A CLIENTES | UN | SERVICIOS POSTALES | INDIRECTOS | GESTION DOCUMENTAL | SERVICIOS POSTALES | 78102200 | SERVICIOS POSTALES DE PAQUETEO Y COURRIER
258065 | SERVICIO MENSAJERIA DE COMUNICACIONES POR DESVIACIONES SIGNIFICATIVAS DE LECTURA DE MEDIDORES | UN | SERVICIOS POSTALES | INDIRECTOS | GESTION DOCUMENTAL | SERVICIOS POSTALES | 78102200 | SERVICIOS POSTALES DE PAQUETEO Y COURRIER
258066 | GENERACION DE INFORME DE RESULTADOS DE GESTION DE CARTERA CLIENTES | UN | ATENCION CLIENTES | SERVICIOS PROF/CORPORATIVOS | SERVICIOS COMERCIALES | ATENCION CLIENTES | 80111616 | PERSONAL TEMPORAL DE SERVICIO AL CLIENTE
258067 | LICENCIAMIENTO ADMINFO SOFTWARE PARA HISTORICOS | UN | SOFTWARE Y EQUIPOS ASOCIADOS | SERVICIOS PROF/CORPORATIVOS | SERVICIOS Y RECURSOS DE TI | SOFTWARE Y EQUIPOS ASOCIADOS | 43231512 | SOFTWARE DE MANEJO DE LICENCIAS
258068 | LICENCIAMIENTO ADMINFO SOFTWARE TRANSACCIONAL | UN | SOFTWARE Y EQUIPOS ASOCIADOS | SERVICIOS PROF/CORPORATIVOS | SERVICIOS Y RECURSOS DE TI | SOFTWARE Y EQUIPOS ASOCIADOS | 43231512 | SOFTWARE DE MANEJO DE LICENCIAS
258069 | MANTENIMIENTO AL MODELO BURO DE EVALUACION DE RIESGOS | UN | CONSULTORIA ESTRATEGICA | SERVICIOS PROF/CORPORATIVOS | CONSULTORIA ESTRATEGICA | CONSULTORIA ESTRATEGICA | 80101500 | SERVICIOS DE CONSULTORÍA DE NEGOCIOS Y ADMINISTRACIÓN CORPORATIVA
258070 | MANTENIMIENTO MODELO DE OPERACION INTELIGENTE DE EVALUACION DE RIESGOS | UN | CONSULTORIA ESTRATEGICA | SERVICIOS PROF/CORPORATIVOS | CONSULTORIA ESTRATEGICA | CONSULTORIA ESTRATEGICA | 80101500 | SERVICIOS DE CONSULTORÍA DE NEGOCIOS Y ADMINISTRACIÓN CORPORATIVA
258071 | MANTENIMIENTO MODELO DE PERDIDA ESPERADA DE EVALUACION DE RIESGOS | UN | CONSULTORIA ESTRATEGICA | SERVICIOS PROF/CORPORATIVOS | CONSULTORIA ESTRATEGICA | CONSULTORIA ESTRATEGICA | 80101500 | SERVICIOS DE CONSULTORÍA DE NEGOCIOS Y ADMINISTRACIÓN CORPORATIVA
258072 | MANTENIMIENTO MODELO DE RIESGO DEL ENTORNO DE EVALUACION DE RIESGOS | UN | CONSULTORIA ESTRATEGICA | SERVICIOS PROF/CORPORATIVOS | CONSULTORIA ESTRATEGICA | CONSULTORIA ESTRATEGICA | 80101500 | SERVICIOS DE CONSULTORÍA DE NEGOCIOS Y ADMINISTRACIÓN CORPORATIVA
258073 | MANTENIMIENTO MODELO SCORING DE CARTERA DE EVALUACION DE RIESGOS | UN | CONSULTORIA ESTRATEGICA | SERVICIOS PROF/CORPORATIVOS | CONSULTORIA ESTRATEGICA | CONSULTORIA ESTRATEGICA | 80101500 | SERVICIOS DE CONSULTORÍA DE NEGOCIOS Y ADMINISTRACIÓN CORPORATIVA
258074 | SERVICIO DE PROYECCIONES DE METAS DEL CMI CUADRO DE MANDO INTEGRAL PQR CLIENTES | UN | ATENCION CLIENTES | SERVICIOS PROF/CORPORATIVOS | SERVICIOS COMERCIALES | ATENCION CLIENTES | 80111616 | PERSONAL TEMPORAL DE SERVICIO AL CLIENTE
258075 | SERVICIO DE RECONEXIONES A CLIENTES | UN | REDES AGUAS | SERVICIOS TECNICOS/ INGENIERIA | REDUCCION-CONTROL DE PERDIDAS | REDES AGUAS | 83101500 | SERVICIOS DE ACUEDUCTO Y ALCANTARILLADO
258076 | SERVICIO DE REINSTALACIONES A CLIENTES | UN | REDES AGUAS | SERVICIOS TECNICOS/ INGENIERIA | REDUCCION-CONTROL DE PERDIDAS | REDES AGUAS | 83101500 | SERVICIOS DE ACUEDUCTO Y ALCANTARILLADO
258077 | RETIROS (CORTE) A CLIENTES | UN | REDES AGUAS | SERVICIOS TECNICOS/ INGENIERIA | REDUCCION-CONTROL DE PERDIDAS | REDES AGUAS | 83101500 | SERVICIOS DE ACUEDUCTO Y ALCANTARILLADO
258078 | REVISION DE SUSPENSION A CLIENTES | UN | REDES AGUAS | SERVICIOS TECNICOS/ INGENIERIA | REDUCCION-CONTROL DE PERDIDAS | REDES AGUAS | 83101500 | SERVICIOS DE ACUEDUCTO Y ALCANTARILLADO
258079 | SERVICIO DE VINCULACION DE CLIENTES DE ALCANTARILLADO | UN | ATENCION CLIENTES | SERVICIOS PROF/CORPORATIVOS | SERVICIOS COMERCIALES | ATENCION CLIENTES | 80111616 | PERSONAL TEMPORAL DE SERVICIO AL CLIENTE
258080 | SERVICIO DE VINCULACION DE CLIENTES SUSCRITO ACUEDUCTO | UN | ATENCION CLIENTES | SERVICIOS PROF/CORPORATIVOS | SERVICIOS COMERCIALES | ATENCION CLIENTES | 80111616 | PERSONAL TEMPORAL DE SERVICIO AL CLIENTE
258081 | SUSPENSIONES DE SERVICIOS A CLIENTES- COLOCACION DE DISPOSITIVIO DE CORTE | UN | REDES AGUAS | SERVICIOS TECNICOS/ INGENIERIA | REDUCCION-CONTROL DE PERDIDAS | REDES AGUAS | 83101500 | SERVICIOS DE ACUEDUCTO Y ALCANTARILLADO
258251 | ESPARRAGO 1 1/4" X 7 1/2" | UN | ESPARRAGO | MATERIALES ESTANDAR | HERRAJES ELEMENTOS DE SUJECION | ELEMENTOS DE SUJECION | 31161511 | TORNILLOS DE APRIETE
258252 | SERVICIO SUSCRIPCION PORTAL DYNAMICS 365 ONLINE - PowerAppsPrtlLgnCpcty ShrdSvr ALNG SubsVL MVL AddOn | YR | SOFTWARE Y SERVICIOS ASOCIADOS | SERVICIOS PROF/CORPORATIVOS | SERVICIOS Y RECURSOS DE TI | SOFTWARE Y EQUIPOS ASOCIADOS | 81112501 | SERVICIO DE LICENCIAS DEL SOFTWARE DEL COMPUTADOR
258253 | SERVICIO SUSCRIPCION POWER APPS F1 -O365F1 ShrdSvr ALNG SubsVL MVL PerUsr | YR | SOFTWARE Y SERVICIOS ASOCIADOS | SERVICIOS PROF/CORPORATIVOS | SERVICIOS Y RECURSOS DE TI | SOFTWARE Y EQUIPOS ASOCIADOS | 81112501 | SERVICIO DE LICENCIAS DEL SOFTWARE DEL COMPUTADOR
258254 | SERVICIO SUSCRIPCION LICENCIAMIENTO WORKSPACE PREMIUM PLUS CONCURRENTE | YR | SOFTWARE Y SERVICIOS ASOCIADOS | SERVICIOS PROF/CORPORATIVOS | SERVICIOS Y RECURSOS DE TI | SOFTWARE Y EQUIPOS ASOCIADOS | 81112501 | SERVICIO DE LICENCIAS DEL SOFTWARE DEL COMPUTADOR
258256 | SERVICIO DE INSTALACION Y SUMINISTRO DE DESEÑALIZACION TIPO COLOMBINA | UN | SERVICIOS DE SEÑALIZACION | INDIRECTOS | SERV. SEÑALIZACION-SEÑALETICA | SERVICIOS DE SEÑALIZACION | 55121700 | SEÑALIZACIÓN
258257 | SUMINISTRO DE SEÑALIZACION TIPO AVIAO EN LAMINA CON ESTRUCTURA EN TUBERIA | UN | SERVICIOS DE SEÑALIZACION | INDIRECTOS | SERV. SEÑALIZACION-SEÑALETICA | SERVICIOS DE SEÑALIZACION | 55121700 | SEÑALIZACIÓN
258262 | GESTION TECNICA Y ADMINISTRATIVA DE PROYECTOS | UN | SERVICIOS INGENIERIA | SERVICIOS TECNICOS/ INGENIERIA | CONS. TECNICA/SERV. INGENIERIA | SERVICIOS INGENIERIA | 81101701 | SERVICIOS DE INGENIERÍA ELÉCTRICA
258319 | TABLERO DE DISTRIBUCION BIFASICO 18 CIRCUITOS 240/120VCA 125A | UN | TABLERO | MATERIALES ESTANDAR | TABLEROS Y GABINETES | TABLERO DE DISTRIBUCION | 39121116 | TABLERO DE BAJO VOLTAJE
258320 | TOMA CORRIENTE TRIFILAR 2F 250V 20A INTERPERIE ALUMINIO | UN | TOMA | INDIRECTOS | MANTENIMIENTO DE EDIFICACIONES | INSTALACIONES ELECTRICAS | 39121402 | ENCHUFES ELÉCTRICOS
258374 | MONTAJE ELECTROMECANICO CELDAS DE MEDIA TENSION 13,2 KV | UN | MONTAJE DE EQUIPOS | SERVICIOS TECNICOS/ INGENIERIA | MONTAJE DE EQUIPOS | MONTAJE DE EQUIPOS | 73151501 | SERVICIOS DE CADENA DE MONTAJE
258375 | MONTAJE ELECTROMECANICO CELDA DE ACOPLE DE MEDIA TENSION 13,2 KV | UN | MONTAJE DE EQUIPOS | SERVICIOS TECNICOS/ INGENIERIA | MONTAJE DE EQUIPOS | MONTAJE DE EQUIPOS | 73151501 | SERVICIOS DE CADENA DE MONTAJE
258376 | MONTAJE ELECTROMECANICO CELDA DE MEDIA TENSION 33 | UN | MONTAJE DE EQUIPOS | SERVICIOS TECNICOS/ INGENIERIA | MONTAJE DE EQUIPOS | MONTAJE DE EQUIPOS | 73151501 | SERVICIOS DE CADENA DE MONTAJE
258377 | INSTALACION Y SUMINISTRO DE PARTES Y ACCESORIOS PARA ADECUACION Y REUBICACION DE DUCTO DE GASES ASOCIADOS AL TREN DE CELDAS DE MEDIA TENSION 13,2 KV | UN | MONTAJE DE EQUIPOS | SERVICIOS TECNICOS/ INGENIERIA | MONTAJE DE EQUIPOS | MONTAJE DE EQUIPOS | 73151501 | SERVICIOS DE CADENA DE MONTAJE
258378 | MONTAJE ELECTROMECANICO TRANSFORMADOR DE POTENCIA 3 MVA. | UN | MONTAJE DE EQUIPOS | SERVICIOS TECNICOS/ INGENIERIA | MONTAJE DE EQUIPOS | MONTAJE DE EQUIPOS | 73151501 | SERVICIOS DE CADENA DE MONTAJE
258379 | MONTAJE ELECTROMECANICO TRANSFORMADOR DE POTENCIA 6 MVA. | UN | MONTAJE DE EQUIPOS | SERVICIOS TECNICOS/ INGENIERIA | MONTAJE DE EQUIPOS | MONTAJE DE EQUIPOS | 73151501 | SERVICIOS DE CADENA DE MONTAJE
258380 | MONTAJE ELECTROMECANICO TRANSFORMADOR DE POTENCIA 20 MVA. | UN | MONTAJE DE EQUIPOS | SERVICIOS TECNICOS/ INGENIERIA | MONTAJE DE EQUIPOS | MONTAJE DE EQUIPOS | 73151501 | SERVICIOS DE CADENA DE MONTAJE
258381 | MONTAJE ELECTROMECANICO ASILADORES POSTE PARA 13,2 KV. | UN | MONTAJE DE EQUIPOS | SERVICIOS TECNICOS/ INGENIERIA | MONTAJE DE EQUIPOS | MONTAJE DE EQUIPOS | 73151501 | SERVICIOS DE CADENA DE MONTAJE
258382 | MONTAJE ELECTROMECANICO ASILADORES POSTE PARA 33 KV. | UN | MONTAJE DE EQUIPOS | SERVICIOS TECNICOS/ INGENIERIA | MONTAJE DE EQUIPOS | MONTAJE DE EQUIPOS | 73151501 | SERVICIOS DE CADENA DE MONTAJE
258383 | MONTAJE ELECTROMECANICO CADENA DE AISLADORES 13,2 KV | JG | MONTAJE DE EQUIPOS | SERVICIOS TECNICOS/ INGENIERIA | MONTAJE DE EQUIPOS | MONTAJE DE EQUIPOS | 73151501 | SERVICIOS DE CADENA DE MONTAJE
258384 | MONTAJE ELECTROMECANICO CUCHILLAS DESCONECTADORAS MONOPOLARES EN AIRE, TENSION 13,2 KV. | JG | MONTAJE DE EQUIPOS | SERVICIOS TECNICOS/ INGENIERIA | MONTAJE DE EQUIPOS | MONTAJE DE EQUIPOS | 73151501 | SERVICIOS DE CADENA DE MONTAJE
258385 | INSTALACION JUEGO DE TRES (3) TERMINALES PREMOLDEADOS (INT-EXT) PARA 500 KCMIL DE 33 KV CON AISLAMIENTO AL (100-130%). | JG | MONTAJE DE EQUIPOS | SERVICIOS TECNICOS/ INGENIERIA | MONTAJE DE EQUIPOS | MONTAJE DE EQUIPOS | 73151501 | SERVICIOS DE CADENA DE MONTAJE
258386 | INSTALACION JUEGO DE TRES (3) TERMINALES PREMOLDEADOS (INT-EXT) PARA 350 KCMIL DE 13,2 KV CON AISLAMIENTO AL (100-130%) | JG | MONTAJE DE EQUIPOS | SERVICIOS TECNICOS/ INGENIERIA | MONTAJE DE EQUIPOS | MONTAJE DE EQUIPOS | 73151501 | SERVICIOS DE CADENA DE MONTAJE
258387 | INSTALACION DE CRUCETAS Y ANGULOS Y DEMAS ELEMENTOS PARA ADECUACION DE SALIDA DE CIRCUITO SAN JUAN 13,2 KV EN POSTE. | SG | MONTAJE DE EQUIPOS | SERVICIOS TECNICOS/ INGENIERIA | MONTAJE DE EQUIPOS | MONTAJE DE EQUIPOS | 73151501 | SERVICIOS DE CADENA DE MONTAJE
258388 | INSTALACION DE BANDEJAS PORTACABLES. INCLUYE INSTALACION MENSULAS Y/O SOPORTES, CURVAS, PERNOS DE ANCLAJE, ACCESORIOS DE SUJECION | ML | MONTAJE DE EQUIPOS | SERVICIOS TECNICOS/ INGENIERIA | MONTAJE DE EQUIPOS | MONTAJE DE EQUIPOS | 73151501 | SERVICIOS DE CADENA DE MONTAJE
258389 | INSTALACION ESTRUCTURA METALICA PORTICO. | KG | MONTAJE DE EQUIPOS | SERVICIOS TECNICOS/ INGENIERIA | MONTAJE DE EQUIPOS | MONTAJE DE EQUIPOS | 73151501 | SERVICIOS DE CADENA DE MONTAJE
258390 | INSTALACION ESTRUCTURA METALICA PARA INSTALACION DE EQUIPOS Y AFLORAMIENTOS ASOCIADOS AL TRANSFORMADOR | KG | MONTAJE DE EQUIPOS | SERVICIOS TECNICOS/ INGENIERIA | MONTAJE DE EQUIPOS | MONTAJE DE EQUIPOS | 73151501 | SERVICIOS DE CADENA DE MONTAJE
258391 | INSTALACION HERRAJES Y GRAPAS PERTENECIENTES AL SISTEMA DE APANTALLAMIENTO | SG | MONTAJE DE EQUIPOS | SERVICIOS TECNICOS/ INGENIERIA | MONTAJE DE EQUIPOS | MONTAJE DE EQUIPOS | 73151501 | SERVICIOS DE CADENA DE MONTAJE
258392 | INSTALACION TUBERIA METALICA IMC | ML | MONTAJE DE EQUIPOS | SERVICIOS TECNICOS/ INGENIERIA | MONTAJE DE EQUIPOS | MONTAJE DE EQUIPOS | 73151501 | SERVICIOS DE CADENA DE MONTAJE
258393 | INSTALACION CORAZA FLEXIBLE | ML | MONTAJE DE EQUIPOS | SERVICIOS TECNICOS/ INGENIERIA | MONTAJE DE EQUIPOS | MONTAJE DE EQUIPOS | 73151501 | SERVICIOS DE CADENA DE MONTAJE
258394 | MARCACION DE LA SUBESTACION (FASEO, RIESGO ELECTRICO, NOMENCLATURA, NOMBRE DE CIRCUITOS). | SG | MONTAJE DE EQUIPOS | SERVICIOS TECNICOS/ INGENIERIA | MONTAJE DE EQUIPOS | MONTAJE DE EQUIPOS | 73151501 | SERVICIOS DE CADENA DE MONTAJE
258395 | INSTALACION PUNTO DE SOLDADURA EXOTERMICA | UN | MONTAJE DE EQUIPOS | SERVICIOS TECNICOS/ INGENIERIA | MONTAJE DE EQUIPOS | MONTAJE DE EQUIPOS | 73151501 | SERVICIOS DE CADENA DE MONTAJE
258396 | TENDIDO DE CABLES MULTICONDUCTORES Y MONOPOLARES AISLADOS Y/O APANTALLADOS 600V PARA FUERZA Y CONTROL. | ML | MONTAJE DE EQUIPOS | SERVICIOS TECNICOS/ INGENIERIA | MONTAJE DE EQUIPOS | MONTAJE DE EQUIPOS | 73151501 | SERVICIOS DE CADENA DE MONTAJE
258397 | TENDIDO DE CABLES DE COMUNICACIONES FO, UTP, CU | ML | MONTAJE DE EQUIPOS | SERVICIOS TECNICOS/ INGENIERIA | MONTAJE DE EQUIPOS | MONTAJE DE EQUIPOS | 73151501 | SERVICIOS DE CADENA DE MONTAJE
258398 | TENDIDO DE CONDUCTOR COBRE DESNUDO PARA SISTEMA DE PUESTA A TIERRA Y APANTALLAMIENTO. | ML | MONTAJE DE EQUIPOS | SERVICIOS TECNICOS/ INGENIERIA | MONTAJE DE EQUIPOS | MONTAJE DE EQUIPOS | 73151501 | SERVICIOS DE CADENA DE MONTAJE
258399 | TENDIDO DE CONDUCTOR DE CABLE DE ACERO EXTRARESISTENTE O ALUMOWELD, GALVANIZAADO | ML | MONTAJE DE EQUIPOS | SERVICIOS TECNICOS/ INGENIERIA | MONTAJE DE EQUIPOS | MONTAJE DE EQUIPOS | 73151501 | SERVICIOS DE CADENA DE MONTAJE
258400 | TENDIDO DE CONDUCTOR ACSR 2/0 AWG -1113 KCMIL | ML | MONTAJE DE EQUIPOS | SERVICIOS TECNICOS/ INGENIERIA | MONTAJE DE EQUIPOS | MONTAJE DE EQUIPOS | 73151501 | SERVICIOS DE CADENA DE MONTAJE
258401 | TENDIDO DE CONDUCTOR CABLE MEDIA TENSION XLPE 15 KV, 35 KV , (100-133 % AISLAMIENTO) 2/0 AWG - 500 KCMIL. INCLUYE TENDIDO POR BANDEJA Y/O DUCTOS METALICOS O PVC, FIGURADO Y AMARRE DE CONDUCTORES A BANDEJAS, E INSTALACION DE ACCESORIOS | ML | MONTAJE DE EQUIPOS | SERVICIOS TECNICOS/ INGENIERIA | MONTAJE DE EQUIPOS | MONTAJE DE EQUIPOS | 73151501 | SERVICIOS DE CADENA DE MONTAJE
258402 | CONEXIONADO DE TABLEROS TRANSFORMADOR DE POTENCIA 3 MVA. | UN | MONTAJE DE EQUIPOS | SERVICIOS TECNICOS/ INGENIERIA | MONTAJE DE EQUIPOS | MONTAJE DE EQUIPOS | 73151501 | SERVICIOS DE CADENA DE MONTAJE
258403 | CONEXIONADO DE TABLEROS CELDA DE 33KV | UN | MONTAJE DE EQUIPOS | SERVICIOS TECNICOS/ INGENIERIA | MONTAJE DE EQUIPOS | MONTAJE DE EQUIPOS | 73151501 | SERVICIOS DE CADENA DE MONTAJE
258404 | CONEXIONADO DE TABLEROS CELDAS DE 13,2KV | UN | MONTAJE DE EQUIPOS | SERVICIOS TECNICOS/ INGENIERIA | MONTAJE DE EQUIPOS | MONTAJE DE EQUIPOS | 73151501 | SERVICIOS DE CADENA DE MONTAJE
258405 | CONEXIONADO DE TABLEROS TABLERO DE MEDIDA | UN | MONTAJE DE EQUIPOS | SERVICIOS TECNICOS/ INGENIERIA | MONTAJE DE EQUIPOS | MONTAJE DE EQUIPOS | 73151501 | SERVICIOS DE CADENA DE MONTAJE
258406 | ELABORACION DE PROTOCOLOS DE PRUEBAS SAT Y Y PUESTA EN SERVICIO | SG | MONTAJE DE EQUIPOS | SERVICIOS TECNICOS/ INGENIERIA | MONTAJE DE EQUIPOS | MONTAJE DE EQUIPOS | 73151501 | SERVICIOS DE CADENA DE MONTAJE
258407 | PRUEBAS ELECTRICAS TRANSFORMADOR DE POTENCIA 3 MVA. | SG | MONTAJE DE EQUIPOS | SERVICIOS TECNICOS/ INGENIERIA | MONTAJE DE EQUIPOS | MONTAJE DE EQUIPOS | 73151501 | SERVICIOS DE CADENA DE MONTAJE
258408 | PRUEBAS INDIVIDUALES AISLADORES SOPORTE 33 KV Y 13,2 KV | UN | MONTAJE DE EQUIPOS | SERVICIOS TECNICOS/ INGENIERIA | MONTAJE DE EQUIPOS | MONTAJE DE EQUIPOS | 73151501 | SERVICIOS DE CADENA DE MONTAJE
258409 | CONFIGURACION, IMPLEMENTACION DE AJUSTES Y PRUEBAS DE CONTROL Y PROTECCION DE IED´S | SG | MONTAJE DE EQUIPOS | SERVICIOS TECNICOS/ INGENIERIA | MONTAJE DE EQUIPOS | MONTAJE DE EQUIPOS | 73151501 | SERVICIOS DE CADENA DE MONTAJE
258410 | PRUEBAS ELECTRICAS CELDA DE 33KV | SG | MONTAJE DE EQUIPOS | SERVICIOS TECNICOS/ INGENIERIA | MONTAJE DE EQUIPOS | MONTAJE DE EQUIPOS | 73151501 | SERVICIOS DE CADENA DE MONTAJE
258411 | PRUEBAS ELECTRICAS CELDA DE 13,2KV | SG | MONTAJE DE EQUIPOS | SERVICIOS TECNICOS/ INGENIERIA | MONTAJE DE EQUIPOS | MONTAJE DE EQUIPOS | 73151501 | SERVICIOS DE CADENA DE MONTAJE
258412 | PRUEBAS ELECTRICAS CELDA DE ACOPLE | SG | MONTAJE DE EQUIPOS | SERVICIOS TECNICOS/ INGENIERIA | MONTAJE DE EQUIPOS | MONTAJE DE EQUIPOS | 73151501 | SERVICIOS DE CADENA DE MONTAJE
258413 | PRUEBAS A CONDUCTOR CABLE MEDIA TENSION XLPE 15 KV, 35 KV , (100-133 % AISLAMIENTO) 2/0 AWG - 500 KCMIL. | SG | MONTAJE DE EQUIPOS | SERVICIOS TECNICOS/ INGENIERIA | MONTAJE DE EQUIPOS | MONTAJE DE EQUIPOS | 73151501 | SERVICIOS DE CADENA DE MONTAJE
258414 | PRUEBAS AL SISTEMA DE PUESTA A TIERRA DE LA SUBESTACION | SG | MONTAJE DE EQUIPOS | SERVICIOS TECNICOS/ INGENIERIA | MONTAJE DE EQUIPOS | MONTAJE DE EQUIPOS | 73151501 | SERVICIOS DE CADENA DE MONTAJE
258415 | DESMONTE ELECTROMECANICO TRANSFORMADOR DE CORRIENTE 33 KV | UN | MONTAJE DE EQUIPOS | SERVICIOS TECNICOS/ INGENIERIA | MONTAJE DE EQUIPOS | MONTAJE DE EQUIPOS | 73151501 | SERVICIOS DE CADENA DE MONTAJE
258416 | DESMONTE ELECTROMECANICO TRANSFORMADOR DE POTENCIAL 33 KV | UN | MONTAJE DE EQUIPOS | SERVICIOS TECNICOS/ INGENIERIA | MONTAJE DE EQUIPOS | MONTAJE DE EQUIPOS | 73151501 | SERVICIOS DE CADENA DE MONTAJE
258417 | DESMONTE ELECTROMECANICO TRANSFORMADOR DE DISTRIBUCION 33/0,220 KV | UN | MONTAJE DE EQUIPOS | SERVICIOS TECNICOS/ INGENIERIA | MONTAJE DE EQUIPOS | MONTAJE DE EQUIPOS | 73151501 | SERVICIOS DE CADENA DE MONTAJE
258418 | DESMONTE ELECTROMECANICO RECONECTADORES 13,2 KV | UN | MONTAJE DE EQUIPOS | SERVICIOS TECNICOS/ INGENIERIA | MONTAJE DE EQUIPOS | MONTAJE DE EQUIPOS | 73151501 | SERVICIOS DE CADENA DE MONTAJE
258419 | DESMONTE ELECTROMECANICO CAJAS PRIMARIAS, JUEGO DE 3 | UN | MONTAJE DE EQUIPOS | SERVICIOS TECNICOS/ INGENIERIA | MONTAJE DE EQUIPOS | MONTAJE DE EQUIPOS | 73151501 | SERVICIOS DE CADENA DE MONTAJE
258420 | DESMONTE ELECTROMECANICO DPS TIPO DISTRIBUCION | UN | MONTAJE DE EQUIPOS | SERVICIOS TECNICOS/ INGENIERIA | MONTAJE DE EQUIPOS | MONTAJE DE EQUIPOS | 73151501 | SERVICIOS DE CADENA DE MONTAJE
258421 | DESMONTE ELECTROMECANICO CUCHILLAS MONOPOLARES | UN | MONTAJE DE EQUIPOS | SERVICIOS TECNICOS/ INGENIERIA | MONTAJE DE EQUIPOS | MONTAJE DE EQUIPOS | 73151501 | SERVICIOS DE CADENA DE MONTAJE
258422 | DESMONTE ELECTROMECANICO CABLES DE POTENCIA, CONTROL Y FUERZA CABLES DE COBRE DEL SPT Y COMUNICACIONES | SG | MONTAJE DE EQUIPOS | SERVICIOS TECNICOS/ INGENIERIA | MONTAJE DE EQUIPOS | MONTAJE DE EQUIPOS | 73151501 | SERVICIOS DE CADENA DE MONTAJE
258423 | DESMONTE ELECTROMECANICO ESTRUCTURAS METALICAS DE PORTICOS, DE CIRCUITOS Y DE EQUIPOS | KG | MONTAJE DE EQUIPOS | SERVICIOS TECNICOS/ INGENIERIA | MONTAJE DE EQUIPOS | MONTAJE DE EQUIPOS | 73151501 | SERVICIOS DE CADENA DE MONTAJE
258424 | DESMONTE ELECTROMECANICO POSTES DE CONCRETO | UN | MONTAJE DE EQUIPOS | SERVICIOS TECNICOS/ INGENIERIA | MONTAJE DE EQUIPOS | MONTAJE DE EQUIPOS | 73151501 | SERVICIOS DE CADENA DE MONTAJE
258425 | DESMONTE ELECTROMECANICO TABLEROS Y GABINETES | SG | MONTAJE DE EQUIPOS | SERVICIOS TECNICOS/ INGENIERIA | MONTAJE DE EQUIPOS | MONTAJE DE EQUIPOS | 73151501 | SERVICIOS DE CADENA DE MONTAJE
258426 | SUMINISTRO, TRANSPORTE E INSTALACION DE LINEA DE BYPASS, DN150, PN40, INCLUYE BRIDAS, ANSI/ASME B16.5, CLASE 300 | M3 | REDES AGUAS P/A | SERVICIOS DE MANTENIMIENTO | MANTENIMIENTO DE REDES | MANTENIMIENTO REDES ACUEDUCTO | 72141119 | SERVICIO DE CONSTRUCCIÓN DE ACUEDUCTOS
258428 | SUMINISTRO, TRANSPORTE E INSTALACION DE LINEA DE BYPASS, DN100, PN40, INCLUYE BRIDAS SLIP-ON, ANSI/ASME B16.5, CLASE 300 | M3 | REDES AGUAS P/A | SERVICIOS DE MANTENIMIENTO | MANTENIMIENTO DE REDES | MANTENIMIENTO REDES ACUEDUCTO | 72141119 | SERVICIO DE CONSTRUCCIÓN DE ACUEDUCTOS
258429 | SUMINISTRO, TRANSPORTE E INSTALACION DE LINEA DE BYPASS, DN100, PN40, INCLUYE BRIDAS, ANSI/ASME B16.5, CLASE 300 | M3 | REDES AGUAS P/A | SERVICIOS DE MANTENIMIENTO | MANTENIMIENTO DE REDES | MANTENIMIENTO REDES ACUEDUCTO | 72141119 | SERVICIO DE CONSTRUCCIÓN DE ACUEDUCTOS
258432 | BOBINA DE CIERRE SCHNEIDER ELECTRIC AGSH31482-01 ZA0ZAGSH31482-01 PARA INTERRUPTOR DE 1250A CELDA 13.2KV | UN | REPUESTO BOBINA | EQUIPOS INGENIERIA | REPUESTOS Y EQUIPOS INGENIERA | REPUESTOS ESPECIFICOS | 20121445 | ACCESORIOS Y PARTES
258435 | DESMONTE MATERIAL SOBRANTE | SG | MONTAJE DE EQUIPOS | SERVICIOS TECNICOS/ INGENIERIA | MONTAJE DE EQUIPOS | MONTAJE DE EQUIPOS | 73151501 | SERVICIOS DE CADENA DE MONTAJE
258436 | ACOMPAÑAMIENTO EN PRUEBAS Y PUESTA EN SERVICIO. | DY | MONTAJE DE EQUIPOS | SERVICIOS TECNICOS/ INGENIERIA | MONTAJE DE EQUIPOS | MONTAJE DE EQUIPOS | 73151501 | SERVICIOS DE CADENA DE MONTAJE
258437 | ELABORACION DE PLANOS AS BUILD | UN | MONTAJE DE EQUIPOS | SERVICIOS TECNICOS/ INGENIERIA | MONTAJE DE EQUIPOS | MONTAJE DE EQUIPOS | 73151501 | SERVICIOS DE CADENA DE MONTAJE
258438 | CONCRETO SECUNDARIO PARA REMATE DE PEDESTALES | M3 | MONTAJE DE EQUIPOS | SERVICIOS TECNICOS/ INGENIERIA | MONTAJE DE EQUIPOS | MONTAJE DE EQUIPOS | 73151501 | SERVICIOS DE CADENA DE MONTAJE
258439 | MONTAJE DE DISPOSITIVO DE PROTECCION CONTRA SOBRETENSIONES TIPO ESTACION ZNO, UR 30 KV | UN | MONTAJE DE EQUIPOS | SERVICIOS TECNICOS/ INGENIERIA | MONTAJE DE EQUIPOS | MONTAJE DE EQUIPOS | 73151501 | SERVICIOS DE CADENA DE MONTAJE
258440 | MONTAJE DE INTERRUPTOR DE POTENCIA DE OPERACION TRIPOLAR 33 KV | UN | MONTAJE DE EQUIPOS | SERVICIOS TECNICOS/ INGENIERIA | MONTAJE DE EQUIPOS | MONTAJE DE EQUIPOS | 73151501 | SERVICIOS DE CADENA DE MONTAJE
258441 | MONTAJE DE SECCIONADOR TRIPOLAR DE ROTACION CENTRAL CON CUCHILLA DE PUESTA A TIERRA 33 KV, INSTALACION PISO | UN | MONTAJE DE EQUIPOS | SERVICIOS TECNICOS/ INGENIERIA | MONTAJE DE EQUIPOS | MONTAJE DE EQUIPOS | 73151501 | SERVICIOS DE CADENA DE MONTAJE
258442 | MONTAJE DE SECCIONADOR TRIPOLAR DE ROTACION CENTRAL SIN CUCHILLA DE PUESTA A TIERRA 33 KV | UN | MONTAJE DE EQUIPOS | SERVICIOS TECNICOS/ INGENIERIA | MONTAJE DE EQUIPOS | MONTAJE DE EQUIPOS | 73151501 | SERVICIOS DE CADENA DE MONTAJE
258443 | MONTAJE DE SECCIONADOR TRIPOLAR DE ROTACION CENTRAL SIN CUCHILLA DE PUESTA A TIERRA 33 KV, INSTALACION VIGA | UN | MONTAJE DE EQUIPOS | SERVICIOS TECNICOS/ INGENIERIA | MONTAJE DE EQUIPOS | MONTAJE DE EQUIPOS | 73151501 | SERVICIOS DE CADENA DE MONTAJE
258444 | MONTAJE DE TRANSFORMADOR DE CORRIENTE 33 KV, INSTALACION EN PISO | UN | MONTAJE DE EQUIPOS | SERVICIOS TECNICOS/ INGENIERIA | MONTAJE DE EQUIPOS | MONTAJE DE EQUIPOS | 73151501 | SERVICIOS DE CADENA DE MONTAJE
258445 | MONTAJE DE TRANSFORMADOR DE TENSION TIPO INDUCTIVO 33 KV, INSTALACION EN PISO | UN | MONTAJE DE EQUIPOS | SERVICIOS TECNICOS/ INGENIERIA | MONTAJE DE EQUIPOS | MONTAJE DE EQUIPOS | 73151501 | SERVICIOS DE CADENA DE MONTAJE
258446 | MONTAJE DE TRANSFORMADOR DE TENSION TIPO INDUCTIVO 33 KV, INSTALACION EN VIGA | UN | MONTAJE DE EQUIPOS | SERVICIOS TECNICOS/ INGENIERIA | MONTAJE DE EQUIPOS | MONTAJE DE EQUIPOS | 73151501 | SERVICIOS DE CADENA DE MONTAJE
258447 | MONTAJE DE AISLADOR SOPORTE 33 KV INSTALACION VERTICAL EN VIGA | UN | MONTAJE DE EQUIPOS | SERVICIOS TECNICOS/ INGENIERIA | MONTAJE DE EQUIPOS | MONTAJE DE EQUIPOS | 73151501 | SERVICIOS DE CADENA DE MONTAJE
258448 | PERFORACION EN ESTRUCTURA MET ALICA INCLUYE RESANE CON GALVANIZADO EN FRIO, ACTIVIDAD EN PISO. | UN | MONTAJE DE EQUIPOS | SERVICIOS TECNICOS/ INGENIERIA | MONTAJE DE EQUIPOS | MONTAJE DE EQUIPOS | 73151501 | SERVICIOS DE CADENA DE MONTAJE
258449 | PERFORACION EN ESTRUCTURA MET ALICA INCLUYE RESANE CON GALVANIZADO EN FRIO, ACTIVIDAD EN VIGA | UN | MONTAJE DE EQUIPOS | SERVICIOS TECNICOS/ INGENIERIA | MONTAJE DE EQUIPOS | MONTAJE DE EQUIPOS | 73151501 | SERVICIOS DE CADENA DE MONTAJE
258450 | INSTALACION PROVISIONAL DE BAHIA 33 KV SALIDA TRANSFORMADOR INSTALACION DE LA BAHIA ES EN VIGA | SG | MONTAJE DE EQUIPOS | SERVICIOS TECNICOS/ INGENIERIA | MONTAJE DE EQUIPOS | MONTAJE DE EQUIPOS | 73151501 | SERVICIOS DE CADENA DE MONTAJE
258451 | MOVIMIENTO DE TRANSFORMADOR DE POTENCIA 33/13,2 KV 6 MVA DENTRO DE LAS SUBESTACION | SG | MONTAJE DE EQUIPOS | SERVICIOS TECNICOS/ INGENIERIA | MONTAJE DE EQUIPOS | MONTAJE DE EQUIPOS | 73151501 | SERVICIOS DE CADENA DE MONTAJE
258452 | CONEXION DE BAJANTES DE BARRA Y CONEXION DE TRANSFERENCIA DE CADA BAHIA DE 33 KV | SG | MONTAJE DE EQUIPOS | SERVICIOS TECNICOS/ INGENIERIA | MONTAJE DE EQUIPOS | MONTAJE DE EQUIPOS | 73151501 | SERVICIOS DE CADENA DE MONTAJE
258453 | CONEXION BAJANTES DE TRANSFORMADOR | SG | MONTAJE DE EQUIPOS | SERVICIOS TECNICOS/ INGENIERIA | MONTAJE DE EQUIPOS | MONTAJE DE EQUIPOS | 73151501 | SERVICIOS DE CADENA DE MONTAJE
258454 | CONEXION ENTRE EQUIPOS DE BAHIA. | SG | MONTAJE DE EQUIPOS | SERVICIOS TECNICOS/ INGENIERIA | MONTAJE DE EQUIPOS | MONTAJE DE EQUIPOS | 73151501 | SERVICIOS DE CADENA DE MONTAJE
258455 | SUMINISTRO Y MONTAJE DE MATERIALES REQUERIDO PARA SISTEMA DE ALUMBRADO EXTERIOR | SG | MONTAJE DE EQUIPOS | SERVICIOS TECNICOS/ INGENIERIA | MONTAJE DE EQUIPOS | MONTAJE DE EQUIPOS | 73151501 | SERVICIOS DE CADENA DE MONTAJE
258456 | HINCADO DE POSTE DE CONCRETO 12M X 750 KG | UN | MONTAJE DE EQUIPOS | SERVICIOS TECNICOS/ INGENIERIA | MONTAJE DE EQUIPOS | MONTAJE DE EQUIPOS | 73151501 | SERVICIOS DE CADENA DE MONTAJE
258457 | HINCADO DE POSTE DE CONCRETO 10 M 510 KG | UN | MONTAJE DE EQUIPOS | SERVICIOS TECNICOS/ INGENIERIA | MONTAJE DE EQUIPOS | MONTAJE DE EQUIPOS | 73151501 | SERVICIOS DE CADENA DE MONTAJE
258458 | HINCADO DE POSTE MET ALICO AUTOSOPORTADO DE 12,5 M. | UN | MONTAJE DE EQUIPOS | SERVICIOS TECNICOS/ INGENIERIA | MONTAJE DE EQUIPOS | MONTAJE DE EQUIPOS | 73151501 | SERVICIOS DE CADENA DE MONTAJE
258459 | HINCADO DE POSTE MET ALICO AUTOSOPORTADO DE 13,5 M. | UN | MONTAJE DE EQUIPOS | SERVICIOS TECNICOS/ INGENIERIA | MONTAJE DE EQUIPOS | MONTAJE DE EQUIPOS | 73151501 | SERVICIOS DE CADENA DE MONTAJE
258460 | HINCADO DE POSTE MET ALICO DE 16 M X 1350 KG. | UN | MONTAJE DE EQUIPOS | SERVICIOS TECNICOS/ INGENIERIA | MONTAJE DE EQUIPOS | MONTAJE DE EQUIPOS | 73151501 | SERVICIOS DE CADENA DE MONTAJE
258461 | HINCADO DE POSTE MET ALICO DE 18 M X 1050 KG | UN | MONTAJE DE EQUIPOS | SERVICIOS TECNICOS/ INGENIERIA | MONTAJE DE EQUIPOS | MONTAJE DE EQUIPOS | 73151501 | SERVICIOS DE CADENA DE MONTAJE
258462 | HINCADO DE POSTE MET ALICO AUTOSOPORTADO DE 17 M. | UN | MONTAJE DE EQUIPOS | SERVICIOS TECNICOS/ INGENIERIA | MONTAJE DE EQUIPOS | MONTAJE DE EQUIPOS | 73151501 | SERVICIOS DE CADENA DE MONTAJE
258463 | VESTIDA DE POSTE CIRCUITO 13,2 KV TRES SECCIONADORES MONOPOLARES | UN | MONTAJE DE EQUIPOS | SERVICIOS TECNICOS/ INGENIERIA | MONTAJE DE EQUIPOS | MONTAJE DE EQUIPOS | 73151501 | SERVICIOS DE CADENA DE MONTAJE
258464 | VESTIDA DE POSTE CIRCUITO 13,2 KV SEIS SECCIONADORES MONOPOLARES | UN | MONTAJE DE EQUIPOS | SERVICIOS TECNICOS/ INGENIERIA | MONTAJE DE EQUIPOS | MONTAJE DE EQUIPOS | 73151501 | SERVICIOS DE CADENA DE MONTAJE
258465 | INSTALACION DE TERMINAL PREMOLDEADO AFLORAMIENTOS DE POSTE CIRCUITOS DE LINEA 13,2 KV | JG | MONTAJE DE EQUIPOS | SERVICIOS TECNICOS/ INGENIERIA | MONTAJE DE EQUIPOS | MONTAJE DE EQUIPOS | 73151501 | SERVICIOS DE CADENA DE MONTAJE
258466 | VESTIDA DE POSTE CIRCUITO 33 KV | UN | MONTAJE DE EQUIPOS | SERVICIOS TECNICOS/ INGENIERIA | MONTAJE DE EQUIPOS | MONTAJE DE EQUIPOS | 73151501 | SERVICIOS DE CADENA DE MONTAJE
258467 | INSTALACION DE TERMINAL PREMOLDEADO AFLORAMIENTOS DE POSTE CIRCUITOS DE LINEA 33 KV | UN | MONTAJE DE EQUIPOS | SERVICIOS TECNICOS/ INGENIERIA | MONTAJE DE EQUIPOS | MONTAJE DE EQUIPOS | 73151501 | SERVICIOS DE CADENA DE MONTAJE
258468 | VESTIDA DE PORTICO CIRCUITO 33 KV | UN | MONTAJE DE EQUIPOS | SERVICIOS TECNICOS/ INGENIERIA | MONTAJE DE EQUIPOS | MONTAJE DE EQUIPOS | 73151501 | SERVICIOS DE CADENA DE MONTAJE
258469 | INSTALACION DE TERMINAL PREMOLDEADO AFLORAMIENTOS DE POSTE ALIMENTADOR SERVICIOS AUXILIARES | JG | MONTAJE DE EQUIPOS | SERVICIOS TECNICOS/ INGENIERIA | MONTAJE DE EQUIPOS | MONTAJE DE EQUIPOS | 73151501 | SERVICIOS DE CADENA DE MONTAJE
258470 | INSTALACION DE TERMINAL PREMOLDEADO AFLORAMIENTOS EN TRANSFORMADOR ALIMENTADOR SERVICIOS AUXILIARES | JG | MONTAJE DE EQUIPOS | SERVICIOS TECNICOS/ INGENIERIA | MONTAJE DE EQUIPOS | MONTAJE DE EQUIPOS | 73151501 | SERVICIOS DE CADENA DE MONTAJE
258471 | TRASLADO CIRCUITO DE LINEA 13,2 KV | SG | MONTAJE DE EQUIPOS | SERVICIOS TECNICOS/ INGENIERIA | MONTAJE DE EQUIPOS | MONTAJE DE EQUIPOS | 73151501 | SERVICIOS DE CADENA DE MONTAJE
258472 | MONTAJE TRANSFORMADOR 33/208/120 KV 112,5 KVA | SG | MONTAJE DE EQUIPOS | SERVICIOS TECNICOS/ INGENIERIA | MONTAJE DE EQUIPOS | MONTAJE DE EQUIPOS | 73151501 | SERVICIOS DE CADENA DE MONTAJE
258473 | SUMINISTRO E INSTALACION DEL SISTEMA DE ILUMINACION DE PATIO | SG | MONTAJE DE EQUIPOS | SERVICIOS TECNICOS/ INGENIERIA | MONTAJE DE EQUIPOS | MONTAJE DE EQUIPOS | 73151501 | SERVICIOS DE CADENA DE MONTAJE
258474 | INSTALACION SISTEMA DE APANTALLAMIENTO CASETA DE CONTROL | SG | MONTAJE DE EQUIPOS | SERVICIOS TECNICOS/ INGENIERIA | MONTAJE DE EQUIPOS | MONTAJE DE EQUIPOS | 73151501 | SERVICIOS DE CADENA DE MONTAJE
258475 | INSTALACION SISTEMA DE APANTALLAMIENTO PATIO | SG | MONTAJE DE EQUIPOS | SERVICIOS TECNICOS/ INGENIERIA | MONTAJE DE EQUIPOS | MONTAJE DE EQUIPOS | 73151501 | SERVICIOS DE CADENA DE MONTAJE
258476 | INSTALACION SISTEMA DE APANTALLAMIENTO CERRAMIENTO | SG | MONTAJE DE EQUIPOS | SERVICIOS TECNICOS/ INGENIERIA | MONTAJE DE EQUIPOS | MONTAJE DE EQUIPOS | 73151501 | SERVICIOS DE CADENA DE MONTAJE
258477 | DESMONTE CIRCUITOS 33 KV. | UN | MONTAJE DE EQUIPOS | SERVICIOS TECNICOS/ INGENIERIA | MONTAJE DE EQUIPOS | MONTAJE DE EQUIPOS | 73151501 | SERVICIOS DE CADENA DE MONTAJE
258478 | DESMONTE TRANSFORMADOR SERVICIOS AUXILIARES 5 KVA EN POSTE | UN | MONTAJE DE EQUIPOS | SERVICIOS TECNICOS/ INGENIERIA | MONTAJE DE EQUIPOS | MONTAJE DE EQUIPOS | 73151501 | SERVICIOS DE CADENA DE MONTAJE
258479 | DESMONTE CIRCUITOS 13,2 KV. INCLUYE UN RECONECTADOR | UN | MONTAJE DE EQUIPOS | SERVICIOS TECNICOS/ INGENIERIA | MONTAJE DE EQUIPOS | MONTAJE DE EQUIPOS | 73151501 | SERVICIOS DE CADENA DE MONTAJE
258480 | DESMONTE CABLE DE POTENCIA XLPE | ML | MONTAJE DE EQUIPOS | SERVICIOS TECNICOS/ INGENIERIA | MONTAJE DE EQUIPOS | MONTAJE DE EQUIPOS | 73151501 | SERVICIOS DE CADENA DE MONTAJE
258481 | DESMONTE CABLE DE FUERZA Y CONTROL | ML | MONTAJE DE EQUIPOS | SERVICIOS TECNICOS/ INGENIERIA | MONTAJE DE EQUIPOS | MONTAJE DE EQUIPOS | 73151501 | SERVICIOS DE CADENA DE MONTAJE
258482 | DESMONTE CABLE EXTRARESISTENTE SISTEMA APANTALLAMIENTO | ML | MONTAJE DE EQUIPOS | SERVICIOS TECNICOS/ INGENIERIA | MONTAJE DE EQUIPOS | MONTAJE DE EQUIPOS | 73151501 | SERVICIOS DE CADENA DE MONTAJE
258483 | DESMONTAJE DE BAHIA PROVISIONAL 33 KV | SG | MONTAJE DE EQUIPOS | SERVICIOS TECNICOS/ INGENIERIA | MONTAJE DE EQUIPOS | MONTAJE DE EQUIPOS | 73151501 | SERVICIOS DE CADENA DE MONTAJE
258484 | DESCONEXION Y TRASLADO TRANSFORMADOR 33/13,2 KV 6 MVA | SG | MONTAJE DE EQUIPOS | SERVICIOS TECNICOS/ INGENIERIA | MONTAJE DE EQUIPOS | MONTAJE DE EQUIPOS | 73151501 | SERVICIOS DE CADENA DE MONTAJE
258485 | DESMONTE DE VANO CABLE 336,4 MCM | ML | MONTAJE DE EQUIPOS | SERVICIOS TECNICOS/ INGENIERIA | MONTAJE DE EQUIPOS | MONTAJE DE EQUIPOS | 73151501 | SERVICIOS DE CADENA DE MONTAJE
258486 | DESMONTE Y TRASLADO TRANSFORMADOR SERVICIOS AUXILIARES | SG | MONTAJE DE EQUIPOS | SERVICIOS TECNICOS/ INGENIERIA | MONTAJE DE EQUIPOS | MONTAJE DE EQUIPOS | 73151501 | SERVICIOS DE CADENA DE MONTAJE
258487 | TENDIDO Y FIGURADO DE CABLE DE COBRE DESNUDO | ML | MONTAJE DE EQUIPOS | SERVICIOS TECNICOS/ INGENIERIA | MONTAJE DE EQUIPOS | MONTAJE DE EQUIPOS | 73151501 | SERVICIOS DE CADENA DE MONTAJE
258488 | TENDIDO Y FIGURADO DE CABLE EXTRARESISTENTE | ML | MONTAJE DE EQUIPOS | SERVICIOS TECNICOS/ INGENIERIA | MONTAJE DE EQUIPOS | MONTAJE DE EQUIPOS | 73151501 | SERVICIOS DE CADENA DE MONTAJE
258489 | TENDIDO Y FIGURADO DE CABLE ACSR | ML | MONTAJE DE EQUIPOS | SERVICIOS TECNICOS/ INGENIERIA | MONTAJE DE EQUIPOS | MONTAJE DE EQUIPOS | 73151501 | SERVICIOS DE CADENA DE MONTAJE
258490 | TENDIDO Y FIGURADO CABLE MEDIA TENSION 15 KV | ML | MONTAJE DE EQUIPOS | SERVICIOS TECNICOS/ INGENIERIA | MONTAJE DE EQUIPOS | MONTAJE DE EQUIPOS | 73151501 | SERVICIOS DE CADENA DE MONTAJE
258491 | TENDIDO Y FIGURADO CABLE MEDIA TENSION 35 KV | ML | MONTAJE DE EQUIPOS | SERVICIOS TECNICOS/ INGENIERIA | MONTAJE DE EQUIPOS | MONTAJE DE EQUIPOS | 73151501 | SERVICIOS DE CADENA DE MONTAJE
258492 | TENDIDO FIBRA OPTICA 12-24 HILOS ARMADA | ML | MONTAJE DE EQUIPOS | SERVICIOS TECNICOS/ INGENIERIA | MONTAJE DE EQUIPOS | MONTAJE DE EQUIPOS | 73151501 | SERVICIOS DE CADENA DE MONTAJE
258493 | TENDIDO CABLE SFTP | ML | MONTAJE DE EQUIPOS | SERVICIOS TECNICOS/ INGENIERIA | MONTAJE DE EQUIPOS | MONTAJE DE EQUIPOS | 73151501 | SERVICIOS DE CADENA DE MONTAJE
258494 | TENDIDO DE PATCH CORD FIBRA OPTICA | ML | MONTAJE DE EQUIPOS | SERVICIOS TECNICOS/ INGENIERIA | MONTAJE DE EQUIPOS | MONTAJE DE EQUIPOS | 73151501 | SERVICIOS DE CADENA DE MONTAJE
258495 | ADECUACION DE ODF | ML | MONTAJE DE EQUIPOS | SERVICIOS TECNICOS/ INGENIERIA | MONTAJE DE EQUIPOS | MONTAJE DE EQUIPOS | 73151501 | SERVICIOS DE CADENA DE MONTAJE
258496 | FUSION DE FIBRA OPTICA EN ODF | ML | MONTAJE DE EQUIPOS | SERVICIOS TECNICOS/ INGENIERIA | MONTAJE DE EQUIPOS | MONTAJE DE EQUIPOS | 73151501 | SERVICIOS DE CADENA DE MONTAJE
258497 | CONEXIONADO TABLERO DE INTERRUPTOR DE POTENCIA DE OPERACION TRIPOLAR 33 KV | UN | MONTAJE DE EQUIPOS | SERVICIOS TECNICOS/ INGENIERIA | MONTAJE DE EQUIPOS | MONTAJE DE EQUIPOS | 73151501 | SERVICIOS DE CADENA DE MONTAJE
258498 | CONEXIONADO TABLERO DE SECCIONADOR TRIPOLAR DE ROTACION CENTRAL 33 KV | UN | MONTAJE DE EQUIPOS | SERVICIOS TECNICOS/ INGENIERIA | MONTAJE DE EQUIPOS | MONTAJE DE EQUIPOS | 73151501 | SERVICIOS DE CADENA DE MONTAJE
258499 | CONEXIONADO TABLERO CUCHILLA DE PUESTA DE TIERRA DE SECCIONADOR TRIPOLAR DE ROTACION CENTRAL 33 KV | UN | MONTAJE DE EQUIPOS | SERVICIOS TECNICOS/ INGENIERIA | MONTAJE DE EQUIPOS | MONTAJE DE EQUIPOS | 73151501 | SERVICIOS DE CADENA DE MONTAJE
258500 | CONEXIONADO TABLERO DE TRANSFORMADOR DE CORRIENTE (4 NUCLEOS) 33 KV | UN | MONTAJE DE EQUIPOS | SERVICIOS TECNICOS/ INGENIERIA | MONTAJE DE EQUIPOS | MONTAJE DE EQUIPOS | 73151501 | SERVICIOS DE CADENA DE MONTAJE
258501 | CONEXIONADO TABLERO DE TRANSFORMADOR DE TENSION TIPO INDUCTIVO 33 KV | UN | MONTAJE DE EQUIPOS | SERVICIOS TECNICOS/ INGENIERIA | MONTAJE DE EQUIPOS | MONTAJE DE EQUIPOS | 73151501 | SERVICIOS DE CADENA DE MONTAJE
258502 | CONEXIONADO TABLERO DE CONTROL TRANSFORMADOR DE POTENCIA 33/13,2 KV | UN | MONTAJE DE EQUIPOS | SERVICIOS TECNICOS/ INGENIERIA | MONTAJE DE EQUIPOS | MONTAJE DE EQUIPOS | 73151501 | SERVICIOS DE CADENA DE MONTAJE
258503 | CONEXIONADO CELDA MEDIA TENSION 13,2 KV | UN | MONTAJE DE EQUIPOS | SERVICIOS TECNICOS/ INGENIERIA | MONTAJE DE EQUIPOS | MONTAJE DE EQUIPOS | 73151501 | SERVICIOS DE CADENA DE MONTAJE
258504 | CONEXION A OTROS TABLEROS EXISTENTES COMO SERVICIOS AUXILIARES, MK, TABLEROS OTROS EQUIPO, ENTRE OTROS | UN | MONTAJE DE EQUIPOS | SERVICIOS TECNICOS/ INGENIERIA | MONTAJE DE EQUIPOS | MONTAJE DE EQUIPOS | 73151501 | SERVICIOS DE CADENA DE MONTAJE
258505 | CONEXION A TABLEROS DE COMUNICACIONES | UN | MONTAJE DE EQUIPOS | SERVICIOS TECNICOS/ INGENIERIA | MONTAJE DE EQUIPOS | MONTAJE DE EQUIPOS | 73151501 | SERVICIOS DE CADENA DE MONTAJE
258506 | ELABORACION DE PROTOCOLOS DE PRUEBAS INDIVIDUALES | SG | MONTAJE DE EQUIPOS | SERVICIOS TECNICOS/ INGENIERIA | MONTAJE DE EQUIPOS | MONTAJE DE EQUIPOS | 73151501 | SERVICIOS DE CADENA DE MONTAJE
258507 | ELABORACION DE PROTOCOLOS DE PRUEBAS FUNCIONALES NIVEL 0 | SG | MONTAJE DE EQUIPOS | SERVICIOS TECNICOS/ INGENIERIA | MONTAJE DE EQUIPOS | MONTAJE DE EQUIPOS | 73151501 | SERVICIOS DE CADENA DE MONTAJE
258508 | PRUEBAS INDIVIDUALES AISLADORES SOPORTE 33 KV | UN | MONTAJE DE EQUIPOS | SERVICIOS TECNICOS/ INGENIERIA | MONTAJE DE EQUIPOS | MONTAJE DE EQUIPOS | 73151501 | SERVICIOS DE CADENA DE MONTAJE
258509 | PRUEBAS INDIVIDUALES AISLADORES SOPORTE 13,2 KV | UN | MONTAJE DE EQUIPOS | SERVICIOS TECNICOS/ INGENIERIA | MONTAJE DE EQUIPOS | MONTAJE DE EQUIPOS | 73151501 | SERVICIOS DE CADENA DE MONTAJE
258510 | PRUEBAS INDIVIDUALES BUJES 33 KV TRANSFORMADOR | UN | MONTAJE DE EQUIPOS | SERVICIOS TECNICOS/ INGENIERIA | MONTAJE DE EQUIPOS | MONTAJE DE EQUIPOS | 73151501 | SERVICIOS DE CADENA DE MONTAJE
258511 | PRUEBAS INDIVIDUALES BUJES 13,2 KV TRANSFORMADOR | UN | MONTAJE DE EQUIPOS | SERVICIOS TECNICOS/ INGENIERIA | MONTAJE DE EQUIPOS | MONTAJE DE EQUIPOS | 73151501 | SERVICIOS DE CADENA DE MONTAJE
258512 | PRUEBAS INDIVIDUALES DPS 33 KV | UN | MONTAJE DE EQUIPOS | SERVICIOS TECNICOS/ INGENIERIA | MONTAJE DE EQUIPOS | MONTAJE DE EQUIPOS | 73151501 | SERVICIOS DE CADENA DE MONTAJE
258513 | PRUEBAS INDIVIDUALES DPS 13,2 KV | UN | MONTAJE DE EQUIPOS | SERVICIOS TECNICOS/ INGENIERIA | MONTAJE DE EQUIPOS | MONTAJE DE EQUIPOS | 73151501 | SERVICIOS DE CADENA DE MONTAJE
258514 | PRUEBAS INDIVIDUALES TRANSFORMADORES DE TENSION 33 KV | UN | MONTAJE DE EQUIPOS | SERVICIOS TECNICOS/ INGENIERIA | MONTAJE DE EQUIPOS | MONTAJE DE EQUIPOS | 73151501 | SERVICIOS DE CADENA DE MONTAJE
258515 | PRUEBAS INDIVIDUALES TRANSFORMADORES DE TENSION 13,2 KV | UN | MONTAJE DE EQUIPOS | SERVICIOS TECNICOS/ INGENIERIA | MONTAJE DE EQUIPOS | MONTAJE DE EQUIPOS | 73151501 | SERVICIOS DE CADENA DE MONTAJE
258516 | PRUEBAS INDIVIDUALES TRANSFORMADORES DE CORRIENTE 33 KV | UN | MONTAJE DE EQUIPOS | SERVICIOS TECNICOS/ INGENIERIA | MONTAJE DE EQUIPOS | MONTAJE DE EQUIPOS | 73151501 | SERVICIOS DE CADENA DE MONTAJE
258517 | PRUEBAS INDIVIDUALES SECCIONADOR TRIPOLAR DE ROTACION CENTRAL CON CUCHILLA DE PUESTA A TIERRA 33 KV | UN | MONTAJE DE EQUIPOS | SERVICIOS TECNICOS/ INGENIERIA | MONTAJE DE EQUIPOS | MONTAJE DE EQUIPOS | 73151501 | SERVICIOS DE CADENA DE MONTAJE
258518 | PRUEBAS INDIVIDUALES SECCIONADOR TRIPOLAR DE ROTACION CENTRAL SIN CUCHILLA DE PUESTA A TIERRA 33 KV | UN | MONTAJE DE EQUIPOS | SERVICIOS TECNICOS/ INGENIERIA | MONTAJE DE EQUIPOS | MONTAJE DE EQUIPOS | 73151501 | SERVICIOS DE CADENA DE MONTAJE
258519 | PRUEBAS INDIVIDUALES INTERRUPTOR DE POTENCIA DE OPERACION TRIPOLAR 33 KV | UN | MONTAJE DE EQUIPOS | SERVICIOS TECNICOS/ INGENIERIA | MONTAJE DE EQUIPOS | MONTAJE DE EQUIPOS | 73151501 | SERVICIOS DE CADENA DE MONTAJE
258520 | PRUEBAS ELECTRICA Y MEC ANICAS DE TRANSFORMADOR DE POTENCIA 6 MVA. | SG | MONTAJE DE EQUIPOS | SERVICIOS TECNICOS/ INGENIERIA | MONTAJE DE EQUIPOS | MONTAJE DE EQUIPOS | 73151501 | SERVICIOS DE CADENA DE MONTAJE
258521 | PRUEBAS INDIVIDUALES CELDA DE 13,2KV | UN | MONTAJE DE EQUIPOS | SERVICIOS TECNICOS/ INGENIERIA | MONTAJE DE EQUIPOS | MONTAJE DE EQUIPOS | 73151501 | SERVICIOS DE CADENA DE MONTAJE
258522 | PRUEBAS FUNCIONALES DE NIVEL 0 POR BAHIA 33 KV | UN | MONTAJE DE EQUIPOS | SERVICIOS TECNICOS/ INGENIERIA | MONTAJE DE EQUIPOS | MONTAJE DE EQUIPOS | 73151501 | SERVICIOS DE CADENA DE MONTAJE
258523 | INYECCIONES PRIMARIAS PARA VALIDACION DE CAMINOS DE CORRIENTE POR BAHIA | UN | MONTAJE DE EQUIPOS | SERVICIOS TECNICOS/ INGENIERIA | MONTAJE DE EQUIPOS | MONTAJE DE EQUIPOS | 73151501 | SERVICIOS DE CADENA DE MONTAJE
258524 | INYECCIONES PRIMARIAS PARA VALIDACION DE CAMINOS DE TENSION POR BAHIA | UN | MONTAJE DE EQUIPOS | SERVICIOS TECNICOS/ INGENIERIA | MONTAJE DE EQUIPOS | MONTAJE DE EQUIPOS | 73151501 | SERVICIOS DE CADENA DE MONTAJE
258525 | PRUEBAS INDIVIDUALES AISLADORES SOPORTE 115 KV | UN | MONTAJE DE EQUIPOS | SERVICIOS TECNICOS/ INGENIERIA | MONTAJE DE EQUIPOS | MONTAJE DE EQUIPOS | 73151501 | SERVICIOS DE CADENA DE MONTAJE
258526 | MONTAJE AISLADOR SOPORTE 115 KV INSTALACION HORIZONTAL EN VIGA | UN | MONTAJE DE EQUIPOS | SERVICIOS TECNICOS/ INGENIERIA | MONTAJE DE EQUIPOS | MONTAJE DE EQUIPOS | 73151501 | SERVICIOS DE CADENA DE MONTAJE
258527 | MONTAJE DE ESTRUCTURA METALICA PARA PORTICOS 115/33 KV | KG | MONTAJE DE EQUIPOS | SERVICIOS TECNICOS/ INGENIERIA | MONTAJE DE EQUIPOS | MONTAJE DE EQUIPOS | 73151501 | SERVICIOS DE CADENA DE MONTAJE
258528 | EMBONADO DE POSTE MET ALICO 16 M X 1350 KG | UN | MONTAJE DE EQUIPOS | SERVICIOS TECNICOS/ INGENIERIA | MONTAJE DE EQUIPOS | MONTAJE DE EQUIPOS | 73151501 | SERVICIOS DE CADENA DE MONTAJE
258529 | EMBONADO DE POSTE MET ALICO 18 M X 1050 KG | UN | MONTAJE DE EQUIPOS | SERVICIOS TECNICOS/ INGENIERIA | MONTAJE DE EQUIPOS | MONTAJE DE EQUIPOS | 73151501 | SERVICIOS DE CADENA DE MONTAJE
258530 | EMBONADO DE POSTE MET ALICO AUTOSOPORTADO 14 M. | UN | MONTAJE DE EQUIPOS | SERVICIOS TECNICOS/ INGENIERIA | MONTAJE DE EQUIPOS | MONTAJE DE EQUIPOS | 73151501 | SERVICIOS DE CADENA DE MONTAJE
258531 | VESTIDA DE POSTES EN H | UN | MONTAJE DE EQUIPOS | SERVICIOS TECNICOS/ INGENIERIA | MONTAJE DE EQUIPOS | MONTAJE DE EQUIPOS | 73151501 | SERVICIOS DE CADENA DE MONTAJE
258532 | INSTALACION DE CADENAS DE AISLADORES POLIMERICOS Y HERRAJES PARA TEMPLAS DE 115 KV | UN | MONTAJE DE EQUIPOS | SERVICIOS TECNICOS/ INGENIERIA | MONTAJE DE EQUIPOS | MONTAJE DE EQUIPOS | 73151501 | SERVICIOS DE CADENA DE MONTAJE
258533 | INSTALACION DE CADENAS DE AISLADORES PORCELANA Y HERRAJES PARA TEMPLAS DE 115 KV | UN | MONTAJE DE EQUIPOS | SERVICIOS TECNICOS/ INGENIERIA | MONTAJE DE EQUIPOS | MONTAJE DE EQUIPOS | 73151501 | SERVICIOS DE CADENA DE MONTAJE
258534 | INSTALACION DE CADENAS DE AISLADORES PORCELANA Y HERRAJES PARA TEMPLAS DE 33 KV | UN | MONTAJE DE EQUIPOS | SERVICIOS TECNICOS/ INGENIERIA | MONTAJE DE EQUIPOS | MONTAJE DE EQUIPOS | 73151501 | SERVICIOS DE CADENA DE MONTAJE
258535 | CONEXION DE BAJANTES DE BARRA A AISLADORES Y CT EN BAHIA DE 115 KV CABLE CALIBRE ACSR 336,5 KCMIL | SG | MONTAJE DE EQUIPOS | SERVICIOS TECNICOS/ INGENIERIA | MONTAJE DE EQUIPOS | MONTAJE DE EQUIPOS | 73151501 | SERVICIOS DE CADENA DE MONTAJE
258536 | CONEXION DE BAJANTES DE BARRA A TRANSFORMADOR DE POTENCIA BUJES DE 115 KV CABLE CALIBRE ACSR 336,5 KCMIL | SG | MONTAJE DE EQUIPOS | SERVICIOS TECNICOS/ INGENIERIA | MONTAJE DE EQUIPOS | MONTAJE DE EQUIPOS | 73151501 | SERVICIOS DE CADENA DE MONTAJE
258537 | CONEXION DE BAJANTES DE BARRA A AISLADORES SOPORTE Y CT EN BAHIA DE 33 KV CABLE CALIBRE ACSR 1113 KCMIL | SG | MONTAJE DE EQUIPOS | SERVICIOS TECNICOS/ INGENIERIA | MONTAJE DE EQUIPOS | MONTAJE DE EQUIPOS | 73151501 | SERVICIOS DE CADENA DE MONTAJE
258538 | CONEXION DE BAJANTES DE BARRA A TRANSFORMADOR DE POTENCIA BUJES DE 33 KV CABLE CALIBRE ACSR 1113 KCMIL | SG | MONTAJE DE EQUIPOS | SERVICIOS TECNICOS/ INGENIERIA | MONTAJE DE EQUIPOS | MONTAJE DE EQUIPOS | 73151501 | SERVICIOS DE CADENA DE MONTAJE
258539 | SUMINISTRO E INSTALACION TUBERIA FLEXIBLE DE Ø 2" CON RECUBRIMIENTO PVC | ML | MONTAJE DE EQUIPOS | SERVICIOS TECNICOS/ INGENIERIA | MONTAJE DE EQUIPOS | MONTAJE DE EQUIPOS | 73151501 | SERVICIOS DE CADENA DE MONTAJE
258540 | CONEXIONADO TRANSFORMADOR DE POTENCIA 115/33 KV 60 MVA | SG | MONTAJE DE EQUIPOS | SERVICIOS TECNICOS/ INGENIERIA | MONTAJE DE EQUIPOS | MONTAJE DE EQUIPOS | 73151501 | SERVICIOS DE CADENA DE MONTAJE
258541 | CONEXION DE EQUIPOS DE POTENCIA Y ESTRUCTURAS EXISTENTES A LA MALLA DE PUESTA A TIERRA | UN | MONTAJE DE EQUIPOS | SERVICIOS TECNICOS/ INGENIERIA | MONTAJE DE EQUIPOS | MONTAJE DE EQUIPOS | 73151501 | SERVICIOS DE CADENA DE MONTAJE
258542 | DESCONEXION BANCO MONOF ASICO (3 UNIDADES) DE TRANSFORMACION DE POTENCIA 115/33 KV 60 MVA | SG | MONTAJE DE EQUIPOS | SERVICIOS TECNICOS/ INGENIERIA | MONTAJE DE EQUIPOS | MONTAJE DE EQUIPOS | 73151501 | SERVICIOS DE CADENA DE MONTAJE
258543 | DESCONEXION TRANSFORMADOR DE POTENCIA TRIFASICO 115/33 KV 60 MVA | SG | MONTAJE DE EQUIPOS | SERVICIOS TECNICOS/ INGENIERIA | MONTAJE DE EQUIPOS | MONTAJE DE EQUIPOS | 73151501 | SERVICIOS DE CADENA DE MONTAJE
258544 | DESVESTIDA DE POSTES EN H. | UN | MONTAJE DE EQUIPOS | SERVICIOS TECNICOS/ INGENIERIA | MONTAJE DE EQUIPOS | MONTAJE DE EQUIPOS | 73151501 | SERVICIOS DE CADENA DE MONTAJE
258545 | RETIRO DE CADENAS DE AISLADORES PORCELANA Y HERRAJES PARA TEMPLAS DE 115 KV | UN | MONTAJE DE EQUIPOS | SERVICIOS TECNICOS/ INGENIERIA | MONTAJE DE EQUIPOS | MONTAJE DE EQUIPOS | 73151501 | SERVICIOS DE CADENA DE MONTAJE
258546 | RETIRO DE POSTE MET ALICO 16 M X 1350 KG | UN | MONTAJE DE EQUIPOS | SERVICIOS TECNICOS/ INGENIERIA | MONTAJE DE EQUIPOS | MONTAJE DE EQUIPOS | 73151501 | SERVICIOS DE CADENA DE MONTAJE
258547 | RETIRO DE POSTE MET ALICO 18 M X 1050 KG | UN | MONTAJE DE EQUIPOS | SERVICIOS TECNICOS/ INGENIERIA | MONTAJE DE EQUIPOS | MONTAJE DE EQUIPOS | 73151501 | SERVICIOS DE CADENA DE MONTAJE
258548 | DESMONTE CABLE DE POTENCIA ACSR | ML | MONTAJE DE EQUIPOS | SERVICIOS TECNICOS/ INGENIERIA | MONTAJE DE EQUIPOS | MONTAJE DE EQUIPOS | 73151501 | SERVICIOS DE CADENA DE MONTAJE
258549 | BOTA DIELECTRICA INDOOR EN CUERO TALLA 35 CON PUNTERA DE COMPOSITE SUELA POLIURETANO FILIAL ESSA | PR | BOTA | SOPORTE A LA OPERACIÓN | DOTACION | ELEMENTOS PROTECCION PERSONAL | 46181604 | BOTAS DE SEGURIDAD
258550 | BOTA DIELECTRICA INDOOR EN CUERO TALLA 36 CON PUNTERA DE COMPOSITE SUELA POLIURETANO FILIAL ESSA | PR | BOTA | SOPORTE A LA OPERACIÓN | DOTACION | ELEMENTOS PROTECCION PERSONAL | 46181604 | BOTAS DE SEGURIDAD
258551 | BOTA DIELECTRICA INDOOR EN CUERO TALLA 37 CON PUNTERA DE COMPOSITE SUELA POLIURETANO FILIAL ESSA | PR | BOTA | SOPORTE A LA OPERACIÓN | DOTACION | ELEMENTOS PROTECCION PERSONAL | 46181604 | BOTAS DE SEGURIDAD
258552 | BOTA DIELECTRICA INDOOR EN CUERO TALLA 38 CON PUNTERA DE COMPOSITE SUELA POLIURETANO FILIAL ESSA | PR | BOTA | SOPORTE A LA OPERACIÓN | DOTACION | ELEMENTOS PROTECCION PERSONAL | 46181604 | BOTAS DE SEGURIDAD
258553 | BOTA DIELECTRICA INDOOR EN CUERO TALLA 39 CON PUNTERA DE COMPOSITE SUELA POLIURETANO FILIAL ESSA | PR | BOTA | SOPORTE A LA OPERACIÓN | DOTACION | ELEMENTOS PROTECCION PERSONAL | 46181604 | BOTAS DE SEGURIDAD
258554 | BOTA DIELECTRICA INDOOR EN CUERO TALLA 40 CON PUNTERA DE COMPOSITE SUELA POLIURETANO FILIAL ESSA | PR | BOTA | SOPORTE A LA OPERACIÓN | DOTACION | ELEMENTOS PROTECCION PERSONAL | 46181604 | BOTAS DE SEGURIDAD
258555 | BOTA DIELECTRICA INDOOR EN CUERO TALLA 41 CON PUNTERA DE COMPOSITE SUELA POLIURETANO FILIAL ESSA | PR | BOTA | SOPORTE A LA OPERACIÓN | DOTACION | ELEMENTOS PROTECCION PERSONAL | 46181604 | BOTAS DE SEGURIDAD
258556 | BOTA DIELECTRICA INDOOR EN CUERO TALLA 42 CON PUNTERA DE COMPOSITE SUELA POLIURETANO FILIAL ESSA | PR | BOTA | SOPORTE A LA OPERACIÓN | DOTACION | ELEMENTOS PROTECCION PERSONAL | 46181604 | BOTAS DE SEGURIDAD
258557 | BOTA DIELECTRICA INDOOR EN CUERO TALLA 43 CON PUNTERA DE COMPOSITE SUELA POLIURETANO FILIAL ESSA | PR | BOTA | SOPORTE A LA OPERACIÓN | DOTACION | ELEMENTOS PROTECCION PERSONAL | 46181604 | BOTAS DE SEGURIDAD
258558 | BOTA DIELECTRICA INDOOR EN CUERO TALLA 44 CON PUNTERA DE COMPOSITE SUELA POLIURETANO FILIAL ESSA | PR | BOTA | SOPORTE A LA OPERACIÓN | DOTACION | ELEMENTOS PROTECCION PERSONAL | 46181604 | BOTAS DE SEGURIDAD
258559 | BOTA DIELECTRICA INDOOR EN CUERO TALLA 45 CON PUNTERA DE COMPOSITE SUELA POLIURETANO FILIAL ESSA | PR | BOTA | SOPORTE A LA OPERACIÓN | DOTACION | ELEMENTOS PROTECCION PERSONAL | 46181604 | BOTAS DE SEGURIDAD
258560 | BOTA DIELECTRICA INDOOR EN CUERO TALLA 46 CON PUNTERA DE COMPOSITE SUELA POLIURETANO | PR | BOTA | SOPORTE A LA OPERACIÓN | DOTACION | ELEMENTOS PROTECCION PERSONAL | 46181604 | BOTAS DE SEGURIDAD
258561 | BOTA DIELECTRICA INDOOR EN CUERO TALLA 47 CON PUNTERA DE COMPOSITE SUELA POLIURETANO FILIAL ESSA | PR | BOTA | SOPORTE A LA OPERACIÓN | DOTACION | ELEMENTOS PROTECCION PERSONAL | 46181604 | BOTAS DE SEGURIDAD
258562 | BOTA DIELECTRICA INDOOR EN CUERO TALLA 48 CON PUNTERA DE COMPOSITE SUELA POLIURETANO FILIAL ESSA | PR | BOTA | SOPORTE A LA OPERACIÓN | DOTACION | ELEMENTOS PROTECCION PERSONAL | 46181604 | BOTAS DE SEGURIDAD
258563 | BOTA DIELECTRICA INDOOR EN CUERO TALLA 49 CON PUNTERA DE COMPOSITE SUELA POLIURETANO | PR | BOTA | SOPORTE A LA OPERACIÓN | DOTACION | ELEMENTOS PROTECCION PERSONAL | 46181604 | BOTAS DE SEGURIDAD
258564 | BOTA DIELECTRICA INDOOR EN CUERO TALLA 50 CON PUNTERA DE COMPOSITE SUELA POLIURETANO FILIAL ESSA | PR | BOTA | SOPORTE A LA OPERACIÓN | DOTACION | ELEMENTOS PROTECCION PERSONAL | 46181604 | BOTAS DE SEGURIDAD
258565 | ADMINISTRACION DE SERVICIOS TEMPORALES DE SUMINISTRO DE TRABAJADORES EN MISION | UN | CAPACITACION Y CONSULTORIA | SERVICIOS PROF/CORPORATIVOS | SERVICIOS DE RECURSOS HUMANOS | CAPACITACION Y CONSULTORIA | 80101511 | SERVICIO DE ASESORAMIENTO EN RECURSOS HUMANOS
258566 | UTILIDAD DE SERVICIOS TEMPORALES DE SUMINISTRO DE TRABAJADORES EN MISION | UN | CAPACITACION Y CONSULTORIA | SERVICIOS PROF/CORPORATIVOS | SERVICIOS DE RECURSOS HUMANOS | CAPACITACION Y CONSULTORIA | 80101511 | SERVICIO DE ASESORAMIENTO EN RECURSOS HUMANOS
258567 | MANOMETRO ANALOGO 0–25PSI CARATULA 2.5" INMERSA EN GLICERINA TUBO BUORDON CONEXION VERTICAL 1.4" NPT | UN | MANOMETRO | EQUIPOS INGENIERIA | INSTRUMENTACION Y CONTROL | MEDIDORES DE PRESION | 60104707 | MANÓMETROS
258571 | ADMINISTRACION DE LA PRESTACION DE SERVICIO DE VEHICULOS TIPO TAXI | UN | TRANPORTE DE PERSONAS | SOPORTE A LA OPERACIÓN | TRANSPORTES Y TALLERES | TRANPORTE DE PERSONAS | 78111804 | SERVICIOS DE TAXI
258572 | SUMINISTRO E INSTALACION DE GEOCOLCHON E=0,4M CON AMARRES EN POLIETILENO DE ALTA DENSIDAD | M2 | SERVICIOS INGENIERIA | SERVICIOS TECNICOS/ INGENIERIA | CONS. TECNICA/SERV. INGENIERIA | SERVICIOS INGENIERIA | 70131500 | PROTECCIÓN DEL TERRENO Y DEL SUELO
258573 | GUANTES NITRILO/TEXTIL 10" A3 C1 R1 P1 TALLA 9-L TRABAJO LIVIANO PROTECCION MANOS | PR | GUANTE | SOPORTE A LA OPERACIÓN | DOTACION | ELEMENTOS PROTECCION PERSONAL | 46181504 | GUANTES DE PROTECCIÓN
258574 | GUANTES NITRILO/TEXTIL 10" A3 C1 R1 P1 TALLA 9-L TRABAJO LIVIANO PROTECCION MANOS | PR | GUANTE | SOPORTE A LA OPERACIÓN | DOTACION | ELEMENTOS PROTECCION PERSONAL | 46181504 | GUANTES DE PROTECCIÓN
258575 | CARRO DE EXTRACCION PARA INTERRUPTOR SCHNEIDER ELECTRIC ZA0Z EIBAE114801 CELDA DE 6.6 KV | UN | CARRO EXTRACCION | EQUIPOS INGENIERIA | REPUESTOS Y EQUIPOS INGENIERA | REPUESTOS ESPECIFICOS | 20121445 | ACCESORIOS Y PARTES
258581 | SERVICIO DE SOPORTE VIA WEB PARA EL ANALISIS, SEGUIMIENTO Y RASTREO SATELITAL VEHICULAR | UN | EQUIPOS SOPORTE A LA OPERACION | SOPORTE A LA OPERACIÓN | HTAS-EQUIPOS SOPORTE OPERACION | EQUIPOS SOPORTE A LA OPERACION | 32151802 | MÓDULO DE CONTROL DE SEGURIDAD
258582 | BOBINA DE DISPARO SCHNEIDER ELECTRIC AGSH31482-01 ZA0ZAGSH31482-01 PARA INTERRUPTOR | UN | REPUESTO BOBINA | EQUIPOS INGENIERIA | REPUESTOS Y EQUIPOS INGENIERA | REPUESTOS ESPECIFICOS | 20121445 | ACCESORIOS Y PARTES
258583 | BOBINA APERTURA SCHNEIDER ELECTRIC AGSH31482-01 ZA0ZAGSH31482-01 PARA INTERRUPTOR CELDA 13.2KV | UN | REPUESTO BOBINA | EQUIPOS INGENIERIA | REPUESTOS Y EQUIPOS INGENIERA | REPUESTOS ESPECIFICOS | 20121445 | ACCESORIOS Y PARTES
258584 | SERVICIO MANTENIMIENTO LICENCIA ESSBASE ORACLE | UN | SOFTWARE Y EQUIPOS ASOCIADOS | SERVICIOS PROF/CORPORATIVOS | SERVICIOS Y RECURSOS DE TI | SOFTWARE Y EQUIPOS ASOCIADOS | 81112501 | SERVICIO DE LICENCIAS DEL SOFTWARE DEL COMPUTADOR
258585 | SERVICIO MANTENIMIENTO LICENCIA MOTOR BD ORACLE | UN | SOFTWARE Y EQUIPOS ASOCIADOS | SERVICIOS PROF/CORPORATIVOS | SERVICIOS Y RECURSOS DE TI | SOFTWARE Y EQUIPOS ASOCIADOS | 81112501 | SERVICIO DE LICENCIAS DEL SOFTWARE DEL COMPUTADOR
258586 | SERVICIO MANTENIMIENTO LICENCIA APLICATION SERVER ORACLE | UN | SOFTWARE Y EQUIPOS ASOCIADOS | SERVICIOS PROF/CORPORATIVOS | SERVICIOS Y RECURSOS DE TI | SOFTWARE Y EQUIPOS ASOCIADOS | 81112501 | SERVICIO DE LICENCIAS DEL SOFTWARE DEL COMPUTADOR
258587 | SERVICIO MANTENIMIENTO LICENCIA MOTOR BD JDE ORACLE | UN | SOFTWARE Y EQUIPOS ASOCIADOS | SERVICIOS PROF/CORPORATIVOS | SERVICIOS Y RECURSOS DE TI | SOFTWARE Y EQUIPOS ASOCIADOS | 81112501 | SERVICIO DE LICENCIAS DEL SOFTWARE DEL COMPUTADOR
258588 | SERVICIO DE SOPORTE TECNICO, ADMINISTRACIÓN Y MANTENIMIENTO DEL SOFTWARE MARCO POLO | UN | SOFTWARE Y EQUIPOS ASOCIADOS | SERVICIOS PROF/CORPORATIVOS | SERVICIOS Y RECURSOS DE TI | SOFTWARE Y EQUIPOS ASOCIADOS | 81112501 | SERVICIO DE LICENCIAS DEL SOFTWARE DEL COMPUTADOR
258589 | SERVICIO SOSTENIMIENTO Y OBSERVACION ESTACIONES HIDROMETEOROLOGICAS E INSTRUMENTACION GEOTECNICA DE EPM | ME | SERVICIOS INGENIERIA | SERVICIOS DE MANTENIMIENTO | MANTENIMIENTO EQUIPO OPERATIVO | MANTENIMIENTO EQUIPOS ENERGIA | 73152103 | SERVICIOS DE MANTENIMIENTO DE EQUIPOS DE INGENIERÍA
258590 | IMPRESION CICLOS MERCADO METROPOLITANO | UN | SERVICIOS INGENIERIA | SERVICIOS PROF/CORPORATIVOS | SERVICIOS COMERCIALES | IMPR. FACTURACION Y COMP. | 73151905 | SERVICIOS DE IMPRESIÓN INDUSTRIAL DIGITAL
258609 | IMPRESION CICLOS MERCADO REGIONAL EPM | UN | IMPR. FACTURACION Y COMP. | SERVICIOS PROF/CORPORATIVOS | SERVICIOS COMERCIALES | IMPR. FACTURACION Y COMP. | 73151905 | SERVICIOS DE IMPRESIÓN INDUSTRIAL DIGITAL
258610 | TRANSPORTE FACTURACION MALAMBO | UN | SOPORTE A LA OPERACION | SOPORTE A LA OPERACIÓN | TRANSPORTES Y TALLERES | TRANSPORTE DE CARGA | 78101802 | SERVICIOS TRANSPORTE DE CARGA POR CARRETERA (EN CAMIÓN) A NIVEL REGIONAL Y NACIONAL
258611 | TRANSPORTE FACTURACION REGIONAL | UN | SOPORTE A LA OPERACION | SOPORTE A LA OPERACIÓN | TRANSPORTES Y TALLERES | TRANSPORTE DE CARGA | 78101802 | SERVICIOS TRANSPORTE DE CARGA POR CARRETERA (EN CAMIÓN) A NIVEL REGIONAL Y NACIONAL
258612 | TRANSPORTE ESPECIALES METROPOLITANOS | UN | TRANSPORTE DE CARGA | SOPORTE A LA OPERACIÓN | TRANSPORTES Y TALLERES | TRANSPORTE DE CARGA | 78101802 | SERVICIOS TRANSPORTE DE CARGA POR CARRETERA (EN CAMIÓN) A NIVEL REGIONAL Y NACIONAL
258613 | SERVICIOS Y RECURSOS DE TI SOFTWARE Y EQUIPOS ASOCIADOS | UN | SOFTWARE Y EQUIPOS ASOCIADOS | SERVICIOS PROF/CORPORATIVOS | SERVICIOS Y RECURSOS DE TI | SOFTWARE Y EQUIPOS ASOCIADOS | 43230000 | SOFTWARE
258614 | MANTENIMIENTO EQUIPO OPERATIVO | UN | SERVICIOS INGENIERIA | SERVICIOS DE MANTENIMIENTO | MANTENIMIENTO EQUIPO OPERATIVO | MANTENIMIENTO EQUIPOS ENERGIA | 73171501 | SERVICIOS DE FABRICACIÓN DE EQUIPO DE GENERACIÓN, TRANSMISIÓN O DISTRIBUCIÓN DE ENERGÍA
258615 | SERVICIOS COMERCIALES | UN | SERVICIOS INGENIERIA | SERVICIOS PROF/CORPORATIVOS | SERVICIOS COMERCIALES | IMPR. FACTURACION Y COMP. | 73151905 | SERVICIOS DE IMPRESIÓN INDUSTRIAL DIGITAL
258622 | MOTOR DE CARGUE SCHNEIDER ELECTRIC AGSH33019-01 PARA INTERRUPTOR. | UN | REPUESTO MOTOR | EQUIPOS INGENIERIA | REPUESTOS Y EQUIPOS INGENIERA | REPUESTOS ESPECIFICOS | 20121445 | ACCESORIOS Y PARTES
258623 | RELE PROTECCION SCHNEIDER ELECTRIC SEPAM 80 S82 59731 ZA0GCR PARA MOTOR 6.6KV | UN | REPUESTO RELE | EQUIPOS INGENIERIA | REPUESTOS Y EQUIPOS INGENIERA | REPUESTOS ESPECIFICOS | 20121445 | ACCESORIOS Y PARTES
258624 | SERVIDOR MCAFEE WEB GATEWAY REF WBG-5500-DA | UN | HARDWARE | SERVICIOS PROF/CORPORATIVOS | SERVICIOS Y RECURSOS DE TI | SERVICIOS ASOCIADOS A INTERNET | 81111801 | SEGURIDAD DE LOS COMPUTADORES, REDES O INTERNET
258625 | SERVICIOS DE OBRA CIVIL EN TANQUES | UN | STI REDES AGUAS P/A | SERVICIOS DE MANTENIMIENTO | MANTENIMIENTO DE REDES | MANTENIMIENTO REDES ACUEDUCTO | 72141119 | SERVICIO DE CONSTRUCCIÓN DE ACUEDUCTOS
258627 | SERVICIO DE OBRA CIVIL DURANTE CONDUCCION | UN | STI REDES AGUAS P/A | SERVICIOS DE MANTENIMIENTO | MANTENIMIENTO DE REDES | MANTENIMIENTO REDES ACUEDUCTO | 72141119 | SERVICIO DE CONSTRUCCIÓN DE ACUEDUCTOS
258628 | SERVICIO DE OBRA CIVIL DE BOMBEO | UN | STI REDES AGUAS P/A | SERVICIOS DE MANTENIMIENTO | MANTENIMIENTO DE REDES | MANTENIMIENTO REDES ACUEDUCTO | 72141119 | SERVICIO DE CONSTRUCCIÓN DE ACUEDUCTOS
258629 | CRUCE E INTERCALADO DE FACTURAS CICLOS MERCADO REGIONAL | UN | SERVICIOS INGENIERIA | SERVICIOS PROF/CORPORATIVOS | SERVICIOS COMERCIALES | IMPR. FACTURACION Y COMP. | 73151905 | SERVICIOS DE IMPRESIÓN INDUSTRIAL DIGITAL
258630 | CARTAS POR DESVIACION SIGNIFICATIVA A LOS CONSUMOS | UN | SERVICIOS INGENIERIA | SERVICIOS PROF/CORPORATIVOS | SERVICIOS COMERCIALES | IMPR. FACTURACION Y COMP. | 73151905 | SERVICIOS DE IMPRESIÓN INDUSTRIAL DIGITAL
258632 | SERVICIOS ESPECIALIZADOS DE ACOMPAÑAMIENTO, SUPERVISION, ASESORIA DURANTE EL MONTAJE, PRUEBAS Y PUESTA EN OPERACION DE INTERRUPTORES DE MAQUINA | UN | MONTAJE DE EQUIPOS | SERVICIOS TECNICOS/ INGENIERIA | MONTAJE DE EQUIPOS | MONTAJE DE EQUIPOS | 73151501 | SERVICIOS DE CADENA DE MONTAJE
258642 | SERVICIOS ESPECIALIZADOS DE CAPACITACION Y ENTRENAMIENTO DE LOS INTERRUPTORES DE MAQUINA | UN | SERVICIOS INGENIERIA | SERVICIOS TECNICOS/ INGENIERIA | CONS. TECNICA/SERV. INGENIERIA | SERVICIOS INGENIERIA | 81101701 | SERVICIOS DE INGENIERÍA ELÉCTRICA
258643 | PINTURA ACRILICA BASE AGUA DESIERTO ACABADO MATE PARA MAMPOSTERIA EXTERIOR ESTUCO LADRILLO 1/4 GALON | UN | PINTURA | MATERIALES ESTANDAR | MATERIA PROCESO FISICO-QUIMICO | RECUBRIMIENTOS Y SOLVENTES | 31211502 | PINTURAS DE AGUA
258646 | PINTURA VINILO ESTANDAR BASE AGUA BLANCA ACABADO MATE PARA MAMPOSTERIA INTERIOR CANECA | UN | PINTURA | MATERIALES ESTANDAR | MATERIA PROCESO FISICO-QUIMICO | RECUBRIMIENTOS Y SOLVENTES | 31211502 | PINTURAS DE AGUA
258647 | CATALIZADOR PARA PINTURA EPOXICA CANECA | UN | CATALIZADOR | MATERIALES ESTANDAR | MATERIA PROCESO FISICO-QUIMICO | RECUBRIMIENTOS Y SOLVENTES | 31211603 | SECANTES DE PINTURA
258653 | LAMINA FIBRA VIDRIO NEMA-G10 2000MMX1000MMX10MM | UN | LAMINA | MATERIALES ESTANDAR | REPUESTOS MATERIALES ESTANDAR | REPUESTOS MTTO EDIFICACIONES | 11151512 | FIBRAS DE VIDRIO
258654 | LAMINA FIBRA VIDRIO NEMA-G10 2000MMX700MMX10MM | UN | LAMINA | MATERIALES ESTANDAR | REPUESTOS MATERIALES ESTANDAR | REPUESTOS MTTO EDIFICACIONES | 11151512 | FIBRAS DE VIDRIO
258655 | PLACA FIBRA DE VIDRIO NEMA-G10 300MMX225MMX45MM | UN | PLACA | MATERIALES ESTANDAR | REPUESTOS MATERIALES ESTANDAR | REPUESTOS MTTO EDIFICACIONES | 11151512 | FIBRAS DE VIDRIO
258656 | TUBO FIBRA VIDRIO NEMA G-10 DEXT 110MM DINT 60MM L 600MM PARA INTERRUPTOR MAQUINA GIV | UN | TUBO | EQUIPOS INGENIERIA | REPUESTOS Y EQUIPOS INGENIERA | REPUESTOS DE DISEÑO | 81101603 | DISEÑO DE MÁQUINAS HERRAMIENTAS
258657 | TERMINAL PREMOLDEADO PARA GIS TIPO INTERIOR 1200MM2 230KV AISLAMIENTO 100% | UN | TERMINAL | MATERIALES ESTANDAR | ELEMENTOS PREMOLDEADOS | PREMOLDEADOS | 39121455 | CONECTOR DE MOLDE DE INSERCION ELECTRICA
258658 | TERMINAL PREMOLDEADO TIPO EXTERIOR 1200MM2 230KV AISLAMIENTO 100% | UN | TERMINAL | MATERIALES ESTANDAR | ELEMENTOS PREMOLDEADOS | PREMOLDEADOS | 39121455 | CONECTOR DE MOLDE DE INSERCION ELECTRICA
258659 | ACICLOVIR 400 MG TABLETA | UN | ACICLOVIR | SERVICIOS PROF/CORPORATIVOS | SERVICIOS DE RECURSOS HUMANOS | BENEFICIOS DE SALUD EMPLEADOS | 85101705 | ADMINISTRACIÓN DE SALUD PÚBLICA
258660 | EMPALME PREMOLDEADO PERMANENTE SECCIONADO 1200MM2 230KV AISLAMIENTO 100% | UN | EMPALME | MATERIALES ESTANDAR | ELEMENTOS PREMOLDEADOS | PREMOLDEADOS | 39121432 | TERMINALES ELÉCTRICOS
258661 | ACICLOVIR 800 MG TABLETA | UN | ACICLOVIR | SERVICIOS PROF/CORPORATIVOS | SERVICIOS DE RECURSOS HUMANOS | BENEFICIOS DE SALUD EMPLEADOS | 85101705 | ADMINISTRACIÓN DE SALUD PÚBLICA
258662 | BOBINA DE BLOQUEO SCHNEIDER ELECTRIC ST436-101-248 ZA0ZST436-101-248 PARA INTERRUPTOR CELDA 13,2KV | UN | REPUESTO BOBINA | EQUIPOS INGENIERIA | REPUESTOS Y EQUIPOS INGENIERA | REPUESTOS ESPECIFICOS | 20121445 | ACCESORIOS Y PARTES
258663 | SERVICIO DE CONSTRUCCION DE OBRA CIVIL, APROVECHAMIENTO FORESTAL, INTERVENTORIA - INFRAESTRUCTURA | UN | OBRAS CIVILES P/A | SERVICIOS DE MANTENIMIENTO | MANTENIMIENTO DE REDES | MANTENIMIENTO REDES ACUEDUCTO | 72141119 | SERVICIO DE CONSTRUCCIÓN DE ACUEDUCTOS
258664 | DISPOSICION FINAL DE RESIDUOS PELIGROSOS CONTAMINADOS CON PCB | KG | RESIDUOS PELIGROSOS | INDIRECTOS | SERVICIOS E IMPLEMENTOS ASEO | SERVICIOS ASOCIADOS | 76121900 | DISPOSICIÓN DE DESECHOS PELIGROSOS
258665 | TRANSFORMADOR 3F 800KVA 13200V 216-124V SECO ABIERTO CLASE H REPARADO | UN | TRANSFORMADOR | EQUIPOS INGENIERIA | TRANSFORMADORES | TRAFOS DISTRIBUCION POTENCIA | 39121001 | TRANSFORMADORES DE DISTRIBUCIÓN DE POTENCIA
258698 | JUEGO DE COPAS CORTAS CUADRANTE 1/2" 8 PIEZAS DE 1/4" A 3/4" | JG | COPAS | SOPORTE A LA OPERACIÓN | HTAS-EQUIPOS SOPORTE OPERACION | HERRAMIENTAS MANUAL MECANICAS | 27111703 | JUEGOS DE ENCHUFES
258699 | JUEGO DE COPAS LARGAS CUADRANTE DE 1/2" 10 PIEZAS DE 6MM A 19MM | JG | COPAS | SOPORTE A LA OPERACIÓN | HTAS-EQUIPOS SOPORTE OPERACION | HERRAMIENTAS MANUAL MECANICAS | 27111703 | JUEGOS DE ENCHUFES
258700 | LLAVE MIXTA 32MM BOCA FIJA - ESTRELLA | UN | LLAVE | SOPORTE A LA OPERACIÓN | HTAS-EQUIPOS SOPORTE OPERACION | HERRAMIENTAS MANUAL MECANICAS | 27111713 | LLAVES DE COMBINACIÓN
258701 | LLAVE ESTRELLA PLANA DE IMPACTO 12 PUNTAS DE 47MM | UN | LLAVE | SOPORTE A LA OPERACIÓN | HTAS-EQUIPOS SOPORTE OPERACION | HERRAMIENTAS MANUAL MECANICAS | 27111713 | LLAVES DE COMBINACIÓN
258702 | BOMBA HIDRAULICA DE ENGRANAJES BOMBEO DE ACEITE HIDRAULICO CAUDAL 31M3/H PRESION DE DESCARGA 14BAR PRESION HIDROSTATICA 28BAR 640RPM | UN | BOMBA | EQUIPOS INGENIERIA | BOMBAS,COMPRESORES Y MOTORES | BOMBAS | 40151551 | BOMBAS DE ENGRANAJE
258703 | VALVULA BOLA CONTENCION PASO TOTAL 2" (50MM) 232PSI (16BAR) BRONCE ROSCA HEMBRA NPT 1 CUERPO 2 VIAS | UN | VALVULA BOLA | MATERIALES ESTANDAR | VALVULAS, HIDRANTES Y UNIONES | VALVULAS | 40141607 | VÁLVULAS DE BOLA
258704 | ASISTENCIA TECNICA OUT HOUSE DE MERCURIO MES | ME | SOFTWARE Y SERVICIOS ASOCIADOS | SERVICIOS PROF/CORPORATIVOS | SERVICIOS Y RECURSOS DE TI | SOFTWARE Y EQUIPOS ASOCIADOS | 43230000 | SOFTWARE
258705 | ASISTENCIA TECNICA OUT HOUSE DE MERCURIO SEMANA | SA | SOFTWARE Y SERVICIOS ASOCIADOS | SERVICIOS PROF/CORPORATIVOS | SERVICIOS Y RECURSOS DE TI | SOFTWARE Y EQUIPOS ASOCIADOS | 43230000 | SOFTWARE
258706 | ASISTENCIA TECNICA OUT HOUSE DE MERCURIO DIA | DI | SOFTWARE Y SERVICIOS ASOCIADOS | SERVICIOS PROF/CORPORATIVOS | SERVICIOS Y RECURSOS DE TI | SOFTWARE Y EQUIPOS ASOCIADOS | 43230000 | SOFTWARE
258708 | CAPACITACION MERCURIO ADMINISTRADOR | UN | SOFTWARE Y SERVICIOS ASOCIADOS | SERVICIOS PROF/CORPORATIVOS | SERVICIOS Y RECURSOS DE TI | SOFTWARE Y EQUIPOS ASOCIADOS | 43230000 | SOFTWARE
258709 | CAPACITACION MERCURIO FUNCIONAL | UN | SOFTWARE Y SERVICIOS ASOCIADOS | SERVICIOS PROF/CORPORATIVOS | SERVICIOS Y RECURSOS DE TI | SOFTWARE Y EQUIPOS ASOCIADOS | 43230000 | SOFTWARE
258710 | ASISTENCIA ESPECIALIZADA DE MERCURIO MES | ME | SOFTWARE Y SERVICIOS ASOCIADOS | SERVICIOS PROF/CORPORATIVOS | SERVICIOS Y RECURSOS DE TI | SOFTWARE Y EQUIPOS ASOCIADOS | 43230000 | SOFTWARE
258711 | ASISTENCIA ESPECIALIZADA DE MERCURIO SEMANA | SA | SOFTWARE Y SERVICIOS ASOCIADOS | SERVICIOS PROF/CORPORATIVOS | SERVICIOS Y RECURSOS DE TI | SOFTWARE Y EQUIPOS ASOCIADOS | 43230000 | SOFTWARE
258712 | ASISTENCIA ESPECIALIZADA DE MERCURIO DIA | DI | SOFTWARE Y SERVICIOS ASOCIADOS | SERVICIOS PROF/CORPORATIVOS | SERVICIOS Y RECURSOS DE TI | SOFTWARE Y EQUIPOS ASOCIADOS | 43230000 | SOFTWARE
258714 | SAM DE LICENCIA MERCURIO WEB MULTIEMPRESA PLATINO | UN | SOFTWARE Y SERVICIOS ASOCIADOS | SERVICIOS PROF/CORPORATIVOS | SERVICIOS Y RECURSOS DE TI | SOFTWARE Y EQUIPOS ASOCIADOS | 43230000 | SOFTWARE
258715 | ASISTENCIA TECNICA OUT HOUSE DE MERCURIO HORA | HR | SOFTWARE Y SERVICIOS ASOCIADOS | SERVICIOS PROF/CORPORATIVOS | SERVICIOS Y RECURSOS DE TI | SOFTWARE Y EQUIPOS ASOCIADOS | 43230000 | SOFTWARE
258716 | ASISTENCIA ESPECIALIZADA DE MERCURIO HORA | HR | SOFTWARE Y SERVICIOS ASOCIADOS | SERVICIOS PROF/CORPORATIVOS | SERVICIOS Y RECURSOS DE TI | SOFTWARE Y EQUIPOS ASOCIADOS | 43230000 | SOFTWARE
258717 | DISEÑAR Y REALIZAR EJERCICIO DE SIMULACION A DIRECTIVOS SOBRE EL PLAN DE EMERGENCIA, ESTRUCTURA ORGANIZACIONAL PARA ATENDER UNA EMERGENCIA, FUNCIONES BASADA EN EL SISTEMA COMANDO DE INCIDENTES | UN | RECURSOS HUMANOS | SERVICIOS PROF/CORPORATIVOS | SERVICIOS DE RECURSOS HUMANOS | CAPACITACION Y CONSULTORIA | 93141808 | SERVICIOS DE SEGURIDAD O SALUD OCUPACIONAL
258718 | DISEÑAR EJERCICIO DE SIMULACION PARA EL PERSONAL DE SEGURIDAD Y SALUD EN EL TRABAJO SOBRE EL PLAN DE EMERGENCIA, ACTIVACION, ESTRUCTURA ORGANIZACIONAL PARA ATENDER UNA EMERGENCIA BASADA EN EL SISTEMA COMANDO DE INCIDENTES | UN | RECURSOS HUMANOS | SERVICIOS PROF/CORPORATIVOS | SERVICIOS DE RECURSOS HUMANOS | CAPACITACION Y CONSULTORIA | 93141808 | SERVICIOS DE SEGURIDAD O SALUD OCUPACIONAL
258719 | DICTAR TALLER PRACTICO (INCLUYE SIMULACIONES) CON UNA DURACION MINIMA DE 5 HORAS, DIRIGIDO A LA BRIGADA DE EMERGENCIA SOBRE EL PLAN DE EMERGENCIA BASADA EN EL SISTEMA COMANDO DE INCIDENTES, ACTIVACION DE LA ESTRUCTURA ORGANIZACIONAL PARA EMERGENCIAS DE ACUERDO A LOS GRADOS ESTABLECIDOS EN EL PLAN Y FUNCIONES DE LOS BRIGADISTAS. | UN | RECURSOS HUMANOS | SERVICIOS PROF/CORPORATIVOS | SERVICIOS DE RECURSOS HUMANOS | CAPACITACION Y CONSULTORIA | 93141808 | SERVICIOS DE SEGURIDAD O SALUD OCUPACIONAL
258720 | DICTAR TALLERES PRACTICOS (INCLUYE SIMULACIONES) CON UNA DURACION MINIMA DE 2 HORAS POR TALLER, SOBRE EL PLAN DE EMERGENCIA DIRIGIDO A LOS COORDINADORES DE EVACUACION, EN DONDE SE ESPECIFIQUEN SUS FUNCIONES, ANTES, DURANTE Y DESPUES DE UNA EMERGENCIA. | UN | RECURSOS HUMANOS | SERVICIOS PROF/CORPORATIVOS | SERVICIOS DE RECURSOS HUMANOS | CAPACITACION Y CONSULTORIA | 93141808 | SERVICIOS DE SEGURIDAD O SALUD OCUPACIONAL
258721 | DICTAR TALLER PRACTICO (INCLUYE SIMULACIONES) CON UNA DURACION MINIMA DE 2 HORAS, SOBRE EL PLAN DE EMERGENCIA DIRIGIDO A SEGURIDAD FISICA; PROFESIONAL DEL AREA, VIGILANTES Y PERSONAL DEL CENTRO DE MONITOREO, EN DONDE SE ESPECIFIQUEN SUS FUNCIONES, ANTES, DURANTE Y DESPUES DE UNA EMERGENCIA. | UN | RECURSOS HUMANOS | SERVICIOS PROF/CORPORATIVOS | SERVICIOS DE RECURSOS HUMANOS | CAPACITACION Y CONSULTORIA | 93141808 | SERVICIOS DE SEGURIDAD O SALUD OCUPACIONAL
258722 | DISEÑAR Y EJECUTAR SIMULACRO TOTAL DE EVACUACION EN LA SEDE ADMINISTRATIVA DE SEVILLA | UN | RECURSOS HUMANOS | SERVICIOS PROF/CORPORATIVOS | SERVICIOS DE RECURSOS HUMANOS | CAPACITACION Y CONSULTORIA | 93141808 | SERVICIOS DE SEGURIDAD O SALUD OCUPACIONAL
258723 | DISEÑAR Y EJECUTAR SIMULACRO DE EMERGENCIA PARA UNO DE LOS MOVILES DE ATENCION AL USUARIO | UN | RECURSOS HUMANOS | SERVICIOS PROF/CORPORATIVOS | SERVICIOS DE RECURSOS HUMANOS | CAPACITACION Y CONSULTORIA | 93141808 | SERVICIOS DE SEGURIDAD O SALUD OCUPACIONAL
258724 | DICTAR TALLERES TEORICOS PRACTICOS A LOS EMPLEADOS DE LA SEDE ADMINISTRATIVA DE CENS SOBRE EL PLAN DE EMERGENCIA Y LA ESTRUCTURA ORGANIZACIONAL PARA ATENDER UNA EMERGENCIA BASADA EN EL SISTEMA COMANDO DE INCIDENTES | UN | RECURSOS HUMANOS | SERVICIOS PROF/CORPORATIVOS | SERVICIOS DE RECURSOS HUMANOS | CAPACITACION Y CONSULTORIA | 93141808 | SERVICIOS DE SEGURIDAD O SALUD OCUPACIONAL
258725 | DICTAR TALLER TEORICO POR VIDEO CONFERENCIA DEL INSTRUCTIVO DE EMERGENCIA DE LAS LOCALIDADES POR CADA REGIONAL | UN | RECURSOS HUMANOS | SERVICIOS PROF/CORPORATIVOS | SERVICIOS DE RECURSOS HUMANOS | CAPACITACION Y CONSULTORIA | 93141808 | SERVICIOS DE SEGURIDAD O SALUD OCUPACIONAL
258726 | DICTAR TALLER PRACTICO A LOS EMPLEADOS Y VIGILANTES DE CADA UNA DE LAS REGIONALES SOBRE EL PLAN DE EMERGENCIA Y LA ESTRUCTURA ORGANIZACIONAL PARA ATENDER UNA EMERGENCIA BASADA EN EL SISTEMA COMANDO DE INCIDENTES | UN | RECURSOS HUMANOS | SERVICIOS PROF/CORPORATIVOS | SERVICIOS DE RECURSOS HUMANOS | CAPACITACION Y CONSULTORIA | 93141808 | SERVICIOS DE SEGURIDAD O SALUD OCUPACIONAL
258727 | DICTAR TALLER PRACTICO A LOS LIDERES DE EQUIPOS DE TRABAJO DE CADA UNA DE LAS REGIONALES SOBRE EL PLAN DE EMERGENCIA Y LA ESTRUCTURA ORGANIZACIONAL PARA ATENDER UNA EMERGENCIA BASADA EN EL SISTEMA COMANDO DE INCIDENTES | UN | RECURSOS HUMANOS | SERVICIOS PROF/CORPORATIVOS | SERVICIOS DE RECURSOS HUMANOS | CAPACITACION Y CONSULTORIA | 93141808 | SERVICIOS DE SEGURIDAD O SALUD OCUPACIONAL
258728 | DICTAR TALLER PRACTICO DIRIGIDO A LA BRIGADA DE EMERGENCIA SOBRE EL PLAN DE EMERGENCIA BASADA EN EL SISTEMA COMANDO DE INCIDENTES, ACTIVACION DE LA ESTRUCTURA ORGANIZACIONAL PARA EMERGENCIAS DE ACUERDO A LOS GRADOS ESTABLECIDOS EN EL PLAN Y FUNCIONES DE LOS BRIGADISTAS Y COORDINADORES DE EVACUACION | UN | RECURSOS HUMANOS | SERVICIOS PROF/CORPORATIVOS | SERVICIOS DE RECURSOS HUMANOS | CAPACITACION Y CONSULTORIA | 93141808 | SERVICIOS DE SEGURIDAD O SALUD OCUPACIONAL
258729 | DICTAR UN TALLER PRACTICO DIRIGIDO A LOS COORDINADORES DE EVACUACION SOBRE EL PLAN DE EMERGENCIA BASADA EN EL SISTEMA COMANDO DE INCIDENTES, ACTIVACION DE LA ESTRUCTURA ORGANIZACIONAL PARA EMERGENCIAS DE ACUERDO A LOS GRADOS ESTABLECIDOS EN EL PLAN Y FUNCIONES DE LOS COORDINADORES DE EVACUACION. | UN | RECURSOS HUMANOS | SERVICIOS PROF/CORPORATIVOS | SERVICIOS DE RECURSOS HUMANOS | CAPACITACION Y CONSULTORIA | 93141808 | SERVICIOS DE SEGURIDAD O SALUD OCUPACIONAL
258730 | DISEÑAR Y EJECUTAR SIMULACRO TOTAL DE EVACUACION POR CADA REGIONAL | UN | RECURSOS HUMANOS | SERVICIOS PROF/CORPORATIVOS | SERVICIOS DE RECURSOS HUMANOS | CAPACITACION Y CONSULTORIA | 93141808 | SERVICIOS DE SEGURIDAD O SALUD OCUPACIONAL
258731 | DISEÑAR Y EJECUTAR SIMULACRO TOTAL DE EVACUACION POR CADA SUBESTACION | UN | RECURSOS HUMANOS | SERVICIOS PROF/CORPORATIVOS | SERVICIOS DE RECURSOS HUMANOS | CAPACITACION Y CONSULTORIA | 93141808 | SERVICIOS DE SEGURIDAD O SALUD OCUPACIONAL
258732 | DISEÑAR Y EJECUTAR SIMULACRO TOTAL DE EVACUACION PARA EL ALMACEN INTERFERIAS DE CUCUTA | UN | RECURSOS HUMANOS | SERVICIOS PROF/CORPORATIVOS | SERVICIOS DE RECURSOS HUMANOS | CAPACITACION Y CONSULTORIA | 93141808 | SERVICIOS DE SEGURIDAD O SALUD OCUPACIONAL
258735 | CODO 45° HIERRO DUCTIL AGUA POTABLE PRESION 2 1/2" 232PSI EXTREMO LISO | UN | CODO | MATERIALES ESTANDAR | TUBERIAS ACCESORIOS DE TUBERIA | ACCESORIOS DE TUBERIA | 40172804 | CODOS PARA TUBOS DE HIERRO DÚCTIL
258736 | TRANSFORMADOR 3F 400KVA 13200V 460-266V PEDESTAL ACEITE VEGETAL | UN | TRANSFORMADOR | EQUIPOS INGENIERIA | TRANSFORMADORES | TRAFOS DISTRIBUCION POTENCIA | 39121030 | TRANSFORMADOR MONTADO EN PAD
258737 | CHAQUETA AIRBAG MOTOCICLISTA POLIESTER T/M NEGRO-NARANJA | UN | CHAQUETA | SOPORTE A LA OPERACIÓN | DOTACION | ELEMENTOS PROTECCION PERSONAL | 46181507 | CHALECOS DE SEGURIDAD
258738 | CHAQUETA AIRBAG MOTOCICLISTA POLIESTER T/L NEGRO-NARANJA | UN | CHAQUETA | SOPORTE A LA OPERACIÓN | DOTACION | ELEMENTOS PROTECCION PERSONAL | 46181507 | CHALECOS DE SEGURIDAD
258739 | CHAQUETA AIRBAG MOTOCICLISTA POLIESTER T/XL NEGRO-NARANJA | UN | CHAQUETA | SOPORTE A LA OPERACIÓN | DOTACION | ELEMENTOS PROTECCION PERSONAL | 46181507 | CHALECOS DE SEGURIDAD
258740 | CHAQUETA AIRBAG MOTOCICLISTA POLIESTER T/2XL NEGRO-NARANJA | UN | CHAQUETA | SOPORTE A LA OPERACIÓN | DOTACION | ELEMENTOS PROTECCION PERSONAL | 46181507 | CHALECOS DE SEGURIDAD
258741 | CHALECO AIRBAG MOTOCICLISTA POLIESTER T/M NEGRO-NARANJA | UN | CHALECO | SOPORTE A LA OPERACIÓN | DOTACION | ELEMENTOS PROTECCION PERSONAL | 46181507 | CHALECOS DE SEGURIDAD
258742 | CHALECO AIRBAG MOTOCICLISTA POLIESTER T/L NEGRO-NARANJA | UN | CHALECO | SOPORTE A LA OPERACIÓN | DOTACION | ELEMENTOS PROTECCION PERSONAL | 46181507 | CHALECOS DE SEGURIDAD
258743 | CHALECO AIRBAG MOTOCICLISTA POLIESTER T/XL NEGRO-NARANJA | UN | CHALECO | SOPORTE A LA OPERACIÓN | DOTACION | ELEMENTOS PROTECCION PERSONAL | 46181507 | CHALECOS DE SEGURIDAD
258744 | CHALECO AIRBAG MOTOCICLISTA POLIESTER T/2XL NEGRO-NARANJA | UN | CHALECO | SOPORTE A LA OPERACIÓN | DOTACION | ELEMENTOS PROTECCION PERSONAL | 46181507 | CHALECOS DE SEGURIDAD
258745 | CHALECO AIRBAG MOTOCICLISTA POLIESTER T/3XL NEGRO-NARANJA | UN | CHALECO | SOPORTE A LA OPERACIÓN | DOTACION | ELEMENTOS PROTECCION PERSONAL | 46181507 | CHALECOS DE SEGURIDAD
258746 | MADERA ZAPAN 9CM X 9CM X 3M | UN | MADERA | SERVIC/MATERIALES CONSTRUCCION | MATERIALES DE CONSTRUCCION | MATERIALES DE CONSTRUCCION | 30103605 | TABLONES DE MADERA
258747 | MADERA ZAPAN 8CM X 6CM X 3M | UN | MADERA | SERVIC/MATERIALES CONSTRUCCION | MATERIALES DE CONSTRUCCION | MATERIALES DE CONSTRUCCION | 30103605 | TABLONES DE MADERA
258749 | TABLERO LAMINA GALVANIZADA 2 ENTRADAS/2 SALIDAS IP 55 300MMX450MMX600MM 220VCA TIPO EXTERIOR PARA SERVICIOS AUXILIARES UNIDAD HIDROMETRIA | UN | TABLERO | MATERIALES ESTANDAR | TABLEROS Y GABINETES | GABINETES CONTROL-PROTECCIONES | 39121112 | TABLERO DE BAJO VOLTAJE DE CORRIENTE ALTERNA Y DIRECTA AC DC
258754 | CARTAS POR DESVIACION SIGNIFICATIVA OCCIDENTE | UN | IMPR FACTURACION Y COMP | SERVICIOS PROF/CORPORATIVOS | SERVICIOS COMERCIALES | IMPR. FACTURACION Y COMP. | 73151905 | SERVICIOS DE IMPRESIÓN INDUSTRIAL DIGITAL
258755 | CARTAS POR DESVIACION SIGNIFICATIVA ORIENTE | UN | IMPR FACTURACION Y COMP | SERVICIOS PROF/CORPORATIVOS | SERVICIOS COMERCIALES | IMPR. FACTURACION Y COMP. | 73151905 | SERVICIOS DE IMPRESIÓN INDUSTRIAL DIGITAL
258756 | CARTAS POR DESVIACION SIGNIFICATIVA URABA | UN | IMPR FACTURACION Y COMP | SERVICIOS PROF/CORPORATIVOS | SERVICIOS COMERCIALES | IMPR. FACTURACION Y COMP. | 73151905 | SERVICIOS DE IMPRESIÓN INDUSTRIAL DIGITAL
258757 | CARTAS POR DESVIACION SIGNIFICATIVA MALAMBO | UN | IMPR FACTURACION Y COMP | SERVICIOS PROF/CORPORATIVOS | SERVICIOS COMERCIALES | IMPR. FACTURACION Y COMP. | 73151905 | SERVICIOS DE IMPRESIÓN INDUSTRIAL DIGITAL
258758 | SERVICIO DE INSERTOS EN LA FACTURA | UN | IMPR FACTURACION Y COMP | SERVICIOS PROF/CORPORATIVOS | SERVICIOS COMERCIALES | IMPR. FACTURACION Y COMP. | 73151905 | SERVICIOS DE IMPRESIÓN INDUSTRIAL DIGITAL
258759 | IMPRESION SIMPLEX | UN | IMPR FACTURACION Y COMP | SERVICIOS PROF/CORPORATIVOS | SERVICIOS COMERCIALES | IMPR. FACTURACION Y COMP. | 73151905 | SERVICIOS DE IMPRESIÓN INDUSTRIAL DIGITAL
258760 | IMPRESION DUPLEX | UN | IMPR FACTURACION Y COMP | SERVICIOS PROF/CORPORATIVOS | SERVICIOS COMERCIALES | IMPR. FACTURACION Y COMP. | 73151905 | SERVICIOS DE IMPRESIÓN INDUSTRIAL DIGITAL
258761 | HOJA EN BLANCO CARTA | UN | IMPR FACTURACION Y COMP | SERVICIOS PROF/CORPORATIVOS | SERVICIOS COMERCIALES | IMPR. FACTURACION Y COMP. | 73151905 | SERVICIOS DE IMPRESIÓN INDUSTRIAL DIGITAL
258762 | HOJA EN BLANCO OFICIO | UN | IMPR FACTURACION Y COMP | SERVICIOS PROF/CORPORATIVOS | SERVICIOS COMERCIALES | IMPR. FACTURACION Y COMP. | 73151905 | SERVICIOS DE IMPRESIÓN INDUSTRIAL DIGITAL
258763 | HOJA MEDIA CARTA EN BLANCO | UN | IMPR FACTURACION Y COMP | SERVICIOS PROF/CORPORATIVOS | SERVICIOS COMERCIALES | IMPR. FACTURACION Y COMP. | 73151905 | SERVICIOS DE IMPRESIÓN INDUSTRIAL DIGITAL
258764 | HOJA PREIMPRESA CARTA | UN | IMPR FACTURACION Y COMP | SERVICIOS PROF/CORPORATIVOS | SERVICIOS COMERCIALES | IMPR. FACTURACION Y COMP. | 73151905 | SERVICIOS DE IMPRESIÓN INDUSTRIAL DIGITAL
258765 | HOJA PREIMPRESA MEDIA CARTA | UN | IMPR FACTURACION Y COMP | SERVICIOS PROF/CORPORATIVOS | SERVICIOS COMERCIALES | IMPR. FACTURACION Y COMP. | 73151905 | SERVICIOS DE IMPRESIÓN INDUSTRIAL DIGITAL
258766 | HOJA PREIMPRESA OFICIO PARA CARTAS DE DESVIACION | UN | IMPR FACTURACION Y COMP | SERVICIOS PROF/CORPORATIVOS | SERVICIOS COMERCIALES | IMPR. FACTURACION Y COMP. | 73151905 | SERVICIOS DE IMPRESIÓN INDUSTRIAL DIGITAL
258767 | HORA DE DESARROLLO | UN | IMPR FACTURACION Y COMP | SERVICIOS PROF/CORPORATIVOS | SERVICIOS COMERCIALES | IMPR. FACTURACION Y COMP. | 73151905 | SERVICIOS DE IMPRESIÓN INDUSTRIAL DIGITAL
258768 | TRASPORTE AEREO PARA FACTURAS | UN | TRANSPORTE DE CARGA | SOPORTE A LA OPERACIÓN | TRANSPORTES Y TALLERES | TRANSPORTE DE CARGA | 78102205 | SERVICIOS DE ENTREGA LOCAL DE CARTAS O PAQUETES PEQUEÑOS
258769 | TRASPORTE TERRESTRE PARA FACTURAS | UN | TRANSPORTE DE CARGA | SOPORTE A LA OPERACIÓN | TRANSPORTES Y TALLERES | TRANSPORTE DE CARGA | 78102205 | SERVICIOS DE ENTREGA LOCAL DE CARTAS O PAQUETES PEQUEÑOS
258770 | ALMACENAMIENTO DIGITAL DE FACTURAS | UN | IMPR FACTURACION Y COMP | SERVICIOS PROF/CORPORATIVOS | SERVICIOS COMERCIALES | IMPR. FACTURACION Y COMP. | 73151905 | SERVICIOS DE IMPRESIÓN INDUSTRIAL DIGITAL
258771 | DISEÑO DE IMAGENES Y BANERS EN FACTURAS | UN | IMPR FACTURACION Y COMP | SERVICIOS PROF/CORPORATIVOS | SERVICIOS COMERCIALES | IMPR. FACTURACION Y COMP. | 73151905 | SERVICIOS DE IMPRESIÓN INDUSTRIAL DIGITAL
258772 | FACTURA DINAMICA E INTERACTIVA | UN | IMPR FACTURACION Y COMP | SERVICIOS PROF/CORPORATIVOS | SERVICIOS COMERCIALES | IMPR. FACTURACION Y COMP. | 73151905 | SERVICIOS DE IMPRESIÓN INDUSTRIAL DIGITAL
258773 | ENVIO FACTURA POR WHATSAPP | UN | IMPR FACTURACION Y COMP | SERVICIOS PROF/CORPORATIVOS | SERVICIOS COMERCIALES | IMPR. FACTURACION Y COMP. | 73151905 | SERVICIOS DE IMPRESIÓN INDUSTRIAL DIGITAL
258774 | ENVIO DE MENSAJES DE TEXTO | UN | IMPR FACTURACION Y COMP | SERVICIOS PROF/CORPORATIVOS | SERVICIOS COMERCIALES | IMPR. FACTURACION Y COMP. | 73151905 | SERVICIOS DE IMPRESIÓN INDUSTRIAL DIGITAL
258775 | SERVICIO DE DESARROLLO PARA FORMATEO | UN | IMPR FACTURACION Y COMP | SERVICIOS PROF/CORPORATIVOS | SERVICIOS COMERCIALES | IMPR. FACTURACION Y COMP. | 73151905 | SERVICIOS DE IMPRESIÓN INDUSTRIAL DIGITAL
258776 | FORMATEO DE FACTURAS MAS DE 2000001 A 3000000 | UN | IMPR FACTURACION Y COMP | SERVICIOS PROF/CORPORATIVOS | SERVICIOS COMERCIALES | IMPR. FACTURACION Y COMP. | 73151905 | SERVICIOS DE IMPRESIÓN INDUSTRIAL DIGITAL
258777 | FORMATEO DE FACTURAS MAS DE 3000001 A 4000000 | UN | IMPR FACTURACION Y COMP | SERVICIOS PROF/CORPORATIVOS | SERVICIOS COMERCIALES | IMPR. FACTURACION Y COMP. | 73151905 | SERVICIOS DE IMPRESIÓN INDUSTRIAL DIGITAL
258778 | IMPRESION CUPONERA | UN | IMPR FACTURACION Y COMP | SERVICIOS PROF/CORPORATIVOS | SERVICIOS COMERCIALES | IMPR. FACTURACION Y COMP. | 73151905 | SERVICIOS DE IMPRESIÓN INDUSTRIAL DIGITAL
258779 | PAPELERIA | UN | IMPR FACTURACION Y COMP | SERVICIOS PROF/CORPORATIVOS | SERVICIOS COMERCIALES | IMPR. FACTURACION Y COMP. | 73151905 | SERVICIOS DE IMPRESIÓN INDUSTRIAL DIGITAL
258780 | IMPRESION CARTAS DE COMUNICACION | UN | IMPR FACTURACION Y COMP | SERVICIOS PROF/CORPORATIVOS | SERVICIOS COMERCIALES | IMPR. FACTURACION Y COMP. | 73151905 | SERVICIOS DE IMPRESIÓN INDUSTRIAL DIGITAL
258781 | VOLANTES | UN | IMPR FACTURACION Y COMP | SERVICIOS PROF/CORPORATIVOS | SERVICIOS COMERCIALES | IMPR. FACTURACION Y COMP. | 73151905 | SERVICIOS DE IMPRESIÓN INDUSTRIAL DIGITAL
258782 | TRASPORTE SOBRES O PAQUETES DE FACTURAS ABEJORRAL | UN | TRANSPORTE DE CARGA | SOPORTE A LA OPERACIÓN | TRANSPORTES Y TALLERES | TRANSPORTE DE CARGA | 78102205 | SERVICIOS DE ENTREGA LOCAL DE CARTAS O PAQUETES PEQUEÑOS
258783 | TRASPORTE SOBRES O PAQUETES DE FACTURAS ABRIAQUI | UN | TRANSPORTE DE CARGA | SOPORTE A LA OPERACIÓN | TRANSPORTES Y TALLERES | TRANSPORTE DE CARGA | 78102205 | SERVICIOS DE ENTREGA LOCAL DE CARTAS O PAQUETES PEQUEÑOS
258784 | TRASPORTE SOBRES O PAQUETES DE FACTURAS ALEJANDRIA | UN | TRANSPORTE DE CARGA | SOPORTE A LA OPERACIÓN | TRANSPORTES Y TALLERES | TRANSPORTE DE CARGA | 78102205 | SERVICIOS DE ENTREGA LOCAL DE CARTAS O PAQUETES PEQUEÑOS
258785 | TRASPORTE SOBRES O PAQUETES DE FACTURAS ALTAMIRA | UN | TRANSPORTE DE CARGA | SOPORTE A LA OPERACIÓN | TRANSPORTES Y TALLERES | TRANSPORTE DE CARGA | 78102205 | SERVICIOS DE ENTREGA LOCAL DE CARTAS O PAQUETES PEQUEÑOS
258786 | TRASPORTE SOBRES O PAQUETES DE FACTURAS AMAGA | UN | TRANSPORTE DE CARGA | SOPORTE A LA OPERACIÓN | TRANSPORTES Y TALLERES | TRANSPORTE DE CARGA | 78102205 | SERVICIOS DE ENTREGA LOCAL DE CARTAS O PAQUETES PEQUEÑOS
258787 | TRASPORTE SOBRES O PAQUETES DE FACTURAS AMALFI | UN | TRANSPORTE DE CARGA | SOPORTE A LA OPERACIÓN | TRANSPORTES Y TALLERES | TRANSPORTE DE CARGA | 78102205 | SERVICIOS DE ENTREGA LOCAL DE CARTAS O PAQUETES PEQUEÑOS
258788 | TRASPORTE SOBRES O PAQUETES DE FACTURAS ANDES | UN | TRANSPORTE DE CARGA | SOPORTE A LA OPERACIÓN | TRANSPORTES Y TALLERES | TRANSPORTE DE CARGA | 78102205 | SERVICIOS DE ENTREGA LOCAL DE CARTAS O PAQUETES PEQUEÑOS
258789 | TRASPORTE SOBRES O PAQUETES DE FACTURAS ANGELOPOLIS | UN | TRANSPORTE DE CARGA | SOPORTE A LA OPERACIÓN | TRANSPORTES Y TALLERES | TRANSPORTE DE CARGA | 78102205 | SERVICIOS DE ENTREGA LOCAL DE CARTAS O PAQUETES PEQUEÑOS
258790 | TRASPORTE SOBRES O PAQUETES DE FACTURAS ANGOSTURA | UN | TRANSPORTE DE CARGA | SOPORTE A LA OPERACIÓN | TRANSPORTES Y TALLERES | TRANSPORTE DE CARGA | 78102205 | SERVICIOS DE ENTREGA LOCAL DE CARTAS O PAQUETES PEQUEÑOS
258791 | TRASPORTE SOBRES O PAQUETES DE FACTURAS ANORI | UN | TRANSPORTE DE CARGA | SOPORTE A LA OPERACIÓN | TRANSPORTES Y TALLERES | TRANSPORTE DE CARGA | 78102205 | SERVICIOS DE ENTREGA LOCAL DE CARTAS O PAQUETES PEQUEÑOS
258792 | TRASPORTE SOBRES O PAQUETES DE FACTURAS ANZA | UN | TRANSPORTE DE CARGA | SOPORTE A LA OPERACIÓN | TRANSPORTES Y TALLERES | TRANSPORTE DE CARGA | 78102205 | SERVICIOS DE ENTREGA LOCAL DE CARTAS O PAQUETES PEQUEÑOS
258793 | TRASPORTE SOBRES O PAQUETES DE FACTURAS APARTADO | UN | TRANSPORTE DE CARGA | SOPORTE A LA OPERACIÓN | TRANSPORTES Y TALLERES | TRANSPORTE DE CARGA | 78102205 | SERVICIOS DE ENTREGA LOCAL DE CARTAS O PAQUETES PEQUEÑOS
258794 | TRASPORTE SOBRES O PAQUETES DE FACTURAS ARBOLETES | UN | TRANSPORTE DE CARGA | SOPORTE A LA OPERACIÓN | TRANSPORTES Y TALLERES | TRANSPORTE DE CARGA | 78102205 | SERVICIOS DE ENTREGA LOCAL DE CARTAS O PAQUETES PEQUEÑOS
258795 | TRASPORTE SOBRES O PAQUETES DE FACTURAS ARGELIA | UN | TRANSPORTE DE CARGA | SOPORTE A LA OPERACIÓN | TRANSPORTES Y TALLERES | TRANSPORTE DE CARGA | 78102205 | SERVICIOS DE ENTREGA LOCAL DE CARTAS O PAQUETES PEQUEÑOS
258796 | TRASPORTE SOBRES O PAQUETES DE FACTURAS ARMENIA | UN | TRANSPORTE DE CARGA | SOPORTE A LA OPERACIÓN | TRANSPORTES Y TALLERES | TRANSPORTE DE CARGA | 78102205 | SERVICIOS DE ENTREGA LOCAL DE CARTAS O PAQUETES PEQUEÑOS
258797 | TRASPORTE SOBRES O PAQUETES DE FACTURAS BAJIRA | UN | TRANSPORTE DE CARGA | SOPORTE A LA OPERACIÓN | TRANSPORTES Y TALLERES | TRANSPORTE DE CARGA | 78102205 | SERVICIOS DE ENTREGA LOCAL DE CARTAS O PAQUETES PEQUEÑOS
258798 | TRASPORTE SOBRES O PAQUETES DE FACTURAS BELMIRA | UN | TRANSPORTE DE CARGA | SOPORTE A LA OPERACIÓN | TRANSPORTES Y TALLERES | TRANSPORTE DE CARGA | 78102205 | SERVICIOS DE ENTREGA LOCAL DE CARTAS O PAQUETES PEQUEÑOS
258799 | TRASPORTE SOBRES O PAQUETES DE FACTURAS BETANIA | UN | TRANSPORTE DE CARGA | SOPORTE A LA OPERACIÓN | TRANSPORTES Y TALLERES | TRANSPORTE DE CARGA | 78102205 | SERVICIOS DE ENTREGA LOCAL DE CARTAS O PAQUETES PEQUEÑOS
258800 | TRASPORTE SOBRES O PAQUETES DE FACTURAS BETULIA | UN | TRANSPORTE DE CARGA | SOPORTE A LA OPERACIÓN | TRANSPORTES Y TALLERES | TRANSPORTE DE CARGA | 78102205 | SERVICIOS DE ENTREGA LOCAL DE CARTAS O PAQUETES PEQUEÑOS
258801 | TRASPORTE SOBRES O PAQUETES DE FACTURAS BOLOMBOLO | UN | TRANSPORTE DE CARGA | SOPORTE A LA OPERACIÓN | TRANSPORTES Y TALLERES | TRANSPORTE DE CARGA | 78102205 | SERVICIOS DE ENTREGA LOCAL DE CARTAS O PAQUETES PEQUEÑOS
258802 | TRASPORTE SOBRES O PAQUETES DE FACTURAS BRICEÑO | UN | TRANSPORTE DE CARGA | SOPORTE A LA OPERACIÓN | TRANSPORTES Y TALLERES | TRANSPORTE DE CARGA | 78102205 | SERVICIOS DE ENTREGA LOCAL DE CARTAS O PAQUETES PEQUEÑOS
258803 | TRASPORTE SOBRES O PAQUETES DE FACTURAS BURITICA | UN | TRANSPORTE DE CARGA | SOPORTE A LA OPERACIÓN | TRANSPORTES Y TALLERES | TRANSPORTE DE CARGA | 78102205 | SERVICIOS DE ENTREGA LOCAL DE CARTAS O PAQUETES PEQUEÑOS
258804 | TRASPORTE SOBRES O PAQUETES DE FACTURAS CACERES | UN | TRANSPORTE DE CARGA | SOPORTE A LA OPERACIÓN | TRANSPORTES Y TALLERES | TRANSPORTE DE CARGA | 78102205 | SERVICIOS DE ENTREGA LOCAL DE CARTAS O PAQUETES PEQUEÑOS
258805 | TRASPORTE SOBRES O PAQUETES DE FACTURAS CAICEDO | UN | TRANSPORTE DE CARGA | SOPORTE A LA OPERACIÓN | TRANSPORTES Y TALLERES | TRANSPORTE DE CARGA | 78102205 | SERVICIOS DE ENTREGA LOCAL DE CARTAS O PAQUETES PEQUEÑOS
258806 | TRASPORTE SOBRES O PAQUETES DE FACTURAS CAMPAMENTO | UN | TRANSPORTE DE CARGA | SOPORTE A LA OPERACIÓN | TRANSPORTES Y TALLERES | TRANSPORTE DE CARGA | 78102205 | SERVICIOS DE ENTREGA LOCAL DE CARTAS O PAQUETES PEQUEÑOS
258807 | TRASPORTE SOBRES O PAQUETES DE FACTURAS CAÑASGORDAS | UN | TRANSPORTE DE CARGA | SOPORTE A LA OPERACIÓN | TRANSPORTES Y TALLERES | TRANSPORTE DE CARGA | 78102205 | SERVICIOS DE ENTREGA LOCAL DE CARTAS O PAQUETES PEQUEÑOS
258808 | TRASPORTE SOBRES O PAQUETES DE FACTURAS CARACOLI | UN | TRANSPORTE DE CARGA | SOPORTE A LA OPERACIÓN | TRANSPORTES Y TALLERES | TRANSPORTE DE CARGA | 78102205 | SERVICIOS DE ENTREGA LOCAL DE CARTAS O PAQUETES PEQUEÑOS
258809 | TRASPORTE SOBRES O PAQUETES DE FACTURAS CARAMANTA | UN | TRANSPORTE DE CARGA | SOPORTE A LA OPERACIÓN | TRANSPORTES Y TALLERES | TRANSPORTE DE CARGA | 78102205 | SERVICIOS DE ENTREGA LOCAL DE CARTAS O PAQUETES PEQUEÑOS
258810 | TRASPORTE SOBRES O PAQUETES DE FACTURAS CAREPA | UN | TRANSPORTE DE CARGA | SOPORTE A LA OPERACIÓN | TRANSPORTES Y TALLERES | TRANSPORTE DE CARGA | 78102205 | SERVICIOS DE ENTREGA LOCAL DE CARTAS O PAQUETES PEQUEÑOS
258811 | TRASPORTE SOBRES O PAQUETES DE FACTURAS CAROLINA DEL PRINCIPE | UN | TRANSPORTE DE CARGA | SOPORTE A LA OPERACIÓN | TRANSPORTES Y TALLERES | TRANSPORTE DE CARGA | 78102205 | SERVICIOS DE ENTREGA LOCAL DE CARTAS O PAQUETES PEQUEÑOS
258812 | TRASPORTE SOBRES O PAQUETES DE FACTURAS CAUCASIA | UN | TRANSPORTE DE CARGA | SOPORTE A LA OPERACIÓN | TRANSPORTES Y TALLERES | TRANSPORTE DE CARGA | 78102205 | SERVICIOS DE ENTREGA LOCAL DE CARTAS O PAQUETES PEQUEÑOS
258813 | TRASPORTE SOBRES O PAQUETES DE FACTURAS CHIGORODO | UN | TRANSPORTE DE CARGA | SOPORTE A LA OPERACIÓN | TRANSPORTES Y TALLERES | TRANSPORTE DE CARGA | 78102205 | SERVICIOS DE ENTREGA LOCAL DE CARTAS O PAQUETES PEQUEÑOS
258814 | TRASPORTE SOBRES O PAQUETES DE FACTURAS CISNEROS | UN | TRANSPORTE DE CARGA | SOPORTE A LA OPERACIÓN | TRANSPORTES Y TALLERES | TRANSPORTE DE CARGA | 78102205 | SERVICIOS DE ENTREGA LOCAL DE CARTAS O PAQUETES PEQUEÑOS
258815 | TRASPORTE SOBRES O PAQUETES DE FACTURAS CIUDAD BOLIVAR | UN | TRANSPORTE DE CARGA | SOPORTE A LA OPERACIÓN | TRANSPORTES Y TALLERES | TRANSPORTE DE CARGA | 78102205 | SERVICIOS DE ENTREGA LOCAL DE CARTAS O PAQUETES PEQUEÑOS
258816 | TRASPORTE SOBRES O PAQUETES DE FACTURAS COCORNA | UN | TRANSPORTE DE CARGA | SOPORTE A LA OPERACIÓN | TRANSPORTES Y TALLERES | TRANSPORTE DE CARGA | 78102205 | SERVICIOS DE ENTREGA LOCAL DE CARTAS O PAQUETES PEQUEÑOS
258817 | TRASPORTE SOBRES O PAQUETES DE FACTURAS CONCEPCION | UN | TRANSPORTE DE CARGA | SOPORTE A LA OPERACIÓN | TRANSPORTES Y TALLERES | TRANSPORTE DE CARGA | 78102205 | SERVICIOS DE ENTREGA LOCAL DE CARTAS O PAQUETES PEQUEÑOS
258818 | TRASPORTE SOBRES O PAQUETES DE FACTURAS CONCORDIA | UN | TRANSPORTE DE CARGA | SOPORTE A LA OPERACIÓN | TRANSPORTES Y TALLERES | TRANSPORTE DE CARGA | 78102205 | SERVICIOS DE ENTREGA LOCAL DE CARTAS O PAQUETES PEQUEÑOS
258819 | TRASPORTE SOBRES O PAQUETES DE FACTURAS CURRULAO | UN | TRANSPORTE DE CARGA | SOPORTE A LA OPERACIÓN | TRANSPORTES Y TALLERES | TRANSPORTE DE CARGA | 78102205 | SERVICIOS DE ENTREGA LOCAL DE CARTAS O PAQUETES PEQUEÑOS
258820 | TRASPORTE SOBRES O PAQUETES DE FACTURAS DABEIBA | UN | TRANSPORTE DE CARGA | SOPORTE A LA OPERACIÓN | TRANSPORTES Y TALLERES | TRANSPORTE DE CARGA | 78102205 | SERVICIOS DE ENTREGA LOCAL DE CARTAS O PAQUETES PEQUEÑOS
258821 | TRASPORTE SOBRES O PAQUETES DE FACTURAS DON MATIAS | UN | TRANSPORTE DE CARGA | SOPORTE A LA OPERACIÓN | TRANSPORTES Y TALLERES | TRANSPORTE DE CARGA | 78102205 | SERVICIOS DE ENTREGA LOCAL DE CARTAS O PAQUETES PEQUEÑOS
258822 | TRASPORTE SOBRES O PAQUETES DE FACTURAS DORADAL | UN | TRANSPORTE DE CARGA | SOPORTE A LA OPERACIÓN | TRANSPORTES Y TALLERES | TRANSPORTE DE CARGA | 78102205 | SERVICIOS DE ENTREGA LOCAL DE CARTAS O PAQUETES PEQUEÑOS
258823 | TRASPORTE SOBRES O PAQUETES DE FACTURAS EBEJICO | UN | TRANSPORTE DE CARGA | SOPORTE A LA OPERACIÓN | TRANSPORTES Y TALLERES | TRANSPORTE DE CARGA | 78102205 | SERVICIOS DE ENTREGA LOCAL DE CARTAS O PAQUETES PEQUEÑOS
258824 | TRASPORTE SOBRES O PAQUETES DE FACTURAS EL BAGRE | UN | TRANSPORTE DE CARGA | SOPORTE A LA OPERACIÓN | TRANSPORTES Y TALLERES | TRANSPORTE DE CARGA | 78102205 | SERVICIOS DE ENTREGA LOCAL DE CARTAS O PAQUETES PEQUEÑOS
258825 | TRASPORTE SOBRES O PAQUETES DE FACTURAS CARMEN DE ATRATO | UN | TRANSPORTE DE CARGA | SOPORTE A LA OPERACIÓN | TRANSPORTES Y TALLERES | TRANSPORTE DE CARGA | 78102205 | SERVICIOS DE ENTREGA LOCAL DE CARTAS O PAQUETES PEQUEÑOS
258826 | TRASPORTE SOBRES O PAQUETES DE FACTURAS EL CARMEN DE VIBORAL | UN | TRANSPORTE DE CARGA | SOPORTE A LA OPERACIÓN | TRANSPORTES Y TALLERES | TRANSPORTE DE CARGA | 78102205 | SERVICIOS DE ENTREGA LOCAL DE CARTAS O PAQUETES PEQUEÑOS
258827 | TRASPORTE SOBRES O PAQUETES DE FACTURAS EL RETIRO | UN | TRANSPORTE DE CARGA | SOPORTE A LA OPERACIÓN | TRANSPORTES Y TALLERES | TRANSPORTE DE CARGA | 78102205 | SERVICIOS DE ENTREGA LOCAL DE CARTAS O PAQUETES PEQUEÑOS
258828 | TRASPORTE SOBRES O PAQUETES DE FACTURAS EL SANTUARIO | UN | TRANSPORTE DE CARGA | SOPORTE A LA OPERACIÓN | TRANSPORTES Y TALLERES | TRANSPORTE DE CARGA | 78102205 | SERVICIOS DE ENTREGA LOCAL DE CARTAS O PAQUETES PEQUEÑOS
258829 | TRASPORTE SOBRES O PAQUETES DE FACTURAS ENTRERIOS | UN | TRANSPORTE DE CARGA | SOPORTE A LA OPERACIÓN | TRANSPORTES Y TALLERES | TRANSPORTE DE CARGA | 78102205 | SERVICIOS DE ENTREGA LOCAL DE CARTAS O PAQUETES PEQUEÑOS
258830 | TRASPORTE SOBRES O PAQUETES DE FACTURAS FREDONIA | UN | TRANSPORTE DE CARGA | SOPORTE A LA OPERACIÓN | TRANSPORTES Y TALLERES | TRANSPORTE DE CARGA | 78102205 | SERVICIOS DE ENTREGA LOCAL DE CARTAS O PAQUETES PEQUEÑOS
258831 | TRASPORTE SOBRES O PAQUETES DE FACTURAS FRONTINO | UN | TRANSPORTE DE CARGA | SOPORTE A LA OPERACIÓN | TRANSPORTES Y TALLERES | TRANSPORTE DE CARGA | 78102205 | SERVICIOS DE ENTREGA LOCAL DE CARTAS O PAQUETES PEQUEÑOS
258832 | TRASPORTE SOBRES O PAQUETES DE FACTURAS GIRALDO | UN | TRANSPORTE DE CARGA | SOPORTE A LA OPERACIÓN | TRANSPORTES Y TALLERES | TRANSPORTE DE CARGA | 78102205 | SERVICIOS DE ENTREGA LOCAL DE CARTAS O PAQUETES PEQUEÑOS
258833 | TRASPORTE SOBRES O PAQUETES DE FACTURAS GOMEZ PLATA | UN | TRANSPORTE DE CARGA | SOPORTE A LA OPERACIÓN | TRANSPORTES Y TALLERES | TRANSPORTE DE CARGA | 78102205 | SERVICIOS DE ENTREGA LOCAL DE CARTAS O PAQUETES PEQUEÑOS
258834 | TRASPORTE SOBRES O PAQUETES DE FACTURAS GRANADA | UN | TRANSPORTE DE CARGA | SOPORTE A LA OPERACIÓN | TRANSPORTES Y TALLERES | TRANSPORTE DE CARGA | 78102205 | SERVICIOS DE ENTREGA LOCAL DE CARTAS O PAQUETES PEQUEÑOS
258835 | TRASPORTE SOBRES O PAQUETES DE FACTURAS GUADALUPE | UN | TRANSPORTE DE CARGA | SOPORTE A LA OPERACIÓN | TRANSPORTES Y TALLERES | TRANSPORTE DE CARGA | 78102205 | SERVICIOS DE ENTREGA LOCAL DE CARTAS O PAQUETES PEQUEÑOS
258836 | TRASPORTE SOBRES O PAQUETES DE FACTURAS GUARNE | UN | TRANSPORTE DE CARGA | SOPORTE A LA OPERACIÓN | TRANSPORTES Y TALLERES | TRANSPORTE DE CARGA | 78102205 | SERVICIOS DE ENTREGA LOCAL DE CARTAS O PAQUETES PEQUEÑOS
258837 | TRASPORTE SOBRES O PAQUETES DE FACTURAS GUATAPE | UN | TRANSPORTE DE CARGA | SOPORTE A LA OPERACIÓN | TRANSPORTES Y TALLERES | TRANSPORTE DE CARGA | 78102205 | SERVICIOS DE ENTREGA LOCAL DE CARTAS O PAQUETES PEQUEÑOS
258838 | TRASPORTE SOBRES O PAQUETES DE FACTURAS HELICONIA | UN | TRANSPORTE DE CARGA | SOPORTE A LA OPERACIÓN | TRANSPORTES Y TALLERES | TRANSPORTE DE CARGA | 78102205 | SERVICIOS DE ENTREGA LOCAL DE CARTAS O PAQUETES PEQUEÑOS
258839 | TRASPORTE SOBRES O PAQUETES DE FACTURAS HISPANIA | UN | TRANSPORTE DE CARGA | SOPORTE A LA OPERACIÓN | TRANSPORTES Y TALLERES | TRANSPORTE DE CARGA | 78102205 | SERVICIOS DE ENTREGA LOCAL DE CARTAS O PAQUETES PEQUEÑOS
258840 | TRASPORTE SOBRES O PAQUETES DE FACTURAS ITUANGO | UN | TRANSPORTE DE CARGA | SOPORTE A LA OPERACIÓN | TRANSPORTES Y TALLERES | TRANSPORTE DE CARGA | 78102205 | SERVICIOS DE ENTREGA LOCAL DE CARTAS O PAQUETES PEQUEÑOS
258841 | TRASPORTE SOBRES O PAQUETES DE FACTURAS JARDIN | UN | TRANSPORTE DE CARGA | SOPORTE A LA OPERACIÓN | TRANSPORTES Y TALLERES | TRANSPORTE DE CARGA | 78102205 | SERVICIOS DE ENTREGA LOCAL DE CARTAS O PAQUETES PEQUEÑOS
258842 | TRASPORTE SOBRES O PAQUETES DE FACTURAS JERICO | UN | TRANSPORTE DE CARGA | SOPORTE A LA OPERACIÓN | TRANSPORTES Y TALLERES | TRANSPORTE DE CARGA | 78102205 | SERVICIOS DE ENTREGA LOCAL DE CARTAS O PAQUETES PEQUEÑOS
258843 | TRASPORTE SOBRES O PAQUETES DE FACTURAS LA CEJA | UN | TRANSPORTE DE CARGA | SOPORTE A LA OPERACIÓN | TRANSPORTES Y TALLERES | TRANSPORTE DE CARGA | 78102205 | SERVICIOS DE ENTREGA LOCAL DE CARTAS O PAQUETES PEQUEÑOS
258844 | TRASPORTE SOBRES O PAQUETES DE FACTURAS LA CRUZADA | UN | TRANSPORTE DE CARGA | SOPORTE A LA OPERACIÓN | TRANSPORTES Y TALLERES | TRANSPORTE DE CARGA | 78102205 | SERVICIOS DE ENTREGA LOCAL DE CARTAS O PAQUETES PEQUEÑOS
258845 | TRASPORTE SOBRES O PAQUETES DE FACTURAS LA PINTADA | UN | TRANSPORTE DE CARGA | SOPORTE A LA OPERACIÓN | TRANSPORTES Y TALLERES | TRANSPORTE DE CARGA | 78102205 | SERVICIOS DE ENTREGA LOCAL DE CARTAS O PAQUETES PEQUEÑOS
258846 | TRASPORTE SOBRES O PAQUETES DE FACTURAS LA SIERRA | UN | TRANSPORTE DE CARGA | SOPORTE A LA OPERACIÓN | TRANSPORTES Y TALLERES | TRANSPORTE DE CARGA | 78102205 | SERVICIOS DE ENTREGA LOCAL DE CARTAS O PAQUETES PEQUEÑOS
258847 | TRASPORTE SOBRES O PAQUETES DE FACTURAS LA UNION | UN | TRANSPORTE DE CARGA | SOPORTE A LA OPERACIÓN | TRANSPORTES Y TALLERES | TRANSPORTE DE CARGA | 78102205 | SERVICIOS DE ENTREGA LOCAL DE CARTAS O PAQUETES PEQUEÑOS
258848 | TRASPORTE SOBRES O PAQUETES DE FACTURAS LIBORINA-OLAYA | UN | TRANSPORTE DE CARGA | SOPORTE A LA OPERACIÓN | TRANSPORTES Y TALLERES | TRANSPORTE DE CARGA | 78102205 | SERVICIOS DE ENTREGA LOCAL DE CARTAS O PAQUETES PEQUEÑOS
258849 | TRASPORTE SOBRES O PAQUETES DE FACTURAS MACEO | UN | TRANSPORTE DE CARGA | SOPORTE A LA OPERACIÓN | TRANSPORTES Y TALLERES | TRANSPORTE DE CARGA | 78102205 | SERVICIOS DE ENTREGA LOCAL DE CARTAS O PAQUETES PEQUEÑOS
258850 | TRASPORTE SOBRES O PAQUETES DE FACTURAS MARINILLA | UN | TRANSPORTE DE CARGA | SOPORTE A LA OPERACIÓN | TRANSPORTES Y TALLERES | TRANSPORTE DE CARGA | 78102205 | SERVICIOS DE ENTREGA LOCAL DE CARTAS O PAQUETES PEQUEÑOS
258851 | TRASPORTE SOBRES O PAQUETES DE FACTURAS MONTEBELLO | UN | TRANSPORTE DE CARGA | SOPORTE A LA OPERACIÓN | TRANSPORTES Y TALLERES | TRANSPORTE DE CARGA | 78102205 | SERVICIOS DE ENTREGA LOCAL DE CARTAS O PAQUETES PEQUEÑOS
258852 | TRASPORTE SOBRES O PAQUETES DE FACTURAS MUTATA | UN | TRANSPORTE DE CARGA | SOPORTE A LA OPERACIÓN | TRANSPORTES Y TALLERES | TRANSPORTE DE CARGA | 78102205 | SERVICIOS DE ENTREGA LOCAL DE CARTAS O PAQUETES PEQUEÑOS
258853 | TRASPORTE SOBRES O PAQUETES DE FACTURAS NARIÑO | UN | TRANSPORTE DE CARGA | SOPORTE A LA OPERACIÓN | TRANSPORTES Y TALLERES | TRANSPORTE DE CARGA | 78102205 | SERVICIOS DE ENTREGA LOCAL DE CARTAS O PAQUETES PEQUEÑOS
258854 | TRASPORTE SOBRES O PAQUETES DE FACTURAS NECHI | UN | TRANSPORTE DE CARGA | SOPORTE A LA OPERACIÓN | TRANSPORTES Y TALLERES | TRANSPORTE DE CARGA | 78102205 | SERVICIOS DE ENTREGA LOCAL DE CARTAS O PAQUETES PEQUEÑOS
258855 | TRASPORTE SOBRES O PAQUETES DE FACTURAS NECOCLI | UN | TRANSPORTE DE CARGA | SOPORTE A LA OPERACIÓN | TRANSPORTES Y TALLERES | TRANSPORTE DE CARGA | 78102205 | SERVICIOS DE ENTREGA LOCAL DE CARTAS O PAQUETES PEQUEÑOS
258856 | TRASPORTE SOBRES O PAQUETES DE FACTURAS EL PEÑOL | UN | TRANSPORTE DE CARGA | SOPORTE A LA OPERACIÓN | TRANSPORTES Y TALLERES | TRANSPORTE DE CARGA | 78102205 | SERVICIOS DE ENTREGA LOCAL DE CARTAS O PAQUETES PEQUEÑOS
258857 | TRASPORTE SOBRES O PAQUETES DE FACTURAS PEQUE | UN | TRANSPORTE DE CARGA | SOPORTE A LA OPERACIÓN | TRANSPORTES Y TALLERES | TRANSPORTE DE CARGA | 78102205 | SERVICIOS DE ENTREGA LOCAL DE CARTAS O PAQUETES PEQUEÑOS
258858 | TRASPORTE SOBRES O PAQUETES DE FACTURAS PORCE | UN | TRANSPORTE DE CARGA | SOPORTE A LA OPERACIÓN | TRANSPORTES Y TALLERES | TRANSPORTE DE CARGA | 78102205 | SERVICIOS DE ENTREGA LOCAL DE CARTAS O PAQUETES PEQUEÑOS
258859 | TRASPORTE SOBRES O PAQUETES DE FACTURAS PUEBLO RICO | UN | TRANSPORTE DE CARGA | SOPORTE A LA OPERACIÓN | TRANSPORTES Y TALLERES | TRANSPORTE DE CARGA | 78102205 | SERVICIOS DE ENTREGA LOCAL DE CARTAS O PAQUETES PEQUEÑOS
258860 | TRASPORTE SOBRES O PAQUETES DE FACTURAS PUERTO BERRIO | UN | TRANSPORTE DE CARGA | SOPORTE A LA OPERACIÓN | TRANSPORTES Y TALLERES | TRANSPORTE DE CARGA | 78102205 | SERVICIOS DE ENTREGA LOCAL DE CARTAS O PAQUETES PEQUEÑOS
258861 | TRASPORTE SOBRES O PAQUETES DE FACTURAS PUERTO NARE | UN | TRANSPORTE DE CARGA | SOPORTE A LA OPERACIÓN | TRANSPORTES Y TALLERES | TRANSPORTE DE CARGA | 78102205 | SERVICIOS DE ENTREGA LOCAL DE CARTAS O PAQUETES PEQUEÑOS
258862 | TRASPORTE SOBRES O PAQUETES DE FACTURAS PUERTO TRIUNFO | UN | TRANSPORTE DE CARGA | SOPORTE A LA OPERACIÓN | TRANSPORTES Y TALLERES | TRANSPORTE DE CARGA | 78102205 | SERVICIOS DE ENTREGA LOCAL DE CARTAS O PAQUETES PEQUEÑOS
258863 | TRASPORTE SOBRES O PAQUETES DE FACTURAS REMEDIOS | UN | TRANSPORTE DE CARGA | SOPORTE A LA OPERACIÓN | TRANSPORTES Y TALLERES | TRANSPORTE DE CARGA | 78102205 | SERVICIOS DE ENTREGA LOCAL DE CARTAS O PAQUETES PEQUEÑOS
258864 | TRASPORTE SOBRES O PAQUETES DE FACTURAS RIONEGRO | UN | TRANSPORTE DE CARGA | SOPORTE A LA OPERACIÓN | TRANSPORTES Y TALLERES | TRANSPORTE DE CARGA | 78102205 | SERVICIOS DE ENTREGA LOCAL DE CARTAS O PAQUETES PEQUEÑOS
258865 | TRASPORTE SOBRES O PAQUETES DE FACTURAS SABANALARGA | UN | TRANSPORTE DE CARGA | SOPORTE A LA OPERACIÓN | TRANSPORTES Y TALLERES | TRANSPORTE DE CARGA | 78102205 | SERVICIOS DE ENTREGA LOCAL DE CARTAS O PAQUETES PEQUEÑOS
258866 | TRASPORTE SOBRES O PAQUETES DE FACTURAS SALGAR | UN | TRANSPORTE DE CARGA | SOPORTE A LA OPERACIÓN | TRANSPORTES Y TALLERES | TRANSPORTE DE CARGA | 78102205 | SERVICIOS DE ENTREGA LOCAL DE CARTAS O PAQUETES PEQUEÑOS
258867 | TRASPORTE SOBRES O PAQUETES DE FACTURAS SAN ANDRES DE CUERQUIA | UN | TRANSPORTE DE CARGA | SOPORTE A LA OPERACIÓN | TRANSPORTES Y TALLERES | TRANSPORTE DE CARGA | 78102205 | SERVICIOS DE ENTREGA LOCAL DE CARTAS O PAQUETES PEQUEÑOS
258868 | TRASPORTE SOBRES O PAQUETES DE FACTURAS SAN CARLOS | UN | TRANSPORTE DE CARGA | SOPORTE A LA OPERACIÓN | TRANSPORTES Y TALLERES | TRANSPORTE DE CARGA | 78102205 | SERVICIOS DE ENTREGA LOCAL DE CARTAS O PAQUETES PEQUEÑOS
258869 | TRASPORTE SOBRES O PAQUETES DE FACTURAS SAN FRANCISCO | UN | TRANSPORTE DE CARGA | SOPORTE A LA OPERACIÓN | TRANSPORTES Y TALLERES | TRANSPORTE DE CARGA | 78102205 | SERVICIOS DE ENTREGA LOCAL DE CARTAS O PAQUETES PEQUEÑOS
258870 | TRASPORTE SOBRES O PAQUETES DE FACTURAS SAN JERONIMO | UN | TRANSPORTE DE CARGA | SOPORTE A LA OPERACIÓN | TRANSPORTES Y TALLERES | TRANSPORTE DE CARGA | 78102205 | SERVICIOS DE ENTREGA LOCAL DE CARTAS O PAQUETES PEQUEÑOS
258871 | TRASPORTE SOBRES O PAQUETES DE FACTURAS SAN JOSE DE LA MONTAÑA | UN | TRANSPORTE DE CARGA | SOPORTE A LA OPERACIÓN | TRANSPORTES Y TALLERES | TRANSPORTE DE CARGA | 78102205 | SERVICIOS DE ENTREGA LOCAL DE CARTAS O PAQUETES PEQUEÑOS
258872 | TRASPORTE SOBRES O PAQUETES DE FACTURAS SAN JOSE DEL NUS | UN | TRANSPORTE DE CARGA | SOPORTE A LA OPERACIÓN | TRANSPORTES Y TALLERES | TRANSPORTE DE CARGA | 78102205 | SERVICIOS DE ENTREGA LOCAL DE CARTAS O PAQUETES PEQUEÑOS
258873 | TRASPORTE SOBRES O PAQUETES DE FACTURAS SAN JUAN DE URABA | UN | TRANSPORTE DE CARGA | SOPORTE A LA OPERACIÓN | TRANSPORTES Y TALLERES | TRANSPORTE DE CARGA | 78102205 | SERVICIOS DE ENTREGA LOCAL DE CARTAS O PAQUETES PEQUEÑOS
258874 | TRASPORTE SOBRES O PAQUETES DE FACTURAS SAN LUIS | UN | TRANSPORTE DE CARGA | SOPORTE A LA OPERACIÓN | TRANSPORTES Y TALLERES | TRANSPORTE DE CARGA | 78102205 | SERVICIOS DE ENTREGA LOCAL DE CARTAS O PAQUETES PEQUEÑOS
258875 | TRASPORTE SOBRES O PAQUETES DE FACTURAS SAN PEDRO DE LOS MILAGROS | UN | TRANSPORTE DE CARGA | SOPORTE A LA OPERACIÓN | TRANSPORTES Y TALLERES | TRANSPORTE DE CARGA | 78102205 | SERVICIOS DE ENTREGA LOCAL DE CARTAS O PAQUETES PEQUEÑOS
258876 | TRASPORTE SOBRES O PAQUETES DE FACTURAS SAN PEDRO DE URABA | UN | TRANSPORTE DE CARGA | SOPORTE A LA OPERACIÓN | TRANSPORTES Y TALLERES | TRANSPORTE DE CARGA | 78102205 | SERVICIOS DE ENTREGA LOCAL DE CARTAS O PAQUETES PEQUEÑOS
258877 | TRASPORTE SOBRES O PAQUETES DE FACTURAS SAN RAFAEL | UN | TRANSPORTE DE CARGA | SOPORTE A LA OPERACIÓN | TRANSPORTES Y TALLERES | TRANSPORTE DE CARGA | 78102205 | SERVICIOS DE ENTREGA LOCAL DE CARTAS O PAQUETES PEQUEÑOS
258878 | TRASPORTE SOBRES O PAQUETES DE FACTURAS SAN ROQUE | UN | TRANSPORTE DE CARGA | SOPORTE A LA OPERACIÓN | TRANSPORTES Y TALLERES | TRANSPORTE DE CARGA | 78102205 | SERVICIOS DE ENTREGA LOCAL DE CARTAS O PAQUETES PEQUEÑOS
258879 | TRASPORTE SOBRES O PAQUETES DE FACTURAS SAN VICENTE | UN | TRANSPORTE DE CARGA | SOPORTE A LA OPERACIÓN | TRANSPORTES Y TALLERES | TRANSPORTE DE CARGA | 78102205 | SERVICIOS DE ENTREGA LOCAL DE CARTAS O PAQUETES PEQUEÑOS
258880 | TRASPORTE SOBRES O PAQUETES DE FACTURAS SANTA BARBARA | UN | TRANSPORTE DE CARGA | SOPORTE A LA OPERACIÓN | TRANSPORTES Y TALLERES | TRANSPORTE DE CARGA | 78102205 | SERVICIOS DE ENTREGA LOCAL DE CARTAS O PAQUETES PEQUEÑOS
258881 | TRASPORTE SOBRES O PAQUETES DE FACTURAS SANTA FE DE ANTIOQUIA | UN | TRANSPORTE DE CARGA | SOPORTE A LA OPERACIÓN | TRANSPORTES Y TALLERES | TRANSPORTE DE CARGA | 78102205 | SERVICIOS DE ENTREGA LOCAL DE CARTAS O PAQUETES PEQUEÑOS
258882 | TRASPORTE SOBRES O PAQUETES DE FACTURAS SANTA ROSA DE OSOS | UN | TRANSPORTE DE CARGA | SOPORTE A LA OPERACIÓN | TRANSPORTES Y TALLERES | TRANSPORTE DE CARGA | 78102205 | SERVICIOS DE ENTREGA LOCAL DE CARTAS O PAQUETES PEQUEÑOS
258883 | TRASPORTE SOBRES O PAQUETES DE FACTURAS SANTO DOMINGO | UN | TRANSPORTE DE CARGA | SOPORTE A LA OPERACIÓN | TRANSPORTES Y TALLERES | TRANSPORTE DE CARGA | 78102205 | SERVICIOS DE ENTREGA LOCAL DE CARTAS O PAQUETES PEQUEÑOS
258884 | TRASPORTE SOBRES O PAQUETES DE FACTURAS SEGOVIA | UN | TRANSPORTE DE CARGA | SOPORTE A LA OPERACIÓN | TRANSPORTES Y TALLERES | TRANSPORTE DE CARGA | 78102205 | SERVICIOS DE ENTREGA LOCAL DE CARTAS O PAQUETES PEQUEÑOS
258885 | TRASPORTE SOBRES O PAQUETES DE FACTURAS SEVILLA | UN | TRANSPORTE DE CARGA | SOPORTE A LA OPERACIÓN | TRANSPORTES Y TALLERES | TRANSPORTE DE CARGA | 78102205 | SERVICIOS DE ENTREGA LOCAL DE CARTAS O PAQUETES PEQUEÑOS
258886 | TRASPORTE SOBRES O PAQUETES DE FACTURAS SONSON | UN | TRANSPORTE DE CARGA | SOPORTE A LA OPERACIÓN | TRANSPORTES Y TALLERES | TRANSPORTE DE CARGA | 78102205 | SERVICIOS DE ENTREGA LOCAL DE CARTAS O PAQUETES PEQUEÑOS
258887 | TRASPORTE SOBRES O PAQUETES DE FACTURAS SOPETRAN | UN | TRANSPORTE DE CARGA | SOPORTE A LA OPERACIÓN | TRANSPORTES Y TALLERES | TRANSPORTE DE CARGA | 78102205 | SERVICIOS DE ENTREGA LOCAL DE CARTAS O PAQUETES PEQUEÑOS
258888 | TRASPORTE SOBRES O PAQUETES DE FACTURAS TAMESIS | UN | TRANSPORTE DE CARGA | SOPORTE A LA OPERACIÓN | TRANSPORTES Y TALLERES | TRANSPORTE DE CARGA | 78102205 | SERVICIOS DE ENTREGA LOCAL DE CARTAS O PAQUETES PEQUEÑOS
258889 | TRASPORTE SOBRES O PAQUETES DE FACTURAS TARAZA | UN | TRANSPORTE DE CARGA | SOPORTE A LA OPERACIÓN | TRANSPORTES Y TALLERES | TRANSPORTE DE CARGA | 78102205 | SERVICIOS DE ENTREGA LOCAL DE CARTAS O PAQUETES PEQUEÑOS
258890 | TRASPORTE SOBRES O PAQUETES DE FACTURAS TARZO | UN | TRANSPORTE DE CARGA | SOPORTE A LA OPERACIÓN | TRANSPORTES Y TALLERES | TRANSPORTE DE CARGA | 78102205 | SERVICIOS DE ENTREGA LOCAL DE CARTAS O PAQUETES PEQUEÑOS
258891 | TRASPORTE SOBRES O PAQUETES DE FACTURAS TITIRIBI | UN | TRANSPORTE DE CARGA | SOPORTE A LA OPERACIÓN | TRANSPORTES Y TALLERES | TRANSPORTE DE CARGA | 78102205 | SERVICIOS DE ENTREGA LOCAL DE CARTAS O PAQUETES PEQUEÑOS
258892 | TRASPORTE SOBRES O PAQUETES DE FACTURAS TOLEDO | UN | TRANSPORTE DE CARGA | SOPORTE A LA OPERACIÓN | TRANSPORTES Y TALLERES | TRANSPORTE DE CARGA | 78102205 | SERVICIOS DE ENTREGA LOCAL DE CARTAS O PAQUETES PEQUEÑOS
258893 | TRASPORTE SOBRES O PAQUETES DE FACTURAS TURBO | UN | TRANSPORTE DE CARGA | SOPORTE A LA OPERACIÓN | TRANSPORTES Y TALLERES | TRANSPORTE DE CARGA | 78102205 | SERVICIOS DE ENTREGA LOCAL DE CARTAS O PAQUETES PEQUEÑOS
258894 | TRASPORTE SOBRES O PAQUETES DE FACTURAS URAMITA | UN | TRANSPORTE DE CARGA | SOPORTE A LA OPERACIÓN | TRANSPORTES Y TALLERES | TRANSPORTE DE CARGA | 78102205 | SERVICIOS DE ENTREGA LOCAL DE CARTAS O PAQUETES PEQUEÑOS
258895 | TRASPORTE SOBRES O PAQUETES DE FACTURAS URRAO | UN | TRANSPORTE DE CARGA | SOPORTE A LA OPERACIÓN | TRANSPORTES Y TALLERES | TRANSPORTE DE CARGA | 78102205 | SERVICIOS DE ENTREGA LOCAL DE CARTAS O PAQUETES PEQUEÑOS
258896 | TRASPORTE SOBRES O PAQUETES DE FACTURAS VALDIVIA | UN | TRANSPORTE DE CARGA | SOPORTE A LA OPERACIÓN | TRANSPORTES Y TALLERES | TRANSPORTE DE CARGA | 78102205 | SERVICIOS DE ENTREGA LOCAL DE CARTAS O PAQUETES PEQUEÑOS
258897 | TRASPORTE SOBRES O PAQUETES DE FACTURAS VALPARAISO | UN | TRANSPORTE DE CARGA | SOPORTE A LA OPERACIÓN | TRANSPORTES Y TALLERES | TRANSPORTE DE CARGA | 78102205 | SERVICIOS DE ENTREGA LOCAL DE CARTAS O PAQUETES PEQUEÑOS
258898 | TRASPORTE SOBRES O PAQUETES DE FACTURAS VEGACHI | UN | TRANSPORTE DE CARGA | SOPORTE A LA OPERACIÓN | TRANSPORTES Y TALLERES | TRANSPORTE DE CARGA | 78102205 | SERVICIOS DE ENTREGA LOCAL DE CARTAS O PAQUETES PEQUEÑOS
258899 | TRASPORTE SOBRES O PAQUETES DE FACTURAS VENECIA | UN | TRANSPORTE DE CARGA | SOPORTE A LA OPERACIÓN | TRANSPORTES Y TALLERES | TRANSPORTE DE CARGA | 78102205 | SERVICIOS DE ENTREGA LOCAL DE CARTAS O PAQUETES PEQUEÑOS
258900 | TRASPORTE SOBRES O PAQUETES DE FACTURAS YALI | UN | TRANSPORTE DE CARGA | SOPORTE A LA OPERACIÓN | TRANSPORTES Y TALLERES | TRANSPORTE DE CARGA | 78102205 | SERVICIOS DE ENTREGA LOCAL DE CARTAS O PAQUETES PEQUEÑOS
258901 | TRASPORTE SOBRES O PAQUETES DE FACTURAS YARUMAL | UN | TRANSPORTE DE CARGA | SOPORTE A LA OPERACIÓN | TRANSPORTES Y TALLERES | TRANSPORTE DE CARGA | 78102205 | SERVICIOS DE ENTREGA LOCAL DE CARTAS O PAQUETES PEQUEÑOS
258902 | TRASPORTE SOBRES O PAQUETES DE FACTURAS YOLOMBO | UN | TRANSPORTE DE CARGA | SOPORTE A LA OPERACIÓN | TRANSPORTES Y TALLERES | TRANSPORTE DE CARGA | 78102205 | SERVICIOS DE ENTREGA LOCAL DE CARTAS O PAQUETES PEQUEÑOS
258903 | TRASPORTE SOBRES O PAQUETES DE FACTURAS YONDO | UN | TRANSPORTE DE CARGA | SOPORTE A LA OPERACIÓN | TRANSPORTES Y TALLERES | TRANSPORTE DE CARGA | 78102205 | SERVICIOS DE ENTREGA LOCAL DE CARTAS O PAQUETES PEQUEÑOS
258904 | TRASPORTE SOBRES O PAQUETES DE FACTURAS ZARAGOZA | UN | TRANSPORTE DE CARGA | SOPORTE A LA OPERACIÓN | TRANSPORTES Y TALLERES | TRANSPORTE DE CARGA | 78102205 | SERVICIOS DE ENTREGA LOCAL DE CARTAS O PAQUETES PEQUEÑOS
258905 | FACTURACION ELECTRONICA EMISION | UN | IMPR FACTURACION Y COMP | SERVICIOS PROF/CORPORATIVOS | SERVICIOS COMERCIALES | IMPR. FACTURACION Y COMP. | 73151905 | SERVICIOS DE IMPRESIÓN INDUSTRIAL DIGITAL
258906 | FACTURACION ELECTRONICA RECEPCION | UN | IMPR FACTURACION Y COMP | SERVICIOS PROF/CORPORATIVOS | SERVICIOS COMERCIALES | IMPR. FACTURACION Y COMP. | 73151905 | SERVICIOS DE IMPRESIÓN INDUSTRIAL DIGITAL
258907 | FACTURACION ELECTRONICA NOTA CREDITO | UN | IMPR FACTURACION Y COMP | SERVICIOS PROF/CORPORATIVOS | SERVICIOS COMERCIALES | IMPR. FACTURACION Y COMP. | 73151905 | SERVICIOS DE IMPRESIÓN INDUSTRIAL DIGITAL
258908 | FACTURACION ELECTRONICA NOTA DEBITO | UN | IMPR FACTURACION Y COMP | SERVICIOS PROF/CORPORATIVOS | SERVICIOS COMERCIALES | IMPR. FACTURACION Y COMP. | 73151905 | SERVICIOS DE IMPRESIÓN INDUSTRIAL DIGITAL
258909 | FACTURACION ELECTRONICA TRANSACCION | UN | IMPR FACTURACION Y COMP | SERVICIOS PROF/CORPORATIVOS | SERVICIOS COMERCIALES | IMPR. FACTURACION Y COMP. | 73151905 | SERVICIOS DE IMPRESIÓN INDUSTRIAL DIGITAL
258910 | FACTURACION ELECTRONICA HORAS DE DASARROLLO | UN | IMPR FACTURACION Y COMP | SERVICIOS PROF/CORPORATIVOS | SERVICIOS COMERCIALES | IMPR. FACTURACION Y COMP. | 73151905 | SERVICIOS DE IMPRESIÓN INDUSTRIAL DIGITAL
258911 | FACTURACION ELECTRONICA IMPLEMENTACION INICIAL 50% | UN | IMPR FACTURACION Y COMP | SERVICIOS PROF/CORPORATIVOS | SERVICIOS COMERCIALES | IMPR. FACTURACION Y COMP. | 73151905 | SERVICIOS DE IMPRESIÓN INDUSTRIAL DIGITAL
258912 | FACTURACION ELECTRONICA IMPLEMENTACION FINAL 50% | UN | IMPR FACTURACION Y COMP | SERVICIOS PROF/CORPORATIVOS | SERVICIOS COMERCIALES | IMPR. FACTURACION Y COMP. | 73151905 | SERVICIOS DE IMPRESIÓN INDUSTRIAL DIGITAL
258913 | FACTURACION ELECTRONICA IMPLEMENTACION AUTOMATICA RECEPCION | UN | IMPR FACTURACION Y COMP | SERVICIOS PROF/CORPORATIVOS | SERVICIOS COMERCIALES | IMPR. FACTURACION Y COMP. | 73151905 | SERVICIOS DE IMPRESIÓN INDUSTRIAL DIGITAL
258917 | CARGO POR CONEXION AL SISTEMA DE TRANSMISION NACIONAL - STN, DEL PARQUE EOLICO EO 200I DE 201 MW, PROPIEDAD DE EPM, A LA SUBESTACION COLECTORA 1 500 KV DE PROPIEDAD DE GEB. | UN | CARGO POR CONEXION | SERVICIOS TECNICOS/ INGENIERIA | REDES | REDES TRANSMISION ENERGÍA | 72151502 | SERVICIO DE CONSTRUCCIÓN DE SISTEMAS DE ENERGÍA ELÉCTRICA
258918 | SUPERVISION DE LA INSTALACION Y PUESTA EN MARCHA DE LOS EQUIPOS ULTRASONIDOS PARA EL CONTROL DE ALGAS | UN | AJUSTE SEÑALES ULTRASONIDO | SERVICIOS TECNICOS/ INGENIERIA | REDES | STI REDES AGUAS P/A | 77101500 | EVALUACIÓN DE IMPACTO AMBIENTAL
258927 | ACTIVIDADES DE CONEXIÓN DEL SERVICIO Y ACTIVIDADES COMPLEMENTARIAS EN EL ÁREA DE COBERTURA CHEC | UN | SERVICIOS COMERCIALES | SERVICIOS PROF/CORPORATIVOS | SERVICIOS COMERCIALES | SERVICIOS OFERTAS COMERCIALES | 80151504 | SERVICIOS DE PROMOCIÓN COMERCIAL
258929 | SERVICIO DE CONSTRUCCION DE OBRA CIVIL, APROVECHAMIENTO FORESTAL, INTERVENTORIA – INFRAESTRUCTURA | UN | SERVICIOS AMBIENTALES | SERVICIOS TECNICOS/ INGENIERIA | SERVICIOS AMBIENTALES | GESTION AMBIENTALES Y SOCIALES | 93141500 | DESARROLLO Y SERVICIOS SOCIALES
258930 | SERVICIO DE EXTENSION DE GARANTIA DE LOS COMPONENTES DE LA SOLUCION BLADE DE HP | UN | SOFTWARE Y SERVICIOS ASOCIADOS | SERVICIOS PROF/CORPORATIVOS | SERVICIOS Y RECURSOS DE TI | SOFTWARE Y EQUIPOS ASOCIADOS | 43230000 | SOFTWARE
258931 | TRASPORTE MALAMBO FLOTA | UN | TRANSPORTE DE CARGA | SOPORTE A LA OPERACIÓN | TRANSPORTES Y TALLERES | TRANSPORTE DE CARGA | 78102205 | SERVICIOS DE ENTREGA LOCAL DE CARTAS O PAQUETES PEQUEÑOS
258932 | TRANSPORTE EXPRESO TERRESTE PARA FACTURAS | UN | TRANSPORTE DE CARGA | SOPORTE A LA OPERACIÓN | TRANSPORTES Y TALLERES | TRANSPORTE DE CARGA | 78102205 | SERVICIOS DE ENTREGA LOCAL DE CARTAS O PAQUETES PEQUEÑOS
258933 | FORMATEO DE FACTURAS MAS DE 4.000.001 A 5.000.000 | UN | IMPR FACTURACION Y COMP | SERVICIOS PROF/CORPORATIVOS | SERVICIOS COMERCIALES | IMPR. FACTURACION Y COMP. | 73151905 | SERVICIOS DE IMPRESIÓN INDUSTRIAL DIGITAL
258934 | IMPRESION CICLOS MERCADO METROPOLITANO COBERTURA 31-55% | UN | IMPR FACTURACION Y COMP | SERVICIOS PROF/CORPORATIVOS | SERVICIOS COMERCIALES | IMPR. FACTURACION Y COMP. | 73151905 | SERVICIOS DE IMPRESIÓN INDUSTRIAL DIGITAL
258935 | IMPRESION CICLOS MERCADO REGIONAL EPM COBERTURA 31-55% | UN | IMPR FACTURACION Y COMP | SERVICIOS PROF/CORPORATIVOS | SERVICIOS COMERCIALES | IMPR. FACTURACION Y COMP. | 73151905 | SERVICIOS DE IMPRESIÓN INDUSTRIAL DIGITAL
258936 | TRASPORTE ESPECIAL Y SOBRES UGI | UN | TRANSPORTE DE CARGA | SOPORTE A LA OPERACIÓN | TRANSPORTES Y TALLERES | TRANSPORTE DE CARGA | 78102205 | SERVICIOS DE ENTREGA LOCAL DE CARTAS O PAQUETES PEQUEÑOS
258937 | ELABORAR ESTUDIOS BRINDAR ASESORIA DICTAR CAPACITACIONES Y DESARROLLAR PROGRAMAS DE FORMACION EN ENERGIA ELECTRICA | UN | CONSULTORIA ESTRATEGICA | SERVICIOS PROF/CORPORATIVOS | CONSULTORIA ESTRATEGICA | CONSULTORIA ESTRATEGICA | 81101516 | SERVICIO DE CONSULTORÍA DE ENERGÍA O SERVICIOS PÚBLICOS
258938 | SERVICIO DE INSTALACIÓN DE SISTEMA SOLAR FOTOVOLTAICO EN ZONA NO INTERCONECTADA | UN | SERVICIOS INGENIERIA | SERVICIOS TECNICOS/ INGENIERIA | CONS. TECNICA/SERV. INGENIERIA | SERVICIOS INGENIERIA | 81101701 | SERVICIOS DE INGENIERÍA ELÉCTRICA
258949 | SENSOR DE CALIDAD DE AGUA PARA DOS PROFUNDIDADES | UN | INDICADOR | EQUIPOS INGENIERIA | INSTRUMENTACION Y CONTROL | INSTRUMENTACION | 41111939 | SENSORES ACÚSTICOS
258950 | MPC-BOUY MASTER EMBALSE PORCE II Y PORCE III | UN | INDICADOR | EQUIPOS INGENIERIA | INSTRUMENTACION Y CONTROL | INSTRUMENTACION | 41111939 | SENSORES ACÚSTICOS
258951 | MPC-BOUY LITE EMBALSE PORCE II Y PORCE III | UN | INDICADOR | EQUIPOS INGENIERIA | INSTRUMENTACION Y CONTROL | INSTRUMENTACION | 41111939 | SENSORES ACÚSTICOS
258952 | UPGRADE MPC-BUOY | UN | INDICADOR | EQUIPOS INGENIERIA | INSTRUMENTACION Y CONTROL | INSTRUMENTACION | 41111939 | SENSORES ACÚSTICOS
258953 | MPC BUOY SPARE PARTS | UN | INDICADOR | EQUIPOS INGENIERIA | INSTRUMENTACION Y CONTROL | INSTRUMENTACION | 41111939 | SENSORES ACÚSTICOS
258962 | APROVECHAMIENTO Y VALORACION DE RESIDUOS DE MATERIAL PORCELANO | UN | RESIDUOS PELIGROSOS | INDIRECTOS | SERVICIOS E IMPLEMENTOS ASEO | SERVICIOS ASOCIADOS | 76121900 | DISPOSICIÓN DE DESECHOS PELIGROSOS
258967 | GABINETE METALICO 1 ENTRADA 2 SALIDAS IP65 480VCA 2000MMX1200MMX2200MM PARA INSTALACION TOTALIZADOR | UN | GABINETE | MATERIALES ESTANDAR | TABLEROS Y GABINETES | GABINETES CONTROL-PROTECCIONES | 39121112 | TABLERO DE BAJO VOLTAJE DE CORRIENTE ALTERNA Y DIRECTA AC DC
258970 | BUJE ELÉCTRICO CONVENCIONAL CERAMICA AIRE 13.8KV 1000-3100A TERMINAL ROSCADO PARA TORNILLO, MATERIAL DE LA TERMINAL DURAL-ALUMINIO IEC 60137 95KV 221MM | UN | BUJE | MATERIALES ESTANDAR | AISLANTES ELECTRICOS | BUJES-DUCTOS CONEXION P/TRAFOS | 39121706 | BUJES DE TRANSFORMADORES
258971 | GABINETE METALICO POTENCIA Y CONTROL 480VCA 3 ENTRADAS 3 SALIDAS CORRIENTE ALTERNA IP65 800MMX600MMX2200MM | UN | GABINETE | MATERIALES ESTANDAR | TABLEROS Y GABINETES | GABINETES CONTROL-PROTECCIONES | 39121112 | TABLERO DE BAJO VOLTAJE DE CORRIENTE ALTERNA Y DIRECTA AC DC
258972 | MODULO AMPLIFICADOR PULSOS SEPAC PF51017030REV PARA REGULADOR DE TENSION DEL GENERADOR SINCRONICO | UN | REPUESTO MODULO | EQUIPOS INGENIERIA | REPUESTOS Y EQUIPOS INGENIERA | REPUESTOS ESPECIFICOS | 20121445 | ACCESORIOS Y PARTES
258973 | MODULO GENERADOR DE PULSOS SEPAC PF51017040 PARA REGULADOR DE TENSION DEL GENERADOR SINCRONICO | UN | REPUESTO MODULO | EQUIPOS INGENIERIA | REPUESTOS Y EQUIPOS INGENIERA | REPUESTOS ESPECIFICOS | 20121445 | ACCESORIOS Y PARTES
258974 | MODULO RAFAGA DE PULSOS SEPAC PF51016030 PARA REGULADOR DE TENSION DEL GENERADOR SINCRONICO | UN | REPUESTO MODULO | EQUIPOS INGENIERIA | REPUESTOS Y EQUIPOS INGENIERA | REPUESTOS ESPECIFICOS | 20121445 | ACCESORIOS Y PARTES
258975 | CAMARA RED FIJA RESOLUCION 1920X1080P 60FPS ZOOM VARIFOCAL ILUMINACION INFRARROJA ETHERNET | UN | CAMARA | INDIRECTOS | MANTENIMIENTO DE EDIFICACIONES | EQUIPOS DE SEGURIDAD | 46171610 | CÁMARAS DE SEGURIDAD
258976 | CAMARA DE RED DOMO RESOLUCION 1920X1080 60FPS ZOOM OPTICO ILUMINACION INFRARROJA ETHERNET | UN | CAMARA | INDIRECTOS | MANTENIMIENTO DE EDIFICACIONES | EQUIPOS DE SEGURIDAD | 46171610 | CÁMARAS DE SEGURIDAD
258977 | SISTEMA VISUALIZCION DE CAMARAS PARA ANALITICA DE VIDEO ESCALABLE Y MODULAR | UN | LICENCIA | SERVICIOS PROF/CORPORATIVOS | SERVICIOS Y RECURSOS DE TI | SOFTWARE Y EQUIPOS ASOCIADOS | 43231512 | SOFTWARE DE MANEJO DE LICENCIAS
258978 | SOFTWARE OFUSCACION DE DATOS IMPLEMENTACION MICROSOFT ORACLE INTEGRIDAD REFERENCIAL | UN | LICENCIA | SERVICIOS PROF/CORPORATIVOS | SERVICIOS Y RECURSOS DE TI | SOFTWARE Y EQUIPOS ASOCIADOS | 43231512 | SOFTWARE DE MANEJO DE LICENCIAS
258979 | LICENCIA LECTURA DE PLACAS CAMARA 3 PIXELES 10° | UN | LICENCIA | SERVICIOS PROF/CORPORATIVOS | SERVICIOS Y RECURSOS DE TI | SOFTWARE Y EQUIPOS ASOCIADOS | 43231512 | SOFTWARE DE MANEJO DE LICENCIAS
258980 | LICENCIA RECONOCIMIENTO FACIAL CAMARA 64X64 PIXELES | UN | LICENCIA | SERVICIOS PROF/CORPORATIVOS | SERVICIOS Y RECURSOS DE TI | SOFTWARE Y EQUIPOS ASOCIADOS | 43231512 | SOFTWARE DE MANEJO DE LICENCIAS
258981 | CODO 45° ACERO AL CARBONO ASTM A53 GRADO B AGUA CRUDA 65MM SCH80 PARA SOLDAR SISTEMA REFRIGERACION | UN | CODO | MATERIALES ESTANDAR | TUBERIAS ACCESORIOS DE TUBERIA | ACCESORIOS DE TUBERIA | 40172802 | CODOS PARA TUBOS DE ACERO AL CARBON
258982 | LICENCIA TRACKING DE PERSONAS BUSQUEDA INTELIGENTE | UN | LICENCIA | SERVICIOS PROF/CORPORATIVOS | SERVICIOS Y RECURSOS DE TI | SOFTWARE Y EQUIPOS ASOCIADOS | 43231512 | SOFTWARE DE MANEJO DE LICENCIAS
258983 | TUBERIA ACERO AL CARBONO ASTM A53 2 1/2" (65MM) SCH80 PARA SOLDAR TUBO 5.8-6M | ML | TUBERIA | MATERIALES ESTANDAR | TUBERIAS ACCESORIOS DE TUBERIA | CONDUCTOS | 40171501 | TUBO DE ACERO AL CARBONO SOLDADO PARA USO COMERCIAL
258984 | BATERIA DE LITIO 20V 3AH DEWALT DCB200 PARA TALADRO | UN | REPUESTO BATERIA | EQUIPOS INGENIERIA | REPUESTOS Y EQUIPOS INGENIERA | REPUESTOS ESPECIFICOS | 20121445 | ACCESORIOS Y PARTES
258985 | LICENCIA CRUCE DE LINEA CAMARA DETECTOR DE MERODEO MULTITUDES MOVIMIENTO | UN | SOFTWARE Y EQUIPOS ASOCIADOS | SERVICIOS PROF/CORPORATIVOS | SERVICIOS Y RECURSOS DE TI | SOFTWARE Y EQUIPOS ASOCIADOS | 43231512 | SOFTWARE DE MANEJO DE LICENCIAS
258986 | LICENCIA OBJETO ABANDONADO | UN | LICENCIA | SERVICIOS PROF/CORPORATIVOS | SERVICIOS Y RECURSOS DE TI | SOFTWARE Y EQUIPOS ASOCIADOS | 43231512 | SOFTWARE DE MANEJO DE LICENCIAS
258987 | LICENCIA CONTEO DE PERSONAS | UN | LICENCIA | SERVICIOS PROF/CORPORATIVOS | SERVICIOS Y RECURSOS DE TI | SOFTWARE Y EQUIPOS ASOCIADOS | 43231512 | SOFTWARE DE MANEJO DE LICENCIAS
258988 | LICENCIA MAPA DE CALOR | UN | LICENCIA | SERVICIOS PROF/CORPORATIVOS | SERVICIOS Y RECURSOS DE TI | SOFTWARE Y EQUIPOS ASOCIADOS | 43231512 | SOFTWARE DE MANEJO DE LICENCIAS
258989 | ACEITE CORPORAL NARANJA VITAMINA E ANTIOXIDANTES | UN | ACEITE CORPORAL | SERVICIOS PROF/CORPORATIVOS | SERVICIOS DE RECURSOS HUMANOS | BENEFICIOS DE SALUD EMPLEADOS | 85101705 | ADMINISTRACIÓN DE SALUD PÚBLICA
258990 | SERVICIO DE ALQUILER DE RADAR PARA MEDICION DE MOVIMIENTOS DE TIERRA | UN | GEOLOGIA | SERVICIOS TECNICOS/ INGENIERIA | CONS. TECNICA/SERV. INGENIERIA | GEOLOGIA | 71151306 | SERVICIOS DE GEOLOGÍA
258991 | CAMILLA POLIPROPILENO NARANJA 225KG 1840X440CM | UN | CAMILLA | SOPORTE A LA OPERACIÓN | DOTACION | ELEMENTOS PROTECCION COLECTIVA | 42192207 | CAMILLAS PARA PACIENTES O ACCESORIOS PARA CAMILLAS
258992 | CAMILLA DE EVACUACION DE LONA CON 8 ASAS PARA ASISTENCIA MEDICA Y RESPUESTA A DESASTRES CAPACIDAD MAXIMA DE CARGA 226 KG | UN | CAMILLA | SOPORTE A LA OPERACIÓN | DOTACION | ELEMENTOS PROTECCION COLECTIVA | 42192207 | CAMILLAS PARA PACIENTES O ACCESORIOS PARA CAMILLAS
258993 | ESPARADRAPO TELA 2X10 YARDAS TELA ALGODON TIPO HOSPITALARIO SOPORTE LATEX 5 UND | UN | ESPARADRAPO | SERVICIOS PROF/CORPORATIVOS | SERVICIOS DE RECURSOS HUMANOS | BENEFICIOS DE SALUD EMPLEADOS | 42172017 | KITS DE EQUIPOS MÉDICOS DE LABORATORIO O DE CAMPO O PRODUCTOS RELACIONADOS
258994 | SERVICIO SUSCRIPCIÓN BIM 360 DESING | UN | SOFTWARE Y EQUIPOS ASOCIADOS | SERVICIOS PROF/CORPORATIVOS | SERVICIOS Y RECURSOS DE TI | SOFTWARE Y EQUIPOS ASOCIADOS | 81112501 | SERVICIO DE LICENCIAS DEL SOFTWARE DEL COMPUTADOR
258995 | HIDROXIPROPILMETILCELULOSA 3MG SOLUCION OFTALMICA X 15ML | UN | HIDROXIPROPILMETILCELULOSA | SERVICIOS PROF/CORPORATIVOS | SERVICIOS DE RECURSOS HUMANOS | BENEFICIOS DE SALUD EMPLEADOS | 85101705 | ADMINISTRACIÓN DE SALUD PÚBLICA
258996 | SUERO FISIOLOGICO BOLSA 500ML SOLUCION INYECTABLE 0.9% | UN | SUERO | SERVICIOS PROF/CORPORATIVOS | SERVICIOS DE RECURSOS HUMANOS | BENEFICIOS DE SALUD EMPLEADOS | 85101705 | ADMINISTRACIÓN DE SALUD PÚBLICA
258997 | SUERO FISIOLOGICO BOLSA 250ML SOLUCION INYECTABLE 0.9% | UN | SUERO | SERVICIOS PROF/CORPORATIVOS | SERVICIOS DE RECURSOS HUMANOS | BENEFICIOS DE SALUD EMPLEADOS | 85101705 | ADMINISTRACIÓN DE SALUD PÚBLICA
258998 | TOALLAS HIGIENICAS CLASICAS TELA CON ALAS X 10 UND | UN | TOALLAS HIGIENICAS | SERVICIOS PROF/CORPORATIVOS | SERVICIOS DE RECURSOS HUMANOS | BENEFICIOS DE SALUD EMPLEADOS | 85101705 | ADMINISTRACIÓN DE SALUD PÚBLICA
258999 | VITAMINA B12 CAJA X 25 UND | UN | VITAMINA | SERVICIOS PROF/CORPORATIVOS | SERVICIOS DE RECURSOS HUMANOS | BENEFICIOS DE SALUD EMPLEADOS | 85101705 | ADMINISTRACIÓN DE SALUD PÚBLICA
259000 | VENDA ELASTICA NO ESTERIL 2X3 | UN | VENDA | SERVICIOS PROF/CORPORATIVOS | SERVICIOS DE RECURSOS HUMANOS | BENEFICIOS DE SALUD EMPLEADOS | 42172017 | KITS DE EQUIPOS MÉDICOS DE LABORATORIO O DE CAMPO O PRODUCTOS RELACIONADOS
259001 | EXCAVACION PARA PILAS DE 1,2MTS DE DIAMETRO. NO INCLUYE EXCAVACION EN ROCA Y BOTADA | ML | OBRAS CIVILES P/A | SERVIC/MATERIALES CONSTRUCCION | CONS. OBRAS CIVILES P/A | OBRAS CIVILES P/A | 72121505 | SERVICIO CONSTRUCCIÓN DE PLANTAS DE TRATAMIENTO DE AGUAS RESIDUALES Y AGUAS NEGRAS
259002 | CONSTRUCCION DE PILAS DE 1,2MTS DE DIAMETRO NO INCLUYE ACERO DE REFUERZO | ML | OBRAS CIVILES P/A | SERVIC/MATERIALES CONSTRUCCION | CONS. OBRAS CIVILES P/A | OBRAS CIVILES P/A | 72121505 | SERVICIO CONSTRUCCIÓN DE PLANTAS DE TRATAMIENTO DE AGUAS RESIDUALES Y AGUAS NEGRAS
259003 | EXCAVACION PARA PILAS DE 1,00 MTS DE DIAMETRO. NO INCLUYE EXCAVACION EN ROCA Y BOTADA | ML | OBRAS CIVILES P/A | SERVIC/MATERIALES CONSTRUCCION | CONS. OBRAS CIVILES P/A | OBRAS CIVILES P/A | 72121505 | SERVICIO CONSTRUCCIÓN DE PLANTAS DE TRATAMIENTO DE AGUAS RESIDUALES Y AGUAS NEGRAS
259004 | CONSTRUCCION DE PILAS DE 1,0 MTS DE DIAMETRO NO INCLUYE ACERO DE REFUERZO | ML | OBRAS CIVILES P/A | SERVIC/MATERIALES CONSTRUCCION | CONS. OBRAS CIVILES P/A | OBRAS CIVILES P/A | 72121505 | SERVICIO CONSTRUCCIÓN DE PLANTAS DE TRATAMIENTO DE AGUAS RESIDUALES Y AGUAS NEGRAS
259005 | GAS ARGON GRADO 5.0 CONEXION CGA 580 P/CROMATOGRAFIA CILINDRO DE 8.004 M3 | UN | GAS | MATERIALES ESTANDAR | MATERIA PROCESO FISICO-QUIMICO | GASES | 12142004 | GAS ARGÓN AR
259006 | LEVANTAMIENTO TOPOGRAFICO, ESTUDIOS DE GEOLOGIA Y GEOTECNIA REQUERIDOS PARA DISEÑO DE REDES DE SERVICIO. | ML | SERVICIOS INGENIERIA | SERVICIOS TECNICOS/ INGENIERIA | CONS. TECNICA/SERV. INGENIERIA | SERVICIOS INGENIERIA | 81101500 | INGENIERÍA CIVIL
259007 | DISEÑAR TANQUE DE ALMACENAMIENTO EN CONCRETO, CON UNA CAPACIDAD MAXIMA DE 7.000 M3 | UN | SERVICIOS INGENIERIA | SERVICIOS TECNICOS/ INGENIERIA | CONS. TECNICA/SERV. INGENIERIA | SERVICIOS INGENIERIA | 81101500 | INGENIERÍA CIVIL
259008 | DISEÑAR TANQUE DE ALMACENAMIENTO EN CONCRETO, CON UNA CAPACIDAD MAXIMA DE 5.000 M3 | UN | SERVICIOS INGENIERIA | SERVICIOS TECNICOS/ INGENIERIA | CONS. TECNICA/SERV. INGENIERIA | SERVICIOS INGENIERIA | 81101500 | INGENIERÍA CIVIL
259009 | DISEÑAR TANQUE DE ALMACENAMIENTO EN CONCRETO, CON UNA CAPACIDAD MAXIMA DE 2000 M3 | UN | SERVICIOS INGENIERIA | SERVICIOS TECNICOS/ INGENIERIA | CONS. TECNICA/SERV. INGENIERIA | SERVICIOS INGENIERIA | 81101500 | INGENIERÍA CIVIL
259010 | DISEÑAR TANQUE DE ALMACENAMIENTO EN VIDRIO FUSIONADO AL ACERO (VFA), DE TIPO SUPERFICIAL | UN | SERVICIOS INGENIERIA | SERVICIOS TECNICOS/ INGENIERIA | CONS. TECNICA/SERV. INGENIERIA | SERVICIOS INGENIERIA | 81101500 | INGENIERÍA CIVIL
259011 | DISEÑO ESTRUCTURAL Y DE INSTALACIONES PARA EDIFICACIONES NUEVAS. | M2 | SERVICIOS INGENIERIA | SERVICIOS TECNICOS/ INGENIERIA | CONS. TECNICA/SERV. INGENIERIA | SERVICIOS INGENIERIA | 81101500 | INGENIERÍA CIVIL
259012 | DISEÑO ESTRUCTURAL DE AMPLIACIONES PARA EDIFICACIONES EXISTENTES. | M2 | SERVICIOS INGENIERIA | SERVICIOS TECNICOS/ INGENIERIA | CONS. TECNICA/SERV. INGENIERIA | SERVICIOS INGENIERIA | 81101500 | INGENIERÍA CIVIL
259013 | DISEÑO DE INSONORIZACION, PARA EDIFICACIONES | M2 | SERVICIOS INGENIERIA | SERVICIOS TECNICOS/ INGENIERIA | CONS. TECNICA/SERV. INGENIERIA | SERVICIOS INGENIERIA | 81101500 | INGENIERÍA CIVIL
259014 | DISEÑO DE VENTILACION Y AIRE ACONDICIONADO PARA EDIFICACIONES | M2 | SERVICIOS INGENIERIA | SERVICIOS TECNICOS/ INGENIERIA | CONS. TECNICA/SERV. INGENIERIA | SERVICIOS INGENIERIA | 81101500 | INGENIERÍA CIVIL
259015 | DISEÑO DE REDES CONTRAINCENDIO PARA EDIFICACIONES | M2 | SERVICIOS INGENIERIA | SERVICIOS TECNICOS/ INGENIERIA | CONS. TECNICA/SERV. INGENIERIA | SERVICIOS INGENIERIA | 81101500 | INGENIERÍA CIVIL
259016 | DISEÑO ESTRUCTURAL DE ANCLAJES PARA CONDUCCIONES, IMPULSIONES Y ESTACIONES DE BOMBEO | UN | SERVICIOS INGENIERIA | SERVICIOS TECNICOS/ INGENIERIA | CONS. TECNICA/SERV. INGENIERIA | SERVICIOS INGENIERIA | 81101500 | INGENIERÍA CIVIL
259017 | DISEÑO DE EMPALMES DE REDES | UN | SERVICIOS INGENIERIA | SERVICIOS TECNICOS/ INGENIERIA | CONS. TECNICA/SERV. INGENIERIA | SERVICIOS INGENIERIA | 81101500 | INGENIERÍA CIVIL
259018 | DISEÑO ESTRUCTURAL, HIDRAULICO, ELECTRICO, INSTRUMENTACION DE CAJA PARA: EMPALMES, REGULACION, AISLAMIENTO, EXPULSION DE AIRE, DESCARGA Y VALVULAS A INSTALAR EN TUBERIAS DE RED PRIMARIA | M2 | SERVICIOS INGENIERIA | SERVICIOS TECNICOS/ INGENIERIA | CONS. TECNICA/SERV. INGENIERIA | SERVICIOS INGENIERIA | 81101500 | INGENIERÍA CIVIL
259019 | DISEÑO DE PROTECCION CATODICA PARA REDES DE SERVICIOS PUBLICOS | ML | SERVICIOS INGENIERIA | SERVICIOS TECNICOS/ INGENIERIA | CONS. TECNICA/SERV. INGENIERIA | SERVICIOS INGENIERIA | 81101500 | INGENIERÍA CIVIL
259020 | MODELADO EN BIM DE ESTACION DE BOMBEO NUEVA | UN | SERVICIOS INGENIERIA | SERVICIOS TECNICOS/ INGENIERIA | CONS. TECNICA/SERV. INGENIERIA | SERVICIOS INGENIERIA | 81101500 | INGENIERÍA CIVIL
259021 | MODELADO EN BIM DE ESTACION DE BOMBEO MODIFICADA | UN | SERVICIOS INGENIERIA | SERVICIOS TECNICOS/ INGENIERIA | CONS. TECNICA/SERV. INGENIERIA | SERVICIOS INGENIERIA | 81101500 | INGENIERÍA CIVIL
259022 | TUBERIA ACERO ASTM A537 CLASE 1 AGUA POTABLE PRESION 60" (1500MM) 7.9MM BISEL-BISEL CON RECUBRIMIENTO INTERIOR PINTURA EPOXICA Y EXTERIOR POLIURETANO TUBO 5.8-6M | ML | TUBERIA | MATERIALES ESTANDAR | TUBERIAS ACCESORIOS DE TUBERIA | CONDUCTOS | 40171501 | TUBO DE ACERO AL CARBONO SOLDADO PARA USO COMERCIAL
259023 | COMBUSTIBLE GAS NATURAL VEHICULAR GNV | M3 | COMBUSTIBLE GNV | SOPORTE A LA OPERACIÓN | COMBUSTIBLES | COMBUSTIBLES | 15111510 | GAS LICUADO DE PETRÓLEO
259024 | IED CONTROLADOR DE BAHIA SCHNEIDER ELECTRIC MICOM C264 ZA1GCR_MICOM_NE_01 PARA BAHIA 110KV | UN | RELE | EQUIPOS INGENIERIA | EQUIPO PROTEC MANIOBRA S/E-R/D | EQUIPO PROTECCION MANIOBRA S/E | 39122331 | RELÉS DE CONTROL
259025 | TRANSFORMADOR 3F 30KVA 480V 208-120V SECO ENCAPSULADO CLASE F | UN | TRANSFORMADOR | EQUIPOS INGENIERIA | TRANSFORMADORES | TRAFOS DISTRIBUCION POTENCIA | 39121001 | TRANSFORMADORES DE DISTRIBUCIÓN DE POTENCIA
259026 | LICENCIA VISUALIZACIÓN CAMARA COMPATIBLE DISPOSITO ONVIF | UN | LICENCIA | SERVICIOS PROF/CORPORATIVOS | SERVICIOS Y RECURSOS DE TI | SOFTWARE Y EQUIPOS ASOCIADOS | 43231512 | SOFTWARE DE MANEJO DE LICENCIAS
259028 | CABLE EXTENSION PVTVM00181-085-03 PARA SISTEMA DE VIBRACIONES | UN | REPUESTO CABLE | EQUIPOS INGENIERIA | REPUESTOS Y EQUIPOS INGENIERA | REPUESTOS ESPECIFICOS | 20121445 | ACCESORIOS Y PARTES
259029 | SENSOR DE VELOCIDAD ESTERLINE 1088046 PARA TURBINA DE POTENCIA | UN | REPUESTO SENSOR | EQUIPOS INGENIERIA | REPUESTOS Y EQUIPOS INGENIERA | REPUESTOS ESPECIFICOS | 20121445 | ACCESORIOS Y PARTES
259030 | SENSOR DE VELOCIDAD ESTERLINE 1088046 PARA GENERADOR DE GAS | UN | REPUESTO SENSOR | EQUIPOS INGENIERIA | REPUESTOS Y EQUIPOS INGENIERA | REPUESTOS ESPECIFICOS | 20121445 | ACCESORIOS Y PARTES
259031 | BANDEJA PORTACABLE TIPO ESCALERA AEREA EN ACERO GALVANIZADO TRAMO 2.40M ALTURA 80MM X ANCHO 200MM | UN | BANDEJA | MATERIALES ESTANDAR | HERRAJES ELEMENTOS DE SUJECION | BANDEJAS PORTACABLES | 39131704 | BANDEJA DE CABLES
259032 | SUJETADOOR MENSULA LONGITUD 80MM PARA TAPA BANDEJA TIPO ESCALERA | UN | BANDEJA | MATERIALES ESTANDAR | HERRAJES ELEMENTOS DE SUJECION | BANDEJAS PORTACABLES | 39131705 | DISPOSITIVOS Y ACCESORIOS DE BANDEJA DE CABLE
259033 | SUJETADOR MENSULA LONGITUD 100MM PARA TAPA BANDEJA TIPO ESCALERA | UN | BANDEJA | MATERIALES ESTANDAR | HERRAJES ELEMENTOS DE SUJECION | BANDEJAS PORTACABLES | 39131705 | DISPOSITIVOS Y ACCESORIOS DE BANDEJA DE CABLE
259034 | SUJETADOR MENSULA LONGITUD 150MM PARA TAPA BANDEJA TIPO ESCALERA | UN | BANDEJA | MATERIALES ESTANDAR | HERRAJES ELEMENTOS DE SUJECION | BANDEJAS PORTACABLES | 39131705 | DISPOSITIVOS Y ACCESORIOS DE BANDEJA DE CABLE
259035 | SOFTWARE MEGA COMPRA DE LICENCIAS SOFTWARE | UN | SOFTWARE Y EQUIPOS ASOCIADOS | SERVICIOS PROF/CORPORATIVOS | SERVICIOS Y RECURSOS DE TI | SOFTWARE Y EQUIPOS ASOCIADOS | 43231512 | SOFTWARE DE MANEJO DE LICENCIAS
259038 | SOFTWARE PARA LA GESTION DE ARQUITECTURA EMPRESARIAL | UN | SOFTWARE Y EQUIPOS ASOCIADOS | SERVICIOS PROF/CORPORATIVOS | SERVICIOS Y RECURSOS DE TI | SOFTWARE Y EQUIPOS ASOCIADOS | 43230000 | SOFTWARE
259039 | SOPORTE Y MANTENIMIENTO DE MODELOS PARA CIENTIFICO DE DATOS | UN | DESARROLLO DE SOFTWARE | SERVICIOS PROF/CORPORATIVOS | SERVICIOS Y RECURSOS DE TI | DESARROLLO DE SOFTWARE | 80111711 | DESARROLLADORES DE SOFTWARE DE TECNOLOGÍAS DE LA INFORMACIÓN PERMANENTES
259040 | FILTRO COALESCENTE EONE HA0817P02 PARA ANALIZADOR DE HIDROGENO DE LAS UNIDADES 1-2-3 DE GENERACION DE TERMOSIERRA | UN | REPUESTO FILTRO | EQUIPOS INGENIERIA | REPUESTOS Y EQUIPOS INGENIERA | REPUESTOS ESPECIFICOS | 20121445 | ACCESORIOS Y PARTES
259041 | BATERIA LITIO 6.7VCC MSA 101114835 PARA DETECTOR DE GAS ALTAIR 5X | UN | REPUESTO BATERIA | EQUIPOS INGENIERIA | REPUESTOS Y EQUIPOS INGENIERA | REPUESTOS ESPECIFICOS | 20121445 | ACCESORIOS Y PARTES
259042 | RETENEDOR ACEITE NITRILO 5 1/4"X7 1/8"X1/2" | UN | RETENEDOR ACEITE | MATERIALES ESTANDAR | HERRAJES ELEMENTOS DE SUJECION | ELEMENTOS DE SUJECION | 31161829 | ARANDELA RETENEDORA
259043 | MODULO MONITOR TRANSMISOR CONFIGURABLE SENSOR PROXIMIDAD TM0180 CABLE 9M PVTVM DTM10-A0-B0-C0-E01-M1-S1 PARA SISTEMA DE VIBRACIONES | UN | REPUESTO MODULO | EQUIPOS INGENIERIA | REPUESTOS Y EQUIPOS INGENIERA | REPUESTOS ESPECIFICOS | 20121445 | ACCESORIOS Y PARTES
259044 | SERVICIO DE COMPUTACIÓN EN LA NUBE MICROSOFT | UN | SOFTWARE Y SERVICIOS ASOCIADOS | SERVICIOS PROF/CORPORATIVOS | SERVICIOS Y RECURSOS DE TI | SOFTWARE Y EQUIPOS ASOCIADOS | 81112001 | SERVICIO DE PROCESAMIENTO DE DATOS EN LÍNEA
259047 | SERVICIO DE MANTENIMIENTO DE ZONAS VERDES EN INSTALACIONES Y AREAS ALEDANAS | UN | ACTIVIDAD FORESTAL | SERVICIOS TECNICOS/ INGENIERIA | PODA | ACTIVIDAD FORESTAL DISTRIBUCIO | 70111503 | SERVICIOS DE PODA DE ÁRBOLES
259049 | MODULO MONITOR TRANSMISOR CONFIGURABLE SENSOR PROXIMIDAD TM0110 CABLE 9M PVTVM DTM10-A0-B0-C0-E09-M1-S1 PARA SISTEMA DE VIBRACIONES | UN | REPUESTO MODULO | EQUIPOS INGENIERIA | REPUESTOS Y EQUIPOS INGENIERA | REPUESTOS ESPECIFICOS | 20121445 | ACCESORIOS Y PARTES
259050 | MODULO MONITOR TRANSMISOR CONFIGURABLE SENSOR PROXIMIDAD PVTVM DTM10-A0-B0-C0-E09-M1-S1 PARA SISTEMA DE VIBRACIONES | UN | REPUESTO MODULO | EQUIPOS INGENIERIA | REPUESTOS Y EQUIPOS INGENIERA | REPUESTOS ESPECIFICOS | 20121445 | ACCESORIOS Y PARTES
259051 | MODULO MONITOR TRANSMISOR CONFIGURADO PARA VIBRACION SENSOR PROXIMIDAD TM0180 CABLE 9M PVTVM DTM10-301-A1-C0-E01-G0-I0-M1-S1 PARA SISTEMA DE VIBRACIONES | UN | REPUESTO MODULO | EQUIPOS INGENIERIA | REPUESTOS Y EQUIPOS INGENIERA | REPUESTOS ESPECIFICOS | 20121445 | ACCESORIOS Y PARTES
259055 | MODULO MONITOR TRANSMISOR CONFIGURADO PARA VIBRACION SENSOR PROXIMIDAD TM0110 CABLE 9M PVTVM DTM10-301-A1-C0-E09-G0-I0-M1-S1 PARA SISTEMA DE VIBRACIONES | UN | REPUESTO MODULO | EQUIPOS INGENIERIA | REPUESTOS Y EQUIPOS INGENIERA | REPUESTOS ESPECIFICOS | 20121445 | ACCESORIOS Y PARTES
259056 | MODULO MONITOR TRANSMISOR CONFIGURADO PARA VIBRACION SENSOR PROXIMIDAD TM0180 CABLE 9M PVTVM DTM10-301-A7-C0-E01-G0-I0-M1-S1 PARA SISTEMA DE VIBRACIONES | UN | REPUESTO MODULO | EQUIPOS INGENIERIA | REPUESTOS Y EQUIPOS INGENIERA | REPUESTOS ESPECIFICOS | 20121445 | ACCESORIOS Y PARTES
259057 | MODULO MONITOR TRANSMISOR CONFIGURADO PARA POSICION AXIAL SENSOR PROXIMIDAD TM0180 CABLE 9M PVTVM DTM10-302-A0-C0-E01-G0-S1 PARA SISTEMA DE VIBRACIONES | UN | REPUESTO MODULO | EQUIPOS INGENIERIA | REPUESTOS Y EQUIPOS INGENIERA | REPUESTOS ESPECIFICOS | 20121445 | ACCESORIOS Y PARTES
259059 | SERVICIO DE IMPRESION DE FACTURAS | UN | IMPR FACTURACION Y COMP | SERVICIOS PROF/CORPORATIVOS | SERVICIOS COMERCIALES | IMPR. FACTURACION Y COMP. | 73151905 | SERVICIOS DE IMPRESIÓN INDUSTRIAL DIGITAL
259060 | MANTENIMIENTO PREVENTIVO TIPO 1 EQUIPO HIDRAULICO CANASTA AISLADA ARTICULADA MARCA VERSALIFT VO 350-MHI | UN | MANTENIMIENTO Y REPUESTOS | SOPORTE A LA OPERACIÓN | TRANSPORTES Y TALLERES | MANTENIMIENTO Y REPUESTOS | 72154501 | SERVICIO DE MANTENIMIENTO Y REPARACIÓN DE EQUIPO PESADO
259061 | MANTENIMIENTO PREVENTIVO TIPO 2 EQUIPO HIDRAULICO CANASTA AISLADA TELESCOPICA MARCA VERSALIFT SST 37 | UN | MANTENIMIENTO Y REPUESTOS | SOPORTE A LA OPERACIÓN | TRANSPORTES Y TALLERES | MANTENIMIENTO Y REPUESTOS | 72154501 | SERVICIO DE MANTENIMIENTO Y REPARACIÓN DE EQUIPO PESADO
259062 | MANTENIMIENTO PREVENTIVO TIPO 2 EQUIPOS HIDRAULICO CANASTA AISLADA ARTICULADA MARCA ALTEC AO-300 | UN | MANTENIMIENTO Y REPUESTOS | SOPORTE A LA OPERACIÓN | TRANSPORTES Y TALLERES | MANTENIMIENTO Y REPUESTOS | 72154501 | SERVICIO DE MANTENIMIENTO Y REPARACIÓN DE EQUIPO PESADO
259063 | MANTENIMIENTO PREVENTIVO TIPO 2 EQUIPO HIDRAULICO GRUA ARTICULADA MARCA P.M MODELO 11021 | UN | MANTENIMIENTO Y REPUESTOS | SOPORTE A LA OPERACIÓN | TRANSPORTES Y TALLERES | MANTENIMIENTO Y REPUESTOS | 72154501 | SERVICIO DE MANTENIMIENTO Y REPARACIÓN DE EQUIPO PESADO
259064 | MANTENIMIENTO PREVENTIVO TIPO 2 EQUIPO HIDRAULICO GRUA ARTICULADA MARCA P.M MODELO 10002 | UN | MANTENIMIENTO Y REPUESTOS | SOPORTE A LA OPERACIÓN | TRANSPORTES Y TALLERES | MANTENIMIENTO Y REPUESTOS | 72154501 | SERVICIO DE MANTENIMIENTO Y REPARACIÓN DE EQUIPO PESADO
259065 | MANTENIMIENTO PREVENTIVO TIPO 2 EQUIPO HIDRAULICO GRUA ARTICULADA MARCA BONFIGLIOLI 30500 XL/4SI. | UN | MANTENIMIENTO Y REPUESTOS | SOPORTE A LA OPERACIÓN | TRANSPORTES Y TALLERES | MANTENIMIENTO Y REPUESTOS | 72154501 | SERVICIO DE MANTENIMIENTO Y REPARACIÓN DE EQUIPO PESADO
259066 | MANTENIMIENTO PREVENTIVO TIPO 2 EQUIPO HIDRAULICO GRUA BONFIGLIOLI P.3500L | UN | MANTENIMIENTO Y REPUESTOS | SOPORTE A LA OPERACIÓN | TRANSPORTES Y TALLERES | MANTENIMIENTO Y REPUESTOS | 72154501 | SERVICIO DE MANTENIMIENTO Y REPARACIÓN DE EQUIPO PESADO
259067 | MANTENIMIENTO PREVENTIVO TIPO 1 EQUIPO HIDRAULICO CANASTA AISLADA VERSALIFT VN-50 | UN | MANTENIMIENTO Y REPUESTOS | SOPORTE A LA OPERACIÓN | TRANSPORTES Y TALLERES | MANTENIMIENTO Y REPUESTOS | 72154501 | SERVICIO DE MANTENIMIENTO Y REPARACIÓN DE EQUIPO PESADO
259068 | MANTENIMIENTO PREVENTIVO TIPO 2 EQUIPO HIDRAULICO CANASTA AISLADA VERSALIFT VN-50 | UN | MANTENIMIENTO Y REPUESTOS | SOPORTE A LA OPERACIÓN | TRANSPORTES Y TALLERES | MANTENIMIENTO Y REPUESTOS | 72154501 | SERVICIO DE MANTENIMIENTO Y REPARACIÓN DE EQUIPO PESADO
259069 | MANTENIMIENTO PREVENTIVO TIPO 1 GRUA HIDRAULICA ARTICULADA PM19024 | UN | MANTENIMIENTO Y REPUESTOS | SOPORTE A LA OPERACIÓN | TRANSPORTES Y TALLERES | MANTENIMIENTO Y REPUESTOS | 72154501 | SERVICIO DE MANTENIMIENTO Y REPARACIÓN DE EQUIPO PESADO
259070 | MANTENIMIENTO PREVENTIVO TIPO 2 GRUA HIDRAULICA ARTICULADA PM19024 | UN | MANTENIMIENTO Y REPUESTOS | SOPORTE A LA OPERACIÓN | TRANSPORTES Y TALLERES | MANTENIMIENTO Y REPUESTOS | 72154501 | SERVICIO DE MANTENIMIENTO Y REPARACIÓN DE EQUIPO PESADO
259071 | MANTENIMIENTO PREVENTIVO TIPO 2 EQUIPO HIDRAULICO CANASTA AISLADA 46 KV MARCA AXION HD 50-15i | UN | MANTENIMIENTO Y REPUESTOS | SOPORTE A LA OPERACIÓN | TRANSPORTES Y TALLERES | MANTENIMIENTO Y REPUESTOS | 72154501 | SERVICIO DE MANTENIMIENTO Y REPARACIÓN DE EQUIPO PESADO
259083 | SOLUCION ALMACENAMIENTO HIPERCONVERGENTE VXRAIL 3 NODOS 24TB | UN | HARDWARE | SERVICIOS PROF/CORPORATIVOS | SERVICIOS Y RECURSOS DE TI | HARDWARE Y EQUIPOS ASOCIADOS | 43201835 | DISPOSITIVO DE ALMACENAMIENTO UNIDO A LA RED NAS
259084 | MODULO MONITOR TRANSMISOR CONFIGURADO PARA POSICION AXIAL SENSOR PROXIMIDAD TM0110 CABLE 9M PVTVM DTM10-302-A1-C0-E09-G0-S1 PARA SISTEMA DE VIBRACIONES | UN | REPUESTO MODULO | EQUIPOS INGENIERIA | REPUESTOS Y EQUIPOS INGENIERA | REPUESTOS ESPECIFICOS | 20121445 | ACCESORIOS Y PARTES
259085 | MODULO MONITOR TRANSMISOR CONFIGURADO PARA VELOCIDAD SENSOR PROXIMIDAD TM0180 CABLE 9M PVTVM DTM10-502-A0-C1-E01-F01-G0-S1 PARA SISTEMA DE VIBRACIONES | UN | REPUESTO MODULO | EQUIPOS INGENIERIA | REPUESTOS Y EQUIPOS INGENIERA | REPUESTOS ESPECIFICOS | 20121445 | ACCESORIOS Y PARTES
259086 | MODULO MONITOR TRANSMISOR CONFIGURADO PARA VELOCIDAD SENSOR PROXIMIDAD TM0110 CABLE 9M PVTVM DTM10-502-A0-C1-E09-F01-G0-S1 PARA SISTEMA DE VIBRACIONES | UN | REPUESTO MODULO | EQUIPOS INGENIERIA | REPUESTOS Y EQUIPOS INGENIERA | REPUESTOS ESPECIFICOS | 20121445 | ACCESORIOS Y PARTES
259087 | ESPARRAGO 1 1/8" X 6 3/4" | UN | ESPARRAGO | MATERIALES ESTANDAR | HERRAJES ELEMENTOS DE SUJECION | ELEMENTOS DE SUJECION | 31161511 | TORNILLOS DE APRIETE
259088 | TRANSMISOR-INDICADOR PRESION 0-150PSI SEÑAL DE SALIDA ANALOGICA 4-20MA 10.5-45VCC CONEXION 1/2" NPT PRECISION 0.5% | UN | TRANSMISOR PRESION | EQUIPOS INGENIERIA | INSTRUMENTACION Y CONTROL | INSTRUMENTACION | 41112410 | TRANSMISORES DE PRESIÓN
259089 | SENSOR DE VELOCIDAD ESTERLINE 1085998 PARA GENERADOR DE GAS | UN | REPUESTO SENSOR | EQUIPOS INGENIERIA | REPUESTOS Y EQUIPOS INGENIERA | REPUESTOS ESPECIFICOS | 20121445 | ACCESORIOS Y PARTES
259090 | CURVA 45° VERTICAL EXTERNA AEREA EN ACERO GALVANIZADO ALTURA 100MM X ANCHO 200MM PARA BANDEJA TIPO ESCALERA | UN | BANDEJA | MATERIALES ESTANDAR | HERRAJES ELEMENTOS DE SUJECION | BANDEJAS PORTACABLES | 39131704 | BANDEJA DE CABLES
259091 | DERIVACION HORIZONTAL TIPO T AEREA EN ACERO GALVANIZADO ALTURA 100MM X ANCHO 200MM PARA BANDEJA TIPO ESCALERA | UN | BANDEJA | MATERIALES ESTANDAR | HERRAJES ELEMENTOS DE SUJECION | BANDEJAS PORTACABLES | 39131704 | BANDEJA DE CABLES
259092 | TUBERIA COBRE FLEXIBLE AGUA POTABLE PRESION 3/8" 200PSI TIPO M SOLDABLE ROLLO | ML | TUBERIA | MATERIALES ESTANDAR | TUBERIAS ACCESORIOS DE TUBERIA | CONDUCTOS | 40171511 | TUBO DE COBRE PARA USO COMERCIAL
259093 | TUBERIA COBRE FLEXIBLE AGUA POTABLE PRESION 1/2" 200PSI TIPO M SOLDABLE ROLLO | ML | TUBERIA | MATERIALES ESTANDAR | TUBERIAS ACCESORIOS DE TUBERIA | CONDUCTOS | 40171511 | TUBO DE COBRE PARA USO COMERCIAL
259094 | TUBERIA COBRE FLEXIBLE AGUA POTABLE PRESION 5/8" 200PSI TIPO M SOLDABLE ROLLO | ML | TUBERIA | MATERIALES ESTANDAR | TUBERIAS ACCESORIOS DE TUBERIA | CONDUCTOS | 40171511 | TUBO DE COBRE PARA USO COMERCIAL
259095 | TUBERIA COBRE FLEXIBLE AGUA POTABLE PRESION 7/8" 200PSI TIPO M SOLDABLE ROLLO | ML | TUBERIA | MATERIALES ESTANDAR | TUBERIAS ACCESORIOS DE TUBERIA | CONDUCTOS | 40171511 | TUBO DE COBRE PARA USO COMERCIAL
259096 | TUBERIA COBRE RIGIDA AGUA POTABLE PRESION 1 1/8" 200PSI TIPO L SOLDABLE | ML | TUBERIA | MATERIALES ESTANDAR | TUBERIAS ACCESORIOS DE TUBERIA | CONDUCTOS | 40171511 | TUBO DE COBRE PARA USO COMERCIAL
259097 | AISLANTE TERMICO DIAMETRO 1/2" PARA TUBERIA | UN | AISLANTE | MATERIALES ESTANDAR | REPUESTOS MATERIALES ESTANDAR | REPUESTOS DE GENERADORES | 31371001 | PANELES AISLANTES
259098 | AISLANTE TERMICO DIAMETRO 1 1/8" PARA TUBERIA | UN | AISLANTE | MATERIALES ESTANDAR | REPUESTOS MATERIALES ESTANDAR | REPUESTOS DE GENERADORES | 31371001 | PANELES AISLANTES
259099 | SUPRESOR SOBRETENSIONES ELECTRONICO 220VCA 40A MONOFASICO PARA EQUIPOS REFRIGERACION | UN | DPS | EQUIPOS INGENIERIA | EQUIPO PROTEC MANIOBRA S/E-R/D | EQUIPO PROTECCION MANIOBRA S/E | 39121634 | PROTECTOR DE SOBRETENSIONES
259100 | CAJA METALICA CON CHAPA CONTROL/COMUNICACION 12 ENTRADAS DE CABLE PROFIBUS CORRIENTE DIRECTA 48VCC ATORNILLABLE EN BASE IP65 400MMX300MMX200MM | UN | CAJA | MATERIALES ESTANDAR | TABLEROS Y GABINETES | GABINETES CONTROL-PROTECCIONES | 39121112 | TABLERO DE BAJO VOLTAJE DE CORRIENTE ALTERNA Y DIRECTA AC DC
259101 | SENSOR PROXIMIDAD PVTVM TM0180-023-00-40-10-02 PARA SISTEMA DE VIBRACIONES | UN | REPUESTO SENSOR | EQUIPOS INGENIERIA | REPUESTOS Y EQUIPOS INGENIERA | REPUESTOS ESPECIFICOS | 20121445 | ACCESORIOS Y PARTES
259102 | SENSOR PROXIMIDAD PVTVM TM0110-033-00-40-10-02 PARA SISTEMA DE VIBRACIONES | UN | REPUESTO SENSOR | EQUIPOS INGENIERIA | REPUESTOS Y EQUIPOS INGENIERA | REPUESTOS ESPECIFICOS | 20121445 | ACCESORIOS Y PARTES
259103 | SENSOR PROXIMIDAD PVTVM TM0180-02-00-40-10-02 PARA SISTEMA DE VIBRACIONES | UN | REPUESTO SENSOR | EQUIPOS INGENIERIA | REPUESTOS Y EQUIPOS INGENIERA | REPUESTOS ESPECIFICOS | 20121445 | ACCESORIOS Y PARTES
259104 | SENSOR PROXIMIDAD PVTVM TM0110-03-00-40-10-02 PARA SISTEMA DE VIBRACIONES | UN | REPUESTO SENSOR | EQUIPOS INGENIERIA | REPUESTOS Y EQUIPOS INGENIERA | REPUESTOS ESPECIFICOS | 20121445 | ACCESORIOS Y PARTES
259105 | MEDIDOR CAUDAL MAGNETICO TIPO ELECTRONICO CON TRANSMISOR INDICADOR FLUJO 200MM (8") +-0.35% BRIDADO ASME B16.5 CLASE 300 COMUNICACION MODBUS RTU 24VCC-30VCC IP67 600PSI | UN | MEDIDOR DE AGUA | EQUIPOS INGENIERIA | MEDIDORES DE CONSUMO | MEDIDORES DE CONSUMO DE AGUA | 41112504 | MEDIDORES DE AGUA
259106 | MEDIDOR CAUDAL MAGNETICO TIPO ELECTRONICO CON TRANSMISOR INDICADOR FLUJO 400MM (16") +-0.35% BRIDADO ASME B16.5 CLASE 300 COMUNICACION MODBUS RTU 24VCC-30VCC IP67 600PSI | UN | MEDIDOR AGUA | EQUIPOS INGENIERIA | MEDIDORES DE CONSUMO | MEDIDORES DE CONSUMO DE AGUA | 41112504 | MEDIDORES DE AGUA
259107 | BARRA TORNEADO INTERIORES DIAMETRO 16MMX15MM LONGITUD 200MM 11° EN ACERO PARA HERRAMIENTAS K10 SUJECION DE INSERTO TIPO "P" | UN | BARRA | SOPORTE A LA OPERACIÓN | HTAS-EQUIPOS SOPORTE OPERACION | HERRAMIENTAS MANUAL MECANICAS | 23231001 | PORTAHERRAMIENTAS
259108 | BARRA TORNEADO INTERIORES DIAMETRO 20MMX18MM LONGITUD 200MM 13° EN ACERO PARA HERRAMIENTAS K10 SUJECION DE INSERTO TIPO "P" | UN | BARRA | SOPORTE A LA OPERACIÓN | HTAS-EQUIPOS SOPORTE OPERACION | HERRAMIENTAS MANUAL MECANICAS | 23231001 | PORTAHERRAMIENTAS
259109 | BARRA TORNEADO INTERIORES DIAMETRO 32MMX30MM LONGITUD 300MM 22° EN ACERO PARA HERRAMIENTAS K10 SUJECION DE INSERTO TIPO "P" | UN | BARRA | SOPORTE A LA OPERACIÓN | HTAS-EQUIPOS SOPORTE OPERACION | HERRAMIENTAS MANUAL MECANICAS | 23231001 | PORTAHERRAMIENTAS
259110 | BARRA TORNEADO INTERIORES DIAMETRO 40MMX37MM LONGITUD 350MM 27° EN ACERO PARA HERRAMIENTAS K10 SUJECION DE INSERTO TIPO "P" | UN | BARRA | SOPORTE A LA OPERACIÓN | HTAS-EQUIPOS SOPORTE OPERACION | HERRAMIENTAS MANUAL MECANICAS | 23231001 | PORTAHERRAMIENTAS
259111 | CORDON CAUCHO 11.5MM | CM | CORDON | SOPORTE A LA OPERACIÓN | CONSUMIBLES | CONSUMIBLES DE FERRETERIA | 31152105 | CORDÓN DE LÁTEX
259112 | CURVA 90° HORIZONTAL AEREA EN ACERO GALVANIZADO ALTURA 150MM X ANCHO 200MM PARA BANDEJA TIPO ESCALERA | UN | BANDEJA | MATERIALES ESTANDAR | HERRAJES ELEMENTOS DE SUJECION | BANDEJAS PORTACABLES | 39131704 | BANDEJA DE CABLES
259113 | BANDEJA PORTACABLE TIPO ESCALERA AEREA EN ACERO GALVANIZADO TRAMO 2.40M ALTURA 100MM X ANCHO 800MM | UN | BANDEJA | MATERIALES ESTANDAR | HERRAJES ELEMENTOS DE SUJECION | BANDEJAS PORTACABLES | 39131704 | BANDEJA DE CABLES
259114 | CURVA 90° HORIZONTAL AEREA EN ACERO GALVANIZADO ALTURA 100MM X ANCHO 300MM PARA BANDEJA TIPO ESCALERA | UN | BANDEJA | MATERIALES ESTANDAR | HERRAJES ELEMENTOS DE SUJECION | BANDEJAS PORTACABLES | 39131704 | BANDEJA DE CABLES
259116 | CURVA 90° HORIZONTAL AEREA EN ACERO GALVANIZADO ALTURA 150MM X ANCHO 400MM PARA BANDEJA TIPO ESCALERA | UN | BANDEJA | MATERIALES ESTANDAR | HERRAJES ELEMENTOS DE SUJECION | BANDEJAS PORTACABLES | 39131704 | BANDEJA DE CABLES
259117 | TAPA SUPERIOR AEREA EN ACERO GALVANIZADO LARGO 2400MM X ANCHO 200MM PARA BANDEJA TIPO ESCALERA | UN | BANDEJA | MATERIALES ESTANDAR | HERRAJES ELEMENTOS DE SUJECION | BANDEJAS PORTACABLES | 39131704 | BANDEJA DE CABLES
259122 | BOMBA CENTRIFUGA TIPO LAPICERO MULTIETAPAS BOMBEO DE AGUA POTABLE CAUDAL:85.5L/S CABEZA HIDRAULICA:132M NPSHR:9.2M ACOPLE RIGIDO EFICIENCIA HIDRAULICA:70% MOTOR:250HP 460VCA 60HZ | UN | BOMBA | EQUIPOS INGENIERIA | BOMBAS,COMPRESORES Y MOTORES | BOMBAS | 40151503 | BOMBAS CENTRÍFUGAS
259123 | BOQUILLA ACERO GALVANIZADO IMC INSTALACIONES ELECTRICAS 4" ROSCA NPT NTC 169 | UN | BOQUILLA | MATERIALES ESTANDAR | TUBERIAS ACCESORIOS DE TUBERIA | ACCESORIOS DE TUBERIA | 40171704 | ADAPTADOR DE TUBO DE HIERRO DÚCTIL
259124 | CABLE COBRE 2X10AWG ENCAUCHETADO AISLADO PVC/PVC 600V 90°C NEGRO | ML | CABLE | MATERIALES ESTANDAR | CABLES Y ALAMBRES | CABLES DE COBRE | 26121634 | CABLE DE COBRE
259125 | CABLE COBRE 2X4AWG ENCAUCHETADO AISLADO PVC/PVC 600V 90°C NEGRO | ML | CABLE | MATERIALES ESTANDAR | CABLES Y ALAMBRES | CABLES DE COBRE | 26121634 | CABLE DE COBRE
259126 | CABLE COBRE 3X1/0+1X2AWG CUADRUPLEX AISLADO XLPE/LLDPE HFFRLS 15KV 133% 90°C NEUTRO DESNUDO NEGRO | ML | CABLE | MATERIALES ESTANDAR | CABLES Y ALAMBRES | CABLES DE COBRE | 26121634 | CABLE DE COBRE
259127 | CABLE COBRE 2X8AWG ENCAUCHETADO AISLADO PVC/PVC 600V 90°C NEGRO | ML | CABLE | MATERIALES ESTANDAR | CABLES Y ALAMBRES | CABLES DE COBRE | 26121634 | CABLE DE COBRE
259128 | CABLE COBRE 3X4AWG ENCAUCHETADO AISLADO PVC/PVC 600V 90°C NEGRO | ML | CABLE | MATERIALES ESTANDAR | CABLES Y ALAMBRES | CABLES DE COBRE | 26121634 | CABLE DE COBRE
259129 | CABLE COBRE 3X8AWG ENCAUCHETADO AISLADO PVC/PVC 600V 90°C NEGRO | ML | CABLE | MATERIALES ESTANDAR | CABLES Y ALAMBRES | CABLES DE COBRE | 26121634 | CABLE DE COBRE
259130 | CABLE COBRE ESTAÑADO 1/0AWG MONOPOLAR AISLADO EPR/HDFPC-DLO 2KV 100% 90°C APANTALLADO CON CINTA NEGRO | ML | CABLE | MATERIALES ESTANDAR | CABLES Y ALAMBRES | CABLES DE COBRE | 26121634 | CABLE DE COBRE
259131 | CABLE COBRE ESTAÑADO 535.3KCMIL MONOPOLAR AISLADO EPR/HDFPC-DLO 2KV 100% 90°C APANTALLADO CON CINTA NEGRO | ML | CABLE | MATERIALES ESTANDAR | CABLES Y ALAMBRES | CABLES DE COBRE | 26121634 | CABLE DE COBRE
259136 | METODOLOGIA PARA EL PRONOSTICO DE LA DEMANDA DE ACUEDUCTO Y ALCANTARILLADO POR CIRCUITOS Y CUENCAS EN EL VALLE DE ABURRA, NUEVOS NEGOCIOS Y FILIALES | UN | METODOLOGIA PRONOSTICO | SERVICIOS PROF/CORPORATIVOS | CONSULTORIA ESTRATEGICA | CONSULTORIA ESTRATEGICA | 80101500 | SERVICIOS DE CONSULTORÍA DE NEGOCIOS Y ADMINISTRACIÓN CORPORATIVA
259137 | FILTRO SENOIDAL PROTECCION DE MOTOR ELECTRIC 380-480VCA +/- 10% 300A 250 HP DISTORSION ARMONICA 5% MAXIMO A 2KHZ FRECUENCIA DE COMUTACION 2-8KHZ FRECUENCIA DE OPERACION 6HZ-75HZ PERDIDA DE INSERCION 6% A 60HZ EFICIENCIA >98% | UN | FILTRO | EQUIPOS INGENIERIA | ACUMULADOR REGULACION TENSION | CONVERSOR-FTE-REGULADORTENSION | 40161512 | FILTROS ELECTRÓNICOS
259138 | GABINETE METALICO POTENCIA/GRUPO BOMBAS 1 ENTRADA 1 SALIDA 480VCA 500A IP20 700MMX1400MMX2200MM PARA POTENCIA/GRUPO DE BOMBAS | UN | GABINETE | MATERIALES ESTANDAR | TABLEROS Y GABINETES | GABINETES CONTROL-PROTECCIONES | 39121112 | TABLERO DE BAJO VOLTAJE DE CORRIENTE ALTERNA Y DIRECTA AC DC
259140 | GABINETE PARA USO INTERIOR PARA MULTITOMA EN LAMINA COLD ROLLED 14 220VCA IP10 700MMX450MMX200MM DOBLE FONDO PUERTA CON BISAGRAS CERRADURA TIPO TRIANGULAR FRENTE MUERTO | UN | GABINETE | MATERIALES ESTANDAR | TABLEROS Y GABINETES | GABINETES CONTROL-PROTECCIONES | 39121112 | TABLERO DE BAJO VOLTAJE DE CORRIENTE ALTERNA Y DIRECTA AC DC
259141 | NIPLE BRIDADO ACERO AL CARBONO ASTM A53 AGUA POTABLE PRESION 300MM SCH40 BRIDADO ASME B16.5 CLASE 300 CON EMPAQUES Y TORNILLOS | UN | NIPLE | MATERIALES ESTANDAR | TUBERIAS ACCESORIOS DE TUBERIA | ACCESORIOS DE TUBERIA | 40173302 | BOQUILLAS PARA TUBOS DE ACERO AL CARBONO
259143 | VALVULA CHEQUE SWING CHECK 12" (300MM) 362PSI (25BAR) ACERO ASTM A216 WAFER ASME CLASE 300 | UN | VALVULA CHEQUE | MATERIALES ESTANDAR | VALVULAS, HIDRANTES Y UNIONES | VALVULAS | 40141637 | VÁLVULAS DE CONTROL DE DISCO
259144 | VARIADOR DE VELOCIDAD ELECTRONICO 0-400HZ 3F 460VCA 325A 250HP | UN | VARIADOR VELOCIDAD | EQUIPOS INGENIERIA | BOMBAS,COMPRESORES Y MOTORES | MOTORES | 26111503 | DISPOSITIVOS DE VELOCIDAD REGULABLES
259145 | TRANSFORMADOR DE CORRIENTE 8000A/5A CLASE 0.3 @B1.8 C800 45VA 200VA 8.7KV 1NM 1NP USO INTERIOR CONEXION PRIMARIA BORNE PRIMARIO CONEXION SECUNDARIA BORNERA | UN | TRANSFORMADOR | EQUIPOS INGENIERIA | TRANSFORMADORES | TRANSFORMADORES DE MEDIDA | 39121032 | TRANSFORMADOR DE CORRIENTE
259146 | TRANSFORMADOR DE POTENCIAL PARA MEDIDA 18KV 120V CLASE 0.3 1500VA 25.5KV 1NM 0NP USO INTERIOR | UN | TRANSFORMADOR | EQUIPOS INGENIERIA | TRANSFORMADORES | TRANSFORMADORES DE MEDIDA | 39121033 | TRANSFORMADOR POTENCIAL
259147 | TRANSORMADOR 3F 90MVA 220/115/13.8KV YNA0D11 950/550/110KV 1.25% | UN | TRANSFORMADOR | EQUIPOS INGENIERIA | TRANSFORMADORES | TRAFOS SUMINISTRO DE POTENCIA | 39121002 | TRANSFORMADORES DE SUMINISTRO DE POTENCIA
259148 | TRANSFORMADOR DE SUMINISTRO DE POTENCIA 3F 30/40MVA ONAF 115/34.5/13.8KV YNYN0D11 550/200/110KV 1.25% 17 ACEITE MINERAL | UN | TRANSFORMADOR | EQUIPOS INGENIERIA | TRANSFORMADORES | TRAFOS SUMINISTRO DE POTENCIA | 39121002 | TRANSFORMADORES DE SUMINISTRO DE POTENCIA
259149 | AUTOTRANSFORMADOR TRIFASICO 60/60/20MVA ONAN - 90/90/30MVA ONAF 220/115/13.8KV CAMBIADOR DE TOMAS BAJO CARGA AUTOMÁTICO DE 21 POSICIONES. IMPEDANCIA MEDIDA CON EL CAMBIADOR EN POSICIÓN NOMINAL A 60HZ 9.4% | UN | TRANSFORMADOR | EQUIPOS INGENIERIA | TRANSFORMADORES | TRAFOS SUMINISTRO DE POTENCIA | 39121002 | TRANSFORMADORES DE SUMINISTRO DE POTENCIA
259150 | SISTEMA INTEGRADO DE CONTROL PROTECCIÓN SUPERVISIÓN Y DIAGNÓSTICO TRANSFORMADORES DE POTENCIA 40 MVA 115-34.5-13.8 KV | UN | REPUESTO CTRL | EQUIPOS INGENIERIA | REPUESTOS Y EQUIPOS INGENIERA | REPUESTOS ESPECIFICOS | 20121445 | ACCESORIOS Y PARTES
259151 | SISTEMA INTEGRADO DE CONTROL PROTECCIÓN SUPERVISIÓN Y DIAGNÓSTICO TRANSFORMADORES DE POTENCIA 25 MVA 34.5-13.8 KV | UN | REPUESTO CTRL | EQUIPOS INGENIERIA | REPUESTOS Y EQUIPOS INGENIERA | REPUESTOS ESPECIFICOS | 20121445 | ACCESORIOS Y PARTES
259152 | SISTEMA INTEGRADO DE CONTROL PROTECCIÓN SUPERVISIÓN Y DIAGNÓSTICO AUTOTRANSFORMADORES DE POTENCIA 90 MVA 230-115-13.8 KV | UN | REPUESTO CTRL | EQUIPOS INGENIERIA | REPUESTOS Y EQUIPOS INGENIERA | REPUESTOS ESPECIFICOS | 20121445 | ACCESORIOS Y PARTES
259153 | DPS ESTACION POLIMERICO OXIDO DE ZINC 19.92KV 10KA 20.92KV 22KV CLASE 3 DELTA DESCARGADORES DE SOBRETENSIÓN CON ESTRUCTURA SOPORTE PARA 34.5 KV DEL TRANSFORMADOR DE POTENCIA 20/25 MVA 34.5/13.8 KV | UN | DPS | EQUIPOS INGENIERIA | EQUIPO PROTEC MANIOBRA S/E-R/D | EQUIPO PROTECCION MANIOBRA S/E | 26131814 | DISIPADOR DE SOBRETENSIONES DE ESTACIONES DE MANIOBRA
259154 | DPS ESTACION POLIMERICO OXIDO DE ZINC 7.97KV 10KA 8.37KV 15.3KV CLASE 3 ESTRELLA DESCARGADORES DE SOBRETENSIÓN CON ESTRUCTURA SOPORTE PARA 13.8 KV DEL TRANSFORMADOR DE POTENCIA 20/25 MVA 34.5/13.8 KV | UN | DPS | EQUIPOS INGENIERIA | EQUIPO PROTEC MANIOBRA S/E-R/D | EQUIPO PROTECCION MANIOBRA S/E | 26131814 | DISIPADOR DE SOBRETENSIONES DE ESTACIONES DE MANIOBRA
259157 | INTERRUPTOR DE POTENCIA 3 POLOS, 2500A, 690V, 65KA | UN | REPUESTO INTERRUPTOR | EQUIPOS INGENIERIA | REPUESTOS Y EQUIPOS INGENIERA | REPUESTOS ESPECIFICOS | 20121445 | ACCESORIOS Y PARTES
259158 | INTERRUPTOR DE POTENCIA 3 POLOS, 1600A, 690V, 65KA | UN | REPUESTO INTERRUPTOR | EQUIPOS INGENIERIA | REPUESTOS Y EQUIPOS INGENIERA | REPUESTOS ESPECIFICOS | 20121445 | ACCESORIOS Y PARTES
259159 | INTERRUPTOR DE POTENCIA 3 POLOS, 1250A, 690V, 65KA | UN | REPUESTO INTERRUPTOR | EQUIPOS INGENIERIA | REPUESTOS Y EQUIPOS INGENIERA | REPUESTOS ESPECIFICOS | 20121445 | ACCESORIOS Y PARTES
259160 | INTERRUPTOR DE POTENCIA 3 POLOS, 800A, 690V, 65KA | UN | REPUESTO INTERRUPTOR | EQUIPOS INGENIERIA | REPUESTOS Y EQUIPOS INGENIERA | REPUESTOS ESPECIFICOS | 20121445 | ACCESORIOS Y PARTES
259161 | CONTACTO DE POTENCIA (800A-2000A) | UN | REPUESTO CONTACO POT | EQUIPOS INGENIERIA | REPUESTOS Y EQUIPOS INGENIERA | REPUESTOS ESPECIFICOS | 20121445 | ACCESORIOS Y PARTES
259162 | CONTACTO INDICACION, 4 AUX.CONTACTS FOR CB O/C POSITION | UN | REPUESTO CONTACTO IND | EQUIPOS INGENIERIA | REPUESTOS Y EQUIPOS INGENIERA | REPUESTOS ESPECIFICOS | 20121445 | ACCESORIOS Y PARTES
259163 | BOBINA DE APERTURA MX COM - 100…130V DC/AC 50/60HZ | UN | REPUESTO BOBINA | EQUIPOS INGENIERIA | REPUESTOS Y EQUIPOS INGENIERA | REPUESTOS ESPECIFICOS | 20121445 | ACCESORIOS Y PARTES
259164 | CONTACTOR TESYS F LC1F, AC-3, AC-1, 3P, 185A, AC-3, 275A, AC-1 | UN | REPUESTO CONTACTOR | EQUIPOS INGENIERIA | REPUESTOS Y EQUIPOS INGENIERA | REPUESTOS ESPECIFICOS | 20121445 | ACCESORIOS Y PARTES
259165 | BLOQUE DE CORTE 3 POLOS, 400A | UN | REPUESTO INTERRUPTOR | EQUIPOS INGENIERIA | REPUESTOS Y EQUIPOS INGENIERA | REPUESTOS ESPECIFICOS | 20121445 | ACCESORIOS Y PARTES
259166 | BLOQUE DE CORTE 3 POLOS, 630A | UN | REPUESTO INTERRUPTOR | EQUIPOS INGENIERIA | REPUESTOS Y EQUIPOS INGENIERA | REPUESTOS ESPECIFICOS | 20121445 | ACCESORIOS Y PARTES
259167 | RELE SEPAM SERIE 40, 110-240 VAC | UN | REPUESTO RELE | EQUIPOS INGENIERIA | REPUESTOS Y EQUIPOS INGENIERA | REPUESTOS ESPECIFICOS | 20121445 | ACCESORIOS Y PARTES
259168 | MARRO ANTICHISPA DE 7.5LB CON MANGO DE FIBRA DE VIDRIO DE 34" | UN | MARRO | SOPORTE A LA OPERACIÓN | HTAS-EQUIPOS SOPORTE OPERACION | HERRAMIENTAS MANUAL MECANICAS | 27111602 | MARTILLOS
259169 | VINCULACION PUBLICITARIA (PATROCINIOS) EVENTOS. CONTRAPRESTACIÓN EN PUBLICIDAD POSICIONAMIENTO DE MARCA ENTRE OTROS BENEFICIOS | UN | PATROCINIO | SERVICIOS PROF/CORPORATIVOS | SERV. PUBLICIDAD Y PROMOCION | PATROCINIOS | 80141609 | PATROCINIO DE EVENTOS O DE CELEBRIDADES
259170 | CABLE ALUMINIO AA8000 3X6AWG FUERZA AISLADO XLPE/XLPE 600V 90°C | ML | CABLE | MATERIALES ESTANDAR | CABLES Y ALAMBRES | CABLES DE ALUMINIO | 26121613 | CABLE AISLADO O FORRADO
259171 | CABLE ALUMINIO AA8000 3X6AWG FUERZA AISLADO XLPE 600V 90°C PARA ENTERRAR | ML | CABLE | MATERIALES ESTANDAR | CABLES Y ALAMBRES | CABLES DE ALUMINIO | 26121613 | CABLE AISLADO O FORRADO
259172 | TORNILLO DE MAQUINA CABEZA HEXAGONAL ACERO AL CARBONO M24X90MM CLASE 8.8 | UN | TORNILLO | MATERIALES ESTANDAR | HERRAJES ELEMENTOS DE SUJECION | ELEMENTOS DE SUJECION | 31161504 | TORNILLOS DE MAQUINA
259173 | CONECTOR PERNADO EN ANGULO DE 90° ALUMINIO 1113KCMIL A 1113KCMIL 230KV | UN | CONECTOR | MATERIALES ESTANDAR | ELEMENTOS DE CONEXION | CONECTORES | 39121456 | CONECTOR DE SUBESTACIÓN
259174 | CONECTOR PERNADO EN T ALUMINIO PIN 50MM A 2X1113KCMIL 230KV | UN | CONECTOR | MATERIALES ESTANDAR | ELEMENTOS DE CONEXION | CONECTORES | 39121456 | CONECTOR DE SUBESTACIÓN
259175 | CONECTOR PERNADO TERMINAL RECTO FLEXIBLE ALUMINIO PIN 50MM A PLATINA AL EJE (100MMX200MM) DE 9 PERFORACIONES A 40MM 230KV | UN | CONECTOR | MATERIALES ESTANDAR | ELEMENTOS DE CONEXION | CONECTORES | 39121456 | CONECTOR DE SUBESTACIÓN
259176 | CONECTOR PERNADO EN ANGULO DE 90° FLEXIBLE ALUMINIO TUBO 50MM A 1113KCMIL 230KV | UN | CONECTOR ACODADO A 90° FLEXIBL | MATERIALES ESTANDAR | ELEMENTOS DE CONEXION | CONECTORES | 39121456 | CONECTOR DE SUBESTACIÓN
259177 | TRANSFORMADOR DE SUMINISTRO DE POTENCIA 3F 30MVA 40MVA ONAF 115KV 33KV 120/208V YNYN0 1.25% 24 ACEITE MINERAL CONMUTADOR BAJO CARGA | UN | TRANSFORMADOR | EQUIPOS INGENIERIA | TRANSFORMADORES | TRAFOS SUMINISTRO DE POTENCIA | 39121002 | TRANSFORMADORES DE SUMINISTRO DE POTENCIA
259178 | TRANSFORMADOR DE SUMINISTRO DE POTENCIA 3F 30MVA 40MVA ONAF 115KV 33KV 120/208V YNYN0+D 1.25% 24 ACEITE MINERAL CONMUTADOR BAJO CARGA | UN | TRANSFORMADOR | EQUIPOS INGENIERIA | TRANSFORMADORES | TRAFOS SUMINISTRO DE POTENCIA | 39121002 | TRANSFORMADORES DE SUMINISTRO DE POTENCIA
259179 | TRANSFORMADOR DE SUMINISTRO DE POTENCIA 3F 10MVA 12.5MVA ONAF 33KV 13.2KV 120/208V DYN5 1.25% 21 ACEITE MINERAL CONMUTADOR BAJO CARGA | UN | TRANSFORMADOR | EQUIPOS INGENIERIA | TRANSFORMADORES | TRAFOS SUMINISTRO DE POTENCIA | 39121002 | TRANSFORMADORES DE SUMINISTRO DE POTENCIA
259180 | TRANSFORMADOR DE SUMINISTRO DE POTENCIA 3F 5MVA 6.25MVA ONAF 33KV 13.8KV 120/208V DYN5 1.25% 16 ACEITE MINERAL CONMUTADOR BAJO CARGA | UN | TRANSFORMADOR | EQUIPOS INGENIERIA | TRANSFORMADORES | TRAFOS SUMINISTRO DE POTENCIA | 39121002 | TRANSFORMADORES DE SUMINISTRO DE POTENCIA
259181 | TRANSFORMADOR DE SUMINISTRO DE POTENCIA 3F 5MVA 6.25MVA ONAF 33KV 13.8KV 120/208V DYN5 1.25% 12 ACEITE MINERAL CONMUTADOR BAJO CARGA | UN | TRANSFORMADOR | EQUIPOS INGENIERIA | TRANSFORMADORES | TRAFOS SUMINISTRO DE POTENCIA | 39121002 | TRANSFORMADORES DE SUMINISTRO DE POTENCIA
259182 | TUBERIA COBRE FLEXIBLE AGUA POTABLE PRESION 1/4" 200PSI TIPO M SOLDABLE ROLLO | ML | TUBERIA | MATERIALES ESTANDAR | TUBERIAS ACCESORIOS DE TUBERIA | CONDUCTOS | 40171511 | TUBO DE COBRE PARA USO COMERCIAL
259183 | PASTA FUNDENTE PARA SOLDAR ESTAÑO POR 55G | UN | PASTA FUNDENTE | SOPORTE A LA OPERACIÓN | CONSUMIBLES | CONSUMIBLES DE HERRAMIENTAS | 30263201 | ALAMBRE DE ESTAÑO
259184 | ESTIBA MADERA PLASTICA 1MX1.2MX0.15M | UN | ESTIBA | SOPORTE A LA OPERACIÓN | HTAS-EQUIPOS SOPORTE OPERACION | ELEMENTOS Y EQUIPOS DE IZAJE | 24112702 | PALLETS PLÁSTICOS
259185 | ESTIBA PLASTICA TIPO PISO 1MX1.2MX0.025M | UN | ESTIBA | SOPORTE A LA OPERACIÓN | HTAS-EQUIPOS SOPORTE OPERACION | ELEMENTOS Y EQUIPOS DE IZAJE | 24112702 | PALLETS PLÁSTICOS
259186 | ABRAZADERA INDUSTRIAL ACERO INOXIDABLE 1 1/2" | UN | ABRAZADERA | MATERIALES ESTANDAR | HERRAJES ELEMENTOS DE SUJECION | ELEMENTOS DE SUJECION | 31162414 | ABRAZADERA
259187 | ABRAZADERA INDUSTRIAL ACERO INOXIDABLE 2 1/2" | UN | ABRAZADERA | MATERIALES ESTANDAR | HERRAJES ELEMENTOS DE SUJECION | ELEMENTOS DE SUJECION | 31162414 | ABRAZADERA
259188 | ABRAZADERA INDUSTRIAL ACERO INOXIDABLE 3" | UN | ABRAZADERA | MATERIALES ESTANDAR | HERRAJES ELEMENTOS DE SUJECION | ELEMENTOS DE SUJECION | 31162414 | ABRAZADERA
259189 | SERVICIOS DE SUSCRIPCION EN LA NUBE LICENCIAS ESRI | UN | SUSCRIPCION LICENCIAS | SERVICIOS PROF/CORPORATIVOS | SERVICIOS Y RECURSOS DE TI | SOFTWARE Y EQUIPOS ASOCIADOS | 81112501 | SERVICIO DE LICENCIAS DEL SOFTWARE DEL COMPUTADOR
259190 | EMPAQUE PLANO CIRCULAR NEOPRENO REFORZADO 3" X 1/8" CON PERFORACIONES PARA BRIDA | UN | EMPAQUE | MATERIALES ESTANDAR | REPUESTOS MATERIALES ESTANDAR | ELEMENTOS DE SELLADO | 31401501 | EMPAQUE MOLDEADO DE CAUCHO
259191 | COMPUTACION MOVIL SIRIUS (DERECHO USO Y MANTENIMIENTO) | ME | COMPUTACION MOVIL | SERVICIOS PROF/CORPORATIVOS | SERVICIOS Y RECURSOS DE TI | CONSULTORÍA DE TI | 93151502 | SERVICIOS DE SISTEMAS DE INFORMACIÓN O CONTROL DE EMPRESAS PÚBLICAS
259192 | SERVICIO DE DERECHO DE USO, OPERACIÓN Y SOPORTE TECNICO DE LA HERRAMIENTA COMPRASE (COMPRAS DE ENERGIA) | ME | COMPRASE | SERVICIOS PROF/CORPORATIVOS | SERVICIOS Y RECURSOS DE TI | CONSULTORÍA DE TI | 93151502 | SERVICIOS DE SISTEMAS DE INFORMACIÓN O CONTROL DE EMPRESAS PÚBLICAS
259193 | GRIFERIA LAVAMANOS SENSOR ELECTRONICO CON BATERIA ALKALINA/110V AC- 1/2" ACOMETIDA - DE 4C A 66C TEMPERATURA | UN | LLAVE | INDIRECTOS | MANTENIMIENTO DE EDIFICACIONES | OBRAS CIVILES E HIDROSANITARIA | 27111751 | LLAVE DE GRIFOS
259334 | SEGUROS DE DAÑOS | UN | SEGUROS DE PROPIEDADES | SERVICIOS PROF/CORPORATIVOS | SERVICIOS DE SEGUROS | SEGUROS DE PROPIEDADES | 84131501 | SEGUROS DE EDIFICIOS O DEL CONTENIDO DE EDIFICIOS
259335 | SEGUROS DE AUTOS | UN | SEGUROS DE PROPIEDADES | SERVICIOS PROF/CORPORATIVOS | SERVICIOS DE SEGUROS | SEGUROS DE PROPIEDADES | 84131501 | SEGUROS DE EDIFICIOS O DEL CONTENIDO DE EDIFICIOS
259336 | SEGUROS DE TRANSPORTES | UN | SEGUROS DE PROPIEDADES | SERVICIOS PROF/CORPORATIVOS | SERVICIOS DE SEGUROS | SEGUROS DE PROPIEDADES | 84131501 | SEGUROS DE EDIFICIOS O DEL CONTENIDO DE EDIFICIOS
259337 | SEGUROS DE INFIDELIDAD Y MANEJO | UN | SEGUROS DE PROPIEDADES | SERVICIOS PROF/CORPORATIVOS | SERVICIOS DE SEGUROS | SEGUROS DE PROPIEDADES | 84131501 | SEGUROS DE EDIFICIOS O DEL CONTENIDO DE EDIFICIOS
259338 | SEGUROS DE DIRECTORES Y ADMINISTRADORES | UN | SEGUROS DE PROPIEDADES | SERVICIOS PROF/CORPORATIVOS | SERVICIOS DE SEGUROS | SEGUROS DE PROPIEDADES | 84131501 | SEGUROS DE EDIFICIOS O DEL CONTENIDO DE EDIFICIOS
259339 | FRONTING DE SEGUROS | UN | SEGUROS DE PROPIEDADES | SERVICIOS PROF/CORPORATIVOS | SERVICIOS DE SEGUROS | SEGUROS DE PROPIEDADES | 84131501 | SEGUROS DE EDIFICIOS O DEL CONTENIDO DE EDIFICIOS
259340 | VEREFICACION DE TERCEROS EN LISTAS PUBLICAS | UN | SEGUROS DE PROPIEDADES | SERVICIOS PROF/CORPORATIVOS | SERVICIOS DE SEGUROS | SEGUROS DE PROPIEDADES | 84131501 | SEGUROS DE EDIFICIOS O DEL CONTENIDO DE EDIFICIOS
259341 | MANEJO ADECUADO RESIDUOS Y ACTIVIDADES AMBIENTALES | UN | STI REDES AGUAS P/A | SERVICIOS TECNICOS/ INGENIERIA | REDES | STI REDES AGUAS P/A | 77101500 | EVALUACIÓN DE IMPACTO AMBIENTAL
259342 | DESPLAZAMIENTOS, ATENCION VISITAS | UN | STI REDES AGUAS P/A | SERVICIOS TECNICOS/ INGENIERIA | REDES | STI REDES AGUAS P/A | 77101500 | EVALUACIÓN DE IMPACTO AMBIENTAL
259343 | MANEJO DE EMBALSES EN SITUACIONES DE CONTINGENCIA | UN | STI REDES AGUAS P/A | SERVICIOS TECNICOS/ INGENIERIA | REDES | STI REDES AGUAS P/A | 77101500 | EVALUACIÓN DE IMPACTO AMBIENTAL
259344 | SERVICIOS DE TRANSPORTE FLUVIAL PARA SITUACIONES DE CONTINGENCIA | UN | TRANSPORTE DE PERSONAS | SOPORTE A LA OPERACIÓN | TRANSPORTES Y TALLERES | TRANPORTE DE PERSONAS | 78111808 | ALQUILER DE VEHÍCULOS
259345 | SERVICIO SUSCRIPCION PRODUCTOS AUTODESK | UN | SUSCRIPCION AUTODESK | SERVICIOS PROF/CORPORATIVOS | SERVICIOS Y RECURSOS DE TI | SOFTWARE Y EQUIPOS ASOCIADOS | 43231512 | SOFTWARE DE MANEJO DE LICENCIAS
259346 | SERVICIO SUSCRIPCION PRODUCTOS MICROSOFT | UN | SUSCRIPCION MICROSOFT | SERVICIOS PROF/CORPORATIVOS | SERVICIOS Y RECURSOS DE TI | SOFTWARE Y EQUIPOS ASOCIADOS | 43231512 | SOFTWARE DE MANEJO DE LICENCIAS
259347 | SERVICIO SAM PRODUCTOS MICROSOFT | UN | SERVICIO SAM | SERVICIOS PROF/CORPORATIVOS | SERVICIOS Y RECURSOS DE TI | SOFTWARE Y EQUIPOS ASOCIADOS | 43231512 | SOFTWARE DE MANEJO DE LICENCIAS
259348 | TRANSPORTE REGIONAL RANGO 1 | UN | SERVICIOS INGENIERIA | SOPORTE A LA OPERACIÓN | TRANSPORTES Y TALLERES | TRANSPORTE DE CARGA | 78101802 | SERVICIOS TRANSPORTE DE CARGA POR CARRETERA (EN CAMIÓN) A NIVEL REGIONAL Y NACIONAL
259349 | TRANSPORTE REGIONAL RANGO 2 | UN | TRANSPORTE DE CARGA | SOPORTE A LA OPERACIÓN | TRANSPORTES Y TALLERES | TRANSPORTE DE CARGA | 78101802 | SERVICIOS TRANSPORTE DE CARGA POR CARRETERA (EN CAMIÓN) A NIVEL REGIONAL Y NACIONAL
259350 | TRANSPORTE REGIONAL RANGO 3 | UN | TRANSPORTE DE CARGA | SOPORTE A LA OPERACIÓN | TRANSPORTES Y TALLERES | TRANSPORTE DE CARGA | 78101802 | SERVICIOS TRANSPORTE DE CARGA POR CARRETERA (EN CAMIÓN) A NIVEL REGIONAL Y NACIONAL
259351 | TRANSPORTE REGIONAL RANGO 4 | UN | TRANSPORTE DE CARGA | SOPORTE A LA OPERACIÓN | TRANSPORTES Y TALLERES | TRANSPORTE DE CARGA | 78101802 | SERVICIOS TRANSPORTE DE CARGA POR CARRETERA (EN CAMIÓN) A NIVEL REGIONAL Y NACIONAL
259352 | TRANSPORTE REGIONAL RANGO 5 | UN | TRANSPORTE DE CARGA | SOPORTE A LA OPERACIÓN | TRANSPORTES Y TALLERES | TRANSPORTE DE CARGA | 78101802 | SERVICIOS TRANSPORTE DE CARGA POR CARRETERA (EN CAMIÓN) A NIVEL REGIONAL Y NACIONAL
259353 | TRANSPORTE REGIONAL RANGO 6 | UN | TRANSPORTE DE CARGA | SOPORTE A LA OPERACIÓN | TRANSPORTES Y TALLERES | TRANSPORTE DE CARGA | 78101802 | SERVICIOS TRANSPORTE DE CARGA POR CARRETERA (EN CAMIÓN) A NIVEL REGIONAL Y NACIONAL
259354 | TRANSPORTE REGIONAL RANGO 7 | UN | TRANSPORTE DE CARGA | SOPORTE A LA OPERACIÓN | TRANSPORTES Y TALLERES | TRANSPORTE DE CARGA | 78101802 | SERVICIOS TRANSPORTE DE CARGA POR CARRETERA (EN CAMIÓN) A NIVEL REGIONAL Y NACIONAL
259355 | TRANSPORTE REGIONAL RANGO 8 | UN | TRANSPORTE DE CARGA | SOPORTE A LA OPERACIÓN | TRANSPORTES Y TALLERES | TRANSPORTE DE CARGA | 78101802 | SERVICIOS TRANSPORTE DE CARGA POR CARRETERA (EN CAMIÓN) A NIVEL REGIONAL Y NACIONAL
259356 | TRANSPORTE FACTURACION MALAMBO FLOTA | UN | TRANSPORTE DE CARGA | SOPORTE A LA OPERACIÓN | TRANSPORTES Y TALLERES | TRANSPORTE DE CARGA | 78101802 | SERVICIOS TRANSPORTE DE CARGA POR CARRETERA (EN CAMIÓN) A NIVEL REGIONAL Y NACIONAL
259357 | VALOR POR IMPRESION CICLO 30 | UN | IMPR. FACTURACION Y COMP. | SERVICIOS PROF/CORPORATIVOS | SERVICIOS COMERCIALES | IMPR. FACTURACION Y COMP. | 73151905 | SERVICIOS DE IMPRESIÓN INDUSTRIAL DIGITAL
259358 | VALOR POR HOJA CICLO 30 | UN | IMPR. FACTURACION Y COMP. | SERVICIOS PROF/CORPORATIVOS | SERVICIOS COMERCIALES | IMPR. FACTURACION Y COMP. | 73151905 | SERVICIOS DE IMPRESIÓN INDUSTRIAL DIGITAL
259359 | VALOR POR SOBRE CICLO 30 | UN | IMPR. FACTURACION Y COMP. | SERVICIOS PROF/CORPORATIVOS | SERVICIOS COMERCIALES | IMPR. FACTURACION Y COMP. | 73151905 | SERVICIOS DE IMPRESIÓN INDUSTRIAL DIGITAL
259360 | ALISTAMIENTO CICLO 30 | UN | IMPR. FACTURACION Y COMP. | SERVICIOS PROF/CORPORATIVOS | SERVICIOS COMERCIALES | IMPR. FACTURACION Y COMP. | 73151905 | SERVICIOS DE IMPRESIÓN INDUSTRIAL DIGITAL
259361 | IMPRESION OFICIO CARTAS DE DESVIACION | UN | IMPR. FACTURACION Y COMP. | SERVICIOS PROF/CORPORATIVOS | SERVICIOS COMERCIALES | IMPR. FACTURACION Y COMP. | 73151905 | SERVICIOS DE IMPRESIÓN INDUSTRIAL DIGITAL
259362 | SERVICIO DE DISEÑO Y DESARROLLO ORGANIZACIONAL | UN | DISEÑO Y DESARROLLO ORGAN | SERVICIOS PROF/CORPORATIVOS | SERVICIOS DE RECURSOS HUMANOS | CAPACITACION Y CONSULTORIA | 80101511 | SERVICIO DE ASESORAMIENTO EN RECURSOS HUMANOS
259363 | SERVICIO DE APRENDIZAJE, DESEMPEÑO Y DESARROLLO DEL TALENTO HUMANO. | UN | APRENDIZAJE Y DESEMPEÑO | SERVICIOS PROF/CORPORATIVOS | SERVICIOS DE RECURSOS HUMANOS | CAPACITACION Y CONSULTORIA | 80101511 | SERVICIO DE ASESORAMIENTO EN RECURSOS HUMANOS
259364 | SERVICIO DE GESTIÓN DE ADMINISTRACIÓN DE PERSONAL. | UN | GESTION Y ADMINISTRACION | SERVICIOS PROF/CORPORATIVOS | SERVICIOS DE RECURSOS HUMANOS | CAPACITACION Y CONSULTORIA | 80101511 | SERVICIO DE ASESORAMIENTO EN RECURSOS HUMANOS
259365 | SERVICIO DE SOPORTE TECNICO, ADMINISTRACIÓN Y MANTENIMIENTO DE SISTEMA JDE | ME | Solución ERP | SERVICIOS PROF/CORPORATIVOS | SERVICIOS Y RECURSOS DE TI | CONSULTORÍA DE TI | 93151502 | SERVICIOS DE SISTEMAS DE INFORMACIÓN O CONTROL DE EMPRESAS PÚBLICAS
259366 | SERVICIO DE SOPORTE TECNICO DE LAS HERRAMIENTAS MAR Y MAR MOVIL | ME | SOLUCION MAR Y MAR MOVIL | SERVICIOS PROF/CORPORATIVOS | SERVICIOS Y RECURSOS DE TI | CONSULTORÍA DE TI | 93151502 | SERVICIOS DE SISTEMAS DE INFORMACIÓN O CONTROL DE EMPRESAS PÚBLICAS
259369 | RETENEDOR ACEITE NITRILO 3 5/8" X 4 5/8" X 7/16" PARA BOMBA DE CAVIDAD PROGRESIVA | UN | RETENEDOR | MATERIALES ESTANDAR | HERRAJES ELEMENTOS DE SUJECION | ELEMENTOS DE SUJECION | 31161829 | ARANDELA RETENEDORA
259370 | CABLE EXTENSION PVTVM00181-080-00 PARA SISTEMA DE VIBRACIONES | UN | REPUESTO CABLE | EQUIPOS INGENIERIA | REPUESTOS Y EQUIPOS INGENIERA | REPUESTOS ESPECIFICOS | 20121445 | ACCESORIOS Y PARTES
259371 | JUEGO DE VALVULAS GG A114 / GG A184 / CEDASPE 1230 / VIAT THROTTLE / VIAT 173.3 PARA PASO DE ACEITE EN TRANSFORMADOR DE POTENCIA 2MVA | UN | REPUESTO VALVULAS | EQUIPOS INGENIERIA | REPUESTOS Y EQUIPOS INGENIERA | REPUESTOS ESPECIFICOS | 20121445 | ACCESORIOS Y PARTES
259372 | AUXILIAR DE MANDO, 1 NA+1 NC PARA INTERRUPTORES LS 5SL, 5SY, 5SP INTERRUPTOR INCORPORADO 5TL1, FI/LS 5SU1, FI 5SV | UN | REPUESTO CONTACTOR | EQUIPOS INGENIERIA | EQUIPO PROTEC MANIOBRA S/E-R/D | RELES | 39122307 | RELÉ AUXILIAR
259373 | MACHUELO ISO PULGADAS 7/8" UNC | UN | MACHO PARA ROSCAR | SOPORTE A LA OPERACIÓN | HTAS-EQUIPOS SOPORTE OPERACION | HERRAMIENTAS MANUAL MECANICAS | 27112806 | MACHOS DE ROSCADO
259374 | INDICADOR DE NIVEL MIRA ELECTRONICA PBT RANGO MEDIDA 0-130FT RANGO PRESION 1-10BAR 20-30VCC SEÑAL DE SALIDA ANALOGICA 4-20MA TEMPERATURA 0-60°C EXACTITUD +/- 10% IP66 | UN | INDICADOR NIVEL | EQUIPOS INGENIERIA | INSTRUMENTACION Y CONTROL | MEDIDORES DE NIVEL | 41113710 | MEDIDOR DE NIVEL
259375 | TRANSDUCTOR DE VIBRACIONES POR ACELEROMETROS 16BITS 10HZ-5KHZ 18-36VCC 4.20MA PARA BOMBEO | UN | TRANSDUCTOR DE VIBRACIONES | SOPORTE A LA OPERACIÓN | HTAS-EQUIPOS SOPORTE OPERACION | INSTRUMENTOS DE MEDICION | 20122410 | ANALIZADORES DE VIBRACIÓN
259376 | CAJA DE DERIVACION DE ACOMETIDA 2 FASES DE 4 SALIDAS 1 NEUTRO DE 9 SALIDAS BARRAJE DE 140A RESORTADO | UN | CAJA | MATERIALES ESTANDAR | CAJAS Y TAPAS | CAJAS DE DERIVACION P/ENERGIA | 39121332 | CAJA DE UNIÓN ELÉCTRICA
259377 | CAJA DE DERIVACION DE ACOMETIDA 3 FASES DE 4 SALIDAS 1 NEUTRO DE 9 SALIDAS BARRAJE DE 140A RESORTADO | UN | CAJA | MATERIALES ESTANDAR | CAJAS Y TAPAS | CAJAS DE DERIVACION P/ENERGIA | 39121332 | CAJA DE UNIÓN ELÉCTRICA
259378 | BANCO DE BATERIAS PLOMO-ACIDO PLACA PLANTE 641.7VCC 93 CELDAS 120AH TENSION FINAL POR CELDA: 6.9 VCC TENSION DE IGUALACION POR CELDA 7.93-8.10VCC | UN | BANCO BATERIAS | EQUIPOS INGENIERIA | ACUMULADOR REGULACION TENSION | CONVERSOR-FTE-REGULADORTENSION | 26111707 | BATERÍAS DE PLOMO-ÁCIDO
259379 | BANCO DE BATERIAS VCC 93 CELDAS 120AH TENSION FINAL POR CELDA: 6.9 VCC TENSION DE IGUALACION POR CELDA 7.93-8.10VCC | UN | BANCO BATERIAS | EQUIPOS INGENIERIA | ACUMULADOR REGULACION TENSION | CONVERSOR-FTE-REGULADORTENSION | 26111707 | BATERÍAS DE PLOMO-ÁCIDO
259380 | BANCO DE BATERIAS NIQUEL CADMIO HIDROXIDO DE POTASIO 587 VCC 96 CELDAS 120AH TENSION FINAL POR CELDA: 1.39 VCC TENSION DE IGUALACION POR CELDA 1.42-1.45VCC | UN | BANCO BATERIAS | EQUIPOS INGENIERIA | ACUMULADOR REGULACION TENSION | CONVERSOR-FTE-REGULADORTENSION | 26111707 | BATERÍAS DE PLOMO-ÁCIDO
259381 | BOBINA LIMITADORA 50A, 7.62 KV, 2.2 JOHM, 5.95MH | UN | BOBINA | EQUIPOS INGENIERIA | EQUIPOS DE SUBESTACION | SUBESTACIONES AIS | 32121712 | BOBINA DE ALTA FRECUENCIA
259382 | BOBINA LIMITADORA 100A, 7.62 KV, 1.65 JOHM, 4.36MH | UN | BOBINA | EQUIPOS INGENIERIA | EQUIPOS DE SUBESTACION | SUBESTACIONES AIS | 32121712 | BOBINA DE ALTA FRECUENCIA
259383 | BOBINA LIMITADORA 150A, 7.62 KV, 1.38 JOHM, 3.67MH | UN | BOBINA | EQUIPOS INGENIERIA | EQUIPOS DE SUBESTACION | SUBESTACIONES AIS | 32121712 | BOBINA DE ALTA FRECUENCIA
259384 | BOBINA LIMITADORA 400A, 7.62 KV, 1.6 JOHM, 4.25MH | UN | BOBINA | EQUIPOS INGENIERIA | EQUIPOS DE SUBESTACION | SUBESTACIONES AIS | 32121712 | BOBINA DE ALTA FRECUENCIA
259385 | RUEDA INDUSTRIAL SIN FRENO NUCLEO POLIPROPILENO IMSA 7018460 PARA MAMPARAS DE SEGURIDAD | UN | REPUESTO RUEDA | EQUIPOS INGENIERIA | REPUESTOS Y EQUIPOS INGENIERA | REPUESTOS ESPECIFICOS | 20121445 | ACCESORIOS Y PARTES
259386 | RUEDA INDUSTRIAL CON FRENO NUCLEO POLIPROPILENO IMSA 7018460 PARA MAMPARAS DE SEGURIDAD | UN | REPUESTO RUEDA | EQUIPOS INGENIERIA | REPUESTOS Y EQUIPOS INGENIERA | REPUESTOS ESPECIFICOS | 20121445 | ACCESORIOS Y PARTES
259387 | CUÑA CUADRADA ACERO LAMINADO EN FRIO 3/16" X 3/16" PARA FIJACION DE EJES Y PIEZAS GIRATORIAS | UN | REPUESTO CUÑA | EQUIPOS INGENIERIA | REPUESTOS Y EQUIPOS INGENIERA | REPUESTOS DE DISEÑO | 81101603 | DISEÑO DE MÁQUINAS HERRAMIENTAS
259388 | CUÑA CUADRADA ACERO LAMINADO EN FRIO 5/16" X 5/16" PARA FIJACION DE EJES Y PIEZAS GIRATORIAS | UN | REPUESTO CUÑA | EQUIPOS INGENIERIA | REPUESTOS Y EQUIPOS INGENIERA | REPUESTOS DE DISEÑO | 81101603 | DISEÑO DE MÁQUINAS HERRAMIENTAS
259389 | PANEL SOLAR 400W 49-51VDC 9-11A | UN | PANEL SOLAR | EQUIPOS INGENIERIA | GENERADORES | GENERADORES SOLARES | 26111607 | GENERADORES SOLARES
259390 | INVERSOR 15KW FP 1 97.3% 325-1000VCC 75A 120/208VAC <3.5% | UN | INVERSOR | EQUIPOS INGENIERIA | ACUMULADOR REGULACION TENSION | ACUMULADOR ENERGIA ACC-BATERIA | 32121705 | INVERSORES
259391 | ESTRUCTURA METALICA EN CELOSIA 2400MMX2268MM ASTM A572 GRADO 50 PLANO 2545-1 PARA TRANSFORMADOR DE CORRIENTE | UN | REPUESTO ESTRUCTURA | EQUIPOS INGENIERIA | REPUESTOS Y EQUIPOS INGENIERA | REPUESTOS DE DISEÑO | 81101603 | DISEÑO DE MÁQUINAS HERRAMIENTAS
259392 | ESTRUCTURA METALICA EN CELOSIA 2400MMX2219MM ASTM A572 GRADO 50 PLANO 2545-2 PARA DESCARGADOR DE SOBRETENSION | UN | REPUESTO ESTRUCTURA | EQUIPOS INGENIERIA | REPUESTOS Y EQUIPOS INGENIERA | REPUESTOS DE DISEÑO | 81101603 | DISEÑO DE MÁQUINAS HERRAMIENTAS
259393 | EQUIPO PRUEBA SISTEMAS DE CONTROL RECONECTADORES 12 SALIDAS TENSION 110-240VCA 10VA 37.5VA 3 SALIDAS CORRIENTE 0-12.5A 100VA 6 ENTRADAS BONARIAS 9SALIDAS BINARIAS | UN | EQUIPO PRUEBA | SOPORTE A LA OPERACIÓN | HTAS-EQUIPOS SOPORTE OPERACION | EQUIPOS SOPORTE A LA OPERACION | 41113672 | PROBADOR DE RELÉ
259394 | TRANSFORMADOR DE SUMINISTRO DE POTENCIA 3F 6MVA 33KV 13.8KV 120/208V DYN5 1.25% 12 ACEITE MINERAL CONMUTADOR BAJO CARGA | UN | TRANSFORMADOR | EQUIPOS INGENIERIA | TRANSFORMADORES | TRAFOS SUMINISTRO DE POTENCIA | 39121002 | TRANSFORMADORES DE SUMINISTRO DE POTENCIA
259395 | SILICONA BASE ACETATO NEGRA PARA ALTA TEMPERATURA 50ML | UN | SILICONA | MATERIALES ESTANDAR | MATERIA PROCESO FISICO-QUIMICO | PEGANTES Y ADHESIVOS | 31201632 | ADHESIVO DE SILICONA
259396 | SILICONA POLIURETANO BLANCA PARA HORMIGON MADERA JUNTAS 300ML | UN | SILICONA | MATERIALES ESTANDAR | MATERIA PROCESO FISICO-QUIMICO | RECUBRIMIENTOS Y SOLVENTES | 31211704 | SELLANTES
259397 | SILICONA POLIURETANO TRANSPARENTE PARA JUNTAS HORMIGON MADERA 300ML | UN | SILICONA | MATERIALES ESTANDAR | MATERIA PROCESO FISICO-QUIMICO | RECUBRIMIENTOS Y SOLVENTES | 31211704 | SELLANTES
259398 | FIJADOR SELLADOR DE ROSCAS BASE DIMETACRILATO ROJO PARA ROSCAS Y CONEXIONES CONICAS DE TUBERIA 50ML | UN | FIJADOR | MATERIALES ESTANDAR | MATERIA PROCESO FISICO-QUIMICO | PEGANTES Y ADHESIVOS | 31201612 | SELLADORES DE ROSCA
259399 | FIJADOR SELLADOR DE ROSCAS BASE DIMETACRILATO AZUL PARA ROSCAS Y CONEXIONES CONICAS DE TUBERIA 50ML | UN | FIJADOR | MATERIALES ESTANDAR | MATERIA PROCESO FISICO-QUIMICO | PEGANTES Y ADHESIVOS | 31201612 | SELLADORES DE ROSCA
259400 | FIJADOR SELLADOR DE ROSCAS BASE METACRILATO AMARILLO PARA ROSCAS Y CONEXIONES CONICAS DE TUBERIA 50ML | UN | FIJADOR | MATERIALES ESTANDAR | MATERIA PROCESO FISICO-QUIMICO | PEGANTES Y ADHESIVOS | 31201612 | SELLADORES DE ROSCA
259401 | FIJADOR SELLADOR DE JUNTAS BASE DIMETHACRYLATE ESTER ROJO PARA BRIDAS Y JUNTAS 50ML | UN | FIJADOR | MATERIALES ESTANDAR | MATERIA PROCESO FISICO-QUIMICO | PEGANTES Y ADHESIVOS | 31201632 | ADHESIVO DE SILICONA
259402 | COMPUESTO RETENEDOR BASE METACRILATO AMBAR PARA JUNTAS DE ACERO 50ML | UN | RETENEDOR | MATERIALES ESTANDAR | MATERIA PROCESO FISICO-QUIMICO | PEGANTES Y ADHESIVOS | 31201601 | ADHESIVOS QUÍMICOS
259403 | TORNILLO BRISTOL ACERO INOXIDABLE SIN CABEZA 3/8" X 1" | UN | TORNILLO | MATERIALES ESTANDAR | HERRAJES ELEMENTOS DE SUJECION | ELEMENTOS DE SUJECION | 31161532 | TORNILLO ALLEN
259404 | CABLE ACERO GALVANIZADO CON ALMA DE YUTE 1/4" 6X7 HILOS CARGA DE ROTURA >300KGF | ML | CABLE | SOPORTE A LA OPERACIÓN | HTAS-EQUIPOS SOPORTE OPERACION | ELEMENTOS Y EQUIPOS DE IZAJE | 31151703 | CABLES ELEVADORES
259406 | VALVULA CHEQUE SWING CHECK 16" (400MM) 725PSI (50BAR) ACERO INOXIDABLE WAFER | UN | VALVULA CHEQUE | MATERIALES ESTANDAR | VALVULAS, HIDRANTES Y UNIONES | VALVULAS | 40141607 | VÁLVULAS DE BOLA
259407 | REDUCCION PEAD PE100 AGUA POTABLE PRESION 280MM X 250MM 16BAR (232PSI) RDE11 TERMOFUSION NEGRO | UN | REDUCCION | MATERIALES ESTANDAR | TUBERIAS ACCESORIOS DE TUBERIA | ACCESORIOS DE TUBERIA | 40173611 | ACOPLAMIENTO REDUCTOR PARA TUBOS DE PLÁSTICO HDPE
259408 | TEE PEAD PE100 AGUA POTABLE PRESION 450MM X 90MM 16BAR (232PSI) RDE11 TERMOFUSION NEGRO O NEGRO-RAYAS AZULES | UN | TEE | MATERIALES ESTANDAR | TUBERIAS ACCESORIOS DE TUBERIA | ACCESORIOS DE TUBERIA | 40174611 | T PARA TUBOS DE PLÁSTICO HDPE
259409 | REJILLA DE ACOPLE DODGE 1110T PARA BOMBA NETZSCH | UN | REPUESTO REJILLA | EQUIPOS INGENIERIA | REPUESTOS Y EQUIPOS INGENIERA | REPUESTOS ESPECIFICOS | 20121445 | ACCESORIOS Y PARTES
259410 | TAZON DE SUCCION PENTAIR 1575F T7DK106A PARA BOMBA TURBINA VERTICAL | UN | REPUESTO TAZON | EQUIPOS INGENIERIA | REPUESTOS Y EQUIPOS INGENIERA | REPUESTOS ESPECIFICOS | 20121445 | ACCESORIOS Y PARTES
259411 | LINEA DE EJE PENTAIR 9380F HYD60A14 PARA BOMBA TURBINA VERTICAL | UN | REPUESTO EJE | EQUIPOS INGENIERIA | REPUESTOS Y EQUIPOS INGENIERA | REPUESTOS ESPECIFICOS | 20121445 | ACCESORIOS Y PARTES
259412 | COJINETE DE CAUCHO PENTAIR 9649F H7AD756B PARA BOMBA TURBINA VERTICAL | UN | REPUESTO COJINETE | EQUIPOS INGENIERIA | REPUESTOS Y EQUIPOS INGENIERA | REPUESTOS ESPECIFICOS | 20121445 | ACCESORIOS Y PARTES
259413 | SELLO MECANICO PENTAIR 9906F HYD1BT6 PARA BOMBA TURBINA VERTICAL | UN | REPUESTO SELLO | EQUIPOS INGENIERIA | REPUESTOS Y EQUIPOS INGENIERA | REPUESTOS ESPECIFICOS | 20121445 | ACCESORIOS Y PARTES
259414 | FUNDA DE LINEA PENTAIR S7AD377A PARA BOMBA TURBINA VERTICAL | UN | REPUESTO FUNDA | EQUIPOS INGENIERIA | REPUESTOS Y EQUIPOS INGENIERA | REPUESTOS ESPECIFICOS | 20121445 | ACCESORIOS Y PARTES
259415 | FUNDA TOPE PENTAIR S7AD377B PARA BOMBA TURBINA VERTICAL | UN | REPUESTO FUNDA | EQUIPOS INGENIERIA | REPUESTOS Y EQUIPOS INGENIERA | REPUESTOS ESPECIFICOS | 20121445 | ACCESORIOS Y PARTES
259416 | EMPAQUETADURA PENTAIR 8380F H7A7129A PARA BOMBA TURBINA VERTICAL | UN | REPUESTO EMPAQUETADURA | EQUIPOS INGENIERIA | REPUESTOS Y EQUIPOS INGENIERA | REPUESTOS ESPECIFICOS | 20121445 | ACCESORIOS Y PARTES
259417 | FIJAR LAS CONDICIONES FINANCIERAS, ADMINISTRATIVAS Y JURÍDICAS CON BASE EN LAS CUALES LAS PARTES ACUERDAN LA PRESTACIÓN DE LOS SERVICIOS, POR PARTE DE LA FUNDACIÓN, PARA EL MANEJO ADMINISTRATIVO DE LA BIBLIOTECA EPM ADMINISTRACIÓN DE LA BIBLIOTECA EPM | HR | CONSULTORIA ESTRATEGICA | SERVICIOS PROF/CORPORATIVOS | CONSULTORIA ESTRATEGICA | CONSULTORIA ESTRATEGICA | 80101500 | SERVICIOS DE CONSULTORÍA DE NEGOCIOS Y ADMINISTRACIÓN CORPORATIVA
259422 | REDUCCION COBRE AGUA POTABLE PRESION 3/4" (20MM) X 1/2" (15MM) 200PSI SOLDABLE | UN | REDUCCION | MATERIALES ESTANDAR | TUBERIAS ACCESORIOS DE TUBERIA | ACCESORIOS DE TUBERIA | 40173613 | ACOPLAMIENTO REDUCTOR PARA TUBOS DE COBRE
259423 | FILTRO DE ACEITE TOYOTA 15601-76009-71 PARA MONTACARGAS TOYOTA | UN | FILTRO | EQUIPOS INGENIERIA | REPUESTOS Y EQUIPOS INGENIERA | REPUESTOS ESPECIFICOS | 20121445 | ACCESORIOS Y PARTES
259424 | SERVICIO DE MIGRACIÓN DE PLATAFORMA INFORMÁTICA | UN | SERVICIOS MIGRACION | SERVICIOS TECNICOS/ INGENIERIA | REDES | STI REDES AGUAS P/A | 81111503 | DISEÑO DE INTEGRACIÓN DE SISTEMAS
259427 | INTERRUPTOR DE POTENCIA 72.5KV 250KV TRIPOLAR 2500A 31.5KA SF6 PARA PATIO DE S/E | UN | INTERRUPTOR POTENCIA | EQUIPOS INGENIERIA | EQUIPO PROTEC MANIOBRA S/E-R/D | EQUIPO PROTECCION MANIOBRA S/E | 39121646 | BREAKER DE CIRCUITO DE GAS
259428 | VALVULA CHEQUE SWING CHECK 36" (900MM) 232PSI (16BAR) ACERO INOXIDABLE | UN | VALVULA CHEQUE | MATERIALES ESTANDAR | VALVULAS, HIDRANTES Y UNIONES | VALVULAS | 40141637 | VÁLVULAS DE CONTROL DE DISCO
259429 | TUERCA REDUCCION HEXAGONAL ACERO AL CARBONO 1 1/2" X 1 1/4" | UN | TUERCA | MATERIALES ESTANDAR | HERRAJES ELEMENTOS DE SUJECION | ELEMENTOS DE SUJECION | 31161727 | TUERCAS HEXAGONALES
259430 | PAPEL HIGIENICO JUMBO DE 250M | UN | PAÑOS | INDIRECTOS | SERVICIOS E IMPLEMENTOS ASEO | INSUMOS DE ASEO | 14111704 | PAPEL HIGIÉNICO
259432 | ROTULA SKF GE 70 ES-2RS PARA BRAZO DE ARTICULACION DE SERVOMOTOR DISTRIBUIDOR INSULA U3 | UN | REPUESTO ROTULA | EQUIPOS INGENIERIA | REPUESTOS Y EQUIPOS INGENIERA | REPUESTOS ESPECIFICOS | 20121445 | ACCESORIOS Y PARTES
259433 | CABEZA ARTICULADA SKF SA 70 ES-2RS PARA ROTULA DE BRAZO SERVOMOTOR DISTRIBUIDOR INSULA U3 | UN | REPUESTO CABEZA ARTICULADA | EQUIPOS INGENIERIA | REPUESTOS Y EQUIPOS INGENIERA | REPUESTOS ESPECIFICOS | 20121445 | ACCESORIOS Y PARTES
259434 | MEDIDOR ENERGIA ELECTROMECANICO 240V 5(60)A 1F3H CLASE 1 BASE BASICO MONOCUERPO | UN | MEDIDOR ENERGIA | EQUIPOS INGENIERIA | MEDIDORES DE CONSUMO | MEDIDORES CONSUMO DE ENERGIA | 41113708 | MEDIDORES DE ENERGÍA
259435 | CINTA ADHESIVA ANCHO 6" PARA RECUBRIMIENTO ANTICORROSIVO EN TUBERIAS | ML | CINTA ADHESIVA | MATERIALES ESTANDAR | HERRAJES ELEMENTOS DE SUJECION | ELEMENTOS DE SUJECION | 31201501 | CINTA DE DUCTOS
259436 | PAÑOS DE PAPEL SUAVE PARA LIMPIEZA DE MATERIAL DELICADO POR 80 UNIDADES | UN | PAPEL | MATERIALES ESTANDAR | MATERIA PROCESO FISICO-QUIMICO | GASES | 12131707 | ENCENDEDORES
259437 | TUBERIA ACERO API 5LX42 AGUA POTABLE PRESION 32" (800MM) 10.42MM ESPIGO-CAMPANA CON RECUBRIMIENTO INTERIOR PINTURA EPOXICA Y EXTERIOR POLIURETANO TUBO 3M | ML | TUBERIA | MATERIALES ESTANDAR | TUBERIAS ACCESORIOS DE TUBERIA | CONDUCTOS | 40171501 | TUBO DE ACERO AL CARBONO SOLDADO PARA USO COMERCIAL
259438 | SERVICIOS PROFESIONALES DE CALIFICACION DE CAPACIDAD DE PAGO DE LARGO Y CORTO PLAZO PARA LOS PASIVOS FINANCIEROS | UN | SERVICIOS OFERTAS COMERCIALES | SERVICIOS PROF/CORPORATIVOS | SERVICIOS COMERCIALES | SERVICIOS OFERTAS COMERCIALES | 80151504 | SERVICIOS DE PROMOCIÓN COMERCIAL
259439 | INSPECCION GENERAL Y DIAGNOSTICO DEL ESTADO DE AEROGENERADORES | UN | MTTO INFRAE GENERACION EOLICA | SERVICIOS DE MANTENIMIENTO | MANTENIMIENTO EQUIPO OPERATIVO | MANTENIMIENTO EQUIPOS ENERGIA | 72154301 | SERVICIO DE MANTENIMIENTO O REPARACIÓN DE EQUIPOS DE TURBINA
259440 | LICENCIAS JD EDWARDS ENTERPRISE ONE | UN | SOFTWARE Y EQUIPOS ASOCIADOS | SERVICIOS PROF/CORPORATIVOS | SERVICIOS Y RECURSOS DE TI | SOFTWARE Y EQUIPOS ASOCIADOS | 81112501 | SERVICIO DE LICENCIAS DEL SOFTWARE DEL COMPUTADOR
259441 | CELDA SALIDA 17.5KV VACIO 630A METAL-CLAD 95KV TC 200/5-5A CLASE 0.5 5VA FS:5,10P10 5VA IEC62271-200 | UN | CELDA | EQUIPOS INGENIERIA | EQUIPO PROTEC MANIOBRA S/E-R/D | CELDAS DE MEDIA TENSION | 39121115 | TABLERO DE CONTROLES DE MEDIO VOLTAJE
259442 | CONSTRUCCION CAJA DE VALVULAS DE 2" A 4" | UN | MANTENIMIENTO REDES ACUEDUCTO | SERVICIOS DE MANTENIMIENTO | MANTENIMIENTO DE REDES | MANTENIMIENTO REDES ACUEDUCTO | 72141119 | SERVICIO DE CONSTRUCCIÓN DE ACUEDUCTOS
259443 | CONSTRUCCION CAJA DE VALVULAS DE 6" A 8" | UN | MANTENIMIENTO REDES ACUEDUCTO | SERVICIOS DE MANTENIMIENTO | MANTENIMIENTO DE REDES | MANTENIMIENTO REDES ACUEDUCTO | 72141119 | SERVICIO DE CONSTRUCCIÓN DE ACUEDUCTOS
259444 | CONSTRUCCION CAJA DE VALVULAS DE 10" A 12" | UN | MANTENIMIENTO REDES ACUEDUCTO | SERVICIOS DE MANTENIMIENTO | MANTENIMIENTO DE REDES | MANTENIMIENTO REDES ACUEDUCTO | 72141119 | SERVICIO DE CONSTRUCCIÓN DE ACUEDUCTOS
259445 | SERVICIO DE VISITA TECNICA A INMUEBLES DE TRABAJADORES PARA TRAMITE DE PRESTAMOS POR CALAMIDAD DOMESTICA, LIQUIDACIÓN PARCIAL DE CESANTÍAS, O MEJORA | UN | VISITA TECNICA | SERVICIOS PROF/CORPORATIVOS | SERVICIOS DE RECURSOS HUMANOS | CAPACITACION Y CONSULTORIA | 80101511 | SERVICIO DE ASESORAMIENTO EN RECURSOS HUMANOS
259446 | GAS LICUADO DE PETROLEO GLP A GRANEL | KG | COMBUSTIBLE | SOPORTE A LA OPERACIÓN | COMBUSTIBLES | COMBUSTIBLES | 15111510 | GAS LICUADO DE PETRÓLEO
259448 | ETIQUETA ADHESIVA 80MMX40MM 100 UNIDADES | UN | ADHESIVO | INDIRECTOS | EQUIPOS Y UTILES DE OFICINA | UTILES DE OFICINA | 55121606 | ETIQUETAS AUTO ADHESIVAS
259449 | EJE ACCIONAMIENTO ACERO 25MMX16MMX11MM PARA SECCIONADOR DE TIERRA SE GIS MERLIN GERIN 220KV | UN | REPUESTO SECCIONADOR | EQUIPOS INGENIERIA | REPUESTOS Y EQUIPOS INGENIERA | REPUESTOS DE DISEÑO | 81101603 | DISEÑO DE MÁQUINAS HERRAMIENTAS
259450 | INSERTO PARA BARRA INTERIORES PARA MECANIZADO DE ACEROS INOXIDABLES RECUBRIMIENTO CVD ROMPEVIRUTAS TIPO F1 PARA ACABADO ANCHO 11MM ALTURA 2MM RADIO 0.4MM CAJA 10 UNIDADES | UN | INSERTO | SOPORTE A LA OPERACIÓN | HTAS-EQUIPOS SOPORTE OPERACION | HERRAMIENTAS MANUAL MECANICAS | 23291804 | INSERTO DE ROSCADO
259451 | INSERTO PARA BARRA INTERIORES PARA MECANIZADO DE ACEROS INOXIDABLES RECUBRIMIENTO CVD ROMPEVIRUTAS TIPO F1 PARA ACABADO ANCHO 11MM ALTURA 2MM RADIO 0.8MM CAJA 10 UNIDADES | UN | INSERTO | SOPORTE A LA OPERACIÓN | HTAS-EQUIPOS SOPORTE OPERACION | HERRAMIENTAS MANUAL MECANICAS | 23291804 | INSERTO DE ROSCADO
259452 | INSERTO PARA BARRA INTERIORES PARA MECANIZADO DE ACEROS Y FUNDICIONES RECUBRIMIENTO CVD ROMPEVIRUTAS TIPO MF2 PARA ACABADO-SEMIACABADO ANCHO 11MM ALTURA 3MM RADIO 0.4MM CAJA 10 UNIDADES | UN | INSERTO | SOPORTE A LA OPERACIÓN | HTAS-EQUIPOS SOPORTE OPERACION | HERRAMIENTAS MANUAL MECANICAS | 23291804 | INSERTO DE ROSCADO
259453 | CAJA HERMETICA METALICA PARA MEDIDOR TRIFASICO 120/208VCA SIN CORTE | UN | CAJA | MATERIALES ESTANDAR | CAJAS Y TAPAS | CAJAS DE MEDIDOR DE ENERGÍA | 39121303 | CAJAS ELÉCTRICAS
259454 | ELECTRODO REVESTIDO NIQUEL 100 DE 1/8" | KG | ELECTRODO | SOPORTE A LA OPERACIÓN | CONSUMIBLES | CONSUMIBLES DE FERRETERIA | 23271810 | ELECTRODO DE SOLDADURA
259455 | CONECTOR PERNADO SOPORTE RECTO FLEXIBLE PIN 50MM A PIN 50MM SOBRE AISLADOR 127MM 230KV | UN | CONECTOR | MATERIALES ESTANDAR | ELEMENTOS DE CONEXION | CONECTORES | 39121456 | CONECTOR DE SUBESTACIÓN
259456 | CLORURO DE SODIO 99.96% CALIDAD FARMACEUTICA COSTAL FIBRA POR 25KG | KG | SAL | MATERIALES ESTANDAR | MATERIA PROCESO FISICO-QUIMICO | REACTIVOS P/PLANTA TRATAMIENTO | 12352302 | SALES METÁLICAS INORGÁNICAS
259457 | TAZON INTERMEDIO PENTAIR 1575F T7DK106 PARA BOMBA TURBINA VERTICAL | UN | REPUESTO TAZON | EQUIPOS INGENIERIA | REPUESTOS Y EQUIPOS INGENIERA | REPUESTOS ESPECIFICOS | 20121445 | ACCESORIOS Y PARTES
259458 | ACTIVIDADES DE CAPACITACIÓN, FORMACIÓN Y DESARROLLO PARA LOS TRABAJADORES | UN | CAPACITACION Y CONSULTORIA | SERVICIOS PROF/CORPORATIVOS | SERVICIOS DE RECURSOS HUMANOS | CAPACITACION Y CONSULTORIA | 80101511 | SERVICIO DE ASESORAMIENTO EN RECURSOS HUMANOS
259459 | PARO EMERGENCIA CON RETENCION TIPO HONGO 1NC 220VCA ROJO IP66 CAJA PLASTICA SOBREPONER | UN | PULSADOR | MATERIALES ESTANDAR | REPUESTOS MATERIALES ESTANDAR | TRANSMISION POTENCIA MECANICA | 39121545 | PARADAS DE EMERGENCIA
259460 | CURVA HORIZONTAL AJUSTABLE AEREA EN ACERO GALVANIZADO ALTURA 150MM ANCHO 400MM PARA BANDEJA TIPO ESCALERA | UN | BANDEJA | MATERIALES ESTANDAR | HERRAJES ELEMENTOS DE SUJECION | BANDEJAS PORTACABLES | 39131704 | BANDEJA DE CABLES
259461 | BANDEJA PORTACABLE TIPO ESCALERA ACERO GALVANIZADO CURVA 90° RADIO 600MM VERTICAL INTERNA ALTURA 150MM X ANCHO 600MM | UN | BANDEJA | MATERIALES ESTANDAR | HERRAJES ELEMENTOS DE SUJECION | BANDEJAS PORTACABLES | 39131704 | BANDEJA DE CABLES
259462 | REDUCCION SIMETRICA AEREA EN ACERO GALVANIZADO ALTURA 150MM X ANCHO 600MM-400MM PARA BANDEJA TIPO ESCALERA | UN | BANDEJA | MATERIALES ESTANDAR | HERRAJES ELEMENTOS DE SUJECION | BANDEJAS PORTACABLES | 39131704 | BANDEJA DE CABLES
259465 | SERVICIO DE DESMONTAJE, EMBALAJE, TRANSPORTE Y ENTREGA DE LA DECORACIÓN E ILUMINACIÓN NAVIDEÑA A BODEGAS ASIGNADAS POR CENS. | UN | AMUEBLAMIENTO BODEGAS | INDIRECTOS | AMUEBLAMIENTO Y/O ELEMENTOS | AMUEBLAMIENTO BODEGAS | 78131702 | SERVICIO DE ALMACENAJE SOBRE LA SUPERFICIE O EN DEPÓSITOS
259466 | PROTECTOR SOLAR FACTOR PROTECCION 50+ | UN | PROTECTOR SOLAR | SOPORTE A LA OPERACIÓN | DOTACION | ELEMENTOS PROTECCION PERSONAL | 53131609 | PRODUCTOS DE PROTECCIÓN SOLAR
259467 | CADENA ESLABONADA 3/8" 3.2T DE 3M GRADO 80 CON GANCHOS | ML | CADENA | SOPORTE A LA OPERACIÓN | HTAS-EQUIPOS SOPORTE OPERACION | ELEMENTOS Y EQUIPOS DE IZAJE | 31151601 | CADENAS DE SEGURIDAD
259468 | GABINETE ACERO 1 ENTRADA 1 SALIDA 220VAC 300A NORMA RA8 - 012 PARA MEDIDA Y PROTECCION | UN | GABINETE | MATERIALES ESTANDAR | TABLEROS Y GABINETES | GABINETES CONTROL-PROTECCIONES | 39121112 | TABLERO DE BAJO VOLTAJE DE CORRIENTE ALTERNA Y DIRECTA AC DC
259469 | CADENA ESLABONADA 3/8" 3.2T DE 6M GRADO 80 CON GANCHOS | ML | CADENA | SOPORTE A LA OPERACIÓN | HTAS-EQUIPOS SOPORTE OPERACION | ELEMENTOS Y EQUIPOS DE IZAJE | 31151601 | CADENAS DE SEGURIDAD
259471 | LECTOR DE TARJETA INTELIGENTE NFC OSPD/WIEGAND PUERTO USB ISO 14443 PARA LECTURA SIN CONTACTO | UN | LECTOR | SERVICIOS PROF/CORPORATIVOS | SERVICIOS Y RECURSOS DE TI | HARDWARE Y EQUIPOS ASOCIADOS | 60101101 | LECTORES ELECTRÓNICOS DE TARJETAS
259472 | PELADOR DE CABLE DE FIBRA OPTICA CON 3-HUECOS 1ER HUECO REMUEVE LA CHAQUETA DE LA FIBRA DE 1,6 TO 3 MM 2DO HUECO REMUEVE LOS BUFFER DE 600 TO 900 MICRONES 3RO HUECO REMUEVE EL ACRILATO DE 250 MICRONES | UN | PELACABLE | SOPORTE A LA OPERACIÓN | HTAS-EQUIPOS SOPORTE OPERACION | HERRAMIENTAS MANUAL MECANICAS | 23241616 | CORTADOR DE CABLE O ALAMBRE
259473 | PINZA CORTADORA DE CABLE UTP DE 4 PARES CORTE CABLE 14AWG (1.8MM) | UN | CORTADOR DE CABLE | SOPORTE A LA OPERACIÓN | HTAS-EQUIPOS SOPORTE OPERACION | HERRAMIENTAS MANUAL MECANICAS | 23241616 | CORTADOR DE CABLE O ALAMBRE
259474 | PONCHADORA DE IMPACTO PARA CABLES UTP EN CONECTORES RJ45 LAS CUCHILLAS INTERCAMBIABLES Y REVERSIBLES ENTRE LAS NORMAS DE 110 Y 66 INCLUYE CORTE Y NO CORTE LADOS (CORTE/GOLPE) | UN | PONCHADORA | SOPORTE A LA OPERACIÓN | HTAS-EQUIPOS SOPORTE OPERACION | HERRAMIENTAS MANUAL MECANICAS | 23241616 | CORTADOR DE CABLE O ALAMBRE
259475 | CARGOS ADMINISTRATIVOS:POLIZAS Y GARANTIAS | UN | CARGOS ADMINISTRATIVOS | SERVICIOS TECNICOS/ INGENIERIA | CONS. TECNICA/SERV. INGENIERIA | SERVICIOS INGENIERIA | 80101604 | PLANIFICACIÓN O ADMINISTRACIÓN DE PROYECTOS
259476 | CARGOS ADMINISTRATIVOS:PERSONAL ADMINISTRATIVO | UN | CARGOS ADMINISTRATIVOS | SERVICIOS TECNICOS/ INGENIERIA | CONS. TECNICA/SERV. INGENIERIA | SERVICIOS INGENIERIA | 80101604 | PLANIFICACIÓN O ADMINISTRACIÓN DE PROYECTOS
259477 | CARGOS ADMINISTRATIVOS:SERVICIO COMUNICACIONES | UN | CARGOS ADMINISTRATIVOS | SERVICIOS TECNICOS/ INGENIERIA | CONS. TECNICA/SERV. INGENIERIA | SERVICIOS INGENIERIA | 80101604 | PLANIFICACIÓN O ADMINISTRACIÓN DE PROYECTOS
259478 | CARGOS ADMINISTRATIVOS:BODEGA Y CAMPAMENTOS DE OBRA | UN | CARGOS ADMINISTRATIVOS | SERVICIOS TECNICOS/ INGENIERIA | CONS. TECNICA/SERV. INGENIERIA | SERVICIOS INGENIERIA | 80101604 | PLANIFICACIÓN O ADMINISTRACIÓN DE PROYECTOS
259479 | CARGOS ADMINISTRATIVOS: GASTOS OFICINA CENTRAL | UN | CARGOS ADMINISTRATIVOS | SERVICIOS TECNICOS/ INGENIERIA | CONS. TECNICA/SERV. INGENIERIA | SERVICIOS INGENIERIA | 80101604 | PLANIFICACIÓN O ADMINISTRACIÓN DE PROYECTOS
259480 | CARGOS ADMINISTRATIVOS PROGRAMA SEGURIDAD SALUD EN EL TRABAJO | UN | CARGOS ADMINISTRATIVOS | SERVICIOS TECNICOS/ INGENIERIA | CONS. TECNICA/SERV. INGENIERIA | SERVICIOS INGENIERIA | 80101604 | PLANIFICACIÓN O ADMINISTRACIÓN DE PROYECTOS
259481 | CARGOS ADMINISTRATIVOS:UTILIDAD | UN | CARGOS ADMINISTRATIVOS | SERVICIOS TECNICOS/ INGENIERIA | CONS. TECNICA/SERV. INGENIERIA | SERVICIOS INGENIERIA | 80101604 | PLANIFICACIÓN O ADMINISTRACIÓN DE PROYECTOS
259482 | MANTENIMIENTO PREVENTIVO Y CORRECTIVO, CONSTRUCCION, REMODELACION Y ADECUACION DE INMUEBLES DE PROPIEDAD DE CHEC O EN LOCALES NO PROPIOS DESTINADOS A LA ATENCION AL CLIENTE, BAJO LA MODALIDAD DE ADMINISTRACION DELEGADA | UN | ACTIVIDAD SERVICIO EDIFICACION | INDIRECTOS | MANTENIMIENTO DE EDIFICACIONES | ACTIVIDAD SERVICIO EDIFICACION | 72102900 | SERVICIOS DE MANTENIMIENTO Y REPARACIÓN DE INSTALACIONES
259483 | TRANSFORMADOR DE CORRIENTE 800-1600A/1-1-1-1A CLASE 02S 5P30 5P30 5P30 7.5VA 30VA 30VA 30VA 245KV 1NM 3NP USO EXTERIOR CAMBIO RELACIÓN SECUNDARIO Ith=31.5kA Ud=460kV Up=950kV | UN | TRANSFORMADOR | EQUIPOS INGENIERIA | TRANSFORMADORES | TRANSFORMADORES DE MEDIDA | 39121032 | TRANSFORMADOR DE CORRIENTE
259484 | TRANSFORMADOR DE CORRIENTE 600-1200A/1-1-1-1A CLASE 02S 5P30 5P30 5P30 7.5VA 30VA 30VA 30VA 245KV 1NM 3NP USO EXTERIOR CAMBIO RELACIÓN SECUNDARIO Ith=31.5kA Ud=460kV Up=950kV | UN | TRANSFORMADOR | EQUIPOS INGENIERIA | TRANSFORMADORES | TRANSFORMADORES DE MEDIDA | 39121032 | TRANSFORMADOR DE CORRIENTE
259485 | TRANSFORMADOR DE CORRIENTE 400-800A/1-1-1-1A CLASE 02S 5P30 5P30 5P30 7.5VA 30VA 30VA 30VA 245KV 1NM 3NP USO EXTERIOR CAMBIO RELACIÓN SECUNDARIO Ith=31.5kA Ud=460kV Up=950kV | UN | TRANSFORMADOR | EQUIPOS INGENIERIA | TRANSFORMADORES | TRANSFORMADORES DE MEDIDA | 39121032 | TRANSFORMADOR DE CORRIENTE
259486 | TRANSFORMADOR DE CORRIENTE 200-400A/1-1-1-1A CLASE 02S 5P30 5P30 5P30 7.5VA 30VA 30VA 30VA 245KV 1NM 3NP USO EXTERIOR CAMBIO RELACIÓN SECUNDARIO Ith=31.5kA Ud=460kV Up=950kV | UN | TRANSFORMADOR | EQUIPOS INGENIERIA | TRANSFORMADORES | TRANSFORMADORES DE MEDIDA | 39121032 | TRANSFORMADOR DE CORRIENTE
259487 | TRANSFORMADOR DE CORRIENTE 800-1600A/5-5-5-5A CLASE 02S 5P30 5P30 5P30 10VA 30VA 30VA 30VA 245KV 1NM 3NP USO EXTERIOR CAMBIO RELACIÓN SECUNDARIO Ith=31.5kA Ud=460kV Up=950kV | UN | TRANSFORMADOR | EQUIPOS INGENIERIA | TRANSFORMADORES | TRANSFORMADORES DE MEDIDA | 39121032 | TRANSFORMADOR DE CORRIENTE
259488 | TRANSFORMADOR DE CORRIENTE 600-1200A/5-5-5-5A CLASE 02S 5P30 5P30 5P30 10VA 30VA 30VA 30VA 245KV 1NM 3NP USO EXTERIOR CAMBIO RELACIÓN SECUNDARIO Ith=31.5kA Ud=460kV Up=950kV | UN | TRANSFORMADOR | EQUIPOS INGENIERIA | TRANSFORMADORES | TRANSFORMADORES DE MEDIDA | 39121032 | TRANSFORMADOR DE CORRIENTE
259489 | TRANSFORMADOR DE CORRIENTE 400-800A/5-5-5-5A CLASE 02S 5P30 5P30 5P30 10VA 30VA 30VA 30VA 245KV 1NM 3NP USO EXTERIOR CAMBIO RELACIÓN SECUNDARIO Ith=31.5kA Ud=460kV Up=950kV | UN | TRANSFORMADOR | EQUIPOS INGENIERIA | TRANSFORMADORES | TRANSFORMADORES DE MEDIDA | 39121032 | TRANSFORMADOR DE CORRIENTE
259490 | TRANSFORMADOR DE CORRIENTE 200-400A/5-5-5-5A CLASE 02S 5P30 5P30 5P30 10VA 30VA 30VA 30VA 245KV 1NM 3NP USO EXTERIOR CAMBIO RELACIÓN SECUNDARIO Ith=31.5kA Ud=460kV Up=950kV | UN | TRANSFORMADOR | EQUIPOS INGENIERIA | TRANSFORMADORES | TRANSFORMADORES DE MEDIDA | 39121032 | TRANSFORMADOR DE CORRIENTE
259491 | TRANSFORMADOR DE CORRIENTE 1000-2000A/1-1-1-1A CLASE 02S 5P20 5P20 5P30 7.5VA 20VA 20VA 30VA 145KV 1NM 3NP USO EXTERIOR CAMBIO RELACIÓN SECUNDARIO Ith=31.5kA Ud=230kV Up=550kV | UN | TRANSFORMADOR | EQUIPOS INGENIERIA | TRANSFORMADORES | TRANSFORMADORES DE MEDIDA | 39121032 | TRANSFORMADOR DE CORRIENTE
259492 | TRANSFORMADOR DE CORRIENTE 600-1200A/1-1-1-1A CLASE 02S 5P20 5P20 5P30 7.5VA 20VA 20VA 30VA 145KV 1NM 3NP USO EXTERIOR CAMBIO RELACIÓN SECUNDARIO Ith=31.5kA Ud=230kV Up=550kV | UN | TRANSFORMADOR | EQUIPOS INGENIERIA | TRANSFORMADORES | TRANSFORMADORES DE MEDIDA | 39121032 | TRANSFORMADOR DE CORRIENTE
259493 | TRANSFORMADOR DE CORRIENTE 300-600A/1-1-1-1A CLASE 02S 5P20 5P20 5P30 7.5VA 20VA 20VA 30VA 145KV 1NM 3NP USO EXTERIOR CAMBIO RELACIÓN SECUNDARIO Ith=31.5kA Ud=230kV Up=550kV | UN | TRANSFORMADOR | EQUIPOS INGENIERIA | TRANSFORMADORES | TRANSFORMADORES DE MEDIDA | 39121032 | TRANSFORMADOR DE CORRIENTE
259494 | TRANSFORMADOR DE CORRIENTE 200-400A/1-1-1-1A CLASE 02S 5P20 5P20 5P30 7.5VA 20VA 20VA 30VA 145KV 1NM 3NP USO EXTERIOR CAMBIO RELACIÓN SECUNDARIO Ith=31.5kA Ud=230kV Up=550kV | UN | TRANSFORMADOR | EQUIPOS INGENIERIA | TRANSFORMADORES | TRANSFORMADORES DE MEDIDA | 39121032 | TRANSFORMADOR DE CORRIENTE
259495 | TRANSFORMADOR DE CORRIENTE 1000-2000A/5-5-5-5A CLASE 02S 5P30 5P30 5P30 10VA 30VA 30VA 30VA 145KV 1NM 3NP USO EXTERIOR CAMBIO RELACIÓN SECUNDARIO Ith=31.5kA Ud=230kV Up=550kV | UN | TRANSFORMADOR | EQUIPOS INGENIERIA | TRANSFORMADORES | TRANSFORMADORES DE MEDIDA | 39121032 | TRANSFORMADOR DE CORRIENTE
259496 | TRANSFORMADOR DE CORRIENTE 600-1200A/5-5-5-5A CLASE 02S 5P30 5P30 5P30 10VA 30VA 30VA 30VA 145KV 1NM 3NP USO EXTERIOR CAMBIO RELACIÓN SECUNDARIO Ith=31.5kA Ud=230kV Up=550kV | UN | TRANSFORMADOR | EQUIPOS INGENIERIA | TRANSFORMADORES | TRANSFORMADORES DE MEDIDA | 39121032 | TRANSFORMADOR DE CORRIENTE
259497 | TRANSFORMADOR DE CORRIENTE 300-600A/5-5-5-5A CLASE 02S 5P30 5P30 5P30 10VA 30VA 30VA 30VA 145KV 1NM 3NP USO EXTERIOR CAMBIO RELACIÓN SECUNDARIO Ith=31.5kA Ud=230kV Up=550kV | UN | TRANSFORMADOR | EQUIPOS INGENIERIA | TRANSFORMADORES | TRANSFORMADORES DE MEDIDA | 39121032 | TRANSFORMADOR DE CORRIENTE
259498 | TRANSFORMADOR DE CORRIENTE 1000-2000A/5-5-5-5A CLASE 02S 5P30 5P30 5P30 10VA 30VA 30VA 30VA 145KV 1NM 3NP USO EXTERIOR CAMBIO RELACIÓN SECUNDARIO Ith=31.5kA Ud=230kV Up=550kV | UN | TRANSFORMADOR | EQUIPOS INGENIERIA | TRANSFORMADORES | TRANSFORMADORES DE MEDIDA | 39121032 | TRANSFORMADOR DE CORRIENTE
259499 | TRANSFORMADOR DE CORRIENTE 800-1600A/1-1-1A CLASE 02S 5P20 5P30 5VA 20VA 30VA 72.5KV 1NM 2NP USO EXTERIOR CAMBIO RELACIÓN SECUNDARIO Ith=20kA Ud=95kV Up=250kV | UN | TRANSFORMADOR | EQUIPOS INGENIERIA | TRANSFORMADORES | TRANSFORMADORES DE MEDIDA | 39121032 | TRANSFORMADOR DE CORRIENTE
259500 | TRANSFORMADOR DE CORRIENTE 300-600A/1-1-1A CLASE 02S 5P20 5P30 5VA 20VA 30VA 72.5KV 1NM 2NP USO EXTERIOR CAMBIO RELACIÓN SECUNDARIO Ith=20kA Ud=95kV Up=250kV | UN | TRANSFORMADOR | EQUIPOS INGENIERIA | TRANSFORMADORES | TRANSFORMADORES DE MEDIDA | 39121032 | TRANSFORMADOR DE CORRIENTE
259501 | TRANSFORMADOR DE CORRIENTE 200-400A/1-1-1A CLASE 02S 5P20 5P30 5VA 20VA 30VA 72.5KV 1NM 2NP USO EXTERIOR CAMBIO RELACIÓN SECUNDARIO Ith=20kA Ud=95kV Up=250kV | UN | TRANSFORMADOR | EQUIPOS INGENIERIA | TRANSFORMADORES | TRANSFORMADORES DE MEDIDA | 39121032 | TRANSFORMADOR DE CORRIENTE
259502 | TRANSFORMADOR DE CORRIENTE 800-1600A/5-5-5A CLASE 02S 5P20 5P30 5VA 20VA 30VA 72.5KV 1NM 2NP USO EXTERIOR CAMBIO RELACIÓN SECUNDARIO Ith=20kA Ud=95kV Up=250kV | UN | TRANSFORMADOR | EQUIPOS INGENIERIA | TRANSFORMADORES | TRANSFORMADORES DE MEDIDA | 39121032 | TRANSFORMADOR DE CORRIENTE
259503 | TRANSFORMADOR DE CORRIENTE 300-600A/5-5-5A CLASE 02S 5P20 5P30 5VA 20VA 30VA 72.5KV 1NM 2NP USO EXTERIOR CAMBIO RELACIÓN SECUNDARIO Ith=20kA Ud=95kV Up=250kV | UN | TRANSFORMADOR | EQUIPOS INGENIERIA | TRANSFORMADORES | TRANSFORMADORES DE MEDIDA | 39121032 | TRANSFORMADOR DE CORRIENTE
259504 | TRANSFORMADOR DE CORRIENTE 200-400A/5-5-5A CLASE 02S 5P20 5P30 5VA 20VA 30VA 72.5KV 1NM 2NP USO EXTERIOR CAMBIO RELACIÓN SECUNDARIO Ith=20kA Ud=95kV Up=250kV | UN | TRANSFORMADOR | EQUIPOS INGENIERIA | TRANSFORMADORES | TRANSFORMADORES DE MEDIDA | 39121032 | TRANSFORMADOR DE CORRIENTE
259505 | TRANSFORMADOR DE CORRIENTE 600-1200A/1-1-1A CLASE 02S 5P20 5P20 5VA 20VA 20VA 36KV 1NM 2NP USO EXTERIOR CAMBIO RELACIÓN SECUNDARIO Ith=20kA Ud=70kV Up=170kV | UN | TRANSFORMADOR | EQUIPOS INGENIERIA | TRANSFORMADORES | TRANSFORMADORES DE MEDIDA | 39121032 | TRANSFORMADOR DE CORRIENTE
259506 | TRANSFORMADOR DE CORRIENTE 600-1200A/1-1-1A CLASE 02S 5P20 5P20 5VA 20VA 20VA 36KV 1NM 2NP USO EXTERIOR CAMBIO RELACIÓN SECUNDARIO Ith=20kA Ud=70kV Up=170kV | UN | TRANSFORMADOR | EQUIPOS INGENIERIA | TRANSFORMADORES | TRANSFORMADORES DE MEDIDA | 39121032 | TRANSFORMADOR DE CORRIENTE
259507 | TRANSFORMADOR DE CORRIENTE 150-300A/1-1-1A CLASE 02S 5P20 5P20 5VA 20VA 20VA 36KV 1NM 2NP USO EXTERIOR CAMBIO RELACIÓN SECUNDARIO Ith=20kA Ud=70kV Up=170kV | UN | TRANSFORMADOR | EQUIPOS INGENIERIA | TRANSFORMADORES | TRANSFORMADORES DE MEDIDA | 39121032 | TRANSFORMADOR DE CORRIENTE
259508 | TRANSFORMADOR DE CORRIENTE 50-100A/1-1-1A CLASE 02S 5P20 5P20 5VA 20VA 20VA 36KV 1NM 2NP USO EXTERIOR CAMBIO RELACIÓN SECUNDARIO Ith=20kA Ud=70kV Up=170kV | UN | TRANSFORMADOR | EQUIPOS INGENIERIA | TRANSFORMADORES | TRANSFORMADORES DE MEDIDA | 39121032 | TRANSFORMADOR DE CORRIENTE
259509 | TRANSFORMADOR DE CORRIENTE 600-1200A/5-5-5A CLASE 02S 5P20 5P20 5VA 20VA 20VA 36KV 1NM 2NP USO EXTERIOR CAMBIO RELACIÓN SECUNDARIO Ith=20kA Ud=70kV Up=170kV | UN | TRANSFORMADOR | EQUIPOS INGENIERIA | TRANSFORMADORES | TRANSFORMADORES DE MEDIDA | 39121032 | TRANSFORMADOR DE CORRIENTE
259510 | TRANSFORMADOR DE CORRIENTE 600-1200A/5-5-5A CLASE 02S 5P20 5P20 5VA 20VA 20VA 36KV 1NM 2NP USO EXTERIOR CAMBIO RELACIÓN SECUNDARIO Ith=20kA Ud=70kV Up=170kV | UN | TRANSFORMADOR | EQUIPOS INGENIERIA | TRANSFORMADORES | TRANSFORMADORES DE MEDIDA | 39121032 | TRANSFORMADOR DE CORRIENTE
259511 | TRANSFORMADOR DE CORRIENTE 150-300A/5-5-5A CLASE 02S 5P20 5P20 5VA 20VA 20VA 36KV 1NM 2NP USO EXTERIOR CAMBIO RELACIÓN SECUNDARIO Ith=20kA Ud=70kV Up=170kV | UN | TRANSFORMADOR | EQUIPOS INGENIERIA | TRANSFORMADORES | TRANSFORMADORES DE MEDIDA | 39121032 | TRANSFORMADOR DE CORRIENTE
259512 | TRANSFORMADOR DE CORRIENTE 50-100A/5-5-5A CLASE 02S 5P20 5P20 5VA 20VA 20VA 36KV 1NM 2NP USO EXTERIOR CAMBIO RELACIÓN SECUNDARIO Ith=20kA Ud=70kV Up=170kV | UN | TRANSFORMADOR | EQUIPOS INGENIERIA | TRANSFORMADORES | TRANSFORMADORES DE MEDIDA | 39121032 | TRANSFORMADOR DE CORRIENTE
259513 | TRANSFORMADOR DE CORRIENTE 800-1600A/1-1-1A CLASE 02S 5P20 5P30 2.5VA 20VA 30VA 17.5KV 1NM 2NP USO EXTERIOR CAMBIO RELACIÓN SECUNDARIO Ith=20kA Ud=38kV Up=95kV | UN | TRANSFORMADOR | EQUIPOS INGENIERIA | TRANSFORMADORES | TRANSFORMADORES DE MEDIDA | 39121032 | TRANSFORMADOR DE CORRIENTE
259514 | TRANSFORMADOR DE CORRIENTE 400-800A/1-1-1A CLASE 02S 5P20 5P30 2.5VA 20VA 30VA 17.5KV 1NM 2NP USO EXTERIOR CAMBIO RELACIÓN SECUNDARIO Ith=20kA Ud=38kV Up=95kV | UN | TRANSFORMADOR | EQUIPOS INGENIERIA | TRANSFORMADORES | TRANSFORMADORES DE MEDIDA | 39121032 | TRANSFORMADOR DE CORRIENTE
259515 | TRANSFORMADOR DE CORRIENTE 300-600A/1-1-1A CLASE 02S 5P20 5P30 2.5VA 20VA 30VA 17.5KV 1NM 2NP USO EXTERIOR CAMBIO RELACIÓN SECUNDARIO Ith=20kA Ud=38kV Up=95kV | UN | TRANSFORMADOR | EQUIPOS INGENIERIA | TRANSFORMADORES | TRANSFORMADORES DE MEDIDA | 39121032 | TRANSFORMADOR DE CORRIENTE
259516 | TRANSFORMADOR DE CORRIENTE 200-400A/1-1-1A CLASE 02S 5P20 5P30 2.5VA 20VA 30VA 17.5KV 1NM 2NP USO EXTERIOR CAMBIO RELACIÓN SECUNDARIO Ith=20kA Ud=38kV Up=95kV | UN | TRANSFORMADOR | EQUIPOS INGENIERIA | TRANSFORMADORES | TRANSFORMADORES DE MEDIDA | 39121032 | TRANSFORMADOR DE CORRIENTE
259517 | TRANSFORMADOR DE CORRIENTE 150-300A/1-1-1A CLASE 02S 5P20 5P30 2.5VA 20VA 30VA 17.5KV 1NM 2NP USO EXTERIOR CAMBIO RELACIÓN SECUNDARIO Ith=20kA Ud=38kV Up=95kV | UN | TRANSFORMADOR | EQUIPOS INGENIERIA | TRANSFORMADORES | TRANSFORMADORES DE MEDIDA | 39121032 | TRANSFORMADOR DE CORRIENTE
259518 | TRANSFORMADOR DE CORRIENTE 50-100A/1-1-1A CLASE 02S 5P20 5P30 2.5VA 20VA 30VA 17.5KV 1NM 2NP USO EXTERIOR CAMBIO RELACIÓN SECUNDARIO Ith=20kA Ud=38kV Up=95kV | UN | TRANSFORMADOR | EQUIPOS INGENIERIA | TRANSFORMADORES | TRANSFORMADORES DE MEDIDA | 39121032 | TRANSFORMADOR DE CORRIENTE
259519 | TRANSFORMADOR DE CORRIENTE 800-1600A/5-5-5A CLASE 02S 5P20 5P30 5VA 20VA 30VA 17.5KV 1NM 2NP USO EXTERIOR CAMBIO RELACIÓN SECUNDARIO Ith=20kA Ud=38kV Up=95kV | UN | TRANSFORMADOR | EQUIPOS INGENIERIA | TRANSFORMADORES | TRANSFORMADORES DE MEDIDA | 39121032 | TRANSFORMADOR DE CORRIENTE
259520 | TRANSFORMADOR DE CORRIENTE 400-800A/5-5-5A CLASE 02S 5P20 5P30 5VA 20VA 30VA 17.5KV 1NM 2NP USO EXTERIOR CAMBIO RELACIÓN SECUNDARIO Ith=20kA Ud=38kV Up=95kV | UN | TRANSFORMADOR | EQUIPOS INGENIERIA | TRANSFORMADORES | TRANSFORMADORES DE MEDIDA | 39121032 | TRANSFORMADOR DE CORRIENTE
259521 | TRANSFORMADOR DE CORRIENTE 300-600A/5-5-5A CLASE 02S 5P20 5P30 5VA 20VA 30VA 17.5KV 1NM 2NP USO EXTERIOR CAMBIO RELACIÓN SECUNDARIO Ith=20kA Ud=38kV Up=95kV | UN | TRANSFORMADOR | EQUIPOS INGENIERIA | TRANSFORMADORES | TRANSFORMADORES DE MEDIDA | 39121032 | TRANSFORMADOR DE CORRIENTE
259522 | TRANSFORMADOR DE CORRIENTE 200-400A/5-5-5A CLASE 02S 5P20 5P30 5VA 20VA 30VA 17.5KV 1NM 2NP USO EXTERIOR CAMBIO RELACIÓN SECUNDARIO Ith=20kA Ud=38kV Up=95kV | UN | TRANSFORMADOR | EQUIPOS INGENIERIA | TRANSFORMADORES | TRANSFORMADORES DE MEDIDA | 39121032 | TRANSFORMADOR DE CORRIENTE
259523 | TRANSFORMADOR DE CORRIENTE 150-300A/5-5-5A CLASE 02S 5P20 5P30 5VA 20VA 30VA 17.5KV 1NM 2NP USO EXTERIOR CAMBIO RELACIÓN SECUNDARIO Ith=20kA Ud=38kV Up=95kV | UN | TRANSFORMADOR | EQUIPOS INGENIERIA | TRANSFORMADORES | TRANSFORMADORES DE MEDIDA | 39121032 | TRANSFORMADOR DE CORRIENTE
259524 | TRANSFORMADOR DE CORRIENTE 50-100A/5-5-5A CLASE 02S 5P20 5P30 5VA 20VA 30VA 17.5KV 1NM 2NP USO EXTERIOR CAMBIO RELACIÓN SECUNDARIO Ith=20kA Ud=38kV Up=95kV | UN | TRANSFORMADOR | EQUIPOS INGENIERIA | TRANSFORMADORES | TRANSFORMADORES DE MEDIDA | 39121032 | TRANSFORMADOR DE CORRIENTE
259525 | TRANSFORMADOR DE POTENCIAL INDUCTIVO 220KV/V3 120V/V3-120V/V3-120V/V3 CL0.2 3P 3P 10-10-10VA 245KV 1NM 2NP EXTERIOR | UN | TRANSFORMADOR | EQUIPOS INGENIERIA | TRANSFORMADORES | TRANSFORMADORES DE MEDIDA | 39121033 | TRANSFORMADOR POTENCIAL
259526 | TRANSFORMADOR DE POTENCIAL INDUCTIVO 115KV/V3 120V/V3 120V/V3 120V/V3 CLASE 0.2 3P 3P 10VA 10VA 10VA 145KV 1NM 2NP USO EXTERIOR | UN | TRANSFORMADOR | EQUIPOS INGENIERIA | TRANSFORMADORES | TRANSFORMADORES DE MEDIDA | 39121033 | TRANSFORMADOR POTENCIAL
259527 | TRANSFORMADOR DE POTENCIAL INDUCTIVO 44KV/V3 120V/V3 120V/V3 120V/V3 CLASE 0.2 3P 3P 10VA 10VA 10VA 72.5KV 1NM 2NP USO EXTERIOR | UN | TRANSFORMADOR | EQUIPOS INGENIERIA | TRANSFORMADORES | TRANSFORMADORES DE MEDIDA | 39121033 | TRANSFORMADOR POTENCIAL
259528 | TRANSFORMADOR DE POTENCIAL INDUCTIVO 34.5KV/V3 120V/V3 120V/V3 120V/V3 CLASE 0.2 3P 3P 10VA 10VA 10VA 36KV 1NM 2NP USO EXTERIOR | UN | TRANSFORMADOR | EQUIPOS INGENIERIA | TRANSFORMADORES | TRANSFORMADORES DE MEDIDA | 39121033 | TRANSFORMADOR POTENCIAL
259529 | TRANSFORMADOR DE POTENCIAL INDUCTIVO 13.2KV/V3 120V/V3 120V/V3 120V/V3 CLASE 0.2 3P 3P 10VA 10VA 10VA 17.5KV 1NM 2NP USO EXTERIOR | UN | TRANSFORMADOR | EQUIPOS INGENIERIA | TRANSFORMADORES | TRANSFORMADORES DE MEDIDA | 39121033 | TRANSFORMADOR POTENCIAL
259530 | HOJA DE SIERRA SABLE TRABAJO PESADO LONGITUD 200 MM LARGO 19 MM ANCHO 1 25 MM ESPESOR 6-12 DIENTES PROGRESIVO POR PULGADA BIMETAL PARA TRABAJOS EN MADERA Y METAL ENCASTRE INSERCIÓN UNIVERSAL DE 1/2"" | UN | HOJA DE SIERRA | SOPORTE A LA OPERACIÓN | CONSUMIBLES | CONSUMIBLES DE HERRAMIENTAS | 27112802 | HOJAS DE SIERRA
259531 | COMPRESOR AIRE TORNILLO ROTATIVO CON SECADOR REFRIGERATIVO Y TANQUE DE 5 HP 21,19 CFM, 208/230/460V / 3 / 60Hz POTENCIA DEL PAQUETE 5,1kW DEPOSITO DE AIRE COMPRIMIDO ADICIONAL DE 250 L PRESION DE SERVICIO MAX 11 BAR EFICIENCIA DEL MOTOR 88,5% PROTECCION DEL MOTOR IP 55 CONEXIÓN DEL AIRE DE 3/4 NPT | UN | COMPRESOR | EQUIPOS INGENIERIA | BOMBAS,COMPRESORES Y MOTORES | COMPRESORES | 40151601 | COMPRESORES DE AIRE
259532 | COMPRESOR AIRE TORNILLO ROTATIVO CON SECADOR REFRIGERATIVO Y TANQUE DE 7,5 HP 28,25SCFM, 208/230/460V / 3 / 60Hz POTENCIA DEL PAQUETE 6,7 kW, 125 PSI EFICIENCIA DEL MOTOR 89,5% PROTECCION DEL MOTOR IP 55 CONEXIÓN DEL AIRE DE 3/4 NPT | UN | COMPRESOR | EQUIPOS INGENIERIA | BOMBAS,COMPRESORES Y MOTORES | COMPRESORES | 40151601 | COMPRESORES DE AIRE
259533 | COMPRESOR AIRE TORNILLO CON SECADOR REFRIGERATIVO Y TANQUE DE 5 HP 21,19 CFM, 208/230/460V / 3 / 60Hz POTENCIA DEL PAQUETE 5,1kW, 125 PSI EFICIENCIA DEL MOTOR 88,5% PROTECCION DEL MOTOR IP 55 CONEXIÓN DEL AIRE DE 3/4 NPT | UN | COMPRESOR | EQUIPOS INGENIERIA | BOMBAS,COMPRESORES Y MOTORES | COMPRESORES | 40151601 | COMPRESORES DE AIRE
259534 | SOPLADOR LOBULAR 125CFM 5HP 6,1 PSI 460/3/60 HZ MOTOR A 3600 RPM CONSUMO DEL SISTEMA 4,8 KW POTENCIA DEL BLOQUE 5,2HP | UN | SOPLADOR | EQUIPOS INGENIERIA | BOMBAS,COMPRESORES Y MOTORES | COMPRESORES | 23151601 | SOPLADORES O SECADORES
259535 | SOPLADOR LOBULAR 200CFM (VACIO) 15HP 6,6 PSI 460/3/60 HZ MOTOR A 3600 RPM CONSUMO DEL SISTEMA 7,1 KW POTENCIA DEL BLOQUE 8 HP | UN | SOPLADOR | EQUIPOS INGENIERIA | BOMBAS,COMPRESORES Y MOTORES | COMPRESORES | 23151601 | SOPLADORES O SECADORES
259536 | SOPLADOR LOBULAR 302CFM 15HP 8,0 PSI 460/3/60 HZ MOTOR A 3600 RPM CONSUMO DEL SISTEMA 11,1 KW POTENCIA DEL BLOQUE 12,7 HP | UN | SOPLADOR | EQUIPOS INGENIERIA | BOMBAS,COMPRESORES Y MOTORES | COMPRESORES | 23151601 | SOPLADORES O SECADORES
259537 | SOPLADOR LOBULAR 568CFM 25HP 7,3 PSI 460/3/60 HZ MOTOR A 3600 RPM CONSUMO DEL SISTEMA 19,9 KW POTENCIA DEL BLOQUE 23,2HP | UN | SOPLADOR | EQUIPOS INGENIERIA | BOMBAS,COMPRESORES Y MOTORES | COMPRESORES | 23151601 | SOPLADORES O SECADORES
259538 | SOPLADOR LOBULAR 1018CFM 40HP 7,3 PSI 460/3/60 HZ MOTOR A 3600 RPM CONSUMO DEL SISTEMA 35,2 KW POTENCIA DEL BLOQUE 41,8HP | UN | SOPLADOR | EQUIPOS INGENIERIA | BOMBAS,COMPRESORES Y MOTORES | COMPRESORES | 23151601 | SOPLADORES O SECADORES
259539 | ADAPTADOR COPA DE IMPACTO HEMBRA 1/2" MACHO 3/4" | UN | COPA | SOPORTE A LA OPERACIÓN | HTAS-EQUIPOS SOPORTE OPERACION | HERRAMIENTAS MANUAL MECANICAS | 27111704 | ENCHUFES
259540 | MANOMETRO ANALOGO -30 A 30INHG CARATULA 2 1/2" TUBO BOURDON EN ACERO INOXIDABLE 316L CONEXION INFERIOR 1/4" NPT EXACTITUD 2% ASME GRADO A | UN | MANOMETRO | EQUIPOS INGENIERIA | INSTRUMENTACION Y CONTROL | MEDIDORES DE PRESION | 60104707 | MANÓMETROS
259541 | INVESTIGACION GEOFISICA PARA CARACTERIZAR ELEMENTOS ESTRUCTURALES DE CONCRETO REFORZADO Y CAPAS DEL SUBSUELO UTILIZANDO RADAR DE PENETRACION TERRESTRE | UN | SERVICOS TECNICOS | SERVICIOS TECNICOS/ INGENIERIA | SERVICOS TECNICOS | SERVICOS TECNICOS | 81141503 | INSPECCIÓN DE MATERIALES O PRODUCTOS
259542 | MANGUERA HIDRAULICA PARKER 301SN-4 PARA RASTRILLO CANAL DE ENTRADA | UN | REPUESTO MANGUERA | EQUIPOS INGENIERIA | REPUESTOS Y EQUIPOS INGENIERA | REPUESTOS ESPECIFICOS | 20121445 | ACCESORIOS Y PARTES
259543 | SOPORTE MENSULA SENCILLO 650MM PARA BANDEJA PORTACABLE TIPO ESCALERA | UN | SOPORTE MENSULA | MATERIALES ESTANDAR | HERRAJES ELEMENTOS DE SUJECION | BANDEJAS PORTACABLES | 39131705 | DISPOSITIVOS Y ACCESORIOS DE BANDEJA DE CABLE
259544 | DERIVACION TIPO T AEREA EN ACERO GALVANIZADO ALTURA 150MM X ANCHO 600MM PARA BANDEJA TIPO ESCALERA | UN | BANDEJA | MATERIALES ESTANDAR | HERRAJES ELEMENTOS DE SUJECION | BANDEJAS PORTACABLES | 39131704 | BANDEJA DE CABLES
259545 | TRANSPORTE AEREO FCA INTERNACIONAL DE MERCANCIAS DESDE COLOMBIA HACIA CENTROAMERICA CARGA GENERAL | UN | TRANSPORTE DE CARGA | SOPORTE A LA OPERACIÓN | SERV. COMERCIO EXT/ADUANEROS | TRANSPORTE DE CARGA EXTRANJERA | 78101502 | TRANSPORTE INTERNACIONAL AÉREO DE CARGA
259546 | INTERRUPTOR DE POTENCIA 3 POLOS SCHNEIDER NW16H2 1600A 690V 85KA | UN | REPUESTO INTERRUPTOR | EQUIPOS INGENIERIA | REPUESTOS Y EQUIPOS INGENIERA | REPUESTOS ESPECIFICOS | 20121445 | ACCESORIOS Y PARTES
259547 | CABLE AAC 3500 KCMIL BLUEBONNET MONOPOLAR DESNUDO | ML | CABLE | MATERIALES ESTANDAR | CABLES Y ALAMBRES | CABLES DE ALUMINIO | 26121644 | CABLE ELÉCTRICO DE ALUMINIO DESNUDO
259548 | BIDON POLIETILENO CON TAPA DE SEGURIDAD Y MANGO DE AGARRE POR 5GL-20 L | UN | BIDON | EQUIPOS INGENIERIA | MATERIALES EQUIPOS LABORATORIO | MATERIALES DE LABORATORIO | 41121710 | CIERRES O TAPAS PARA TUBOS DE ENSAYO
259549 | BIDON POLIETILENO CON TAPA DE SEGURIDAD Y MANGO DE AGARRE POR 1GL-4 L | UN | BIDON | EQUIPOS INGENIERIA | MATERIALES EQUIPOS LABORATORIO | MATERIALES DE LABORATORIO | 41121710 | CIERRES O TAPAS PARA TUBOS DE ENSAYO
259550 | PERFIL DE POLIETILENO RANURADO 4.3MMX4.7MMX1000MM PARA CUBRIR BORDES IRREGULARES | UN | PROTECTOR BORDES | SOPORTE A LA OPERACIÓN | CONSUMIBLES | CONSUMIBLES DE FERRETERIA | 30265902 | BANDA DE PLÁSTICO
259551 | ESTIBA 1.2MX1MX0.14M 1000/3000KG DE MADERA PLASTICA | UN | ESTIBAESTIBA MADERA PLASTICA / | SOPORTE A LA OPERACIÓN | HTAS-EQUIPOS SOPORTE OPERACION | ELEMENTOS Y EQUIPOS DE IZAJE | 24112702 | PALLETS PLÁSTICOS
259552 | MANDO ELECTRICO ABB MD50-5000069684-60-003-004 PARA SECCIONADOR ROTACION CENTRAL 52KV | UN | REPUESTO MANDO | EQUIPOS INGENIERIA | REPUESTOS Y EQUIPOS INGENIERA | REPUESTOS ESPECIFICOS | 20121445 | ACCESORIOS Y PARTES
259553 | MANDO ELECTRICO ABB MD50-5000069684-60-001-002 PARA SECCIONADOR ROTACION CENTRAL 145KV | UN | REPUESTO MANDO | EQUIPOS INGENIERIA | REPUESTOS Y EQUIPOS INGENIERA | REPUESTOS ESPECIFICOS | 20121445 | ACCESORIOS Y PARTES
259554 | AUTOTRANSFORMADOR MONOFASICO 30MVA ONAN 50MVA ONAF PARA CONFORMAR GRUPO TRIFASICO YNA0D11 230/115/13.8KV ACEITE MINERAL CONMUTADOR AUTOMATICO AT 27 POSICIONES 1% CADA UNA | UN | TRANSFORMADOR | EQUIPOS INGENIERIA | TRANSFORMADORES | TRAFOS SUMINISTRO DE POTENCIA | 39121002 | TRANSFORMADORES DE SUMINISTRO DE POTENCIA
259555 | AUTOTRANSFORMADOR TRIFASICO 60MVA ONAN 90MVA ONAF PARA CONFORMAR GRUPO TRIFASICO YNA0D11 230/115/13.8KV ACEITE MINERAL CONMUTADOR AUTOMATICO AT DE 21 POSICIONES 1% CADA UNA | UN | TRANSFORMADOR | EQUIPOS INGENIERIA | TRANSFORMADORES | TRAFOS SUMINISTRO DE POTENCIA | 39121002 | TRANSFORMADORES DE SUMINISTRO DE POTENCIA
259556 | TRANSFORMADOR DE SUMINISTRO DE POTENCIA 30MVA 40MVA ONAN/ONAF 115/34.5/13.8KV YNYN0D11 650/250KV ACEITE MINERAL CAMBIADOR AUTOMATICO AT 17 POSICIONES DE 1.25% | UN | TRANSFORMADOR | EQUIPOS INGENIERIA | TRANSFORMADORES | TRAFOS SUMINISTRO DE POTENCIA | 39121002 | TRANSFORMADORES DE SUMINISTRO DE POTENCIA
259557 | TRANSFORMADOR DE SUMINISTRO DE POTENCIA 30MVA 40MVA ONAN/ONAF 115/13.8/13.8KV YNYN0D11 650KV ACEITE MINERAL CAMBIADOR AUTOMATICO AT 17 POSICIONES DE 1.25% | UN | TRANSFORMADOR | EQUIPOS INGENIERIA | TRANSFORMADORES | TRAFOS SUMINISTRO DE POTENCIA | 39121002 | TRANSFORMADORES DE SUMINISTRO DE POTENCIA
259558 | TRANSFORMADOR DE SUMINISTRO DE POTENCIA 3F 20MVA 25MVA ONAN/ONAF 115/34.5/13.8KV YNYN0D11 650KV ACEITE MINERAL CAMBIADOR AUTOMATICO AT DE 17 POSICIONES DE 1.25% | UN | TRANSFORMADOR | EQUIPOS INGENIERIA | TRANSFORMADORES | TRAFOS SUMINISTRO DE POTENCIA | 39121002 | TRANSFORMADORES DE SUMINISTRO DE POTENCIA
259559 | TRANSFORMADOR DE SUMINISTRO DE POTENCIA 20MVA 25MVA ONAN/ONAF 34.5/13.8KV DYN11 200/110KV ACEITE MINERAL CAMBIADOR MANUAL DE 5 POSICIONES DE 2.5% | UN | TRANSFORMADOR | EQUIPOS INGENIERIA | TRANSFORMADORES | TRAFOS SUMINISTRO DE POTENCIA | 39121002 | TRANSFORMADORES DE SUMINISTRO DE POTENCIA
259560 | TRANSFORMADOR DE SUMINISTRO DE POTENCIA 3F 10MVA 12.5MVA ONAN/ONAF 34.5/13.8KV DYN11 200KV ACEITE MINERAL CAMBIADOR MANUAL DE 5 POSICIONES DE 2.5% | UN | TRANSFORMADOR | EQUIPOS INGENIERIA | TRANSFORMADORES | TRAFOS SUMINISTRO DE POTENCIA | 39121002 | TRANSFORMADORES DE SUMINISTRO DE POTENCIA
259561 | TRANSFORMADOR DE SUMINISTRO DE POTENCIA 3F 6MVA ONAN 34.5/13.8KV DYN11 200KV ACEITE MINERAL CAMBIADOR MANUAL DE 5 POSICIONES DE 2.5% | UN | TRANSFORMADOR | EQUIPOS INGENIERIA | TRANSFORMADORES | TRAFOS SUMINISTRO DE POTENCIA | 39121002 | TRANSFORMADORES DE SUMINISTRO DE POTENCIA
259562 | TRANSFORMADOR DE SUMINISTRO DE POTENCIA 3F 3MVA ONAN 34.5/13.8KV DYN5 95KV ACEITE MINERAL CAMBIADOR MANUAL DE 5 POSICIONES DE 2.5% | UN | TRANSFORMADOR | EQUIPOS INGENIERIA | TRANSFORMADORES | TRAFOS SUMINISTRO DE POTENCIA | 39121002 | TRANSFORMADORES DE SUMINISTRO DE POTENCIA
259563 | TRANSFORMADOR 3F 1MVA 34.5KV 13.8KV CONVENCIONAL ACEITE MINERAL | UN | TRANSFORMADOR | EQUIPOS INGENIERIA | TRANSFORMADORES | TRAFOS DISTRIBUCION POTENCIA | 39121001 | TRANSFORMADORES DE DISTRIBUCIÓN DE POTENCIA
259564 | COPA IMPACTO DE 9 MMS CUADRANTE DE 1/2 - TIPO II - CORTA | JG | COPA | SOPORTE A LA OPERACIÓN | HTAS-EQUIPOS SOPORTE OPERACION | HERRAMIENTAS MANUAL MECANICAS | 27111703 | JUEGOS DE ENCHUFES
259565 | COPA IMPACTO DE 10 MMS CUADRANTE DE 1/2 - TIPO II - CORTA | JG | COPA | SOPORTE A LA OPERACIÓN | HTAS-EQUIPOS SOPORTE OPERACION | HERRAMIENTAS MANUAL MECANICAS | 27111703 | JUEGOS DE ENCHUFES
259566 | COPA IMPACTO DE 11 MMS CUADRANTE DE 1/2 - TIPO II - CORTA | JG | COPA | SOPORTE A LA OPERACIÓN | HTAS-EQUIPOS SOPORTE OPERACION | HERRAMIENTAS MANUAL MECANICAS | 27111703 | JUEGOS DE ENCHUFES
259567 | COPA IMPACTO DE 12 MMS CUADRANTE DE 1/2 - TIPO II - CORTA | JG | COPA | SOPORTE A LA OPERACIÓN | HTAS-EQUIPOS SOPORTE OPERACION | HERRAMIENTAS MANUAL MECANICAS | 27111703 | JUEGOS DE ENCHUFES
259568 | COPA IMPACTO DE 13 MMS CUADRANTE DE 1/2 - TIPO II - CORTA | JG | COPA | SOPORTE A LA OPERACIÓN | HTAS-EQUIPOS SOPORTE OPERACION | HERRAMIENTAS MANUAL MECANICAS | 27111703 | JUEGOS DE ENCHUFES
259569 | COPA IMPACTO DE 14 MMS CUADRANTE DE 1/2 - TIPO II - CORTA | JG | COPA | SOPORTE A LA OPERACIÓN | HTAS-EQUIPOS SOPORTE OPERACION | HERRAMIENTAS MANUAL MECANICAS | 27111703 | JUEGOS DE ENCHUFES
259571 | COPA IMPACTO DE 15 MMS CUADRANTE DE 1/2 - TIPO II - CORTA | JG | COPA | SOPORTE A LA OPERACIÓN | HTAS-EQUIPOS SOPORTE OPERACION | HERRAMIENTAS MANUAL MECANICAS | 27111703 | JUEGOS DE ENCHUFES
259572 | COPA IMPACTO DE 16 MMS CUADRANTE DE 1/2 - TIPO II - CORTA | JG | COPA | SOPORTE A LA OPERACIÓN | HTAS-EQUIPOS SOPORTE OPERACION | HERRAMIENTAS MANUAL MECANICAS | 27111703 | JUEGOS DE ENCHUFES
259573 | COPA IMPACTO DE 17 MMS CUADRANTE DE 1/2 - TIPO II - CORTA | JG | COPA | SOPORTE A LA OPERACIÓN | HTAS-EQUIPOS SOPORTE OPERACION | HERRAMIENTAS MANUAL MECANICAS | 27111703 | JUEGOS DE ENCHUFES
259574 | COPA IMPACTO DE 18 MMS CUADRANTE DE 1/2 - TIPO II - CORTA | JG | COPA | SOPORTE A LA OPERACIÓN | HTAS-EQUIPOS SOPORTE OPERACION | HERRAMIENTAS MANUAL MECANICAS | 27111703 | JUEGOS DE ENCHUFES
259575 | COPA IMPACTO DE 19 MMS CUADRANTE DE 1/2 - TIPO II - CORTA | JG | COPA | SOPORTE A LA OPERACIÓN | HTAS-EQUIPOS SOPORTE OPERACION | HERRAMIENTAS MANUAL MECANICAS | 27111703 | JUEGOS DE ENCHUFES
259576 | COPA IMPACTO DE 20 MMS CUADRANTE DE 1/2 - TIPO II - CORTA | JG | COPA | SOPORTE A LA OPERACIÓN | HTAS-EQUIPOS SOPORTE OPERACION | HERRAMIENTAS MANUAL MECANICAS | 27111703 | JUEGOS DE ENCHUFES
259577 | COPA IMPACTO DE 21 MMS CUADRANTE DE 1/2 - TIPO II - CORTA | JG | COPA | SOPORTE A LA OPERACIÓN | HTAS-EQUIPOS SOPORTE OPERACION | HERRAMIENTAS MANUAL MECANICAS | 27111703 | JUEGOS DE ENCHUFES
259578 | COPA IMPACTO DE 22 MMS CUADRANTE DE 1/2 - TIPO II - CORTA | JG | COPA | SOPORTE A LA OPERACIÓN | HTAS-EQUIPOS SOPORTE OPERACION | HERRAMIENTAS MANUAL MECANICAS | 27111703 | JUEGOS DE ENCHUFES
259579 | COPA IMPACTO DE 23 MMS CUADRANTE DE 1/2 - TIPO II - CORTA | JG | COPA | SOPORTE A LA OPERACIÓN | HTAS-EQUIPOS SOPORTE OPERACION | HERRAMIENTAS MANUAL MECANICAS | 27111703 | JUEGOS DE ENCHUFES
259580 | COPA IMPACTO DE 24 MMS CUADRANTE DE 1/2 - TIPO II - CORTA | JG | COPA | SOPORTE A LA OPERACIÓN | HTAS-EQUIPOS SOPORTE OPERACION | HERRAMIENTAS MANUAL MECANICAS | 27111703 | JUEGOS DE ENCHUFES
259581 | SERVICIO DE CAPACITACION BRIGADAS CONTRAINCENDIOS BASICAS CLASE I | UN | SERVICIOS INGENIERIA | SERVICIOS TECNICOS/ INGENIERIA | CONS. TECNICA/SERV. INGENIERIA | SERVICIOS INGENIERIA | 86101711 | SERVICIOS DE CAPACITACIÓN SOBRE LA LUCHA CONTRA INCENDIOS
259582 | PRESTACION DE SERVICIOS DE CAPACITACION Y FORMACION EN INCLUSION LABORAL DE PERSONAS CON DISCAPACIDAD | HR | CONSULTORIA ESTRATEGICA | SERVICIOS PROF/CORPORATIVOS | CONSULTORIA ESTRATEGICA | CONSULTORIA ESTRATEGICA | 80101500 | SERVICIOS DE CONSULTORÍA DE NEGOCIOS Y ADMINISTRACIÓN CORPORATIVA
259583 | SERVICIO SAM TARIFICACIÓN | UN | SOFTWARE Y EQUIPOS ASOCIADOS | SERVICIOS PROF/CORPORATIVOS | SERVICIOS Y RECURSOS DE TI | SOFTWARE Y EQUIPOS ASOCIADOS | 43231512 | SOFTWARE DE MANEJO DE LICENCIAS
259584 | SERVICIO DE ACOMPAÑAMIENTO PARA SUPERVISION EN INSTALACION DE CONECTOR FLEXIBLE Y REVISION DE DUCTO DE BARRA YA INSTALADO. | UN | SERVICIOS INGENIERIA | SERVICIOS TECNICOS/ INGENIERIA | CONS. TECNICA/SERV. INGENIERIA | SERVICIOS INGENIERIA | 81101701 | SERVICIOS DE INGENIERÍA ELÉCTRICA
259585 | PRESTACION DE SERVICIO DE PLAN DE PREVISIÓN EXEQUIAL PARA CUBRIR LOS SERVICIOS FUNERARIOS DE VELACION INHUMACION O CREMACION PARA DE LOS TRABAJADORES Y LOS BENEFICIARIOS INSCRITOS POR ESTE., | UN | BENEFICIOS DE SALUD EMPLEADOS | SERVICIOS PROF/CORPORATIVOS | SERVICIOS DE RECURSOS HUMANOS | BENEFICIOS DE SALUD EMPLEADOS | 85171500 | SERVICIOS FUNERARIOS Y ASOCIADOS
259586 | COPA IMPACTO DE 25 MMS CUADRANTE DE 1/2 - TIPO II - CORTA | JG | COPA | SOPORTE A LA OPERACIÓN | HTAS-EQUIPOS SOPORTE OPERACION | HERRAMIENTAS MANUAL MECANICAS | 27111703 | JUEGOS DE ENCHUFES
259587 | COPA IMPACTO DE 26 MMS CUADRANTE DE 1/2 - TIPO II - CORTA | JG | COPA | SOPORTE A LA OPERACIÓN | HTAS-EQUIPOS SOPORTE OPERACION | HERRAMIENTAS MANUAL MECANICAS | 27111703 | JUEGOS DE ENCHUFES
259588 | COPA IMPACTO DE 27 MMS CUADRANTE DE 1/2 - TIPO II - CORTA | JG | COPA | SOPORTE A LA OPERACIÓN | HTAS-EQUIPOS SOPORTE OPERACION | HERRAMIENTAS MANUAL MECANICAS | 27111703 | JUEGOS DE ENCHUFES
259589 | ACEITE PARA COJINETES ISO 46 TEXACO REGAL 46 PARA COJINETE DE PLANTA HIDRAULICA | GL | ACEITE | EQUIPOS INGENIERIA | REPUESTOS Y EQUIPOS INGENIERA | REPUESTOS ESPECIFICOS | 20121445 | ACCESORIOS Y PARTES
259590 | ELECTRODO PARA PH HACH 08362=A=2000 PARA SENSORES AGUA ULTRAPURA | UN | REPUESTO ELECTRODO | EQUIPOS INGENIERIA | REPUESTOS Y EQUIPOS INGENIERA | REPUESTOS ESPECIFICOS | 20121445 | ACCESORIOS Y PARTES
259591 | SENSOR DE TEMPERATURA PT100 HACH 08362=A=1001 PARA SENSORES AGUA ULTRAPURA | UN | REPUESTO SENSOR | EQUIPOS INGENIERIA | REPUESTOS Y EQUIPOS INGENIERA | REPUESTOS ESPECIFICOS | 20121445 | ACCESORIOS Y PARTES
259592 | CABLE P/ SENSOR TEMPERATURA 3M HACH 08362=A=3001 PARA SENSORES AGUA ULTRAPURA | ML | REPUESTO CABLE | EQUIPOS INGENIERIA | REPUESTOS Y EQUIPOS INGENIERA | REPUESTOS ESPECIFICOS | 20121445 | ACCESORIOS Y PARTES
259593 | CUBIERTA FAUNA LAMINA FLEXIBLE PARA PARTES ENERGIZADAS LARGO 3000MM ANCHO 500-690MM | RL | PROTECTOR FAUNA | MATERIALES ESTANDAR | ELEMENTOS PROTEC SISTE ELECTRI | PROTECTORES VIDA SALVAJE | 26121630 | ACCESORIOS DE CABLE
259594 | CUBIERTA FAUNA LAMINA FLEXIBLE PARA PARTES ENERGIZADAS LARGO 3000MM ANCHO 700-890MM | RL | PROTECTOR FAUNA | MATERIALES ESTANDAR | ELEMENTOS PROTEC SISTE ELECTRI | PROTECTORES VIDA SALVAJE | 26121630 | ACCESORIOS DE CABLE
259595 | PIN FAUNA PARA LAMINA FLEXIBLE LARGO RANGO 25MM - 65MM | UN | PROTECTOR FAUNA | MATERIALES ESTANDAR | ELEMENTOS PROTEC SISTE ELECTRI | PROTECTORES VIDA SALVAJE | 26121630 | ACCESORIOS DE CABLE
259597 | TOMA DE MUESTRA Y ANALISIS DE CARACTERISTICAS FISICAS QUIMICAS Y MICROBIOLOGICAS CONFORME AL DECRETO 1287 DE 2014 PARA LOS BIOSOLIDOS | UN | SERVICIO DE MUESTREO | SERVICIOS TECNICOS/ INGENIERIA | SERVICIOS DE LABORATORIO | SERVICIO DE MUESTREO | 81102600 | SERVICIOS DE MUESTREO
259599 | ENCENDEDOR DE GAS BUTANO MULTIUSOS RECARGABLE | UN | ENCENDEDOR | MATERIALES ESTANDAR | MATERIA PROCESO FISICO-QUIMICO | GASES | 12131707 | ENCENDEDORES
259600 | PIPETA DE GAS BUTANO 125 ML PARA RECARGA ENCENDEDOR | UN | PIPETA GAS | MATERIALES ESTANDAR | MATERIA PROCESO FISICO-QUIMICO | GASES | 12131707 | ENCENDEDORES
259601 | AUTOTRANSFORMADOR TRIFASICO 30MVA ONAN 50MVA ONAF PARA CONFORMAR GRUPO TRIFASICO YNA0D11 230/34.5/13.8KV ACEITE MINERAL CONMUTADOR AUTOMATICO AT DE 21 PASOS DE 1% | UN | TRANSFORMADOR | EQUIPOS INGENIERIA | TRANSFORMADORES | TRAFOS SUMINISTRO DE POTENCIA | 39121002 | TRANSFORMADORES DE SUMINISTRO DE POTENCIA
259602 | KIT MANTENIMIENTO EQUIPO OXYMAT | UN | KIT MANTENIMIENTO | EQUIPOS INGENIERIA | REPUESTOS Y EQUIPOS INGENIERA | REPUESTOS ESPECIFICOS | 20121445 | ACCESORIOS Y PARTES
259603 | DISEÑO DEL INFORME DE SOSTENIBILIDAD VERSION PARA IMPRIMIR | UN | SERVICIOS INGENIERIA | SERVICIOS TECNICOS/ INGENIERIA | CONS. TECNICA/SERV. INGENIERIA | SERVICIOS INGENIERIA | 82141505 | SERVICIOS DE DISEÑO POR COMPUTADOR
259604 | DISEÑO DEL INFORME DE SOSTENIBILIDAD VERSION DIGITAL | UN | SERVICIOS INGENIERIA | SERVICIOS TECNICOS/ INGENIERIA | CONS. TECNICA/SERV. INGENIERIA | SERVICIOS INGENIERIA | 82141505 | SERVICIOS DE DISEÑO POR COMPUTADOR
259605 | EMPAQUE EPDM CIRCULARDIAMETRO INTERIOR DE 450MM DIAMETRO EXTERIOR 475MM | UN | EMPAQUE | MATERIALES ESTANDAR | REPUESTOS MATERIALES ESTANDAR | ELEMENTOS DE SELLADO | 31401502 | EMPAQUE MOLDEADO DE PLÁSTICO
259606 | CARGOS ADMINISTRATIVOS:IMPUESTOS | UN | CARGOS ADMINISTRATIVOS | SERVICIOS TECNICOS/ INGENIERIA | CONS. TECNICA/SERV. INGENIERIA | SERVICIOS INGENIERIA | 80101604 | PLANIFICACIÓN O ADMINISTRACIÓN DE PROYECTOS
259607 | PRESTACION DE SERVICIOS PARA LA ELABORACION DE ESTUDIOS ACTUARIALES PARA EL GRUPO EPM BAJO NORMAS INTERNACIONALES DE INFORMACION FINANCIERA NIIF Y BAJO NORMAS LOCALES PARA COLOMBIA COLGAAP | UN | CARGOS ADMINISTRATIVOS | SERVICIOS TECNICOS/ INGENIERIA | CONS. TECNICA/SERV. INGENIERIA | SERVICIOS INGENIERIA | 80101604 | PLANIFICACIÓN O ADMINISTRACIÓN DE PROYECTOS
259608 | MODULO ELECTRONICO 4-20MA HART 24VCA/VCC 60HZ PARA MEDIDOR DE AGUA ABB WATERMASTER FET121 | UN | REPUESTO MODULO | EQUIPOS INGENIERIA | REPUESTOS Y EQUIPOS INGENIERA | REPUESTOS ESPECIFICOS | 20121445 | ACCESORIOS Y PARTES
259609 | CABLE COBRE ENCAUCHETADO 3X14AWG AISLADO PVC/PVC 600V 90°C ALUMBRADO PUBLICO | ML | CABLE | MATERIALES ESTANDAR | CABLES Y ALAMBRES | CABLES DE COBRE | 26121634 | CABLE DE COBRE
259610 | FILTRO DE ACEITE FLEETGUARD LF16061 PARA PLANTA DIESEL | UN | REPUESTO FILTRO | EQUIPOS INGENIERIA | REPUESTOS Y EQUIPOS INGENIERA | REPUESTOS ESPECIFICOS | 20121445 | ACCESORIOS Y PARTES
259611 | FILTRO SEPARADOR COMBUSTIBLE/AGUA FLEETGUARD FS19652 PARA PLANTA DIESEL | UN | REPUESTO FILTRO | EQUIPOS INGENIERIA | REPUESTOS Y EQUIPOS INGENIERA | REPUESTOS ESPECIFICOS | 20121445 | ACCESORIOS Y PARTES
259612 | PERFÍL EN T DE 3/4 X 3/4 X 6m CALIBRE 1mm EN ALUMINIO MATE | UN | PERFIL | SERVIC/MATERIALES CONSTRUCCION | MATERIALES DE CONSTRUCCION | MATERIALES METALICOS | 30102301 | PERFILES DE ALEACIÓN FERROSA
259613 | PERFÍL EN L DE 3/4 X 3/4 X 6m CALIBRE 1mm EN ALUMINIO MATE | UN | PERFIL | SERVIC/MATERIALES CONSTRUCCION | MATERIALES DE CONSTRUCCION | MATERIALES METALICOS | 30102301 | PERFILES DE ALEACIÓN FERROSA
259614 | CONECTOR COMPRESION BORNA TERMINAL COBRE ESTAÑADO 750KCMIL 1 HUECO | UN | CONECTOR | MATERIALES ESTANDAR | ELEMENTOS DE CONEXION | CONECTORES | 39121409 | CONECTORES DE CABLES ELÉCTRICOS
259615 | BATERIA DE TITANIO 8D 12VCC CCA 1234A CA0° 1728A CA22°1826A CR 290MIN | UN | BATERIA | EQUIPOS INGENIERIA | ACUMULADOR REGULACION TENSION | ACUMULADOR ENERGIA ACC-BATERIA | 26111701 | BATERÍAS RECARGABLES
259616 | RTD PT100 0-350°C 3 HILOS ROSCA 3/4" NPT BULBO ACERO INOXIDABLE DIAMETRO 15MM LONGITUD 350MM | UN | RTD | EQUIPOS INGENIERIA | INSTRUMENTACION Y CONTROL | MEDIDORES DE TEMPERATURA | 41112225 | DETECTOR DE TEMPERATURA DE RESISTENCIA
259617 | RTD PT100 0-350°C 3 HILOS ROSCA 3/4" NPT BULBO ACERO INOXIDABLE DIAMETRO 15MM LONGITUD 590MM | UN | RTD | EQUIPOS INGENIERIA | INSTRUMENTACION Y CONTROL | MEDIDORES DE TEMPERATURA | 41112225 | DETECTOR DE TEMPERATURA DE RESISTENCIA
259618 | RTD PT100 0-350°C 3 HILOS ROSCA 3/4" NPT BULBO ACERO INOXIDABLE DIAMETRO 15MM LONGITUD 472MM | UN | RTD | EQUIPOS INGENIERIA | INSTRUMENTACION Y CONTROL | MEDIDORES DE TEMPERATURA | 41112225 | DETECTOR DE TEMPERATURA DE RESISTENCIA
259619 | RTD PT100 0-350°C 3 HILOS ROSCA 3/4" NPT BULBO ACERO INOXIDABLE DIAMETRO 11MM LONGITUD 480MM | UN | RTD | EQUIPOS INGENIERIA | INSTRUMENTACION Y CONTROL | MEDIDORES DE TEMPERATURA | 41112225 | DETECTOR DE TEMPERATURA DE RESISTENCIA
259620 | PERFIL RANURADO EN ACERO ESTRUCTURAL DE 1 1/2" X 1 1/2" X 3M ESPESOR 2.5MM | UN | PERFIL | MATERIALES ESTANDAR | HERRAJES ELEMENTOS DE SUJECION | CRUCETAS, BRAZOS Y PERFILES | 30102304 | PERFILES DE ACERO
259621 | IMPULSOR DE 7 ALABES 160MM DIAMETRO EXTERIOR 35MM DIAMETRO INTERIOR | UN | REPUESTO IMPULSOR | EQUIPOS INGENIERIA | REPUESTOS Y EQUIPOS INGENIERA | REPUESTOS ESPECIFICOS | 20121445 | ACCESORIOS Y PARTES
259622 | HIELO SECO PELLET 3MM PARA LAVADO CRIOGENICO EN BOLSA O EN PILA | KG | HIELO | EQUIPOS INGENIERIA | MATERIALES EQUIPOS LABORATORIO | MATERIALES DE LABORATORIO | 24121512 | LADRILLOS DE HIELO O “COLD PACKS”
259624 | RETENEDOR ACEITE VITON DOBLE LABIO CON ALMA ACERO 150MMX120MMX12MM | UN | RETENEDOR | MATERIALES ESTANDAR | HERRAJES ELEMENTOS DE SUJECION | ELEMENTOS DE SUJECION | 31161829 | ARANDELA RETENEDORA
259626 | SOPORTE, ACTUALIZACION Y MANTENIMIENTO DEL SOFTWARE SMARTRUCK | YR | SOFTWARE Y SERVICIOS ASOCIADOS | SERVICIOS PROF/CORPORATIVOS | SERVICIOS Y RECURSOS DE TI | SOFTWARE Y EQUIPOS ASOCIADOS | 43230000 | SOFTWARE
259627 | SERVICIO IMPRESIÓN BLANCO Y NEGRO | UN | HARDWARE Y SERVICIOS ASOCIADOS | SERVICIOS PROF/CORPORATIVOS | SERVICIOS Y RECURSOS DE TI | HARDWARE Y EQUIPOS ASOCIADOS | 32130000 | PIEZAS DE COMPONENTES Y HARDWARE ELECTRÓNICOS Y ACCESORIOS
259628 | SERVICIO IMPRESIÓN COLOR | UN | HARDWARE Y SERVICIOS ASOCIADOS | SERVICIOS PROF/CORPORATIVOS | SERVICIOS Y RECURSOS DE TI | HARDWARE Y EQUIPOS ASOCIADOS | 32130000 | PIEZAS DE COMPONENTES Y HARDWARE ELECTRÓNICOS Y ACCESORIOS
259629 | SERVICIO DE ESTUDIOS AMBIENTALES PARA PROYECTOS DE GENERACION DE ENERGIA RENOVABLE | UN | SERVICIOS AMBIENTALES | SERVICIOS TECNICOS/ INGENIERIA | SERVICIOS AMBIENTALES | GESTION AMBIENTALES Y SOCIALES | 93141510 | ESTUDIOS DE ESTRUCTURA SOCIALES O SERVICIOS RELACIONADOS
259632 | LAMINA NIMONIC GRADO C263DIMENSIONES 3x1200x2400 MM | UN | LAMINA | SOPORTE A LA OPERACIÓN | CONSUMIBLES | CONSUMIBLES DE FERRETERIA | 11171604 | ALEACIÓN DE FERRONÍQUEL
259633 | BARRA REDONDA HASTELLOY XDIMENSIONES DIAMETRO 38x2000 MM | UN | BARRA | SOPORTE A LA OPERACIÓN | CONSUMIBLES | CONSUMIBLES DE FERRETERIA | 11171604 | ALEACIÓN DE FERRONÍQUEL
259634 | SERVICIO DE MANTENIMIENTO COMPRESORES Y SOPLADORES, MANO DE OBRA PLANTAS DE TRATAMIENTO DE AGUAS, CAMBIO DE FILTROS DE AIRE, ACEITE Y ACEITE DEL COMPRESOR, CAMBIO DE RODAMIENTOS, REVISION DE JUNTAS, REVISION DE ANILLOS, MANTENIMIENTO ELECTRICO DEL SISTEMA SEGUN CONDICIONES DEL EQUIPO | UN | MANTENIMIENTO EQUIPOS DE AGUA | SERVICIOS DE MANTENIMIENTO | MANTENIMIENTO EQUIPO OPERATIVO | MANTENIMIENTO EQUIPOS DE AGUA | 72154302 | SERVICIO DE INSTALACIÓN Y MANTENIMIENTO DE MOTORES
259635 | SUMINISTRO DE PERSONAS EN MISION TEMPORAL | UN | CAPACITACION Y CONSULTORIA | SERVICIOS PROF/CORPORATIVOS | SERVICIOS DE RECURSOS HUMANOS | CAPACITACION Y CONSULTORIA | 80101511 | SERVICIO DE ASESORAMIENTO EN RECURSOS HUMANOS
259637 | ADMINISTRACION Y UTILIDAD (AU) | UN | CARGOS ADMINISTRATIVOS | SERVICIOS TECNICOS/ INGENIERIA | CONS. TECNICA/SERV. INGENIERIA | SERVICIOS INGENIERIA | 80101604 | PLANIFICACIÓN O ADMINISTRACIÓN DE PROYECTOS
259639 | LLAVE DE GOLPE 1 5/16" ESTRELLA | UN | LLAVE DE GOLPE | SOPORTE A LA OPERACIÓN | HTAS-EQUIPOS SOPORTE OPERACION | HERRAMIENTAS MANUAL MECANICAS | 27111708 | LLAVES PARA TUBOS
259640 | LLAVE DE GOLPE 1 5/8 " ESTRELLA | UN | LLAVE DE GOLPE | SOPORTE A LA OPERACIÓN | HTAS-EQUIPOS SOPORTE OPERACION | HERRAMIENTAS MANUAL MECANICAS | 27111708 | LLAVES PARA TUBOS
259641 | LLAVE DE GOLPE 1 3/4" ESTRELLA | UN | LLAVE DE GOLPE | SOPORTE A LA OPERACIÓN | HTAS-EQUIPOS SOPORTE OPERACION | HERRAMIENTAS MANUAL MECANICAS | 27111708 | LLAVES PARA TUBOS
259642 | LLAVE DE GOLPE 50MM ESTRELLA | UN | LLAVE DE GOLPE | SOPORTE A LA OPERACIÓN | HTAS-EQUIPOS SOPORTE OPERACION | HERRAMIENTAS MANUAL MECANICAS | 27111708 | LLAVES PARA TUBOS
259643 | LLAVE DE GOLPE 46MM ESTRELLA | UN | LLAVE DE GOLPE | SOPORTE A LA OPERACIÓN | HTAS-EQUIPOS SOPORTE OPERACION | HERRAMIENTAS MANUAL MECANICAS | 27111708 | LLAVES PARA TUBOS
259644 | LLAVE DE GOLPE 1 7/8" ESTRELLA | UN | LLAVE DE GOLPE | SOPORTE A LA OPERACIÓN | HTAS-EQUIPOS SOPORTE OPERACION | HERRAMIENTAS MANUAL MECANICAS | 27111708 | LLAVES PARA TUBOS
259648 | VALVULA SOLENOIDE 1/2" (15MM) 10-150PSI LATON 125VCC ROSCA HEMBRA NPT 4 VIAS 2 POSICIONES NORMALMENTE CERRADA | UN | VALVULA SOLENOIDE | MATERIALES ESTANDAR | VALVULAS, HIDRANTES Y UNIONES | VALVULAS | 40141605 | VÁLVULAS SOLENOIDES
259649 | TUBERIA ACERO ASTM A106 AGUA POTABLE PRESION 1 1/2" (40MM) SCH80 EXTREMO LISO CON SAND BLASTING Y RECUBRIMIENTO CON PINTURA EPOXICA TUBO 5.8-6M | ML | TUBERIA | MATERIALES ESTANDAR | TUBERIAS ACCESORIOS DE TUBERIA | CONDUCTOS | 40171602 | TUBO DE ACERO AL CARBONO SIN UNIONES PARA USO INDUSTRIAL
259650 | MANGUERA POLIETILENO 3/4" CALIBRE 60 150PSI PARA AGUA RESIDUAL ROLLO 50 METROS | UN | MANGUERA | MATERIALES ESTANDAR | TUBERIAS ACCESORIOS DE TUBERIA | CONDUCTOS | 40142008 | MANGUERAS DE AGUA
259652 | PROYECTOR DE OBRA LAMPARA A BATERIA DE 18 LED | UN | LAMPARA | SOPORTE A LA OPERACIÓN | HTAS-EQUIPOS SOPORTE OPERACION | HERRAMIENTAS MANUAL ELECTRICAS | 39111610 | LINTERNAS
259654 | ELECTRODO REVESTIDO E4043 1/8” APLICACION ALUMINIO | UN | ELECTRODO | SOPORTE A LA OPERACIÓN | CONSUMIBLES | CONSUMIBLES DE FERRETERIA | 23271810 | ELECTRODO DE SOLDADURA
259656 | POLIPASTO MANUAL 3T-3M CARGA POR CADENA | UN | POLIPASTO | SOPORTE A LA OPERACIÓN | HTAS-EQUIPOS SOPORTE OPERACION | ELEMENTOS Y EQUIPOS DE IZAJE | 24101608 | MALACATES O GÜINCHES
259657 | POLIPASTO MANUAL 5T-3M CARGA POR CADENA | UN | POLIPASTO | SOPORTE A LA OPERACIÓN | HTAS-EQUIPOS SOPORTE OPERACION | ELEMENTOS Y EQUIPOS DE IZAJE | 24101608 | MALACATES O GÜINCHES
259658 | CARPA VEHICULO RECOLECTOR POLIESTER RECUBIERTO PVC 2.20MX2.10M NARANJA | UN | CARPA VEHICULO | SOPORTE A LA OPERACIÓN | HTAS-EQUIPOS SOPORTE OPERACION | EQUIPOS SOPORTE A LA OPERACION | 49121503 | CARPAS
259659 | CARPA VEHICULO RECOLECTOR POLIESTER RECUBIERTO PVC 1.73MX1.60M NARANJA | UN | CARPA VEHICULO | SOPORTE A LA OPERACIÓN | HTAS-EQUIPOS SOPORTE OPERACION | EQUIPOS SOPORTE A LA OPERACION | 49121503 | CARPAS
259662 | ESTUDIO ACTUARIAL DE BENEFICIOS POST-EMPLEO BAJO NIIF | UN | SERVICIOS DE CONTABILIDAD | SERVICIOS PROF/CORPORATIVOS | SERVICIOS DE CONTABILIDAD | SERVICIOS DE CONTABILIDAD | 84111502 | SERVICIO DE CONTABILIDAD FINANCIERA
259663 | ESTUDIO ACTUARIAL PARA MESADAS PENSIONALES Y BONOS PENSIONALES BAJO LAS NORMAS LOCALES COLOMBIANAS COLGAAP | UN | SERVICIOS DE CONTABILIDAD | SERVICIOS PROF/CORPORATIVOS | SERVICIOS DE CONTABILIDAD | SERVICIOS DE CONTABILIDAD | 84111502 | SERVICIO DE CONTABILIDAD FINANCIERA
259664 | PROYECCIÓN DE PAGOS ESPERADOS Y DEL VALOR PRESENTE DE LA OBLIGACIÓN PROYECTADA BAJO COLGAAP AL 31 DE DICIEMBRE. | UN | SERVICIOS DE CONTABILIDAD | SERVICIOS PROF/CORPORATIVOS | SERVICIOS DE CONTABILIDAD | SERVICIOS DE CONTABILIDAD | 84111502 | SERVICIO DE CONTABILIDAD FINANCIERA
259665 | ACTUADOR ELECTRICO AUMA SA 10.2 AC1.2 PARA VALVULA DE CONTROL | UN | REPUESTO ACTUADOR | EQUIPOS INGENIERIA | REPUESTOS Y EQUIPOS INGENIERA | REPUESTOS ESPECIFICOS | 20121445 | ACCESORIOS Y PARTES
259666 | ACTUADOR ELECTRICO AUMA SA 07.6 AC1.2 PARA VALVULA DE CONTROL | UN | REPUESTO ACTUADOR | EQUIPOS INGENIERIA | REPUESTOS Y EQUIPOS INGENIERA | REPUESTOS ESPECIFICOS | 20121445 | ACCESORIOS Y PARTES
259667 | BOMBA CENTRIFUGA SUMERGIBLE TIPO LAPICERO MULTIETAPAS BOMBEO DE AGUA POTABLE CAUDAL:71L/S CABEZA HIDRAULICA:150M NPSHR:8M EFICIENCIA HIDRAULICA:79.8% MOTOR:200HP 440VCA 60HZ | UN | BOMBAS | EQUIPOS INGENIERIA | BOMBAS,COMPRESORES Y MOTORES | BOMBAS | 40151503 | BOMBAS CENTRÍFUGAS
259668 | BOMBA CENTRIFUGA SUMERGIBLE TIPO LAPICERO MULTIETAPAS BOMBEO DE AGUA POTABLE CAUDAL:20L/S CABEZA HIDRAULICA:340M NPSHR:6.7M ACOPLE RIGIDO EFICIENCIA HIDRAULICA:79.8% MOTOR:150HP 440VCA 60HZ | UN | BOMBAS | EQUIPOS INGENIERIA | BOMBAS,COMPRESORES Y MOTORES | BOMBAS | 40151503 | BOMBAS CENTRÍFUGAS
259669 | BOMBA CENTRIFUGA SUMERGIBLE TIPO LAPICERO MULTIETAPAS BOMBEO DE AGUA POTABLE CAUDAL:25L/S CABEZA HIDRAULICA:76M NPSHR:4.0M ACOPLE RIGIDO EFICIENCIA HIDRAULICA:71% MOTOR:40HP 440VCA 60HZ | UN | BOMBAS | EQUIPOS INGENIERIA | BOMBAS,COMPRESORES Y MOTORES | BOMBAS | 40151503 | BOMBAS CENTRÍFUGAS
259672 | RESORTE HELICOIDAL DE COMPRESION 330MM 10 ESPIRAS 8 ACTIVA DE LONGITUD EXTREMOS CERRADOS Y CUADRADOS 112MM DIAMETRO EXTERIOR 18MM DE DIAMETRO DE ESPIRA | UN | REPUESTO RESORTE | EQUIPOS INGENIERIA | REPUESTOS Y EQUIPOS INGENIERA | REPUESTOS ESPECIFICOS | 20121445 | ACCESORIOS Y PARTES
259673 | CURVA 90° HORIZONTAL AEREA EN ACERO GALVANIZADO ALTURA 80MM X ANCHO 100MM PARA BANDEJA TIPO ESCALERA | UN | BANDEJA | MATERIALES ESTANDAR | HERRAJES ELEMENTOS DE SUJECION | BANDEJAS PORTACABLES | 39131704 | BANDEJA DE CABLES
259674 | CURVA 45° HORIZONTAL AEREA EN ACERO GALVANIZADO ALTURA 80MM X ANCHO 100MM PARA BANDEJA TIPO ESCALERA | UN | BANDEJA | MATERIALES ESTANDAR | HERRAJES ELEMENTOS DE SUJECION | BANDEJAS PORTACABLES | 39131704 | BANDEJA DE CABLES
259675 | DERIVACION HORIZONTAL TIPO T AEREA EN ACERO GALVANIZADO ALTURA 80MM X ANCHO 100MM PARA BANDEJA TIPO ESCALERA | UN | BANDEJA | MATERIALES ESTANDAR | HERRAJES ELEMENTOS DE SUJECION | BANDEJAS PORTACABLES | 39131704 | BANDEJA DE CABLES
259676 | PERFIL RANURADO EN C EN ACERO ESTRUCTURAL DE 600MM 100MM X 40MM X 3/8" | UN | PERFIL | MATERIALES ESTANDAR | HERRAJES ELEMENTOS DE SUJECION | CRUCETAS, BRAZOS Y PERFILES | 30102304 | PERFILES DE ACERO
259677 | INTERRUPTOR DE POTENCIA 245KV 950KV MONOPOLAR 2000A 40KA SF6 PARA PATIO DE S/E | UN | INTERRUPTOR POTENCIA | EQUIPOS INGENIERIA | EQUIPO PROTEC MANIOBRA S/E-R/D | EQUIPO PROTECCION MANIOBRA S/E | 39121646 | BREAKER DE CIRCUITO DE GAS
259678 | COPA IMPACTO DE 1/2"" CUADRANTE DE 1/2 - TIPO II - CORTA | JG | COPA | SOPORTE A LA OPERACIÓN | HTAS-EQUIPOS SOPORTE OPERACION | HERRAMIENTAS MANUAL MECANICAS | 27111703 | JUEGOS DE ENCHUFES
259679 | COPA IMPACTO DE 9/16"" CUADRANTE DE 1/2 - TIPO II - CORTA | JG | COPA | SOPORTE A LA OPERACIÓN | HTAS-EQUIPOS SOPORTE OPERACION | HERRAMIENTAS MANUAL MECANICAS | 27111703 | JUEGOS DE ENCHUFES
259680 | cOPA IMPACTO DE 5/8"" CUADRANTE DE 1/2 - TIPO II - CORTA | JG | COPA | SOPORTE A LA OPERACIÓN | HTAS-EQUIPOS SOPORTE OPERACION | HERRAMIENTAS MANUAL MECANICAS | 27111703 | JUEGOS DE ENCHUFES
259681 | COPA IMPACTO DE 11/16"" CUADRANTE DE 1/2 - TIPO II - CORTA | JG | COPA | SOPORTE A LA OPERACIÓN | HTAS-EQUIPOS SOPORTE OPERACION | HERRAMIENTAS MANUAL MECANICAS | 27111703 | JUEGOS DE ENCHUFES
259682 | COPA IMPACTO DE 3/4"" CUADRANTE DE 1/2 - TIPO II - CORTA | JG | COPA | SOPORTE A LA OPERACIÓN | HTAS-EQUIPOS SOPORTE OPERACION | HERRAMIENTAS MANUAL MECANICAS | 27111703 | JUEGOS DE ENCHUFES
259683 | COPA IMPACTO DE 13/16"" CUADRANTE DE 1/2 - TIPO II - CORTA | JG | COPA | SOPORTE A LA OPERACIÓN | HTAS-EQUIPOS SOPORTE OPERACION | HERRAMIENTAS MANUAL MECANICAS | 27111703 | JUEGOS DE ENCHUFES
259684 | COPA IMPACTO DE 7/8"" CUADRANTE DE 1/2 - TIPO II - CORTA | JG | COPA | SOPORTE A LA OPERACIÓN | HTAS-EQUIPOS SOPORTE OPERACION | HERRAMIENTAS MANUAL MECANICAS | 27111703 | JUEGOS DE ENCHUFES
259685 | COPA IMPACTO DE 15/16"" CUADRANTE DE 1/2 - TIPO II - CORTA | JG | COPA | SOPORTE A LA OPERACIÓN | HTAS-EQUIPOS SOPORTE OPERACION | HERRAMIENTAS MANUAL MECANICAS | 27111703 | JUEGOS DE ENCHUFES
259686 | COPA IMPACTO DE 1"" CUADRANTE DE 1/2 - TIPO II - CORTA | JG | COPA | SOPORTE A LA OPERACIÓN | HTAS-EQUIPOS SOPORTE OPERACION | HERRAMIENTAS MANUAL MECANICAS | 27111703 | JUEGOS DE ENCHUFES
259687 | COPA IMPACTO DE 1-1/16"" CUADRANTE DE 1/2 - TIPO II - CORTA | JG | COPA | SOPORTE A LA OPERACIÓN | HTAS-EQUIPOS SOPORTE OPERACION | HERRAMIENTAS MANUAL MECANICAS | 27111703 | JUEGOS DE ENCHUFES
259688 | COPA IMPACTO DE 1-1/8"" CUADRANTE DE 1/2 - TIPO II - CORTA" | JG | COPA | SOPORTE A LA OPERACIÓN | HTAS-EQUIPOS SOPORTE OPERACION | HERRAMIENTAS MANUAL MECANICAS | 27111703 | JUEGOS DE ENCHUFES
259689 | COPA IMPACTO DE 1-3/16"" CUADRANTE DE 1/2 - TIPO II - CORTA | JG | COPA | SOPORTE A LA OPERACIÓN | HTAS-EQUIPOS SOPORTE OPERACION | HERRAMIENTAS MANUAL MECANICAS | 27111703 | JUEGOS DE ENCHUFES
259690 | COPA IMPACTO DE 1-1/4"" CUADRANTE DE 1/2 - TIPO II - CORTA | JG | COPA | SOPORTE A LA OPERACIÓN | HTAS-EQUIPOS SOPORTE OPERACION | HERRAMIENTAS MANUAL MECANICAS | 27111703 | JUEGOS DE ENCHUFES
259691 | COPA IMPACTO DE 1-5/16"" CUADRANTE DE 1/2 - TIPO II - CORTA | JG | COPA | SOPORTE A LA OPERACIÓN | HTAS-EQUIPOS SOPORTE OPERACION | HERRAMIENTAS MANUAL MECANICAS | 27111703 | JUEGOS DE ENCHUFES
259692 | COPA IMPACTO DE 1-5/16"" CUADRANTE DE 1/2 - TIPO II - CORTA | JG | COPA | SOPORTE A LA OPERACIÓN | HTAS-EQUIPOS SOPORTE OPERACION | HERRAMIENTAS MANUAL MECANICAS | 27111703 | JUEGOS DE ENCHUFES
259693 | COPA IMPACTO DE 1-7/16"" CUADRANTE DE 1/2 - TIPO II - CORTA | JG | COPA | SOPORTE A LA OPERACIÓN | HTAS-EQUIPOS SOPORTE OPERACION | HERRAMIENTAS MANUAL MECANICAS | 27111703 | JUEGOS DE ENCHUFES
259694 | COPA IMPACTO DE 1-1/2"" CUADRANTE DE 1/2 - TIPO II - CORTA | JG | COPA | SOPORTE A LA OPERACIÓN | HTAS-EQUIPOS SOPORTE OPERACION | HERRAMIENTAS MANUAL MECANICAS | 27111703 | JUEGOS DE ENCHUFES
259695 | COPA IMPACTO DE 1-3/4"" CUADRANTE DE 1/2 - TIPO II - CORTA | JG | COPA | SOPORTE A LA OPERACIÓN | HTAS-EQUIPOS SOPORTE OPERACION | HERRAMIENTAS MANUAL MECANICAS | 27111703 | JUEGOS DE ENCHUFES
259696 | COPA IMPACTO DE 2"" CUADRANTE DE 1/2 - TIPO II - CORTA | JG | COPA | SOPORTE A LA OPERACIÓN | HTAS-EQUIPOS SOPORTE OPERACION | HERRAMIENTAS MANUAL MECANICAS | 27111703 | JUEGOS DE ENCHUFES
259697 | PRUEBA DE AISLAMIENTO A BARRAJE 13,2 KV | UN | MONTAJE DE EQUIPOS | SERVICIOS TECNICOS/ INGENIERIA | MONTAJE DE EQUIPOS | MONTAJE DE EQUIPOS | 73151501 | SERVICIOS DE CADENA DE MONTAJE
259698 | MONTAJE ELECTROMECÁNICO CELDA DE ACOPLE DE MEDIA TENSIÓN 13,2 KV | UN | MONTAJE DE EQUIPOS | SERVICIOS TECNICOS/ INGENIERIA | MONTAJE DE EQUIPOS | MONTAJE DE EQUIPOS | 73151501 | SERVICIOS DE CADENA DE MONTAJE
259699 | PRUEBAS PARA CUMPLIMIENTO DEL CÓDIGO DE MEDIDA | UN | MONTAJE DE EQUIPOS | SERVICIOS TECNICOS/ INGENIERIA | MONTAJE DE EQUIPOS | MONTAJE DE EQUIPOS | 73151501 | SERVICIOS DE CADENA DE MONTAJE
259700 | SUMINISTRO E INSTALACIÓN DE CONCRETO DE 21 MPA E INSTALACIÓN DE PERNOS PARA ANCLAJE DE TRANSFORMADOR, PARA LAS CARATERISTICAS ESPECIFICAS SE DEBE REMITIR A LAS NECESIDADES DEL PROYECTO EN EL MANUAL TECNICO | UN | MONTAJE DE EQUIPOS | SERVICIOS TECNICOS/ INGENIERIA | MONTAJE DE EQUIPOS | MONTAJE DE EQUIPOS | 73151501 | SERVICIOS DE CADENA DE MONTAJE
259701 | ADECUACIÓN DE TABLERO DE SERVICIOS AUXILIARES AC | UN | MONTAJE DE EQUIPOS | SERVICIOS TECNICOS/ INGENIERIA | MONTAJE DE EQUIPOS | MONTAJE DE EQUIPOS | 73151501 | SERVICIOS DE CADENA DE MONTAJE
259702 | CONCRETO SECUNDARIO PEDESTAL TIPO 2 TIENE UNAS DIMENSIONES DE 130X65 CM CON UNA ALTURA APROXIMADA DE 15-20 CM. | UN | MONTAJE DE EQUIPOS | SERVICIOS TECNICOS/ INGENIERIA | MONTAJE DE EQUIPOS | MONTAJE DE EQUIPOS | 73151501 | SERVICIOS DE CADENA DE MONTAJE
259703 | CILINDRO HIDRAULICO 15T DE ACCION SIMPLE ALTURA CONTRAIDO 7.88" CARRERA 4" CON ACOPLES | UN | GATO | SOPORTE A LA OPERACIÓN | HTAS-EQUIPOS SOPORTE OPERACION | ELEMENTOS Y EQUIPOS DE IZAJE | 24101612 | GATOS
259704 | VALVULA FLUJO ANULAR HIERRO DUCTIL PASO LIBRE 10" (250MM) 725PSI (50BAR) BRIDADA ASME B16.5 CLASE 300 ACCIONAMIENTO ELECTRICO CON ACTUADOR | UN | VALVULA FLUJO ANULAR | MATERIALES ESTANDAR | VALVULAS, HIDRANTES Y UNIONES | VALVULAS | 40141600 | VÁLVULAS
259705 | TUBERIA ACERO API 5LX42 AGUA POTABLE PRESION 32" (800MM) 10.42MM ESPIGO-CAMPANA CON RECUBRIMIENTO INTERIOR PINTURA EPOXICA Y EXTERIOR POLIURETANO TUBO 5.8-6M | UN | TUBERIA | MATERIALES ESTANDAR | TUBERIAS ACCESORIOS DE TUBERIA | CONDUCTOS | 40171501 | TUBO DE ACERO AL CARBONO SOLDADO PARA USO COMERCIAL
259706 | TUBERIA ACERO API 5LX42 AGUA POTABLE PRESION 32" (800MM) 10.42MM ESPIGO-CAMPANA CON RECUBRIMIENTO INTERIOR PINTURA EPOXICA Y EXTERIOR POLIURETANO TUBO 3M | ML | TUBERIA | MATERIALES ESTANDAR | TUBERIAS ACCESORIOS DE TUBERIA | CONDUCTOS | 40171501 | TUBO DE ACERO AL CARBONO SOLDADO PARA USO COMERCIAL
259709 | INSERTO TRIANGULAR NEGATIVO RECUBRIMIENTO CVD ROMPEVIRUTAS TIPO MF4 ANCHO 16MM ALTURA 4MM RADIO 0.4MM CAJA 10 UNIDADES | UN | INSERTO | SOPORTE A LA OPERACIÓN | HTAS-EQUIPOS SOPORTE OPERACION | HERRAMIENTAS MANUAL MECANICAS | 23291804 | INSERTO DE ROSCADO
259710 | TUBERIA ACERO API 5LX42 AGUA POTABLE PRESION 32" (800MM) 10.42MM ESPIGO-CAMPANA CON RECUBRIMIENTO INTERIOR PINTURA EPOXICA Y EXTERIOR POLIURETANO TUBO 0.6M | UN | TUBERIA | MATERIALES ESTANDAR | TUBERIAS ACCESORIOS DE TUBERIA | CONDUCTOS | 40171501 | TUBO DE ACERO AL CARBONO SOLDADO PARA USO COMERCIAL
259711 | INSERTO TRIANGULAR NEGATIVO RECUBRIMIENTO CVD ROMPEVIRUTAS TIPO MF4 ANCHO 16MM ALTURA 4MM RADIO 0.8MM CAJA 10 UNIDADES | UN | INSERTO | SOPORTE A LA OPERACIÓN | HTAS-EQUIPOS SOPORTE OPERACION | HERRAMIENTAS MANUAL MECANICAS | 23291804 | INSERTO DE ROSCADO
259712 | INSERTO TRIANGULAR NEGATIVO RECUBRIMIENTO CVD ROMPEVIRUTAS TIPO MF4 ANCHO 22MM ALTURA 4MM RADIO 0.4MM CAJA 10 UNIDADES | UN | INSERTO | SOPORTE A LA OPERACIÓN | HTAS-EQUIPOS SOPORTE OPERACION | HERRAMIENTAS MANUAL MECANICAS | 23291804 | INSERTO DE ROSCADO
259713 | INSERTO TRIANGULAR NEGATIVO RECUBRIMIENTO CVD ROMPEVIRUTAS TIPO MF4 ANCHO 22MM ALTURA 4MM RADIO 0.8MM CAJA 10 UNIDADES | UN | INSERTO | SOPORTE A LA OPERACIÓN | HTAS-EQUIPOS SOPORTE OPERACION | HERRAMIENTAS MANUAL MECANICAS | 23291804 | INSERTO DE ROSCADO
259714 | ADECUACION ELECTRICA Y CERTIFICACION RETIE PARA ESTACIONES DE SERVICIO | UN | MANTENIMIENTO EDIFICACIONES | INDIRECTOS | MANTENIMIENTO DE EDIFICACIONES | ASEO | 72101507 | SERVICIO DE MANTENIMIENTO DE EDIFICIOS
259715 | SERVICIOS PRESTADOS POR EL CENTRO DE SERVICIOS COMPARTIDOS DE EPM | UN | SERVICIOS DE CONTABILIDAD | SERVICIOS PROF/CORPORATIVOS | SERVICIOS DE CONTABILIDAD | SERVICIOS DE CONTABILIDAD | 84111502 | SERVICIO DE CONTABILIDAD FINANCIERA
259716 | MOTORTOOL 600W a 700W – 15.000 a 28.000RPM CON MANDRIL DE1/4” 110V | UN | MOTORTOOL | SOPORTE A LA OPERACIÓN | HTAS-EQUIPOS SOPORTE OPERACION | EQUIPOS SOPORTE A LA OPERACION | 22101619 | MÁQUINAS PULIDORAS
259717 | MOTORTOOL 600W a 700W – 15.000 a 28.000RPM CON MANDRIL DE 3/8” 110V | UN | MOTORTOOL | SOPORTE A LA OPERACIÓN | HTAS-EQUIPOS SOPORTE OPERACION | EQUIPOS SOPORTE A LA OPERACION | 22101619 | MÁQUINAS PULIDORAS
259718 | VIGA IPE 200MMX12M DE ACERO AL CARBONO | UN | VIGA | SERVIC/MATERIALES CONSTRUCCION | MATERIALES DE CONSTRUCCION | MATERIALES METALICOS | 30101704 | VIGAS DE ACERO
259719 | VIGA IPE 400MMX12M DE ACERO AL CARBONO | UN | VIGA | SERVIC/MATERIALES CONSTRUCCION | MATERIALES DE CONSTRUCCION | MATERIALES METALICOS | 30101704 | VIGAS DE ACERO
259720 | VIGA HEA 160MMX 12M DE ACERO AL CARBONO | UN | VIGA | SERVIC/MATERIALES CONSTRUCCION | MATERIALES DE CONSTRUCCION | MATERIALES METALICOS | 30101704 | VIGAS DE ACERO
259721 | VIGA HEA 220MMX 12M DE ACERO AL CARBONO | UN | VIGA | SERVIC/MATERIALES CONSTRUCCION | MATERIALES DE CONSTRUCCION | MATERIALES METALICOS | 30101704 | VIGAS DE ACERO
259722 | CONTENEDOR DE BASURA 2KG 53L ALTURA 71CM ANCHO 28CM LARGO 39CM COLOR GRIS MATERIAL POLIETILENO BAJA DENSIDAD (PEAD), CON TAPA VAIVEN | UN | CONTENEDOR | INDIRECTOS | SERVICIOS E IMPLEMENTOS ASEO | INSUMOS DE ASEO | 24101510 | CONTENEDOR DE BASURA PLÁSTICO
259723 | CONTENEDOR DE BASURA 2KG 53L ALTURA 71CM ANCHO 28CM LARGO 39CM COLOR VERDE MATERIAL POLIETILENO BAJA DENSIDAD (PEAD), CON TAPA VAIVEN | UN | CONTENEDOR | INDIRECTOS | SERVICIOS E IMPLEMENTOS ASEO | INSUMOS DE ASEO | 24101510 | CONTENEDOR DE BASURA PLÁSTICO
259724 | CODO 0°-22.5° ACERO AL CARBONO API 5LX42 AGUA POTABLE PRESION 800MM 10.42MM ESPIGO-CAMPANA PARA SOLDAR REVESTIMIENTO INTERIOR PINTURA EPOXICA Y EXTERIOR PINTURA POLIURETANO | UN | CODO | MATERIALES ESTANDAR | TUBERIAS ACCESORIOS DE TUBERIA | ACCESORIOS DE TUBERIA | 40172802 | CODOS PARA TUBOS DE ACERO AL CARBON
259725 | CODO 22.5°-45° ACERO AL CARBONO API 5LX42 AGUA POTABLE PRESION 800MM 10.42MM ESPIGO-CAMPANA PARA SOLDAR REVESTIMIENTO INTERIOR PINTURA EPOXICA Y EXTERIOR PINTURA POLIURETANO | UN | CODO | MATERIALES ESTANDAR | TUBERIAS ACCESORIOS DE TUBERIA | ACCESORIOS DE TUBERIA | 40172802 | CODOS PARA TUBOS DE ACERO AL CARBON
259726 | CODO 45°-67.5° ACERO AL CARBONO API 5LX42 AGUA POTABLE PRESION 800MM 10.42MM ESPIGO-CAMPANA PARA SOLDAR REVESTIMIENTO INTERIOR PINTURA EPOXICA Y EXTERIOR PINTURA POLIURETANO | UN | CODO | MATERIALES ESTANDAR | TUBERIAS ACCESORIOS DE TUBERIA | ACCESORIOS DE TUBERIA | 40172802 | CODOS PARA TUBOS DE ACERO AL CARBON
259727 | CODO 67.5°-90° ACERO AL CARBONO API 5LX42 AGUA POTABLE PRESION 800MM 10.42MM ESPIGO-CAMPANA PARA SOLDAR REVESTIMIENTO INTERIOR PINTURA EPOXICA Y EXTERIOR PINTURA POLIURETANO | UN | CODO | MATERIALES ESTANDAR | TUBERIAS ACCESORIOS DE TUBERIA | ACCESORIOS DE TUBERIA | 40172802 | CODOS PARA TUBOS DE ACERO AL CARBON
259728 | CINTURON DE CIERRE ACERO AL CARBONO API 5LX52 AGUA POTABLE PRESION 800MM 10.42MM ANCHO 400MM PARA SOLDAR | UN | CINTURON | MATERIALES ESTANDAR | TUBERIAS ACCESORIOS DE TUBERIA | ACCESORIOS DE TUBERIA | 30264411 | PALANQUILLA DE ACERO AL CARBÓN ENROLLADO EN FRÍO
259729 | INSERTO CUADRADO DOBLE CARA RECUBRIMIENTO CVD ROMPEVIRUTAS MR7 ANCHO 19MM ALTURA 6MM RADIO 1.2MM CAJA 10 UNIDADES | UN | INSERTO | SOPORTE A LA OPERACIÓN | HTAS-EQUIPOS SOPORTE OPERACION | HERRAMIENTAS MANUAL MECANICAS | 23291804 | INSERTO DE ROSCADO
259730 | INSERTO CUADRADO DOBLE CARA RECUBRIMIENTO CVD ROMPEVIRUTAS MR7 ANCHO 25MM ALTURA 9MM RADIO 2.4MM CAJA 10 UNIDADES | UN | INSERTO | SOPORTE A LA OPERACIÓN | HTAS-EQUIPOS SOPORTE OPERACION | HERRAMIENTAS MANUAL MECANICAS | 23291804 | INSERTO DE ROSCADO
259731 | INSERTO PARA FRESA DE PLANEADO RECUBRIMIENTO CVD ROMPEVIRUTAS M14 ANCHO 19MM ALTURA 6MM RADIO 1.2MM CAJA 10 UNIDADES | UN | INSERTO | SOPORTE A LA OPERACIÓN | HTAS-EQUIPOS SOPORTE OPERACION | HERRAMIENTAS MANUAL MECANICAS | 23291804 | INSERTO DE ROSCADO
259732 | INSERTO FRESA DE ESCUADRAR RECUBRIMIENTO PVD ROMPEVIRUTAS TIPO M05 ANCHO 6MM ALTURA 2MM RADIO 0.4MM CAJA 10 UNIDADES | UN | INSERTO | SOPORTE A LA OPERACIÓN | HTAS-EQUIPOS SOPORTE OPERACION | HERRAMIENTAS MANUAL MECANICAS | 23291804 | INSERTO DE ROSCADO
259733 | INSERTO FRESA DE ESCUADRAR RECUBRIMIENTO CVD ROMPEVIRUTAS TIPO M05 ANCHO 10MM ALTURA 3MM RADIO 0.8MM CAJA 10 UNIDADES | UN | INSERTO | SOPORTE A LA OPERACIÓN | HTAS-EQUIPOS SOPORTE OPERACION | HERRAMIENTAS MANUAL MECANICAS | 23291804 | INSERTO DE ROSCADO
259734 | TAPA SUPERIOR AEREA EN ACERO GALVANIZADO LARGO 2400MM X ANCHO 600MM PARA BANDEJA TIPO ESCALERA | UN | BANDEJA | MATERIALES ESTANDAR | HERRAJES ELEMENTOS DE SUJECION | BANDEJAS PORTACABLES | 39131704 | BANDEJA DE CABLES
259735 | TAPA SUPERIOR AEREA EN ACERO GALVANIZADO LARGO 2400MM X ANCHO 500MM PARA BANDEJA TIPO ESCALERA | UN | BANDEJA | MATERIALES ESTANDAR | HERRAJES ELEMENTOS DE SUJECION | BANDEJAS PORTACABLES | 39131704 | BANDEJA DE CABLES
259736 | SOPORTE DE TUBERIA DE ACERO GALVANIZADO DE 6" | UN | SOPORTE | EQUIPOS INGENIERIA | REPUESTOS Y EQUIPOS INGENIERA | BASES Y SOPORTES | 31162506 | SOPORTE DE PARED
259737 | DRON CON SISTEMA TOPOGRAFICO CAMARA LIDAR 4K 6 MOTORES BRUSHLESS AUTONOMIA 25MIN CONTROL REMOTO 5.8GHZ CON SALIDA DE VIDEO ALCANCE 4KM 64.8KM/H ALTURA | UN | DRON | SOPORTE A LA OPERACIÓN | HTAS-EQUIPOS SOPORTE OPERACION | EQUIPOS SOPORTE A LA OPERACION | 25131705 | AVIONES NO TRIPULADOS OBJETIVO O DE RECONOCIMIENTO
259739 | SERVICIO DE MANTENIMIENTO EQUIPO OXYMAT (OZONO) | UN | EQUIPOS DE AGUA | SERVICIOS DE MANTENIMIENTO | MANTENIMIENTO EQUIPO OPERATIVO | MANTENIMIENTO EQUIPOS DE AGUA | 72154022 | SERVICIO DE INSTALACIÓN Y MANTENIMIENTO DE EQUIPOS HIDRÁULICOS
259745 | MODULO PRESION FLUKE 750P04 PARA CALIBRADOR PROCESOS | UN | REPUESTO MODULO | EQUIPOS INGENIERIA | REPUESTOS Y EQUIPOS INGENIERA | REPUESTOS ESPECIFICOS | 20121445 | ACCESORIOS Y PARTES
259746 | MODULO PRESION FLUKE 750P30 PARA CALIBRACION DE PROCESOS | UN | REPUESTO MODULO | EQUIPOS INGENIERIA | REPUESTOS Y EQUIPOS INGENIERA | REPUESTOS ESPECIFICOS | 20121445 | ACCESORIOS Y PARTES
259747 | VALVULA FLUJO ANULAR HIERRO DUCTIL CILINDRO ANTICAVITACION 36" (900MM) 363PSI (25BAR) BRIDADA ASME B16.47 CLASE 300 ACCIONAMIENTO ELECTRICO CON ACTUADOR | UN | VALVULA FLUJO ANULAR | MATERIALES ESTANDAR | VALVULAS, HIDRANTES Y UNIONES | VALVULAS | 40141600 | VÁLVULAS
259748 | BATERIA DE LITIO 3.6VCC 1/2AA 1.2AH | UN | BATERIA | EQUIPOS INGENIERIA | ACUMULADOR REGULACION TENSION | CONVERSOR-FTE-REGULADORTENSION | 26111711 | BATERÍAS DE LITIO
259749 | ESTANDAR DE ACEITE MINERAL PARA ANALISIS DE GASES DISUELTOS (DGA) TRUE NORTH, MORGAN SCHAFFER 50ML 10 PPM | UN | ACEITE | MATERIALES ESTANDAR | MATERIA PROCESO FISICO-QUIMICO | REACTIVOS P/PLANTA TRATAMIENTO | 41116107 | CONTROLES DE CALIDAD O CALIBRADORES O ESTÁNDARES QUÍMICOS
259750 | ESTANDAR DE ACEITE MINERAL PARA ANALISIS DE GASES DISUELTOS (DGA) TRUE NORTH MORGAN SCHAFFER 50ML 100 PPM | UN | ACEITE | MATERIALES ESTANDAR | MATERIA PROCESO FISICO-QUIMICO | REACTIVOS P/PLANTA TRATAMIENTO | 41116107 | CONTROLES DE CALIDAD O CALIBRADORES O ESTÁNDARES QUÍMICOS
259751 | ESTANDAR DE ACEITE MINERAL PARA ANALISIS DE GASES DISUELTOS (DGA) TRUE NORTH MORGAN SCHAFFER 50ML 1000 PPM | UN | ACEITE | MATERIALES ESTANDAR | MATERIA PROCESO FISICO-QUIMICO | REACTIVOS P/PLANTA TRATAMIENTO | 41116107 | CONTROLES DE CALIDAD O CALIBRADORES O ESTÁNDARES QUÍMICOS
259752 | TORNILLO DE MAQUINA CABEZA HEXAGONAL ACERO AL CARBONO 1/2"X2" CLASE 5 | UN | TORNILLO | MATERIALES ESTANDAR | HERRAJES ELEMENTOS DE SUJECION | ELEMENTOS DE SUJECION | 31161504 | TORNILLOS DE MAQUINA
259753 | CAPSULA DE ALUMINIO 20MM PAQUETE POR 100UN AGILENT 5183-4477 PARA VIAL DE VIDRIO CROMATOGRAFO DE GASES | UN | REPUESTO CAPSULA | EQUIPOS INGENIERIA | REPUESTOS Y EQUIPOS INGENIERA | REPUESTOS ESPECIFICOS | 20121445 | ACCESORIOS Y PARTES
259754 | SEPTA PTFE 20MM PAQUETE POR 100UN AGILENT 9301-0976 PARA VIAL DE VIDRIO CROMATOGRAFO DE GASES | UN | REPUESTO SEPTA | EQUIPOS INGENIERIA | REPUESTOS Y EQUIPOS INGENIERA | REPUESTOS ESPECIFICOS | 20121445 | ACCESORIOS Y PARTES
259755 | CABLE OPTICO 12 HILOS ADSS ITU-T G.652D ADSS MONOMODO EXTERIOR 0.5UM SPAN 400M | ML | CABLE OPTICO | INDIRECTOS | RECURSOS DE TELECOMUNICACIONES | EQUIPOS DE TELECOMUNICACIONES | 26121607 | CABLE DE FIBRA ÓPTICA
259756 | VALVULA SOLENOIDE 1/4" (8MM) 30-150PSI ALUMINIO 24VCC ROSCA HEMBRA NPT 3 VIAS 2 POSICIONES NORMALMENTE CERRADA | UN | VALVULA SOLENOIDE | MATERIALES ESTANDAR | VALVULAS, HIDRANTES Y UNIONES | VALVULAS | 40141605 | VÁLVULAS SOLENOIDES
259757 | INSECTICIDA EN AEROSOL PARA ZANCUDOS Y MOSCAS FRASCO 221G/360CM3 | UN | INSECTICIDA | INDIRECTOS | SERVICIOS E IMPLEMENTOS ASEO | INSUMOS DE ASEO | 10191509 | INSECTICIDAS
259758 | ETIQUETA ADHESIVA DE SEGURIDAD POLIESTER BLANCO MATE 50MMX75MM APLICACION EN CAMPO 2000 UNIDADES | RL | ETIQUETA | INDIRECTOS | EQUIPOS Y UTILES DE OFICINA | UTILES DE OFICINA | 55121606 | ETIQUETAS AUTO ADHESIVAS
259759 | ETIQUETA ADHESIVA POLIESTER 50MMX25MM APLICACION EN OFICINA LOGO CHEC 100 UNIDADES | UN | ETIQUETA | INDIRECTOS | EQUIPOS Y UTILES DE OFICINA | UTILES DE OFICINA | 55121606 | ETIQUETAS AUTO ADHESIVAS
259760 | CAJA DE EMPALME RECTANGULAR ALUMINIO 2"X4" 3 SALIDAS 1" GRIS | UN | CAJA | MATERIALES ESTANDAR | CAJAS Y TAPAS | CAJA DE PASO O EMPALME | 40175304 | CAJAS DE CONEXIÓN DE TUBOS
259761 | VALVULA SOLENOIDE 1/4" (8MM) 10-200PSI LATON 125VCA ROSCA HEMBRA NPT 3 VIAS 2 POSICIONES NORMALMENTE CERRADA | UN | VALVULA SOLENOIDE | MATERIALES ESTANDAR | VALVULAS, HIDRANTES Y UNIONES | VALVULAS | 40141605 | VÁLVULAS SOLENOIDES
259762 | CONECTOR PERNADO TERMINAL RECTO COBRE ESTAÑADO PIN M42X3X80MM A PLATINA (100MMX100MM) DE 4 PERFORACIONES A 44.5MM PARA TRANSFORMADOR DE POTENCIA | UN | CONECTOR | MATERIALES ESTANDAR | ELEMENTOS DE CONEXION | CONECTORES | 39121456 | CONECTOR DE SUBESTACIÓN
259763 | CONECTOR PERNADO RECTO/ANGULO DE 90° COBRE ESTAÑADO PIN ROSCADO M30X2X60MM A 5000KCMIL 13.2KV PARA TRANSFORMADOR DE POTENCIA | UN | CONECTOR | MATERIALES ESTANDAR | ELEMENTOS DE CONEXION | CONECTORES | 39121456 | CONECTOR DE SUBESTACIÓN
259770 | SUMINISTRO TRANSPORTE E INSTALACION DE MEDIDOR G 25 TIPO ROTATIVO (INCLUYE FILTRO, TOMAS DE PRESION Y MANOMETROS) | M3 | STI REDES GAS | SERVICIOS DE MANTENIMIENTO | MANTENIMIENTO DE REDES | MTTO REDES GAS | 72141113 | SERVICIO DE CONSTRUCCIÓN DE TUBERÍAS PARA GAS Y PETRÓLEO
259771 | SUMINISTRO TRANSPORTE E INSTALACION DE REGULADOR DE ETAPA FINAL PE 700 MB - PS 140 MBARG-420 MBARG | M3 | STI REDES GAS | SERVICIOS DE MANTENIMIENTO | MANTENIMIENTO DE REDES | MTTO REDES GAS | 72141113 | SERVICIO DE CONSTRUCCIÓN DE TUBERÍAS PARA GAS Y PETRÓLEO
259772 | SUMINISTRO TRANSPORTE E INSTALACION DE GABINETE DE 90X90X40 CMS | SG | STI REDES GAS | SERVICIOS DE MANTENIMIENTO | MANTENIMIENTO DE REDES | MTTO REDES GAS | 72141113 | SERVICIO DE CONSTRUCCIÓN DE TUBERÍAS PARA GAS Y PETRÓLEO
259773 | SUMINISTRO TRANSPORTE E INSTALACION DE MEDIDOR G 40 TIPO ROTATIVO (INCLUYE FILTRO, TOMAS DE PRESION Y MANOMETRO) | M3 | STI REDES GAS | SERVICIOS DE MANTENIMIENTO | MANTENIMIENTO DE REDES | MTTO REDES GAS | 72141113 | SERVICIO DE CONSTRUCCIÓN DE TUBERÍAS PARA GAS Y PETRÓLEO
259774 | SUMINISTRO TRANSPORTE E INSTALACION DE REGULADOR DE ETAPA FINAL PE 1-5 PSIG - PS 15 MBARG - 35 MBARG | M3 | STI REDES GAS | SERVICIOS DE MANTENIMIENTO | MANTENIMIENTO DE REDES | MTTO REDES GAS | 72141113 | SERVICIO DE CONSTRUCCIÓN DE TUBERÍAS PARA GAS Y PETRÓLEO
259775 | SUMINISTRO TRANSPORTE E INSTALACION DE REGULADOR DE ETAPA FINAL PE 700 MBAR - PS 23 MBARG | M2 | STI REDES GAS | SERVICIOS DE MANTENIMIENTO | MANTENIMIENTO DE REDES | MTTO REDES GAS | 72141113 | SERVICIO DE CONSTRUCCIÓN DE TUBERÍAS PARA GAS Y PETRÓLEO
259777 | SUMINISTRO TRANSPORTE E INSTALACION DE REGULADOR PRIMERA ETAPA PE 1.4 B-PS 700 MB, HASTA 80M3 | SG | STI REDES GAS | SERVICIOS DE MANTENIMIENTO | MANTENIMIENTO DE REDES | MTTO REDES GAS | 72141113 | SERVICIO DE CONSTRUCCIÓN DE TUBERÍAS PARA GAS Y PETRÓLEO
259779 | SUMINISTRO TRANSPORTE E INSTALACION DE MEDIDOR G 65 CON FILTRO (INCLUYE TOMA DE PRESION Y MANOMETRO) | UN | STI REDES GAS | SERVICIOS DE MANTENIMIENTO | MANTENIMIENTO DE REDES | MTTO REDES GAS | 72141113 | SERVICIO DE CONSTRUCCIÓN DE TUBERÍAS PARA GAS Y PETRÓLEO
259781 | CERTIFICACION RED INDUSTRIAL DE GAS NATURAL EMITIDO POR UN ORGANISMO CERTIFICADOR | UN | STI REDES GAS | SERVICIOS DE MANTENIMIENTO | MANTENIMIENTO DE REDES | MTTO REDES GAS | 72141113 | SERVICIO DE CONSTRUCCIÓN DE TUBERÍAS PARA GAS Y PETRÓLEO
259783 | VERIFICACION DE MEDIDORES RESIDENCIALES CON MEDIDOR EN SERIE | UN | STI REDES GAS | SERVICIOS DE MANTENIMIENTO | MANTENIMIENTO DE REDES | MTTO REDES GAS | 72141113 | SERVICIO DE CONSTRUCCIÓN DE TUBERÍAS PARA GAS Y PETRÓLEO
259784 | LOCALIZADOR VISUAL DE FALLOS(VFL) ADAPTADOR DE 2.5 MM CONECTORES SC ST FC ADAPTADOR DE 1.25 MM CONECTORES LC | UN | EQUIPO PRUEBA | INDIRECTOS | RECURSOS DE TELECOMUNICACIONES | EQUIPOS DE TELECOMUNICACIONES | 41113717 | FUENTES DE PRUEBA DE FIBRA ÓPTICA
259787 | EJECUCION DE GEOREFERENCIACION DE REDES EXTERNAS Y ACCESORIOS CONSTRUIDO POR OTROS (LONGITUD MINIMA ASIGNADA DE 100 M) | ML | STI REDES GAS | SERVICIOS DE MANTENIMIENTO | MANTENIMIENTO DE REDES | MTTO REDES GAS | 72141113 | SERVICIO DE CONSTRUCCIÓN DE TUBERÍAS PARA GAS Y PETRÓLEO
259788 | JUEGO DE HERRAMIENTAS AISLADAS A 1000 VOLTIOS DE 80 PIEZAS CON DESTORNILLADORES ALICATES CORTADORES REGLA INCLUYE ESTUCHE A PRUEBA DE AGUA CON RODACHINES MANIJA ECUALIZABLE | JG | JUEGO HERRAMIENTAS | SOPORTE A LA OPERACIÓN | HTAS-EQUIPOS SOPORTE OPERACION | HERRAMIENTAS MANUAL MECANICAS | 27113201 | CONJUNTOS GENERALES DE HERRAMIENTAS
259789 | SUMINISTRO TRANSPORTE E INSTALACION DE MEDIDOR G10 TIPO DIAFRAGMA (INCLUYE RETIRO DE UN MEDIDOR EXISTENTE SI SE REQUIERE, TOMAS DE PRESION Y MANOMETRO) | UN | STI REDES GAS | SERVICIOS DE MANTENIMIENTO | MANTENIMIENTO DE REDES | MTTO REDES GAS | 72141113 | SERVICIO DE CONSTRUCCIÓN DE TUBERÍAS PARA GAS Y PETRÓLEO
259790 | CODO 0°-22.5° ACERO ASTM A537 CLASE I AGUA POTABLE PRESION 1500MM 7.9MM ESPIGO-ESPIGO SOLDABLE CON REFUERZO Y ACCESORIOS MONTAJE | UN | CODO | MATERIALES ESTANDAR | TUBERIAS ACCESORIOS DE TUBERIA | ACCESORIOS DE TUBERIA | 40172802 | CODOS PARA TUBOS DE ACERO AL CARBON
259791 | SUMINISTRO TRANSPORTE E INSTALACION DE MEDIDOR G 16 TIPO DIAFRAGMA (TOMA DE PRESIÓN Y MANÓMETRO, INCLUYE RETIRO DE UN MEDIDOR EXISTENTE SI SE REQUIERE) | ML | STI REDES GAS | SERVICIOS DE MANTENIMIENTO | MANTENIMIENTO DE REDES | MTTO REDES GAS | 72141113 | SERVICIO DE CONSTRUCCIÓN DE TUBERÍAS PARA GAS Y PETRÓLEO
259792 | SUMINISTRO TRANSPORTE E INSTALACION DE GABINETE DE 60X60X30 CMS | ML | STI REDES GAS | SERVICIOS DE MANTENIMIENTO | MANTENIMIENTO DE REDES | MTTO REDES GAS | 72141113 | SERVICIO DE CONSTRUCCIÓN DE TUBERÍAS PARA GAS Y PETRÓLEO
259793 | TRANSFORMADOR 3F 300KVA 13800V 208-120V ZIG ZAG ZNYN11 ACEITE MINERAL | UN | TRANSFORMADOR | EQUIPOS INGENIERIA | TRANSFORMADORES | TRAFOS DISTRIBUCION POTENCIA | 39121001 | TRANSFORMADORES DE DISTRIBUCIÓN DE POTENCIA
259794 | LAVADO DE SISTEMAS DE ALMACENAMIENTO | ML | STI REDES GAS | SERVICIOS DE MANTENIMIENTO | MANTENIMIENTO DE REDES | MTTO REDES GAS | 72141113 | SERVICIO DE CONSTRUCCIÓN DE TUBERÍAS PARA GAS Y PETRÓLEO
259795 | SUMINISTRO TRANSPORTE E INSTALACION DE GABINETE PARA MEDIDOR G 65 | ML | STI REDES GAS | SERVICIOS DE MANTENIMIENTO | MANTENIMIENTO DE REDES | MTTO REDES GAS | 72141113 | SERVICIO DE CONSTRUCCIÓN DE TUBERÍAS PARA GAS Y PETRÓLEO
259796 | SUMINISTRO TRANSPORTE E INSTALACION DE SILLETA DE 4" A 2" TAPON DE 63MM - TEE 63MM | ML | STI REDES GAS | SERVICIOS DE MANTENIMIENTO | MANTENIMIENTO DE REDES | MTTO REDES GAS | 72141113 | SERVICIO DE CONSTRUCCIÓN DE TUBERÍAS PARA GAS Y PETRÓLEO
259801 | BANDA DE ANCLAJE ACERO ASTM A537 CLASE I AGUA POTABLE PRESION 1760MM ALTO X 150MM ANCHO X 12.7MM ESPESOR SOLDABLE P/ TUBERIA 1500MM | UN | BANDA ANCLAJE | MATERIALES ESTANDAR | TUBERIAS ACCESORIOS DE TUBERIA | ACCESORIOS DE TUBERIA | 30264411 | PALANQUILLA DE ACERO AL CARBÓN ENROLLADO EN FRÍO
259802 | TRANSFORMADOR 3F 30KVA 13200V 480-277V CONVENCIONAL ACEITE MINERAL | UN | TRANSFORMADOR | EQUIPOS INGENIERIA | TRANSFORMADORES | TRAFOS DISTRIBUCION POTENCIA | 39121001 | TRANSFORMADORES DE DISTRIBUCIÓN DE POTENCIA
259803 | PLACA DE MARCACION FASE (A) LAMINA GALVANIZADA CUADRADA 200MMX200MM ROJO | UN | PLACA SEÑALIZACION | INDIRECTOS | SERV. SEÑALIZACION-SEÑALETICA | SEÑALIZACION | 55121704 | SEÑALES DE SEGURIDAD
259804 | PLACA DE MARCACION FASE (B) LAMINA GALVANIZADA CUADRADA 200MMX200MM AMARILLO | UN | PLACA SEÑALIZACION | INDIRECTOS | SERV. SEÑALIZACION-SEÑALETICA | SEÑALIZACION | 55121704 | SEÑALES DE SEGURIDAD
259805 | PLACA DE MARCACION FASE (C) LAMINA GALVANIZADA CUADRADA 200MMX200MM AZUL | UN | PLACA SEÑALIZACION | INDIRECTOS | SERV. SEÑALIZACION-SEÑALETICA | SEÑALIZACION | 55121704 | SEÑALES DE SEGURIDAD
259806 | MODULO PRESION FLUKE 750P07 PARA CALIBRACION DE PROCESOS | UN | REPUESTO MODULO | EQUIPOS INGENIERIA | REPUESTOS Y EQUIPOS INGENIERA | REPUESTOS ESPECIFICOS | 20121445 | ACCESORIOS Y PARTES
259807 | PLACA DE MARCACION FASE (A) FIBRA DE VIDRIO CUADRADA 260MMX260MM ROJO | UN | PLACA SEÑALIZACION | INDIRECTOS | SERV. SEÑALIZACION-SEÑALETICA | SEÑALIZACION | 55121704 | SEÑALES DE SEGURIDAD
259808 | PLACA DE MARCACION FASE (B) FIBRA DE VIDRIO CUADRADA 260MMX260MM AMARILLO | UN | PLACA SEÑALIZACION | INDIRECTOS | SERV. SEÑALIZACION-SEÑALETICA | SEÑALIZACION | 55121704 | SEÑALES DE SEGURIDAD
259809 | PLACA DE MARCACION FASE (C) FIBRA DE VIDRIO CUADRADA 260MMX260MM AZUL | UN | PLACA SEÑALIZACION | INDIRECTOS | SERV. SEÑALIZACION-SEÑALETICA | SEÑALIZACION | 55121704 | SEÑALES DE SEGURIDAD
259810 | RELE DE PROTECCION DIFERENCIAL DE LINEA 16 ENTRADAS DIGITALES 30 SALIDAS DIGITALES TENSION TC 300VLN CORRIENTE DEL TC 5A TENSION DE POLARIZACION 125/250VCC O 120/240VCA PROTOCOLO DE COMUNICACION IEC 61850 | UN | RELE | EQUIPOS INGENIERIA | EQUIPO PROTEC MANIOBRA S/E-R/D | EQUIPO PROTECCION MANIOBRA S/E | 39122308 | RELÉ DE ÍNDICE DIFERENCIAL
259811 | SUMINISTRO, TRANSPORTE Y COLOCACION DE LLENO COMPACTADO CON MATERIAL DE PRESTAMO (ARENILLA O SIMILAR) | M3 | REDES AGUAS P/A | SERVICIOS DE MANTENIMIENTO | MANTENIMIENTO DE REDES | MANTENIMIENTO REDES ACUEDUCTO | 72141119 | SERVICIO DE CONSTRUCCIÓN DE ACUEDUCTOS
259812 | RELE DE PROTECCION DIFERENCIAL DE LINEA 16 ENTRADAS DIGITALES 30 SALIDAS DIGITALES TENSION TC 300VLN CORRIENTE DEL TC 1A TENSION DE POLARIZACION 125/250VCC O 120/240VCA PROTOCOLO DE COMUNICACION IEC 61850 | UN | RELE | EQUIPOS INGENIERIA | EQUIPO PROTEC MANIOBRA S/E-R/D | EQUIPO PROTECCION MANIOBRA S/E | 39122308 | RELÉ DE ÍNDICE DIFERENCIAL
259813 | MEDIDOR CAUDAL MAGNETICO 300MM (12") TIPO ELECTRONICO REGISTRO M3 BRIDADO ASME B16.5 CLASE 300 COMUNICACION MODBUS RTU IP67 40BAR | UN | MEDIDOR AGUA | EQUIPOS INGENIERIA | MEDIDORES DE CONSUMO | MEDIDORES DE CONSUMO DE AGUA | 41112504 | MEDIDORES DE AGUA
259814 | BARRAS DE COBRE INFERIOR AISLADAS 6,9KV GM-1435-FB-001 / GM-1435-FB-006 PARA DEVANADO ESTATOR AYURA | UN | REPUESTO BOBINA | EQUIPOS INGENIERIA | REPUESTOS Y EQUIPOS INGENIERA | REPUESTOS DE DISEÑO | 81101603 | DISEÑO DE MÁQUINAS HERRAMIENTAS
259815 | BARRAS DE COBRE SUPERIOR AISLADAS 6,9KV GM-1435-FB-001 / GM-1435-FB-030 PARA DEVANADO ESTATOR AYURA | UN | REPUESTO BOBINA | EQUIPOS INGENIERIA | REPUESTOS Y EQUIPOS INGENIERA | REPUESTOS DE DISEÑO | 81101603 | DISEÑO DE MÁQUINAS HERRAMIENTAS
259816 | BARRAS DE COBRE SUPERIOR DE FASE AISLADAS 6,9KV GM-1435-FB-001 / GM-1435-FB-030 PARA DEVANADO ESTATOR AYURA | UN | REPUESTO BOBINA | EQUIPOS INGENIERIA | REPUESTOS Y EQUIPOS INGENIERA | REPUESTOS DE DISEÑO | 81101603 | DISEÑO DE MÁQUINAS HERRAMIENTAS
259817 | CONECTOR DE COBRE ELECTROLITICO C11000 DE 0.312"X2.000"X5.625" PARA UNION DE PUNTAS DE BOBINAS | UN | PLATINA | EQUIPOS INGENIERIA | GENERADORES | GENERADORES HIDRAULICOS | 26101400 | COMPONENTES DE MOTORES O GENERADORES
259818 | RELLENO INTERMEDIO DE FIBRA DE VIDRIO G11 SEMICONDUCTORA DE 0.157"X0.827"X47.000" PARA DEVANADO ESTATOR | UN | REPUESTO RELLENO | MATERIALES ESTANDAR | REPUESTOS MATERIALES ESTANDAR | REPUESTOS DE GENERADORES | 31371001 | PANELES AISLANTES
259819 | RELLENO ONDULADO DE FIBRA DE VIDRIO 0.035"X0.827"X38.000" PARA DEVANADO ESTATOR | UN | REPUESTO RELLENO | MATERIALES ESTANDAR | REPUESTOS MATERIALES ESTANDAR | REPUESTOS DE GENERADORES | 31371001 | PANELES AISLANTES
259820 | RELLENO PLANO DE FIBRA DE VIDRIO G11 SEMICONDUCTORA DE 0.007"X0.827"X24.000" PARA DEVANADO ESTATOR | UN | REPUESTO RELLENO | MATERIALES ESTANDAR | REPUESTOS MATERIALES ESTANDAR | REPUESTOS DE GENERADORES | 31371001 | PANELES AISLANTES
259821 | RELLENO PLANO DE FIBRA DE VIDRIO G11 SEMICONDUCTORA DE 0.010"X0.827"X24.000" PARA DEVANADO ESTATOR | UN | REPUESTO RELLENO | MATERIALES ESTANDAR | REPUESTOS MATERIALES ESTANDAR | REPUESTOS DE GENERADORES | 31371001 | PANELES AISLANTES
259822 | RELLENO PLANO DE FIBRA DE VIDRIO G11 SEMICONDUCTORA DE 0.020"X0.827"X24.000" PARA DEVANADO ESTATOR | UN | REPUESTO RELLENO | MATERIALES ESTANDAR | REPUESTOS MATERIALES ESTANDAR | REPUESTOS DE GENERADORES | 31371001 | PANELES AISLANTES
259823 | RELLENO PLANO DE FIBRA DE VIDRIO G11 SEMICONDUCTORA DE 0.030"X0.827"X24.000" PARA DEVANADO ESTATOR | UN | REPUESTO RELLENO | MATERIALES ESTANDAR | REPUESTOS MATERIALES ESTANDAR | REPUESTOS DE GENERADORES | 31371001 | PANELES AISLANTES
259824 | RELLENO PLANO DE FIBRA DE VIDRIO G11 SEMICONDUCTORA DE 0.062"X0.827"X24.000" PARA DEVANADO ESTATOR | UN | REPUESTO RELLENO | MATERIALES ESTANDAR | REPUESTOS MATERIALES ESTANDAR | REPUESTOS DE GENERADORES | 31371001 | PANELES AISLANTES
259825 | RELLENO PLANO DE FONDO DE FIBRA DE VIDRIO G11 SEMICONDUCTORA DE 0.020"X0.827"X24.000" PARA DEVANADO ESTATOR | UN | REPUESTO RELLENO | MATERIALES ESTANDAR | REPUESTOS MATERIALES ESTANDAR | REPUESTOS DE GENERADORES | 31371001 | PANELES AISLANTES
259826 | CUÑA PLANA FIBRA DE VIDRIO G11 TM TIPO 1 DE 0.197"X0.980"X7.300" GM-1435-MM-004 PARA ESTATOR GENERADOR AYURA | UN | REPUESTO CUÑA | EQUIPOS INGENIERIA | REPUESTOS Y EQUIPOS INGENIERA | REPUESTOS DE DISEÑO | 81101603 | DISEÑO DE MÁQUINAS HERRAMIENTAS
259827 | CUÑA PLANA FIBRA DE VIDRIO G11 TM TIPO 2 DE 0.197"X0.980"X5.230" PARA ESTATOR GENERADOR AYURA | UN | REPUESTO CUÑA | EQUIPOS INGENIERIA | REPUESTOS Y EQUIPOS INGENIERA | REPUESTOS DE DISEÑO | 81101603 | DISEÑO DE MÁQUINAS HERRAMIENTAS
259828 | CUÑA PLANA FIBRA DE VIDRIO G11 TM TIPO 3 DE 0.197"X0.980"X5.197" PARA ESTATOR GENERADOR AYURA | UN | REPUESTO CUÃ‘A | EQUIPOS INGENIERIA | REPUESTOS Y EQUIPOS INGENIERA | REPUESTOS DE DISEÑO | 81101603 | DISEÑO DE MÁQUINAS HERRAMIENTAS
259829 | CUÑA PLANA FIBRA DE VIDRIO G11 TM TIPO 4 DE 0.197"X0.980"X7.300" PARA ESTATOR GENERADOR AYURA | UN | REPUESTO CUÑA | EQUIPOS INGENIERIA | REPUESTOS Y EQUIPOS INGENIERA | REPUESTOS DE DISEÑO | 81101603 | DISEÑO DE MÁQUINAS HERRAMIENTAS
259830 | CUÑA PLANA FIBRA DE VIDRIO G11 TM TIPO 2 VERIFICACION DE 0.197"X0.980"X5.230" PARA ESTATOR GENERADOR AYURA | UN | REPUESTO CUÑA | EQUIPOS INGENIERIA | REPUESTOS Y EQUIPOS INGENIERA | REPUESTOS DE DISEÑO | 81101603 | DISEÑO DE MÁQUINAS HERRAMIENTAS
259831 | CUÑA PLANA FIBRA DE VIDRIO G11 TM TIPO 3 VERIFICACION DE 0.197"X0.980"X5.197" PARA ESTATOR GENERADOR AYURA | UN | REPUESTO CUÑA | EQUIPOS INGENIERIA | REPUESTOS Y EQUIPOS INGENIERA | REPUESTOS DE DISEÑO | 81101603 | DISEÑO DE MÁQUINAS HERRAMIENTAS
259832 | SEPARADOR CABEZAL DE FIBRA DE VIDRIO REFORZADA CON POLIESTER (GPO-1) DE 0.062"X2.114"X1.500" PARA DEVANADO ESTATOR | UN | REPUESTO SEPARADOR | MATERIALES ESTANDAR | REPUESTOS MATERIALES ESTANDAR | REPUESTOS DE GENERADORES | 31371001 | PANELES AISLANTES
259833 | SEPARADOR CABEZAL DE FIBRA DE VIDRIO REFORZADA CON POLIESTER (GPO-1) DE 0.125"X2.114"X1.500" PARA DEVANADO ESTATOR | UN | REPUESTO SEPARADOR | MATERIALES ESTANDAR | REPUESTOS MATERIALES ESTANDAR | REPUESTOS DE GENERADORES | 31371001 | PANELES AISLANTES
259834 | SEPARADOR CABEZAL DE FIBRA DE VIDRIO REFORZADA CON POLIESTER (GPO-1) DE 0.250"X2.114"X1.500" PARA DEVANADO ESTATOR | UN | REPUESTO SEPARADOR | MATERIALES ESTANDAR | REPUESTOS MATERIALES ESTANDAR | REPUESTOS DE GENERADORES | 31371001 | PANELES AISLANTES
259835 | RELLENO PLANO LATERAL DE FIBRA DE VIDRIO G11 SEMICONDUCTORA DE 0.010"X2.114"X12.000" PARA DEVANADO ESTATOR | UN | REPUESTO RELLENO | MATERIALES ESTANDAR | REPUESTOS MATERIALES ESTANDAR | REPUESTOS DE GENERADORES | 31371001 | PANELES AISLANTES
259836 | RELLENO PLANO LATERAL DE FIBRA DE VIDRIO G11 SEMICONDUCTORA DE 0.020"X2.114"X12.000" PARA DEVANADO ESTATOR | UN | REPUESTO RELLENO | MATERIALES ESTANDAR | REPUESTOS MATERIALES ESTANDAR | REPUESTOS DE GENERADORES | 31371001 | PANELES AISLANTES
259837 | RELLENO PLANO LATERAL DE FIBRA DE VIDRIO G11 SEMICONDUCTORA DE 0.030"X2.114"X12.000" PARA DEVANADO ESTATOR | UN | REPUESTO RELLENO | MATERIALES ESTANDAR | REPUESTOS MATERIALES ESTANDAR | REPUESTOS DE GENERADORES | 31371001 | PANELES AISLANTES
259838 | TUBO 1"X396" FIBRA DE VIDRIO TIPO E PARA ESTATOR GENERADOR AYURA | UN | REPUESTO TUBO | EQUIPOS INGENIERIA | REPUESTOS Y EQUIPOS INGENIERA | REPUESTOS DE DISEÑO | 81101603 | DISEÑO DE MÁQUINAS HERRAMIENTAS
259839 | MOLDE 1.625"X4"6.250" FIBRA DE VIDRIO CON RESINA EPOXICA ANTIFLAMA CLASE "F" PARA ESTATOR GENERADOR AYURA | UN | REPUESTO MOLDE | EQUIPOS INGENIERIA | REPUESTOS Y EQUIPOS INGENIERA | REPUESTOS DE DISEÑO | 81101603 | DISEÑO DE MÁQUINAS HERRAMIENTAS
259840 | SOLDADURA DE PLATA LAMINADA 15% CON COBRE 0.005"X2" | LB | SOLDADURA | SOPORTE A LA OPERACIÓN | CONSUMIBLES | CONSUMIBLES DE FERRETERIA | 23271813 | ALAMBRE DE SOLDADURA
259841 | CINTA DE FIBRA DE VIDRIO CON ADHESIVO SILICONADO 0.004"X1"X50M BLANCA | RL | CINTA | MATERIALES ESTANDAR | AISLANTES ELECTRICOS | CINTA AISLANTE | 31201507 | CINTA DE FIBRA DE VIDRIO
259842 | CINTA DE AMARRE POLIESTER CLASE F CON POLIURETANO DE 3/8"X750' COLOR BLANCO | RL | CINTA | MATERIALES ESTANDAR | AISLANTES ELECTRICOS | CINTA AISLANTE | 31201502 | CINTA AISLANTE ELÉCTRICA
259843 | BARNIZ DIELECTRICO BASE SOLVENTE BEIGE ACABADO BRILLANTE 1KG | KG | BARNIZ | MATERIALES ESTANDAR | MATERIA PROCESO FISICO-QUIMICO | RECUBRIMIENTOS Y SOLVENTES | 31211707 | BARNICES
259844 | RESINA EPOXICA BICOMPONENTE WIC A PARA ESTATORES/ROTORES 5GL | GL | RESINA | MATERIALES ESTANDAR | MATERIA PROCESO FISICO-QUIMICO | PEGANTES Y ADHESIVOS | 31201607 | AGLOMERANTE EPOXY
259845 | RESINA EPOXICA BICOMPONENTE WIC B PARA ESTATORES/ROTORES 5GL | GL | RESINA | MATERIALES ESTANDAR | MATERIA PROCESO FISICO-QUIMICO | PEGANTES Y ADHESIVOS | 31201607 | AGLOMERANTE EPOXY
259846 | BARNIZ DIELECTRICO VON ROLL GLYTAL 74004 PARA ACABADO FINAL ESTATOR | GL | REPUESTO BARNIZ | EQUIPOS INGENIERIA | REPUESTOS Y EQUIPOS INGENIERA | REPUESTOS ESPECIFICOS | 20121445 | ACCESORIOS Y PARTES
259847 | CATALIZADOR VON ROLL GLYTAL 74010 PARA ACABADO FINAL ESTATOR | GL | REPUESTO CATALIZADOR | EQUIPOS INGENIERIA | REPUESTOS Y EQUIPOS INGENIERA | REPUESTOS ESPECIFICOS | 20121445 | ACCESORIOS Y PARTES
259848 | MAZO CUERO 4LB MANGO DE MADERA PARA INSTALACION DE CUÑAS | UN | ALMADANA | SOPORTE A LA OPERACIÓN | HTAS-EQUIPOS SOPORTE OPERACION | HERRAMIENTAS MANUAL MECANICAS | 27111615 | ALMÁDENA O MARTILLO MACHO
259849 | CINTA AISLANTE MICA 600V | RL | CINTA | MATERIALES ESTANDAR | AISLANTES ELECTRICOS | CINTA AISLANTE | 31201502 | CINTA AISLANTE ELÉCTRICA
259850 | SOPORTE 1"X2.5"X2.5" FIBRA VIDRIO G11 PARA PARA ESTATOR GENERADOR AYURA | UN | REPUESTO SOPORTE | EQUIPOS INGENIERIA | REPUESTOS Y EQUIPOS INGENIERA | REPUESTOS DE DISEÑO | 81101603 | DISEÑO DE MÁQUINAS HERRAMIENTAS
259851 | TAPA LATERAL DE SOPORTE DE FIBRA DE VIDRIO G11 SEMICONDUCTORA CON MEDIDAS 0.188"X2.750"X13.000" (TAPA DEL SOPORTE ENTRE LINEAS) | UN | REPUESTO TAPA | MATERIALES ESTANDAR | REPUESTOS MATERIALES ESTANDAR | REPUESTOS DE GENERADORES | 31371001 | PANELES AISLANTES
259852 | CONSTRUCCION OBRAS EN GAVIONES | M3 | REDES GAR | SERVICIOS DE MANTENIMIENTO | MANTENIMIENTO DE REDES | MTTO REDES ALCANTARILLADO | 72154402 | SERVICIO DE MANTENIMIENTO O REPARACIÓN DE ACCESORIOS PARA TUBERÍAS
259853 | TRANSPORTE Y COLOCACION DE VALVULA CHARNELA DE 6" | UN | REDES AGUAS P/A | SERVICIOS DE MANTENIMIENTO | MANTENIMIENTO DE REDES | MANTENIMIENTO REDES ACUEDUCTO | 72141119 | SERVICIO DE CONSTRUCCIÓN DE ACUEDUCTOS
259863 | TRANSPORTE E INSTALACIÓN TUBERÍA DE ACERO, CON EXTREMOS DE JUNTA TRASLAPADA PARA SOLDADURA EN OBRA. CON REVESTIMIENTO INTERIOR Y RECUBRIMIENTO EXTERIOR EN MORTERO DE CEMENTO NORMA AWWA C-205. FABRICADA DE CONFORMIDAD CON LA NORMA AWWA C-200, ESPESOR DE LÁMINA MÍNIMO 6,00 MM. Ø600MM (24"), PRESIÓN DE TRABAJO 1634 KPA (237 PSI). | ML | MANTENIMIENTO REDES ACUEDUCTO | SERVICIOS DE MANTENIMIENTO | MANTENIMIENTO DE REDES | MANTENIMIENTO REDES ACUEDUCTO | 72141119 | SERVICIO DE CONSTRUCCIÓN DE ACUEDUCTOS
259864 | TRANSPORTE E INSTALACIÓN DE CODO EN ACERO 22.5°- 45° Ø600MM (24") CON EXTREMOS LISOS PARA CINTURÓN DE CIERRE. RECUBRIMIENTO INTERIOR Y EXTERIOR EN MORTERO DE CEMENTO NORMA AWWA C-205. PRESIÓN DE TRABAJO1634 KPA (237 PSI). | UN | MANTENIMIENTO REDES ACUEDUCTO | SERVICIOS DE MANTENIMIENTO | MANTENIMIENTO DE REDES | MANTENIMIENTO REDES ACUEDUCTO | 72141119 | SERVICIO DE CONSTRUCCIÓN DE ACUEDUCTOS
259865 | TRANSPORTE E INSTALACIÓN DE CODO EN ACERO 5º - 22.5° Ø600MM (24") CON EXTREMOS CON CAMPANA PARA UNIÓN CON JUNTA TRASLAPADA PARA SOLDAR. RECUBRIMIENTO INTERIOR Y EXTERIOR EN MORTERO DE CEMENTO NORMA AWWA C-205. PRESIÓN DE TRABAJO 1634 KPA (237 PSI). | UN | MANTENIMIENTO REDES ACUEDUCTO | SERVICIOS DE MANTENIMIENTO | MANTENIMIENTO DE REDES | MANTENIMIENTO REDES ACUEDUCTO | 72141119 | SERVICIO DE CONSTRUCCIÓN DE ACUEDUCTOS
259866 | TRANSPORTE E INSTALACIÓN CODO EN ACERO 22.5° - 45° Ø600MM (24") CON EXTREMOS LISOS PARA CINTURÓN DE CIERRE. RECUBRIMIENTO INTERIOR Y EXTERIOR EN MORTERO DE CEMENTO NORMA AWWA C-205. PRESIÓN DE TRABAJO 1634 KPA (237 PSI). | UN | MANTENIMIENTO REDES ACUEDUCTO | SERVICIOS DE MANTENIMIENTO | MANTENIMIENTO DE REDES | MANTENIMIENTO REDES ACUEDUCTO | 72141119 | SERVICIO DE CONSTRUCCIÓN DE ACUEDUCTOS
259867 | TRANSPORTE E INSTALACIÓN DE CODO EN ACERO ENTRE 22.5° - 45° Ø600MM (24") CON EXTREMOS CON CAMPANA PARA UNIÓN CON JUNTA TRASLAPADA PARA SOLDAR. RECUBRIMIENTO INTERIOR Y EXTERIOR EN MORTERO DE CEMENTO NORMA AWWA C-205. PRESIÓN DE TRABAJO 1634 KPA (237 PSI). | UN | MANTENIMIENTO REDES ACUEDUCTO | SERVICIOS DE MANTENIMIENTO | MANTENIMIENTO DE REDES | MANTENIMIENTO REDES ACUEDUCTO | 72141119 | SERVICIO DE CONSTRUCCIÓN DE ACUEDUCTOS
259869 | BAQUELITA 5"X8"X0.75" MICARTA PARA ESTATOR GENERADOR AYURA | UN | REPUESTO MICARTA | MATERIALES ESTANDAR | REPUESTOS MATERIALES ESTANDAR | REPUESTOS DE GENERADORES | 31371001 | PANELES AISLANTES
259870 | TABLERO DE SERVICIOS AUXILIARES DE AC ESENCIALES COMPLETO DE ACUERDO CON DIAGRAMA UNIFILAR SUMINISTRADO | UN | GABINETE | MATERIALES ESTANDAR | TABLEROS Y GABINETES | GABINETES CONTROL-PROTECCIONES | 39121112 | TABLERO DE BAJO VOLTAJE DE CORRIENTE ALTERNA Y DIRECTA AC DC
259871 | TABLERO DE SERVICIOS AUXILIARES DE AC NO ESENCIALES COMPLETO DE ACUERDO CON DIAGRAMA UNIFILAR SUMINISTRADO | UN | GABINETE | MATERIALES ESTANDAR | TABLEROS Y GABINETES | GABINETES CONTROL-PROTECCIONES | 39121112 | TABLERO DE BAJO VOLTAJE DE CORRIENTE ALTERNA Y DIRECTA AC DC
259872 | TABLERO DE SERVICIOS AUXILIARES DE DC 1 COMPLETO DE ACUERDO CON DIAGRAMA UNIFILAR SUMINISTRADO | UN | GABINETE | MATERIALES ESTANDAR | TABLEROS Y GABINETES | GABINETES CONTROL-PROTECCIONES | 39121112 | TABLERO DE BAJO VOLTAJE DE CORRIENTE ALTERNA Y DIRECTA AC DC
259873 | TABLERO DE SERVICIOS AUXILIARES DE DC 2 COMPLETO DE ACUERDO CON DIAGRAMA UNIFILAR SUMINISTRADO | UN | GABINETE | MATERIALES ESTANDAR | TABLEROS Y GABINETES | GABINETES CONTROL-PROTECCIONES | 39121112 | TABLERO DE BAJO VOLTAJE DE CORRIENTE ALTERNA Y DIRECTA AC DC
259874 | CAJA DE CARTON 32CMX5CMX5CM | UN | CAJA DE CARTON | INDIRECTOS | EQUIPOS Y UTILES DE OFICINA | UTILES DE OFICINA | 24121503 | CAJAS PARA EMPACAR
259875 | MANGUERA HIDRAULICA 1/4"X0.5M PARKER 301SN-4 PARA RASTRILLO CANAL DE ENTRADA | UN | REPUESTO MANGUERA | EQUIPOS INGENIERIA | REPUESTOS Y EQUIPOS INGENIERA | REPUESTOS ESPECIFICOS | 20121445 | ACCESORIOS Y PARTES
259880 | VENTILADOR AXIAL 208VAC 3F 60HZ 1/3HP DIAMETRO IMPULSOR 737MM 1140RPM 7400CFM PARA TRANSFORMADOR | UN | VENTILADOR | EQUIPOS INGENIERIA | BOMBAS,COMPRESORES Y MOTORES | MANEJO DE AIRES | 40101504 | COMPUERTAS DE VENTILACIÓN
259881 | ESTRUCTURA METALICA TUBULAR 1,5MX1,5MX36M ASTM A500 GRADO C PLA-ENE-0233-LT-OC-006 EQUIPO ASOCIADO CABLES DE ENERGIA DE 13,2 Kv | UN | REPUESTO ESTRUCTURA | EQUIPOS INGENIERIA | REPUESTOS Y EQUIPOS INGENIERA | REPUESTOS DE DISEÑO | 81101603 | DISEÑO DE MÁQUINAS HERRAMIENTAS
259882 | GATO HIDRAULICO 20T TIPO BOTELLA CON ALTURA 150MM A 242MM | UN | GATO | SOPORTE A LA OPERACIÓN | HTAS-EQUIPOS SOPORTE OPERACION | ELEMENTOS Y EQUIPOS DE IZAJE | 24101612 | GATOS
259883 | JUEGO DE MACHUELOS HELICOIDALES M6 X 1, 3 PIEZAS EN ACERO RAPIDO CORTE DERECHO | JG | MACHUELO | SOPORTE A LA OPERACIÓN | HTAS-EQUIPOS SOPORTE OPERACION | HERRAMIENTAS MANUAL MECANICAS | 23291804 | INSERTO DE ROSCADO
259884 | JUEGO DE MACHUELOS HELICOIDALES M8 X 1.25, 3 PIEZAS EN ACERO RAPIDO CORTE DERECHO | JG | MACHUELO | SOPORTE A LA OPERACIÓN | HTAS-EQUIPOS SOPORTE OPERACION | HERRAMIENTAS MANUAL MECANICAS | 23291804 | INSERTO DE ROSCADO
259885 | JUEGO DE MACHUELOS HELICOIDALES M10 X 1.5, 3 PIEZAS EN ACERO RAPIDO CORTE DERECHO | JG | MACHUELO | SOPORTE A LA OPERACIÓN | HTAS-EQUIPOS SOPORTE OPERACION | HERRAMIENTAS MANUAL MECANICAS | 23291804 | INSERTO DE ROSCADO
259886 | JUEGO DE MACHUELOS HELICOIDALES M12 X 1.75, 3 PIEZAS EN ACERO RAPIDO CORTE DERECHO | JG | MACHUELO | SOPORTE A LA OPERACIÓN | HTAS-EQUIPOS SOPORTE OPERACION | HERRAMIENTAS MANUAL MECANICAS | 23291804 | INSERTO DE ROSCADO
259887 | JUEGO DE MACHUELOS HELICOIDALES M16 X 2, 3 PIEZAS EN ACERO RAPIDO CORTE DERECHO | JG | MACHUELO | SOPORTE A LA OPERACIÓN | HTAS-EQUIPOS SOPORTE OPERACION | HERRAMIENTAS MANUAL MECANICAS | 23291804 | INSERTO DE ROSCADO
259888 | JUEGO DE MACHUELOS HELICOIDALES M20 X 2.5, 3 PIEZAS EN ACERO RAPIDO CORTE DERECHO | JG | MACHUELO | SOPORTE A LA OPERACIÓN | HTAS-EQUIPOS SOPORTE OPERACION | HERRAMIENTAS MANUAL MECANICAS | 23291804 | INSERTO DE ROSCADO
259889 | JUEGO DE MACHUELOS HELICOIDALES M30 X 3.5, 3 PIEZAS EN ACERO RAPIDO CORTE DERECHO | JG | MACHUELO | SOPORTE A LA OPERACIÓN | HTAS-EQUIPOS SOPORTE OPERACION | HERRAMIENTAS MANUAL MECANICAS | 23291804 | INSERTO DE ROSCADO
259890 | MACHUELO HELICOIDAL ISO METRICA M36X4 | UN | MACHUELO | SOPORTE A LA OPERACIÓN | HTAS-EQUIPOS SOPORTE OPERACION | HERRAMIENTAS MANUAL MECANICAS | 23291804 | INSERTO DE ROSCADO
259891 | MACHUELO HELICOIDAL ISO METRICA M42X4.5 | UN | MACHUELO | SOPORTE A LA OPERACIÓN | HTAS-EQUIPOS SOPORTE OPERACION | HERRAMIENTAS MANUAL MECANICAS | 23291804 | INSERTO DE ROSCADO
259892 | MACHUELO HELICOIDAL ISO METRICA M48X5 | UN | MACHUELO | SOPORTE A LA OPERACIÓN | HTAS-EQUIPOS SOPORTE OPERACION | HERRAMIENTAS MANUAL MECANICAS | 23291804 | INSERTO DE ROSCADO
259893 | JUNTA EXPANSION FLEXIBLE ANTIVIBRATORIA 30" (762MM) 86PSI (6BAR) ACERO AL CARBONO BRIDA ANSI/ASME B16.5 SELLO EPDM | UN | JUNTA | MATERIALES ESTANDAR | VALVULAS, HIDRANTES Y UNIONES | UNIONES | 40172901 | UNIONES DE EXTENSIÓN PARA TUBOS DE ACERO AL CARBONO
259894 | TUERCA HEXAGONAL 1 1/4" ACERO ASTM A194 GRADO 2H GALVANIZADO | UN | TUERCA | MATERIALES ESTANDAR | HERRAJES ELEMENTOS DE SUJECION | ELEMENTOS DE SUJECION | 31161727 | TUERCAS HEXAGONALES
259896 | PINZA AMPERIMETRICA MA PARA PROCESOS 4-20MA 0-30VDC | UN | PINZA | SOPORTE A LA OPERACIÓN | HTAS-EQUIPOS SOPORTE OPERACION | INSTRUMENTOS DE MEDICION | 41113678 | PROBADOR DE ABRAZADERA
259897 | VALVULA BOLA PASO TOTAL 1/4" (8MM) 4351PSI (300BAR) LATON ROSCA HEMBRA G 1 CUERPO 2 VIAS | UN | VALVULA BOLA | MATERIALES ESTANDAR | VALVULAS, HIDRANTES Y UNIONES | VALVULAS | 40141607 | VÁLVULAS DE BOLA
259898 | SERVICIO OPERACION CORRELACION EVENTOS | UN | SERVICIOS ASOCIADOS A INTERNET | SERVICIOS PROF/CORPORATIVOS | SERVICIOS Y RECURSOS DE TI | SERVICIOS ASOCIADOS A INTERNET | 81111801 | SEGURIDAD DE LOS COMPUTADORES, REDES O INTERNET
259899 | SERVICIO OPERACION GESTION VULNERABILIDADES | UN | SERVICIOS ASOCIADOS A INTERNET | SERVICIOS PROF/CORPORATIVOS | SERVICIOS Y RECURSOS DE TI | SERVICIOS ASOCIADOS A INTERNET | 81111801 | SEGURIDAD DE LOS COMPUTADORES, REDES O INTERNET
259901 | MODULO ACOPLE CABLE PRINCIPAL 24-32VCC PHOENIX CONTACT FB-ET 23160 PARA EXPANSION SISTEMA COMUNICACION PROFIBUS Y FIELDBUS | UN | REPUESTO MODULO | EQUIPOS INGENIERIA | REPUESTOS Y EQUIPOS INGENIERA | REPUESTOS ESPECIFICOS | 20121445 | ACCESORIOS Y PARTES
259902 | BLOQUE ACOPLADOR DISPOSITIVOS 10VCC-32VCC PHOENIX CONTACT FB-8SP 1026043 PARA SISTEMA DE COMUNICACION PROFIBUS Y FIELDBUS | UN | REPUESTO ACOPLADOR | EQUIPOS INGENIERIA | REPUESTOS Y EQUIPOS INGENIERA | REPUESTOS ESPECIFICOS | 20121445 | ACCESORIOS Y PARTES
259903 | MODULO PROTECCION SOBRETENSIONES PHOENIX CONTACT PT 1X2-24DC-ST 2856032 PARA CIRCUITO SEÑALES FLOTANTE | UN | REPUESTO MODULO | EQUIPOS INGENIERIA | REPUESTOS Y EQUIPOS INGENIERA | REPUESTOS ESPECIFICOS | 20121445 | ACCESORIOS Y PARTES
259904 | BASE DE CONTACTOS PHOENIX CONTACT PT 2X2+FBE PARA MODULO DPS SEÑALES FLOTANTE | UN | REPUESTO BASE | EQUIPOS INGENIERIA | REPUESTOS Y EQUIPOS INGENIERA | REPUESTOS ESPECIFICOS | 20121445 | ACCESORIOS Y PARTES
259905 | GATO HIDRAULICO 20T TIPO BOTELLA CON ALTURA 150MM A 210MM | UN | GATO | SOPORTE A LA OPERACIÓN | HTAS-EQUIPOS SOPORTE OPERACION | ELEMENTOS Y EQUIPOS DE IZAJE | 24101612 | GATOS
259906 | PROYECTOR REFLECTOR LED 400W PARA INTEMPERIE | UN | REFLECTOR PROYECTOR | MATERIALES ESTANDAR | ELEMENT ALUMB PUBLICO-NAVIDEÑO | ELEMENTOS DE ALUMBRADO PUBLICO | 39111818 | REFLECTOR DE LÁMPARA
259907 | NEVERA 404 LT DISPENSADOR AGUA TIPO NO FROST 110V/60HZ DIMENSIONES 171X71X71CM | UN | NEVERA | INDIRECTOS | ELECTRODOMESTICOS | PEQUEÑOS ELECTRODOMESTICOS | 52141501 | NEVERAS PARA USO DOMÉSTICO
259908 | MEDIDOR ENERGIA ELECTRONICO 57-277V 2.5(20)A 3F4H CLASE 0.5S/CLASE 2 BASE MULTIFUNCIONAL MONOCUERPO ETHERNET | UN | MEDIDOR ENERGÍA | EQUIPOS INGENIERIA | MEDIDORES DE CONSUMO | MEDIDORES CONSUMO DE ENERGIA | 41113708 | MEDIDORES DE ENERGÍA
259909 | ELEMENTO FILTRANTE PARA ACEITE DE LUBRICACION FORZADA PARA ACEITE REFERENCIA PARKER 924448 | UN | REPUESTO CARTUCHO FILTRO | EQUIPOS INGENIERIA | REPUESTOS Y EQUIPOS INGENIERA | REPUESTOS ESPECIFICOS | 20121445 | ACCESORIOS Y PARTES
259910 | ELEMENTO FILTRANTE PARA ACEITE DE LUBRICACION FORZADA PARA ACEITE REFERENCIA PARKER 924453Q | UN | REPUESTO CARTUCHO FILTRO | EQUIPOS INGENIERIA | REPUESTOS Y EQUIPOS INGENIERA | REPUESTOS ESPECIFICOS | 20121445 | ACCESORIOS Y PARTES
259911 | EQUIPO SOLDADURA DE ESTAÑO 120 VCA 2A | UN | EQUIPO SOLDADURA | SOPORTE A LA OPERACIÓN | HTAS-EQUIPOS SOPORTE OPERACION | EQUIPOS SOPORTE A LA OPERACION | 23271417 | MÁQUINA DE SOLDADURA CON ESTAÑO
259912 | MODULO PRESION FLUKE 750P06 PARA CALIBRACION DE PROCESOS | UN | REPUESTO MODULO | EQUIPOS INGENIERIA | REPUESTOS Y EQUIPOS INGENIERA | REPUESTOS ESPECIFICOS | 20121445 | ACCESORIOS Y PARTES
259913 | EQUIPO ASPERSION TERMICA POR PLASMA TRANSFERIDO CON ARCO ESTABILIZADO POR NEUTRODOS EN CASCADA | UN | ASPERSION | SOPORTE A LA OPERACIÓN | HTAS-EQUIPOS SOPORTE OPERACION | EQUIPOS SOPORTE A LA OPERACION | 23281503 | MÁQUINA DE ROCIADO TÉRMICO
259914 | CONECTOR COMPRESION BORNA TERMINAL COBRE ESTAÑADO 1000KCMIL 1 HUECO | UN | CONECTOR | MATERIALES ESTANDAR | ELEMENTOS DE CONEXION | CONECTORES | 39121409 | CONECTORES DE CABLES ELÉCTRICOS
259915 | MODULO PRESION FLUKE 750PD5 PARA CALIBRACION DE PROCESOS | UN | REPUESTO MODULO | EQUIPOS INGENIERIA | REPUESTOS Y EQUIPOS INGENIERA | REPUESTOS ESPECIFICOS | 20121445 | ACCESORIOS Y PARTES
259916 | TERMOMETRO INDICADOR -20°C A 140°C MESSKO MT-ST160SK/TT PARA TRANSFORMADOR | UN | REPUESTO TERMOMETRO | EQUIPOS INGENIERIA | REPUESTOS Y EQUIPOS INGENIERA | REPUESTOS ESPECIFICOS | 20121445 | ACCESORIOS Y PARTES
259917 | TERMOMETRO INDICADOR 0°C A 160°C MESSKO MT-ST160W/TT PARA TRANSFORMADOR | UN | TERMOMETRO INDICADOR | EQUIPOS INGENIERIA | REPUESTOS Y EQUIPOS INGENIERA | REPUESTOS ESPECIFICOS | 20121445 | ACCESORIOS Y PARTES
259918 | VENTILADOR AXIAL 208VAC 3F 60HZ 1/8HP DIAMETRO IMPULSOR 737MM 850RPM 5250CFM PARA TRANSFORMADOR | UN | VENTILADOR | EQUIPOS INGENIERIA | BOMBAS,COMPRESORES Y MOTORES | MANEJO DE AIRES | 40101504 | COMPUERTAS DE VENTILACIÓN
259919 | VALVULA SERVOPROPORCIONAL MOOG G771K226A 312A6077P008 PARA TURBINA GENERAL ELECTRIC 7FA GAS | UN | REPUESTO VALVULA | EQUIPOS INGENIERIA | REPUESTOS Y EQUIPOS INGENIERA | REPUESTOS ESPECIFICOS | 20121445 | ACCESORIOS Y PARTES
259920 | VALVULA SERVOPROPORCIONAL MOOG G771K202A 312A6077P004 / 381A7058P004 TURBINA GENERAL ELECTRIC 7FA GAS | UN | REPUESTO VALVULA | EQUIPOS INGENIERIA | REPUESTOS Y EQUIPOS INGENIERA | REPUESTOS ESPECIFICOS | 20121445 | ACCESORIOS Y PARTES
259921 | VALVULA SERVOPROPORCIONAL MOOG G771K200A 312A6077P008 PARA TURBINA GENERAL ELECTRIC 7FA GAS | UN | REPUESTO VALVULA | EQUIPOS INGENIERIA | REPUESTOS Y EQUIPOS INGENIERA | REPUESTOS ESPECIFICOS | 20121445 | ACCESORIOS Y PARTES
259922 | VALVULA SERVOPROPORCIONAL MOOG G771K201A 312A6077P008 PARA TURBINA GENERAL ELECTRIC 7FA GAS | UN | REPUESTO VALVULA | EQUIPOS INGENIERIA | REPUESTOS Y EQUIPOS INGENIERA | REPUESTOS ESPECIFICOS | 20121445 | ACCESORIOS Y PARTES
259923 | VALVULA CONTROL NIVEL BERMAD SERIE 750-66B WW-1 1/2"-750-66-Y-C-A5-EB-CB PARA PLANTA PRODUCCION DE AGUA | UN | REPUESTO VALVULA | EQUIPOS INGENIERIA | REPUESTOS Y EQUIPOS INGENIERA | REPUESTOS ESPECIFICOS | 20121445 | ACCESORIOS Y PARTES
259924 | TERMOMETRO INFRARROJO -50°C A 300°C ±2.0% / 2°C E 0.95 <500MS | UN | TERMOMETRO | SOPORTE A LA OPERACIÓN | HTAS-EQUIPOS SOPORTE OPERACION | INSTRUMENTOS DE MEDICION | 41112224 | TERMÓMETRO INFRARROJO
259925 | PIN CAMARA DE COMBUSTION PRATT & WHITNEY VQ1081992 PARA TURBINA DE GAS P&W FT8 | UN | REPUESTO PIN | EQUIPOS INGENIERIA | REPUESTOS Y EQUIPOS INGENIERA | REPUESTOS ESPECIFICOS | 20121445 | ACCESORIOS Y PARTES
259926 | ARANDELA DE SEGURIDAD DOBLE PRATT & WHITNEY VQ1083619 PARA TURBINA DE GAS P&W FT8 | UN | REPUESTO ARANDELA | EQUIPOS INGENIERIA | REPUESTOS Y EQUIPOS INGENIERA | REPUESTOS ESPECIFICOS | 20121445 | ACCESORIOS Y PARTES
259927 | ARANDELA DE SEGURIDAD DOBLE PRATT & WHITNEY VQ1083620 PARA TURBINA DE GAS P&W FT8 | UN | RESPUESTO ARANDELA | EQUIPOS INGENIERIA | REPUESTOS Y EQUIPOS INGENIERA | REPUESTOS ESPECIFICOS | 20121445 | ACCESORIOS Y PARTES
259928 | SUBCONJUNTOS DE PIEZAS PERNO PRATT & WHITNEY VQAS3303 PARA TURBINA DE GAS P&W FT8 | UN | REPUESTO SUBCONJUNTOS | EQUIPOS INGENIERIA | REPUESTOS Y EQUIPOS INGENIERA | REPUESTOS ESPECIFICOS | 20121445 | ACCESORIOS Y PARTES
259929 | TUERCA HEXAGONAL PRATT & WHITNEY VQST5074-09 PARA TURBINA DE GAS P&W FT8 | UN | REPUESTO TUERCA | EQUIPOS INGENIERIA | REPUESTOS Y EQUIPOS INGENIERA | REPUESTOS ESPECIFICOS | 20121445 | ACCESORIOS Y PARTES
259930 | TUBO DE INTERCONEXION PRATT & WHITNEY VQ668803 PARA TURBINA DE GAS P&W FT8 | UN | REPUESTO TUBO | EQUIPOS INGENIERIA | REPUESTOS Y EQUIPOS INGENIERA | REPUESTOS ESPECIFICOS | 20121445 | ACCESORIOS Y PARTES
259931 | GUIA CAMARA DE COMBUSTION PRATT & WHITNEY VQ1081905-01 PARA TURBINA DE GAS P&W FT8 | UN | REPUESTO GUIA | EQUIPOS INGENIERIA | REPUESTOS Y EQUIPOS INGENIERA | REPUESTOS ESPECIFICOS | 20121445 | ACCESORIOS Y PARTES
259932 | PERNO HEXAGONAL MACHO PRATT & WHITNEY VQMS9715-10 PARA TURBINA DE GAS P&W FT8 | UN | REPUESTO PERNO | EQUIPOS INGENIERIA | REPUESTOS Y EQUIPOS INGENIERA | REPUESTOS ESPECIFICOS | 20121445 | ACCESORIOS Y PARTES
259933 | EMPAQUE PRATT & WHITNEY VQST1141-25 PARA TURBINA DE GAS P&W FT8 | UN | REPUESTO EMPAQUE | EQUIPOS INGENIERIA | REPUESTOS Y EQUIPOS INGENIERA | REPUESTOS ESPECIFICOS | 20121445 | ACCESORIOS Y PARTES
259934 | EMPAQUE PRATT & WHITNEY VQST1141-41 PARA TURBINA DE GAS P&W FT8 | UN | RESPUESTO EMPAQUE | EQUIPOS INGENIERIA | REPUESTOS Y EQUIPOS INGENIERA | REPUESTOS ESPECIFICOS | 20121445 | ACCESORIOS Y PARTES
259935 | ALAMBRE DE SEGURIDAD PRATT & WHITNEY VQAS3214-02 PARA TURBINA DE GAS P&W FT8 | UN | RESPUESTO ALAMBRE | EQUIPOS INGENIERIA | REPUESTOS Y EQUIPOS INGENIERA | REPUESTOS ESPECIFICOS | 20121445 | ACCESORIOS Y PARTES
259936 | CORDON CAUCHO 12.5MM | CM | CORDON | SOPORTE A LA OPERACIÓN | CONSUMIBLES | CONSUMIBLES DE FERRETERIA | 31152105 | CORDÓN DE LÁTEX
259937 | ESPARADRADO DE TELA 3"X10YD | UN | ESPARADRAPO | SERVICIOS PROF/CORPORATIVOS | SERVICIOS DE RECURSOS HUMANOS | BENEFICIOS DE SALUD EMPLEADOS | 42172017 | KITS DE EQUIPOS MÉDICOS DE LABORATORIO O DE CAMPO O PRODUCTOS RELACIONADOS
259938 | TABLET DE OFICINA 10.5" PROCESADOR HEXA-CORE 2X2.5GHZ RAM 3GB ALMACENAMIENTO 256GB WI-FI 802.11AC 4G LTE IOS12 INCLUYE CARGADOR | UN | TABLET | SERVICIOS PROF/CORPORATIVOS | SERVICIOS Y RECURSOS DE TI | HARDWARE Y EQUIPOS ASOCIADOS | 43211509 | COMPUTADORES DE TABLETA
259939 | SERVICIO DE VIGILANCIA Y SEGUIMIENTO DE PROCESOS JUDICIALES | UN | SERVICIOS LEGALES | SERVICIOS PROF/CORPORATIVOS | SERVICIOS LEGALES | SERVICIOS LEGALES | 80121704 | SERVICIOS LEGALES SOBRE CONTRATOS
259940 | SERVICIO DE RADICACION DE DOCUMENTOS Y DEMANDAS EN DESPACHOS JUDICIALES | UN | SERVICIOS LEGALES | SERVICIOS PROF/CORPORATIVOS | SERVICIOS LEGALES | SERVICIOS LEGALES | 80121704 | SERVICIOS LEGALES SOBRE CONTRATOS
259943 | RETIRO, SUMINISTRO E INSTALACIÓN DE MANTO EN FOIL DE ALUMINIO | M2 | MANTENIMIENTO EDIFICACIONES | INDIRECTOS | MANTENIMIENTO DE EDIFICACIONES | ASEO | 72101507 | SERVICIO DE MANTENIMIENTO DE EDIFICIOS
259944 | RETIRO, SUMINISTRO E INSTALACIÓN DE CIELO RASO EN DRYWALL | M2 | MANTENIMIENTO EDIFICACIONES | INDIRECTOS | MANTENIMIENTO DE EDIFICACIONES | ASEO | 72101507 | SERVICIO DE MANTENIMIENTO DE EDIFICIOS
259945 | SUMINISTRIO INSTALACION DE FLANCHE METALICO EN ACERO INOXIDABLE | ML | MANTENIMIENTO EDIFICACIONES | INDIRECTOS | MANTENIMIENTO DE EDIFICACIONES | ASEO | 72101507 | SERVICIO DE MANTENIMIENTO DE EDIFICIOS
259946 | REPARACION FILTRACION DE AGUA POR VENTANALES | ML | MANTENIMIENTO EDIFICACIONES | INDIRECTOS | MANTENIMIENTO DE EDIFICACIONES | ASEO | 72101507 | SERVICIO DE MANTENIMIENTO DE EDIFICIOS
259947 | LIMPIEZA E IMPERMEABILIZACION DE BAJANTES DE AGUA LLUVIA. | UN | MANTENIMIENTO EDIFICACIONES | INDIRECTOS | MANTENIMIENTO DE EDIFICACIONES | ASEO | 72101507 | SERVICIO DE MANTENIMIENTO DE EDIFICIOS
259948 | SERVICIO DE VACTOR | GL | MANTENIMIENTO EDIFICACIONES | INDIRECTOS | MANTENIMIENTO DE EDIFICACIONES | ASEO | 72101507 | SERVICIO DE MANTENIMIENTO DE EDIFICIOS
259949 | TRANSFORMADOR DE SUMINISTRO DE POTENCIA 3F 9/12MVA ONAF 44/13.8KV DYN5 250/95KV 1.25% 8 ACEITE MINERAL CONMUTADOR BOTELLAS DE VACIO | UN | TRANSFORMADOR | EQUIPOS INGENIERIA | TRANSFORMADORES | TRAFOS SUMINISTRO DE POTENCIA | 39121002 | TRANSFORMADORES DE SUMINISTRO DE POTENCIA
259950 | JUEGO DE LLAVES MIXTAS 16 PIEZAS DE 1 5/16" A 2 1/2" | JG | LLAVE | SOPORTE A LA OPERACIÓN | HTAS-EQUIPOS SOPORTE OPERACION | HERRAMIENTAS MANUAL MECANICAS | 27111713 | LLAVES DE COMBINACIÓN
259953 | SILLA PLASTICA PARA COMEDOR MONOBLOQUE POLIPROPILENO INYECTADO CON ADITIVOS UV NIVEL 8 PARA PROTECCIÓN CONTRA LOS RAYOS ULTRAVIOLETA Y SOLIDEZ A LA LUZ. | UN | SILLA | INDIRECTOS | AMUEBLAMIENTO Y/O ELEMENTOS | AMUEBLAMIENTO OFICINAS | 56101719 | MESAS AUXILIARES
259954 | SERVICIO DE ASESORIA PARA LA PUESTA EN SERVICIO E INTEGRACION DE SISTEMAS DE CONTROL Y SCADA | UN | SERVICIOS INGENIERIA | SERVICIOS TECNICOS/ INGENIERIA | CONS. TECNICA/SERV. INGENIERIA | SERVICIOS INGENIERIA | 81101701 | SERVICIOS DE INGENIERÍA ELÉCTRICA
259955 | CARTON PAJA 1/2 PLIEGO | UN | CARTON PAJA | INDIRECTOS | EQUIPOS Y UTILES DE OFICINA | UTILES DE OFICINA | 14111513 | PAPEL DE LIBRO
259956 | PELICULA DE CARBON 50 UN | UN | PELICULA CARBON | INDIRECTOS | EQUIPOS Y UTILES DE OFICINA | UTILES DE OFICINA | 14111513 | PAPEL DE LIBRO
259957 | PAPEL CELOFAN 1MX120CM COLORES SURTIDOS | UN | PAPEL CELOFAN | INDIRECTOS | EQUIPOS Y UTILES DE OFICINA | UTILES DE OFICINA | 14111513 | PAPEL DE LIBRO
259958 | FICHAS BIBLIOGRAFICAS O NEMOTENICAS 50UN 10X15 CM COLORES SURTIDOS | UN | FICHA BIBLIOGRAFICA | INDIRECTOS | EQUIPOS Y UTILES DE OFICINA | UTILES DE OFICINA | 14111513 | PAPEL DE LIBRO
259959 | PAPEL FOAMY 70X95CM COLORES SURTIDOS | UN | PAPEL FOAMY | INDIRECTOS | EQUIPOS Y UTILES DE OFICINA | UTILES DE OFICINA | 14111513 | PAPEL DE LIBRO
259960 | PAPEL CREPE 200X50 CM | UN | FOAMY | INDIRECTOS | EQUIPOS Y UTILES DE OFICINA | UTILES DE OFICINA | 14111513 | PAPEL DE LIBRO
259961 | PAPEL GLOBO 50X70CM | UN | PAPEL GLOBO | INDIRECTOS | EQUIPOS Y UTILES DE OFICINA | UTILES DE OFICINA | 14111513 | PAPEL DE LIBRO
259962 | NOTAS ADHESIVAS 75X75MM | UN | NOTAS ADHESIVAS | INDIRECTOS | EQUIPOS Y UTILES DE OFICINA | UTILES DE OFICINA | 14111513 | PAPEL DE LIBRO
259963 | PAPEL CONTACT 42CM ROLLO DE 20M | UN | PAPEL CONTACT | INDIRECTOS | EQUIPOS Y UTILES DE OFICINA | UTILES DE OFICINA | 14111513 | PAPEL DE LIBRO
259964 | PAPEL PERIODICO 10X100CM | UN | PAPEL PERIODICO | INDIRECTOS | EQUIPOS Y UTILES DE OFICINA | UTILES DE OFICINA | 14111513 | PAPEL DE LIBRO
259965 | CINTA DE PAPEL GRUESA COLORES SURTIDOS | UN | CINTA PAPEL | INDIRECTOS | EQUIPOS Y UTILES DE OFICINA | UTILES DE OFICINA | 31201515 | CINTAS DE PAPEL
259966 | KIT PINTUCARITAS MAQUILLAJE PARA NINOS NO TOXICO COLORES SURTIDOS 6 UND | UN | PINTACARITAS | INDIRECTOS | EQUIPOS Y UTILES DE OFICINA | UTILES DE OFICINA | 60121206 | PINTURA LÍQUIDA PARA CUERPO O CARA
259967 | PINCELES PARA PINTUCARITAS 18-22 CM APROX COLORES SURTIDOS | UN | PINCEL | INDIRECTOS | EQUIPOS Y UTILES DE OFICINA | UTILES DE OFICINA | 31201515 | CINTAS DE PAPEL
259968 | MIRELLA EN TUBO COLORES SURTIDOS | UN | MIRELLA | INDIRECTOS | EQUIPOS Y UTILES DE OFICINA | UTILES DE OFICINA | 60121206 | PINTURA LÍQUIDA PARA CUERPO O CARA
259969 | PAPELERA DE ESCRITORIO EN MADERA DOBLE | UN | PAPELERA | INDIRECTOS | SERVICIOS E IMPLEMENTOS ASEO | INSUMOS DE ASEO | 24101510 | CONTENEDOR DE BASURA PLÁSTICO
259970 | VINILO 150GR COLORES SURTIDOS | UN | VINILO | MATERIALES ESTANDAR | MATERIA PROCESO FISICO-QUIMICO | RECUBRIMIENTOS Y SOLVENTES | 31211502 | PINTURAS DE AGUA
259971 | DISEÑO DE SEGURIDAD DE TI REMOTO | HR | SOFTWARE Y EQUIPOS ASOCIADOS | SERVICIOS PROF/CORPORATIVOS | SERVICIOS Y RECURSOS DE TI | SOFTWARE Y EQUIPOS ASOCIADOS | 81111800 | SERVICIOS DE SISTEMAS Y ADMINISTRACIÓN DE COMPONENTES DE SISTEMAS
259972 | DISEÑO DE SEGURIDAD DE TI EN SITIO | HR | SOFTWARE Y EQUIPOS ASOCIADOS | SERVICIOS PROF/CORPORATIVOS | SERVICIOS Y RECURSOS DE TI | SOFTWARE Y EQUIPOS ASOCIADOS | 81111800 | SERVICIOS DE SISTEMAS Y ADMINISTRACIÓN DE COMPONENTES DE SISTEMAS
259973 | INVESTIGACIONES EN INFORMATICA FORENSE TI REMOTO | HR | SOFTWARE Y EQUIPOS ASOCIADOS | SERVICIOS PROF/CORPORATIVOS | SERVICIOS Y RECURSOS DE TI | SOFTWARE Y EQUIPOS ASOCIADOS | 81111800 | SERVICIOS DE SISTEMAS Y ADMINISTRACIÓN DE COMPONENTES DE SISTEMAS
259974 | INVESTIGACIONES EN INFORMATICA FORENSE EN SITIO | HR | SOFTWARE Y EQUIPOS ASOCIADOS | SERVICIOS PROF/CORPORATIVOS | SERVICIOS Y RECURSOS DE TI | SOFTWARE Y EQUIPOS ASOCIADOS | 81111800 | SERVICIOS DE SISTEMAS Y ADMINISTRACIÓN DE COMPONENTES DE SISTEMAS
259975 | CONSULTORIA EN IMPLEMENTACIONES DE SOLUCIONES DE SEGURIDAD TI REMOTO | HR | SOFTWARE Y EQUIPOS ASOCIADOS | SERVICIOS PROF/CORPORATIVOS | SERVICIOS Y RECURSOS DE TI | SOFTWARE Y EQUIPOS ASOCIADOS | 81111800 | SERVICIOS DE SISTEMAS Y ADMINISTRACIÓN DE COMPONENTES DE SISTEMAS
259976 | CONSULTORIA EN IMPLEMENTACIONES DE SOLUCIONES DE SEGURIDAD EN SITIO | HR | SOFTWARE Y EQUIPOS ASOCIADOS | SERVICIOS PROF/CORPORATIVOS | SERVICIOS Y RECURSOS DE TI | SOFTWARE Y EQUIPOS ASOCIADOS | 81111800 | SERVICIOS DE SISTEMAS Y ADMINISTRACIÓN DE COMPONENTES DE SISTEMAS
259977 | ANALISIS ETHICAL HACKING TI REMOTO | HR | SOFTWARE Y EQUIPOS ASOCIADOS | SERVICIOS PROF/CORPORATIVOS | SERVICIOS Y RECURSOS DE TI | SOFTWARE Y EQUIPOS ASOCIADOS | 81111800 | SERVICIOS DE SISTEMAS Y ADMINISTRACIÓN DE COMPONENTES DE SISTEMAS
259978 | ANALISIS ETHICAL HACKING EN SITIO | HR | SOFTWARE Y EQUIPOS ASOCIADOS | SERVICIOS PROF/CORPORATIVOS | SERVICIOS Y RECURSOS DE TI | SOFTWARE Y EQUIPOS ASOCIADOS | 81111800 | SERVICIOS DE SISTEMAS Y ADMINISTRACIÓN DE COMPONENTES DE SISTEMAS
259979 | SERVICIO DE MONITOREO, ALMACENAMIENTO Y CORRELACION DE EVENTOS. | UN | SOFTWARE Y EQUIPOS ASOCIADOS | SERVICIOS PROF/CORPORATIVOS | SERVICIOS Y RECURSOS DE TI | SOFTWARE Y EQUIPOS ASOCIADOS | 81111800 | SERVICIOS DE SISTEMAS Y ADMINISTRACIÓN DE COMPONENTES DE SISTEMAS
259980 | SERVICIO DE CYBER THREAT INTELLIGENCE | UN | SOFTWARE Y EQUIPOS ASOCIADOS | SERVICIOS PROF/CORPORATIVOS | SERVICIOS Y RECURSOS DE TI | SOFTWARE Y EQUIPOS ASOCIADOS | 81111800 | SERVICIOS DE SISTEMAS Y ADMINISTRACIÓN DE COMPONENTES DE SISTEMAS
259981 | VISITA TECNICA PARA SOPORTE A PLATAFORMA INFORMATICA | UN | SOFTWARE Y EQUIPOS ASOCIADOS | SERVICIOS PROF/CORPORATIVOS | SERVICIOS Y RECURSOS DE TI | SOFTWARE Y EQUIPOS ASOCIADOS | 81111800 | SERVICIOS DE SISTEMAS Y ADMINISTRACIÓN DE COMPONENTES DE SISTEMAS
259982 | SERVICIOS POR DEMANDA DE SEGURIDAD INFORMATICA | UN | SOFTWARE Y EQUIPOS ASOCIADOS | SERVICIOS PROF/CORPORATIVOS | SERVICIOS Y RECURSOS DE TI | SOFTWARE Y EQUIPOS ASOCIADOS | 81111800 | SERVICIOS DE SISTEMAS Y ADMINISTRACIÓN DE COMPONENTES DE SISTEMAS
259983 | CODO 90° ACERO INOXIDABLE 2" (50MM) SCH40 EXTREMO LISO | UN | CODO | MATERIALES ESTANDAR | TUBERIAS ACCESORIOS DE TUBERIA | ACCESORIOS DE TUBERIA | 40172807 | CODOS PARA TUBOS DE ACERO INOXIDABLE
259984 | TUBERIA ACERO INOXIDABLE 304 3/8" (10MM) SCH40 TUBO 5.8-6M | UN | TUBERIA | MATERIALES ESTANDAR | TUBERIAS ACCESORIOS DE TUBERIA | CONDUCTOS | 40171622 | TUBO DE ACERO INOXIDABLE SIN UNIONES PARA USO INDUSTRIAL
259985 | BOMBA CENTRIFUGA SUMERGIBLE TIPO LAPICERO MULTIETAPAS BOMBEO DE AGUA POTABLE CAUDAL:30L/S CABEZA HIDRAULICA:124M NPSHR:3.4M ACOPLE RIGIDO EFICIENCIA HIDRAULICA:79.8% MOTOR:70HP 440VCA 60HZ | UN | BOMBAS | EQUIPOS INGENIERIA | BOMBAS,COMPRESORES Y MOTORES | BOMBAS | 40151503 | BOMBAS CENTRÍFUGAS
259986 | CADENA DE HERRAJES TIPO RETENCION PARA CABLE FIBRA OPTICA ADSS SPAN 200M DIAMETRO 8.8MM A 10.2MM TENSION DE ROTURA >10KN | UN | CADENA | MATERIALES ESTANDAR | HERRAJES ELEMENTOS DE SUJECION | ELEMENTOS DE SUJECION | 39122116 | AJUSTE DE VINCULO DE LINEA AEREA
259987 | CADENA DE HERRAJES TIPO RETENCION PARA CABLE FIBRA OPTICA ADSS SPAN 600M DIAMETRO 12.8MM A 14.2MM TENSION DE ROTURA >15KN | UN | CADENA | MATERIALES ESTANDAR | HERRAJES ELEMENTOS DE SUJECION | ELEMENTOS DE SUJECION | 39122116 | AJUSTE DE VINCULO DE LINEA AEREA
259988 | SUICHE CAPA 2 8PUERTOS ETHERNET 10/100TX RJ45 2PUERTOS EN FIBRA OPTICA 1000SX MULTIMODO 850NM LC 500M MONTAJE EN RIEL DIN | UN | SUICHE | INDIRECTOS | RECURSOS DE TELECOMUNICACIONES | EQUIPOS DE TELECOMUNICACIONES | 43222612 | INTERRUPTORES DE RED
259989 | CABLE S/FTP CATEGORIA 6 4X2X24AWG AISLAMIENTO PE CHAQUETA EXTERNA PVC | ML | CABLE | INDIRECTOS | RECURSOS DE TELECOMUNICACIONES | EQUIPOS DE TELECOMUNICACIONES | 26121616 | CABLE DE TELECOMUNICACIONES
259990 | BATERIA RIGDI ADVANCE LITHUIM 18V PARA HERRAMIENTAS INALAMBRICAS | UN | REPUESTO BATERIA | EQUIPOS INGENIERIA | REPUESTOS Y EQUIPOS INGENIERA | REPUESTOS ESPECIFICOS | 20121445 | ACCESORIOS Y PARTES
259991 | PINZA AMPERIMETRICA PARA MEDIDA DE CORRIENTE DE FUGA 0.001 A -60 A | UN | PINZA | SOPORTE A LA OPERACIÓN | HTAS-EQUIPOS SOPORTE OPERACION | INSTRUMENTOS DE MEDICION | 41113678 | PROBADOR DE ABRAZADERA
259992 | LICENCIA DE REDCAD REDLIN Y TOPOMAGIC | UN | SOFTWARE Y EQUIPOS ASOCIADOS | SERVICIOS PROF/CORPORATIVOS | SERVICIOS Y RECURSOS DE TI | SOFTWARE Y EQUIPOS ASOCIADOS | 81112501 | SERVICIO DE LICENCIAS DEL SOFTWARE DEL COMPUTADOR
259993 | SENSOR EXTERNO SKF CMAC 112-K PARA EQUIPO MEDIDOR DE VIBRACIONES | UN | REPUESTO SENSOR | EQUIPOS INGENIERIA | REPUESTOS Y EQUIPOS INGENIERA | REPUESTOS ESPECIFICOS | 20121445 | ACCESORIOS Y PARTES
259994 | VALVULA SERVOPROPORCIONAL MOOG 743-003C 351A7620P102 PARA TURBINA GENERAL ELECTRIC D11 VAPOR | UN | REPUESTO VALVULA | EQUIPOS INGENIERIA | REPUESTOS Y EQUIPOS INGENIERA | REPUESTOS ESPECIFICOS | 20121445 | ACCESORIOS Y PARTES
259995 | CAMILLA PORTATIL FABRICADA EN MARCO EN ALUMINIO PLEGABLE DEBE CONTAR CON PIN DE DESMONTE RAPIDO | UN | CAMILLA | SOPORTE A LA OPERACIÓN | DOTACION | ELEMENTOS PROTECCION COLECTIVA | 42192207 | CAMILLAS PARA PACIENTES O ACCESORIOS PARA CAMILLAS
259996 | CADENA DE HERRAJES TIPO SUSPENSION PARA CABLE FIBRA OPTICA ADSS SPAN 200M DIAMETRO 8.8MM A 10.2MM PESO >300KN | UN | CADENA | MATERIALES ESTANDAR | HERRAJES ELEMENTOS DE SUJECION | ELEMENTOS DE SUJECION | 39122116 | AJUSTE DE VINCULO DE LINEA AEREA
259997 | INMOVILIZADOR DE CUELLO ORTOPEDICO TIPO AMBU TRANSLUCIDO DISENADO PARA EL TRABAJO DE RESCATE PREVENCION DE BALANCEO LATERAL Y ANTERO - POSTERIOR FLEXION Y EXTENSION DE LA COLUMNA CERVICAL | UN | INMOVILIZADOR | SOPORTE A LA OPERACIÓN | DOTACION | ELEMENTOS PROTECCION COLECTIVA | 42172001 | KITS DE PRIMEROS AUXILIOS PARA SERVICIOS MÉDICOS DE EMERGENCIA
259998 | BASE REFRIGERANTE PARA COMPUTADOR PORTATIL CON 2 VENTILADORES 5 ANGULOS DE INCLINACION 2.5W 4PUERTOS USB 5V COLOR NEGRO | UN | BASE REFRIGERANTE | INDIRECTOS | EQUIPOS Y UTILES DE OFICINA | UTILES DE OFICINA | 43201619 | VENTILADOR ENFRIADOR DE COMPUTADOR
259999 | TAPETE PAD MOUSE CON TELA SUAVE SIN ALMOHADILLA NEGRO | UN | TAPETE MOUSE | INDIRECTOS | EQUIPOS Y UTILES DE OFICINA | UTILES DE OFICINA | 43211802 | ALMOHADILLAS (PADS) PARA MOUSE
260000 | CALIBRADOR PIE REY 6"" ANALOGO | UN | CALIBRADOR | SOPORTE A LA OPERACIÓN | HTAS-EQUIPOS SOPORTE OPERACION | INSTRUMENTOS DE MEDICION | 41111621 | CALIBRADORES
260001 | REDUCTOR DE VELOCIDAD SIN FIN CORONA RELACION 40:1 BASE DE ENTRADA FA 10 BASE DE SALIDA FA 14 VENTAJA MECANICA 15 MATERIAL DEL CUERPO CAST IRON ENCERRAMIENTO IP67 MARCA ROTORK | UN | REDUCTOR | EQUIPOS INGENIERIA | BOMBAS,COMPRESORES Y MOTORES | EQ.TRANSMIS POTENCIA MECANICA | 26111538 | REDUCTOR DE VELOCIDAD DE HÉLICE
260002 | ZAPATO EJECUTIVO MUJER CERRADO PUNTUDO TACON 5.5CM TALLA 34 | PR | ZAPATO | SOPORTE A LA OPERACIÓN | DOTACION | ELEMENTOS PROTECCION PERSONAL | 53111602 | ZAPATOS PARA MUJER
260003 | ZAPATO EJECUTIVO MUJER CERRADO PUNTUDO TACON 5.5CM TALLA 35 | PR | ZAPATO | SOPORTE A LA OPERACIÓN | DOTACION | ELEMENTOS PROTECCION PERSONAL | 53111602 | ZAPATOS PARA MUJER
260004 | ZAPATO EJECUTIVO MUJER CERRADO PUNTUDO TACON 5.5CM TALLA 36 | PR | ZAPATO | SOPORTE A LA OPERACIÓN | DOTACION | ELEMENTOS PROTECCION PERSONAL | 53111602 | ZAPATOS PARA MUJER
260005 | ZAPATO EJECUTIVO MUJER CERRADO PUNTUDO TACON 5.5CM TALLA 37 | PR | ZAPATO | SOPORTE A LA OPERACIÓN | DOTACION | ELEMENTOS PROTECCION PERSONAL | 53111602 | ZAPATOS PARA MUJER
260006 | ZAPATO EJECUTIVO MUJER CERRADO PUNTUDO TACON 5.5CM TALLA 38 | PR | ZAPATO | SOPORTE A LA OPERACIÓN | DOTACION | ELEMENTOS PROTECCION PERSONAL | 53111602 | ZAPATOS PARA MUJER
260007 | ZAPATO EJECUTIVO MUJER CERRADO PUNTUDO TACON 5.5CM TALLA 39 | PR | ZAPATO | SOPORTE A LA OPERACIÓN | DOTACION | ELEMENTOS PROTECCION PERSONAL | 53111602 | ZAPATOS PARA MUJER
260008 | ZAPATO EJECUTIVO MUJER CERRADO PUNTUDO TACON 5.5CM TALLA 40 | PR | ZAPATO | SOPORTE A LA OPERACIÓN | DOTACION | ELEMENTOS PROTECCION PERSONAL | 53111602 | ZAPATOS PARA MUJER
260009 | ZAPATO EJECUTIVO MUJER CERRADO PUNTUDO TACON 5.5CM TALLA 41 | PR | ZAPATO | SOPORTE A LA OPERACIÓN | DOTACION | ELEMENTOS PROTECCION PERSONAL | 53111602 | ZAPATOS PARA MUJER
260010 | ZAPATO EJECUTIVO MUJER CERRADO PUNTA REDONDA TACON 5.5CM TALLA 34 | PR | ZAPATO | SOPORTE A LA OPERACIÓN | DOTACION | ELEMENTOS PROTECCION PERSONAL | 53111602 | ZAPATOS PARA MUJER
260011 | ZAPATO EJECUTIVO MUJER CERRADO PUNTA REDONDA TACON 5.5CM TALLA 35 | PR | ZAPATO | SOPORTE A LA OPERACIÓN | DOTACION | ELEMENTOS PROTECCION PERSONAL | 53111602 | ZAPATOS PARA MUJER
260012 | ZAPATO EJECUTIVO MUJER CERRADO PUNTA REDONDA TACON 5.5CM TALLA 36 | PR | ZAPATO | SOPORTE A LA OPERACIÓN | DOTACION | ELEMENTOS PROTECCION PERSONAL | 53111602 | ZAPATOS PARA MUJER
260013 | ZAPATO EJECUTIVO MUJER CERRADO PUNTA REDONDA TACON 5.5CM TALLA 37 | PR | ZAPATO | SOPORTE A LA OPERACIÓN | DOTACION | ELEMENTOS PROTECCION PERSONAL | 53111602 | ZAPATOS PARA MUJER
260014 | ZAPATO EJECUTIVO MUJER CERRADO PUNTA REDONDA TACON 5.5CM TALLA 38 | PR | ZAPATO | SOPORTE A LA OPERACIÓN | DOTACION | ELEMENTOS PROTECCION PERSONAL | 53111602 | ZAPATOS PARA MUJER
260015 | ZAPATO EJECUTIVO MUJER CERRADO PUNTA REDONDA TACON 5.5CM TALLA 39 | PR | ZAPATO | SOPORTE A LA OPERACIÓN | DOTACION | ELEMENTOS PROTECCION PERSONAL | 53111602 | ZAPATOS PARA MUJER
260016 | ZAPATO EJECUTIVO MUJER CERRADO PUNTA REDONDA TACON 5.5CM TALLA 40 | PR | ZAPATO | SOPORTE A LA OPERACIÓN | DOTACION | ELEMENTOS PROTECCION PERSONAL | 53111602 | ZAPATOS PARA MUJER
260017 | ZAPATO EJECUTIVO MUJER CERRADO PUNTA REDONDA TACON 5.5CM TALLA 41 | PR | ZAPATO | SOPORTE A LA OPERACIÓN | DOTACION | ELEMENTOS PROTECCION PERSONAL | 53111602 | ZAPATOS PARA MUJER
260018 | ZAPATO EJECUTIVO MUJER CERRADO TACON CORRIDO O PLAYA 4.5CM TALLA 34 | PR | ZAPATO | SOPORTE A LA OPERACIÓN | DOTACION | ELEMENTOS PROTECCION PERSONAL | 53111602 | ZAPATOS PARA MUJER
260019 | ZAPATO EJECUTIVO MUJER CERRADO TACON CORRIDO O PLAYA 4.5CM TALLA 35 | PR | ZAPATO | SOPORTE A LA OPERACIÓN | DOTACION | ELEMENTOS PROTECCION PERSONAL | 53111602 | ZAPATOS PARA MUJER
260020 | ZAPATO EJECUTIVO MUJER CERRADO TACON CORRIDO O PLAYA 4.5CM TALLA 36 | PR | ZAPATO | SOPORTE A LA OPERACIÓN | DOTACION | ELEMENTOS PROTECCION PERSONAL | 53111602 | ZAPATOS PARA MUJER
260021 | ZAPATO EJECUTIVO MUJER CERRADO TACON CORRIDO O PLAYA 4.5CM TALLA 37 | PR | ZAPATO | SOPORTE A LA OPERACIÓN | DOTACION | ELEMENTOS PROTECCION PERSONAL | 53111602 | ZAPATOS PARA MUJER
260022 | ZAPATO EJECUTIVO MUJER CERRADO TACON CORRIDO O PLAYA 4.5CM TALLA 38 | PR | ZAPATO | SOPORTE A LA OPERACIÓN | DOTACION | ELEMENTOS PROTECCION PERSONAL | 53111602 | ZAPATOS PARA MUJER
260023 | ZAPATO EJECUTIVO MUJER CERRADO TACON CORRIDO O PLAYA 4.5CM TALLA 39 | PR | ZAPATO | SOPORTE A LA OPERACIÓN | DOTACION | ELEMENTOS PROTECCION PERSONAL | 53111602 | ZAPATOS PARA MUJER
260024 | ZAPATO EJECUTIVO MUJER CERRADO TACON CORRIDO O PLAYA 4.5CM TALLA 40 | PR | ZAPATO | SOPORTE A LA OPERACIÓN | DOTACION | ELEMENTOS PROTECCION PERSONAL | 53111602 | ZAPATOS PARA MUJER
260025 | ZAPATO EJECUTIVO MUJER CERRADO TACON CORRIDO O PLAYA 4.5CM TALLA 41 | PR | ZAPATO | SOPORTE A LA OPERACIÓN | DOTACION | ELEMENTOS PROTECCION PERSONAL | 53111602 | ZAPATOS PARA MUJER
260026 | ZAPATO EJECUTIVO MUJER CERRADO TACON PLANO 1.5CM TALLA 34 | PR | ZAPATO | SOPORTE A LA OPERACIÓN | DOTACION | ELEMENTOS PROTECCION PERSONAL | 53111602 | ZAPATOS PARA MUJER
260027 | ZAPATO EJECUTIVO MUJER CERRADO TACON PLANO 1.5CM TALLA 35 | PR | ZAPATO | SOPORTE A LA OPERACIÓN | DOTACION | ELEMENTOS PROTECCION PERSONAL | 53111602 | ZAPATOS PARA MUJER
260028 | ZAPATO EJECUTIVO MUJER CERRADO TACON PLANO 1.5CM TALLA 36 | PR | ZAPATO | SOPORTE A LA OPERACIÓN | DOTACION | ELEMENTOS PROTECCION PERSONAL | 53111602 | ZAPATOS PARA MUJER
260029 | ZAPATO EJECUTIVO MUJER CERRADO TACON PLANO 1.5CM TALLA 37 | PR | ZAPATO | SOPORTE A LA OPERACIÓN | DOTACION | ELEMENTOS PROTECCION PERSONAL | 53111602 | ZAPATOS PARA MUJER
260030 | ZAPATO EJECUTIVO MUJER CERRADO TACON PLANO 1.5CM TALLA 38 | PR | ZAPATO | SOPORTE A LA OPERACIÓN | DOTACION | ELEMENTOS PROTECCION PERSONAL | 53111602 | ZAPATOS PARA MUJER
260031 | ZAPATO EJECUTIVO MUJER CERRADO TACON PLANO 1.5CM TALLA 39 | PR | ZAPATO | SOPORTE A LA OPERACIÓN | DOTACION | ELEMENTOS PROTECCION PERSONAL | 53111602 | ZAPATOS PARA MUJER
260032 | ZAPATO EJECUTIVO MUJER CERRADO TACON PLANO 1.5CM TALLA 40 | PR | ZAPATO | SOPORTE A LA OPERACIÓN | DOTACION | ELEMENTOS PROTECCION PERSONAL | 53111602 | ZAPATOS PARA MUJER
260033 | ZAPATO EJECUTIVO MUJER CERRADO TACON PLANO 1.5CM TALLA 41 | PR | ZAPATO | SOPORTE A LA OPERACIÓN | DOTACION | ELEMENTOS PROTECCION PERSONAL | 53111602 | ZAPATOS PARA MUJER
260034 | ZAPATO EJECUTIVO MUJER CERRADO OXFORD TACON 3CM TALLA 34 | PR | ZAPATO | SOPORTE A LA OPERACIÓN | DOTACION | ELEMENTOS PROTECCION PERSONAL | 53111602 | ZAPATOS PARA MUJER
260035 | ZAPATO EJECUTIVO MUJER CERRADO OXFORD TACON 3CM TALLA 35 | PR | ZAPATO | SOPORTE A LA OPERACIÓN | DOTACION | ELEMENTOS PROTECCION PERSONAL | 53111602 | ZAPATOS PARA MUJER
260036 | ZAPATO EJECUTIVO MUJER CERRADO OXFORD TACON 3CM TALLA 36 | PR | ZAPATO | SOPORTE A LA OPERACIÓN | DOTACION | ELEMENTOS PROTECCION PERSONAL | 53111602 | ZAPATOS PARA MUJER
260037 | ZAPATO EJECUTIVO MUJER CERRADO OXFORD TACON 3CM TALLA 37 | PR | ZAPATO | SOPORTE A LA OPERACIÓN | DOTACION | ELEMENTOS PROTECCION PERSONAL | 53111602 | ZAPATOS PARA MUJER
260038 | ZAPATO EJECUTIVO MUJER CERRADO OXFORD TACON 3CM TALLA 38 | PR | ZAPATO | SOPORTE A LA OPERACIÓN | DOTACION | ELEMENTOS PROTECCION PERSONAL | 53111602 | ZAPATOS PARA MUJER
260039 | ZAPATO EJECUTIVO MUJER CERRADO OXFORD TACON 3CM TALLA 39 | PR | ZAPATO | SOPORTE A LA OPERACIÓN | DOTACION | ELEMENTOS PROTECCION PERSONAL | 53111602 | ZAPATOS PARA MUJER
260040 | ZAPATO EJECUTIVO MUJER CERRADO OXFORD TACON 3CM TALLA 40 | PR | ZAPATO | SOPORTE A LA OPERACIÓN | DOTACION | ELEMENTOS PROTECCION PERSONAL | 53111602 | ZAPATOS PARA MUJER
260041 | ZAPATO EJECUTIVO MUJER CERRADO OXFORD TACON 3CM TALLA 41 | PR | ZAPATO | SOPORTE A LA OPERACIÓN | DOTACION | ELEMENTOS PROTECCION PERSONAL | 53111602 | ZAPATOS PARA MUJER
260042 | ZAPATO EJECUTIVO MUJER SANDALIA TACON 5.5CM TALLA 34 | PR | ZAPATO | SOPORTE A LA OPERACIÓN | DOTACION | ELEMENTOS PROTECCION PERSONAL | 53111602 | ZAPATOS PARA MUJER
260043 | ZAPATO EJECUTIVO MUJER SANDALIA TACON 5.5CM TALLA 35 | PR | ZAPATO | SOPORTE A LA OPERACIÓN | DOTACION | ELEMENTOS PROTECCION PERSONAL | 53111602 | ZAPATOS PARA MUJER
260044 | ZAPATO EJECUTIVO MUJER SANDALIA TACON 5.5CM TALLA 36 | PR | ZAPATO | SOPORTE A LA OPERACIÓN | DOTACION | ELEMENTOS PROTECCION PERSONAL | 53111602 | ZAPATOS PARA MUJER
260045 | ZAPATO EJECUTIVO MUJER SANDALIA TACON 5.5CM TALLA 37 | PR | ZAPATO | SOPORTE A LA OPERACIÓN | DOTACION | ELEMENTOS PROTECCION PERSONAL | 53111602 | ZAPATOS PARA MUJER
260046 | ZAPATO EJECUTIVO MUJER SANDALIA TACON 5.5CM TALLA 38 | PR | ZAPATO | SOPORTE A LA OPERACIÓN | DOTACION | ELEMENTOS PROTECCION PERSONAL | 53111602 | ZAPATOS PARA MUJER
260047 | ZAPATO EJECUTIVO MUJER SANDALIA TACON 5.5CM TALLA 39 | PR | ZAPATO | SOPORTE A LA OPERACIÓN | DOTACION | ELEMENTOS PROTECCION PERSONAL | 53111602 | ZAPATOS PARA MUJER
260048 | ZAPATO EJECUTIVO MUJER SANDALIA TACON 5.5CM TALLA 40 | PR | ZAPATO | SOPORTE A LA OPERACIÓN | DOTACION | ELEMENTOS PROTECCION PERSONAL | 53111602 | ZAPATOS PARA MUJER
260049 | ZAPATO EJECUTIVO MUJER SANDALIA TACON 5.5CM TALLA 41 | PR | ZAPATO | SOPORTE A LA OPERACIÓN | DOTACION | ELEMENTOS PROTECCION PERSONAL | 53111602 | ZAPATOS PARA MUJER
260050 | ZAPATO EJECUTIVO MUJER SANDALIA TACON CORRIDO O PLAYA 3.5CM TALLA 34 | PR | ZAPATO | SOPORTE A LA OPERACIÓN | DOTACION | ELEMENTOS PROTECCION PERSONAL | 53111602 | ZAPATOS PARA MUJER
260051 | ZAPATO EJECUTIVO MUJER SANDALIA TACON CORRIDO O PLAYA 3.5CM TALLA 35 | PR | ZAPATO | SOPORTE A LA OPERACIÓN | DOTACION | ELEMENTOS PROTECCION PERSONAL | 53111602 | ZAPATOS PARA MUJER
260052 | ZAPATO EJECUTIVO MUJER SANDALIA TACON CORRIDO O PLAYA 3.5CM TALLA 36 | PR | ZAPATO | SOPORTE A LA OPERACIÓN | DOTACION | ELEMENTOS PROTECCION PERSONAL | 53111602 | ZAPATOS PARA MUJER
260053 | ZAPATO EJECUTIVO MUJER SANDALIA TACON CORRIDO O PLAYA 3.5CM TALLA 37 | PR | ZAPATO | SOPORTE A LA OPERACIÓN | DOTACION | ELEMENTOS PROTECCION PERSONAL | 53111602 | ZAPATOS PARA MUJER
260054 | ZAPATO EJECUTIVO MUJER SANDALIA TACON CORRIDO O PLAYA 3.5CM TALLA 38 | PR | ZAPATO | SOPORTE A LA OPERACIÓN | DOTACION | ELEMENTOS PROTECCION PERSONAL | 53111602 | ZAPATOS PARA MUJER
260055 | ZAPATO EJECUTIVO MUJER SANDALIA TACON CORRIDO O PLAYA 3.5CM TALLA 39 | PR | ZAPATO | SOPORTE A LA OPERACIÓN | DOTACION | ELEMENTOS PROTECCION PERSONAL | 53111602 | ZAPATOS PARA MUJER
260056 | ZAPATO EJECUTIVO MUJER SANDALIA TACON CORRIDO O PLAYA 3.5CM TALLA 40 | PR | ZAPATO | SOPORTE A LA OPERACIÓN | DOTACION | ELEMENTOS PROTECCION PERSONAL | 53111602 | ZAPATOS PARA MUJER
260057 | ZAPATO EJECUTIVO MUJER SANDALIA TACON CORRIDO O PLAYA 3.5CM TALLA 41 | PR | ZAPATO | SOPORTE A LA OPERACIÓN | DOTACION | ELEMENTOS PROTECCION PERSONAL | 53111602 | ZAPATOS PARA MUJER
260058 | GUANTE CUERO CARNAZA 2.4MM 18" TALLA 10/XL TRABAJO PESADO PROTECCION MANOS | PR | GUANTE | SOPORTE A LA OPERACIÓN | DOTACION | ELEMENTOS PROTECCION PERSONAL | 46181504 | GUANTES DE PROTECCIÓN
260059 | INVERSOR STRING GRID TIE 60 kW | UN | INVERSOR | EQUIPOS INGENIERIA | ACUMULADOR REGULACION TENSION | ACUMULADOR ENERGIA ACC-BATERIA | 32121705 | INVERSORES
260060 | TRANSFORMADOR 3F 75KVA 13200V 460-267V CONVENCIONAL ACEITE MINERAL | UN | TRANSFORMADOR | EQUIPOS INGENIERIA | TRANSFORMADORES | TRAFOS DISTRIBUCION POTENCIA | 39121001 | TRANSFORMADORES DE DISTRIBUCIÓN DE POTENCIA
260061 | JUEGO DE COPAS CORTAS CUADRANTE 3/4" 30 PIEZAS DE 7/8" A 2 3/8" | JG | COPAS | SOPORTE A LA OPERACIÓN | HTAS-EQUIPOS SOPORTE OPERACION | HERRAMIENTAS MANUAL MECANICAS | 27111703 | JUEGOS DE ENCHUFES
260068 | VARILLA PLATA TABLEADA 15% CON COBRE DE 1/8" | LB | SOLDADURA | SOPORTE A LA OPERACIÓN | CONSUMIBLES | CONSUMIBLES DE FERRETERIA | 23271812 | BARRA DE SOLDADURA
260076 | DISEÑAR RED DE CONDUCCION POR GRAVEDAD CON TUBERIA DE DIAMETRO NOMINAL DE 900MM Y PRESIONES NOMINALES A DEFINIR EN LOS DISEÑOS CON VIDA UTIL DE 45 AÑOS | ML | SERVICIOS INGENIERIA | SERVICIOS TECNICOS/ INGENIERIA | CONS. TECNICA/SERV. INGENIERIA | SERVICIOS INGENIERIA | 81101500 | INGENIERÍA CIVIL
260077 | MANTENIMIENTO GENERAL Y RECAMBIO TOTAL ECOSFERA UBICADA EN EL MUSEO DEL AGUA DE EPM | UN | COM, ALQ/MTTO EQ. NO OPERATIVO | INDIRECTOS | COM, ALQ/MTTO EQ. NO OPERATIVO | COM, ALQ/MTTO EQ. NO OPERATIVO | 73152100 | SERVICIOS DE MANTENIMIENTO Y REPARACIÓN DE EQUIPO DE MANUFACTURA
260080 | TRANSFORMADOR DE CORRIENTE 150-300-600A/5-5-5-5A CLASE 0.2S 5P30 5P30 5P30 15VA 30VA 30VA 30VA 145KV 1NM 3NP USO EXTERIOR CONEXION PRIMARIA BORNE PRIMARIO CONEXION SECUNDARIA BORNERA | UN | TRANSFORMADOR | EQUIPOS INGENIERIA | TRANSFORMADORES | TRANSFORMADORES DE MEDIDA | 39121032 | TRANSFORMADOR DE CORRIENTE
260081 | TRANSFORMADOR DE CORRIENTE 1000-2000A/1-1-1-1A CLASE 0.2S 5P30 5P30 5P30 15VA 30VA 30VA 30VA 145KV 1NM 3NP USO EXTERIOR CAMBIO RELACION SECUNDARIO Ith=31.5kA Ud=230kV Up=550kV | UN | TRANSFORMADOR | EQUIPOS INGENIERIA | TRANSFORMADORES | TRANSFORMADORES DE MEDIDA | 39121032 | TRANSFORMADOR DE CORRIENTE
260082 | TRANSFORMADOR DE CORRIENTE 500-1000A/1-1-1-1A CLASE 0.2S 5P30 5P30 5P30 15VA 30VA 30VA 30VA 145KV 1NM 3NP USO EXTERIOR CAMBIO RELACION SECUNDARIO Ith=31.5kA Ud=230kV Up=550kV | UN | TRANSFORMADOR | EQUIPOS INGENIERIA | TRANSFORMADORES | TRANSFORMADORES DE MEDIDA | 39121032 | TRANSFORMADOR DE CORRIENTE
260083 | TRANSFORMADOR DE CORRIENTE 150-300-600A/1-1-1-1A CLASE 0.2S 5P30 5P30 5P30 15VA 30VA 30VA 30VA 145KV 1NM 3NP USO EXTERIOR CONEXION PRIMARIA BORNE PRIMARIO CONEXION SECUNDARIA BORNERA | UN | TRANSFORMADOR | EQUIPOS INGENIERIA | TRANSFORMADORES | TRANSFORMADORES DE MEDIDA | 39121032 | TRANSFORMADOR DE CORRIENTE
260084 | TRANSFORMADOR DE CORRIENTE 800-1600A/5-5-5A CLASE 0.2S 5P20 5P20 10VA 20VA 20VA 72.5KV 1NM 2NP USO EXTERIOR CAMBIO RELACION SECUNDARIO Ith=20kA Ud=95kV Up=250kV | UN | TRANSFORMADOR | EQUIPOS INGENIERIA | TRANSFORMADORES | TRANSFORMADORES DE MEDIDA | 39121032 | TRANSFORMADOR DE CORRIENTE
260085 | TRANSFORMADOR DE CORRIENTE 300-600A/5-5-5A CLASE 0.2S 5P20 5P20 10VA 20VA 20VA 72.5KV 1NM 2NP USO EXTERIOR CAMBIO RELACION SECUNDARIO Ith=20kA Ud=95kV Up=250kV | UN | TRANSFORMADOR | EQUIPOS INGENIERIA | TRANSFORMADORES | TRANSFORMADORES DE MEDIDA | 39121032 | TRANSFORMADOR DE CORRIENTE
260086 | TRANSFORMADOR DE CORRIENTE 200-400A/5-5-5A CLASE 0.2S 5P20 5P20 10VA 20VA 20VA 72.5KV 1NM 2NP USO EXTERIOR CAMBIO RELACION SECUNDARIO Ith=20kA Ud=95kV Up=250kV | UN | TRANSFORMADOR | EQUIPOS INGENIERIA | TRANSFORMADORES | TRANSFORMADORES DE MEDIDA | 39121032 | TRANSFORMADOR DE CORRIENTE
260087 | TRANSFORMADOR DE CORRIENTE 100-200A/5-5-5A CLASE 0.2S 5P20 5P20 10VA 20VA 20VA 72.5KV 1NM 2NP USO EXTERIOR CAMBIO RELACION SECUNDARIO Ith=20kA Ud=95kV Up=250kV | UN | TRANSFORMADOR | EQUIPOS INGENIERIA | TRANSFORMADORES | TRANSFORMADORES DE MEDIDA | 39121032 | TRANSFORMADOR DE CORRIENTE
260088 | TRANSFORMADOR DE CORRIENTE 800-1600A/1-1-1A CLASE 0.2S 5P20 5P20 5VA 15VA 20VA 72.5KV 1NM 2NP USO EXTERIOR CAMBIO RELACION SECUNDARIO Ith=20kA Ud=95kV Up=250kV | UN | TRANSFORMADOR | EQUIPOS INGENIERIA | TRANSFORMADORES | TRANSFORMADORES DE MEDIDA | 39121032 | TRANSFORMADOR DE CORRIENTE
260089 | TRANSFORMADOR DE CORRIENTE 300-600A/1-1-1A CLASE 0.2S 5P20 5P20 5VA 15VA 20VA 72.5KV 1NM 2NP USO EXTERIOR CAMBIO RELACION SECUNDARIO Ith=20kA Ud=95kV Up=250kV | UN | TRANSFORMADOR | EQUIPOS INGENIERIA | TRANSFORMADORES | TRANSFORMADORES DE MEDIDA | 39121032 | TRANSFORMADOR DE CORRIENTE
260090 | TRANSFORMADOR DE CORRIENTE 200-400A/1-1-1A CLASE 0.2S 5P20 5P20 5VA 15VA 20VA 72.5KV 1NM 2NP USO EXTERIOR CAMBIO RELACION SECUNDARIO Ith=20kA Ud=95kV Up=250kV | UN | TRANSFORMADOR | EQUIPOS INGENIERIA | TRANSFORMADORES | TRANSFORMADORES DE MEDIDA | 39121032 | TRANSFORMADOR DE CORRIENTE
260091 | TRANSFORMADOR DE CORRIENTE 100-200A/1-1-1A CLASE 0.2S 5P20 5P20 5VA 15VA 20VA 72.5KV 1NM 2NP USO EXTERIOR CAMBIO RELACION SECUNDARIO Ith=20kA Ud=95kV Up=250kV | UN | TRANSFORMADOR | EQUIPOS INGENIERIA | TRANSFORMADORES | TRANSFORMADORES DE MEDIDA | 39121032 | TRANSFORMADOR DE CORRIENTE
260092 | TRANSFORMADOR DE POTENCIAL INDUCTIVO 13.2KV/V3 115V/V3 115V/V3 115V/V3 CLASE 0.2 3P 3P 10VA 10VA 10VA 17.5KV 1NM 2NP USO EXTERIOR | UN | TRANSFORMADOR | EQUIPOS INGENIERIA | TRANSFORMADORES | TRANSFORMADORES DE MEDIDA | 39121033 | TRANSFORMADOR POTENCIAL
260093 | TRANSFORMADOR DE POTENCIAL INDUCTIVO 13.2KV/V3 120V/V3 120V/V3 120V/V3 CLASE 0.2 3P 3P 10VA 10VA 10VA 17.5KV 1NM 2NP USO EXTERIOR | UN | TRANSFORMADOR | EQUIPOS INGENIERIA | TRANSFORMADORES | TRANSFORMADORES DE MEDIDA | 39121033 | TRANSFORMADOR POTENCIAL
260094 | TRANSFORMADOR DE POTENCIAL INDUCTIVO 34.5KV/V3 115V/V3 115V/V3 115V/V3 CLASE 0.2 3P 3P 10VA 10VA 10VA 36KV 1NM 2NP USO EXTERIOR | UN | TRANSFORMADOR | EQUIPOS INGENIERIA | TRANSFORMADORES | TRANSFORMADORES DE MEDIDA | 39121033 | TRANSFORMADOR POTENCIAL
260096 | TRANSFORMADOR DE POTENCIAL INDUCTIVO 44KV/V3 115V/V3 115V/V3 115V/V3 CLASE 0.2 3P 3P 10VA 10VA 10VA 72.5KV 1NM 2NP USO EXTERIOR | UN | TRANSFORMADOR | EQUIPOS INGENIERIA | TRANSFORMADORES | TRANSFORMADORES DE MEDIDA | 39121033 | TRANSFORMADOR POTENCIAL
260099 | TRANSFORMADOR DE POTENCIAL INDUCTIVO 230KV/V3 115V/V3 115V/V3 115V/V3 CLASE 0.2 3P 3P 10VA 10VA 10VA 245KV 1NM 2NP USO EXTERIOR | UN | TRANSFORMADOR | EQUIPOS INGENIERIA | TRANSFORMADORES | TRANSFORMADORES DE MEDIDA | 39121033 | TRANSFORMADOR POTENCIAL
260101 | TAPA BORNERA INTERRUMPIBLE POR CUCHILLA POLIAMIDA 1 MMX54MM | UN | TAPA | MATERIALES ESTANDAR | ELEMENTOS DE CONEXION | BORNERAS | 39121424 | TAPAS DEL BLOQUE DE TERMINALES
260102 | SEPARADOR DE CIRCUITOS BORNERA DE CONTROL POLIAMIDA 3MMX51MM | UN | SEPARADOR | MATERIALES ESTANDAR | ELEMENTOS DE CONEXION | BORNERAS | 39121424 | TAPAS DEL BLOQUE DE TERMINALES
260103 | CELDA LLEGADA 17.5KV VACIO 1250A IB 2000A 25KA LSC2 95KV TC 600-1200/5A 800-1200/5-5-5A 0.2S 5P20 5P20 5P20 10VA 10VA 10VA TP DE BARRA Y TP DE TRAFO 13.8KV/V3-115V/V3 SF6 | UN | CELDA | EQUIPOS INGENIERIA | EQUIPO PROTEC MANIOBRA S/E-R/D | CELDAS DE MEDIA TENSION | 39121115 | TABLERO DE CONTROLES DE MEDIO VOLTAJE
260104 | CELDA SALIDA 17.5KV VACIO 1250A IB 2000A 25KA LSC2 95KV TC 300-600/5A 800-1200/5-5A 0.2S 5P30 5P30 10VA 10VA SF6 | UN | CELDA | EQUIPOS INGENIERIA | EQUIPO PROTEC MANIOBRA S/E-R/D | CELDAS DE MEDIA TENSION | 39121115 | TABLERO DE CONTROLES DE MEDIO VOLTAJE
260105 | CELDA LLEGADA 17.5KV VACIO 1250A IB 2000A 25KA METAL-CLAD 95KV TC 600-1200/5A 1200-1800/5-5-5A 0.2S 5P30 5P30 5P30 10VA 10VA 10VA TP DE BARRA Y TP DE TRAFO 13.8KV/V3-115V/V3 SF6 | UN | CELDA | EQUIPOS INGENIERIA | EQUIPO PROTEC MANIOBRA S/E-R/D | CELDAS DE MEDIA TENSION | 39121115 | TABLERO DE CONTROLES DE MEDIO VOLTAJE
260106 | CELDA LLEGADA 17.5KV VACIO 1250A IB 2000A 25KA LSC2 95KV TC 800-1200/5A 1200-1800/5-5-5A 0.2S 5P20 5P20 5P20 10VA 10VA 10VA TP 13.8KV/V3-115V/V3 SF6 | UN | CELDA | EQUIPOS INGENIERIA | EQUIPO PROTEC MANIOBRA S/E-R/D | CELDAS DE MEDIA TENSION | 39121115 | TABLERO DE CONTROLES DE MEDIO VOLTAJE
260107 | CELDA LLEGADA 17.5KV VACIO 1250A IB 2000A 25KA LSC2 95KV TC 200-400/5A 300-600/5-5-5A 0.2S 5P20 5P20 5P20 10VA 10VA 10VA TP 13.8KV/V3-115V/V3 SF6 | UN | CELDA | EQUIPOS INGENIERIA | EQUIPO PROTEC MANIOBRA S/E-R/D | CELDAS DE MEDIA TENSION | 39121115 | TABLERO DE CONTROLES DE MEDIO VOLTAJE
260108 | CELDA SALIDA 17.5KV VACIO 1250A IB 2000A 25KA LSC2 95KV TC 300-600/5A 400-800/5-5A 0.2S 5P20 5P20 10VA 10VA SF6 | UN | CELDA | EQUIPOS INGENIERIA | EQUIPO PROTEC MANIOBRA S/E-R/D | CELDAS DE MEDIA TENSION | 39121115 | TABLERO DE CONTROLES DE MEDIO VOLTAJE
260109 | CELDA LLEGADA 36KV VACIO 1250A IB 2000A 40KA LSC2 170KV TC 600-1200/5A 800-1200/5-5-5A 0.2S 5P20 5P20 5P20 20VA 20VA 20VA TP DE BARRA Y TP DE TRAFO 34.5KV/V3-115V/V3 SF6 | UN | CELDA | EQUIPOS INGENIERIA | EQUIPO PROTEC MANIOBRA S/E-R/D | CELDAS DE MEDIA TENSION | 39121115 | TABLERO DE CONTROLES DE MEDIO VOLTAJE
260110 | CELDA LLEGADA 36KV VACIO 1250A IB 2000A 40KA LSC2 170KV TC 200-400/5A 600-1200/5-5-5A 0.2S 5P20 5P20 5P20 20VA 20VA 20VA SF6 | UN | CELDA | EQUIPOS INGENIERIA | EQUIPO PROTEC MANIOBRA S/E-R/D | CELDAS DE MEDIA TENSION | 39121115 | TABLERO DE CONTROLES DE MEDIO VOLTAJE
260111 | CELDA SALIDA 36KV VACIO 630A IB 2000A 40KA LSC2 170KV TC 300-600/5A 800-1200/5-5A 0.2S 5P30 5P30 20VA 20VA TP 34.5KV/V3-115V/V3 SF6 | UN | CELDA | EQUIPOS INGENIERIA | EQUIPO PROTEC MANIOBRA S/E-R/D | CELDAS DE MEDIA TENSION | 39121115 | TABLERO DE CONTROLES DE MEDIO VOLTAJE
260112 | CELDA LLEGADA 36KV VACIO 1250A IB 2000A 31.5KA LSC2 170KV TC 400-800/5A 600-1200/5-5-5A 0.2S 5P20 5P20 5P20 10VA 10VA 10VA TP 34.5KV/V3-115V/V3 SF6 | UN | CELDA | EQUIPOS INGENIERIA | EQUIPO PROTEC MANIOBRA S/E-R/D | CELDAS DE MEDIA TENSION | 39121115 | TABLERO DE CONTROLES DE MEDIO VOLTAJE
260113 | CELDA LLEGADA 36KV VACIO 1250A IB 2000A 31.5KA LSC2 170KV TC 150-200/5A 1.25VA 300-600/5-5-5A 0.2S 5P20 5P20 5P20 10VA 10VA 10VA SF6 | UN | CELDA | EQUIPOS INGENIERIA | EQUIPO PROTEC MANIOBRA S/E-R/D | CELDAS DE MEDIA TENSION | 39121115 | TABLERO DE CONTROLES DE MEDIO VOLTAJE
260114 | CELDA SALIDA 36KV VACIO 630A IB 2000A 31.5KA LSC2 170KV TC 300-600/5A 400-800/5-5A 0.2S 5P20 5P20 10VA 10VA TP 34.5KV/V3-115V/V3 SF6 | UN | CELDA | EQUIPOS INGENIERIA | EQUIPO PROTEC MANIOBRA S/E-R/D | CELDAS DE MEDIA TENSION | 39121115 | TABLERO DE CONTROLES DE MEDIO VOLTAJE
260115 | ROUTER ENP RED IP-MPLS 180MPPS PUERTOS CONFIGURABLES 2MPU 2NSP 8PICS 40GE 10GE GE/FE OC-3/12 E1/C1 RJ45 SFP | UN | ROUTER | INDIRECTOS | RECURSOS DE TELECOMUNICACIONES | EQUIPOS DE TELECOMUNICACIONES | 43222609 | ENRUTADORES (ROUTERS) DE RED
260118 | MOTOTOOL ELECTRICO DE 1/4" A 25000 RPM | UN | MOTOTOOL | SOPORTE A LA OPERACIÓN | HTAS-EQUIPOS SOPORTE OPERACION | EQUIPOS SOPORTE A LA OPERACION | 22101619 | MÁQUINAS PULIDORAS
260122 | CADENA DE HERRAJES TIPO RETENCION SENCILLA PARA CONDUCTOR ACCC HELSINKI 297.2KCMIL | UN | CADENA | MATERIALES ESTANDAR | HERRAJES ELEMENTOS DE SUJECION | ELEMENTOS DE SUJECION | 39122116 | AJUSTE DE VINCULO DE LINEA AEREA
260123 | CADENA DE HERRAJES TIPO RETENCION DOBLE PARA CONDUCTOR ACCC HELSINKI 297.2KCMIL | UN | CADENA | MATERIALES ESTANDAR | HERRAJES ELEMENTOS DE SUJECION | ELEMENTOS DE SUJECION | 39122116 | AJUSTE DE VINCULO DE LINEA AEREA
260124 | CADENA DE HERRAJES TIPO SUSPENSION SENCILLA PARA CONDUCTOR ACCC HELSINKI 297.2KCMIL | UN | CADENA | MATERIALES ESTANDAR | HERRAJES ELEMENTOS DE SUJECION | ELEMENTOS DE SUJECION | 39122116 | AJUSTE DE VINCULO DE LINEA AEREA
260125 | CADENA DE HERRAJES TIPO SUSPENSION LINE-POST PARA CONDUCTOR ACCC HELSINKI 297.2KCMIL | UN | CADENA | MATERIALES ESTANDAR | HERRAJES ELEMENTOS DE SUJECION | ELEMENTOS DE SUJECION | 39122116 | AJUSTE DE VINCULO DE LINEA AEREA
260126 | AMORTIGUADOR TIPO STOCKBRIDGE CON VARILLA DE PROTECCION PARA CONDUCTOR ACCC HELSINKI 297.2KCMIL | UN | AMORTIGUADOR | MATERIALES ESTANDAR | HERRAJES ELEMENTOS DE SUJECION | ELEMENTOS DE SUJECION | 26101765 | AMORTIGUADORES DE VIBRACIÓN
260127 | EMPALME A COMPRESION PARA CONDUCTOR ACCC HELSINKI 297.2KCMIL | UN | EMPALME | MATERIALES ESTANDAR | ELEMENTOS PREMOLDEADOS | PREMOLDEADOS | 39121432 | TERMINALES ELÉCTRICOS
260128 | TERMINAL COMPRESION ACCC PARA CONDUCTOR ACCC HELSINKI 297.2KCMIL | UN | TERMINAL | MATERIALES ESTANDAR | ELEMENTOS PREMOLDEADOS | PREMOLDEADOS | 39121455 | CONECTOR DE MOLDE DE INSERCION ELECTRICA
260129 | EMPALME DE REPARACIÒN ACCC PARA CONDUCTOR ACCC HELSINKI 297.2KCMIL | UN | EMPALME | MATERIALES ESTANDAR | ELEMENTOS PREMOLDEADOS | PREMOLDEADOS | 39121432 | TERMINALES ELÉCTRICOS
260133 | JUEGO EXTRACTOR EMPAQUES 7 1/2"-14 1/2" | JG | EXTRACTOR EMPAQUES | SOPORTE A LA OPERACIÓN | HTAS-EQUIPOS SOPORTE OPERACION | ELEMENTOS Y EQUIPOS DE IZAJE | 20143005 | ACOPLE DESLIZANTE DE VÁSTAGO CONTINUO DE SUCCIÓN
260134 | TABLET 10.1” PROCESADOR QUAD CORE RAM 1GB MEMORIA 16 GB CONECTIVIDAD WI - FI + BLUETOOTH + CAMARA 5 MPX TIPO DE BATERIA 4000 MAH CON TECLADO BLUETOOTH + FUNDA PROTECTORA | UN | TABLET | SERVICIOS PROF/CORPORATIVOS | SERVICIOS Y RECURSOS DE TI | HARDWARE Y EQUIPOS ASOCIADOS | 43211509 | COMPUTADORES DE TABLETA
260135 | GIRAMACHOS TIPO MANDRIL PARA MACHUELO CON CUADRANTE DE 1/4-1/2" | UN | GIRAMACHOS | SOPORTE A LA OPERACIÓN | HTAS-EQUIPOS SOPORTE OPERACION | HERRAMIENTAS MANUAL MECANICAS | 27111730 | LLAVE GIRATORIA DE DOS EXTREMOS
260136 | CITRATO DE CALCIO - VITAMINA D | UN | CITRATO DE CALCIO | SERVICIOS PROF/CORPORATIVOS | SERVICIOS DE RECURSOS HUMANOS | BENEFICIOS DE SALUD EMPLEADOS | 85101705 | ADMINISTRACIÓN DE SALUD PÚBLICA
260137 | TOPIROMATO 100 MG | UN | TOPIROMATO | SERVICIOS PROF/CORPORATIVOS | SERVICIOS DE RECURSOS HUMANOS | BENEFICIOS DE SALUD EMPLEADOS | 85101705 | ADMINISTRACIÓN DE SALUD PÚBLICA
260138 | TOPIROMATO 50 MG | UN | TOPIROMATO | SERVICIOS PROF/CORPORATIVOS | SERVICIOS DE RECURSOS HUMANOS | BENEFICIOS DE SALUD EMPLEADOS | 85101705 | ADMINISTRACIÓN DE SALUD PÚBLICA
260139 | TOPIROMATO 25 MG | UN | TOPIROMATO | SERVICIOS PROF/CORPORATIVOS | SERVICIOS DE RECURSOS HUMANOS | BENEFICIOS DE SALUD EMPLEADOS | 85101705 | ADMINISTRACIÓN DE SALUD PÚBLICA
260140 | TOPIROMATO 15 MG | UN | TOPIROMATO | SERVICIOS PROF/CORPORATIVOS | SERVICIOS DE RECURSOS HUMANOS | BENEFICIOS DE SALUD EMPLEADOS | 85101705 | ADMINISTRACIÓN DE SALUD PÚBLICA
260141 | VENLAFAXINA 37,5 MG TABLETA | UN | VENLAFAXINA | SERVICIOS PROF/CORPORATIVOS | SERVICIOS DE RECURSOS HUMANOS | BENEFICIOS DE SALUD EMPLEADOS | 85101705 | ADMINISTRACIÓN DE SALUD PÚBLICA
260142 | VENLAFAXINA XR 75 MG CAPSULA | UN | VENLAFAXINA | SERVICIOS PROF/CORPORATIVOS | SERVICIOS DE RECURSOS HUMANOS | BENEFICIOS DE SALUD EMPLEADOS | 85101705 | ADMINISTRACIÓN DE SALUD PÚBLICA
260143 | VENLAFAXINA XR 150 MG CAPSULA | UN | VENLAFAXINA | SERVICIOS PROF/CORPORATIVOS | SERVICIOS DE RECURSOS HUMANOS | BENEFICIOS DE SALUD EMPLEADOS | 85101705 | ADMINISTRACIÓN DE SALUD PÚBLICA
260144 | UNION DESMONTAJE RIGIDA O AUTOPORTANTE 80MM (3") PN25 HIERRO DUCTIL ANSI/ASME B16.5 CLASE 300 | UN | UNION | MATERIALES ESTANDAR | VALVULAS, HIDRANTES Y UNIONES | UNIONES | 40172504 | CONECTOR DE TUBO DE HIERRO DÚCTIL
260149 | SIERRA CIRCULAR ELECTRICA DE 7 - 1/4" A 110VCA | UN | SIERRA | SOPORTE A LA OPERACIÓN | HTAS-EQUIPOS SOPORTE OPERACION | EQUIPOS SOPORTE A LA OPERACION | 27112709 | SIERRAS ELÉCTRICAS
260153 | UNION DESMONTAJE RIGIDA O AUTOPORTANTE 50MM (2") PN25 HIERRO DUCTIL ANSI/ASME B16.5 CLASE 300 | UN | UNION | MATERIALES ESTANDAR | VALVULAS, HIDRANTES Y UNIONES | UNIONES | 40172504 | CONECTOR DE TUBO DE HIERRO DÚCTIL
260154 | ALAMBRE NI-AL 3.2MM (1/8") PARA PULVERIZACION TERMICA | RL | ALAMBRE | SOPORTE A LA OPERACIÓN | CONSUMIBLES | CONSUMIBLES DE FERRETERIA | 23271813 | ALAMBRE DE SOLDADURA
260155 | ALAMBRE FE-CR 3.2MM (1/8") PARA PULVERIZACION TERMICA | RL | ALAMBRE | SOPORTE A LA OPERACIÓN | CONSUMIBLES | CONSUMIBLES DE FERRETERIA | 23271813 | ALAMBRE DE SOLDADURA
260156 | ORING 1.046" AGILENT 0905-0626 10 PARA ACTUADOR HEADSPACE DE CROMATOGRAFO DE GASES 7890A | UN | REPUESTO ORING | EQUIPOS INGENIERIA | REPUESTOS Y EQUIPOS INGENIERA | REPUESTOS ESPECIFICOS | 20121445 | ACCESORIOS Y PARTES
260157 | ORING 1.046" AGILENT 0905-0463 PARA ACTUADOR HEADSPACE DE CROMATOGRAFO DE GASES 7890A | UN | REPUESTO ORING | EQUIPOS INGENIERIA | REPUESTOS Y EQUIPOS INGENIERA | REPUESTOS ESPECIFICOS | 20121445 | ACCESORIOS Y PARTES
260158 | ORING 1.176" AGILENT 0905-0997 11 PARA ACTUADOR HEADSPACE DE CROMATOGRAFO DE GASES 7890A | UN | REPUESTO ORING | EQUIPOS INGENIERIA | REPUESTOS Y EQUIPOS INGENIERA | REPUESTOS ESPECIFICOS | 20121445 | ACCESORIOS Y PARTES
260159 | VALVULA SOLENOIDE 4 VIAS AGILENT G1580-61095 PARA CROMATOGRAFO DE GASES | UN | REPUESTO VALVULA | EQUIPOS INGENIERIA | REPUESTOS Y EQUIPOS INGENIERA | REPUESTOS ESPECIFICOS | 20121445 | ACCESORIOS Y PARTES
260162 | UNION FLEXIBLE O UNION MECANICA 50MM (2") PN25 (350PSI) HIERRO DUCTIL O ACERO | UN | UNION | MATERIALES ESTANDAR | VALVULAS, HIDRANTES Y UNIONES | UNIONES | 40172504 | CONECTOR DE TUBO DE HIERRO DÚCTIL
260163 | UNION FLEXIBLE O UNION MECANICA 750MM (30") PN25 (350PSI) HIERRO DUCTIL O ACERO | UN | UNION | MATERIALES ESTANDAR | VALVULAS, HIDRANTES Y UNIONES | UNIONES | 40172504 | CONECTOR DE TUBO DE HIERRO DÚCTIL
260164 | UNION FLEXIBLE O UNION MECANICA 750MM (30") PN40 (580PSI) HIERRO DUCTIL O ACERO | UN | UNION | MATERIALES ESTANDAR | VALVULAS, HIDRANTES Y UNIONES | UNIONES | 40172504 | CONECTOR DE TUBO DE HIERRO DÚCTIL
260165 | UNION DESMONTAJE RIGIDA O AUTOPORTANTE 50MM (2") PN16 HIERRO DUCTIL ANSI/ASME B16.5 CLASE 150 | UN | UNION | MATERIALES ESTANDAR | VALVULAS, HIDRANTES Y UNIONES | UNIONES | 40172504 | CONECTOR DE TUBO DE HIERRO DÚCTIL
260166 | RODILLO EPOXICO DE 9" EN POLIETILENO MANGO TUBULAR DE PLASTICO UNION METALICA | UN | RODILLO | SOPORTE A LA OPERACIÓN | CONSUMIBLES | CONSUMIBLES DE FERRETERIA | 31211906 | RODILLOS DE PINTAR
260170 | BATERIA SECA 12V 24 AH SELLADA ALTO:20 CMS ANCHO:14,2 CMS LARGO:21 CMS | UN | BATERIA | EQUIPOS INGENIERIA | ACUMULADOR REGULACION TENSION | CONVERSOR-FTE-REGULADORTENSION | 26111707 | BATERÍAS DE PLOMO-ÁCIDO
260174 | PIGTAIL LC OM1 MULTIMODO 62.5/125UM | UN | PIGTAIL | INDIRECTOS | RECURSOS DE TELECOMUNICACIONES | EQUIPOS DE TELECOMUNICACIONES | 43223310 | CONECTOR DE FIBRA ÓPTICA
260175 | PIGTAIL SC OM1 MULTIMODO 62.5/125UM | UN | PIGTAIL | INDIRECTOS | RECURSOS DE TELECOMUNICACIONES | EQUIPOS DE TELECOMUNICACIONES | 43223310 | CONECTOR DE FIBRA ÓPTICA
260176 | PIGTAIL ST OM1 MULTIMODO 62.5/125UM | UN | PIGTAIL | INDIRECTOS | RECURSOS DE TELECOMUNICACIONES | EQUIPOS DE TELECOMUNICACIONES | 43223310 | CONECTOR DE FIBRA ÓPTICA
260182 | MULTIMETRO CON FUNCION DE REGISTRO DE DATOS 50000MV-1000V 500UA-5000A 500UA-10000A 500UA-10000A 50000OHM-500MOHM 1NF-100MF 99.99HZ-999.99HZ -20°C A 55°C | UN | MULTIMETRO | SOPORTE A LA OPERACIÓN | HTAS-EQUIPOS SOPORTE OPERACION | INSTRUMENTOS DE MEDICION | 41113630 | MULTÍMETROS
260183 | MÓDULO DE PRESIÓN FLUKE 750PD7 DE -15 a 200 PSI/-1 a 14 bar | UN | REPUESTO MODULO | EQUIPOS INGENIERIA | REPUESTOS Y EQUIPOS INGENIERA | REPUESTOS ESPECIFICOS | 20121445 | ACCESORIOS Y PARTES
260184 | MÓDULO DE PRESIÓN FLUKE 750P27 DE 0 a 300 PSI/0 a 20 bar | UN | REPUESTO MODULO | EQUIPOS INGENIERIA | REPUESTOS Y EQUIPOS INGENIERA | REPUESTOS ESPECIFICOS | 20121445 | ACCESORIOS Y PARTES
260186 | MÓDULO DE PRESIÓN FLUKE 750P30 DE 0 a 5000 PSI/0 a 340 bar | UN | REPUESTO MODULO | EQUIPOS INGENIERIA | REPUESTOS Y EQUIPOS INGENIERA | REPUESTOS ESPECIFICOS | 20121445 | ACCESORIOS Y PARTES
260187 | PATCH CORD FIBRA OPTICA DUPLEX LC-LC OM1 MULTIMODO 62.5/125UM 2M | UN | PATCH CORD | INDIRECTOS | RECURSOS DE TELECOMUNICACIONES | CABLES-CONECTORES TELECOMUNICA | 43223326 | CABLE DE CONEXIÓN DE FIBRA ÓPTICA
260188 | MÓDULO DE PRESIÓN FLUKE 750P07 DE 0 a 500 PSI/0 a 35 bar | UN | REPUESTO MODULO | EQUIPOS INGENIERIA | REPUESTOS Y EQUIPOS INGENIERA | REPUESTOS ESPECIFICOS | 20121445 | ACCESORIOS Y PARTES
260189 | PATCH CORD FIBRA OPTICA DUPLEX LC-ST OM1 MULTIMODO 62.5/125UM 2M | UN | PATCH CORD | INDIRECTOS | RECURSOS DE TELECOMUNICACIONES | CABLES-CONECTORES TELECOMUNICA | 43223326 | CABLE DE CONEXIÓN DE FIBRA ÓPTICA
260190 | PATCH CORD FIBRA OPTICA DUPLEX SC-SC OM1 MULTIMODO 62.5/125UM 2M | UN | PATCH CORD | INDIRECTOS | RECURSOS DE TELECOMUNICACIONES | CABLES-CONECTORES TELECOMUNICA | 43223326 | CABLE DE CONEXIÓN DE FIBRA ÓPTICA
260191 | PATCH CORD FIBRA OPTICA DUPLEX LC-SC OM1 MULTIMODO 62.5/125UM 2M | UN | PATCH CORD | INDIRECTOS | RECURSOS DE TELECOMUNICACIONES | CABLES-CONECTORES TELECOMUNICA | 43223326 | CABLE DE CONEXIÓN DE FIBRA ÓPTICA
260194 | MANTENIMIENTO AL SOFTWARE DE SOPORTE DE LA PLATAFORMA TECNOLÓGICA | UN | SOFTWARE Y EQUIPOS ASOCIADOS | SERVICIOS PROF/CORPORATIVOS | SERVICIOS Y RECURSOS DE TI | SOFTWARE Y EQUIPOS ASOCIADOS | 81112501 | SERVICIO DE LICENCIAS DEL SOFTWARE DEL COMPUTADOR
260195 | PLASTICO POLIETILENO AMARILLO CALIBRE 8 TIPO INVERNADERO RESISTE RAYOS UV | KG | PLASTICO | SOPORTE A LA OPERACIÓN | CONSUMIBLES | CONSUMIBLES DE FERRETERIA | 13102017 | POLIETILENO DE BAJA DENSIDAD HDPE
260196 | TABLERO DE TRANSFERENCIA Y DISTRIBUCION TRIFASICO 480VCA 400A IP54 1 ENTRADA 1 SALIDA 1600MMX800MMX400MM | UN | TABLERO | MATERIALES ESTANDAR | TABLEROS Y GABINETES | GABINETES CONTROL-PROTECCIONES | 39121112 | TABLERO DE BAJO VOLTAJE DE CORRIENTE ALTERNA Y DIRECTA AC DC
260197 | CALIBRADOR PIE DE REY DE 8" ANALOGO CON RESOLUCION 0.05MM ERROR ±0.02MM | UN | CALIBRADOR | SOPORTE A LA OPERACIÓN | HTAS-EQUIPOS SOPORTE OPERACION | INSTRUMENTOS DE MEDICION | 41111621 | CALIBRADORES
260200 | APROBACION DE REGISTRO DEL PROYECTO ARQUEOLOGICO | UN | SERVICIOS AMBIENTALES | SERVICIOS TECNICOS/ INGENIERIA | SERVICIOS AMBIENTALES | GESTION AMBIENTALES Y SOCIALES | 81151705 | SERVICIOS ARQUEOLÓGICOS
260202 | KIT DE PRESION DE PRUEBA HIDRÁULICA 10000PSI | UN | KIT DE PRESION | EQUIPOS INGENIERIA | INSTRUMENTACION Y CONTROL | MEDIDORES DE PRESION | 40151576 | BOMBA ELÉCTRICA
260203 | CLAVIJA AEREA TETRAFILAR 4P 230V 16A IP67 POLIMERICO | UN | CLAVIJA | INDIRECTOS | MANTENIMIENTO DE EDIFICACIONES | INSTALACIONES ELECTRICAS | 39121463 | CONECTOR PARA ENCHUFE
260204 | BOMBA MANUAL DE PRUEBA DE BAJA PRESION FLUKE 700LTP-1 | UN | BOMBA MANUAL DE PRUEBA | EQUIPOS INGENIERIA | REPUESTOS Y EQUIPOS INGENIERA | REPUESTOS ESPECIFICOS | 20121445 | ACCESORIOS Y PARTES
260205 | BANDERA PARA USO EXTERIOR DE COLOMBIA EN TELA APOLO (IMPERMEABLE) MEDIDAS DE 5.60 MTS X 4.0 MTS | UN | BANDERA | INDIRECTOS | SERV. SEÑALIZACION-SEÑALETICA | SEÑALIZACION | 55121715 | BANDERAS O ACCESORIOS
260206 | BANDERA PARA USO EXTERIOR DE ANTIOQUIA EN TELA APOLO (IMPERMEABLE) MEDIDAS DE 5.60 MTS X 4.0 MTS | UN | BANDERA | INDIRECTOS | SERV. SEÑALIZACION-SEÑALETICA | SEÑALIZACION | 55121715 | BANDERAS O ACCESORIOS
260207 | BANDERA PARA USO EXTERIOR DE COLOMBIA EN TELA APOLO (IMPERMEABLE) MEDIDAS DE 4.60 MTS X 2.80 MTS | UN | BANDERA | INDIRECTOS | SERV. SEÑALIZACION-SEÑALETICA | SEÑALIZACION | 55121715 | BANDERAS O ACCESORIOS
260208 | BANDERA PARA USO EXTERIOR DE ANTIOQUIA EN TELA APOLO (IMPERMEABLE) MEDIDAS DE 4.60 MTS X 2.80 MTS | UN | BANDERA | INDIRECTOS | SERV. SEÑALIZACION-SEÑALETICA | SEÑALIZACION | 55121715 | BANDERAS O ACCESORIOS
260210 | GABINETE BIFASICO DE PLASTICO / FIBRADE VIDRIO 120 - 240VCA 440X450X210 MM | UN | GABINETE | MATERIALES ESTANDAR | TABLEROS Y GABINETES | GABINETES CONTROL-PROTECCIONES | 39121112 | TABLERO DE BAJO VOLTAJE DE CORRIENTE ALTERNA Y DIRECTA AC DC
260213 | TRANSPORTE REGIONAL RANGO 9 | UN | TRANSPORTE DE CARGA | SOPORTE A LA OPERACIÓN | TRANSPORTES Y TALLERES | TRANSPORTE DE CARGA | 78101802 | SERVICIOS TRANSPORTE DE CARGA POR CARRETERA (EN CAMIÓN) A NIVEL REGIONAL Y NACIONAL
260214 | PILA ALCALINA TIPO D 2 UNIDADES | UN | PILA | INDIRECTOS | EQUIPOS Y UTILES DE OFICINA | UTILES DE OFICINA | 26111702 | PILAS ALCALINAS
260215 | TRANSPORTE REGIONAL RANGO 10 | UN | TRANSPORTE DE CARGA | SOPORTE A LA OPERACIÓN | TRANSPORTES Y TALLERES | TRANSPORTE DE CARGA | 78101802 | SERVICIOS TRANSPORTE DE CARGA POR CARRETERA (EN CAMIÓN) A NIVEL REGIONAL Y NACIONAL
260216 | TRANSPORTE REGIONAL RANGO 11 | UN | TRANSPORTE DE CARGA | SOPORTE A LA OPERACIÓN | TRANSPORTES Y TALLERES | TRANSPORTE DE CARGA | 78101802 | SERVICIOS TRANSPORTE DE CARGA POR CARRETERA (EN CAMIÓN) A NIVEL REGIONAL Y NACIONAL
260217 | TRANSPORTE REGIONAL RANGO 12 | UN | TRANSPORTE DE CARGA | SOPORTE A LA OPERACIÓN | TRANSPORTES Y TALLERES | TRANSPORTE DE CARGA | 78101802 | SERVICIOS TRANSPORTE DE CARGA POR CARRETERA (EN CAMIÓN) A NIVEL REGIONAL Y NACIONAL
260218 | AJUSTE AL ACTA DE CONCILIACIÓN | UN | IMPR. FACTURACION Y COMP. | SERVICIOS PROF/CORPORATIVOS | SERVICIOS COMERCIALES | IMPR. FACTURACION Y COMP. | 73151905 | SERVICIOS DE IMPRESIÓN INDUSTRIAL DIGITAL
260219 | DESCUENTO OPERATIVO | UN | IMPR. FACTURACION Y COMP. | SERVICIOS PROF/CORPORATIVOS | SERVICIOS COMERCIALES | IMPR. FACTURACION Y COMP. | 73151905 | SERVICIOS DE IMPRESIÓN INDUSTRIAL DIGITAL
260220 | HORA DE DESARROLLO FACTURACIÓN ELECTRONICA RANGO 1 | UN | IMPR. FACTURACION Y COMP. | SERVICIOS PROF/CORPORATIVOS | SERVICIOS COMERCIALES | IMPR. FACTURACION Y COMP. | 73151905 | SERVICIOS DE IMPRESIÓN INDUSTRIAL DIGITAL
260221 | HORA DE DESARROLLO FACTURACIÓN ELECTRONICA RANGO 2 | UN | IMPR. FACTURACION Y COMP. | SERVICIOS PROF/CORPORATIVOS | SERVICIOS COMERCIALES | IMPR. FACTURACION Y COMP. | 73151905 | SERVICIOS DE IMPRESIÓN INDUSTRIAL DIGITAL
260222 | AGUA DESTILADA BOLSA DE 500 CC | BS | AGUA | SERVICIOS PROF/CORPORATIVOS | SERVICIOS DE RECURSOS HUMANOS | BENEFICIOS DE SALUD EMPLEADOS | 42172017 | KITS DE EQUIPOS MÉDICOS DE LABORATORIO O DE CAMPO O PRODUCTOS RELACIONADOS
260223 | TARJETA ELECTRONICA PARA MODULO DE PUENTE GRUA 6SE7090-0XX84-0KC0 | UN | TARJETA ELECTRONICA | EQUIPOS INGENIERIA | REPUESTOS Y EQUIPOS INGENIERA | REPUESTOS ESPECIFICOS | 20121445 | ACCESORIOS Y PARTES
260224 | TARJETA ELECTRONICA PARA MODULO DE PUENTE GRUA 6SE7090-0XX84-0AB0 | UN | TARJETA ELECTRONICA | EQUIPOS INGENIERIA | REPUESTOS Y EQUIPOS INGENIERA | REPUESTOS ESPECIFICOS | 20121445 | ACCESORIOS Y PARTES
260225 | BICILETA DE SPINNING EN ACERO RESISTENCIA EN SISTEMA MAGNETICO CANA DEL MANUBRIO Y SILLIN EN ACERO INOXIDABLE O ALUMINIO FRENO DE SEGURIDAD DISCO O VOLANTE CON PESO MINIMO DE 29 LBS PEDALES DOBLE CARA SOPORTE PARA BOTELLA | UN | BICICLETA | SOPORTE A LA OPERACIÓN | DOTACION | DOTACION DEPORTIVA | 49201503 | BICICLETAS ESTÁTICAS
260226 | RTD PT100 TIPO TORNILLO 0 A 300° C 3 HILOS EN ACERO INOXIDABLE LONGITUD TOTAL 43MM TORNILLO ROSCA M8 PASO 1 LONGUTID ROSCA 20MM | UN | RTD | EQUIPOS INGENIERIA | INSTRUMENTACION Y CONTROL | MEDIDORES DE TEMPERATURA | 41112225 | DETECTOR DE TEMPERATURA DE RESISTENCIA
260227 | RTD PT100 TIPO TORNILLO 0 A 300° C 3 HILOS EN ACERO INOXIDABLE LONGITUD TOTAL 23MM TORNILLO ROSCA 1/4" PASO 20 ROSCA 12MM | UN | RTD | EQUIPOS INGENIERIA | INSTRUMENTACION Y CONTROL | MEDIDORES DE TEMPERATURA | 41112225 | DETECTOR DE TEMPERATURA DE RESISTENCIA
260228 | CONTROLADOR DE TEMPERATURA 0 A 300ºC 48X48MM, ENTRADA ANALOGICA PT100. TERMOCUPLAS J, K, T, B, E, R, S, N SALIDA ANALOGICA 4-20MA SALIDAS DIGITALES PARA ALARMA Y TRIP | UN | CONTROLADOR | EQUIPOS INGENIERIA | INSTRUMENTACION Y CONTROL | EQUIPOS ELECTRONICA Y CONTROL | 32101628 | MICROCONTROLADORES
260230 | FILTRO DE AIRE PARA TRACTOR CORTACESPEDES D-130 LARGO 8,6" ANCHO 6,6" ALTO 3,9" PESO 500GR | UN | FILTRO | EQUIPOS INGENIERIA | REPUESTOS Y EQUIPOS INGENIERA | REPUESTOS ESPECIFICOS | 20121445 | ACCESORIOS Y PARTES
260231 | FILTRO DE ACEITE PARA TRACTOR CORTACESPEDES D-130 LARGO 5" ANCHO 5" ALTO 5" PESO 500GR | UN | FILTRO | EQUIPOS INGENIERIA | REPUESTOS Y EQUIPOS INGENIERA | REPUESTOS ESPECIFICOS | 20121445 | ACCESORIOS Y PARTES
260232 | FILTRO DE COMBUSTIBLE PARA TRACTOR CORTACESPEDES D-130 DIMENSIONES 10 X 6 X 1 PULGADAS | UN | FILTRO | EQUIPOS INGENIERIA | REPUESTOS Y EQUIPOS INGENIERA | REPUESTOS ESPECIFICOS | 20121445 | ACCESORIOS Y PARTES
260233 | COMPRESOR DE AIRE PORTATIL 15 G-200 PSI 5,4 CFM 3,400 RPM | UN | COMPRESOR | EQUIPOS INGENIERIA | BOMBAS,COMPRESORES Y MOTORES | COMPRESORES | 40151601 | COMPRESORES DE AIRE
260234 | PLANCHA ASADORA INDUSTRIAL 36" A GAS NATURAL EN ACERO INOXIDABLE AISI 304 CALIBRE 18-20 CON 3 QUEMADORES/SISTEMA DESMONTE DE PARRILLA/BANDEJA RECOLECTORA DE GRASAS Y RESIDUOS | UN | PLANCHA ASADORA | INDIRECTOS | ELECTRODOMESTICOS | GRANDES ELECTRODOMESTICOS | 48101509 | FREIDORAS PARA USO COMERCIAL
260235 | SARTEN BASCULANTE INDUSTRIAL CAPACIDAD 90 LTS A GAS FABRICADO EN ACERO INOXIDABLE | UN | SARTEN | INDIRECTOS | ELECTRODOMESTICOS | GRANDES ELECTRODOMESTICOS | 48101509 | FREIDORAS PARA USO COMERCIAL
260236 | TEJA EN FIBRA DE VIDRIO Y RESINA POLIÉSTER TRASLUCIDA CON FILTRO UV LARGO 6MTS ANCHO 1.40MTS ESPESOR 2.5MM RESISTENCIA 500K POR PULGADA CUADRADA | UN | TEJA | SERVIC/MATERIALES CONSTRUCCION | MATERIALES DE CONSTRUCCION | MATERIALES PREFABRICADOS | 30151501 | TECHADO PREARMADO
260237 | TERMOMETRO DE CARATULA DE 1 ¾” BULBO DE 6" A 8” DE 0°C A 200/250°C | UN | TERMOMETRO | EQUIPOS INGENIERIA | MATERIALES EQUIPOS LABORATORIO | EQUIPOS DE LABORATORIO | 41112213 | TERMÓMETROS DE MANO
260238 | UNION RECTA ACERO AL CARBONO API 5L/ASTM A106 CALDERA 1 1/2" SCH80 PARA SOLDAR | UN | UNION | MATERIALES ESTANDAR | TUBERIAS ACCESORIOS DE TUBERIA | ACCESORIOS DE TUBERIA | 40174902 | UNIONES PARA TUBOS DE ACERO AL CARBONO
260239 | CODO 90° ACERO AL CARBONO API 5LX42 40MM SCH80 PARA SOLDAR REVESTIMIENTO INTERIOR PINTURA EPOXICA Y EXTERIOR PINTURA POLIURETANO | UN | CODO | MATERIALES ESTANDAR | TUBERIAS ACCESORIOS DE TUBERIA | ACCESORIOS DE TUBERIA | 40172802 | CODOS PARA TUBOS DE ACERO AL CARBON
260240 | VALVULA COMPUERTA SELLO BRONCE 6” (150MM) 125PSI HIERRO GRIS BRIDADA ASME B16.5 CLASE 150 VASTAGO ASCENDENTE CUERPO CORTO | UN | VALVULA COMPUERTA | MATERIALES ESTANDAR | VALVULAS, HIDRANTES Y UNIONES | VALVULAS | 40141613 | VÁLVULAS DE COMPUERTA
260241 | TRANSFORMADOR DE POTENCIAL INDUCTIVO 115KV/V3 120V/V3 120V/V3 120V/V3 CLASE 0.2 3P 3P 5VA 5VA 5VA 123KV 1NM 2NP USO EXTERIOR | UN | TRANSFORMADOR | EQUIPOS INGENIERIA | TRANSFORMADORES | TRANSFORMADORES DE MEDIDA | 39121033 | TRANSFORMADOR POTENCIAL
260242 | TORNILLO DE MAQUINA CABEZA HEXAGONAL ACERO AL CARBONO 1"X5 1/2" CLASE 5 | UN | TORNILLO | MATERIALES ESTANDAR | HERRAJES ELEMENTOS DE SUJECION | ELEMENTOS DE SUJECION | 31161504 | TORNILLOS DE MAQUINA
260243 | TORNILLO DE MAQUINA CABEZA HEXAGONAL ACERO AL CARBONO 3/4"X3 1/2" CLASE 5 | UN | TORNILLO | MATERIALES ESTANDAR | HERRAJES ELEMENTOS DE SUJECION | ELEMENTOS DE SUJECION | 31161504 | TORNILLOS DE MAQUINA
260244 | VALVULA MARIPOSA 8" CONTRAPULSACIONES 342A2589P001 PARA TURBINA GENERAL ELECTRIC 7FA GAS | UN | REPUESTO VALVULA | EQUIPOS INGENIERIA | REPUESTOS Y EQUIPOS INGENIERA | REPUESTOS ESPECIFICOS | 20121445 | ACCESORIOS Y PARTES
260245 | CURAS ADHESIVAS PAQUETE X100 UNIDADES | PQ | CURAS ADHESIVAS | SERVICIOS PROF/CORPORATIVOS | SERVICIOS DE RECURSOS HUMANOS | BENEFICIOS DE SALUD EMPLEADOS | 42172017 | KITS DE EQUIPOS MÉDICOS DE LABORATORIO O DE CAMPO O PRODUCTOS RELACIONADOS
260246 | TRAILER TRACTOR AGRICOLA CON CAPACIDAD IGUAL O MAYOR A 1500 KG DOBLE EJE | UN | TRAILER | SOPORTE A LA OPERACIÓN | TRANSPORTES Y TALLERES | COMPRA DE VEHÍCULOS | 25101503 | CARROS
260247 | YODOPOVIDONA ESPUMA FRASCO 60ML | UN | YODOPOVIDONA | SERVICIOS PROF/CORPORATIVOS | SERVICIOS DE RECURSOS HUMANOS | BENEFICIOS DE SALUD EMPLEADOS | 42172017 | KITS DE EQUIPOS MÉDICOS DE LABORATORIO O DE CAMPO O PRODUCTOS RELACIONADOS
260251 | BASE PARA TERMO DE CAFÉ | UN | BASE TERMO | INDIRECTOS | SERVICIO ALIMENTAC-ABASTECIMIE | CAFETERIA | 95121503 | CAFETERÍA
260256 | TERMOMETRO DE 1 ¾” CARATULA Y BULBO DE 6” DE 0°C A 200/250°C | UN | TERMOMETRO | EQUIPOS INGENIERIA | MATERIALES EQUIPOS LABORATORIO | EQUIPOS DE LABORATORIO | 41112213 | TERMÓMETROS DE MANO
260257 | TERMOMETRO 3” DE CARATULA DE Y BULBO DE 6” DE 0°C A 200/250°C | UN | TERMOMETRO | EQUIPOS INGENIERIA | MATERIALES EQUIPOS LABORATORIO | EQUIPOS DE LABORATORIO | 41112213 | TERMÓMETROS DE MANO
260258 | ODOMETRO MECANICO MEDIDOR DE DISTANCIA DE 0 - 9999 | UN | ODOMETRO | SOPORTE A LA OPERACIÓN | HTAS-EQUIPOS SOPORTE OPERACION | INSTRUMENTOS DE MEDICION | 41111616 | RUEDAS MEDIDORAS PARA DISTANCIAS
260259 | TRANSFORMADOR 3F 75KVA 13200V 440-254V CONVENCIONAL TANQUE EN ACERO INOXIDABLE ACEITE VEGETAL | UN | TRANSFORMADOR | EQUIPOS INGENIERIA | TRANSFORMADORES | TRAFOS DISTRIBUCION POTENCIA | 39121001 | TRANSFORMADORES DE DISTRIBUCIÓN DE POTENCIA
260260 | DETERMINACION DE LA COMPOSICION MINERALOGICA DE REFERENCIA DE LAS AGUAS QUE FLUYEN POR LOS TUNELES DE CONDUCCION DE LAS CENTRALES HIDROELECTRICAS DE EPM | UN | SERVICIO DE ANALISIS | SERVICIOS TECNICOS/ INGENIERIA | SERVICIOS DE LABORATORIO | SERVICIO DE ANALISIS | 70171501 | SERVICIOS DE EVALUACIÓN DE LA CALIDAD DEL AGUA
260266 | BUJE ELECTRICO CONVENCIONAL PORCELANA ACEITE-AIRE PARA 6.6 KV DE 24KV, 3150A EN TRANSFORMADOR DE POTENCIA MONIFASICO BIDEVANADO ELEVADOR ABB, 14/17MVA ONAN/ONAF, 6.6 / (116.8/v3)kV Troneras | UN | REPUESTO BUJE | EQUIPOS INGENIERIA | REPUESTOS Y EQUIPOS INGENIERA | REPUESTOS ESPECIFICOS | 20121445 | ACCESORIOS Y PARTES
260267 | COPA CORTA 2 11/16" DE 12 PUNTAS CUADRANTE 1 1/2" | UN | COPA | SOPORTE A LA OPERACIÓN | HTAS-EQUIPOS SOPORTE OPERACION | HERRAMIENTAS MANUAL MECANICAS | 27111704 | ENCHUFES
260268 | COPA CORTA 2 3/8" DE 12 PUNTAS CUADRANTE 1 1/2" | UN | COPA | SOPORTE A LA OPERACIÓN | HTAS-EQUIPOS SOPORTE OPERACION | HERRAMIENTAS MANUAL MECANICAS | 27111704 | ENCHUFES
260271 | CODEC POLYCOM GROUP 500 PARA SKYPE FOR BUSINESS NUMERO DE PARTE 7200-65088-001 | UN | REPUESTO POLYCOM | EQUIPOS INGENIERIA | REPUESTOS Y EQUIPOS INGENIERA | REPUESTOS ESPECIFICOS | 20121445 | ACCESORIOS Y PARTES
260272 | MODULO CONTROLADOR ABB PPD113 PEC800 PARA REGULADOR DE TENSION | UN | REPUESTO MODULO | EQUIPOS INGENIERIA | REPUESTOS Y EQUIPOS INGENIERA | REPUESTOS ESPECIFICOS | 20121445 | ACCESORIOS Y PARTES
260273 | BOMBA SUMERGIBLE TIPO VERTICAL ETAPAS:3 PARA AGUA REFRIGERACION CAUDAL:760GPM CABEZA HIDRAULICA:161FT ACOPLE ROSCADO EFICIENCIA HIDRAULICA:83.06% MOTOR:50HP 1770RPM 60HZ | UN | BOMBA | EQUIPOS INGENIERIA | BOMBAS,COMPRESORES Y MOTORES | BOMBAS | 40151513 | BOMBAS SUMERGIBLES
260274 | FUENTE ALIMENTACION UNIVERSAL ENTRADA MONOFASICA 90/260VCA 90/340VCC 2A 45/65HZ 240W SALIDA 23/28VCC 10A | UN | FUENTE | EQUIPOS INGENIERIA | ACUMULADOR REGULACION TENSION | CONVERSOR-FTE-REGULADORTENSION | 39121004 | UNIDADES DE SUMINISTRO DE ENERGÍA
260275 | MODULO REDUNDANTE PARA FUENTE ALIMENTACION ENTRADA 24VCC±4V 2X10A/1X20A SALIDA 240W 24VCC±0.1V 10A EN CONFIGURACION REDUNDANTE | UN | REDUNDANCIA | EQUIPOS INGENIERIA | ACUMULADOR REGULACION TENSION | CONVERSOR-FTE-REGULADORTENSION | 39121004 | UNIDADES DE SUMINISTRO DE ENERGÍA
260276 | PLACA PRECAUCION ZONA DE CARGA Y DESCARGA CON SIMBOLO EN MATERIAL REFLECTIVO RECTANGULAR 400MM X 500MM COLOR AMARILLO | UN | PLACA SEÑALIZACION | INDIRECTOS | SERV. SEÑALIZACION-SEÑALETICA | SEÑALIZACION | 55121704 | SEÑALES DE SEGURIDAD
260277 | FUENTE DE ALIMENTACION CARGADORA ENTRADA MONOFASICA 120VCA 1A 60HZ SALIDA 12VCC 10A 120W | UN | FUENTE | EQUIPOS INGENIERIA | ACUMULADOR REGULACION TENSION | CONVERSOR-FTE-REGULADORTENSION | 39121004 | UNIDADES DE SUMINISTRO DE ENERGÍA
260278 | LICENCIA POLYCOM GROUP 500 ENABLES SKYPE FOR BUSINESS NRO PARTE 5150-65083-001 | UN | LICENCIA | SERVICIOS PROF/CORPORATIVOS | SERVICIOS Y RECURSOS DE TI | SOFTWARE Y EQUIPOS ASOCIADOS | 43231512 | SOFTWARE DE MANEJO DE LICENCIAS
260279 | RESISTENCIA DE PRECALENTAMIENTO CAMISAS PLANTA DIESEL 1000W 240VAC | UN | RESISTENCIA | MATERIALES ESTANDAR | REPUESTOS MATERIALES ESTANDAR | ELECTRICOS | 40101830 | ELEMENTOS DE CALEFACCIÓN
260280 | TEMPORIZADOR 0,05 SEG - 100 H 8 PINES TENSION 24-240VDC | UN | TEMPORIZADOR | EQUIPOS INGENIERIA | EQUIPO PROTEC MANIOBRA S/E-R/D | EQUIPO PROTECCION MANIOBRA S/E | 39121523 | TEMPORIZADORES
260283 | BUJE ELECTRICO CAPACITIVO PORCELANA ACEITE-AIRE PARA 230kV DE 362KV 2500A EN TRANSFORMADOR DE POTENCIA MONIFASICO BIDEVANADO ELEVADOR ABB, EN TRANSFORMADOR DE POTENCIA MONIFASICO BIDEVANADO ELEVADOR 45/22.5/22.5MVA ONAN - 60/30/30MVA ONAF, 13.2/13.2/(230v3)Kv Guadalupe IV | UN | REPUESTO BUJE | EQUIPOS INGENIERIA | REPUESTOS Y EQUIPOS INGENIERA | REPUESTOS ESPECIFICOS | 20121445 | ACCESORIOS Y PARTES
260284 | BUJE ELECTRICO CAPACITIVO PORCELANA ACEITE AIRE PARA 116.8KV DE 170KV 1250A EN TRANSFORMADOR DE POTENCIA MONIFASICO BIDEVANADO ELEVADOR ABB, 14/17MVA ONAN/ONAF, 6.6 / (116.8/V3)KV TRONERAS | UN | REPUESTO BUJE | EQUIPOS INGENIERIA | REPUESTOS Y EQUIPOS INGENIERA | REPUESTOS ESPECIFICOS | 20121445 | ACCESORIOS Y PARTES
260286 | BORNERA TERMOCUPLA TIPO J 400V 1A 4 BORNES 12-24AWG 10.4MMX46.2MMX39.9MM | UN | BORNERA | MATERIALES ESTANDAR | ELEMENTOS DE CONEXION | BORNERAS | 39121410 | BLOQUES DE TERMINALES
260287 | BORNERA TERMOCUPLA TIPO K 400V 1A 4 BORNES 12-24AWG 10.4MMX46.2MMX39.9MM | UN | BORNERA | MATERIALES ESTANDAR | ELEMENTOS DE CONEXION | BORNERAS | 39121410 | BLOQUES DE TERMINALES
260288 | BORNERA TERMOCUPLA TIPO E 400V 1A 4 BORNES 12-24AWG 10.4MMX46.2MMX39.9MM | UN | BORNERA | MATERIALES ESTANDAR | ELEMENTOS DE CONEXION | BORNERAS | 39121410 | BLOQUES DE TERMINALES
260290 | PROTECTOR PARA VIENTOS DISCO CON DIAMETRO 340MM ALTURA 170MM | UN | PROTECTOR | MATERIALES ESTANDAR | ELEMENTOS PROTEC SISTE ELECTRI | PROTECTORES VIDA SALVAJE | 26121630 | ACCESORIOS DE CABLE
260291 | OBRAS CIVILES EN LINEAS DE NIVEL 33 Y 115KV Y SUBESTACIONES DE CHEC EL CUAL SE EJECUTARA EN LAS SUBESTACIONES DORADA Y VICTORIA | UN | CONS. CENTRALES GENERACION | SERVIC/MATERIALES CONSTRUCCION | CONS. CENTRALES GENERACION | CONS. CENTRALES GENERACION | 72121506 | SERVICIO DE CONSTRUCCIÓN DE CENTRALES ELÉCTRICAS
260292 | BUJE ELECTRICO CONVENCIONAL PORCELANA ACEITE-AIRE PARA 13.2KV DE 24KV 3150A EN TRANSFORMADOR DE POTENCIA MONOFASICO TRIDEVANADO ELEVADOR ABB, 45/22.5/22.5MVA ONAN - 60/30/30MVA ONAF, 13.2/13.2/(230V3)KV GUADALUPE IV | UN | REPUESTO BUJE | EQUIPOS INGENIERIA | REPUESTOS Y EQUIPOS INGENIERA | REPUESTOS ESPECIFICOS | 20121445 | ACCESORIOS Y PARTES
260293 | CODO 22.5°-45° ACERO AL CARBONO ASTM A537 CLASE I AGUA POTABLE PRESION 1200MM 19MM ESPIGO-CAMPANA PARA SOLDAR REVESTIMIENTO INTERIOR PINTURA EPOXICA Y EXTERIOR PINTURA POLIURETANO | UN | CODO | MATERIALES ESTANDAR | TUBERIAS ACCESORIOS DE TUBERIA | ACCESORIOS DE TUBERIA | 40172802 | CODOS PARA TUBOS DE ACERO AL CARBON
260294 | CODO 45°-67.5° ACERO AL CARBONO A572 GRADO 50 AGUA POTABLE PRESION 900MM 12MM ESPIGO-CAMPANA PARA SOLDAR REVESTIMIENTO INTERIOR PINTURA EPOXICA Y EXTERIOR PINTURA POLIURETANO | UN | CODO | MATERIALES ESTANDAR | TUBERIAS ACCESORIOS DE TUBERIA | ACCESORIOS DE TUBERIA | 40172802 | CODOS PARA TUBOS DE ACERO AL CARBON
260295 | TORNILLO DE MAQUINA CABEZA HEXAGONAL ACERO AL CARBONO M14X20MM CLASE 5 | UN | TORNILLO | MATERIALES ESTANDAR | HERRAJES ELEMENTOS DE SUJECION | ELEMENTOS DE SUJECION | 31161504 | TORNILLOS DE MAQUINA
260296 | TORNILLO DE MAQUINA CABEZA HEXAGONAL ACERO AL CARBONO M16X50MM CLASE 5 | UN | TORNILLO | MATERIALES ESTANDAR | HERRAJES ELEMENTOS DE SUJECION | ELEMENTOS DE SUJECION | 31161504 | TORNILLOS DE MAQUINA
260297 | TORNILLO DE MAQUINA CABEZA HEXAGONAL ACERO AL CARBONO 1/2"X1/2" CLASE 5 | UN | TORNILLO | MATERIALES ESTANDAR | HERRAJES ELEMENTOS DE SUJECION | ELEMENTOS DE SUJECION | 31161504 | TORNILLOS DE MAQUINA
260298 | TORNILLO DE MAQUINA CABEZA HEXAGONAL ACERO AL CARBONO 1/2"X1 1/2" CLASE 5 | UN | TORNILLO | MATERIALES ESTANDAR | HERRAJES ELEMENTOS DE SUJECION | ELEMENTOS DE SUJECION | 31161504 | TORNILLOS DE MAQUINA
260299 | CODO 22.5°-45° ACERO AL CARBONO A572 GRADO 50 AGUA POTABLE PRESION 1400MM 15.88MM ESPIGO-CAMPANA PARA SOLDAR REVESTIMIENTO INTERIOR PINTURA EPOXICA Y EXTERIOR PINTURA POLIURETANO | UN | CODO | MATERIALES ESTANDAR | TUBERIAS ACCESORIOS DE TUBERIA | ACCESORIOS DE TUBERIA | 40172802 | CODOS PARA TUBOS DE ACERO AL CARBON
260300 | CODO 22.5°-45° ACERO AL CARBONO ASTM A572 GRADO 50 AGUA POTABLE PRESION 900MM 12MM ESPIGO-CAMPANA PARA SOLDAR REVESTIMIENTO INTERIOR PINTURA EPOXICA Y EXTERIOR PINTURA POLIURETANO | UN | CODO | MATERIALES ESTANDAR | TUBERIAS ACCESORIOS DE TUBERIA | ACCESORIOS DE TUBERIA | 40172802 | CODOS PARA TUBOS DE ACERO AL CARBON
260301 | ESLINGA DE POSICIONAMIENTO REGULABLE POLIAMIDA 13MM 3M 5000LB TRABAJO EN ALTURAS | UN | ESLINGA | SOPORTE A LA OPERACIÓN | DOTACION | ELEMENTOS PROTECCION PERSONAL | 46182314 | ESLINGAS DE SEGURIDAD
260302 | ANTENA OMNIDIRECCIONAL10~430M BW:20MHZ; 8.1DBI:500W | UN | ANTENA | INDIRECTOS | RECURSOS DE TELECOMUNICACIONES | EQUIPOS DE TELECOMUNICACIONES | 43221709 | ANTENAS DE MICROONDAS
260303 | CABLE FEEDER 7/8"LINE 50OHM 10-3000MHZ | ML | FEEDER | INDIRECTOS | RECURSOS DE TELECOMUNICACIONES | EQUIPOS DE TELECOMUNICACIONES | 26121606 | CABLE COAXIAL
260304 | CONECTOR FEEDER 7/8" TIPO NAMPHENOL RF CONNECTOR FEMALE | UN | CONECTOR | INDIRECTOS | RECURSOS DE TELECOMUNICACIONES | EQUIPOS DE TELECOMUNICACIONES | 39121414 | CONECTORES COAXIALES
260305 | SUJETADOR DE PUESTA A TIERRA EN EXTERIORES PARA FEEDER 7/8” FIK-01 7/8 JIANGSU HUAXING | UN | PUESTA A TIERRA | SOPORTE A LA OPERACIÓN | HTAS-EQUIPOS SOPORTE OPERACION | LINEA VIVA | 41113645 | DISPOSITIVOS DE FILTRACIÓN DE TIERRA
260306 | SUICHE INDUSTRIAL COMUNICACIONES 24 PUERTOS ETHERNET-FIBRA OPTICA RJ45-LC-ST 10/100/1000B-TX ; REFERENCIA S5720-28X-SI-DC HUAWEI; 48 VDC; 150W DC; (ROHS)(REACH) | UN | SUICHE | INDIRECTOS | RECURSOS DE TELECOMUNICACIONES | EQUIPOS DE TELECOMUNICACIONES | 43222612 | INTERRUPTORES DE RED
260307 | TRANSCEPTOR ÓPTICO SFP 1000FX MONOMODO, CONECTOR LC, 1310NM, 10KM. | UN | TRANSCEPTOR | INDIRECTOS | RECURSOS DE TELECOMUNICACIONES | EQUIPOS DE TELECOMUNICACIONES | 43222612 | INTERRUPTORES DE RED
260308 | CABLE DE ENERGIA DE 2MTS REF:QT-0609 A.0 UL2464,20A, L=2000MM A 2 LINEAS (NEGRO, AZUL), CONECTOR REF: SY030-2SHT-D TERMINAL TUBULAR | UN | CABLE DE ALIMENTACION | SERVICIOS PROF/CORPORATIVOS | SERVICIOS Y RECURSOS DE TI | HARDWARE Y EQUIPOS ASOCIADOS | 26121629 | CABLE DE ALIMENTACIÓN
260309 | CABLE DE COMUNICACION DE 2MTS, REF:QT-0670 A.0 UL2464 DE 8 LINEAS, CON CONECTOR REF: YJM18TK1 | UN | CABLE | INDIRECTOS | RECURSOS DE TELECOMUNICACIONES | CABLES-CONECTORES TELECOMUNICA | 26121620 | CABLE PARA INTERCONEXIONES
260310 | TARJETA DE INTERFAZ SFP HUAWEI AR01WEG4SB 4 PUERTOS 1000BASE-SEP-L2 | UN | REPUESTO TARJETA | EQUIPOS INGENIERIA | REPUESTOS Y EQUIPOS INGENIERA | REPUESTOS ESPECIFICOS | 20121445 | ACCESORIOS Y PARTES
260311 | ROUTER HUAWEI AR2204XE;2*10GE SFP+ WAN,10*GE SFP WAN,8GE WAN,1USB,4 SIC,1*DC | UN | ROUTER | INDIRECTOS | RECURSOS DE TELECOMUNICACIONES | EQUIPOS DE TELECOMUNICACIONES | 43222609 | ENRUTADORES (ROUTERS) DE RED
260312 | UNIDAD DE TRADUCCION DE FORMATO DE MEDIOS (SIN PLACA DE CIFRADO) 483X287X44MM 0~45¿ AC100-240V 5KG (ROHS) | UN | CONTROLADOR | INDIRECTOS | RECURSOS DE TELECOMUNICACIONES | EQUIPOS DE TELECOMUNICACIONES | 43201553 | CONVERTIDORES DE TRANSCEPTORES Y MEDIOS
260313 | DESPLAZADOR DE HUMEDAD EN AEROSOL NO INFLAMABLE | UN | LUBRICANTE | SOPORTE A LA OPERACIÓN | ACEITES Y LUBRICANTES | OTROS LUBRICANTES | 15121514 | LUBRICANTES ESPRAY
260314 | CODO 0°-22.5° ACERO AL CARBONO ASTM A537 CLASE I AGUA POTABLE PRESION 700MM 19MM ESPIGO-CAMPANA PARA SOLDAR REVESTIMIENTO INTERIOR PINTURA EPOXICA Y EXTERIOR PINTURA POLIURETANO | UN | CODO | MATERIALES ESTANDAR | TUBERIAS ACCESORIOS DE TUBERIA | ACCESORIOS DE TUBERIA | 40172802 | CODOS PARA TUBOS DE ACERO AL CARBON
260315 | CODO 0°-22.5° ACERO AL CARBONO ASTM A572 GRADO 50 AGUA POTABLE PRESION 900MM 12MM ESPIGO-CAMPANA PARA SOLDAR REVESTIMIENTO INTERIOR PINTURA EPOXICA Y EXTERIOR PINTURA POLIURETANO | UN | CODO | MATERIALES ESTANDAR | TUBERIAS ACCESORIOS DE TUBERIA | ACCESORIOS DE TUBERIA | 40172802 | CODOS PARA TUBOS DE ACERO AL CARBON
260316 | CODO 0°-22.5° ACERO AL CARBONO ASTM A572 GRADO 50 AGUA POTABLE PRESION 1400MM 15.88MM ESPIGO-CAMPANA PARA SOLDAR REVESTIMIENTO INTERIOR PINTURA EPOXICA Y EXTERIOR PINTURA POLIURETANO | UN | CODO | MATERIALES ESTANDAR | TUBERIAS ACCESORIOS DE TUBERIA | ACCESORIOS DE TUBERIA | 40172802 | CODOS PARA TUBOS DE ACERO AL CARBON
260321 | PROTECTOR DE GAS PARA DESCARGAS, CONECTORES MALE TO N FEMALE | ML | ARRESTOR | INDIRECTOS | RECURSOS DE TELECOMUNICACIONES | EQUIPOS DE TELECOMUNICACIONES | 43221727 | ACCESORIO PARA ANTENAS
260322 | REPETIDOR RD986S DMR TRUNKING 400-470 MHZ (ROHS) HYTERA CO 16 CH 50W/5W 12.5 K CTCSS/CDC SS; UHF1: 400-470 MHZ; UHF2: 450-520 MHZ UHF3: 350-400 MHZ; VHF: 136-174 MHZ" | ML | RADIO | INDIRECTOS | RECURSOS DE TELECOMUNICACIONES | EQUIPOS DE TELECOMUNICACIONES | 43222817 | REPETIDORES DE TELECOMUNICACIONES
260323 | UNIDAD CONTROLADORA DE ESTACION BASE HYTERA LITE | ML | CONTROLADOR | INDIRECTOS | RECURSOS DE TELECOMUNICACIONES | EQUIPOS DE TELECOMUNICACIONES | 43221721 | EQUIPO DE COMUNICACIÓN DE INFORMACIÓN DE RADIO FRECUENCIA
260324 | UNIDAD DE ESTACION BASE INTEGRADA DS-6250 U1 RX: 410 ~ 415MHZ TX: 420 ~ 425MHZ ; 12.5 KHZ ; DC -48V | ML | ESTACION BASE | INDIRECTOS | RECURSOS DE TELECOMUNICACIONES | EQUIPOS DE TELECOMUNICACIONES | 43221721 | EQUIPO DE COMUNICACIÓN DE INFORMACIÓN DE RADIO FRECUENCIA
260328 | ANTENA UNIDIRECIONAL 5.1-5.9GHZ 34-36DBI VSWR 1.5:1 CONECTOR N HEMBRA MONTAJE EN MASTIL | UN | ANTENA | INDIRECTOS | RECURSOS DE TELECOMUNICACIONES | EQUIPOS DE TELECOMUNICACIONES | 43221709 | ANTENAS DE MICROONDAS
260331 | CADENA DE HERRAJE TIPO SUSPENSION SENCILLA PARA CABLE GUARDA 3/8" EHS 67KN SIN TENSOR | UN | CADENA | MATERIALES ESTANDAR | HERRAJES ELEMENTOS DE SUJECION | ELEMENTOS DE SUJECION | 39122116 | AJUSTE DE VINCULO DE LINEA AEREA
260332 | CADENA DE HERRAJE TIPO RETENCION SENCILLA PARA CABLE GUARDA 3/8" EHS 160KN SIN TENSOR | UN | CADENA | MATERIALES ESTANDAR | HERRAJES ELEMENTOS DE SUJECION | ELEMENTOS DE SUJECION | 39122116 | AJUSTE DE VINCULO DE LINEA AEREA
260333 | CADENA DE HERRAJE TIPO RETENCION DOBLE PARA CABLE GUARDA 7/16" EHS 160KN SIN TENSOR | UN | CADENA | MATERIALES ESTANDAR | HERRAJES ELEMENTOS DE SUJECION | ELEMENTOS DE SUJECION | 39122116 | AJUSTE DE VINCULO DE LINEA AEREA
260334 | PLANTA DIESEL POTENCIA PRIME 160KW 3F 220VAC 60HZ 4 TIEMPOS VELOCIDAD 1800RPM 4 POLOS PROTECCION IP21 CILINDROS 6 EN LINEA CILINDRAJE 6.75L POTENCIA STANDBY 180KW | UN | PLANTA | EQUIPOS INGENIERIA | GENERADORES | PLANTAS DIESEL | 26111601 | GENERADORES DIESEL
260335 | ORING 4MMX130MM CAUCHO DE NITRILO 3 CH 224549 PARA SELLADO COJINETES ALABES DIRECTRICES PLANTA GENERACION SAN FRANCISCO | UN | REPUESTO ORING | EQUIPOS INGENIERIA | REPUESTOS Y EQUIPOS INGENIERA | REPUESTOS DE DISEÑO | 81101603 | DISEÑO DE MÁQUINAS HERRAMIENTAS
260336 | ORING 5.5MMX104MM CUACHO DE NITRILO 2 CH 224549 PARA SELLADO COJINETES ALABES DIRECTRICES PLANTA GENERACION SAN FRANCISCO | UN | REPUESTO ORING | EQUIPOS INGENIERIA | REPUESTOS Y EQUIPOS INGENIERA | REPUESTOS DE DISEÑO | 81101603 | DISEÑO DE MÁQUINAS HERRAMIENTAS
260337 | ORING 4MMX136M CAUCHO DE NITRILO 3 CH 224548 PARA SELLADO COJINETES ALABES DIRECTRICES PLANTA GENERACION SAN FRANCISCO | UN | REPUESTO ORING | EQUIPOS INGENIERIA | REPUESTOS Y EQUIPOS INGENIERA | REPUESTOS DE DISEÑO | 81101603 | DISEÑO DE MÁQUINAS HERRAMIENTAS
260338 | ORING 5.5MMX110MM CAUCHO DE NITRILO 2 CH 224548 PARA SELLADO COJINETES ALABES DIRECTRICES PLANTA GENERACION SAN FRANCISCO | UN | REPUESTO ORING | EQUIPOS INGENIERIA | REPUESTOS Y EQUIPOS INGENIERA | REPUESTOS DE DISEÑO | 81101603 | DISEÑO DE MÁQUINAS HERRAMIENTAS
260339 | RADIO DE TRANSMISION PARA ENLACE PUNTO A PUNTO 5.1–5.9GHZ 27DB 1-1.4GBPS PUERTOS POE SFP 110VAC ANTENA INTEGRADA | UN | RADIO | INDIRECTOS | RECURSOS DE TELECOMUNICACIONES | EQUIPOS DE TELECOMUNICACIONES | 52161511 | RADIOS
260340 | SERVICIO DE PREDISEÑO DE ESTACION DE BOMBEO PARA LA COSECUCION DE LA CAPACIDAD PROYECTADA | UN | SERVICIOS INGENIERIA | SERVICIOS TECNICOS/ INGENIERIA | CONS. TECNICA/SERV. INGENIERIA | SERVICIOS INGENIERIA | 81101500 | INGENIERÍA CIVIL
260341 | GABINETE PARA CONTADOR SERVICIOS AUXILIARES TRIFASICO 480VCA 400A LAMINA COLD ROLLED 1600MMX800MMX400MM IP65 | UN | GABINETE | MATERIALES ESTANDAR | TABLEROS Y GABINETES | GABINETES CONTROL-PROTECCIONES | 39121112 | TABLERO DE BAJO VOLTAJE DE CORRIENTE ALTERNA Y DIRECTA AC DC
260345 | BRIDA SELLO VALVULA DE ALIVIO EN ACERO INOXIDABLE AISI 420 | UN | SELLO VALVULA | EQUIPOS INGENIERIA | REPUESTOS Y EQUIPOS INGENIERA | REPUESTOS DE DISEÑO | 81101603 | DISEÑO DE MÁQUINAS HERRAMIENTAS
260346 | TUBERIA ACERO ASTM A537 CLASE I AGUA POTABLE PRESION 60" (1500MM) 9.5MM BISEL-BISEL CON RECUBRIMIENTO INTERIOR PINTURA EPOXICA Y EXTERIOR POLIURETANO TUBO 5.8-6M | ML | TUBERIA | MATERIALES ESTANDAR | TUBERIAS ACCESORIOS DE TUBERIA | CONDUCTOS | 40171501 | TUBO DE ACERO AL CARBONO SOLDADO PARA USO COMERCIAL
260347 | TUBERIA ACERO API 5LX52 AGUA POTABLE PRESION 56" (1400MM) 19MM ESPIGO-CAMPANA CON RECUBRIMIENTO INTERIOR PINTURA EPOXICA Y EXTERIOR POLIURETANO TUBO 5.8-6M | ML | TUBERIA | MATERIALES ESTANDAR | TUBERIAS ACCESORIOS DE TUBERIA | CONDUCTOS | 40171501 | TUBO DE ACERO AL CARBONO SOLDADO PARA USO COMERCIAL
260348 | TUBERIA ACERO API 5LX52 AGUA POTABLE PRESION 48" (1200MM) 19MM ESPIGO-CAMPANA CON RECUBRIMIENTO INTERIOR PINTURA EPOXICA Y EXTERIOR POLIURETANO TUBO 5.8-6M | ML | TUBERIA | MATERIALES ESTANDAR | TUBERIAS ACCESORIOS DE TUBERIA | CONDUCTOS | 40171501 | TUBO DE ACERO AL CARBONO SOLDADO PARA USO COMERCIAL
260349 | TUBERIA ACERO API 5LX52 AGUA POTABLE PRESION 36" (900MM) 19MM ESPIGO-CAMPANA CON RECUBRIMIENTO INTERIOR PINTURA EPOXICA Y EXTERIOR POLIURETANO TUBO 5.8-6M | ML | TUBERIA | MATERIALES ESTANDAR | TUBERIAS ACCESORIOS DE TUBERIA | CONDUCTOS | 40171501 | TUBO DE ACERO AL CARBONO SOLDADO PARA USO COMERCIAL
260350 | TUBERIA ACERO API 5LX52 AGUA POTABLE PRESION 28" (700MM) 19MM ESPIGO-CAMPANA CON RECUBRIMIENTO INTERIOR PINTURA EPOXICA Y EXTERIOR POLIURETANO TUBO 5.8-6M | ML | TUBERIA | MATERIALES ESTANDAR | TUBERIAS ACCESORIOS DE TUBERIA | CONDUCTOS | 40171501 | TUBO DE ACERO AL CARBONO SOLDADO PARA USO COMERCIAL
260351 | CODO 22.5°-45° ACERO AL CARBONO ASTM A537 CLASE I AGUA POTABLE PRESION 1500MM 7.9MM ESPIGO-ESPIGO PARA SOLDAR REVESTIMIENTO INTERIOR PINTURA EPOXICA Y EXTERIOR PINTURA POLIURETANO | UN | CODO | MATERIALES ESTANDAR | TUBERIAS ACCESORIOS DE TUBERIA | ACCESORIOS DE TUBERIA | 40172802 | CODOS PARA TUBOS DE ACERO AL CARBON
260352 | CODO 22.5°-45° ACERO AL CARBONO ASTM A537 CLASE I AGUA POTABLE PRESION 1500MM 9.5MM ESPIGO-ESPIGO PARA SOLDAR REVESTIMIENTO INTERIOR PINTURA EPOXICA Y EXTERIOR PINTURA POLIURETANO | UN | CODO | MATERIALES ESTANDAR | TUBERIAS ACCESORIOS DE TUBERIA | ACCESORIOS DE TUBERIA | 40172802 | CODOS PARA TUBOS DE ACERO AL CARBON
260353 | CODO 45°-67.5° ACERO AL CARBONO ASTM A537 CLASE I AGUA POTABLE PRESION 1500MM 9.5MM ESPIGO-ESPIGO PARA SOLDAR REVESTIMIENTO INTERIOR PINTURA EPOXICA Y EXTERIOR PINTURA POLIURETANO | UN | CODO | MATERIALES ESTANDAR | TUBERIAS ACCESORIOS DE TUBERIA | ACCESORIOS DE TUBERIA | 40172802 | CODOS PARA TUBOS DE ACERO AL CARBON
260354 | CODO 0°-22.5° ACERO AL CARBONO ASTM A537 CLASE I AGUA POTABLE PRESION 1500MM 12.7MM ESPIGO-ESPIGO PARA SOLDAR REVESTIMIENTO INTERIOR PINTURA EPOXICA Y EXTERIOR PINTURA POLIURETANO | UN | CODO | MATERIALES ESTANDAR | TUBERIAS ACCESORIOS DE TUBERIA | ACCESORIOS DE TUBERIA | 40172802 | CODOS PARA TUBOS DE ACERO AL CARBON
260355 | LICENCIAS HYPERION USUARIOS HYPERION PLATINUM, PERPETUA, FINANZAS | UN | LICENCIA | SERVICIOS PROF/CORPORATIVOS | SERVICIOS Y RECURSOS DE TI | SOFTWARE Y EQUIPOS ASOCIADOS | 43231512 | SOFTWARE DE MANEJO DE LICENCIAS
260356 | LICENCIAS SAAS ERP-FUSION USUARIOS SAAS ENTERPRISE, INDEFINIDA, FUNCIONARIOS EPM (HCM) | UN | LICENCIA | SERVICIOS PROF/CORPORATIVOS | SERVICIOS Y RECURSOS DE TI | SOFTWARE Y EQUIPOS ASOCIADOS | 43231512 | SOFTWARE DE MANEJO DE LICENCIAS
260357 | DESINFECTANTE DE ALTO NIVEL 0.55% ORTOFTALALDEHIDO | FC | DESINFECTANTE | SERVICIOS PROF/CORPORATIVOS | SERVICIOS DE RECURSOS HUMANOS | BENEFICIOS DE SALUD EMPLEADOS | 42172017 | KITS DE EQUIPOS MÉDICOS DE LABORATORIO O DE CAMPO O PRODUCTOS RELACIONADOS
260358 | DETERGENTE CLORO BLANQUEADOR EN PASTILLAS | UN | DETERGENTE | SERVICIOS PROF/CORPORATIVOS | SERVICIOS DE RECURSOS HUMANOS | BENEFICIOS DE SALUD EMPLEADOS | 42172017 | KITS DE EQUIPOS MÉDICOS DE LABORATORIO O DE CAMPO O PRODUCTOS RELACIONADOS
260359 | DETERGENTE ENZIMATICO GALON X 3.8 LTS | GL | DETERGENTE | SERVICIOS PROF/CORPORATIVOS | SERVICIOS DE RECURSOS HUMANOS | BENEFICIOS DE SALUD EMPLEADOS | 42172017 | KITS DE EQUIPOS MÉDICOS DE LABORATORIO O DE CAMPO O PRODUCTOS RELACIONADOS
260360 | DESINFECTANTE DE ALTO NIVEL POTE X PASTILLAS 150 | UN | DESINFECTANTE | SERVICIOS PROF/CORPORATIVOS | SERVICIOS DE RECURSOS HUMANOS | BENEFICIOS DE SALUD EMPLEADOS | 42172017 | KITS DE EQUIPOS MÉDICOS DE LABORATORIO O DE CAMPO O PRODUCTOS RELACIONADOS
260361 | ROLLO DE TELA NO TEJIDA 50 CM X 100 M | UN | TELA | SERVICIOS PROF/CORPORATIVOS | SERVICIOS DE RECURSOS HUMANOS | BENEFICIOS DE SALUD EMPLEADOS | 42172017 | KITS DE EQUIPOS MÉDICOS DE LABORATORIO O DE CAMPO O PRODUCTOS RELACIONADOS
260362 | FRESA DE 19 MM TRANSMETALICA | UN | FRESA | SERVICIOS PROF/CORPORATIVOS | SERVICIOS DE RECURSOS HUMANOS | BENEFICIOS DE SALUD EMPLEADOS | 95141903 | UNIDAD ODONTOLÓGICA
260363 | LIMAS PARA ENDODONCIA | CJ | LIMA | SERVICIOS PROF/CORPORATIVOS | SERVICIOS DE RECURSOS HUMANOS | BENEFICIOS DE SALUD EMPLEADOS | 95141903 | UNIDAD ODONTOLÓGICA
260364 | SERVICIO DE PRUEBAS DE MODELAMIENTO PARA LA OBTENCION DEL MODELO MATEMATICO DE REGULADOR DE VELOCIDAD Y/O TENSION | UN | SERVICIOS INGENIERIA | SERVICIOS TECNICOS/ INGENIERIA | CONS. TECNICA/SERV. INGENIERIA | SERVICIOS INGENIERIA | 81101701 | SERVICIOS DE INGENIERÍA ELÉCTRICA
260365 | SERVICIO DE PRUEBAS DE ESTATISMO Y BANDA MUERTA Y ENTREGA DEL INFORME DE REGULADOR DE VELOCIDAD | UN | SERVICIOS INGENIERIA | SERVICIOS TECNICOS/ INGENIERIA | CONS. TECNICA/SERV. INGENIERIA | SERVICIOS INGENIERIA | 81101701 | SERVICIOS DE INGENIERÍA ELÉCTRICA
260366 | SERVICIO DE ENTRENAMIENTO DE REGULADOR DE VELOCIDAD Y/O TENSION | UN | SERVICIOS INGENIERIA | SERVICIOS TECNICOS/ INGENIERIA | CONS. TECNICA/SERV. INGENIERIA | SERVICIOS INGENIERIA | 81101701 | SERVICIOS DE INGENIERÍA ELÉCTRICA
260367 | SERVICIO DE ACOMPAÑAMIENTO, SUPERVISION Y ASESORIA DURANTE LAS PRUEBAS Y PUESTA EN SERVICIO DE REGULADOR DE VELOCIDAD | UN | SERVICIOS INGENIERIA | SERVICIOS TECNICOS/ INGENIERIA | CONS. TECNICA/SERV. INGENIERIA | SERVICIOS INGENIERIA | 81101701 | SERVICIOS DE INGENIERÍA ELÉCTRICA
260368 | SERVICIO DE PRUEBAS AUDITADAS DE POTENCIA REACTIVA Y ENTREGA DEL INFORME PARA LOS REGULADORES DE TENSION DE REGULADOR DE TENSION | UN | SERVICIOS INGENIERIA | SERVICIOS TECNICOS/ INGENIERIA | CONS. TECNICA/SERV. INGENIERIA | SERVICIOS INGENIERIA | 81101701 | SERVICIOS DE INGENIERÍA ELÉCTRICA
260369 | SERVICIO DE ACOMPAÑAMIENTO, SUPERVISION Y ASESORIA DURANTE LAS PRUEBAS Y PUESTA EN SERVICIO DE REGULADOR DE TENSION | UN | SERVICIOS INGENIERIA | SERVICIOS TECNICOS/ INGENIERIA | CONS. TECNICA/SERV. INGENIERIA | SERVICIOS INGENIERIA | 81101701 | SERVICIOS DE INGENIERÍA ELÉCTRICA
260370 | SERVICIO DE ENTRENAMIENTOS EN SISTEMAS DE COMUNICACIONES, CONTROL, PROTECCIONES, INSTRUMENTACION Y SCADA DE CENTRAL DE GENERACION DE ENERGIA | UN | SERVICIOS INGENIERIA | SERVICIOS TECNICOS/ INGENIERIA | CONS. TECNICA/SERV. INGENIERIA | SERVICIOS INGENIERIA | 81101701 | SERVICIOS DE INGENIERÍA ELÉCTRICA
260371 | SERVICIO DE ACOMPAÑAMIENTO, SUPERVISION Y ASESORIA DURANTE LAS PRUEBAS Y PUESTA EN SERVICIO DE LOS SISTEMAS SCADA, CONTROL Y AUTOMATIZACION, PROTECCIONES, INSTRUMENTACION DE CENTRAL DE GENERACION DE ENERGIA | UN | SERVICIOS INGENIERIA | SERVICIOS TECNICOS/ INGENIERIA | CONS. TECNICA/SERV. INGENIERIA | SERVICIOS INGENIERIA | 81101701 | SERVICIOS DE INGENIERÍA ELÉCTRICA
260372 | SUMINISTRO, TRANSPORTE E INSTALACION DE RED TRIFASICA 13,2KV EN RED COMPACTA. | SG | MONTAJE DE EQUIPOS | SERVICIOS TECNICOS/ INGENIERIA | MONTAJE DE EQUIPOS | MONTAJE DE EQUIPOS | 73151501 | SERVICIOS DE CADENA DE MONTAJE
260374 | SUMINISTRO, TRANSPORTE E INSTALACION DE UPS DE 6KVA BIFASICA 220-127V | UN | SERVICIOS INGENIERIA | SERVICIOS TECNICOS/ INGENIERIA | CONS. TECNICA/SERV. INGENIERIA | SERVICIOS INGENIERIA | 81101701 | SERVICIOS DE INGENIERÍA ELÉCTRICA
260377 | SUMINISTRO, TRANSPORTE E INSTALACION DE TABLERO DE INTERRUPTORES AUTOMATICOS, TRIFASICO, 5 HILOS, 220/127 VCA, 225 A, 10KA | UN | SERVICIOS INGENIERIA | SERVICIOS TECNICOS/ INGENIERIA | CONS. TECNICA/SERV. INGENIERIA | SERVICIOS INGENIERIA | 81101701 | SERVICIOS DE INGENIERÍA ELÉCTRICA
260379 | CONEXION Y PROGRAMACION DE MACROMEDIDOR DE CAUDAL | LS | SOFTWARE Y EQUIPOS ASOCIADOS | SERVICIOS PROF/CORPORATIVOS | SERVICIOS Y RECURSOS DE TI | SOFTWARE Y EQUIPOS ASOCIADOS | 43233603 | SOFTWARE DE CONTROL LÓGICO PROGRAMABLE
260380 | DESARROLLO DEL PROGRAMA PLCE Y LOGICA DE CONTROL | LS | SOFTWARE Y EQUIPOS ASOCIADOS | SERVICIOS PROF/CORPORATIVOS | SERVICIOS Y RECURSOS DE TI | SOFTWARE Y EQUIPOS ASOCIADOS | 43233603 | SOFTWARE DE CONTROL LÓGICO PROGRAMABLE
260381 | PROGRAMACION HIM Y LOGICA DE CONTROL | LS | SOFTWARE Y EQUIPOS ASOCIADOS | SERVICIOS PROF/CORPORATIVOS | SERVICIOS Y RECURSOS DE TI | SOFTWARE Y EQUIPOS ASOCIADOS | 43233603 | SOFTWARE DE CONTROL LÓGICO PROGRAMABLE
260382 | MONTAJE Y PUESTA EN MARCHA DE EQUIPO GENERADOR DE HIPOCLORITO DE SODIO | LS | MONTAJE DE EQUIPOS | SERVICIOS TECNICOS/ INGENIERIA | MONTAJE DE EQUIPOS | MONTAJE DE EQUIPOS | 73101602 | SERVICIOS DE PRODUCCIÓN DE SOSA, CLORO O SODA CÁUSTICA
260384 | ESLINGA SIN FIN 7T 2M REDONDA DE POLIESTER | UN | ESLINGA | SOPORTE A LA OPERACIÓN | HTAS-EQUIPOS SOPORTE OPERACION | ELEMENTOS Y EQUIPOS DE IZAJE | 24101611 | ESLINGAS
260385 | ESLINGA SIN FIN 7T 3M REDONDA DE POLIESTER | UN | ESLINGA | SOPORTE A LA OPERACIÓN | HTAS-EQUIPOS SOPORTE OPERACION | ELEMENTOS Y EQUIPOS DE IZAJE | 24101611 | ESLINGAS
260386 | MEDIDOR MAGNETICO 80MM (3") TIPO VELOCIDAD HELICE WOLTMAN TRANSMISION MAGNETICA REGISTRO M3 MID R200 BRIDAS DIAMETRO 3" ASME B16.5 CLASE 150 16BAR | UN | MEDIDOR AGUA | EQUIPOS INGENIERIA | MEDIDORES DE CONSUMO | MEDIDORES DE CONSUMO DE AGUA | 41112504 | MEDIDORES DE AGUA
260387 | MEDIDOR MAGNETICO 100MM (4") TIPO VELOCIDAD HELICE WOLTMAN TRANSMISION MAGNETICA REGISTRO M3 MID R200 BRIDAS DIAMETRO 4" ASME B16.5 CLASE 150 16BAR | UN | MEDIDOR AGUA | EQUIPOS INGENIERIA | MEDIDORES DE CONSUMO | MEDIDORES DE CONSUMO DE AGUA | 41112504 | MEDIDORES DE AGUA
260388 | JUNTA DE EXPANSION ACERO AL CARBONO ASTM A516 GRADO 70 1500MM 15MM BISEL-BISEL | UN | JUNTA | MATERIALES ESTANDAR | VALVULAS, HIDRANTES Y UNIONES | UNIONES | 40172901 | UNIONES DE EXTENSIÓN PARA TUBOS DE ACERO AL CARBONO
260389 | ALTAVOZ (SPEAKERPHONE) LLAMADAS EN CONFERENCIA PUERTO USB Y BLUETOOTH | UN | ALTAVOZ (SPEAKERPHONE) | INDIRECTOS | RECURSOS DE TELECOMUNICACIONES | EQUIPOS DE TELECOMUNICACIONES | 43222620 | INTERRUPTOR MULTI SERVICIOS
260392 | SUMINISTRO, TRANSPORTE, INSTALACION Y PUESTA EN MARCHA DE TABLERO DE VARIADOR PARA GRUPO MOTOR BOMBA | UN | STI REDES AGUAS P/A | SERVICIOS TECNICOS/ INGENIERIA | REDES | STI REDES AGUAS P/A | 72153900 | SERVICIO DE PREPARACIÓN DE OBRAS DE CONSTRUCCIÓN
260396 | SUMINISTRO, TRANSPORTE E INSTALACION DE ACOMETIDA EN CABLE MONOPOLAR CALIBRE N° 4/0 AWG, THHN/THWN-2 CT PARA 600VAC, 90°C PARA TRANSFORMADOR DE 150KVA | SG | SERVICIOS INGENIERIA | SERVICIOS TECNICOS/ INGENIERIA | CONS. TECNICA/SERV. INGENIERIA | SERVICIOS INGENIERIA | 81101701 | SERVICIOS DE INGENIERÍA ELÉCTRICA
260397 | SUMINISTRO, TRANSPORTE E INSTALACION DE ALIMENTADOR, CABLE DE COBRE, CALIBRE N°2/0 AWG, 2KV, TIPO DLO PARA ALIMENTAR GRUPO MOTOR BOMBA | SG | SERVICIOS INGENIERIA | SERVICIOS TECNICOS/ INGENIERIA | CONS. TECNICA/SERV. INGENIERIA | SERVICIOS INGENIERIA | 81101701 | SERVICIOS DE INGENIERÍA ELÉCTRICA
260398 | SUMINISTRO, TRANSPORTE E INSTALACION DE TABLERO PARA TOMAS DE SERVICIO (MULTITOMA), IP65, TOMA 3F 220 V, TOMA 2F 220V, TOMA 1F DE 110 V | UN | OBRAS CIVILES P/A | SERVIC/MATERIALES CONSTRUCCION | CONS. OBRAS CIVILES P/A | OBRAS CIVILES P/A | 72121505 | SERVICIO CONSTRUCCIÓN DE PLANTAS DE TRATAMIENTO DE AGUAS RESIDUALES Y AGUAS NEGRAS
260400 | SUMINISTRO TRANSPORTE E INSTALACION DE MEDIDOR G10 TIPO DIAFRAGMA (INCLUYE RETIRO DE UN MEDIDOR EXISTENTE SI SE REQUIERE, TOMAS DE PRESION Y MANOMETRO) | UN | STI REDES GAS | SERVICIOS DE MANTENIMIENTO | MANTENIMIENTO DE REDES | MTTO REDES GAS | 72141113 | SERVICIO DE CONSTRUCCIÓN DE TUBERÍAS PARA GAS Y PETRÓLEO
260403 | JUEGO DE REPUESTOS PARA EL CONMUTADOR (MR VIII Y350-030 MA-9) DEL TRANSFORMADOR | JG | REPUESTO JUEGO | EQUIPOS INGENIERIA | REPUESTOS Y EQUIPOS INGENIERA | REPUESTOS ESPECIFICOS | 20121445 | ACCESORIOS Y PARTES
260404 | SOPORTE BRAZO DOBLE FLEXIGAS MONITOR 10"-27" | UN | SOPORTE | INDIRECTOS | AMUEBLAMIENTO Y/O ELEMENTOS | AMUEBLAMIENTO OFICINAS | 45111802 | SOPORTES PARA TELEVISIONES
260405 | SOPORTE BRAZO DOBLE MONITOR 10¿-27¿ | UN | SOPORTE | INDIRECTOS | AMUEBLAMIENTO Y/O ELEMENTOS | AMUEBLAMIENTO OFICINAS | 45111802 | SOPORTES PARA TELEVISIONES
260406 | SOPORTE BRAZO CUADRUPLEX MONITOR 10¿-27¿ | UN | SOPORTE | INDIRECTOS | AMUEBLAMIENTO Y/O ELEMENTOS | AMUEBLAMIENTO OFICINAS | 45111802 | SOPORTES PARA TELEVISIONES
260407 | SOPORTE BRAZO MONITOR 17"-35" | UN | SOPORTE | INDIRECTOS | AMUEBLAMIENTO Y/O ELEMENTOS | AMUEBLAMIENTO OFICINAS | 45111802 | SOPORTES PARA TELEVISIONES
260408 | CONTENEDOR PLASTICO 121 LT- CONTENEDOR PLASTICO EN POLIETILENO BAJA DENSIDAD VARIOS COLORES CON CAPACIDAD DE 121LTS LARGO 55.5CMS ANCHO 67CMS ALTURA 98CM PARA RESIDUOS O MATERIA PRIMA | UN | CONTENEDOR | INDIRECTOS | AMUEBLAMIENTO Y/O ELEMENTOS | AMUEBLAMIENTO CAMPAMENTOS | 24112209 | CONTENEDOR DE PAREDES RECTAS
260409 | JUEGO DE REPUESTOS PARA EL CONMUTADOR (MR VIII D200-060 MA-9) DEL TRANSFORMADOR | JG | REPUESTO JUEGO | EQUIPOS INGENIERIA | REPUESTOS Y EQUIPOS INGENIERA | REPUESTOS ESPECIFICOS | 20121445 | ACCESORIOS Y PARTES
260410 | TEE ACERO AL CARBONO ASTM A572 GRADO 50 AGUA POTABLE PRESION 1400MM X 900MM 15.88MM ESPIGO-CAMPANA PARA SOLDAR REVESTIMIENTO INTERIOR PINTURA EPOXICA Y EXTERIOR PINTURA POLIURETANO | UN | TEE | MATERIALES ESTANDAR | TUBERIAS ACCESORIOS DE TUBERIA | ACCESORIOS DE TUBERIA | 40174602 | T PARA TUBOS DE ACERO AL CARBONO
260411 | TEE ACERO AL CARBONO ASTM A572 GRADO 50 AGUA POTABLE PRESION 845MM X 933MM 12MM ESPIGO-CAMPANA PARA SOLDAR REVESTIMIENTO INTERIOR PINTURA EPOXICA Y EXTERIOR PINTURA POLIURETANO | UN | TEE | MATERIALES ESTANDAR | TUBERIAS ACCESORIOS DE TUBERIA | ACCESORIOS DE TUBERIA | 40174602 | T PARA TUBOS DE ACERO AL CARBONO
260412 | REDUCCION ACERO AL CARBONO API 5L X52 AGUA POTABLE PRESION 1500MM X 1400MM 19MM ESPIGO-ESPIGO PARA SOLDAR | UN | REDUCCION | MATERIALES ESTANDAR | TUBERIAS ACCESORIOS DE TUBERIA | ACCESORIOS DE TUBERIA | 40173602 | ACOPLAMIENTO REDUCTOR PARA TUBOS DE ACERO AL CARBONO
260413 | REDUCCION ACERO AL CARBONO API 5L X52 AGUA POTABLE PRESION 1200MM X 700MM 19MM ESPIGO-CAMPANA PARA SOLDAR | UN | REDUCCION | MATERIALES ESTANDAR | TUBERIAS ACCESORIOS DE TUBERIA | ACCESORIOS DE TUBERIA | 40173602 | ACOPLAMIENTO REDUCTOR PARA TUBOS DE ACERO AL CARBONO
260414 | TRANSFORMADOR DE CORRIENTE 400-800A/5-5-5-5-5-5A CLASE 0.2S 5P20 5P20 5P20 5P20 15VA 15VA 30VA 30VA 30VA 30VA 145KV 2NM 4NP USO EXTERIOR CAMBIO RELACION SECUNDARIO Ith=31.5kA Ud=230kV Up=550kV | UN | TRANSFORMADOR | EQUIPOS INGENIERIA | TRANSFORMADORES | TRANSFORMADORES DE MEDIDA | 39121032 | TRANSFORMADOR DE CORRIENTE
260416 | LIMPIEZA DE FILTROS DE AIRE ACONDICIONADO CON CAPACIDAD INFERIOR 300.000BTU | UN | AIRES ACONDICIONADOS | INDIRECTOS | COM, ALQ/MTTO EQ. NO OPERATIVO | AIRES ACONDICIONADOS | 72101511 | SERVICIO DE INSTALACIÓN O MANTENIMIENTO O REPARACIÓN DE AIRES ACONDICIONADOS
260417 | LIMPIEZA DE FILTROS DE AIRE ACONDICIONADO CON CAPACIDAD IGUAL O SUPERIOR A 300.000BTU | UN | AIRES ACONDICIONADOS | INDIRECTOS | COM, ALQ/MTTO EQ. NO OPERATIVO | AIRES ACONDICIONADOS | 72101511 | SERVICIO DE INSTALACIÓN O MANTENIMIENTO O REPARACIÓN DE AIRES ACONDICIONADOS
260418 | SUMINISTRO, TRANSPORTE E INSTALACION DE ASPA DE 18" EN AIRE ACONDICIONADO | UN | AIRES ACONDICIONADOS | INDIRECTOS | COM, ALQ/MTTO EQ. NO OPERATIVO | AIRES ACONDICIONADOS | 72101511 | SERVICIO DE INSTALACIÓN O MANTENIMIENTO O REPARACIÓN DE AIRES ACONDICIONADOS
260419 | SUMINISTRO, TRANSPORTE E INSTALACION DE ASPA DE 24" EN AIRE ACONDICIONADO | UN | AIRES ACONDICIONADOS | INDIRECTOS | COM, ALQ/MTTO EQ. NO OPERATIVO | AIRES ACONDICIONADOS | 72101511 | SERVICIO DE INSTALACIÓN O MANTENIMIENTO O REPARACIÓN DE AIRES ACONDICIONADOS
260420 | SUMINISTRO, TRANSPORTE E INSTALACION DE CONDENSADOR DE 3,5UF | UN | AIRES ACONDICIONADOS | INDIRECTOS | COM, ALQ/MTTO EQ. NO OPERATIVO | AIRES ACONDICIONADOS | 72101511 | SERVICIO DE INSTALACIÓN O MANTENIMIENTO O REPARACIÓN DE AIRES ACONDICIONADOS
260421 | SUMINISTRO, TRANSPORTE E INSTALACION DE CONDENSADOR DE 5UF | UN | AIRES ACONDICIONADOS | INDIRECTOS | COM, ALQ/MTTO EQ. NO OPERATIVO | AIRES ACONDICIONADOS | 72101511 | SERVICIO DE INSTALACIÓN O MANTENIMIENTO O REPARACIÓN DE AIRES ACONDICIONADOS
260422 | SUMINISTRO, TRANSPORTE E INSTALACION DE CONDENSADOR DE 7,5UF | UN | AIRES ACONDICIONADOS | INDIRECTOS | COM, ALQ/MTTO EQ. NO OPERATIVO | AIRES ACONDICIONADOS | 72101511 | SERVICIO DE INSTALACIÓN O MANTENIMIENTO O REPARACIÓN DE AIRES ACONDICIONADOS
260423 | SUMINISTRO, TRANSPORTE E INSTALACION DE CONDENSADOR DE 10UF | UN | AIRES ACONDICIONADOS | INDIRECTOS | COM, ALQ/MTTO EQ. NO OPERATIVO | AIRES ACONDICIONADOS | 72101511 | SERVICIO DE INSTALACIÓN O MANTENIMIENTO O REPARACIÓN DE AIRES ACONDICIONADOS
260424 | SUMINISTRO, TRANSPORTE E INSTALACION DE CONDENSADOR DE 35UF | UN | AIRES ACONDICIONADOS | INDIRECTOS | COM, ALQ/MTTO EQ. NO OPERATIVO | AIRES ACONDICIONADOS | 72101511 | SERVICIO DE INSTALACIÓN O MANTENIMIENTO O REPARACIÓN DE AIRES ACONDICIONADOS
260425 | SUMINISTRO, TRANSPORTE E INSTALACION DE CONDENSADOR DE 45 + 5 UF | UN | AIRES ACONDICIONADOS | INDIRECTOS | COM, ALQ/MTTO EQ. NO OPERATIVO | AIRES ACONDICIONADOS | 72101511 | SERVICIO DE INSTALACIÓN O MANTENIMIENTO O REPARACIÓN DE AIRES ACONDICIONADOS
260426 | SUMINISTRO, TRANSPORTE E INSTALACION DE CONDENSADOR DE 55UF | UN | AIRES ACONDICIONADOS | INDIRECTOS | COM, ALQ/MTTO EQ. NO OPERATIVO | AIRES ACONDICIONADOS | 72101511 | SERVICIO DE INSTALACIÓN O MANTENIMIENTO O REPARACIÓN DE AIRES ACONDICIONADOS
260427 | REEMPLAZO DE CONDENSADOR (SIN SUMINISTRO DE CONDENSADOR) | UN | AIRES ACONDICIONADOS | INDIRECTOS | COM, ALQ/MTTO EQ. NO OPERATIVO | AIRES ACONDICIONADOS | 72101511 | SERVICIO DE INSTALACIÓN O MANTENIMIENTO O REPARACIÓN DE AIRES ACONDICIONADOS
260428 | SUMINISTRO, TRANSPORTE E INSTALACION DE CORREA TRANSMISION A-42 CAUCHO 1 CANAL | UN | AIRES ACONDICIONADOS | INDIRECTOS | COM, ALQ/MTTO EQ. NO OPERATIVO | AIRES ACONDICIONADOS | 72101511 | SERVICIO DE INSTALACIÓN O MANTENIMIENTO O REPARACIÓN DE AIRES ACONDICIONADOS
260429 | SUMINISTRO, TRANSPORTE E INSTALACION DE CORREA TRANSMISION B-54 CAUCHO 1 CANAL | UN | AIRES ACONDICIONADOS | INDIRECTOS | COM, ALQ/MTTO EQ. NO OPERATIVO | AIRES ACONDICIONADOS | 72101511 | SERVICIO DE INSTALACIÓN O MANTENIMIENTO O REPARACIÓN DE AIRES ACONDICIONADOS
260430 | SUMINISTRO, TRANSPORTE E INSTALACION DE CORREA TRANSMISION B-103 CAUCHO 1 CANAL | UN | AIRES ACONDICIONADOS | INDIRECTOS | COM, ALQ/MTTO EQ. NO OPERATIVO | AIRES ACONDICIONADOS | 72101511 | SERVICIO DE INSTALACIÓN O MANTENIMIENTO O REPARACIÓN DE AIRES ACONDICIONADOS
260431 | SUMINISTRO, TRANSPORTE E INSTALACION DE CORREA TRANSMISION A-45 CAUCHO 1 CANAL | UN | AIRES ACONDICIONADOS | INDIRECTOS | COM, ALQ/MTTO EQ. NO OPERATIVO | AIRES ACONDICIONADOS | 72101511 | SERVICIO DE INSTALACIÓN O MANTENIMIENTO O REPARACIÓN DE AIRES ACONDICIONADOS
260432 | SUMINISTRO, TRANSPORTE E INSTALACION DE INTERRUPTOR DE PRESION DE ALTA PARA REFRIGERANTE R22 | UN | AIRES ACONDICIONADOS | INDIRECTOS | COM, ALQ/MTTO EQ. NO OPERATIVO | AIRES ACONDICIONADOS | 72101511 | SERVICIO DE INSTALACIÓN O MANTENIMIENTO O REPARACIÓN DE AIRES ACONDICIONADOS
260433 | SUMINISTRO, TRANSPORTE E INSTALACION DE INTERRUPTOR DE PRESION DE BAJA PARA REFRIGERANTE R22 | UN | AIRES ACONDICIONADOS | INDIRECTOS | COM, ALQ/MTTO EQ. NO OPERATIVO | AIRES ACONDICIONADOS | 72101511 | SERVICIO DE INSTALACIÓN O MANTENIMIENTO O REPARACIÓN DE AIRES ACONDICIONADOS
260434 | SUMINISTRO, TRANSPORTE E INSTALACION DE INTERRUPTOR DE PRESION DE ALTA PARA REFRIGERANTE R410A | UN | AIRES ACONDICIONADOS | INDIRECTOS | COM, ALQ/MTTO EQ. NO OPERATIVO | AIRES ACONDICIONADOS | 72101511 | SERVICIO DE INSTALACIÓN O MANTENIMIENTO O REPARACIÓN DE AIRES ACONDICIONADOS
260435 | SUMINISTRO, TRANSPORTE E INSTALACION DE INTERRUPTOR DE PRESION DE BAJA PARA REFRIGERANTE R410A | UN | AIRES ACONDICIONADOS | INDIRECTOS | COM, ALQ/MTTO EQ. NO OPERATIVO | AIRES ACONDICIONADOS | 72101511 | SERVICIO DE INSTALACIÓN O MANTENIMIENTO O REPARACIÓN DE AIRES ACONDICIONADOS
260436 | SUMINISTRO, TRANSPORTE E INSTALACION DE INTERRUPTOR DE PRESION DE ALTA PARA REFRIGERANTE MO29 | UN | AIRES ACONDICIONADOS | INDIRECTOS | COM, ALQ/MTTO EQ. NO OPERATIVO | AIRES ACONDICIONADOS | 72101511 | SERVICIO DE INSTALACIÓN O MANTENIMIENTO O REPARACIÓN DE AIRES ACONDICIONADOS
260437 | SUMINISTRO, TRANSPORTE E INSTALACION DE INTERRUPTOR DE PRESION DE BAJA PARA REFRIGERANTE MO29 | UN | AIRES ACONDICIONADOS | INDIRECTOS | COM, ALQ/MTTO EQ. NO OPERATIVO | AIRES ACONDICIONADOS | 72101511 | SERVICIO DE INSTALACIÓN O MANTENIMIENTO O REPARACIÓN DE AIRES ACONDICIONADOS
260438 | REEMPLAZO DE INTERRUPTOR DE PRESION (NO INCLUYE SUMINISTRO DE INTERRUPTOR) | UN | AIRES ACONDICIONADOS | INDIRECTOS | COM, ALQ/MTTO EQ. NO OPERATIVO | AIRES ACONDICIONADOS | 72101511 | SERVICIO DE INSTALACIÓN O MANTENIMIENTO O REPARACIÓN DE AIRES ACONDICIONADOS
260439 | SUMINISTRO, TRANSPORTE E INSTALACION DE CONTACTOR CON BOBINA DE 24V 25A | UN | AIRES ACONDICIONADOS | INDIRECTOS | COM, ALQ/MTTO EQ. NO OPERATIVO | AIRES ACONDICIONADOS | 72101511 | SERVICIO DE INSTALACIÓN O MANTENIMIENTO O REPARACIÓN DE AIRES ACONDICIONADOS
260440 | SUMINISTRO, TRANSPORTE E INSTALACION DE CONTACTOR CON BOBINA DE 24V 40A | UN | AIRES ACONDICIONADOS | INDIRECTOS | COM, ALQ/MTTO EQ. NO OPERATIVO | AIRES ACONDICIONADOS | 72101511 | SERVICIO DE INSTALACIÓN O MANTENIMIENTO O REPARACIÓN DE AIRES ACONDICIONADOS
260441 | SUMINISTRO, TRANSPORTE E INSTALACION DE CONTACTOR CON BOBINA DE 24V 110A | UN | AIRES ACONDICIONADOS | INDIRECTOS | COM, ALQ/MTTO EQ. NO OPERATIVO | AIRES ACONDICIONADOS | 72101511 | SERVICIO DE INSTALACIÓN O MANTENIMIENTO O REPARACIÓN DE AIRES ACONDICIONADOS
260442 | LIMPIEZA Y PINTURA DE REJILLA O BANDEJA DE AIRE ACONDICIONADO, CON PINTURA DE EXTERIORES RESISTENTE A ALTA TEMPERATURA | UN | AIRES ACONDICIONADOS | INDIRECTOS | COM, ALQ/MTTO EQ. NO OPERATIVO | AIRES ACONDICIONADOS | 72101511 | SERVICIO DE INSTALACIÓN O MANTENIMIENTO O REPARACIÓN DE AIRES ACONDICIONADOS
260443 | LIMPIEZA Y PINTURA DE REJILLA DE EXTRACCION Y DESCARGA, CON DESENGRASANTE Y PINTURA AEROSOL DE EXTERIORES RESISTENTE A ALTA TEMPERATURA | UN | AIRES ACONDICIONADOS | INDIRECTOS | COM, ALQ/MTTO EQ. NO OPERATIVO | AIRES ACONDICIONADOS | 72101511 | SERVICIO DE INSTALACIÓN O MANTENIMIENTO O REPARACIÓN DE AIRES ACONDICIONADOS
260444 | SUMINISTRO, TRANSPORTE E INSTALACION DE TRANSFORMADOR DE CONTROL DE 150W | UN | AIRES ACONDICIONADOS | INDIRECTOS | COM, ALQ/MTTO EQ. NO OPERATIVO | AIRES ACONDICIONADOS | 72101511 | SERVICIO DE INSTALACIÓN O MANTENIMIENTO O REPARACIÓN DE AIRES ACONDICIONADOS
260445 | SUMINISTRO, TRANSPORTE E INSTALACION DE TRANSFORMADOR DE CONTROL DE 75W | UN | AIRES ACONDICIONADOS | INDIRECTOS | COM, ALQ/MTTO EQ. NO OPERATIVO | AIRES ACONDICIONADOS | 72101511 | SERVICIO DE INSTALACIÓN O MANTENIMIENTO O REPARACIÓN DE AIRES ACONDICIONADOS
260446 | SUMINISTRO, TRANSPORTE E INSTALACION DE TRANSFORMADOR DE CONTROL DE 50W | UN | AIRES ACONDICIONADOS | INDIRECTOS | COM, ALQ/MTTO EQ. NO OPERATIVO | AIRES ACONDICIONADOS | 72101511 | SERVICIO DE INSTALACIÓN O MANTENIMIENTO O REPARACIÓN DE AIRES ACONDICIONADOS
260447 | REEMPLAZO DE TRANSFORMADOR DE CONTROL (NO INCLUYE SUMINISTRO DE TRANSFORMADOR) | UN | AIRES ACONDICIONADOS | INDIRECTOS | COM, ALQ/MTTO EQ. NO OPERATIVO | AIRES ACONDICIONADOS | 72101511 | SERVICIO DE INSTALACIÓN O MANTENIMIENTO O REPARACIÓN DE AIRES ACONDICIONADOS
260448 | SUMINITRO Y REEMPLAZO DE MOTOR VENTILADOR DE 220V DE 1/2HP, 3/4HP O 3/8HP | UN | AIRES ACONDICIONADOS | INDIRECTOS | COM, ALQ/MTTO EQ. NO OPERATIVO | AIRES ACONDICIONADOS | 72101511 | SERVICIO DE INSTALACIÓN O MANTENIMIENTO O REPARACIÓN DE AIRES ACONDICIONADOS
260449 | SUMINITRO Y REEMPLAZO DE MOTOR VENTILADOR DE 480V DE 1/2HP, 3/4HP O 3/8HP | UN | AIRES ACONDICIONADOS | INDIRECTOS | COM, ALQ/MTTO EQ. NO OPERATIVO | AIRES ACONDICIONADOS | 72101511 | SERVICIO DE INSTALACIÓN O MANTENIMIENTO O REPARACIÓN DE AIRES ACONDICIONADOS
260451 | BRIDAS PORTA SELLOS 1200 MM EN LAMINA ASTM A 36 | UN | REPUESTO BRIDA | EQUIPOS INGENIERIA | REPUESTOS Y EQUIPOS INGENIERA | REPUESTOS DE DISEÑO | 81101603 | DISEÑO DE MÁQUINAS HERRAMIENTAS
260452 | CONECTOR COMPRESION BORNA TERMINAL AISLADO 600V TIPO PIN AHUECADO(CANUTILLO) DOBLE COBRE 2X22 AWG NARANJA | UN | CONECTOR | MATERIALES ESTANDAR | ELEMENTOS DE CONEXION | CONECTORES | 39121456 | CONECTOR DE SUBESTACIÓN
260453 | CONECTOR COMPRESION BORNA TERMINAL AISLADO 600V TIPO PIN AHUECADO(CANUTILLO) DOBLE COBRE 2X20 AWG BLANCO | UN | CONECTOR | MATERIALES ESTANDAR | ELEMENTOS DE CONEXION | CONECTORES | 39121456 | CONECTOR DE SUBESTACIÓN
260454 | CONECTOR COMPRESION BORNA TERMINAL AISLADO 600V TIPO PIN AHUECADO(CANUTILLO) DOBLE COBRE 2X18 AWG AMARILLO | UN | CONECTOR | MATERIALES ESTANDAR | ELEMENTOS DE CONEXION | CONECTORES | 39121456 | CONECTOR DE SUBESTACIÓN
260455 | CONECTOR COMPRESION BORNA TERMINAL AISLADO 600V TIPO PIN AHUECADO(CANUTILLO) DOBLE COBRE 2X16 AWG ROJO | UN | CONECTOR | MATERIALES ESTANDAR | ELEMENTOS DE CONEXION | CONECTORES | 39121456 | CONECTOR DE SUBESTACIÓN
260456 | CONECTOR COMPRESION BORNA TERMINAL AISLADO 600V TIPO PIN AHUECADO(CANUTILLO) DOBLE COBRE 2X14 AWG AZUL | UN | CONECTOR | MATERIALES ESTANDAR | ELEMENTOS DE CONEXION | CONECTORES | 39121456 | CONECTOR DE SUBESTACIÓN
260457 | CONECTOR COMPRESION BORNA TERMINAL AISLADO 600V TIPO PIN AHUECADO(CANUTILLO) DOBLE COBRE 2X12 AWG GRIS | UN | CONECTOR | MATERIALES ESTANDAR | ELEMENTOS DE CONEXION | CONECTORES | 39121456 | CONECTOR DE SUBESTACIÓN
260458 | CONECTOR COMPRESION BORNA TERMINAL AISLADO 600V TIPO PIN AHUECADO(CANUTILLO) DOBLE COBRE 2X10 AWG NEGRO | UN | CONECTOR | MATERIALES ESTANDAR | ELEMENTOS DE CONEXION | CONECTORES | 39121456 | CONECTOR DE SUBESTACIÓN
260459 | CONECTOR COMPRESION BORNA TERMINAL AISLADO 600V TIPO PIN AHUECADO(CANUTILLO) DOBLE COBRE 2X8 AWG BEIGE | UN | CONECTOR | MATERIALES ESTANDAR | ELEMENTOS DE CONEXION | CONECTORES | 39121456 | CONECTOR DE SUBESTACIÓN
260460 | POSTE FIBRA DE VIDRIO 20M 1050KGF SECCIONADO | UN | POSTE | MATERIALES ESTANDAR | POSTES | POSTES DE FIBRA DE VIDRIO | 30102906 | POSTE FIBRA DE VIDRIO
260461 | CONECTOR COMPRESION BORNA TERMINAL AISLADO 600V TIPO PIN AHUECADO(CANUTILLO) DOBLE COBRE 2X6 AWG VERDE | UN | CONECTOR | MATERIALES ESTANDAR | ELEMENTOS DE CONEXION | CONECTORES | 39121456 | CONECTOR DE SUBESTACIÓN
260462 | MORDAZA PARA PRENSADO DE CABLE CALIBRES HASTA 750MCM USO EN PRENSA INALAMBRICA DE 6 TONELADAS | UN | MORDAZA | SOPORTE A LA OPERACIÓN | HTAS-EQUIPOS SOPORTE OPERACION | HERRAMIENTAS MANUAL MECANICAS | 23151607 | PRENSAS
260463 | LUMINARIA LED 50W 120-240VCA 60HZ HORIZONTAL BLANCO NEUTRO 4000K | UN | LUMINARIA | MATERIALES ESTANDAR | ELEMENT ALUMB PUBLICO-NAVIDEÑO | ELEMENTOS DE ALUMBRADO PUBLICO | 39111603 | ALUMBRADO DE LA VIA PUBLICA
260465 | BANDA DE ANCLAJE ACERO ASTM A537 CLASE I AGUA POTABLE PRESION 1760MM ALTO X 150MM ANCHO X 12.7MM ESPESOR SOLDABLE P/HORIZONTAL/ TUBERIA 1500MM | UN | BANDA ANCLAJE | MATERIALES ESTANDAR | TUBERIAS ACCESORIOS DE TUBERIA | ACCESORIOS DE TUBERIA | 30264411 | PALANQUILLA DE ACERO AL CARBÓN ENROLLADO EN FRÍO
260467 | SERVICIO DE GESTIÓN SOCIAL Y AMBIENTAL PARA PROYECTO DE ELÉCTRIFICACIÓN RURAL | UN | SERVICIOS AMBIENTALES | SERVICIOS TECNICOS/ INGENIERIA | SERVICIOS AMBIENTALES | GESTION AMBIENTALES Y SOCIALES | 93141510 | ESTUDIOS DE ESTRUCTURA SOCIALES O SERVICIOS RELACIONADOS
260471 | MANOVACUOMETRO DIGITAL -15 PSI A 30 PSI / IP 67 PARA MEDICION DE GAS Y LIQUIDO SUMERGIBLE HASTA 1M UNIDADES DE PRESION CONFIGURABLES | UN | MANOMETRO | EQUIPOS INGENIERIA | INSTRUMENTACION Y CONTROL | MEDIDORES DE PRESION | 60104707 | MANÓMETROS
260475 | COBERTIZO-ESTIBA PARA CONTENCION DE DERRAMES DE 2 TAMBORES DE 55 GL CAPACIDAD 65-80 GALONES DIMENSIONES ANCHO ENTRE 150-175CM CM/LARGO ENTRE 100-150 CM/ALTO ENTRE 180-192 CM PUERTAS ENROLLABLES Y RESISTENTE A LA INTEMPERIE FABRICADO EN POLIETILENO BAJA DENSIDAD CON INHIBIDORES UV | UN | COBERTIZO ESTIBA | SOPORTE A LA OPERACIÓN | HTAS-EQUIPOS SOPORTE OPERACION | ELEMENTOS Y EQUIPOS DE IZAJE | 24112702 | PALLETS PLÁSTICOS
260476 | CALIBRADOR PROCESO BOMBA MANUAL INCORPORADA PORTATIL PANTALLA DACTIL DE COLOR | UN | CALIBRADOR | SOPORTE A LA OPERACIÓN | HTAS-EQUIPOS SOPORTE OPERACION | EQUIPOS SOPORTE A LA OPERACION | 12142208 | FUENTES DE CALIBRACIÓN
260477 | INTERRUPTOR DE NIVEL TIPO FLOTADOR MAGNETICO CON BULBO ACERO INOXIDABLE DE 157MM-160MM DIAMETRO DEL BULBO 10MM SEÑAL DE SALIDA TIPO RELE ROSCA 1" NPT LONGITUD ROSCA 18MM IP66 | UN | INTERRUPTOR NIVEL | EQUIPOS INGENIERIA | INSTRUMENTACION Y CONTROL | MEDIDORES DE NIVEL | 39122219 | INTERRUPTOR NIVEL O FLOTADOR
260478 | SERVICIO DE TRANSPORTE Y COLOCACION DE TUBERIA PVC AGUAS RESIDUALES FLUJO LIBRE 42" SN4 ESPIGO-CAMPANA PARED ESTRUCTURAL NTC 5055 TUBO 6M | ML | STI REDES AGUAS P/A | SERVICIOS TECNICOS/ INGENIERIA | REDES | STI REDES AGUAS P/A | 72141120 | SERVICIO DE CONSTRUCCIÓN DE LÍNEAS DE ALCANTARILLADO
260479 | SERVICIO DE TRANSPORTE Y COLOCACION DE TUBERIA PVC AGUAS RESIDUALES FLUJO LIBRE 45" SN1.2 SOLDABLE PARED ESTRUCTURAL NTC 5070 TUBO 6M | ML | STI REDES AGUAS P/A | SERVICIOS TECNICOS/ INGENIERIA | REDES | STI REDES AGUAS P/A | 72141120 | SERVICIO DE CONSTRUCCIÓN DE LÍNEAS DE ALCANTARILLADO
260480 | SERVICIO DE TRANSPORTE Y COLOCACION DE TUBERIA PVC AGUAS RESIDUALES FLUJO LIBRE 48" SN1.2 SOLDABLE PARED ESTRUCTURAL NTC 5070 TUBO 6M | ML | STI REDES AGUAS P/A | SERVICIOS TECNICOS/ INGENIERIA | REDES | STI REDES AGUAS P/A | 72141120 | SERVICIO DE CONSTRUCCIÓN DE LÍNEAS DE ALCANTARILLADO
260481 | SERVICIO DE TRANSPORTE Y COLOCACION DE TUBERIA PVC AGUAS RESIDUALES FLUJO LIBRE 51" SN1.2 SOLDABLE PARED ESTRUCTURAL NTC 5070 TUBO 6M | ML | STI REDES AGUAS P/A | SERVICIOS TECNICOS/ INGENIERIA | REDES | STI REDES AGUAS P/A | 72141120 | SERVICIO DE CONSTRUCCIÓN DE LÍNEAS DE ALCANTARILLADO
260482 | SERVICIO DE TRANSPORTE Y COLOCACION DE TUBERIA PVC PARA ALCANTARILLADO 1350 MM (54") | ML | STI REDES AGUAS P/A | SERVICIOS TECNICOS/ INGENIERIA | REDES | STI REDES AGUAS P/A | 72141120 | SERVICIO DE CONSTRUCCIÓN DE LÍNEAS DE ALCANTARILLADO
260483 | SERVICIO DE TRANSPORTE Y COLOCACION DE TUBERIA PVC AGUAS RESIDUALES FLUJO LIBRE 60" SN1.2 SOLDABLE PARED ESTRUCTURAL NTC 5070 TUBO 6M | ML | STI REDES AGUAS P/A | SERVICIOS TECNICOS/ INGENIERIA | REDES | STI REDES AGUAS P/A | 72141120 | SERVICIO DE CONSTRUCCIÓN DE LÍNEAS DE ALCANTARILLADO
260484 | SERVICIO DE SUMINISTRO, TRANSPORTE Y COLOCACION DE TUBERIA PVC AGUAS RESIDUALES FLUJO LIBRE 36" SN4 ESPIGO-CAMPANA PARED ESTRUCTURAL NTC 5055 TUBO 6M | ML | STI REDES AGUAS P/A | SERVICIOS TECNICOS/ INGENIERIA | REDES | STI REDES AGUAS P/A | 72141120 | SERVICIO DE CONSTRUCCIÓN DE LÍNEAS DE ALCANTARILLADO
260485 | SERVICIO DE SUMINISTRO, TRANSPORTE Y COLOCACION DE TUBERIA PVC AGUAS RESIDUALES FLUJO LIBRE 39" SN4 ESPIGO-CAMPANA PARED ESTRUCTURAL NTC 5055 TUBO 6M | ML | STI REDES AGUAS P/A | SERVICIOS TECNICOS/ INGENIERIA | REDES | STI REDES AGUAS P/A | 72141120 | SERVICIO DE CONSTRUCCIÓN DE LÍNEAS DE ALCANTARILLADO
260486 | SERVICIO DE SUMINISTRO, TRANSPORTE Y COLOCACION DE TUBERIA PVC AGUAS RESIDUALES FLUJO LIBRE 42" SN4 ESPIGO-CAMPANA PARED ESTRUCTURAL NTC 5055 TUBO 6M | ML | STI REDES AGUAS P/A | SERVICIOS TECNICOS/ INGENIERIA | REDES | STI REDES AGUAS P/A | 72141120 | SERVICIO DE CONSTRUCCIÓN DE LÍNEAS DE ALCANTARILLADO
260487 | SERVICIO DE SUMINISTRO, TRANSPORTE Y COLOCACION DE TUBERIA PVC AGUAS RESIDUALES FLUJO LIBRE 45" SN1.2 SOLDABLE PARED ESTRUCTURAL NTC 5070 TUBO 6M | ML | STI REDES AGUAS P/A | SERVICIOS TECNICOS/ INGENIERIA | REDES | STI REDES AGUAS P/A | 72141120 | SERVICIO DE CONSTRUCCIÓN DE LÍNEAS DE ALCANTARILLADO
260488 | SERVICIO DE SUMINISTRO, TRANSPORTE Y COLOCACION DE TUBERIA PVC AGUAS RESIDUALES FLUJO LIBRE 48" SN1.2 SOLDABLE PARED ESTRUCTURAL NTC 5070 TUBO 6M | ML | STI REDES AGUAS P/A | SERVICIOS TECNICOS/ INGENIERIA | REDES | STI REDES AGUAS P/A | 72141120 | SERVICIO DE CONSTRUCCIÓN DE LÍNEAS DE ALCANTARILLADO
260489 | SERVICIO DE SUMINISTRO, TRANSPORTE Y COLOCACION DE TUBERIA PVC AGUAS RESIDUALES FLUJO LIBRE 51" SN1.2 SOLDABLE PARED ESTRUCTURAL NTC 5070 TUBO 6M | ML | STI REDES AGUAS P/A | SERVICIOS TECNICOS/ INGENIERIA | REDES | STI REDES AGUAS P/A | 72141120 | SERVICIO DE CONSTRUCCIÓN DE LÍNEAS DE ALCANTARILLADO
260490 | SERVICIO DE SUMINISTRO, TRANSPORTE Y COLOCACION DE TUBERIA PVC PARA ALCANTARILLADO 1350 MM (54") | ML | STI REDES AGUAS P/A | SERVICIOS TECNICOS/ INGENIERIA | REDES | STI REDES AGUAS P/A | 72141120 | SERVICIO DE CONSTRUCCIÓN DE LÍNEAS DE ALCANTARILLADO
260491 | SERVICIO DE SUMINISTRO, TRANSPORTE Y COLOCACION DE TUBERIA PVC AGUAS RESIDUALES FLUJO LIBRE 60" SN1.2 SOLDABLE PARED ESTRUCTURAL NTC 5070 TUBO 6M | ML | STI REDES AGUAS P/A | SERVICIOS TECNICOS/ INGENIERIA | REDES | STI REDES AGUAS P/A | 72141120 | SERVICIO DE CONSTRUCCIÓN DE LÍNEAS DE ALCANTARILLADO
260492 | SERVICIO DE SUMINISTRO, TRANSPORTE Y COLOCACION DE TUBERIA PVC SANITARIA AGUAS RESIDUALES FLUJO LIBRE 3" SOLDABLE NTC 1087 6M | UN | STI REDES AGUAS P/A | SERVICIOS TECNICOS/ INGENIERIA | REDES | STI REDES AGUAS P/A | 72141120 | SERVICIO DE CONSTRUCCIÓN DE LÍNEAS DE ALCANTARILLADO
260493 | SERVICIO DE SUMINISTRO, TRANSPORTE Y COLOCACION DE TUBERIA PVC AGUAS RESIDUALES FLUJO LIBRE 8" SN8 ESPIGO-CAMPANA PARED ESTRUCTURAL NTC 3722-3 TUBO 6M | UN | STI REDES AGUAS P/A | SERVICIOS TECNICOS/ INGENIERIA | REDES | STI REDES AGUAS P/A | 72141120 | SERVICIO DE CONSTRUCCIÓN DE LÍNEAS DE ALCANTARILLADO
260494 | SERVICIO DE SUMINISTRO, TRANSPORTE Y COLOCACION DE TUBERIA PVC AGUAS RESIDUALES FLUJO LIBRE 10" SN8 ESPIGO-CAMPANA PARED ESTRUCTURAL NTC 3722-3 TUBO 6M | UN | STI REDES AGUAS P/A | SERVICIOS TECNICOS/ INGENIERIA | REDES | STI REDES AGUAS P/A | 72141120 | SERVICIO DE CONSTRUCCIÓN DE LÍNEAS DE ALCANTARILLADO
260495 | SERVICIO DE SUMINISTRO, TRANSPORTE Y COLOCACION DE TUBERIA PVC AGUAS RESIDUALES FLUJO LIBRE 12" SN8 ESPIGO-CAMPANA PARED ESTRUCTURAL NTC 3722-3 TUBO 6M | UN | STI REDES AGUAS P/A | SERVICIOS TECNICOS/ INGENIERIA | REDES | STI REDES AGUAS P/A | 72141120 | SERVICIO DE CONSTRUCCIÓN DE LÍNEAS DE ALCANTARILLADO
260496 | SERVICIO DE SUMINISTRO, TRANSPORTE Y COLOCACION DE TUBERIA PVC AGUAS RESIDUALES FLUJO LIBRE 14" SN8 ESPIGO-CAMPANA PARED ESTRUCTURAL NTC 3722-3 TUBO 6M | UN | STI REDES AGUAS P/A | SERVICIOS TECNICOS/ INGENIERIA | REDES | STI REDES AGUAS P/A | 72141120 | SERVICIO DE CONSTRUCCIÓN DE LÍNEAS DE ALCANTARILLADO
260497 | SERVICIO DE SUMINISTRO, TRANSPORTE Y COLOCACION DE TUBERIA PVC AGUAS RESIDUALES FLUJO LIBRE 16" SN8 ESPIGO-CAMPANA PARED ESTRUCTURAL NTC 3722-3 TUBO 6M | UN | STI REDES AGUAS P/A | SERVICIOS TECNICOS/ INGENIERIA | REDES | STI REDES AGUAS P/A | 72141120 | SERVICIO DE CONSTRUCCIÓN DE LÍNEAS DE ALCANTARILLADO
260498 | SERVICIO DE SUMINISTRO, TRANSPORTE Y COLOCACION DE TUBERIA PVC AGUAS RESIDUALES FLUJO LIBRE 18" SN8 ESPIGO-CAMPANA PARED ESTRUCTURAL NTC 3722-3 TUBO 6M | UN | STI REDES AGUAS P/A | SERVICIOS TECNICOS/ INGENIERIA | REDES | STI REDES AGUAS P/A | 72141120 | SERVICIO DE CONSTRUCCIÓN DE LÍNEAS DE ALCANTARILLADO
260499 | SERVICIO DE SUMINISTRO, TRANSPORTE Y COLOCACION DE TUBERIA PVC AGUAS RESIDUALES FLUJO LIBRE 20" SN8 ESPIGO-CAMPANA PARED ESTRUCTURAL NTC 3722-3 TUBO 6M | UN | STI REDES AGUAS P/A | SERVICIOS TECNICOS/ INGENIERIA | REDES | STI REDES AGUAS P/A | 72141120 | SERVICIO DE CONSTRUCCIÓN DE LÍNEAS DE ALCANTARILLADO
260500 | SERVICIO DE SUMINISTRO, TRANSPORTE Y COLOCACION DE TUBERIA PVC AGUAS RESIDUALES FLUJO LIBRE 24" SN4 ESPIGO-CAMPANA PARED ESTRUCTURAL NTC 5055 TUBO 6M | UN | STI REDES AGUAS P/A | SERVICIOS TECNICOS/ INGENIERIA | REDES | STI REDES AGUAS P/A | 72141120 | SERVICIO DE CONSTRUCCIÓN DE LÍNEAS DE ALCANTARILLADO
260501 | SERVICIO DE SUMINISTRO, TRANSPORTE Y COLOCACION DE TUBERIA PVC AGUAS RESIDUALES FLUJO LIBRE 27" SN4 ESPIGO-CAMPANA PARED ESTRUCTURAL NTC 5055 TUBO 6M | UN | STI REDES AGUAS P/A | SERVICIOS TECNICOS/ INGENIERIA | REDES | STI REDES AGUAS P/A | 72141120 | SERVICIO DE CONSTRUCCIÓN DE LÍNEAS DE ALCANTARILLADO
260502 | SERVICIO DE SUMINISTRO, TRANSPORTE Y COLOCACION DE TUBERIA PVC AGUAS RESIDUALES FLUJO LIBRE 30" SN4 ESPIGO-CAMPANA PARED ESTRUCTURAL NTC 5055 TUBO 6M | UN | STI REDES AGUAS P/A | SERVICIOS TECNICOS/ INGENIERIA | REDES | STI REDES AGUAS P/A | 72141120 | SERVICIO DE CONSTRUCCIÓN DE LÍNEAS DE ALCANTARILLADO
260503 | SERVICIO DE SUMINISTRO, TRANSPORTE Y COLOCACION DE TUBERIA PVC AGUAS RESIDUALES FLUJO LIBRE 33" SN4 ESPIGO-CAMPANA PARED ESTRUCTURAL NTC 5055 TUBO 6M | UN | STI REDES AGUAS P/A | SERVICIOS TECNICOS/ INGENIERIA | REDES | STI REDES AGUAS P/A | 72141120 | SERVICIO DE CONSTRUCCIÓN DE LÍNEAS DE ALCANTARILLADO
260504 | SERVICIO DE SUMINISTRO, TRANSPORTE Y COLOCACION DE TUBERIA PVC AGUAS RESIDUALES FLUJO LIBRE 36" SN4 ESPIGO-CAMPANA PARED ESTRUCTURAL NTC 5055 TUBO 6M | UN | STI REDES AGUAS P/A | SERVICIOS TECNICOS/ INGENIERIA | REDES | STI REDES AGUAS P/A | 72141120 | SERVICIO DE CONSTRUCCIÓN DE LÍNEAS DE ALCANTARILLADO
260505 | SERVICIO DE SUMINISTRO, TRANSPORTE Y COLOCACION DE TUBERIA PVC AGUAS RESIDUALES FLUJO LIBRE 39" SN4 ESPIGO-CAMPANA PARED ESTRUCTURAL NTC 5055 TUBO 6M | UN | STI REDES AGUAS P/A | SERVICIOS TECNICOS/ INGENIERIA | REDES | STI REDES AGUAS P/A | 72141120 | SERVICIO DE CONSTRUCCIÓN DE LÍNEAS DE ALCANTARILLADO
260506 | SERVICIO DE SUMINISTRO, TRANSPORTE Y COLOCACION DE TUBERIA PVC AGUAS RESIDUALES FLUJO LIBRE 42" SN4 ESPIGO-CAMPANA PARED ESTRUCTURAL NTC 5055 TUBO 6M | UN | STI REDES AGUAS P/A | SERVICIOS TECNICOS/ INGENIERIA | REDES | STI REDES AGUAS P/A | 72141120 | SERVICIO DE CONSTRUCCIÓN DE LÍNEAS DE ALCANTARILLADO
260507 | SERVICIO DE PERFORACION MANUAL DE EMPALME DE TUBERIA EN LOS DIAMETROS DE 200 MM (8")-300 MM(12") A CAMARA DE INSPECCION | UN | STI REDES AGUAS P/A | SERVICIOS TECNICOS/ INGENIERIA | REDES | STI REDES AGUAS P/A | 72141120 | SERVICIO DE CONSTRUCCIÓN DE LÍNEAS DE ALCANTARILLADO
260508 | SERVICIO DE PERFORACION MANUAL DE EMPALME DE TUBERIA EN LOS DIAMETROS DE 350 MM (14")-450 MM(18") A CAMARA DE INSPECCION | UN | STI REDES AGUAS P/A | SERVICIOS TECNICOS/ INGENIERIA | REDES | STI REDES AGUAS P/A | 72141120 | SERVICIO DE CONSTRUCCIÓN DE LÍNEAS DE ALCANTARILLADO
260509 | SERVICIO DE PERFORACION MANUAL DE EMPALME DE TUBERIA EN LOS DIAMETROS DE 500 MM (20")-900 MM(36") A CAMARA DE INSPECCION | UN | STI REDES AGUAS P/A | SERVICIOS TECNICOS/ INGENIERIA | REDES | STI REDES AGUAS P/A | 72141120 | SERVICIO DE CONSTRUCCIÓN DE LÍNEAS DE ALCANTARILLADO
260510 | SERVICIO DE PERFORACION MANUAL DE EMPALME DE TUBERIA EN LOS DIAMETROS DE 975 MM (39")-1200 MM(48") A CAMARA DE INSPECCION | UN | STI REDES AGUAS P/A | SERVICIOS TECNICOS/ INGENIERIA | REDES | STI REDES AGUAS P/A | 72141120 | SERVICIO DE CONSTRUCCIÓN DE LÍNEAS DE ALCANTARILLADO
260511 | SERVICIO DE PERFORACION MANUAL DE EMPALME DE TUBERIA EN LOS DIAMETROS DE 1275 MM (51")-1500 MM(60") A CAMARA DE INSPECCION | UN | STI REDES AGUAS P/A | SERVICIOS TECNICOS/ INGENIERIA | REDES | STI REDES AGUAS P/A | 72141120 | SERVICIO DE CONSTRUCCIÓN DE LÍNEAS DE ALCANTARILLADO
260512 | SERVICIO DE REALCE Y REEMPLAZO DE ANILLOS DE 0.0 A 0.20 M PARA CAMARAS DE INSPECCION VISIBLES EN PAVIMENTO | UN | STI REDES AGUAS P/A | SERVICIOS TECNICOS/ INGENIERIA | REDES | STI REDES AGUAS P/A | 72141120 | SERVICIO DE CONSTRUCCIÓN DE LÍNEAS DE ALCANTARILLADO
260513 | SERVICIO DE REALCE Y REEMPLAZO DE ANILLOS DE 0.21 A 0.35 M PARA CAMARAS DE INSPECCION VISIBLES EN PAVIMENTO | UN | STI REDES AGUAS P/A | SERVICIOS TECNICOS/ INGENIERIA | REDES | STI REDES AGUAS P/A | 72141120 | SERVICIO DE CONSTRUCCIÓN DE LÍNEAS DE ALCANTARILLADO
260514 | SERVICIO DE REALCE Y REEMPLAZO DE ANILLOS DE 0.0 A 0.20 M PARA CAMARAS DE INSPECCION VISIBLES EN CONCRETO | UN | STI REDES AGUAS P/A | SERVICIOS TECNICOS/ INGENIERIA | REDES | STI REDES AGUAS P/A | 72141120 | SERVICIO DE CONSTRUCCIÓN DE LÍNEAS DE ALCANTARILLADO
260515 | SERVICIO DE REALCE Y REEMPLAZO DE ANILLOS DE 0.21 A 0.35 M PARA CAMARAS DE INSPECCION VISIBLES EN CONCRETO | UN | STI REDES AGUAS P/A | SERVICIOS TECNICOS/ INGENIERIA | REDES | STI REDES AGUAS P/A | 72141120 | SERVICIO DE CONSTRUCCIÓN DE LÍNEAS DE ALCANTARILLADO
260516 | SERVICIO DE REALCE Y REEMPLAZO DE ANILLOS DE 0.0 A 0.20 M PARA CAMARAS DE INSPECCION TAPADAS EN PAVIMENTO | UN | STI REDES AGUAS P/A | SERVICIOS TECNICOS/ INGENIERIA | REDES | STI REDES AGUAS P/A | 72141120 | SERVICIO DE CONSTRUCCIÓN DE LÍNEAS DE ALCANTARILLADO
260517 | SERVICIO DE REALCE Y REEMPLAZO DE ANILLOS DE 0.21 A 0.35 M PARA CAMARAS DE INSPECCION TAPADAS EN PAVIMENTO | UN | STI REDES AGUAS P/A | SERVICIOS TECNICOS/ INGENIERIA | REDES | STI REDES AGUAS P/A | 72141120 | SERVICIO DE CONSTRUCCIÓN DE LÍNEAS DE ALCANTARILLADO
260518 | SERVICIO DE REALCE Y REEMPLAZO DE ANILLOS DE 0.0 A 0.20 M PARA CAMARAS DE INSPECCION TAPADAS EN CONCRETO | UN | STI REDES AGUAS P/A | SERVICIOS TECNICOS/ INGENIERIA | REDES | STI REDES AGUAS P/A | 72141120 | SERVICIO DE CONSTRUCCIÓN DE LÍNEAS DE ALCANTARILLADO
260519 | SERVICIO DE REALCE Y REEMPLAZO DE ANILLOS DE 0.21 A 0.35 M PARA CAMARAS DE INSPECCION TAPADAS EN CONCRETO | UN | STI REDES AGUAS P/A | SERVICIOS TECNICOS/ INGENIERIA | REDES | STI REDES AGUAS P/A | 72141120 | SERVICIO DE CONSTRUCCIÓN DE LÍNEAS DE ALCANTARILLADO
260520 | SERVICIO DE CONSTRUCCION O RECOSTRUCCION DE CORDONES SIMPLES, DE DOS O TRES CARAS, O CORDON CUNETA, VACIADOS EN EL SITIO (RESISTENCIA 210 KG/CM2) | UN | STI REDES AGUAS P/A | SERVICIOS TECNICOS/ INGENIERIA | REDES | STI REDES AGUAS P/A | 72141120 | SERVICIO DE CONSTRUCCIÓN DE LÍNEAS DE ALCANTARILLADO
260521 | ABRAZADERA TIPO HORQUILLA O COLGANTE GALVANIZADA EN CALIENTE PARA TUBERIA DE 1/2" | UN | ABRAZADERA | MATERIALES ESTANDAR | HERRAJES ELEMENTOS DE SUJECION | ELEMENTOS DE SUJECION | 31162414 | ABRAZADERA
260522 | ABRAZADERA TIPO HORQUILLA O COLGANTE GALVANIZADA EN CALIENTE PARA TUBERIA DE 3/4" | UN | ABRAZADERA | MATERIALES ESTANDAR | HERRAJES ELEMENTOS DE SUJECION | ELEMENTOS DE SUJECION | 31162414 | ABRAZADERA
260523 | ABRAZADERA TIPO HORQUILLA O COLGANTE GALVANIZADA EN CALIENTE PARA TUBERIA DE 1" | UN | ABRAZADERA | MATERIALES ESTANDAR | HERRAJES ELEMENTOS DE SUJECION | ELEMENTOS DE SUJECION | 31162414 | ABRAZADERA
260524 | ABRAZADERA TIPO HORQUILLA O COLGANTE GALVANIZADA EN CALIENTE PARA TUBERIA DE 1 1/4" | UN | ABRAZADERA | MATERIALES ESTANDAR | HERRAJES ELEMENTOS DE SUJECION | ELEMENTOS DE SUJECION | 31162414 | ABRAZADERA
260525 | ABRAZADERA TIPO HORQUILLA O COLGANTE GALVANIZADA EN CALIENTE PARA TUBERIA DE 1 1/2" | UN | ABRAZADERA | MATERIALES ESTANDAR | HERRAJES ELEMENTOS DE SUJECION | ELEMENTOS DE SUJECION | 31162414 | ABRAZADERA
260526 | ABRAZADERA TIPO HORQUILLA O COLGANTE GALVANIZADA EN CALIENTE PARA TUBERIA DE 2" | UN | ABRAZADERA | MATERIALES ESTANDAR | HERRAJES ELEMENTOS DE SUJECION | ELEMENTOS DE SUJECION | 31162414 | ABRAZADERA
260527 | ABRAZADERA TIPO HORQUILLA O COLGANTE GALVANIZADA EN CALIENTE PARA TUBERIA DE 2 1/2" | UN | ABRAZADERA | MATERIALES ESTANDAR | HERRAJES ELEMENTOS DE SUJECION | ELEMENTOS DE SUJECION | 31162414 | ABRAZADERA
260528 | ABRAZADERA TIPO HORQUILLA O COLGANTE GALVANIZADA EN CALIENTE PARA TUBERIA DE 3" | UN | ABRAZADERA | MATERIALES ESTANDAR | HERRAJES ELEMENTOS DE SUJECION | ELEMENTOS DE SUJECION | 31162414 | ABRAZADERA
260529 | ABRAZADERA TIPO HORQUILLA O COLGANTE GALVANIZADA EN CALIENTE PARA TUBERIA DE 4" | UN | ABRAZADERA | MATERIALES ESTANDAR | HERRAJES ELEMENTOS DE SUJECION | ELEMENTOS DE SUJECION | 31162414 | ABRAZADERA
260530 | ABRAZADERA TIPO HORQUILLA O COLGANTE GALVANIZADA EN CALIENTE PARA TUBERIA DE 5" | UN | ABRAZADERA | MATERIALES ESTANDAR | HERRAJES ELEMENTOS DE SUJECION | ELEMENTOS DE SUJECION | 31162414 | ABRAZADERA
260531 | ABRAZADERA TIPO HORQUILLA O COLGANTE GALVANIZADA EN CALIENTE PARA TUBERIA DE 6" | UN | ABRAZADERA | MATERIALES ESTANDAR | HERRAJES ELEMENTOS DE SUJECION | ELEMENTOS DE SUJECION | 31162414 | ABRAZADERA
260532 | MEDIDOR MAGNETICO 50MM (2") TIPO VELOCIDAD HELICE WOLTMAN TRANSMISION MAGNETICA REGISTRO M3 MID R200 BRIDAS DIAMETRO 2" ASME B16.5 CLASE 150 16BAR | UN | MEDIDOR AGUA | EQUIPOS INGENIERIA | MEDIDORES DE CONSUMO | MEDIDORES DE CONSUMO DE AGUA | 41112504 | MEDIDORES DE AGUA
260533 | BANCO DE PRUEBAS PARA MEDIDORES DE GAS NO RESIDENCIALES DESDE 0.1 M3 A 1000 M3 | UN | EQUIPOS DE PRUEBA Y ACCESORIOS | EQUIPOS INGENIERIA | MATERIALES EQUIPOS LABORATORIO | EQUIPOS DE LABORATORIO | 20122000 | EQUIPO DE PRUEBA Y ACCESORIOS
260544 | CARRETILLA CARGA 300 KG ESPALDAR CURVO DIMENSIONES 46CM ANCHO X 55 LARGO X 133 CMS ALTO DISTANCIA ENTRE RUEDAS 575CM 2 RUEDAS HIERRO-CAUCHO DE 10” RIN. | UN | CARRETILLA | SOPORTE A LA OPERACIÓN | HTAS-EQUIPOS SOPORTE OPERACION | EQUIPOS SOPORTE A LA OPERACION | 24101507 | CARRETILLAS
260545 | KIT EMPAQUETADURA SERVOMOTOR DE DEFLETORES DE TURBINA | JG | EMPAQUETADURA | EQUIPOS INGENIERIA | REPUESTOS Y EQUIPOS INGENIERA | REPUESTOS ELEMENTOS ROTANTES | 31401610 | KIT DE EMPAQUE TROQUELADO
260546 | MEDIDOR CAUDAL MAGNETICO 450MM (18") +/-0.2% TIPO ELECTRONICO REGISTRO L/S BRIDADO ASME B16.5 CLASE 150 COMUNICACION PROFIBUS DP IP68 10BAR | UN | MEDIDOR AGUA | EQUIPOS INGENIERIA | MEDIDORES DE CONSUMO | MEDIDORES DE CONSUMO DE AGUA | 41112504 | MEDIDORES DE AGUA
260547 | MEDIDOR CAUDAL MAGNETICO 400MM (16") +/-0.2% TIPO ELECTRONICO REGISTRO L/S BRIDADO ASME B16.5 CLASE 150 COMUNICACION PROFIBUS DP IP68 10BAR | UN | MEDIDOR AGUA | EQUIPOS INGENIERIA | MEDIDORES DE CONSUMO | MEDIDORES DE CONSUMO DE AGUA | 41112504 | MEDIDORES DE AGUA
260548 | MEDIDOR CAUDAL MAGNETICO 300MM (12") +/-0.2% TIPO ELECTRONICO REGISTRO L/S BRIDADO ASME B16.5 CLASE 150 COMUNICACION PROFIBUS DP IP68 10BAR | UN | MEDIDOR AGUA | EQUIPOS INGENIERIA | MEDIDORES DE CONSUMO | MEDIDORES DE CONSUMO DE AGUA | 41112504 | MEDIDORES DE AGUA
260549 | MEDIDOR CAUDAL MAGNETICO 250MM (10") +/-0.2% TIPO ELECTRONICO REGISTRO L/S BRIDADO ASME B16.5 CLASE 150 COMUNICACION PROFIBUS DP IP68 10BAR | UN | MEDIDOR AGUA | EQUIPOS INGENIERIA | MEDIDORES DE CONSUMO | MEDIDORES DE CONSUMO DE AGUA | 41112504 | MEDIDORES DE AGUA
260550 | BOMBA CENTRIFUGA SUMERGIBLE TIPO LAPICERO MULTIETAPAS BOMBEO DE AGUA POTABLE CAUDAL:36L/S CABEZA HIDRAULICA:80M NPSHR:6.5M EFICIENCIA HIDRAULICA:76% ACOPLE RIGIDO MOTOR:60HP 220VCA 60HZ | UN | BOMBAS | EQUIPOS INGENIERIA | BOMBAS,COMPRESORES Y MOTORES | BOMBAS | 40151503 | BOMBAS CENTRÍFUGAS
260551 | TANQUE ALMACENAMIENTO AIRE 120GL CILINDRICO 1.96M X 0.69M CUBIERTO ANCLADO PISO | UN | TANQUE | EQUIPOS INGENIERIA | TANQUES | TANQUES DE ALMACENAMIENTO | 20142902 | TANQUE DE FIBRA DE VIDRIO
260555 | SERVICIO DE AVALÚO COMERCIAL DE BIENES MUEBLES E INMUEBLES. | UN | SERVICIOS OFERTAS COMERCIALES | SERVICIOS PROF/CORPORATIVOS | SERVICIOS COMERCIALES | SERVICIOS OFERTAS COMERCIALES | 80151504 | SERVICIOS DE PROMOCIÓN COMERCIAL
260557 | SERVICIOS DE FACTURACION ELECTRONICA | UN | IMPR. FACTURACION Y COMP. | SERVICIOS PROF/CORPORATIVOS | SERVICIOS COMERCIALES | IMPR. FACTURACION Y COMP. | 73151905 | SERVICIOS DE IMPRESIÓN INDUSTRIAL DIGITAL
260558 | ADOBE AUDITION FUNCIONES DE MULTIPISTA, FORMA DE ONDA Y VISUALIZACIÓN ESPECTRAL PARA CREAR, MEZCLAR, EDITAR Y RESTAURAR CONTENIDO EN FORMATO DE AUDIO | UN | LICENCIA | SERVICIOS PROF/CORPORATIVOS | SERVICIOS Y RECURSOS DE TI | SOFTWARE Y EQUIPOS ASOCIADOS | 43231512 | SOFTWARE DE MANEJO DE LICENCIAS
260559 | LLAVE DE PASO DE 1/2" DE COMPUERTA MATERIAL BRONCE ROSCA NPT | UN | LLAVE | INDIRECTOS | MANTENIMIENTO DE EDIFICACIONES | OBRAS CIVILES E HIDROSANITARIA | 27111751 | LLAVE DE GRIFOS
260560 | LLAVE DE PASO DE 2" DE COMPUERTA MATERIAL BRONCE ROSCA NPT | UN | LLAVE | INDIRECTOS | MANTENIMIENTO DE EDIFICACIONES | OBRAS CIVILES E HIDROSANITARIA | 27111751 | LLAVE DE GRIFOS
260561 | LLAVE DE JARDIN SATINADA DE 1/2" BOCA DE MANGUERA CUERPO METALICO DE 15 CM X 9 CM | UN | LLAVE | INDIRECTOS | MANTENIMIENTO DE EDIFICACIONES | OBRAS CIVILES E HIDROSANITARIA | 27111751 | LLAVE DE GRIFOS
260562 | MANIJA PRISMA ESTRIADA PARA DUCHA DE 1/2" POMO EN PLASTICO TRANSPARENTE CIERRE UNIVERSAL ALTO 5 CM DIAMETRO EXTERIOR 4 CM | UN | MANIJA | INDIRECTOS | MANTENIMIENTO DE EDIFICACIONES | OBRAS CIVILES E HIDROSANITARIA | 27111751 | LLAVE DE GRIFOS
260563 | MANIJA PARA TANQUE SANITARIO MATERIAL PLASTICO CROMADO | UN | MANIJA | INDIRECTOS | MANTENIMIENTO DE EDIFICACIONES | OBRAS CIVILES E HIDROSANITARIA | 27111751 | LLAVE DE GRIFOS
260564 | CANASTILLA DE 4" PARA LAVAPLATOS ACERO INOXIDABLE COLOR PLATEADO | UN | CANASTILLA | INDIRECTOS | MANTENIMIENTO DE EDIFICACIONES | OBRAS CIVILES E HIDROSANITARIA | 27111751 | LLAVE DE GRIFOS
260565 | SIFON FLEXIBLE PLASTICO DE 86 CM PARA LAVAMANOS Y LAVAPLATOS COLOR BLANCO Y GRIS ALTO 56 CM ANCHO 19 CM ANGULO 14 CM | UN | SIFON | INDIRECTOS | MANTENIMIENTO DE EDIFICACIONES | OBRAS CIVILES E HIDROSANITARIA | 27111751 | LLAVE DE GRIFOS
260568 | SERVICIO DE EXAMEN CUADRO HEMATICO TIPO 4 | UN | SERVICIO ASISTENCIA MEDICA | SERVICIOS PROF/CORPORATIVOS | SERVICIOS DE RECURSOS HUMANOS | SERVICIO ASISTENCIA MEDICA | 85101604 | SERVICIOS DE ASISTENCIA DE PERSONAL MÉDICO
260569 | SERVICIO DE EXAMEN TRANSAMINASAS GPT | UN | SERVICIO ASISTENCIA MEDICA | SERVICIOS PROF/CORPORATIVOS | SERVICIOS DE RECURSOS HUMANOS | SERVICIO ASISTENCIA MEDICA | 85101604 | SERVICIOS DE ASISTENCIA DE PERSONAL MÉDICO
260570 | SERVICIO DE EXAMEN TRANSAMINAS GOT | UN | SERVICIO ASISTENCIA MEDICA | SERVICIOS PROF/CORPORATIVOS | SERVICIOS DE RECURSOS HUMANOS | SERVICIO ASISTENCIA MEDICA | 85101604 | SERVICIOS DE ASISTENCIA DE PERSONAL MÉDICO
260571 | SERVICIO DE EXAMEN FOSFATASA ALCALINA | UN | SERVICIO ASISTENCIA MEDICA | SERVICIOS PROF/CORPORATIVOS | SERVICIOS DE RECURSOS HUMANOS | SERVICIO ASISTENCIA MEDICA | 85101604 | SERVICIOS DE ASISTENCIA DE PERSONAL MÉDICO
260572 | CONECTOR 1/2" ROSCA MACHO BRONCE 80PSI PARA MANGUERA DE RIEGO | UN | CONECTOR MANGUERA | MATERIALES ESTANDAR | TUBERIAS ACCESORIOS DE TUBERIA | ACCESORIOS DE TUBERIA | 40141734 | CONECTORES PARA MANGUERAS
260578 | LAVAMANOS SIN PEDESTAL COLOR BLANCO EN PORCELANA SANITARIA ANCHO 46.8 CM ALTO 20 CM PESO 9 KG | UN | LAVAMANOS | INDIRECTOS | MANTENIMIENTO DE EDIFICACIONES | OBRAS CIVILES E HIDROSANITARIA | 27111751 | LLAVE DE GRIFOS
260580 | AGUA EN BOTELLON 20 LITROS | UN | AGUA | INDIRECTOS | SERVICIO ALIMENTAC-ABASTECIMIE | CAFETERIA | 95121503 | CAFETERÍA
260581 | REPARACION, REAISLADO, MANTENIMIENTO Y PRUEBAS DE BOBINA O POLO COMPLETO PARA ROTOR, ESTATOR GENERADORES HIDRAULICOS | UN | MTTO INFRAE GENERACION HIDRAUL | SERVICIOS DE MANTENIMIENTO | MTTO INFRAE CENTRAL GENERACION | MTTO INFRAE GENERACION HIDRAUL | 72154300 | SERVICIOS DE MANTENIMIENTO Y REPARACIÓN DE EQUIPO MOTIVO Y GENERACIÓN DE ENERGÍA ELÉCTRICA
260582 | SERVICIO DE GESTORIA ADMINISTRATIVA, LEGAL Y FINANCIERA DE CONTRATOS | UN | CONSULTORIA ESTRATEGICA | SERVICIOS PROF/CORPORATIVOS | CONSULTORIA ESTRATEGICA | CONSULTORIA ESTRATEGICA | 80101500 | SERVICIOS DE CONSULTORÍA DE NEGOCIOS Y ADMINISTRACIÓN CORPORATIVA
260583 | SERVICIO DE DIAGNÓSTICO DE FAUNA SILVESTRE EN INFRAESTRUCTURA | % | GESTION AMBIENTALES Y SOCIALES | SERVICIOS TECNICOS/ INGENIERIA | SERVICIOS AMBIENTALES | GESTION AMBIENTALES Y SOCIALES | 70161501 | PROTECCIÓN DE LA FAUNA
260584 | CAMISA PROTECION ARCO ELECTRICO ATPV MINIMO 9CAL/CM2 MASCULINO TALLA XS | UN | CAMISA | SOPORTE A LA OPERACIÓN | DOTACION | ELEMENTOS PROTECCION PERSONAL | 46181508 | ROPA PARA DEMORAR EL FUEGO
260585 | CAMISA PROTECION ARCO ELECTRICO ATPV MINIMO 9CAL/CM2 MASCULINO TALLA S | UN | CAMISA | SOPORTE A LA OPERACIÓN | DOTACION | ELEMENTOS PROTECCION PERSONAL | 46181508 | ROPA PARA DEMORAR EL FUEGO
260586 | CAMISA PROTECION ARCO ELECTRICO ATPV MINIMO 9CAL/CM2 MASCULINO TALLA M | UN | CAMISA | SOPORTE A LA OPERACIÓN | DOTACION | ELEMENTOS PROTECCION PERSONAL | 46181508 | ROPA PARA DEMORAR EL FUEGO
260587 | CAMISA PROTECION ARCO ELECTRICO ATPV MINIMO 9CAL/CM2 MASCULINO TALLA L | UN | CAMISA | SOPORTE A LA OPERACIÓN | DOTACION | ELEMENTOS PROTECCION PERSONAL | 46181508 | ROPA PARA DEMORAR EL FUEGO
260588 | CAMISA PROTECION ARCO ELECTRICO ATPV MINIMO 9CAL/CM2 MASCULINO TALLA XL | UN | CAMISA | SOPORTE A LA OPERACIÓN | DOTACION | ELEMENTOS PROTECCION PERSONAL | 46181508 | ROPA PARA DEMORAR EL FUEGO
260589 | CAMISA PROTECION ARCO ELECTRICO ATPV MINIMO 9CAL/CM2 MASCULINO TALLA 2XL | UN | CAMISA | SOPORTE A LA OPERACIÓN | DOTACION | ELEMENTOS PROTECCION PERSONAL | 46181508 | ROPA PARA DEMORAR EL FUEGO
260590 | CAMISA PROTECION ARCO ELECTRICO ATPV MINIMO 9CAL/CM2 MASCULINO TALLA 3XL | UN | CAMISA | SOPORTE A LA OPERACIÓN | DOTACION | ELEMENTOS PROTECCION PERSONAL | 46181508 | ROPA PARA DEMORAR EL FUEGO
260591 | CAMISA PROTECION ARCO ELECTRICO ATPV MINIMO 9CAL/CM2 MASCULINO TALLA 4XL | UN | CAMISA | SOPORTE A LA OPERACIÓN | DOTACION | ELEMENTOS PROTECCION PERSONAL | 46181508 | ROPA PARA DEMORAR EL FUEGO
260592 | CAMISA PROTECION ARCO ELECTRICO ATPV MINIMO 9CAL/CM2 FEMENINO TALLA 12 | UN | CAMISA | SOPORTE A LA OPERACIÓN | DOTACION | ELEMENTOS PROTECCION PERSONAL | 46181508 | ROPA PARA DEMORAR EL FUEGO
260593 | CAMISA PROTECION ARCO ELECTRICO ATPV MINIMO 9CAL/CM2 FEMENINO TALLA 14 | UN | CAMISA | SOPORTE A LA OPERACIÓN | DOTACION | ELEMENTOS PROTECCION PERSONAL | 46181508 | ROPA PARA DEMORAR EL FUEGO
260594 | PANTALON PROTECCION ARCO ELECTRICO ATPV MINIMO 22CAL/CM2 MASCULINO TALLA 28 | UN | PANTALON | SOPORTE A LA OPERACIÓN | DOTACION | ELEMENTOS PROTECCION PERSONAL | 46181508 | ROPA PARA DEMORAR EL FUEGO
260595 | PANTALON PROTECCION ARCO ELECTRICO ATPV MINIMO 22CAL/CM2 MASCULINO TALLA 30 | UN | PANTALON | SOPORTE A LA OPERACIÓN | DOTACION | ELEMENTOS PROTECCION PERSONAL | 46181508 | ROPA PARA DEMORAR EL FUEGO
260596 | PANTALON PROTECCION ARCO ELECTRICO ATPV MINIMO 22CAL/CM2 MASCULINO TALLA 32 | UN | PANTALON | SOPORTE A LA OPERACIÓN | DOTACION | ELEMENTOS PROTECCION PERSONAL | 46181508 | ROPA PARA DEMORAR EL FUEGO
260597 | PANTALON PROTECCION ARCO ELECTRICO ATPV MINIMO 22CAL/CM2 MASCULINO TALLA 34 | UN | PANTALON | SOPORTE A LA OPERACIÓN | DOTACION | ELEMENTOS PROTECCION PERSONAL | 46181508 | ROPA PARA DEMORAR EL FUEGO
260598 | PANTALON PROTECCION ARCO ELECTRICO ATPV MINIMO 22CAL/CM2 MASCULINO TALLA 36 | UN | PANTALON | SOPORTE A LA OPERACIÓN | DOTACION | ELEMENTOS PROTECCION PERSONAL | 46181508 | ROPA PARA DEMORAR EL FUEGO
260599 | PANTALON PROTECCION ARCO ELECTRICO ATPV MINIMO 22CAL/CM2 MASCULINO TALLA 38 | UN | PANTALON | SOPORTE A LA OPERACIÓN | DOTACION | ELEMENTOS PROTECCION PERSONAL | 46181508 | ROPA PARA DEMORAR EL FUEGO
260600 | PANTALON PROTECCION ARCO ELECTRICO ATPV MINIMO 22CAL/CM2 MASCULINO TALLA 40 | UN | PANTALON | SOPORTE A LA OPERACIÓN | DOTACION | ELEMENTOS PROTECCION PERSONAL | 46181508 | ROPA PARA DEMORAR EL FUEGO
260601 | PANTALON PROTECCION ARCO ELECTRICO ATPV MINIMO 22CAL/CM2 MASCULINO TALLA 42 | UN | PANTALON | SOPORTE A LA OPERACIÓN | DOTACION | ELEMENTOS PROTECCION PERSONAL | 46181508 | ROPA PARA DEMORAR EL FUEGO
260602 | PANTALON PROTECCION ARCO ELECTRICO ATPV MINIMO 22CAL/CM2 MASCULINO TALLA 44 | UN | PANTALON | SOPORTE A LA OPERACIÓN | DOTACION | ELEMENTOS PROTECCION PERSONAL | 46181508 | ROPA PARA DEMORAR EL FUEGO
260603 | PANTALON PROTECCION ARCO ELECTRICO ATPV MINIMO 22CAL/CM2 FEMENINO TALLA 12 | UN | PANTALON | SOPORTE A LA OPERACIÓN | DOTACION | ELEMENTOS PROTECCION PERSONAL | 46181508 | ROPA PARA DEMORAR EL FUEGO
260604 | PANTALON PROTECCION ARCO ELECTRICO ATPV MINIMO 22CAL/CM2 FEMENINO TALLA 22 | UN | PANTALON | SOPORTE A LA OPERACIÓN | DOTACION | ELEMENTOS PROTECCION PERSONAL | 46181508 | ROPA PARA DEMORAR EL FUEGO
260605 | CAMISA OPERATIVA FEMENINO TALLA 6 COLOR GRIS MANGA LARGA | UN | CAMISA | SOPORTE A LA OPERACIÓN | DOTACION | DOTACION DEPORTIVA | 46181526 | CAMISAS PROTECTORAS
260606 | CAMISA OPERATIVA MASCULINO TALLA XS COLOR GRIS MANGA LARGA | UN | CAMISA | SOPORTE A LA OPERACIÓN | DOTACION | DOTACION DEPORTIVA | 46181526 | CAMISAS PROTECTORAS
260607 | CAMISA OPERATIVA MASCULINO TALLA 2XL COLOR GRIS MANGA LARGA | UN | CAMISA | SOPORTE A LA OPERACIÓN | DOTACION | DOTACION DEPORTIVA | 46181526 | CAMISAS PROTECTORAS
260608 | CAMISA OPERATIVA MASCULINO TALLA 3XL COLOR GRIS MANGA LARGA | UN | CAMISA | SOPORTE A LA OPERACIÓN | DOTACION | DOTACION DEPORTIVA | 46181526 | CAMISAS PROTECTORAS
260609 | CAMISA OPERATIVA MASCULINO TALLA 4XL COLOR GRIS MANGA LARGA | UN | CAMISA | SOPORTE A LA OPERACIÓN | DOTACION | DOTACION DEPORTIVA | 46181526 | CAMISAS PROTECTORAS
260610 | BOTA DIELECTRICA EN CUERO USO GENERAL CON PUNTERA COMPOSITE TALLA 46 PROTECCION PIES | PR | BOTA | SOPORTE A LA OPERACIÓN | DOTACION | ELEMENTOS PROTECCION PERSONAL | 46181604 | BOTAS DE SEGURIDAD
260611 | BOTA DIELECTRICA EN CUERO USO GENERAL CON PUNTERA COMPOSITE TALLA 49 PROTECCION PIES | PR | BOTA | SOPORTE A LA OPERACIÓN | DOTACION | ELEMENTOS PROTECCION PERSONAL | 46181604 | BOTAS DE SEGURIDAD
260614 | SERVICIOS LEGALES PROFESIONAL EN REGIMEN CAMBIARIO Y ADUANERO | UN | SERVICIOS LEGALES | SERVICIOS PROF/CORPORATIVOS | SERVICIOS LEGALES | SERVICIOS LEGALES | 80121704 | SERVICIOS LEGALES SOBRE CONTRATOS
260621 | SUERO ORAL SOBRE 20.69G | UN | SUERO | SERVICIOS PROF/CORPORATIVOS | SERVICIOS DE RECURSOS HUMANOS | BENEFICIOS DE SALUD EMPLEADOS | 85101705 | ADMINISTRACIÓN DE SALUD PÚBLICA
260622 | DESECHOS DE PAPEL RECICLABLE PARA VENTA O DONACION | KG | PAPEL | INGRESOS | INGRESO APROVECHAMIENTO | MATERIAL DE APROVECHAMIENTO | 11141604 | DESECHOS DE PAPEL
260624 | TUBO CAPILAR ACERO INOXIDABLE AGILENT 160-4535-5 PARA CROMATOGRAFO DE GASES | UN | REPUESTO TUBO | EQUIPOS INGENIERIA | REPUESTOS Y EQUIPOS INGENIERA | REPUESTOS ESPECIFICOS | 20121445 | ACCESORIOS Y PARTES
260626 | ESTRUCTURA SUBESTACIÓN COLUMNA C1 TRAMO 1 7000MMX560MMX560MM ACERO GALVANIZADO 1126-19-301 PARA PORTICO SUBESTACION MARQUETALIA | UN | ESTRUCTURA SUBESTACION | EQUIPOS INGENIERIA | REPUESTOS Y EQUIPOS INGENIERA | REPUESTOS DE DISEÑO | 81101603 | DISEÑO DE MÁQUINAS HERRAMIENTAS
260627 | ESTRUCTURA SUBESTACION COLUMNA C1 TRAMO 2 6000MMX1050MMX1050MM ACERO GALVANIZADO PARA PORTICO SUBESTACION MARQUETALIA | UN | ESTRUCTURA SUBESTACION | EQUIPOS INGENIERIA | REPUESTOS Y EQUIPOS INGENIERA | REPUESTOS DE DISEÑO | 81101603 | DISEÑO DE MÁQUINAS HERRAMIENTAS
260628 | ESTRUCTURA SUBESTACION VIGA V1 7356MMX567MMX567MM ACERO GALVANIZADO 1126-19-303 PARA PORTICO SUBESTACION MARQUETALIA | UN | ESTRUCTURA SUBESTACION | EQUIPOS INGENIERIA | REPUESTOS Y EQUIPOS INGENIERA | REPUESTOS DE DISEÑO | 81101603 | DISEÑO DE MÁQUINAS HERRAMIENTAS
260629 | ESTRUCTURA SUBESTACION COLUMNA C1 TRAMO C1 5845MMX450MMX450MM ACERO GALVANIZADO 1126-19-201 PARA PORTICO SUBESTACION REGIVIT | UN | ESTRUCTURA SUBESTACION | EQUIPOS INGENIERIA | REPUESTOS Y EQUIPOS INGENIERA | REPUESTOS DE DISEÑO | 81101603 | DISEÑO DE MÁQUINAS HERRAMIENTAS
260630 | ESTRUCTURA SUBESTACION VIGA V1 TRAMO 1 3570MMX454MMX454MM ACERO GALVANIZADO 1126-19-203 PARA PORTICO SUBESTACION REGIVIT | UN | ESTRUCTURA SUBESTACION | EQUIPOS INGENIERIA | REPUESTOS Y EQUIPOS INGENIERA | REPUESTOS DE DISEÑO | 81101603 | DISEÑO DE MÁQUINAS HERRAMIENTAS
260631 | ESTRUCTURA SUBESTACION COLUMNA C1 TRAMO 2 4185MMX700MMX700MM ACERO GALVANIZADO 1126-19-202 PARA PORTICO SUBESTACION REGIVIT | UN | ESTRUCTURA SUBESTACION | EQUIPOS INGENIERIA | REPUESTOS Y EQUIPOS INGENIERA | REPUESTOS DE DISEÑO | 81101603 | DISEÑO DE MÁQUINAS HERRAMIENTAS
260632 | ESTRUCTURA SUBESTACION VIGA V1 TRAMO 2 4716MMX454MMX454MM ACERO GALVANIZADO 1126-19-204 PARA PORTICO SUBESTACION REGIVIT | UN | ESTRUCTURA SUBESTACION | EQUIPOS INGENIERIA | REPUESTOS Y EQUIPOS INGENIERA | REPUESTOS DE DISEÑO | 81101603 | DISEÑO DE MÁQUINAS HERRAMIENTAS
260633 | ESTRUCTURA AISLADOR SOPORTE SALIDA 13.2KV 1637MMX2468MMX102MM ACERO GALVANIZADO PARA PORTICO SUBESTACION LA VIRGINIA | UN | ESTRUCTURA SUBESTACIION | EQUIPOS INGENIERIA | REPUESTOS Y EQUIPOS INGENIERA | REPUESTOS DE DISEÑO | 81101603 | DISEÑO DE MÁQUINAS HERRAMIENTAS
260634 | ESTRUCTURA SOPORTE TRANSFORMADOR DE CORRIENTE 2250MMX331MMX331MM ACERO GALVANIZADO PARA PORTICO SUBESTACION LA VIRGINIA | UN | ESTRUCTURA SUBESTACION | EQUIPOS INGENIERIA | REPUESTOS Y EQUIPOS INGENIERA | REPUESTOS DE DISEÑO | 81101603 | DISEÑO DE MÁQUINAS HERRAMIENTAS
260635 | ESTRUCTURA SOPORTE DPS 2250MMX400MMX400MM ACERO GALVANIZADO 1126-16-103 PARA PATIO SUBESTACION LA VIRGINIA | UN | ESTRUCTURA SUBESTACION | EQUIPOS INGENIERIA | REPUESTOS Y EQUIPOS INGENIERA | REPUESTOS DE DISEÑO | 81101603 | DISEÑO DE MÁQUINAS HERRAMIENTAS
260636 | ESTRUCTURA SOPORTE TRANSFORAMDOR DE POTENCIAL 2250MMX400MMX400MM ACERO GALVANIZADO PARA PORTICO SUBESTACION LA VIRGINIA | UN | ACERO GALVANIZADO | EQUIPOS INGENIERIA | REPUESTOS Y EQUIPOS INGENIERA | REPUESTOS DE DISEÑO | 81101603 | DISEÑO DE MÁQUINAS HERRAMIENTAS
260637 | ESTRUCTURA SOPORTE SECCIONADOR 2250MMX400MMX400MM ACERO GALVANIZADO 1126-19-104 PARA PORTICO SUBESTACION LA VIRGINIA | UN | ESTRUCTURA SUBESTACION | EQUIPOS INGENIERIA | REPUESTOS Y EQUIPOS INGENIERA | REPUESTOS DE DISEÑO | 81101603 | DISEÑO DE MÁQUINAS HERRAMIENTAS
260640 | LICENCIA FIRMWARE ACTUALIZACION PARA GPS REASON RT430 | UN | LICENCIA | SERVICIOS PROF/CORPORATIVOS | SERVICIOS Y RECURSOS DE TI | SOFTWARE Y EQUIPOS ASOCIADOS | 43231512 | SOFTWARE DE MANEJO DE LICENCIAS
260641 | NEVERA FROST 212 LT CON DISPENSADOR DE AGUA DESCONGELAMIENTO SEMIAUTOMATICO 115V/60HZ 3 NIVELES DE TEMPERATURA | UN | NEVERA | INDIRECTOS | ELECTRODOMESTICOS | PEQUEÑOS ELECTRODOMESTICOS | 52141501 | NEVERAS PARA USO DOMÉSTICO
260642 | BOQUILLA AISLADA CON POLO A TIERRA PARA TUBERIA CONDUIT IMC DE 1/2'' NPT | UN | BOQUILLA | MATERIALES ESTANDAR | TUBERIAS ACCESORIOS DE TUBERIA | ACCESORIOS DE TUBERIA | 40171704 | ADAPTADOR DE TUBO DE HIERRO DÚCTIL
260643 | FOGON PARA USO DOMESTICO A GAS Y ELECTRICO 4 PUESTOS ALTO 18CM ANCHO 51CM LARGO 51.5CM | UN | FOGON | INDIRECTOS | ELECTRODOMESTICOS | PEQUEÑOS ELECTRODOMESTICOS | 52141504 | FOGONES PARA USO DOMÉSTICO
260644 | FOGON PARA USO DOMESTICO A GAS 2 PUESTOS ALTO 13.8CM ANCHO 32.5CM LARGO 57.5CM | UN | FOGON | INDIRECTOS | ELECTRODOMESTICOS | PEQUEÑOS ELECTRODOMESTICOS | 52141504 | FOGONES PARA USO DOMÉSTICO
260645 | SERVICIO DE ALISTAMIENTO, DRENAJE Y DESENSAMBLE (INCLUYE: EMBALAJE Y ALISTAMIENTO DE ACCESORIOS) DE TRANSFORMADOR DE POTENCIA | UN | MONTAJE DE EQUIPOS | SERVICIOS TECNICOS/ INGENIERIA | MONTAJE DE EQUIPOS | MONTAJE DE EQUIPOS | 73151501 | SERVICIOS DE CADENA DE MONTAJE
260646 | SERVICIO DE CARGUE DE TRANSFORMADOR DE POTENCIA CON ACEITE Y ACCESORIOS | UN | MONTAJE DE EQUIPOS | SERVICIOS TECNICOS/ INGENIERIA | MONTAJE DE EQUIPOS | MONTAJE DE EQUIPOS | 73151501 | SERVICIOS DE CADENA DE MONTAJE
260647 | SERVICIO DE TRANSPORTE DE TRANSFORMADOR DE POTENCIA CON ACEITE Y ACCESORIOS | UN | MONTAJE DE EQUIPOS | SERVICIOS TECNICOS/ INGENIERIA | MONTAJE DE EQUIPOS | MONTAJE DE EQUIPOS | 73151501 | SERVICIOS DE CADENA DE MONTAJE
260648 | SERVICIO DE DESCARGUE DE TRANSFORMADOR DE POTENCIA CON ACEITE Y ACCESORIOS | UN | MONTAJE DE EQUIPOS | SERVICIOS TECNICOS/ INGENIERIA | MONTAJE DE EQUIPOS | MONTAJE DE EQUIPOS | 73151501 | SERVICIOS DE CADENA DE MONTAJE
260649 | SERVICIO DE ARMADO DE TRANSFORMADOR DE POTENCIA | UN | MONTAJE DE EQUIPOS | SERVICIOS TECNICOS/ INGENIERIA | MONTAJE DE EQUIPOS | MONTAJE DE EQUIPOS | 73151501 | SERVICIOS DE CADENA DE MONTAJE
260650 | SERVICIO DE CONSTRUCCION DE OBRAS CIVILES DE LINEAS DE TRANSMISION DE 33 Y 115 KV Y SUBESTACIONES | UN | SERVICIOS INGENIERIA | SERVICIOS TECNICOS/ INGENIERIA | CONS. TECNICA/SERV. INGENIERIA | SERVICIOS INGENIERIA | 81101500 | INGENIERÍA CIVIL
260651 | SERVICIO DE CALCULO, SUMINISTRO, MONTAJE Y PUESTA EN SERVICIO DE SISTEMA DE CORRECCION PARA EL FACTOR DE POTENCIA EN LAS INSTALACIONES ELECTRICAS DE BAJA TENSION | UN | SERVICIOS INGENIERIA | SERVICIOS TECNICOS/ INGENIERIA | CONS. TECNICA/SERV. INGENIERIA | SERVICIOS INGENIERIA | 81101701 | SERVICIOS DE INGENIERÍA ELÉCTRICA
260652 | SERVICIO DE DIAGNOSTICO POR CAPACIDAD OPERATIVA Y ESTADO DE LAS BOMBAS Y EL SISTEMA PARA OBTENER LAS ECUACIONES DE EMPALME HIDRAULICO CON EL DISEÑO DE AMPLIACION | UN | SERVICIOS INGENIERIA | SERVICIOS TECNICOS/ INGENIERIA | CONS. TECNICA/SERV. INGENIERIA | SERVICIOS INGENIERIA | 81101500 | INGENIERÍA CIVIL
260653 | SERVICIO DE PREDISEÑOS DE LAS DIFERENTES ALTERNATIVAS DE BOMBEO PARA OBTENER EL CAUDAL REQUERIDO PARA LA AMPLIACION DE LA CAPACIDAD PROYECTADA | UN | SERVICIOS INGENIERIA | SERVICIOS TECNICOS/ INGENIERIA | CONS. TECNICA/SERV. INGENIERIA | SERVICIOS INGENIERIA | 81101500 | INGENIERÍA CIVIL
260654 | SERVICIO DE DISEÑO DE LA ALTERNATIVA DE BOMBEO SELECCIONADA PARA LA AMPLIACION A LA CAPACIDAD REQUERIDA | UN | SERVICIOS INGENIERIA | SERVICIOS TECNICOS/ INGENIERIA | CONS. TECNICA/SERV. INGENIERIA | SERVICIOS INGENIERIA | 81101500 | INGENIERÍA CIVIL
260655 | SERVICIO DE DEFINICION DE LA UBICACION Y PARAMETRIZACION DE LAS CONDICIONES HIDRAULICAS PARA LA NUEVA ESTACION DE BOMBEO | UN | SERVICIOS INGENIERIA | SERVICIOS TECNICOS/ INGENIERIA | CONS. TECNICA/SERV. INGENIERIA | SERVICIOS INGENIERIA | 81101500 | INGENIERÍA CIVIL
260656 | SERVICIO DE PREDISEÑOS DE LA ESTACION DE BOMBEO PARA CONSECUCION DE LA CAPACIDAD PROYECTADA | UN | SERVICIOS INGENIERIA | SERVICIOS TECNICOS/ INGENIERIA | CONS. TECNICA/SERV. INGENIERIA | SERVICIOS INGENIERIA | 81101500 | INGENIERÍA CIVIL
260657 | SERVICIO DE DISEÑO DEL BOMBEO DETALLADO PARA LA AMPLIACION A LA CAPACIDAD REQUERIDA | UN | SERVICIOS INGENIERIA | SERVICIOS TECNICOS/ INGENIERIA | CONS. TECNICA/SERV. INGENIERIA | SERVICIOS INGENIERIA | 81101500 | INGENIERÍA CIVIL
260658 | SERVICIO DE ELABORACION DE LAS ESPECIFICACIONES TECNICAS PARA EL GRUPO MECANICO DE LAS MOTOBOMBAS, TUBERIAS, VALVULAS, INSTRUMENTACION Y DEMAS ELEMENTOS DE LA ESTACION DE BOMBEO | UN | SERVICIOS INGENIERIA | SERVICIOS TECNICOS/ INGENIERIA | CONS. TECNICA/SERV. INGENIERIA | SERVICIOS INGENIERIA | 81101500 | INGENIERÍA CIVIL
260659 | SERVICIO DE ELABORACION DE PRESUPUESTO PARA EL SUMINISTRO DE LOS EQUIPOS MECANICOS DEL BOMBEO | UN | SERVICIOS INGENIERIA | SERVICIOS TECNICOS/ INGENIERIA | CONS. TECNICA/SERV. INGENIERIA | SERVICIOS INGENIERIA | 81101500 | INGENIERÍA CIVIL
260660 | SERVICIO DE ENSAYOS DE PERMEABILIDAD EN ELEMENTOS DE HORMIGON (INCLUYE EXTRACCION DE NUCLEOS Y RESANE EN MORTERO DE REPARACION) | UN | GEOLOGIA | SERVICIOS TECNICOS/ INGENIERIA | CONS. TECNICA/SERV. INGENIERIA | GEOLOGIA | 71151306 | SERVICIOS DE GEOLOGÍA
260661 | SERVICIOS DE ENSAYOS DE DENSIDAD Y ABSORCION EN ELEMENTOS DE HORMIGON (INCLUYE EXTRACCION DE NUCLEOS Y RESANE EN MORTERO DE REPARACION) | UN | GEOLOGIA | SERVICIOS TECNICOS/ INGENIERIA | CONS. TECNICA/SERV. INGENIERIA | GEOLOGIA | 71151306 | SERVICIOS DE GEOLOGÍA
260662 | SERVICIOS DE ENSAYOS DE REGATAS EN ELEMENTOS DE HORMIGON (INCLUYE RESANE EN MORTERO DE REPARACION) | UN | GEOLOGIA | SERVICIOS TECNICOS/ INGENIERIA | CONS. TECNICA/SERV. INGENIERIA | GEOLOGIA | 71151306 | SERVICIOS DE GEOLOGÍA
260663 | SERVICIO DE GESTORIA ADMINISTRATIVA, LEGAL Y FINANCIERA DE LOS CONTRATOS CELEBRADOS POR CENS | UN | CONSULTORIA ESTRATEGICA | SERVICIOS PROF/CORPORATIVOS | CONSULTORIA ESTRATEGICA | CONSULTORIA ESTRATEGICA | 80101500 | SERVICIOS DE CONSULTORÍA DE NEGOCIOS Y ADMINISTRACIÓN CORPORATIVA
260664 | SERVICIO DE FABRICACION DE SELLO DE VALVULA DE ALIVIO EN ACERO MARTENSITICO 420 | UN | MTTO INFRAE GENERACION HIDRAUL | SERVICIOS DE MANTENIMIENTO | MTTO INFRAE CENTRAL GENERACION | MTTO INFRAE GENERACION HIDRAUL | 72154300 | SERVICIOS DE MANTENIMIENTO Y REPARACIÓN DE EQUIPO MOTIVO Y GENERACIÓN DE ENERGÍA ELÉCTRICA
260665 | BOQUILLA AISLADA CON POLO A TIERRA PARA TUBERIA CONDUIT IMC DE 3/4' NPT | UN | BOQUILLA | MATERIALES ESTANDAR | TUBERIAS ACCESORIOS DE TUBERIA | ACCESORIOS DE TUBERIA | 40171704 | ADAPTADOR DE TUBO DE HIERRO DÚCTIL
260666 | BOQUILLA AISLADA CON POLO A TIERRA PARA TUBERIA CONDUIT IMC DE 1" NPT | UN | BOQUILLA | MATERIALES ESTANDAR | TUBERIAS ACCESORIOS DE TUBERIA | ACCESORIOS DE TUBERIA | 40171704 | ADAPTADOR DE TUBO DE HIERRO DÚCTIL
260667 | BOQUILLA AISLADA CON POLO A TIERRA PARA TUBERIA CONDUIT IMC DE 1 1/4' NPT | UN | BOQUILLA | MATERIALES ESTANDAR | TUBERIAS ACCESORIOS DE TUBERIA | ACCESORIOS DE TUBERIA | 40171704 | ADAPTADOR DE TUBO DE HIERRO DÚCTIL
260668 | BOQUILLA AISLADA CON POLO A TIERRA PARA TUBERIA CONDUIT IMC DE 1 1/2' NPT | UN | BOQUILLA | MATERIALES ESTANDAR | TUBERIAS ACCESORIOS DE TUBERIA | ACCESORIOS DE TUBERIA | 40171704 | ADAPTADOR DE TUBO DE HIERRO DÚCTIL
260669 | BOQUILLA AISLADA CON POLO A TIERRA PARA TUBERIA CONDUIT IMC DE 2" NPT | UN | BOQUILLA | MATERIALES ESTANDAR | TUBERIAS ACCESORIOS DE TUBERIA | ACCESORIOS DE TUBERIA | 40171704 | ADAPTADOR DE TUBO DE HIERRO DÚCTIL
260670 | BOQUILLA AISLADA CON POLO A TIERRA PARA TUBERIA CONDUIT IMC DE 2 1/2" NPT | UN | BOQUILLA | MATERIALES ESTANDAR | TUBERIAS ACCESORIOS DE TUBERIA | ACCESORIOS DE TUBERIA | 40171704 | ADAPTADOR DE TUBO DE HIERRO DÚCTIL
260671 | BOQUILLA AISLADA CON POLO A TIERRA PARA TUBERIA CONDUIT IMC DE 3" NPT | UN | BOQUILLA | MATERIALES ESTANDAR | TUBERIAS ACCESORIOS DE TUBERIA | ACCESORIOS DE TUBERIA | 40171704 | ADAPTADOR DE TUBO DE HIERRO DÚCTIL
260672 | BOQUILLA AISLADA CON POLO A TIERRA PARA TUBERIA CONDUIT IMC DE 4" NPT | UN | BOQUILLA | MATERIALES ESTANDAR | TUBERIAS ACCESORIOS DE TUBERIA | ACCESORIOS DE TUBERIA | 40171704 | ADAPTADOR DE TUBO DE HIERRO DÚCTIL
260673 | BOQUILLA AISLADA CON POLO A TIERRA PARA TUBERIA CONDUIT IMC DE 6" NPT | UN | BOQUILLA | MATERIALES ESTANDAR | TUBERIAS ACCESORIOS DE TUBERIA | ACCESORIOS DE TUBERIA | 40171704 | ADAPTADOR DE TUBO DE HIERRO DÚCTIL
260674 | DIAGNOSTICO SECTORIAL ENCUESTA REGIONAL CIER | UN | CONSULTORIA ESTRATEGICA | SERVICIOS PROF/CORPORATIVOS | CONSULTORIA ESTRATEGICA | CONSULTORIA ESTRATEGICA | 81101516 | SERVICIO DE CONSULTORÍA DE ENERGÍA O SERVICIOS PÚBLICOS
260675 | MAMPARA DE PROTECCION PARA TRABAJOS CON SOLDADURA PVC DE 1,9MX1,6M | UN | MAMPARAS (BIOMBOS) | SOPORTE A LA OPERACIÓN | DOTACION | ELEMENTOS PROTECCION COLECTIVA | 56111601 | BIOMBOS (MAMPARAS) PARA SISTEMAS DE PANELES
260676 | ESCALERA ACERO INOXIDABLE 3.3M ALTA X 0.32 M ANCHO CON PELDANOS CADA 0.30M LATERALES FABRICADOS EN TUBERIA REDONDA CALIBRE 26 DE 1 - 1/ 2" PELDANOS FABRICADOS EN TUBERIA DE 1" CALIBRE 16 | UN | ESCALERA | SOPORTE A LA OPERACIÓN | HTAS-EQUIPOS SOPORTE OPERACION | ELEMENTOS Y EQUIPOS DE IZAJE | 30191501 | ESCALERAS
260677 | MOTOBOMBA CENTRIFUGA 1 ETAPA BOMBEO AGUA TRATADA CAUDAL:141.9GPM CABEZA HIDRAULICA:70.15M ACOPLE DIRECTO EFICIENCIA HIDRAULICA:93% MOTOR:15HP 1800RPM 220/440VCA 60HZ | UN | MOTOBOMBA | EQUIPOS INGENIERIA | BOMBAS,COMPRESORES Y MOTORES | BOMBAS | 40151503 | BOMBAS CENTRÍFUGAS
260678 | MOTOBOMBA CENTRIFUGA 1 ETAPA BOMBEO AGUA CAUDAL:165GPM CABEZA HIDRAULICA:102M ACOPLE DIRECTO EFICIENCIA HIDRAULICA:93% MOTOR:30HP 3600RPM 220/440VCA 60HZ | UN | MOTOBOMBA | EQUIPOS INGENIERIA | BOMBAS,COMPRESORES Y MOTORES | BOMBAS | 40151503 | BOMBAS CENTRÍFUGAS
260679 | MANGUERA CAUCHO NATURAL (NR) 20MM ESPESOR 9MM PARA AGUA RESIDUAL POR 830MM | UN | MANGUERA | MATERIALES ESTANDAR | TUBERIAS ACCESORIOS DE TUBERIA | CONDUCTOS | 40142009 | MANGUERAS MULTIPROPÓSITO DE AIRE, AGUA Y GAS
260680 | MACHUELO DE 1/8" NPT HSS PARA TUBERIA | UN | MACHUELO | SOPORTE A LA OPERACIÓN | HTAS-EQUIPOS SOPORTE OPERACION | HERRAMIENTAS MANUAL MECANICAS | 27112806 | MACHOS DE ROSCADO
260681 | CINTA NEGRA EPSON ECR-31B PARA IMPRESORA TMU-950 | UN | REPUESTO CINTA | EQUIPOS INGENIERIA | REPUESTOS Y EQUIPOS INGENIERA | REPUESTOS ESPECIFICOS | 20121445 | ACCESORIOS Y PARTES
260682 | CINTA TRANSPARENTE 24MMX40M SIN LOGO | UN | CINTA | INDIRECTOS | EQUIPOS Y UTILES DE OFICINA | UTILES DE OFICINA | 31201512 | CINTA TRANSPARENTE
260683 | CINTA TRANSPARENTE 18MMX40M SIN LOGO | UN | CINTA | INDIRECTOS | EQUIPOS Y UTILES DE OFICINA | UTILES DE OFICINA | 31201512 | CINTA TRANSPARENTE
260684 | CAPACITACION EN REGIMEN CAMBIARIO Y ADUANERO | UN | CONSULTORIA ESTRATEGICA | SERVICIOS PROF/CORPORATIVOS | CONSULTORIA ESTRATEGICA | CONSULTORIA ESTRATEGICA | 81101516 | SERVICIO DE CONSULTORÍA DE ENERGÍA O SERVICIOS PÚBLICOS
260685 | REPELENTE SPRAY CONTRA INSECTOS FRASCO 120ML DEET 25% | UN | REPELENTE | INDIRECTOS | SERVICIOS E IMPLEMENTOS ASEO | INSUMOS DE ASEO | 10191509 | INSECTICIDAS
260688 | CONTROLADOR DE TEMPERATURA CONFIGURABLE PARA FEEDWATER 1 ENTRADA RTD/TC/TENSION/CORRIENTE 2 SALIDAS TENSION/CORRIENTE/SSR/RELE COMUNICACION RS485 100-230VCA 3A | UN | MODULO | EQUIPOS INGENIERIA | INSTRUMENTACION Y CONTROL | EQUIPOS ELECTRONICA Y CONTROL | 32151705 | MÓDULO DE CONTROLADOR LÓGICO PROGRAMABLE
260689 | TARJETA LOGICA RECTIFICADOR DATA POWER GROUP 8REC12FLLT00 PARA CARGADORES DE BATERIAS | UN | REPUESTO TARJETA | EQUIPOS INGENIERIA | REPUESTOS Y EQUIPOS INGENIERA | REPUESTOS ESPECIFICOS | 20121445 | ACCESORIOS Y PARTES
260690 | TARJETA TRANSFORMADOR PULSOS DATA POWER GROUP 8TDP01LT01 PARA CARGADORES DE BATERIAS | UN | REPUESTO TARJETA | EQUIPOS INGENIERIA | REPUESTOS Y EQUIPOS INGENIERA | REPUESTOS ESPECIFICOS | 20121445 | ACCESORIOS Y PARTES
260691 | TARJETA FILTRO SNUBBER DATA POWER GROUP 8RCA01LT01Q PARA CARGADORES DE BATERIAS | UN | REPUESTO TARJETA | EQUIPOS INGENIERIA | REPUESTOS Y EQUIPOS INGENIERA | REPUESTOS ESPECIFICOS | 20121445 | ACCESORIOS Y PARTES
260692 | DIODO DE BLOQUEO TECHSEM MD200A MDC200 PARA CARGADORES DE BATERIAS | UN | REPUESTO DIODO | EQUIPOS INGENIERIA | REPUESTOS Y EQUIPOS INGENIERA | REPUESTOS ESPECIFICOS | 20121445 | ACCESORIOS Y PARTES
260693 | INDICADOR DE DISPARO FUSIBLE BUSSMAN TI250 PARA CARGADORES BATERIAS | UN | REPUESTO INDICADOR | EQUIPOS INGENIERIA | REPUESTOS Y EQUIPOS INGENIERA | REPUESTOS ESPECIFICOS | 20121445 | ACCESORIOS Y PARTES
260694 | REDUCCION DERECHA AEREA EN ACERO GALVANIZADO ALTURA 10MMM X ANCHO 50MM-30MM PARA BANDEJA TIPO ESCALERA | UN | BANDEJA | MATERIALES ESTANDAR | HERRAJES ELEMENTOS DE SUJECION | BANDEJAS PORTACABLES | 39131704 | BANDEJA DE CABLES
260695 | ALICATE DE PRESION 250MM (10") MORDAZA RECTA AISLADO A 1000V | UN | ALICATE | SOPORTE A LA OPERACIÓN | HTAS-EQUIPOS SOPORTE OPERACION | HERRAMIENTAS MANUAL MECANICAS | 27112115 | PINZAS DE CERRADO
260696 | MANOMETRO PRESION DIFERENCIAL 0-10PSI CARATULA 4 1/2" CONEXION TRASERA 1/4" HEMBRA NPT EXACTITUD 2% | UN | MANOMETRO | EQUIPOS INGENIERIA | INSTRUMENTACION Y CONTROL | MEDIDORES DE PRESION | 60104707 | MANÓMETROS
260697 | MANOMETRO ANALOGO 0-100PSI CARATULA 2 1/2" INMERSA EN GLICERINA TUBO BOURDON EN ACERO INOXIDABLE CONEXION TRASERA 1/4" NPT EXACTITUD CLASE 1.6 | UN | MANOMETRO | EQUIPOS INGENIERIA | INSTRUMENTACION Y CONTROL | MEDIDORES DE PRESION | 60104707 | MANÓMETROS
260698 | MANOMETRO ANALOGO 0-100PSI CARATULA 4 1/2" INMERSA EN GLICERINA TUBO BOURDON EN ACERO INOXIDABLE CONEXION TRASERA 1/4" NPT EXACTITUD CLASE 1.6 | UN | MANOMETRO | EQUIPOS INGENIERIA | INSTRUMENTACION Y CONTROL | MEDIDORES DE PRESION | 60104707 | MANÓMETROS
260699 | MANOMETRO ANALOGO 0-150PSI CARATULA 2 1/2" INMERSA EN GLICERINA TUBO BOURDON EN ACERO INOXIDABLE CONEXION TRASERA 1/4" NPT EXACTITUD CLASE 1.6 | UN | MANOMETRO | EQUIPOS INGENIERIA | INSTRUMENTACION Y CONTROL | MEDIDORES DE PRESION | 60104707 | MANÓMETROS
260700 | MANOMETRO ANALOGO 0-200PSI CARATULA 4 1/2" INMERSA EN GLICERINA TUBO BOURDON EN ACERO INOXIDABLE CONEXION TRASERA 1/4" NPT EXACTITUD 1% | UN | MANOMETRO | EQUIPOS INGENIERIA | INSTRUMENTACION Y CONTROL | MEDIDORES DE PRESION | 60104707 | MANÓMETROS
260701 | ADAPTADOR MACHO ALUMINIO AIRE COMPRIMIDO 50MM OD X 1 1/2" (40MM) ROSCA MACHO NPT 125PSI | UN | ADAPTADOR | MATERIALES ESTANDAR | TUBERIAS ACCESORIOS DE TUBERIA | ACCESORIOS DE TUBERIA | 40171711 | ADAPTADOR HEMBRA PEAD PE100 AGUA POTABLE PRESION 63MM X 63MM PN16 INSERTO HEMBRA ROSCA NPT
260702 | CODO 90° ALUMINIO AIRE COMPRIMIDO 50MM 125PSI ACOPLE RAPIDO | UN | CODO | MATERIALES ESTANDAR | TUBERIAS ACCESORIOS DE TUBERIA | ACCESORIOS DE TUBERIA | 40183101 | CODO DE TUBO
260703 | VALVULA BOLA PASO TOTAL 50MM 125PSI ALUMINIO ACOPLE RAPIDO 1 CUERPO 2 VIAS | UN | VALVULA BOLA | MATERIALES ESTANDAR | VALVULAS, HIDRANTES Y UNIONES | VALVULAS | 40141607 | VÁLVULAS DE BOLA
260704 | VALVULA BOLA PASO TOTAL 63MM 125PSI ALUMINIO ACOPLE RAPIDO 1 CUERPO 2 VIAS | UN | VALVULA BOLA | MATERIALES ESTANDAR | VALVULAS, HIDRANTES Y UNIONES | VALVULAS | 40141607 | VÁLVULAS DE BOLA
260705 | MOTOBOMBA CENTRIFUGA 1 ETAPA BOMBEO AGUA TRATADA CAUDAL:165GPM CABEZA HIDRAULICA:102M ACOPLE DIRECTO EFICIENCIA HIDRAULICA 93% MOTOR:25HP 3600RPM 220/440VCA 60HZ | UN | MOTOBOMBA | EQUIPOS INGENIERIA | BOMBAS,COMPRESORES Y MOTORES | BOMBAS | 40151503 | BOMBAS CENTRÍFUGAS
260706 | MOTORREDUCTOR PLANETARIO RELACION 5.77:1 1250NM VELOCIDAD ENTRADA 1660RPM VELOCIDAD SALIDA 288RPM 4HP 220/440VCA IP56 | UN | MOTORREDUCTOR | EQUIPOS INGENIERIA | BOMBAS,COMPRESORES Y MOTORES | EQ.TRANSMIS POTENCIA MECANICA | 26111540 | REDUCTOR DE VELOCIDAD PLANETARIO
260707 | MOTORREDUCTOR PLANETARIO RELACION 330:1 3400NM VELOCIDAD ENTRADA 1680RPM VELOCIDAD SALIDA 5RPM 1HP 220/440VCA IP66 | UN | MOTORREDUCTOR | EQUIPOS INGENIERIA | BOMBAS,COMPRESORES Y MOTORES | EQ.TRANSMIS POTENCIA MECANICA | 26111540 | REDUCTOR DE VELOCIDAD PLANETARIO
260708 | MOTORREDUCTOR PLANETARIO RELACION 240:1 3400NM VELOCIDAD ENTRADA 1680RPM VELOCIDAD SALIDA 7RPM 1HP 220/440VCA IP66 | UN | MOTORREDUCTOR | EQUIPOS INGENIERIA | BOMBAS,COMPRESORES Y MOTORES | EQ.TRANSMIS POTENCIA MECANICA | 26111540 | REDUCTOR DE VELOCIDAD PLANETARIO
260709 | SOPORTE PARA TELEFONA EN CRILICO DE 9MM 40 X 60 CM COLOR TRANSPARENTE | UN | SOPORTE | INDIRECTOS | AMUEBLAMIENTO Y/O ELEMENTOS | AMUEBLAMIENTO OFICINAS | 45111802 | SOPORTES PARA TELEVISIONES
260710 | DISCO DE CORTE DE ACERO AL CARBONO DE 4 1/2"X1/16"X7/8" | UN | DISCO | SOPORTE A LA OPERACIÓN | CONSUMIBLES | CONSUMIBLES DE HERRAMIENTAS | 27112838 | DISCO DE CORTE
260711 | DISCO DE CORTE DE ACERO AL CARBONO DE 4 1/2”X3/32”X7/8”. | UN | DISCO | SOPORTE A LA OPERACIÓN | CONSUMIBLES | CONSUMIBLES DE HERRAMIENTAS | 27112838 | DISCO DE CORTE
260712 | DISCO DE CORTE DE ACERO AL CARBONO DE 4 1/2”X1/8”X7/8” | UN | DISCO | SOPORTE A LA OPERACIÓN | CONSUMIBLES | CONSUMIBLES DE HERRAMIENTAS | 27112838 | DISCO DE CORTE
260713 | DISCO DE CORTE DE ACERO AL CARBONO DE 4 1/2”X3/64”X7/8” | UN | DISCO | SOPORTE A LA OPERACIÓN | CONSUMIBLES | CONSUMIBLES DE HERRAMIENTAS | 27112838 | DISCO DE CORTE
260714 | DISCO DE CORTE DE ACERO AL CARBONO DE 7”X3/32”X7/8” | UN | DISCO | SOPORTE A LA OPERACIÓN | CONSUMIBLES | CONSUMIBLES DE HERRAMIENTAS | 27112838 | DISCO DE CORTE
260715 | TUERCA HEXAGONAL ACERO GALVANIZADO 5/8" X 35/64” | UN | TUERCA | MATERIALES ESTANDAR | HERRAJES ELEMENTOS DE SUJECION | ELEMENTOS DE SUJECION | 31161727 | TUERCAS HEXAGONALES
260716 | BOMBA HIDRAULICA PISTONES HARTMANN 32002-97 PARA SISTEMA HIDRAULICO | UN | REPUESTO BOMBA | EQUIPOS INGENIERIA | REPUESTOS Y EQUIPOS INGENIERA | REPUESTOS ESPECIFICOS | 20121445 | ACCESORIOS Y PARTES
260717 | BOMBA CAVIDAD PROGRESIVA BOMBEO DE LODOS 2 ETAPAS CAUDAL:23GPM CABEZA HIDRAULICA:84M NPSHR:5.96FT ACOPLE:EJE CARDANICO EFICIENCIA HIDRAULICA:69% MOTOR:4HP 3F 220/440VCA 60HZ | UN | BOMBA | EQUIPOS INGENIERIA | BOMBAS,COMPRESORES Y MOTORES | BOMBAS | 40151523 | BOMBAS DE DESPLAZAMIENTO POSITIVO
260718 | BOMBA CAVIDAD PROGRESIVA BOMBEO DE LODOS 2 ETAPAS CAUDAL:50GPM CABEZA HIDRAULICA:84M NPSHR:6.27FT ACOPLE:EJE CARDANICO EFICIENCIA HIDRAULICA:65% MOTOR:7.5HP 3F 220/440VCA 60HZ | UN | BOMBA | EQUIPOS INGENIERIA | BOMBAS,COMPRESORES Y MOTORES | BOMBAS | 40151523 | BOMBAS DE DESPLAZAMIENTO POSITIVO
260719 | BOMBA CAVIDAD PROGRESIVA BOMBEO DE LODOS 2 ETAPAS CAUDAL:40GPM CABEZA HIDRAULICA:84M NPSHR:6.12FT ACOPLE:EJE CARDANICO EFICIENCIA HIDRAULICA:66% MOTOR:7.5HP 3F 220/440VCA 60HZ | UN | BOMBA | EQUIPOS INGENIERIA | BOMBAS,COMPRESORES Y MOTORES | BOMBAS | 40151523 | BOMBAS DE DESPLAZAMIENTO POSITIVO
260720 | BOMBA CAVIDAD PROGRESIVA BOMBEO DE LODOS 2 ETAPAS CAUDAL:30GPM CABEZA HIDRAULICA:6.5FT NPSHR:6.12FT ACOPLE:EJE CARDANICO EFICIENCIA HIDRAULICA:69% MOTOR:5HP 3F 220/440VCA 60HZ | UN | BOMBA | EQUIPOS INGENIERIA | BOMBAS,COMPRESORES Y MOTORES | BOMBAS | 40151523 | BOMBAS DE DESPLAZAMIENTO POSITIVO
260721 | ESCALERA ALUMINIO MULTIFUNCIONAL 4 POSICIONES DE 16 PELDANOS DE 4.6M | UN | ESCALERA | SOPORTE A LA OPERACIÓN | HTAS-EQUIPOS SOPORTE OPERACION | ELEMENTOS Y EQUIPOS DE IZAJE | 30191501 | ESCALERAS
260722 | ABRAZADERA PARA FEEDER DE 7/8", RFC, EN PVC Y SUJETADOR DE ACERO INOXIDABLE | UN | ABRAZADERA | MATERIALES ESTANDAR | HERRAJES ELEMENTOS DE SUJECION | ELEMENTOS DE SUJECION | 31162414 | ABRAZADERA
260723 | FUENTE DE ALIMENTACION DC HYTERA PSU-PDB100 PARA ESTACION BASE DS-6211; VIN=-48 VDC; VOUT=12 A 13.2 VDC; 16A; PO <=850W | UN | FUENTE | EQUIPOS INGENIERIA | ACUMULADOR REGULACION TENSION | CONVERSOR-FTE-REGULADORTENSION | 39121004 | UNIDADES DE SUMINISTRO DE ENERGÍA
260724 | DC POWER DISTRIBUTION UNIT; DPD48-32-7-80K DC48V/32A BLACK 482*232*42.6MM 1*INPUT(32A WITHOUT CIRUITBREAKER) 7*OUTPUT(20A*2,10A*5 WITH CIRCUITBREAKER) -40~+60¿; | UN | UNIDAD DISTRIBUCION | EQUIPOS INGENIERIA | ACUMULADOR REGULACION TENSION | CONVERSOR-FTE-REGULADORTENSION | 39121004 | UNIDADES DE SUMINISTRO DE ENERGÍA
260725 | CABLE COBRE 4X16AWG+2C24AWG 6 NÚCLEOS (5 USADOS: ROJO + AZUL + AMARILLA (ALIMENTACION), BLANCA + MARRON (SEÑAL); 7A POTENCIA; 1A SEÑAL;QT-0671 UL2464;1.5 MT | UN | CABLE | MATERIALES ESTANDAR | CABLES Y ALAMBRES | CABLES DE COBRE | 32151904 | CABLE DE CONEXIÓN DEL SISTEMA DE CONTROL
260726 | SERVICIO CALIBRACION DE MEDIDORES DE ENERGÍA | UN | MTTO INFRAE GENERACION HIDRAUL | SERVICIOS DE MANTENIMIENTO | MTTO INFRAE CENTRAL GENERACION | MTTO INFRAE GENERACION HIDRAUL | 72154300 | SERVICIOS DE MANTENIMIENTO Y REPARACIÓN DE EQUIPO MOTIVO Y GENERACIÓN DE ENERGÍA ELÉCTRICA
260727 | BASE ALTA MECANO BAPAAG45 PARA PERFIL CUADRADO SENCILLO | UN | REPUESTO BASE | EQUIPOS INGENIERIA | REPUESTOS Y EQUIPOS INGENIERA | REPUESTOS ESPECIFICOS | 20121445 | ACCESORIOS Y PARTES
260728 | CLIP DE FIJACION DIAMETRO 50MM PARA RED AIRE COMPRIMIDO | UN | CLIP | SOPORTE A LA OPERACIÓN | CONSUMIBLES | CONSUMIBLES DE FERRETERIA | 30265902 | BANDA DE PLÁSTICO
260729 | ABRAZADERA TRIPOLAR PRYSMIAN A-5741 PARA FIJACION HORIZONTAL CABLES | UN | REPUESTO ABRAZADERA | EQUIPOS INGENIERIA | REPUESTOS Y EQUIPOS INGENIERA | REPUESTOS ESPECIFICOS | 20121445 | ACCESORIOS Y PARTES
260730 | CORONA TERMINAL INTERIOR 330MMX265MM ALEACION DE ALUMINIO CFCO 245 D142 PARA CABLES DE POTENCIA 1200MM2 | UN | REPUESTO CORONA TERMINAL | EQUIPOS INGENIERIA | REPUESTOS Y EQUIPOS INGENIERA | REPUESTOS DE DISEÑO | 81101603 | DISEÑO DE MÁQUINAS HERRAMIENTAS
260731 | DUCTO DE BARRAS COBRE AEREO PARA CONEXION ENTRE CELDAS 13,2 KV 3200 A | UN | BARRAJE | SOPORTE A LA OPERACIÓN | CONSUMIBLES | CONSUMIBLES DE FERRETERIA | 31231405 | PLATINA DE COBRE
260732 | SERVICIO DE OPERACION PLANTA DESALINIZADORA | UN | MANTENIMIENTO EQUIPOS DE AGUA | SERVICIOS DE MANTENIMIENTO | MANTENIMIENTO EQUIPO OPERATIVO | MANTENIMIENTO EQUIPOS DE AGUA | 41116212 | CONTROLES DE CALIDAD O CALIBRADORES O ESTÁNDARES PARA MONITORES O MEDIDORES
260733 | DESARROLLO ACTIVIDADES PESQUERAS | UN | GESTION AMBIENTALES Y SOCIALES | SERVICIOS TECNICOS/ INGENIERIA | SERVICIOS AMBIENTALES | GESTION AMBIENTALES Y SOCIALES | 93141500 | DESARROLLO Y SERVICIOS SOCIALES
260734 | FORTALECIMIENTO VALORES CULTURALES | UN | GESTION AMBIENTALES Y SOCIALES | SERVICIOS TECNICOS/ INGENIERIA | SERVICIOS AMBIENTALES | GESTION AMBIENTALES Y SOCIALES | 93141500 | DESARROLLO Y SERVICIOS SOCIALES
260736 | DISCO DE CORTE DE ACERO AL CARBONO DE 7”X1/16”X7/8” | UN | DISCO | SOPORTE A LA OPERACIÓN | CONSUMIBLES | CONSUMIBLES DE HERRAMIENTAS | 27112838 | DISCO DE CORTE
260737 | DISCO DE CORTE DE ACERO AL CARBONO DE 7”X1/8”X7/8” | UN | DISCO | SOPORTE A LA OPERACIÓN | CONSUMIBLES | CONSUMIBLES DE HERRAMIENTAS | 27112838 | DISCO DE CORTE
260738 | DISCO DE CORTE DE ACERO AL CARBONO DE 7”X3/64”X7/8” | UN | DISCO | SOPORTE A LA OPERACIÓN | CONSUMIBLES | CONSUMIBLES DE HERRAMIENTAS | 27112838 | DISCO DE CORTE
260740 | BANDEJA CON BOTELLAS DE AGUA X 24 UNIDADES CADA UNA DE 420ML | UN | AGUA | INDIRECTOS | SERVICIO ALIMENTAC-ABASTECIMIE | CAFETERIA | 95121503 | CAFETERÍA
260741 | JUEGO BOMBA HIDRAULICA FLUKE 700HTPK PARA CALIBRADOR DE PROCESOS | UN | REPUESTO JUEGO | EQUIPOS INGENIERIA | REPUESTOS Y EQUIPOS INGENIERA | REPUESTOS ESPECIFICOS | 20121445 | ACCESORIOS Y PARTES
260742 | JUEGO BOMBA NEUMATICA MANUAL FLUKE 700PTPK2 PARA CALIBRADOR DE PROCESOS | UN | REPUESTO JUEGO | EQUIPOS INGENIERIA | REPUESTOS Y EQUIPOS INGENIERA | REPUESTOS ESPECIFICOS | 20121445 | ACCESORIOS Y PARTES
260743 | LICENCIA PARA MONITOREO IDS(INTRUSION DETECTION SYSTEM) | UN | LICENCIA IDS | SERVICIOS PROF/CORPORATIVOS | SERVICIOS Y RECURSOS DE TI | SOFTWARE Y EQUIPOS ASOCIADOS | 43231512 | SOFTWARE DE MANEJO DE LICENCIAS
260744 | LEGAJO MEMBRETADO CON LOGO CENS PAPEL CARTULINA ULTRA 25CM X 35CM COLOR VERDE A TRES TINTAS GRABADOS A LO LARGO DE 2.8CM | UN | LEGAJO MEMBRETADO | INDIRECTOS | EQUIPOS Y UTILES DE OFICINA | UTILES DE OFICINA | 44122003 | CARPETAS
260745 | CARPETA FUELLE ACORDEON PLASTICO 13 BOLSILLOS 330MMX245MMX35MM HORIZONTAL CIERRE SNAP | UN | CARPETA | INDIRECTOS | EQUIPOS Y UTILES DE OFICINA | UTILES DE OFICINA | 44122003 | CARPETAS
260746 | CAJA PARA ARCHIVO CARTON C790K 26CM X 21CM X 40CM CON TAPA Y PERFORACIONES LATERALES DE AIREACION | UN | CAJA ARCHIVO | INDIRECTOS | EQUIPOS Y UTILES DE OFICINA | UTILES DE OFICINA | 24121503 | CAJAS PARA EMPACAR
260747 | GANCHO PEQUEÑO CLIP PLASTICO EN PAQUETE CON COLORES SURTIDOS | UN | GANCHO CLIP | INDIRECTOS | EQUIPOS Y UTILES DE OFICINA | UTILES DE OFICINA | 44122104 | CLIPS PARA PAPEL
260748 | ROTULOS AUTOADHESIVOS 63.5MMX46MM EN HOJAS 7200 UNIDADES PARA MARCACION OFICINA IMPRESORAS LASER | UN | AUTOADHESIVO | INDIRECTOS | EQUIPOS Y UTILES DE OFICINA | UTILES DE OFICINA | 55121606 | ETIQUETAS AUTO ADHESIVAS
260749 | EXTENSION CONO MORSE EXTERIOR 3CM INTERIOR 3CM LARGO 215 MM-450 MM | UN | EXTENSION | SOPORTE A LA OPERACIÓN | CONSUMIBLES | CONSUMIBLES DE HERRAMIENTAS | 23251706 | REBABAS GIRATORIAS
260751 | VALVULA GLOBO PASO TOTAL 2" (50MM) 1690PSI (116BAR) ACERO CARBONO FORJADO ASIENTO METALICO | UN | VALVULA GLOBO | MATERIALES ESTANDAR | VALVULAS, HIDRANTES Y UNIONES | VALVULAS | 40141611 | VÁLVULAS DE GLOBO
260752 | VALVULA GLOBO PASO TOTAL 1" (25MM) 1690PSI (116BAR) ACERO CARBONO FORJADO ASIENTO METALICO | UN | VALVULA GLOBO | MATERIALES ESTANDAR | VALVULAS, HIDRANTES Y UNIONES | VALVULAS | 40141611 | VÁLVULAS DE GLOBO
260753 | ARENA ALUMINA BLANCA F14 SANDBLASTING AL2O3 >99.5% | KG | ARENA | MATERIALES ESTANDAR | MATERIA PROCESO FISICO-QUIMICO | ELEMENTOS LIMPIEZA INDUSTRIAL | 11111701 | ARENA DE SÍLICE
260754 | VARILLA SOLDADURA ER410NIMO 2.4 MM GTAW ACERO INOXIDABLE AWS A5.9 | KG | VARILLA | SOPORTE A LA OPERACIÓN | CONSUMIBLES | CONSUMIBLES DE FERRETERIA | 23271812 | BARRA DE SOLDADURA
260756 | ESTRUCTURA PARA CRUCE AEREO DE 8 DUCTOS DE ACERO DE 6" PARA CONDUCTORES 350 KCMIL NIVEL DE TENSION 13.2KV - TIPO 1 SOPORTADA - TIPO 1 ADOSADA - SP1 | UN | ESTRUCTURA | EQUIPOS INGENIERIA | REPUESTOS Y EQUIPOS INGENIERA | BASES Y SOPORTES | 31162506 | SOPORTE DE PARED
260757 | ESTRUCTURA PARA CRUCE AEREO DE 8 DUCTOS DE ACERO DE 6" PARA CONDUCTORES 350KCMIL NIVEL DE TENSION 13.2KV - TIPO 1 SOPORTADA - TIPO 1 ADOSADA - SP2 | UN | ESTRUCTURA | EQUIPOS INGENIERIA | REPUESTOS Y EQUIPOS INGENIERA | BASES Y SOPORTES | 31162506 | SOPORTE DE PARED
260758 | ESTRUCTURA PARA CRUCE AEREO DE 8 DUCTOS DE ACERO DE 6" PARA CONDUCTORES 350KCMIL NIVEL DE TENSION 13.2KV - TIPO 1 SOPORTADA - TIPO 1 ADOSADA - SP3 | UN | ESTRUCTURA | EQUIPOS INGENIERIA | REPUESTOS Y EQUIPOS INGENIERA | BASES Y SOPORTES | 31162506 | SOPORTE DE PARED
260759 | PERFIL EN L EN ACERO ESTRUCTURAL DE 6M 2" X 2" X 5/16" | UN | PERFIL | MATERIALES ESTANDAR | HERRAJES ELEMENTOS DE SUJECION | CRUCETAS, BRAZOS Y PERFILES | 30102304 | PERFILES DE ACERO
260760 | ESTRUCTURA PARA CRUCE AEREO DE 8 DUCTOS DE ACERO DE 6" PARA CONDUCTORES 350KCMIL NIVEL DE TENSION 13.2KV - TIPO 1 SOPORTADA - TIPO 1 ADOSADA - SP4 | UN | ESTRUCTURA | EQUIPOS INGENIERIA | REPUESTOS Y EQUIPOS INGENIERA | BASES Y SOPORTES | 31162506 | SOPORTE DE PARED
260761 | ESTRUCTURA PARA CRUCE AEREO DE 8 DUCTOS DE ACERO DE 6" PARA CONDUCTORES 350KCMIL NIVEL DE TENSION 13.2KV - TIPO 1 SOPORTADA - TIPO 1 ADOSADA - SP5 | UN | ESTRUCTURA | EQUIPOS INGENIERIA | REPUESTOS Y EQUIPOS INGENIERA | BASES Y SOPORTES | 31162506 | SOPORTE DE PARED
260763 | ESTRUCTURA PARA CRUCE AEREO DE 4 DUCTOS DE ACERO DE 6" PARA CONDUCTORES 350KCMIL NIVEL DE TENSION 13.2KV - TIPO 1 SOPORTADA - TIPO 1 ADOSADA - SP6 | UN | ESTRUCTURA | EQUIPOS INGENIERIA | REPUESTOS Y EQUIPOS INGENIERA | BASES Y SOPORTES | 31162506 | SOPORTE DE PARED
260764 | ESTRUCTURA PARA CRUCE AEREO DE 4 DUCTOS DE ACERO DE 6" PARA CONDUCTORES 350KCMIL NIVEL DE TENSION 13.2KV - TIPO 1 SOPORTADA - TIPO 1 ADOSADA - SP7 | UN | ESTRUCTURA | EQUIPOS INGENIERIA | REPUESTOS Y EQUIPOS INGENIERA | BASES Y SOPORTES | 31162506 | SOPORTE DE PARED
260765 | PERFIL EN L EN ACERO ESTRUCTURAL DE 6M 3" X 3" X 5/16" | UN | PERFIL | MATERIALES ESTANDAR | HERRAJES ELEMENTOS DE SUJECION | CRUCETAS, BRAZOS Y PERFILES | 30102304 | PERFILES DE ACERO
260766 | ESTRUCTURA PARA CRUCE AEREO DE 4 DUCTOS DE ACERO DE 6" PARA CONDUCTORES 350KCMIL NIVEL DE TENSIÓN 13.2KV - TIPO 1 SOPORTADA - TIPO 1 ADOSADA - SP8 | UN | ESTRUCTURA | EQUIPOS INGENIERIA | REPUESTOS Y EQUIPOS INGENIERA | BASES Y SOPORTES | 31162506 | SOPORTE DE PARED
260767 | ESTRUCTURA PARA CRUCE AEREO DE 12 DUCTOS DE ACERO DE 6" PARA CONDUCTORES 350KCMIL NIVEL DE TENSION 13.2KV - TIPO 1 SOPORTADA - TIPO 1 ADOSADA - SP10 | UN | ESTRUCTURA | EQUIPOS INGENIERIA | REPUESTOS Y EQUIPOS INGENIERA | BASES Y SOPORTES | 31162506 | SOPORTE DE PARED
260768 | PERFIL EN L EN ACERO ESTRUCTURAL DE 6M 4" X 4" X 5/16" | UN | PERFIL | MATERIALES ESTANDAR | HERRAJES ELEMENTOS DE SUJECION | CRUCETAS, BRAZOS Y PERFILES | 30102304 | PERFILES DE ACERO
260772 | JUEGO DE LLAVES MIXTAS 26 PIEZAS DE 6MM A 32MM | UN | LLAVE | SOPORTE A LA OPERACIÓN | HTAS-EQUIPOS SOPORTE OPERACION | HERRAMIENTAS MANUAL MECANICAS | 27111713 | LLAVES DE COMBINACIÓN
260773 | GATEWAY DE SEGURIDAD CON FIREWALL VPN AV IDS IPS PUERTOS 8XGBE LAN 1XGBE WAN 1XUSB3.0 4GBPS FIREWALL INCLUYE 3 ANTENAS | UN | GATEWAY SEGURIDAD | INDIRECTOS | RECURSOS DE TELECOMUNICACIONES | EQUIPOS DE TELECOMUNICACIONES | 43222634 | DISPOSITIVO DE MONITOREO O MANEJO DE REDES
260774 | CINTA ADHESIVA DOBLE FAZ ESPUMA 1/2" X 15M | RL | CINTA | MATERIALES ESTANDAR | HERRAJES ELEMENTOS DE SUJECION | ELEMENTOS DE SUJECION | 31201501 | CINTA DE DUCTOS
260775 | CINTA ADHESIVA DOBLE FAZ ESPUMA 1/2" X 30M | RL | CINTA | MATERIALES ESTANDAR | HERRAJES ELEMENTOS DE SUJECION | ELEMENTOS DE SUJECION | 31201501 | CINTA DE DUCTOS
260776 | CINTA ADHESIVA DOBLE FAZ ESPUMA 1/2" X 65M | RL | CINTA | MATERIALES ESTANDAR | HERRAJES ELEMENTOS DE SUJECION | ELEMENTOS DE SUJECION | 31201501 | CINTA DE DUCTOS
260777 | CINTA ADHESIVA DOBLE FAZ ESPUMA 3/4" X 15M | RL | CINTA | MATERIALES ESTANDAR | HERRAJES ELEMENTOS DE SUJECION | ELEMENTOS DE SUJECION | 31201501 | CINTA DE DUCTOS
260778 | CINTA ADHESIVA DOBLE FAZ ESPUMA 3/4" X 30M | RL | CINTA | MATERIALES ESTANDAR | HERRAJES ELEMENTOS DE SUJECION | ELEMENTOS DE SUJECION | 31201501 | CINTA DE DUCTOS
260779 | CINTA ADHESIVA DOBLE FAZ ESPUMA 3/4" X 65M | RL | CINTA | MATERIALES ESTANDAR | HERRAJES ELEMENTOS DE SUJECION | ELEMENTOS DE SUJECION | 31201501 | CINTA DE DUCTOS
260780 | CINTA ADHESIVA DOBLE FAZ ESPUMA 1" X 15M | RL | CINTA | MATERIALES ESTANDAR | HERRAJES ELEMENTOS DE SUJECION | ELEMENTOS DE SUJECION | 31201501 | CINTA DE DUCTOS
260781 | CINTA ADHESIVA DOBLE FAZ ESPUMA 1" X 30M | RL | CINTA | MATERIALES ESTANDAR | HERRAJES ELEMENTOS DE SUJECION | ELEMENTOS DE SUJECION | 31201501 | CINTA DE DUCTOS
260782 | CINTA ADHESIVA DOBLE FAZ ESPUMA 1" X 75M | UN | CINTA | MATERIALES ESTANDAR | HERRAJES ELEMENTOS DE SUJECION | ELEMENTOS DE SUJECION | 31201501 | CINTA DE DUCTOS
260783 | FILTRO DE AIRE ASPIRADORA 1013MBAR 150 CFM 1.0-5.0MICRON CONEXIÓN A PRESION | UN | FILTRO | MATERIALES ESTANDAR | EQUIPOS DE FILTRADO | EQUIPOS PARA FILTRADO DE AIRE | 40161505 | FILTROS DE AIRE
260784 | TRAILER SEMIRREMOLQUE TIPO CAMA ALTA PARA 35.000 KG CON TRES EJES DOS ABATIBLES SUSPENSION NEUMATICA CARROCERIA Y CARPA | UN | TRAILER | SOPORTE A LA OPERACIÓN | TRANSPORTES Y TALLERES | COMPRA DE VEHÍCULOS | 25101503 | CARROS
260785 | ABRAZADERA RECTANGULAR PARA CABLE POLIAMIDA (PA) DE DOS CUERPOS 50-75MM | UN | ABRAZADERA CABLE | MATERIALES ESTANDAR | HERRAJES ELEMENTOS DE SUJECION | ELEMENTOS DE SUJECION | 39121705 | GRAPAS PARA CABLES
260786 | TOMA AEREO TETRAFILAR 4P 380-440V 16A IP67 POLIMERICO | UN | TOMA | INDIRECTOS | MANTENIMIENTO DE EDIFICACIONES | INSTALACIONES ELECTRICAS | 39121402 | ENCHUFES ELÉCTRICOS
260789 | BRIDA SOLDABLE TIPO CUELLO ACERO AL CARBONO 1/2" (15MM) ASME B16.5 CLASE 150 | UN | BRIDA | MATERIALES ESTANDAR | VALVULAS, HIDRANTES Y UNIONES | UNIONES | 40174101 | BRIDA ENCAJADA POR SOLDADURA PARA TUBOS DE ACERO AL CARBONO
260790 | BRIDA SOLDABLE ACERO AL CARBONO 1/2" (15MM) ASME B16.5 CLASE 150 | UN | BRIDA | MATERIALES ESTANDAR | VALVULAS, HIDRANTES Y UNIONES | UNIONES | 40174101 | BRIDA ENCAJADA POR SOLDADURA PARA TUBOS DE ACERO AL CARBONO
260791 | BRIDA SOLDABLE TIPO CUELLO ACERO AL CARBONO 1/2" (15MM) ASME B16.5 CLASE 300 | UN | BRIDA | MATERIALES ESTANDAR | VALVULAS, HIDRANTES Y UNIONES | UNIONES | 40174101 | BRIDA ENCAJADA POR SOLDADURA PARA TUBOS DE ACERO AL CARBONO
260792 | BRIDA SOLDABLE TIPO CUELLO ACERO AL CARBONO 3/4" (20MM) ASME B16.5 CLASE 150 | UN | BRIDA | MATERIALES ESTANDAR | VALVULAS, HIDRANTES Y UNIONES | UNIONES | 40174101 | BRIDA ENCAJADA POR SOLDADURA PARA TUBOS DE ACERO AL CARBONO
260793 | BRIDA SOLDABLE ACERO AL CARBONO 3/4" (20MM) ASME B16.5 CLASE 150 | UN | BRIDA | MATERIALES ESTANDAR | VALVULAS, HIDRANTES Y UNIONES | UNIONES | 40174101 | BRIDA ENCAJADA POR SOLDADURA PARA TUBOS DE ACERO AL CARBONO
260794 | BRIDA SOLDABLE TIPO CUELLO ACERO AL CARBONO 3/4" (20MM) ASME B16.5 CLASE 300 | UN | BRIDA | MATERIALES ESTANDAR | VALVULAS, HIDRANTES Y UNIONES | UNIONES | 40174101 | BRIDA ENCAJADA POR SOLDADURA PARA TUBOS DE ACERO AL CARBONO
260795 | BRIDA SOLDABLE TIPO CUELLO ACERO AL CARBONO 1" (25MM) ASME B16.5 CLASE 150 | UN | BRIDA | MATERIALES ESTANDAR | VALVULAS, HIDRANTES Y UNIONES | UNIONES | 40174101 | BRIDA ENCAJADA POR SOLDADURA PARA TUBOS DE ACERO AL CARBONO
260796 | BRIDA SOLDABLE ACERO AL CARBONO 1" (25MM) ASME B16.5 CLASE 150 | UN | BRIDA | MATERIALES ESTANDAR | VALVULAS, HIDRANTES Y UNIONES | UNIONES | 40174101 | BRIDA ENCAJADA POR SOLDADURA PARA TUBOS DE ACERO AL CARBONO
260797 | BRIDA SOLDABLE TIPO CUELLO ACERO AL CARBONO 1" (25MM) ASME B16.5 CLASE 300 | UN | BRIDA | MATERIALES ESTANDAR | VALVULAS, HIDRANTES Y UNIONES | UNIONES | 40174101 | BRIDA ENCAJADA POR SOLDADURA PARA TUBOS DE ACERO AL CARBONO
260798 | BRIDA SOLDABLE ACERO AL CARBONO 1" (25MM) ASME B16.5 CLASE 300 | UN | BRIDA | MATERIALES ESTANDAR | VALVULAS, HIDRANTES Y UNIONES | UNIONES | 40174101 | BRIDA ENCAJADA POR SOLDADURA PARA TUBOS DE ACERO AL CARBONO
260799 | BRIDA SOLDABLE TIPO CUELLO ACERO AL CARBONO 1 1/4" (32MM) ASME B16.5 CLASE 150 | UN | BRIDA | MATERIALES ESTANDAR | VALVULAS, HIDRANTES Y UNIONES | UNIONES | 40174101 | BRIDA ENCAJADA POR SOLDADURA PARA TUBOS DE ACERO AL CARBONO
260800 | BRIDA SOLDABLE ACERO AL CARBONO 1 1/4" (32MM) ASME B16.5 CLASE 150 | UN | BRIDA | MATERIALES ESTANDAR | VALVULAS, HIDRANTES Y UNIONES | UNIONES | 40174101 | BRIDA ENCAJADA POR SOLDADURA PARA TUBOS DE ACERO AL CARBONO
260801 | BRIDA SOLDABLE TIPO CUELLO ACERO AL CARBONO 1 1/4" (32MM) ASME B16.5 CLASE 300 | UN | BRIDA | MATERIALES ESTANDAR | VALVULAS, HIDRANTES Y UNIONES | UNIONES | 40174101 | BRIDA ENCAJADA POR SOLDADURA PARA TUBOS DE ACERO AL CARBONO
260802 | BRIDA SOLDABLE TIPO CUELLO ACERO AL CARBONO 1 1/2" (40MM) ASME B16.5 CLASE 150 | UN | BRIDA | MATERIALES ESTANDAR | VALVULAS, HIDRANTES Y UNIONES | UNIONES | 40174101 | BRIDA ENCAJADA POR SOLDADURA PARA TUBOS DE ACERO AL CARBONO
260803 | BRIDA SOLDABLE ACERO AL CARBONO 1 1/2" (40MM) ASME B16.5 CLASE 150 | UN | BRIDA | MATERIALES ESTANDAR | VALVULAS, HIDRANTES Y UNIONES | UNIONES | 40174101 | BRIDA ENCAJADA POR SOLDADURA PARA TUBOS DE ACERO AL CARBONO
260804 | BRIDA SOLDABLE TIPO CUELLO ACERO AL CARBONO 1 1/2" (40MM) ASME B16.5 CLASE 300 | UN | BRIDA | MATERIALES ESTANDAR | VALVULAS, HIDRANTES Y UNIONES | UNIONES | 40174101 | BRIDA ENCAJADA POR SOLDADURA PARA TUBOS DE ACERO AL CARBONO
260805 | BRIDA SOLDABLE TIPO CUELLO ACERO AL CARBONO 10" (250MM) ASME B16.5 CLASE 150 | UN | BRIDA | MATERIALES ESTANDAR | VALVULAS, HIDRANTES Y UNIONES | UNIONES | 40174101 | BRIDA ENCAJADA POR SOLDADURA PARA TUBOS DE ACERO AL CARBONO
260806 | BRIDA SOLDABLE TIPO CUELLO ACERO AL CARBONO 10" (250MM) ASME B16.5 CLASE 300 | UN | BRIDA | MATERIALES ESTANDAR | VALVULAS, HIDRANTES Y UNIONES | UNIONES | 40174101 | BRIDA ENCAJADA POR SOLDADURA PARA TUBOS DE ACERO AL CARBONO
260807 | BRIDA SOLDABLE TIPO CUELLO ACERO AL CARBONO 12" (300MM) ASME B16.5 CLASE 150 | UN | BRIDA | MATERIALES ESTANDAR | VALVULAS, HIDRANTES Y UNIONES | UNIONES | 40174101 | BRIDA ENCAJADA POR SOLDADURA PARA TUBOS DE ACERO AL CARBONO
260808 | BRIDA SOLDABLE TIPO CUELLO ACERO AL CARBONO 14" (350MM) ASME B16.5 CLASE 300 | UN | BRIDA | MATERIALES ESTANDAR | VALVULAS, HIDRANTES Y UNIONES | UNIONES | 40174101 | BRIDA ENCAJADA POR SOLDADURA PARA TUBOS DE ACERO AL CARBONO
260809 | BRIDA SOLDABLE TIPO CUELLO ACERO AL CARBONO 16" (400MM) ASME B16.5 CLASE 150 | UN | BRIDA | MATERIALES ESTANDAR | VALVULAS, HIDRANTES Y UNIONES | UNIONES | 40174101 | BRIDA ENCAJADA POR SOLDADURA PARA TUBOS DE ACERO AL CARBONO
260810 | BRIDA SOLDABLE TIPO CUELLO ACERO AL CARBONO 16" (400MM) ASME B16.5 CLASE 300 | UN | BRIDA | MATERIALES ESTANDAR | VALVULAS, HIDRANTES Y UNIONES | UNIONES | 40174101 | BRIDA ENCAJADA POR SOLDADURA PARA TUBOS DE ACERO AL CARBONO
260811 | BRIDA SOLDABLE TIPO CUELLO ACERO AL CARBONO 18" (450MM) ASME B16.5 CLASE 300 | UN | BRIDA | MATERIALES ESTANDAR | VALVULAS, HIDRANTES Y UNIONES | UNIONES | 40174101 | BRIDA ENCAJADA POR SOLDADURA PARA TUBOS DE ACERO AL CARBONO
260812 | BRIDA SOLDABLE TIPO CUELLO ACERO AL CARBONO 2" (50MM) ASME B16.5 CLASE 150 | UN | BRIDA | MATERIALES ESTANDAR | VALVULAS, HIDRANTES Y UNIONES | UNIONES | 40174101 | BRIDA ENCAJADA POR SOLDADURA PARA TUBOS DE ACERO AL CARBONO
260813 | BRIDA SOLDABLE TIPO CUELLO ACERO AL CARBONO 2" (50MM) ASME B16.5 CLASE 300 | UN | BRIDA | MATERIALES ESTANDAR | VALVULAS, HIDRANTES Y UNIONES | UNIONES | 40174101 | BRIDA ENCAJADA POR SOLDADURA PARA TUBOS DE ACERO AL CARBONO
260814 | BRIDA SOLDABLE TIPO CUELLO ACERO AL CARBONO 2 1/2" (65MM) ASME B16.5 CLASE 150 | UN | BRIDA | MATERIALES ESTANDAR | VALVULAS, HIDRANTES Y UNIONES | UNIONES | 40174101 | BRIDA ENCAJADA POR SOLDADURA PARA TUBOS DE ACERO AL CARBONO
260815 | BRIDA SOLDABLE ACERO AL CARBONO 2 1/2" (65MM) ASME B16.5 CLASE 150 | UN | BRIDA | MATERIALES ESTANDAR | VALVULAS, HIDRANTES Y UNIONES | UNIONES | 40174101 | BRIDA ENCAJADA POR SOLDADURA PARA TUBOS DE ACERO AL CARBONO
260816 | BRIDA SOLDABLE TIPO CUELLO ACERO AL CARBONO 2 1/2" (65MM) ASME B16.5 CLASE 300 | UN | BRIDA | MATERIALES ESTANDAR | VALVULAS, HIDRANTES Y UNIONES | UNIONES | 40174101 | BRIDA ENCAJADA POR SOLDADURA PARA TUBOS DE ACERO AL CARBONO
260817 | BRIDA SOLDABLE TIPO CUELLO ACERO AL CARBONO 20" (500MM) ASME B16.5 CLASE 150 | UN | BRIDA | MATERIALES ESTANDAR | VALVULAS, HIDRANTES Y UNIONES | UNIONES | 40174101 | BRIDA ENCAJADA POR SOLDADURA PARA TUBOS DE ACERO AL CARBONO
260818 | BRIDA SOLDABLE TIPO CUELLO ACERO AL CARBONO 20" (500MM) ASME B16.5 CLASE 300 | UN | BRIDA | MATERIALES ESTANDAR | VALVULAS, HIDRANTES Y UNIONES | UNIONES | 40174101 | BRIDA ENCAJADA POR SOLDADURA PARA TUBOS DE ACERO AL CARBONO
260819 | BRIDA SOLDABLE TIPO CUELLO ACERO AL CARBONO 24" (600MM) ASME B16.5 CLASE 150 | UN | BRIDA | MATERIALES ESTANDAR | VALVULAS, HIDRANTES Y UNIONES | UNIONES | 40174101 | BRIDA ENCAJADA POR SOLDADURA PARA TUBOS DE ACERO AL CARBONO
260820 | BRIDA SOLDABLE TIPO CUELLO ACERO AL CARBONO 24" (600MM) ASME B16.5 CLASE 300 | UN | BRIDA | MATERIALES ESTANDAR | VALVULAS, HIDRANTES Y UNIONES | UNIONES | 40174101 | BRIDA ENCAJADA POR SOLDADURA PARA TUBOS DE ACERO AL CARBONO
260821 | BRIDA SOLDABLE TIPO CUELLO ACERO AL CARBONO 3" (80MM) ASME B16.5 CLASE 150 | UN | BRIDA | MATERIALES ESTANDAR | VALVULAS, HIDRANTES Y UNIONES | UNIONES | 40174101 | BRIDA ENCAJADA POR SOLDADURA PARA TUBOS DE ACERO AL CARBONO
260822 | BRIDA SOLDABLE TIPO CUELLO ACERO AL CARBONO 3" (80MM) ASME B16.5 CLASE 300 | UN | BRIDA | MATERIALES ESTANDAR | VALVULAS, HIDRANTES Y UNIONES | UNIONES | 40174101 | BRIDA ENCAJADA POR SOLDADURA PARA TUBOS DE ACERO AL CARBONO
260823 | BRIDA SOLDABLE TIPO CUELLO ACERO AL CARBONO 3 1/2" (90MM) ASME B16.5 CLASE 150 | UN | BRIDA | MATERIALES ESTANDAR | VALVULAS, HIDRANTES Y UNIONES | UNIONES | 40174101 | BRIDA ENCAJADA POR SOLDADURA PARA TUBOS DE ACERO AL CARBONO
260824 | BRIDA SOLDABLE ACERO AL CARBONO 3 1/2" (90MM) ASME B16.5 CLASE 150 | UN | BRIDA | MATERIALES ESTANDAR | VALVULAS, HIDRANTES Y UNIONES | UNIONES | 40174101 | BRIDA ENCAJADA POR SOLDADURA PARA TUBOS DE ACERO AL CARBONO
260825 | BRIDA SOLDABLE TIPO CUELLO ACERO AL CARBONO 3 1/2" (90MM) ASME B16.5 CLASE 300 | UN | BRIDA | MATERIALES ESTANDAR | VALVULAS, HIDRANTES Y UNIONES | UNIONES | 40174101 | BRIDA ENCAJADA POR SOLDADURA PARA TUBOS DE ACERO AL CARBONO
260826 | BRIDA SOLDABLE TIPO CUELLO ACERO AL CARBONO 32" (800MM) ASME B16.47 CLASE 150 | UN | BRIDA | MATERIALES ESTANDAR | VALVULAS, HIDRANTES Y UNIONES | UNIONES | 40174101 | BRIDA ENCAJADA POR SOLDADURA PARA TUBOS DE ACERO AL CARBONO
260827 | BRIDA SOLDABLE TIPO CUELLO ACERO AL CARBONO 32" (800MM) ASME B16.47 CLASE 300 | UN | BRIDA | MATERIALES ESTANDAR | VALVULAS, HIDRANTES Y UNIONES | UNIONES | 40174101 | BRIDA ENCAJADA POR SOLDADURA PARA TUBOS DE ACERO AL CARBONO
260828 | BRIDA SOLDABLE TIPO CUELLO ACERO AL CARBONO 36" (900MM) ASME B16.47 CLASE 150 | UN | BRIDA | MATERIALES ESTANDAR | VALVULAS, HIDRANTES Y UNIONES | UNIONES | 40174101 | BRIDA ENCAJADA POR SOLDADURA PARA TUBOS DE ACERO AL CARBONO
260829 | BRIDA SOLDABLE TIPO CUELLO ACERO AL CARBONO 36" (900MM) ASME B16.47 CLASE 300 | UN | BRIDA | MATERIALES ESTANDAR | VALVULAS, HIDRANTES Y UNIONES | UNIONES | 40174101 | BRIDA ENCAJADA POR SOLDADURA PARA TUBOS DE ACERO AL CARBONO
260830 | BRIDA SOLDABLE TIPO CUELLO ACERO AL CARBONO 4" (100MM) ASME B16.5 CLASE 150 | UN | BRIDA | MATERIALES ESTANDAR | VALVULAS, HIDRANTES Y UNIONES | UNIONES | 40174101 | BRIDA ENCAJADA POR SOLDADURA PARA TUBOS DE ACERO AL CARBONO
260831 | BRIDA SOLDABLE TIPO CUELLO ACERO AL CARBONO 4" (100MM) ASME B16.5 CLASE 300 | UN | BRIDA | MATERIALES ESTANDAR | VALVULAS, HIDRANTES Y UNIONES | UNIONES | 40174101 | BRIDA ENCAJADA POR SOLDADURA PARA TUBOS DE ACERO AL CARBONO
260832 | BRIDA SOLDABLE TIPO CUELLO ACERO AL CARBONO 5" (125MM) ASME B16.5 CLASE 150 | UN | BRIDA | MATERIALES ESTANDAR | VALVULAS, HIDRANTES Y UNIONES | UNIONES | 40174101 | BRIDA ENCAJADA POR SOLDADURA PARA TUBOS DE ACERO AL CARBONO
260833 | BRIDA SOLDABLE ACERO AL CARBONO 5" (125MM) ASME B16.5 CLASE 150 | UN | BRIDA | MATERIALES ESTANDAR | VALVULAS, HIDRANTES Y UNIONES | UNIONES | 40174101 | BRIDA ENCAJADA POR SOLDADURA PARA TUBOS DE ACERO AL CARBONO
260834 | BRIDA SOLDABLE TIPO CUELLO ACERO AL CARBONO 5" (125MM) ASME B16.5 CLASE 300 | UN | BRIDA | MATERIALES ESTANDAR | VALVULAS, HIDRANTES Y UNIONES | UNIONES | 40174101 | BRIDA ENCAJADA POR SOLDADURA PARA TUBOS DE ACERO AL CARBONO
260835 | BRIDA SOLDABLE TIPO CUELLO ACERO AL CARBONO 6" (150MM) ASME B16.5 CLASE 300 | UN | BRIDA | MATERIALES ESTANDAR | VALVULAS, HIDRANTES Y UNIONES | UNIONES | 40174101 | BRIDA ENCAJADA POR SOLDADURA PARA TUBOS DE ACERO AL CARBONO
260836 | BRIDA SOLDABLE TIPO CUELLO ACERO AL CARBONO 8" (200MM) ASME B16.5 CLASE 300 | UN | BRIDA | MATERIALES ESTANDAR | VALVULAS, HIDRANTES Y UNIONES | UNIONES | 40174101 | BRIDA ENCAJADA POR SOLDADURA PARA TUBOS DE ACERO AL CARBONO
260837 | BRIDA CIEGA ACERO AL CARBONO 1/2" (80MM) ASME B16.5 CLASE 150 | UN | BRIDA | MATERIALES ESTANDAR | VALVULAS, HIDRANTES Y UNIONES | UNIONES | 40172201 | BRIDAS CIEGAS PARA TUBOS DE ACERO AL CARBONO
260838 | BRIDA CIEGA ACERO AL CARBONO 1/2" (80MM) ASME B16.5 CLASE 300 | UN | BRIDA | MATERIALES ESTANDAR | VALVULAS, HIDRANTES Y UNIONES | UNIONES | 40172201 | BRIDAS CIEGAS PARA TUBOS DE ACERO AL CARBONO
260839 | BRIDA CIEGA ACERO AL CARBONO 3/4" (20MM) ASME B16.5 CLASE 150 | UN | BRIDA | MATERIALES ESTANDAR | VALVULAS, HIDRANTES Y UNIONES | UNIONES | 40172201 | BRIDAS CIEGAS PARA TUBOS DE ACERO AL CARBONO
260840 | BRIDA CIEGA ACERO AL CARBONO 3/4" (20MM) ASME B16.5 CLASE 300 | UN | BRIDA | MATERIALES ESTANDAR | VALVULAS, HIDRANTES Y UNIONES | UNIONES | 40172201 | BRIDAS CIEGAS PARA TUBOS DE ACERO AL CARBONO
260841 | BRIDA CIEGA ACERO AL CARBONO 1" (25MM) ASME B16.5 CLASE 300 | UN | BRIDA | MATERIALES ESTANDAR | VALVULAS, HIDRANTES Y UNIONES | UNIONES | 40172201 | BRIDAS CIEGAS PARA TUBOS DE ACERO AL CARBONO
260842 | BRIDA CIEGA ACERO AL CARBONO 1 1/4" (32MM) ASME B16.5 CLASE 150 | UN | BRIDA | MATERIALES ESTANDAR | VALVULAS, HIDRANTES Y UNIONES | UNIONES | 40172201 | BRIDAS CIEGAS PARA TUBOS DE ACERO AL CARBONO
260843 | BRIDA CIEGA ACERO AL CARBONO 1 1/4" (32MM) ASME B16.5 CLASE 300 | UN | BRIDA | MATERIALES ESTANDAR | VALVULAS, HIDRANTES Y UNIONES | UNIONES | 40172201 | BRIDAS CIEGAS PARA TUBOS DE ACERO AL CARBONO
260844 | BRIDA CIEGA ACERO AL CARBONO 1 1/2" (40MM) ASME B16.5 CLASE 150 | UN | BRIDA | MATERIALES ESTANDAR | VALVULAS, HIDRANTES Y UNIONES | UNIONES | 40172201 | BRIDAS CIEGAS PARA TUBOS DE ACERO AL CARBONO
260845 | BRIDA CIEGA ACERO AL CARBONO 1 1/2" (40MM) ASME B16.5 CLASE 300 | UN | BRIDA | MATERIALES ESTANDAR | VALVULAS, HIDRANTES Y UNIONES | UNIONES | 40172201 | BRIDAS CIEGAS PARA TUBOS DE ACERO AL CARBONO
260846 | BRIDA CIEGA ACERO AL CARBONO 10" (250MM) ASME B16.5 CLASE 150 PERFORACION EXCENTRICA 2" | UN | BRIDA | MATERIALES ESTANDAR | VALVULAS, HIDRANTES Y UNIONES | UNIONES | 40172201 | BRIDAS CIEGAS PARA TUBOS DE ACERO AL CARBONO
260847 | BRIDA CIEGA ACERO AL CARBONO 10" (250MM) ASME B16.5 CLASE 150 PERFORACION EXCENTRICA 2 1/2" | UN | BRIDA | MATERIALES ESTANDAR | VALVULAS, HIDRANTES Y UNIONES | UNIONES | 40172201 | BRIDAS CIEGAS PARA TUBOS DE ACERO AL CARBONO
260848 | BRIDA CIEGA ACERO AL CARBONO 10" (250MM) ASME B16.5 CLASE 150 PERFORACION EXCENTRICA 3" | UN | BRIDA | MATERIALES ESTANDAR | VALVULAS, HIDRANTES Y UNIONES | UNIONES | 40172201 | BRIDAS CIEGAS PARA TUBOS DE ACERO AL CARBONO
260849 | BRIDA CIEGA ACERO AL CARBONO 10" (250MM) ASME B16.5 CLASE 150 PERFORACION EXCENTRICA 3 1/2" | UN | BRIDA | MATERIALES ESTANDAR | VALVULAS, HIDRANTES Y UNIONES | UNIONES | 40172201 | BRIDAS CIEGAS PARA TUBOS DE ACERO AL CARBONO
260850 | BRIDA CIEGA ACERO AL CARBONO 10" (250MM) ASME B16.5 CLASE 150 PERFORACION EXCENTRICA 4" | UN | BRIDA | MATERIALES ESTANDAR | VALVULAS, HIDRANTES Y UNIONES | UNIONES | 40172201 | BRIDAS CIEGAS PARA TUBOS DE ACERO AL CARBONO
260851 | BRIDA CIEGA ACERO AL CARBONO 10" (250MM) ASME B16.5 CLASE 150 PERFORACION CENTRO 2" | UN | BRIDA | MATERIALES ESTANDAR | VALVULAS, HIDRANTES Y UNIONES | UNIONES | 40172201 | BRIDAS CIEGAS PARA TUBOS DE ACERO AL CARBONO
260852 | BRIDA CIEGA ACERO AL CARBONO 10" (250MM) ASME B16.5 CLASE 150 PERFORACION CENTRO 2 1/2" | UN | BRIDA | MATERIALES ESTANDAR | VALVULAS, HIDRANTES Y UNIONES | UNIONES | 40172201 | BRIDAS CIEGAS PARA TUBOS DE ACERO AL CARBONO
260853 | BRIDA CIEGA ACERO AL CARBONO 10" (250MM) ASME B16.5 CLASE 150 PERFORACION CENTRO 3" | UN | BRIDA | MATERIALES ESTANDAR | VALVULAS, HIDRANTES Y UNIONES | UNIONES | 40172201 | BRIDAS CIEGAS PARA TUBOS DE ACERO AL CARBONO
260854 | BRIDA CIEGA ACERO AL CARBONO 10" (250MM) ASME B16.5 CLASE 150 PERFORACION CENTRO 3 1/2" | UN | BRIDA | MATERIALES ESTANDAR | VALVULAS, HIDRANTES Y UNIONES | UNIONES | 40172201 | BRIDAS CIEGAS PARA TUBOS DE ACERO AL CARBONO
260855 | BRIDA CIEGA ACERO AL CARBONO 10" (250MM) ASME B16.5 CLASE 150 PERFORACION CENTRO 4" | UN | BRIDA | MATERIALES ESTANDAR | VALVULAS, HIDRANTES Y UNIONES | UNIONES | 40172201 | BRIDAS CIEGAS PARA TUBOS DE ACERO AL CARBONO
260856 | BRIDA CIEGA ACERO AL CARBONO 10" (250MM) ASME B16.5 CLASE 300 PERFORACION EXCENTRICA 2" | UN | BRIDA | MATERIALES ESTANDAR | VALVULAS, HIDRANTES Y UNIONES | UNIONES | 40172201 | BRIDAS CIEGAS PARA TUBOS DE ACERO AL CARBONO
260857 | BRIDA CIEGA ACERO AL CARBONO 10" (250MM) ASME B16.5 CLASE 300 PERFORACION EXCENTRICA 2 1/2" | UN | BRIDA | MATERIALES ESTANDAR | VALVULAS, HIDRANTES Y UNIONES | UNIONES | 40172201 | BRIDAS CIEGAS PARA TUBOS DE ACERO AL CARBONO
260858 | BRIDA CIEGA ACERO AL CARBONO 10" (250MM) ASME B16.5 CLASE 300 PERFORACION EXCENTRICA 3" | UN | BRIDA | MATERIALES ESTANDAR | VALVULAS, HIDRANTES Y UNIONES | UNIONES | 40172201 | BRIDAS CIEGAS PARA TUBOS DE ACERO AL CARBONO
260859 | BRIDA CIEGA ACERO AL CARBONO 10" (250MM) ASME B16.5 CLASE 300 PERFORACION EXCENTRICA 3 1/2" | UN | BRIDA | MATERIALES ESTANDAR | VALVULAS, HIDRANTES Y UNIONES | UNIONES | 40172201 | BRIDAS CIEGAS PARA TUBOS DE ACERO AL CARBONO
260860 | BRIDA CIEGA ACERO AL CARBONO 10" (250MM) ASME B16.5 CLASE 300 PERFORACION EXCENTRICA 4" | UN | BRIDA | MATERIALES ESTANDAR | VALVULAS, HIDRANTES Y UNIONES | UNIONES | 40172201 | BRIDAS CIEGAS PARA TUBOS DE ACERO AL CARBONO
260861 | BRIDA CIEGA ACERO AL CARBONO 10" (250MM) ASME B16.5 CLASE 300 PERFORACION CENTRO 2" | UN | BRIDA | MATERIALES ESTANDAR | VALVULAS, HIDRANTES Y UNIONES | UNIONES | 40172201 | BRIDAS CIEGAS PARA TUBOS DE ACERO AL CARBONO
260862 | BRIDA CIEGA ACERO AL CARBONO 10" (250MM) ASME B16.5 CLASE 300 PERFORACION CENTRO 2 1/2" | UN | BRIDA | MATERIALES ESTANDAR | VALVULAS, HIDRANTES Y UNIONES | UNIONES | 40172201 | BRIDAS CIEGAS PARA TUBOS DE ACERO AL CARBONO
260863 | BRIDA CIEGA ACERO AL CARBONO 10" (250MM) ASME B16.5 CLASE 300 PERFORACION CENTRO 3" | UN | BRIDA | MATERIALES ESTANDAR | VALVULAS, HIDRANTES Y UNIONES | UNIONES | 40172201 | BRIDAS CIEGAS PARA TUBOS DE ACERO AL CARBONO
260864 | BRIDA CIEGA ACERO AL CARBONO 10" (250MM) ASME B16.5 CLASE 300 PERFORACION CENTRO 3 1/2" | UN | BRIDA | MATERIALES ESTANDAR | VALVULAS, HIDRANTES Y UNIONES | UNIONES | 40172201 | BRIDAS CIEGAS PARA TUBOS DE ACERO AL CARBONO
260865 | BRIDA CIEGA ACERO AL CARBONO 10" (250MM) ASME B16.5 CLASE 300 PERFORACION CENTRO 4" | UN | BRIDA | MATERIALES ESTANDAR | VALVULAS, HIDRANTES Y UNIONES | UNIONES | 40172201 | BRIDAS CIEGAS PARA TUBOS DE ACERO AL CARBONO
260866 | BRIDA CIEGA ACERO AL CARBONO 10" (250MM) ASME B16.5 CLASE 300 PERFORACION CENTRO 5" | UN | BRIDA | MATERIALES ESTANDAR | VALVULAS, HIDRANTES Y UNIONES | UNIONES | 40172201 | BRIDAS CIEGAS PARA TUBOS DE ACERO AL CARBONO
260867 | BRIDA CIEGA ACERO AL CARBONO 10" (250MM) ASME B16.5 CLASE 300 PERFORACION CENTRO 6" | UN | BRIDA | MATERIALES ESTANDAR | VALVULAS, HIDRANTES Y UNIONES | UNIONES | 40172201 | BRIDAS CIEGAS PARA TUBOS DE ACERO AL CARBONO
260868 | BRIDA CIEGA ACERO AL CARBONO 10" (250MM) ASME B16.5 CLASE 300 PERFORACION CENTRO 8" | UN | BRIDA | MATERIALES ESTANDAR | VALVULAS, HIDRANTES Y UNIONES | UNIONES | 40172201 | BRIDAS CIEGAS PARA TUBOS DE ACERO AL CARBONO
260869 | BRIDA CIEGA ACERO AL CARBONO 10" (250MM) ASME B16.5 CLASE 300 | UN | BRIDA | MATERIALES ESTANDAR | VALVULAS, HIDRANTES Y UNIONES | UNIONES | 40172201 | BRIDAS CIEGAS PARA TUBOS DE ACERO AL CARBONO
260870 | BRIDA CIEGA ACERO AL CARBONO 12" (300MM) ASME B16.5 CLASE 150 PERFORACION EXCENTRICA 2" | UN | BRIDA | MATERIALES ESTANDAR | VALVULAS, HIDRANTES Y UNIONES | UNIONES | 40172201 | BRIDAS CIEGAS PARA TUBOS DE ACERO AL CARBONO
260871 | BRIDA CIEGA ACERO AL CARBONO 12" (300MM) ASME B16.5 CLASE 150 PERFORACION EXCENTRICA 2 1/2" | UN | BRIDA | MATERIALES ESTANDAR | VALVULAS, HIDRANTES Y UNIONES | UNIONES | 40172201 | BRIDAS CIEGAS PARA TUBOS DE ACERO AL CARBONO
260872 | BRIDA CIEGA ACERO AL CARBONO 12" (300MM) ASME B16.5 CLASE 150 PERFORACION EXCENTRICA 3" | UN | BRIDA | MATERIALES ESTANDAR | VALVULAS, HIDRANTES Y UNIONES | UNIONES | 40172201 | BRIDAS CIEGAS PARA TUBOS DE ACERO AL CARBONO
260873 | BRIDA CIEGA ACERO AL CARBONO 12" (300MM) ASME B16.5 CLASE 150 PERFORACION EXCENTRICA 3 1/2" | UN | BRIDA | MATERIALES ESTANDAR | VALVULAS, HIDRANTES Y UNIONES | UNIONES | 40172201 | BRIDAS CIEGAS PARA TUBOS DE ACERO AL CARBONO
260874 | BRIDA CIEGA ACERO AL CARBONO 12" (300MM) ASME B16.5 CLASE 150 PERFORACION EXCENTRICA 4" | UN | BRIDA | MATERIALES ESTANDAR | VALVULAS, HIDRANTES Y UNIONES | UNIONES | 40172201 | BRIDAS CIEGAS PARA TUBOS DE ACERO AL CARBONO
260875 | BRIDA CIEGA ACERO AL CARBONO 12" (300MM) ASME B16.5 CLASE 150 PERFORACION EXCENTRICA 5" | UN | BRIDA | MATERIALES ESTANDAR | VALVULAS, HIDRANTES Y UNIONES | UNIONES | 40172201 | BRIDAS CIEGAS PARA TUBOS DE ACERO AL CARBONO
260876 | BRIDA CIEGA ACERO AL CARBONO 12" (300MM) ASME B16.5 CLASE 150 PERFORACION CENTRO 2" | UN | BRIDA | MATERIALES ESTANDAR | VALVULAS, HIDRANTES Y UNIONES | UNIONES | 40172201 | BRIDAS CIEGAS PARA TUBOS DE ACERO AL CARBONO
260877 | BRIDA CIEGA ACERO AL CARBONO 12" (300MM) ASME B16.5 CLASE 150 PERFORACION CENTRO 2 1/2" | UN | BRIDA | MATERIALES ESTANDAR | VALVULAS, HIDRANTES Y UNIONES | UNIONES | 40172201 | BRIDAS CIEGAS PARA TUBOS DE ACERO AL CARBONO
260878 | BRIDA CIEGA ACERO AL CARBONO 12" (300MM) ASME B16.5 CLASE 150 PERFORACION CENTRO 3" | UN | BRIDA | MATERIALES ESTANDAR | VALVULAS, HIDRANTES Y UNIONES | UNIONES | 40172201 | BRIDAS CIEGAS PARA TUBOS DE ACERO AL CARBONO
260879 | BRIDA CIEGA ACERO AL CARBONO 12" (300MM) ASME B16.5 CLASE 150 PERFORACION CENTRO 3 1/2" | UN | BRIDA | MATERIALES ESTANDAR | VALVULAS, HIDRANTES Y UNIONES | UNIONES | 40172201 | BRIDAS CIEGAS PARA TUBOS DE ACERO AL CARBONO
260880 | BRIDA CIEGA ACERO AL CARBONO 12" (300MM) ASME B16.5 CLASE 150 PERFORACION CENTRO 4" | UN | BRIDA | MATERIALES ESTANDAR | VALVULAS, HIDRANTES Y UNIONES | UNIONES | 40172201 | BRIDAS CIEGAS PARA TUBOS DE ACERO AL CARBONO
260881 | BRIDA CIEGA ACERO AL CARBONO 12" (300MM) ASME B16.5 CLASE 150 PERFORACION CENTRO 5" | UN | BRIDA | MATERIALES ESTANDAR | VALVULAS, HIDRANTES Y UNIONES | UNIONES | 40172201 | BRIDAS CIEGAS PARA TUBOS DE ACERO AL CARBONO
260882 | BRIDA CIEGA ACERO AL CARBONO 12" (300MM) ASME B16.5 CLASE 150 PERFORACION CENTRO 6" | UN | BRIDA | MATERIALES ESTANDAR | VALVULAS, HIDRANTES Y UNIONES | UNIONES | 40172201 | BRIDAS CIEGAS PARA TUBOS DE ACERO AL CARBONO
260883 | BRIDA CIEGA ACERO AL CARBONO 12" (300MM) ASME B16.5 CLASE 150 PERFORACION CENTRO 8" | UN | BRIDA | MATERIALES ESTANDAR | VALVULAS, HIDRANTES Y UNIONES | UNIONES | 40172201 | BRIDAS CIEGAS PARA TUBOS DE ACERO AL CARBONO
260884 | BRIDA CIEGA ACERO AL CARBONO 12" (300MM) ASME B16.5 CLASE 300 PERFORACION EXCENTRICA 2" | UN | BRIDA | MATERIALES ESTANDAR | VALVULAS, HIDRANTES Y UNIONES | UNIONES | 40172201 | BRIDAS CIEGAS PARA TUBOS DE ACERO AL CARBONO
260885 | BRIDA CIEGA ACERO AL CARBONO 12" (300MM) ASME B16.5 CLASE 300 PERFORACION EXCENTRICA 2 1/2" | UN | BRIDA | MATERIALES ESTANDAR | VALVULAS, HIDRANTES Y UNIONES | UNIONES | 40172201 | BRIDAS CIEGAS PARA TUBOS DE ACERO AL CARBONO
260886 | BRIDA CIEGA ACERO AL CARBONO 12" (300MM) ASME B16.5 CLASE 300 PERFORACION EXCENTRICA 3" | UN | BRIDA | MATERIALES ESTANDAR | VALVULAS, HIDRANTES Y UNIONES | UNIONES | 40172201 | BRIDAS CIEGAS PARA TUBOS DE ACERO AL CARBONO
260887 | BRIDA CIEGA ACERO AL CARBONO 12" (300MM) ASME B16.5 CLASE 300 PERFORACION EXCENTRICA 3 1/2" | UN | BRIDA | MATERIALES ESTANDAR | VALVULAS, HIDRANTES Y UNIONES | UNIONES | 40172201 | BRIDAS CIEGAS PARA TUBOS DE ACERO AL CARBONO
260888 | BRIDA CIEGA ACERO AL CARBONO 12" (300MM) ASME B16.5 CLASE 300 PERFORACION EXCENTRICA 4" | UN | BRIDA | MATERIALES ESTANDAR | VALVULAS, HIDRANTES Y UNIONES | UNIONES | 40172201 | BRIDAS CIEGAS PARA TUBOS DE ACERO AL CARBONO
260889 | BRIDA CIEGA ACERO AL CARBONO 12" (300MM) ASME B16.5 CLASE 300 PERFORACION EXCENTRICA 5" | UN | BRIDA | MATERIALES ESTANDAR | VALVULAS, HIDRANTES Y UNIONES | UNIONES | 40172201 | BRIDAS CIEGAS PARA TUBOS DE ACERO AL CARBONO
260890 | BRIDA CIEGA ACERO AL CARBONO 12" (300MM) ASME B16.5 CLASE 300 PERFORACION CENTRO 2" | UN | BRIDA | MATERIALES ESTANDAR | VALVULAS, HIDRANTES Y UNIONES | UNIONES | 40172201 | BRIDAS CIEGAS PARA TUBOS DE ACERO AL CARBONO
260891 | BRIDA CIEGA ACERO AL CARBONO 12" (300MM) ASME B16.5 CLASE 300 PERFORACION CENTRO 2 1/2" | UN | BRIDA | MATERIALES ESTANDAR | VALVULAS, HIDRANTES Y UNIONES | UNIONES | 40172201 | BRIDAS CIEGAS PARA TUBOS DE ACERO AL CARBONO
260892 | BRIDA CIEGA ACERO AL CARBONO 12" (300MM) ASME B16.5 CLASE 300 PERFORACION CENTRO 3" | UN | BRIDA | MATERIALES ESTANDAR | VALVULAS, HIDRANTES Y UNIONES | UNIONES | 40172201 | BRIDAS CIEGAS PARA TUBOS DE ACERO AL CARBONO
260893 | BRIDA CIEGA ACERO AL CARBONO 12" (300MM) ASME B16.5 CLASE 300 PERFORACION CENTRO 3 1/2" | UN | BRIDA | MATERIALES ESTANDAR | VALVULAS, HIDRANTES Y UNIONES | UNIONES | 40172201 | BRIDAS CIEGAS PARA TUBOS DE ACERO AL CARBONO
260894 | BRIDA CIEGA ACERO AL CARBONO 12" (300MM) ASME B16.5 CLASE 300 PERFORACION CENTRO 4" | UN | BRIDA | MATERIALES ESTANDAR | VALVULAS, HIDRANTES Y UNIONES | UNIONES | 40172201 | BRIDAS CIEGAS PARA TUBOS DE ACERO AL CARBONO
260895 | BRIDA CIEGA ACERO AL CARBONO 12" (300MM) ASME B16.5 CLASE 300 PERFORACION CENTRO 5" | UN | BRIDA | MATERIALES ESTANDAR | VALVULAS, HIDRANTES Y UNIONES | UNIONES | 40172201 | BRIDAS CIEGAS PARA TUBOS DE ACERO AL CARBONO
260896 | BRIDA CIEGA ACERO AL CARBONO 12" (300MM) ASME B16.5 CLASE 300 PERFORACION CENTRO 6" | UN | BRIDA | MATERIALES ESTANDAR | VALVULAS, HIDRANTES Y UNIONES | UNIONES | 40172201 | BRIDAS CIEGAS PARA TUBOS DE ACERO AL CARBONO
260897 | BRIDA CIEGA ACERO AL CARBONO 12" (300MM) ASME B16.5 CLASE 300 PERFORACION CENTRO 8" | UN | BRIDA | MATERIALES ESTANDAR | VALVULAS, HIDRANTES Y UNIONES | UNIONES | 40172201 | BRIDAS CIEGAS PARA TUBOS DE ACERO AL CARBONO
260898 | BRIDA CIEGA ACERO AL CARBONO 12" (300MM) ASME B16.5 CLASE 300 | UN | BRIDA | MATERIALES ESTANDAR | VALVULAS, HIDRANTES Y UNIONES | UNIONES | 40172201 | BRIDAS CIEGAS PARA TUBOS DE ACERO AL CARBONO
260899 | BRIDA CIEGA ACERO AL CARBONO 14" (350MM) ASME B16.5 CLASE 150 PERFORACION EXCENTRICA 2" | UN | BRIDA | MATERIALES ESTANDAR | VALVULAS, HIDRANTES Y UNIONES | UNIONES | 40172201 | BRIDAS CIEGAS PARA TUBOS DE ACERO AL CARBONO
260900 | BRIDA CIEGA ACERO AL CARBONO 14" (350MM) ASME B16.5 CLASE 150 PERFORACION EXCENTRICA 2 1/2" | UN | BRIDA | MATERIALES ESTANDAR | VALVULAS, HIDRANTES Y UNIONES | UNIONES | 40172201 | BRIDAS CIEGAS PARA TUBOS DE ACERO AL CARBONO
260901 | BRIDA CIEGA ACERO AL CARBONO 14" (350MM) ASME B16.5 CLASE 150 PERFORACION EXCENTRICA 3" | UN | BRIDA | MATERIALES ESTANDAR | VALVULAS, HIDRANTES Y UNIONES | UNIONES | 40172201 | BRIDAS CIEGAS PARA TUBOS DE ACERO AL CARBONO
260902 | BRIDA CIEGA ACERO AL CARBONO 14" (350MM) ASME B16.5 CLASE 150 PERFORACION EXCENTRICA 3 1/2" | UN | BRIDA | MATERIALES ESTANDAR | VALVULAS, HIDRANTES Y UNIONES | UNIONES | 40172201 | BRIDAS CIEGAS PARA TUBOS DE ACERO AL CARBONO
260903 | BRIDA CIEGA ACERO AL CARBONO 14" (350MM) ASME B16.5 CLASE 150 PERFORACION EXCENTRICA 4" | UN | BRIDA | MATERIALES ESTANDAR | VALVULAS, HIDRANTES Y UNIONES | UNIONES | 40172201 | BRIDAS CIEGAS PARA TUBOS DE ACERO AL CARBONO
260904 | BRIDA CIEGA ACERO AL CARBONO 14" (350MM) ASME B16.5 CLASE 150 PERFORACION EXCENTRICA 5" | UN | BRIDA | MATERIALES ESTANDAR | VALVULAS, HIDRANTES Y UNIONES | UNIONES | 40172201 | BRIDAS CIEGAS PARA TUBOS DE ACERO AL CARBONO
260905 | BRIDA CIEGA ACERO AL CARBONO 14" (350MM) ASME B16.5 CLASE 150 PERFORACION EXCENTRICA 6" | UN | BRIDA | MATERIALES ESTANDAR | VALVULAS, HIDRANTES Y UNIONES | UNIONES | 40172201 | BRIDAS CIEGAS PARA TUBOS DE ACERO AL CARBONO
260906 | BRIDA CIEGA ACERO AL CARBONO 14" (350MM) ASME B16.5 CLASE 150 PERFORACION CENTRO 2" | UN | BRIDA | MATERIALES ESTANDAR | VALVULAS, HIDRANTES Y UNIONES | UNIONES | 40172201 | BRIDAS CIEGAS PARA TUBOS DE ACERO AL CARBONO
260907 | BRIDA CIEGA ACERO AL CARBONO 14" (350MM) ASME B16.5 CLASE 150 PERFORACION CENTRO 2 1/2" | UN | BRIDA | MATERIALES ESTANDAR | VALVULAS, HIDRANTES Y UNIONES | UNIONES | 40172201 | BRIDAS CIEGAS PARA TUBOS DE ACERO AL CARBONO
260908 | BRIDA CIEGA ACERO AL CARBONO 14" (350MM) ASME B16.5 CLASE 150 PERFORACION CENTRO 3" | UN | BRIDA | MATERIALES ESTANDAR | VALVULAS, HIDRANTES Y UNIONES | UNIONES | 40172201 | BRIDAS CIEGAS PARA TUBOS DE ACERO AL CARBONO
260909 | BRIDA CIEGA ACERO AL CARBONO 14" (350MM) ASME B16.5 CLASE 150 PERFORACION CENTRO 3 1/2" | UN | BRIDA | MATERIALES ESTANDAR | VALVULAS, HIDRANTES Y UNIONES | UNIONES | 40172201 | BRIDAS CIEGAS PARA TUBOS DE ACERO AL CARBONO
260910 | BRIDA CIEGA ACERO AL CARBONO 14" (350MM) ASME B16.5 CLASE 150 PERFORACION CENTRO 4" | UN | BRIDA | MATERIALES ESTANDAR | VALVULAS, HIDRANTES Y UNIONES | UNIONES | 40172201 | BRIDAS CIEGAS PARA TUBOS DE ACERO AL CARBONO
260911 | BRIDA CIEGA ACERO AL CARBONO 14" (350MM) ASME B16.5 CLASE 150 PERFORACION CENTRO 5" | UN | BRIDA | MATERIALES ESTANDAR | VALVULAS, HIDRANTES Y UNIONES | UNIONES | 40172201 | BRIDAS CIEGAS PARA TUBOS DE ACERO AL CARBONO
260912 | BRIDA CIEGA ACERO AL CARBONO 14" (350MM) ASME B16.5 CLASE 150 PERFORACION CENTRO 6" | UN | BRIDA | MATERIALES ESTANDAR | VALVULAS, HIDRANTES Y UNIONES | UNIONES | 40172201 | BRIDAS CIEGAS PARA TUBOS DE ACERO AL CARBONO
260913 | BRIDA CIEGA ACERO AL CARBONO 14" (350MM) ASME B16.5 CLASE 150 PERFORACION CENTRO 8" | UN | BRIDA | MATERIALES ESTANDAR | VALVULAS, HIDRANTES Y UNIONES | UNIONES | 40172201 | BRIDAS CIEGAS PARA TUBOS DE ACERO AL CARBONO
260914 | BRIDA CIEGA ACERO AL CARBONO 14" (350MM) ASME B16.5 CLASE 300 PERFORACION EXCENTRICA 2" | UN | BRIDA | MATERIALES ESTANDAR | VALVULAS, HIDRANTES Y UNIONES | UNIONES | 40172201 | BRIDAS CIEGAS PARA TUBOS DE ACERO AL CARBONO
260915 | BRIDA CIEGA ACERO AL CARBONO 14" (350MM) ASME B16.5 CLASE 300 PERFORACION EXCENTRICA 2 1/2" | UN | BRIDA | MATERIALES ESTANDAR | VALVULAS, HIDRANTES Y UNIONES | UNIONES | 40172201 | BRIDAS CIEGAS PARA TUBOS DE ACERO AL CARBONO
260916 | BRIDA CIEGA ACERO AL CARBONO 14" (350MM) ASME B16.5 CLASE 300 PERFORACION EXCENTRICA 3" | UN | BRIDA | MATERIALES ESTANDAR | VALVULAS, HIDRANTES Y UNIONES | UNIONES | 40172201 | BRIDAS CIEGAS PARA TUBOS DE ACERO AL CARBONO
260917 | BRIDA CIEGA ACERO AL CARBONO 14" (350MM) ASME B16.5 CLASE 300 PERFORACION EXCENTRICA 3 1/2" | UN | BRIDA | MATERIALES ESTANDAR | VALVULAS, HIDRANTES Y UNIONES | UNIONES | 40172201 | BRIDAS CIEGAS PARA TUBOS DE ACERO AL CARBONO
260918 | BRIDA CIEGA ACERO AL CARBONO 14" (350MM) ASME B16.5 CLASE 300 PERFORACION EXCENTRICA 4" | UN | BRIDA | MATERIALES ESTANDAR | VALVULAS, HIDRANTES Y UNIONES | UNIONES | 40172201 | BRIDAS CIEGAS PARA TUBOS DE ACERO AL CARBONO
260919 | BRIDA CIEGA ACERO AL CARBONO 14" (350MM) ASME B16.5 CLASE 300 PERFORACION EXCENTRICA 5" | UN | BRIDA | MATERIALES ESTANDAR | VALVULAS, HIDRANTES Y UNIONES | UNIONES | 40172201 | BRIDAS CIEGAS PARA TUBOS DE ACERO AL CARBONO
260920 | BRIDA CIEGA ACERO AL CARBONO 14" (350MM) ASME B16.5 CLASE 300 PERFORACION EXCENTRICA 6" | UN | BRIDA | MATERIALES ESTANDAR | VALVULAS, HIDRANTES Y UNIONES | UNIONES | 40172201 | BRIDAS CIEGAS PARA TUBOS DE ACERO AL CARBONO
260921 | BRIDA CIEGA ACERO AL CARBONO 14" (350MM) ASME B16.5 CLASE 300 PERFORACION CENTRO 2" | UN | BRIDA | MATERIALES ESTANDAR | VALVULAS, HIDRANTES Y UNIONES | UNIONES | 40172201 | BRIDAS CIEGAS PARA TUBOS DE ACERO AL CARBONO
260922 | BRIDA CIEGA ACERO AL CARBONO 14" (350MM) ASME B16.5 CLASE 300 PERFORACION CENTRO 2 1/2" | UN | BRIDA | MATERIALES ESTANDAR | VALVULAS, HIDRANTES Y UNIONES | UNIONES | 40172201 | BRIDAS CIEGAS PARA TUBOS DE ACERO AL CARBONO
260923 | BRIDA CIEGA ACERO AL CARBONO 14" (350MM) ASME B16.5 CLASE 300 PERFORACION CENTRO 3" | UN | BRIDA | MATERIALES ESTANDAR | VALVULAS, HIDRANTES Y UNIONES | UNIONES | 40172201 | BRIDAS CIEGAS PARA TUBOS DE ACERO AL CARBONO
260924 | BRIDA CIEGA ACERO AL CARBONO 14" (350MM) ASME B16.5 CLASE 300 PERFORACION CENTRO 3 1/2" | UN | BRIDA | MATERIALES ESTANDAR | VALVULAS, HIDRANTES Y UNIONES | UNIONES | 40172201 | BRIDAS CIEGAS PARA TUBOS DE ACERO AL CARBONO
260925 | BRIDA CIEGA ACERO AL CARBONO 14" (350MM) ASME B16.5 CLASE 300 PERFORACION CENTRO 4" | UN | BRIDA | MATERIALES ESTANDAR | VALVULAS, HIDRANTES Y UNIONES | UNIONES | 40172201 | BRIDAS CIEGAS PARA TUBOS DE ACERO AL CARBONO
260926 | BRIDA CIEGA ACERO AL CARBONO 14" (350MM) ASME B16.5 CLASE 300 PERFORACION CENTRO 5" | UN | BRIDA | MATERIALES ESTANDAR | VALVULAS, HIDRANTES Y UNIONES | UNIONES | 40172201 | BRIDAS CIEGAS PARA TUBOS DE ACERO AL CARBONO
260927 | BRIDA CIEGA ACERO AL CARBONO 14" (350MM) ASME B16.5 CLASE 300 PERFORACION CENTRO 6" | UN | BRIDA | MATERIALES ESTANDAR | VALVULAS, HIDRANTES Y UNIONES | UNIONES | 40172201 | BRIDAS CIEGAS PARA TUBOS DE ACERO AL CARBONO
260928 | BRIDA CIEGA ACERO AL CARBONO 14" (350MM) ASME B16.5 CLASE 300 PERFORACION CENTRO 8" | UN | BRIDA | MATERIALES ESTANDAR | VALVULAS, HIDRANTES Y UNIONES | UNIONES | 40172201 | BRIDAS CIEGAS PARA TUBOS DE ACERO AL CARBONO
260929 | BRIDA CIEGA ACERO AL CARBONO 14" (350MM) ASME B16.5 CLASE 300 | UN | BRIDA | MATERIALES ESTANDAR | VALVULAS, HIDRANTES Y UNIONES | UNIONES | 40172201 | BRIDAS CIEGAS PARA TUBOS DE ACERO AL CARBONO
260930 | BRIDA CIEGA ACERO AL CARBONO 16" (400MM) ASME B16.5 CLASE 150 PERFORACION EXCENTRICA 2" | UN | BRIDA | MATERIALES ESTANDAR | VALVULAS, HIDRANTES Y UNIONES | UNIONES | 40172201 | BRIDAS CIEGAS PARA TUBOS DE ACERO AL CARBONO
260931 | BRIDA CIEGA ACERO AL CARBONO 16" (400MM) ASME B16.5 CLASE 150 PERFORACION EXCENTRICA 2 1/2" | UN | BRIDA | MATERIALES ESTANDAR | VALVULAS, HIDRANTES Y UNIONES | UNIONES | 40172201 | BRIDAS CIEGAS PARA TUBOS DE ACERO AL CARBONO
260932 | BRIDA CIEGA ACERO AL CARBONO 16" (400MM) ASME B16.5 CLASE 150 PERFORACION EXCENTRICA 3" | UN | BRIDA | MATERIALES ESTANDAR | VALVULAS, HIDRANTES Y UNIONES | UNIONES | 40172201 | BRIDAS CIEGAS PARA TUBOS DE ACERO AL CARBONO
260933 | BRIDA CIEGA ACERO AL CARBONO 16" (400MM) ASME B16.5 CLASE 150 PERFORACION EXCENTRICA 3 1/2" | UN | BRIDA | MATERIALES ESTANDAR | VALVULAS, HIDRANTES Y UNIONES | UNIONES | 40172201 | BRIDAS CIEGAS PARA TUBOS DE ACERO AL CARBONO
260934 | BRIDA CIEGA ACERO AL CARBONO 16" (400MM) ASME B16.5 CLASE 150 PERFORACION EXCENTRICA 4" | UN | BRIDA | MATERIALES ESTANDAR | VALVULAS, HIDRANTES Y UNIONES | UNIONES | 40172201 | BRIDAS CIEGAS PARA TUBOS DE ACERO AL CARBONO
260935 | BRIDA CIEGA ACERO AL CARBONO 16" (400MM) ASME B16.5 CLASE 150 PERFORACION EXCENTRICA 5" | UN | BRIDA | MATERIALES ESTANDAR | VALVULAS, HIDRANTES Y UNIONES | UNIONES | 40172201 | BRIDAS CIEGAS PARA TUBOS DE ACERO AL CARBONO
260936 | BRIDA CIEGA ACERO AL CARBONO 16" (400MM) ASME B16.5 CLASE 150 PERFORACION EXCENTRICA 6" | UN | BRIDA | MATERIALES ESTANDAR | VALVULAS, HIDRANTES Y UNIONES | UNIONES | 40172201 | BRIDAS CIEGAS PARA TUBOS DE ACERO AL CARBONO
260937 | BRIDA CIEGA ACERO AL CARBONO 16" (400MM) ASME B16.5 CLASE 150 PERFORACION CENTRO 2" | UN | BRIDA | MATERIALES ESTANDAR | VALVULAS, HIDRANTES Y UNIONES | UNIONES | 40172201 | BRIDAS CIEGAS PARA TUBOS DE ACERO AL CARBONO
260938 | BRIDA CIEGA ACERO AL CARBONO 16" (400MM) ASME B16.5 CLASE 150 PERFORACION CENTRO 2 1/2" | UN | BRIDA | MATERIALES ESTANDAR | VALVULAS, HIDRANTES Y UNIONES | UNIONES | 40172201 | BRIDAS CIEGAS PARA TUBOS DE ACERO AL CARBONO
260939 | BRIDA CIEGA ACERO AL CARBONO 16" (400MM) ASME B16.5 CLASE 150 PERFORACION CENTRO 3" | UN | BRIDA | MATERIALES ESTANDAR | VALVULAS, HIDRANTES Y UNIONES | UNIONES | 40172201 | BRIDAS CIEGAS PARA TUBOS DE ACERO AL CARBONO
260940 | BRIDA CIEGA ACERO AL CARBONO 16" (400MM) ASME B16.5 CLASE 150 PERFORACION CENTRO 3 1/2" | UN | BRIDA | MATERIALES ESTANDAR | VALVULAS, HIDRANTES Y UNIONES | UNIONES | 40172201 | BRIDAS CIEGAS PARA TUBOS DE ACERO AL CARBONO
260941 | BRIDA CIEGA ACERO AL CARBONO 16" (400MM) ASME B16.5 CLASE 150 PERFORACION CENTRO 4" | UN | BRIDA | MATERIALES ESTANDAR | VALVULAS, HIDRANTES Y UNIONES | UNIONES | 40172201 | BRIDAS CIEGAS PARA TUBOS DE ACERO AL CARBONO
260942 | BRIDA CIEGA ACERO AL CARBONO 16" (400MM) ASME B16.5 CLASE 150 PERFORACION CENTRO 5" | UN | BRIDA | MATERIALES ESTANDAR | VALVULAS, HIDRANTES Y UNIONES | UNIONES | 40172201 | BRIDAS CIEGAS PARA TUBOS DE ACERO AL CARBONO
260943 | BRIDA CIEGA ACERO AL CARBONO 16" (400MM) ASME B16.5 CLASE 150 PERFORACION CENTRO 6" | UN | BRIDA | MATERIALES ESTANDAR | VALVULAS, HIDRANTES Y UNIONES | UNIONES | 40172201 | BRIDAS CIEGAS PARA TUBOS DE ACERO AL CARBONO
260944 | BRIDA CIEGA ACERO AL CARBONO 16" (400MM) ASME B16.5 CLASE 150 PERFORACION CENTRO 8" | UN | BRIDA | MATERIALES ESTANDAR | VALVULAS, HIDRANTES Y UNIONES | UNIONES | 40172201 | BRIDAS CIEGAS PARA TUBOS DE ACERO AL CARBONO
260945 | BRIDA CIEGA ACERO AL CARBONO 16" (400MM) ASME B16.5 CLASE 300 PERFORACION EXCENTRICA 2" | UN | BRIDA | MATERIALES ESTANDAR | VALVULAS, HIDRANTES Y UNIONES | UNIONES | 40172201 | BRIDAS CIEGAS PARA TUBOS DE ACERO AL CARBONO
260946 | BRIDA CIEGA ACERO AL CARBONO 16" (400MM) ASME B16.5 CLASE 300 PERFORACION EXCENTRICA 2 1/2" | UN | BRIDA | MATERIALES ESTANDAR | VALVULAS, HIDRANTES Y UNIONES | UNIONES | 40172201 | BRIDAS CIEGAS PARA TUBOS DE ACERO AL CARBONO
260947 | BRIDA CIEGA ACERO AL CARBONO 16" (400MM) ASME B16.5 CLASE 300 PERFORACION EXCENTRICA 3" | UN | BRIDA | MATERIALES ESTANDAR | VALVULAS, HIDRANTES Y UNIONES | UNIONES | 40172201 | BRIDAS CIEGAS PARA TUBOS DE ACERO AL CARBONO
260948 | BRIDA CIEGA ACERO AL CARBONO 16" (400MM) ASME B16.5 CLASE 300 PERFORACION EXCENTRICA 3 1/2" | UN | BRIDA | MATERIALES ESTANDAR | VALVULAS, HIDRANTES Y UNIONES | UNIONES | 40172201 | BRIDAS CIEGAS PARA TUBOS DE ACERO AL CARBONO
260949 | BRIDA CIEGA ACERO AL CARBONO 16" (400MM) ASME B16.5 CLASE 300 PERFORACION EXCENTRICA 4" | UN | BRIDA | MATERIALES ESTANDAR | VALVULAS, HIDRANTES Y UNIONES | UNIONES | 40172201 | BRIDAS CIEGAS PARA TUBOS DE ACERO AL CARBONO
260950 | BRIDA CIEGA ACERO AL CARBONO 16" (400MM) ASME B16.5 CLASE 300 PERFORACION EXCENTRICA 5" | UN | BRIDA | MATERIALES ESTANDAR | VALVULAS, HIDRANTES Y UNIONES | UNIONES | 40172201 | BRIDAS CIEGAS PARA TUBOS DE ACERO AL CARBONO
260951 | BRIDA CIEGA ACERO AL CARBONO 16" (400MM) ASME B16.5 CLASE 300 PERFORACION EXCENTRICA 6" | UN | BRIDA | MATERIALES ESTANDAR | VALVULAS, HIDRANTES Y UNIONES | UNIONES | 40172201 | BRIDAS CIEGAS PARA TUBOS DE ACERO AL CARBONO
260952 | BRIDA CIEGA ACERO AL CARBONO 16" (400MM) ASME B16.5 CLASE 300 PERFORACION CENTRO 2" | UN | BRIDA | MATERIALES ESTANDAR | VALVULAS, HIDRANTES Y UNIONES | UNIONES | 40172201 | BRIDAS CIEGAS PARA TUBOS DE ACERO AL CARBONO
260953 | BRIDA CIEGA ACERO AL CARBONO 16" (400MM) ASME B16.5 CLASE 300 PERFORACION CENTRO 2 1/2" | UN | BRIDA | MATERIALES ESTANDAR | VALVULAS, HIDRANTES Y UNIONES | UNIONES | 40172201 | BRIDAS CIEGAS PARA TUBOS DE ACERO AL CARBONO
260954 | BRIDA CIEGA ACERO AL CARBONO 16" (400MM) ASME B16.5 CLASE 300 PERFORACION CENTRO 3" | UN | BRIDA | MATERIALES ESTANDAR | VALVULAS, HIDRANTES Y UNIONES | UNIONES | 40172201 | BRIDAS CIEGAS PARA TUBOS DE ACERO AL CARBONO
260955 | BRIDA CIEGA ACERO AL CARBONO 16" (400MM) ASME B16.5 CLASE 300 PERFORACION CENTRO 3 1/2" | UN | BRIDA | MATERIALES ESTANDAR | VALVULAS, HIDRANTES Y UNIONES | UNIONES | 40172201 | BRIDAS CIEGAS PARA TUBOS DE ACERO AL CARBONO
260956 | BRIDA CIEGA ACERO AL CARBONO 16" (400MM) ASME B16.5 CLASE 300 PERFORACION CENTRO 4" | UN | BRIDA | MATERIALES ESTANDAR | VALVULAS, HIDRANTES Y UNIONES | UNIONES | 40172201 | BRIDAS CIEGAS PARA TUBOS DE ACERO AL CARBONO
260957 | BRIDA CIEGA ACERO AL CARBONO 16" (400MM) ASME B16.5 CLASE 300 PERFORACION CENTRO 5" | UN | BRIDA | MATERIALES ESTANDAR | VALVULAS, HIDRANTES Y UNIONES | UNIONES | 40172201 | BRIDAS CIEGAS PARA TUBOS DE ACERO AL CARBONO
260958 | BRIDA CIEGA ACERO AL CARBONO 16" (400MM) ASME B16.5 CLASE 300 PERFORACION CENTRO 6" | UN | BRIDA | MATERIALES ESTANDAR | VALVULAS, HIDRANTES Y UNIONES | UNIONES | 40172201 | BRIDAS CIEGAS PARA TUBOS DE ACERO AL CARBONO
260959 | BRIDA CIEGA ACERO AL CARBONO 16" (400MM) ASME B16.5 CLASE 300 PERFORACION CENTRO 8" | UN | BRIDA | MATERIALES ESTANDAR | VALVULAS, HIDRANTES Y UNIONES | UNIONES | 40172201 | BRIDAS CIEGAS PARA TUBOS DE ACERO AL CARBONO
260960 | BRIDA CIEGA ACERO AL CARBONO 16" (400MM) ASME B16.5 CLASE 300 | UN | BRIDA | MATERIALES ESTANDAR | VALVULAS, HIDRANTES Y UNIONES | UNIONES | 40172201 | BRIDAS CIEGAS PARA TUBOS DE ACERO AL CARBONO
260961 | BRIDA CIEGA ACERO AL CARBONO 18" (450MM) ASME B16.5 CLASE 150 PERFORACION EXCENTRICA 2" | UN | BRIDA | MATERIALES ESTANDAR | VALVULAS, HIDRANTES Y UNIONES | UNIONES | 40172201 | BRIDAS CIEGAS PARA TUBOS DE ACERO AL CARBONO
260962 | BRIDA CIEGA ACERO AL CARBONO 18" (450MM) ASME B16.5 CLASE 150 PERFORACION EXCENTRICA 2 1/2" | UN | BRIDA | MATERIALES ESTANDAR | VALVULAS, HIDRANTES Y UNIONES | UNIONES | 40172201 | BRIDAS CIEGAS PARA TUBOS DE ACERO AL CARBONO
260963 | BRIDA CIEGA ACERO AL CARBONO 18" (450MM) ASME B16.5 CLASE 150 PERFORACION EXCENTRICA 3" | UN | BRIDA | MATERIALES ESTANDAR | VALVULAS, HIDRANTES Y UNIONES | UNIONES | 40172201 | BRIDAS CIEGAS PARA TUBOS DE ACERO AL CARBONO
260964 | BRIDA CIEGA ACERO AL CARBONO 18" (450MM) ASME B16.5 CLASE 150 PERFORACION EXCENTRICA 3 1/2" | UN | BRIDA | MATERIALES ESTANDAR | VALVULAS, HIDRANTES Y UNIONES | UNIONES | 40172201 | BRIDAS CIEGAS PARA TUBOS DE ACERO AL CARBONO
260965 | BRIDA CIEGA ACERO AL CARBONO 18" (450MM) ASME B16.5 CLASE 150 PERFORACION EXCENTRICA 4" | UN | BRIDA | MATERIALES ESTANDAR | VALVULAS, HIDRANTES Y UNIONES | UNIONES | 40172201 | BRIDAS CIEGAS PARA TUBOS DE ACERO AL CARBONO
260966 | BRIDA CIEGA ACERO AL CARBONO 18" (450MM) ASME B16.5 CLASE 150 PERFORACION EXCENTRICA 5" | UN | BRIDA | MATERIALES ESTANDAR | VALVULAS, HIDRANTES Y UNIONES | UNIONES | 40172201 | BRIDAS CIEGAS PARA TUBOS DE ACERO AL CARBONO
260967 | BRIDA CIEGA ACERO AL CARBONO 18" (450MM) ASME B16.5 CLASE 150 PERFORACION EXCENTRICA 6" | UN | BRIDA | MATERIALES ESTANDAR | VALVULAS, HIDRANTES Y UNIONES | UNIONES | 40172201 | BRIDAS CIEGAS PARA TUBOS DE ACERO AL CARBONO
260968 | BRIDA CIEGA ACERO AL CARBONO 18" (450MM) ASME B16.5 CLASE 150 PERFORACION CENTRO 2" | UN | BRIDA | MATERIALES ESTANDAR | VALVULAS, HIDRANTES Y UNIONES | UNIONES | 40172201 | BRIDAS CIEGAS PARA TUBOS DE ACERO AL CARBONO
260969 | BRIDA CIEGA ACERO AL CARBONO 18" (450MM) ASME B16.5 CLASE 150 PERFORACION CENTRO 2 1/2" | UN | BRIDA | MATERIALES ESTANDAR | VALVULAS, HIDRANTES Y UNIONES | UNIONES | 40172201 | BRIDAS CIEGAS PARA TUBOS DE ACERO AL CARBONO
260970 | BRIDA CIEGA ACERO AL CARBONO 18" (450MM) ASME B16.5 CLASE 150 PERFORACION CENTRO 3" | UN | BRIDA | MATERIALES ESTANDAR | VALVULAS, HIDRANTES Y UNIONES | UNIONES | 40172201 | BRIDAS CIEGAS PARA TUBOS DE ACERO AL CARBONO
260971 | BRIDA CIEGA ACERO AL CARBONO 18" (450MM) ASME B16.5 CLASE 150 PERFORACION CENTRO 3 1/2" | UN | BRIDA | MATERIALES ESTANDAR | VALVULAS, HIDRANTES Y UNIONES | UNIONES | 40172201 | BRIDAS CIEGAS PARA TUBOS DE ACERO AL CARBONO
260972 | BRIDA CIEGA ACERO AL CARBONO 18" (450MM) ASME B16.5 CLASE 150 PERFORACION CENTRO 4" | UN | BRIDA | MATERIALES ESTANDAR | VALVULAS, HIDRANTES Y UNIONES | UNIONES | 40172201 | BRIDAS CIEGAS PARA TUBOS DE ACERO AL CARBONO
260973 | BRIDA CIEGA ACERO AL CARBONO 18" (450MM) ASME B16.5 CLASE 150 PERFORACION CENTRO 5" | UN | BRIDA | MATERIALES ESTANDAR | VALVULAS, HIDRANTES Y UNIONES | UNIONES | 40172201 | BRIDAS CIEGAS PARA TUBOS DE ACERO AL CARBONO
260974 | BRIDA CIEGA ACERO AL CARBONO 18" (450MM) ASME B16.5 CLASE 150 PERFORACION CENTRO 6" | UN | BRIDA | MATERIALES ESTANDAR | VALVULAS, HIDRANTES Y UNIONES | UNIONES | 40172201 | BRIDAS CIEGAS PARA TUBOS DE ACERO AL CARBONO
260975 | BRIDA CIEGA ACERO AL CARBONO 18" (450MM) ASME B16.5 CLASE 150 PERFORACION CENTRO 8" | UN | BRIDA | MATERIALES ESTANDAR | VALVULAS, HIDRANTES Y UNIONES | UNIONES | 40172201 | BRIDAS CIEGAS PARA TUBOS DE ACERO AL CARBONO
260976 | BRIDA CIEGA ACERO AL CARBONO 18" (450MM) ASME B16.5 CLASE 300 PERFORACION EXCENTRICA 2" | UN | BRIDA | MATERIALES ESTANDAR | VALVULAS, HIDRANTES Y UNIONES | UNIONES | 40172201 | BRIDAS CIEGAS PARA TUBOS DE ACERO AL CARBONO
260977 | BRIDA CIEGA ACERO AL CARBONO 18" (450MM) ASME B16.5 CLASE 300 PERFORACION EXCENTRICA 2 1/2" | UN | BRIDA | MATERIALES ESTANDAR | VALVULAS, HIDRANTES Y UNIONES | UNIONES | 40172201 | BRIDAS CIEGAS PARA TUBOS DE ACERO AL CARBONO
260978 | BRIDA CIEGA ACERO AL CARBONO 18" (450MM) ASME B16.5 CLASE 300 PERFORACION EXCENTRICA 3" | UN | BRIDA | MATERIALES ESTANDAR | VALVULAS, HIDRANTES Y UNIONES | UNIONES | 40172201 | BRIDAS CIEGAS PARA TUBOS DE ACERO AL CARBONO
260979 | BRIDA CIEGA ACERO AL CARBONO 18" (450MM) ASME B16.5 CLASE 300 PERFORACION EXCENTRICA 3 1/2" | UN | BRIDA | MATERIALES ESTANDAR | VALVULAS, HIDRANTES Y UNIONES | UNIONES | 40172201 | BRIDAS CIEGAS PARA TUBOS DE ACERO AL CARBONO
260980 | BRIDA CIEGA ACERO AL CARBONO 18" (450MM) ASME B16.5 CLASE 300 PERFORACION EXCENTRICA 4" | UN | BRIDA | MATERIALES ESTANDAR | VALVULAS, HIDRANTES Y UNIONES | UNIONES | 40172201 | BRIDAS CIEGAS PARA TUBOS DE ACERO AL CARBONO
260981 | BRIDA CIEGA ACERO AL CARBONO 18" (450MM) ASME B16.5 CLASE 300 PERFORACION EXCENTRICA 5" | UN | BRIDA | MATERIALES ESTANDAR | VALVULAS, HIDRANTES Y UNIONES | UNIONES | 40172201 | BRIDAS CIEGAS PARA TUBOS DE ACERO AL CARBONO
260982 | BRIDA CIEGA ACERO AL CARBONO 18" (450MM) ASME B16.5 CLASE 300 PERFORACION EXCENTRICA 6" | UN | BRIDA | MATERIALES ESTANDAR | VALVULAS, HIDRANTES Y UNIONES | UNIONES | 40172201 | BRIDAS CIEGAS PARA TUBOS DE ACERO AL CARBONO
260983 | BRIDA CIEGA ACERO AL CARBONO 18" (450MM) ASME B16.5 CLASE 300 PERFORACION CENTRO 2" | UN | BRIDA | MATERIALES ESTANDAR | VALVULAS, HIDRANTES Y UNIONES | UNIONES | 40172201 | BRIDAS CIEGAS PARA TUBOS DE ACERO AL CARBONO
260984 | BRIDA CIEGA ACERO AL CARBONO 18" (450MM) ASME B16.5 CLASE 300 PERFORACION CENTRO 2 1/2" | UN | BRIDA | MATERIALES ESTANDAR | VALVULAS, HIDRANTES Y UNIONES | UNIONES | 40172201 | BRIDAS CIEGAS PARA TUBOS DE ACERO AL CARBONO
260985 | BRIDA CIEGA ACERO AL CARBONO 18" (450MM) ASME B16.5 CLASE 300 PERFORACION CENTRO 3" | UN | BRIDA | MATERIALES ESTANDAR | VALVULAS, HIDRANTES Y UNIONES | UNIONES | 40172201 | BRIDAS CIEGAS PARA TUBOS DE ACERO AL CARBONO
260986 | BRIDA CIEGA ACERO AL CARBONO 18" (450MM) ASME B16.5 CLASE 300 PERFORACION CENTRO 3 1/2" | UN | BRIDA | MATERIALES ESTANDAR | VALVULAS, HIDRANTES Y UNIONES | UNIONES | 40172201 | BRIDAS CIEGAS PARA TUBOS DE ACERO AL CARBONO
260987 | BRIDA CIEGA ACERO AL CARBONO 18" (450MM) ASME B16.5 CLASE 300 PERFORACION CENTRO 4" | UN | BRIDA | MATERIALES ESTANDAR | VALVULAS, HIDRANTES Y UNIONES | UNIONES | 40172201 | BRIDAS CIEGAS PARA TUBOS DE ACERO AL CARBONO
260988 | BRIDA CIEGA ACERO AL CARBONO 18" (450MM) ASME B16.5 CLASE 300 PERFORACION CENTRO 5" | UN | BRIDA | MATERIALES ESTANDAR | VALVULAS, HIDRANTES Y UNIONES | UNIONES | 40172201 | BRIDAS CIEGAS PARA TUBOS DE ACERO AL CARBONO
260989 | BRIDA CIEGA ACERO AL CARBONO 18" (450MM) ASME B16.5 CLASE 300 PERFORACION CENTRO 6" | UN | BRIDA | MATERIALES ESTANDAR | VALVULAS, HIDRANTES Y UNIONES | UNIONES | 40172201 | BRIDAS CIEGAS PARA TUBOS DE ACERO AL CARBONO
260990 | BRIDA CIEGA ACERO AL CARBONO 18" (450MM) ASME B16.5 CLASE 300 PERFORACION CENTRO 8" | UN | BRIDA | MATERIALES ESTANDAR | VALVULAS, HIDRANTES Y UNIONES | UNIONES | 40172201 | BRIDAS CIEGAS PARA TUBOS DE ACERO AL CARBONO
260991 | BRIDA CIEGA ACERO AL CARBONO 18" (450MM) ASME B16.5 CLASE 300 | UN | BRIDA | MATERIALES ESTANDAR | VALVULAS, HIDRANTES Y UNIONES | UNIONES | 40172201 | BRIDAS CIEGAS PARA TUBOS DE ACERO AL CARBONO
260992 | BRIDA CIEGA ACERO AL CARBONO 2" (50MM) ASME B16.5 CLASE 300 | UN | BRIDA | MATERIALES ESTANDAR | VALVULAS, HIDRANTES Y UNIONES | UNIONES | 40172201 | BRIDAS CIEGAS PARA TUBOS DE ACERO AL CARBONO
260993 | BRIDA CIEGA ACERO AL CARBONO 2 1/2" (65MM) ASME B16.5 CLASE 150 | UN | BRIDA | MATERIALES ESTANDAR | VALVULAS, HIDRANTES Y UNIONES | UNIONES | 40172201 | BRIDAS CIEGAS PARA TUBOS DE ACERO AL CARBONO
260994 | BRIDA CIEGA ACERO AL CARBONO 2 1/2" (65MM) ASME B16.5 CLASE 300 | UN | BRIDA | MATERIALES ESTANDAR | VALVULAS, HIDRANTES Y UNIONES | UNIONES | 40172201 | BRIDAS CIEGAS PARA TUBOS DE ACERO AL CARBONO
260995 | BRIDA CIEGA ACERO AL CARBONO 20" (500MM) ASME B16.5 CLASE 150 PERFORACION EXCENTRICA 2" | UN | BRIDA | MATERIALES ESTANDAR | VALVULAS, HIDRANTES Y UNIONES | UNIONES | 40172201 | BRIDAS CIEGAS PARA TUBOS DE ACERO AL CARBONO
260996 | BRIDA CIEGA ACERO AL CARBONO 20" (500MM) ASME B16.5 CLASE 150 PERFORACION EXCENTRICA 2 1/2" | UN | BRIDA | MATERIALES ESTANDAR | VALVULAS, HIDRANTES Y UNIONES | UNIONES | 40172201 | BRIDAS CIEGAS PARA TUBOS DE ACERO AL CARBONO
260997 | BRIDA CIEGA ACERO AL CARBONO 20" (500MM) ASME B16.5 CLASE 150 PERFORACION EXCENTRICA 3" | UN | BRIDA | MATERIALES ESTANDAR | VALVULAS, HIDRANTES Y UNIONES | UNIONES | 40172201 | BRIDAS CIEGAS PARA TUBOS DE ACERO AL CARBONO
260998 | BRIDA CIEGA ACERO AL CARBONO 20" (500MM) ASME B16.5 CLASE 150 PERFORACION EXCENTRICA 3 1/2" | UN | BRIDA | MATERIALES ESTANDAR | VALVULAS, HIDRANTES Y UNIONES | UNIONES | 40172201 | BRIDAS CIEGAS PARA TUBOS DE ACERO AL CARBONO
260999 | BRIDA CIEGA ACERO AL CARBONO 20" (500MM) ASME B16.5 CLASE 150 PERFORACION EXCENTRICA 4" | UN | BRIDA | MATERIALES ESTANDAR | VALVULAS, HIDRANTES Y UNIONES | UNIONES | 40172201 | BRIDAS CIEGAS PARA TUBOS DE ACERO AL CARBONO
261000 | BRIDA CIEGA ACERO AL CARBONO 20" (500MM) ASME B16.5 CLASE 150 PERFORACION EXCENTRICA 5" | UN | BRIDA | MATERIALES ESTANDAR | VALVULAS, HIDRANTES Y UNIONES | UNIONES | 40172201 | BRIDAS CIEGAS PARA TUBOS DE ACERO AL CARBONO
261001 | BRIDA CIEGA ACERO AL CARBONO 20" (500MM) ASME B16.5 CLASE 150 PERFORACION EXCENTRICA 6" | UN | BRIDA | MATERIALES ESTANDAR | VALVULAS, HIDRANTES Y UNIONES | UNIONES | 40172201 | BRIDAS CIEGAS PARA TUBOS DE ACERO AL CARBONO
261002 | BRIDA CIEGA ACERO AL CARBONO 20" (500MM) ASME B16.5 CLASE 150 PERFORACION CENTRO 2" | UN | BRIDA | MATERIALES ESTANDAR | VALVULAS, HIDRANTES Y UNIONES | UNIONES | 40172201 | BRIDAS CIEGAS PARA TUBOS DE ACERO AL CARBONO
261003 | BRIDA CIEGA ACERO AL CARBONO 20" (500MM) ASME B16.5 CLASE 150 PERFORACION CENTRO 2 1/2" | UN | BRIDA | MATERIALES ESTANDAR | VALVULAS, HIDRANTES Y UNIONES | UNIONES | 40172201 | BRIDAS CIEGAS PARA TUBOS DE ACERO AL CARBONO
261004 | BRIDA CIEGA ACERO AL CARBONO 20" (500MM) ASME B16.5 CLASE 150 PERFORACION CENTRO 3" | UN | BRIDA | MATERIALES ESTANDAR | VALVULAS, HIDRANTES Y UNIONES | UNIONES | 40172201 | BRIDAS CIEGAS PARA TUBOS DE ACERO AL CARBONO
261005 | BRIDA CIEGA ACERO AL CARBONO 20" (500MM) ASME B16.5 CLASE 150 PERFORACION CENTRO 3 1/2" | UN | BRIDA | MATERIALES ESTANDAR | VALVULAS, HIDRANTES Y UNIONES | UNIONES | 40172201 | BRIDAS CIEGAS PARA TUBOS DE ACERO AL CARBONO
261006 | BRIDA CIEGA ACERO AL CARBONO 20" (500MM) ASME B16.5 CLASE 150 PERFORACION CENTRO 4" | UN | BRIDA | MATERIALES ESTANDAR | VALVULAS, HIDRANTES Y UNIONES | UNIONES | 40172201 | BRIDAS CIEGAS PARA TUBOS DE ACERO AL CARBONO
261007 | BRIDA CIEGA ACERO AL CARBONO 20" (500MM) ASME B16.5 CLASE 150 PERFORACION CENTRO 5" | UN | BRIDA | MATERIALES ESTANDAR | VALVULAS, HIDRANTES Y UNIONES | UNIONES | 40172201 | BRIDAS CIEGAS PARA TUBOS DE ACERO AL CARBONO
261008 | BRIDA CIEGA ACERO AL CARBONO 20" (500MM) ASME B16.5 CLASE 150 PERFORACION CENTRO 6" | UN | BRIDA | MATERIALES ESTANDAR | VALVULAS, HIDRANTES Y UNIONES | UNIONES | 40172201 | BRIDAS CIEGAS PARA TUBOS DE ACERO AL CARBONO
261009 | BRIDA CIEGA ACERO AL CARBONO 20" (500MM) ASME B16.5 CLASE 150 PERFORACION CENTRO 8" | UN | BRIDA | MATERIALES ESTANDAR | VALVULAS, HIDRANTES Y UNIONES | UNIONES | 40172201 | BRIDAS CIEGAS PARA TUBOS DE ACERO AL CARBONO
261010 | BRIDA CIEGA ACERO AL CARBONO 20" (500MM) ASME B16.5 CLASE 300 PERFORACION EXCENTRICA 2" | UN | BRIDA | MATERIALES ESTANDAR | VALVULAS, HIDRANTES Y UNIONES | UNIONES | 40172201 | BRIDAS CIEGAS PARA TUBOS DE ACERO AL CARBONO
261011 | BRIDA CIEGA ACERO AL CARBONO 20" (500MM) ASME B16.5 CLASE 300 PERFORACION EXCENTRICA 2 1/2" | UN | BRIDA | MATERIALES ESTANDAR | VALVULAS, HIDRANTES Y UNIONES | UNIONES | 40172201 | BRIDAS CIEGAS PARA TUBOS DE ACERO AL CARBONO
261012 | BRIDA CIEGA ACERO AL CARBONO 20" (500MM) ASME B16.5 CLASE 300 PERFORACION EXCENTRICA 3" | UN | BRIDA | MATERIALES ESTANDAR | VALVULAS, HIDRANTES Y UNIONES | UNIONES | 40172201 | BRIDAS CIEGAS PARA TUBOS DE ACERO AL CARBONO
261013 | BRIDA CIEGA ACERO AL CARBONO 20" (500MM) ASME B16.5 CLASE 300 PERFORACION EXCENTRICA 3 1/2" | UN | BRIDA | MATERIALES ESTANDAR | VALVULAS, HIDRANTES Y UNIONES | UNIONES | 40172201 | BRIDAS CIEGAS PARA TUBOS DE ACERO AL CARBONO
261014 | BRIDA CIEGA ACERO AL CARBONO 20" (500MM) ASME B16.5 CLASE 300 PERFORACION EXCENTRICA 4" | UN | BRIDA | MATERIALES ESTANDAR | VALVULAS, HIDRANTES Y UNIONES | UNIONES | 40172201 | BRIDAS CIEGAS PARA TUBOS DE ACERO AL CARBONO
261015 | BRIDA CIEGA ACERO AL CARBONO 20" (500MM) ASME B16.5 CLASE 300 PERFORACION EXCENTRICA 5" | UN | BRIDA | MATERIALES ESTANDAR | VALVULAS, HIDRANTES Y UNIONES | UNIONES | 40172201 | BRIDAS CIEGAS PARA TUBOS DE ACERO AL CARBONO
261016 | BRIDA CIEGA ACERO AL CARBONO 20" (500MM) ASME B16.5 CLASE 300 PERFORACION EXCENTRICA 6" | UN | BRIDA | MATERIALES ESTANDAR | VALVULAS, HIDRANTES Y UNIONES | UNIONES | 40172201 | BRIDAS CIEGAS PARA TUBOS DE ACERO AL CARBONO
261017 | BRIDA CIEGA ACERO AL CARBONO 20" (500MM) ASME B16.5 CLASE 300 PERFORACION CENTRO 2" | UN | BRIDA | MATERIALES ESTANDAR | VALVULAS, HIDRANTES Y UNIONES | UNIONES | 40172201 | BRIDAS CIEGAS PARA TUBOS DE ACERO AL CARBONO
261018 | BRIDA CIEGA ACERO AL CARBONO 20" (500MM) ASME B16.5 CLASE 300 PERFORACION CENTRO 2 1/2" | UN | BRIDA | MATERIALES ESTANDAR | VALVULAS, HIDRANTES Y UNIONES | UNIONES | 40172201 | BRIDAS CIEGAS PARA TUBOS DE ACERO AL CARBONO
261019 | BRIDA CIEGA ACERO AL CARBONO 20" (500MM) ASME B16.5 CLASE 300 PERFORACION CENTRO 3" | UN | BRIDA | MATERIALES ESTANDAR | VALVULAS, HIDRANTES Y UNIONES | UNIONES | 40172201 | BRIDAS CIEGAS PARA TUBOS DE ACERO AL CARBONO
261020 | BRIDA CIEGA ACERO AL CARBONO 20" (500MM) ASME B16.5 CLASE 300 PERFORACION CENTRO 3 1/2" | UN | BRIDA | MATERIALES ESTANDAR | VALVULAS, HIDRANTES Y UNIONES | UNIONES | 40172201 | BRIDAS CIEGAS PARA TUBOS DE ACERO AL CARBONO
261021 | BRIDA CIEGA ACERO AL CARBONO 20" (500MM) ASME B16.5 CLASE 300 PERFORACION CENTRO 4" | UN | BRIDA | MATERIALES ESTANDAR | VALVULAS, HIDRANTES Y UNIONES | UNIONES | 40172201 | BRIDAS CIEGAS PARA TUBOS DE ACERO AL CARBONO
261022 | BRIDA CIEGA ACERO AL CARBONO 20" (500MM) ASME B16.5 CLASE 300 PERFORACION CENTRO 5" | UN | BRIDA | MATERIALES ESTANDAR | VALVULAS, HIDRANTES Y UNIONES | UNIONES | 40172201 | BRIDAS CIEGAS PARA TUBOS DE ACERO AL CARBONO
261023 | BRIDA CIEGA ACERO AL CARBONO 20" (500MM) ASME B16.5 CLASE 300 PERFORACION CENTRO 6" | UN | BRIDA | MATERIALES ESTANDAR | VALVULAS, HIDRANTES Y UNIONES | UNIONES | 40172201 | BRIDAS CIEGAS PARA TUBOS DE ACERO AL CARBONO
261024 | BRIDA CIEGA ACERO AL CARBONO 20" (500MM) ASME B16.5 CLASE 300 PERFORACION CENTRO 8" | UN | BRIDA | MATERIALES ESTANDAR | VALVULAS, HIDRANTES Y UNIONES | UNIONES | 40172201 | BRIDAS CIEGAS PARA TUBOS DE ACERO AL CARBONO
261025 | BRIDA CIEGA ACERO AL CARBONO 20" (500MM) ASME B16.5 CLASE 300 | UN | BRIDA | MATERIALES ESTANDAR | VALVULAS, HIDRANTES Y UNIONES | UNIONES | 40172201 | BRIDAS CIEGAS PARA TUBOS DE ACERO AL CARBONO
261026 | BRIDA CIEGA ACERO AL CARBONO 24" (600MM) ASME B16.5 CLASE 150 PERFORACION EXCENTRICA 2" | UN | BRIDA | MATERIALES ESTANDAR | VALVULAS, HIDRANTES Y UNIONES | UNIONES | 40172201 | BRIDAS CIEGAS PARA TUBOS DE ACERO AL CARBONO
261027 | BRIDA CIEGA ACERO AL CARBONO 24" (600MM) ASME B16.5 CLASE 150 PERFORACION EXCENTRICA 2 1/2" | UN | BRIDA | MATERIALES ESTANDAR | VALVULAS, HIDRANTES Y UNIONES | UNIONES | 40172201 | BRIDAS CIEGAS PARA TUBOS DE ACERO AL CARBONO
261028 | BRIDA CIEGA ACERO AL CARBONO 24" (600MM) ASME B16.5 CLASE 150 PERFORACION EXCENTRICA 3" | UN | BRIDA | MATERIALES ESTANDAR | VALVULAS, HIDRANTES Y UNIONES | UNIONES | 40172201 | BRIDAS CIEGAS PARA TUBOS DE ACERO AL CARBONO
261029 | BRIDA CIEGA ACERO AL CARBONO 24" (600MM) ASME B16.5 CLASE 150 PERFORACION EXCENTRICA 3 1/2" | UN | BRIDA | MATERIALES ESTANDAR | VALVULAS, HIDRANTES Y UNIONES | UNIONES | 40172201 | BRIDAS CIEGAS PARA TUBOS DE ACERO AL CARBONO
261030 | BRIDA CIEGA ACERO AL CARBONO 24" (600MM) ASME B16.5 CLASE 150 PERFORACION EXCENTRICA 4" | UN | BRIDA | MATERIALES ESTANDAR | VALVULAS, HIDRANTES Y UNIONES | UNIONES | 40172201 | BRIDAS CIEGAS PARA TUBOS DE ACERO AL CARBONO
261031 | BRIDA CIEGA ACERO AL CARBONO 24" (600MM) ASME B16.5 CLASE 150 PERFORACION EXCENTRICA 5" | UN | BRIDA | MATERIALES ESTANDAR | VALVULAS, HIDRANTES Y UNIONES | UNIONES | 40172201 | BRIDAS CIEGAS PARA TUBOS DE ACERO AL CARBONO
261032 | BRIDA CIEGA ACERO AL CARBONO 24" (600MM) ASME B16.5 CLASE 150 PERFORACION EXCENTRICA 6" | UN | BRIDA | MATERIALES ESTANDAR | VALVULAS, HIDRANTES Y UNIONES | UNIONES | 40172201 | BRIDAS CIEGAS PARA TUBOS DE ACERO AL CARBONO
261033 | BRIDA CIEGA ACERO AL CARBONO 24" (600MM) ASME B16.5 CLASE 150 PERFORACION CENTRO 2" | UN | BRIDA | MATERIALES ESTANDAR | VALVULAS, HIDRANTES Y UNIONES | UNIONES | 40172201 | BRIDAS CIEGAS PARA TUBOS DE ACERO AL CARBONO
261034 | BRIDA CIEGA ACERO AL CARBONO 24" (600MM) ASME B16.5 CLASE 150 PERFORACION CENTRO 2 1/2" | UN | BRIDA | MATERIALES ESTANDAR | VALVULAS, HIDRANTES Y UNIONES | UNIONES | 40172201 | BRIDAS CIEGAS PARA TUBOS DE ACERO AL CARBONO
261035 | BRIDA CIEGA ACERO AL CARBONO 24" (600MM) ASME B16.5 CLASE 150 PERFORACION CENTRO 3" | UN | BRIDA | MATERIALES ESTANDAR | VALVULAS, HIDRANTES Y UNIONES | UNIONES | 40172201 | BRIDAS CIEGAS PARA TUBOS DE ACERO AL CARBONO
261036 | BRIDA CIEGA ACERO AL CARBONO 24" (600MM) ASME B16.5 CLASE 150 PERFORACION CENTRO 3 1/2" | UN | BRIDA | MATERIALES ESTANDAR | VALVULAS, HIDRANTES Y UNIONES | UNIONES | 40172201 | BRIDAS CIEGAS PARA TUBOS DE ACERO AL CARBONO
261037 | BRIDA CIEGA ACERO AL CARBONO 24" (600MM) ASME B16.5 CLASE 150 PERFORACION CENTRO 4" | UN | BRIDA | MATERIALES ESTANDAR | VALVULAS, HIDRANTES Y UNIONES | UNIONES | 40172201 | BRIDAS CIEGAS PARA TUBOS DE ACERO AL CARBONO
261038 | BRIDA CIEGA ACERO AL CARBONO 24" (600MM) ASME B16.5 CLASE 150 PERFORACION CENTRO 5" | UN | BRIDA | MATERIALES ESTANDAR | VALVULAS, HIDRANTES Y UNIONES | UNIONES | 40172201 | BRIDAS CIEGAS PARA TUBOS DE ACERO AL CARBONO
261039 | BRIDA CIEGA ACERO AL CARBONO 24" (600MM) ASME B16.5 CLASE 150 PERFORACION CENTRO 6" | UN | BRIDA | MATERIALES ESTANDAR | VALVULAS, HIDRANTES Y UNIONES | UNIONES | 40172201 | BRIDAS CIEGAS PARA TUBOS DE ACERO AL CARBONO
261040 | BRIDA CIEGA ACERO AL CARBONO 24" (600MM) ASME B16.5 CLASE 150 PERFORACION CENTRO 8" | UN | BRIDA | MATERIALES ESTANDAR | VALVULAS, HIDRANTES Y UNIONES | UNIONES | 40172201 | BRIDAS CIEGAS PARA TUBOS DE ACERO AL CARBONO
261041 | BRIDA CIEGA ACERO AL CARBONO 24" (600MM) ASME B16.5 CLASE 150 | UN | BRIDA | MATERIALES ESTANDAR | VALVULAS, HIDRANTES Y UNIONES | UNIONES | 40172201 | BRIDAS CIEGAS PARA TUBOS DE ACERO AL CARBONO
261042 | BRIDA CIEGA ACERO AL CARBONO 24" (600MM) ASME B16.5 CLASE 300 PERFORACION CENTRO 2" | UN | BRIDA | MATERIALES ESTANDAR | VALVULAS, HIDRANTES Y UNIONES | UNIONES | 40172201 | BRIDAS CIEGAS PARA TUBOS DE ACERO AL CARBONO
261043 | BRIDA CIEGA ACERO AL CARBONO 24" (600MM) ASME B16.5 CLASE 300 PERFORACION CENTRO 2 1/2" | UN | BRIDA | MATERIALES ESTANDAR | VALVULAS, HIDRANTES Y UNIONES | UNIONES | 40172201 | BRIDAS CIEGAS PARA TUBOS DE ACERO AL CARBONO
261044 | BRIDA CIEGA ACERO AL CARBONO 24" (600MM) ASME B16.5 CLASE 300 PERFORACION CENTRO 3" | UN | BRIDA | MATERIALES ESTANDAR | VALVULAS, HIDRANTES Y UNIONES | UNIONES | 40172201 | BRIDAS CIEGAS PARA TUBOS DE ACERO AL CARBONO
261045 | BRIDA CIEGA ACERO AL CARBONO 24" (600MM) ASME B16.5 CLASE 300 PERFORACION CENTRO 3 1/2" | UN | BRIDA | MATERIALES ESTANDAR | VALVULAS, HIDRANTES Y UNIONES | UNIONES | 40172201 | BRIDAS CIEGAS PARA TUBOS DE ACERO AL CARBONO
261046 | BRIDA CIEGA ACERO AL CARBONO 24" (600MM) ASME B16.5 CLASE 300 PERFORACION CENTRO 4" | UN | BRIDA | MATERIALES ESTANDAR | VALVULAS, HIDRANTES Y UNIONES | UNIONES | 40172201 | BRIDAS CIEGAS PARA TUBOS DE ACERO AL CARBONO
261047 | BRIDA CIEGA ACERO AL CARBONO 24" (600MM) ASME B16.5 CLASE 300 PERFORACION CENTRO 5" | UN | BRIDA | MATERIALES ESTANDAR | VALVULAS, HIDRANTES Y UNIONES | UNIONES | 40172201 | BRIDAS CIEGAS PARA TUBOS DE ACERO AL CARBONO
261048 | BRIDA CIEGA ACERO AL CARBONO 24" (600MM) ASME B16.5 CLASE 300 PERFORACION CENTRO 6" | UN | BRIDA | MATERIALES ESTANDAR | VALVULAS, HIDRANTES Y UNIONES | UNIONES | 40172201 | BRIDAS CIEGAS PARA TUBOS DE ACERO AL CARBONO
261049 | BRIDA CIEGA ACERO AL CARBONO 24" (600MM) ASME B16.5 CLASE 300 PERFORACION CENTRO 8" | UN | BRIDA | MATERIALES ESTANDAR | VALVULAS, HIDRANTES Y UNIONES | UNIONES | 40172201 | BRIDAS CIEGAS PARA TUBOS DE ACERO AL CARBONO
261050 | BRIDA CIEGA ACERO AL CARBONO 24" (600MM) ASME B16.5 CLASE 300 | UN | BRIDA | MATERIALES ESTANDAR | VALVULAS, HIDRANTES Y UNIONES | UNIONES | 40172201 | BRIDAS CIEGAS PARA TUBOS DE ACERO AL CARBONO
261051 | BRIDA CIEGA ACERO AL CARBONO 3 1/2" (90MM) ASME B16.5 CLASE 150 | UN | BRIDA | MATERIALES ESTANDAR | VALVULAS, HIDRANTES Y UNIONES | UNIONES | 40172201 | BRIDAS CIEGAS PARA TUBOS DE ACERO AL CARBONO
261052 | BRIDA CIEGA ACERO AL CARBONO 3 1/2" (90MM) ASME B16.5 CLASE 300 | UN | BRIDA | MATERIALES ESTANDAR | VALVULAS, HIDRANTES Y UNIONES | UNIONES | 40172201 | BRIDAS CIEGAS PARA TUBOS DE ACERO AL CARBONO
261053 | BRIDA CIEGA ACERO AL CARBONO 30" (750MM) ASME B16.47 CLASE 150 PERFORACION CENTRO 8" | UN | BRIDA | MATERIALES ESTANDAR | VALVULAS, HIDRANTES Y UNIONES | UNIONES | 40172201 | BRIDAS CIEGAS PARA TUBOS DE ACERO AL CARBONO
261055 | BRIDA CIEGA ACERO AL CARBONO 4" (100MM) ASME B16.5 CLASE 150 PERFORACION EXCENTRICA 2" | UN | BRIDA | MATERIALES ESTANDAR | VALVULAS, HIDRANTES Y UNIONES | UNIONES | 40172201 | BRIDAS CIEGAS PARA TUBOS DE ACERO AL CARBONO
261056 | BRIDA CIEGA ACERO AL CARBONO 4" (100MM) ASME B16.5 CLASE 150 PERFORACION EXCENTRICA 2 1/2" | UN | BRIDA | MATERIALES ESTANDAR | VALVULAS, HIDRANTES Y UNIONES | UNIONES | 40172201 | BRIDAS CIEGAS PARA TUBOS DE ACERO AL CARBONO
261057 | BRIDA CIEGA ACERO AL CARBONO 4" (100MM) ASME B16.5 CLASE 150 PERFORACION CENTRO 2" | UN | BRIDA | MATERIALES ESTANDAR | VALVULAS, HIDRANTES Y UNIONES | UNIONES | 40172201 | BRIDAS CIEGAS PARA TUBOS DE ACERO AL CARBONO
261058 | BRIDA CIEGA ACERO AL CARBONO 4" (100MM) ASME B16.5 CLASE 150 PERFORACION CENTRO 2 1/2" | UN | BRIDA | MATERIALES ESTANDAR | VALVULAS, HIDRANTES Y UNIONES | UNIONES | 40172201 | BRIDAS CIEGAS PARA TUBOS DE ACERO AL CARBONO
261059 | BRIDA CIEGA ACERO AL CARBONO 4" (100MM) ASME B16.5 CLASE 150 PERFORACION CENTRO 3" | UN | BRIDA | MATERIALES ESTANDAR | VALVULAS, HIDRANTES Y UNIONES | UNIONES | 40172201 | BRIDAS CIEGAS PARA TUBOS DE ACERO AL CARBONO
261060 | BRIDA CIEGA ACERO AL CARBONO 4" (100MM) ASME B16.5 CLASE 300 PERFORACION EXCENTRICA 2" | UN | BRIDA | MATERIALES ESTANDAR | VALVULAS, HIDRANTES Y UNIONES | UNIONES | 40172201 | BRIDAS CIEGAS PARA TUBOS DE ACERO AL CARBONO
261061 | BRIDA CIEGA ACERO AL CARBONO 4" (100MM) ASME B16.5 CLASE 300 PERFORACION CENTRO 2" | UN | BRIDA | MATERIALES ESTANDAR | VALVULAS, HIDRANTES Y UNIONES | UNIONES | 40172201 | BRIDAS CIEGAS PARA TUBOS DE ACERO AL CARBONO
261062 | BRIDA CIEGA ACERO AL CARBONO 4" (100MM) ASME B16.5 CLASE 300 PERFORACION CENTRO 2 1/2" | UN | BRIDA | MATERIALES ESTANDAR | VALVULAS, HIDRANTES Y UNIONES | UNIONES | 40172201 | BRIDAS CIEGAS PARA TUBOS DE ACERO AL CARBONO
261063 | BRIDA CIEGA ACERO AL CARBONO 4" (100MM) ASME B16.5 CLASE 300 PERFORACION CENTRO 3" | UN | BRIDA | MATERIALES ESTANDAR | VALVULAS, HIDRANTES Y UNIONES | UNIONES | 40172201 | BRIDAS CIEGAS PARA TUBOS DE ACERO AL CARBONO
261064 | BRIDA CIEGA ACERO AL CARBONO 4" (100MM) ASME B16.5 CLASE 300 | UN | BRIDA | MATERIALES ESTANDAR | VALVULAS, HIDRANTES Y UNIONES | UNIONES | 40172201 | BRIDAS CIEGAS PARA TUBOS DE ACERO AL CARBONO
261065 | BRIDA CIEGA ACERO AL CARBONO 5" (125MM) ASME B16.5 CLASE 150 PERFORACION CENTRO 2" | UN | BRIDA | MATERIALES ESTANDAR | VALVULAS, HIDRANTES Y UNIONES | UNIONES | 40172201 | BRIDAS CIEGAS PARA TUBOS DE ACERO AL CARBONO
261066 | BRIDA CIEGA ACERO AL CARBONO 5" (125MM) ASME B16.5 CLASE 150 PERFORACION CENTRO 2 1/2" | UN | BRIDA | MATERIALES ESTANDAR | VALVULAS, HIDRANTES Y UNIONES | UNIONES | 40172201 | BRIDAS CIEGAS PARA TUBOS DE ACERO AL CARBONO
261067 | BRIDA CIEGA ACERO AL CARBONO 5" (125MM) ASME B16.5 CLASE 150 | UN | BRIDA | MATERIALES ESTANDAR | VALVULAS, HIDRANTES Y UNIONES | UNIONES | 40172201 | BRIDAS CIEGAS PARA TUBOS DE ACERO AL CARBONO
261068 | BRIDA CIEGA ACERO AL CARBONO 5" (125MM) ASME B16.5 CLASE 300 PERFORACION EXCENTRICA 2" | UN | BRIDA | MATERIALES ESTANDAR | VALVULAS, HIDRANTES Y UNIONES | UNIONES | 40172201 | BRIDAS CIEGAS PARA TUBOS DE ACERO AL CARBONO
261069 | BRIDA CIEGA ACERO AL CARBONO 5" (125MM) ASME B16.5 CLASE 300 PERFORACION CENTRO 2" | UN | BRIDA | MATERIALES ESTANDAR | VALVULAS, HIDRANTES Y UNIONES | UNIONES | 40172201 | BRIDAS CIEGAS PARA TUBOS DE ACERO AL CARBONO
261070 | BRIDA CIEGA ACERO AL CARBONO 5" (125MM) ASME B16.5 CLASE 300 PERFORACION CENTRO 2 1/2" | UN | BRIDA | MATERIALES ESTANDAR | VALVULAS, HIDRANTES Y UNIONES | UNIONES | 40172201 | BRIDAS CIEGAS PARA TUBOS DE ACERO AL CARBONO
261071 | BRIDA CIEGA ACERO AL CARBONO 5" (125MM) ASME B16.5 CLASE 300 PERFORACION CENTRO 3" | UN | BRIDA | MATERIALES ESTANDAR | VALVULAS, HIDRANTES Y UNIONES | UNIONES | 40172201 | BRIDAS CIEGAS PARA TUBOS DE ACERO AL CARBONO
261072 | BRIDA CIEGA ACERO AL CARBONO 5" (125MM) ASME B16.5 CLASE 300 PERFORACION CENTRO 3 1/2" | UN | BRIDA | MATERIALES ESTANDAR | VALVULAS, HIDRANTES Y UNIONES | UNIONES | 40172201 | BRIDAS CIEGAS PARA TUBOS DE ACERO AL CARBONO
261073 | BRIDA CIEGA ACERO AL CARBONO 5" (125MM) ASME B16.5 CLASE 300 PERFORACION CENTRO 4" | UN | BRIDA | MATERIALES ESTANDAR | VALVULAS, HIDRANTES Y UNIONES | UNIONES | 40172201 | BRIDAS CIEGAS PARA TUBOS DE ACERO AL CARBONO
261074 | BRIDA CIEGA ACERO AL CARBONO 5" (125MM) ASME B16.5 CLASE 300 | UN | BRIDA | MATERIALES ESTANDAR | VALVULAS, HIDRANTES Y UNIONES | UNIONES | 40172201 | BRIDAS CIEGAS PARA TUBOS DE ACERO AL CARBONO
261075 | BRIDA CIEGA ACERO AL CARBONO 6" (150MM) ASME B16.5 CLASE 150 PERFORACION EXCENTRICA 2" | UN | BRIDA | MATERIALES ESTANDAR | VALVULAS, HIDRANTES Y UNIONES | UNIONES | 40172201 | BRIDAS CIEGAS PARA TUBOS DE ACERO AL CARBONO
261076 | BRIDA CIEGA ACERO AL CARBONO 6" (150MM) ASME B16.5 CLASE 150 PERFORACION EXCENTRICA 2 1/2" | UN | BRIDA | MATERIALES ESTANDAR | VALVULAS, HIDRANTES Y UNIONES | UNIONES | 40172201 | BRIDAS CIEGAS PARA TUBOS DE ACERO AL CARBONO
261077 | BRIDA CIEGA ACERO AL CARBONO 6" (150MM) ASME B16.5 CLASE 150 PERFORACION CENTRO 2" | UN | BRIDA | MATERIALES ESTANDAR | VALVULAS, HIDRANTES Y UNIONES | UNIONES | 40172201 | BRIDAS CIEGAS PARA TUBOS DE ACERO AL CARBONO
261078 | BRIDA CIEGA ACERO AL CARBONO 6" (150MM) ASME B16.5 CLASE 150 PERFORACION CENTRO 2 1/2" | UN | BRIDA | MATERIALES ESTANDAR | VALVULAS, HIDRANTES Y UNIONES | UNIONES | 40172201 | BRIDAS CIEGAS PARA TUBOS DE ACERO AL CARBONO
261079 | BRIDA CIEGA ACERO AL CARBONO 6" (150MM) ASME B16.5 CLASE 150 PERFORACION CENTRO 3" | UN | BRIDA | MATERIALES ESTANDAR | VALVULAS, HIDRANTES Y UNIONES | UNIONES | 40172201 | BRIDAS CIEGAS PARA TUBOS DE ACERO AL CARBONO
261080 | BRIDA CIEGA ACERO AL CARBONO 6" (150MM) ASME B16.5 CLASE 300 PERFORACION EXCENTRICA 2" | UN | BRIDA | MATERIALES ESTANDAR | VALVULAS, HIDRANTES Y UNIONES | UNIONES | 40172201 | BRIDAS CIEGAS PARA TUBOS DE ACERO AL CARBONO
261081 | BRIDA CIEGA ACERO AL CARBONO 6" (150MM) ASME B16.5 CLASE 300 PERFORACION EXCENTRICA 2 1/2" | UN | BRIDA | MATERIALES ESTANDAR | VALVULAS, HIDRANTES Y UNIONES | UNIONES | 40172201 | BRIDAS CIEGAS PARA TUBOS DE ACERO AL CARBONO
261082 | BRIDA CIEGA ACERO AL CARBONO 6" (150MM) ASME B16.5 CLASE 300 PERFORACION CENTRO 2" | UN | BRIDA | MATERIALES ESTANDAR | VALVULAS, HIDRANTES Y UNIONES | UNIONES | 40172201 | BRIDAS CIEGAS PARA TUBOS DE ACERO AL CARBONO
261083 | BRIDA CIEGA ACERO AL CARBONO 6" (150MM) ASME B16.5 CLASE 300 PERFORACION CENTRO 2 1/2" | UN | BRIDA | MATERIALES ESTANDAR | VALVULAS, HIDRANTES Y UNIONES | UNIONES | 40172201 | BRIDAS CIEGAS PARA TUBOS DE ACERO AL CARBONO
261084 | BRIDA CIEGA ACERO AL CARBONO 6" (150MM) ASME B16.5 CLASE 300 PERFORACION CENTRO 3" | UN | BRIDA | MATERIALES ESTANDAR | VALVULAS, HIDRANTES Y UNIONES | UNIONES | 40172201 | BRIDAS CIEGAS PARA TUBOS DE ACERO AL CARBONO
261085 | BRIDA CIEGA ACERO AL CARBONO 6" (150MM) ASME B16.5 CLASE 300 PERFORACION CENTRO 3 1/2" | UN | BRIDA | MATERIALES ESTANDAR | VALVULAS, HIDRANTES Y UNIONES | UNIONES | 40172201 | BRIDAS CIEGAS PARA TUBOS DE ACERO AL CARBONO
261086 | BRIDA CIEGA ACERO AL CARBONO 6" (150MM) ASME B16.5 CLASE 300 PERFORACION CENTRO 4" | UN | BRIDA | MATERIALES ESTANDAR | VALVULAS, HIDRANTES Y UNIONES | UNIONES | 40172201 | BRIDAS CIEGAS PARA TUBOS DE ACERO AL CARBONO
261087 | BRIDA CIEGA ACERO AL CARBONO 6" (150MM) ASME B16.5 CLASE 300 | UN | BRIDA | MATERIALES ESTANDAR | VALVULAS, HIDRANTES Y UNIONES | UNIONES | 40172201 | BRIDAS CIEGAS PARA TUBOS DE ACERO AL CARBONO
261088 | BRIDA CIEGA ACERO AL CARBONO 8" (200MM) ASME B16.5 CLASE 150 PERFORACION EXCENTRICA 2" | UN | BRIDA | MATERIALES ESTANDAR | VALVULAS, HIDRANTES Y UNIONES | UNIONES | 40172201 | BRIDAS CIEGAS PARA TUBOS DE ACERO AL CARBONO
261089 | BRIDA CIEGA ACERO AL CARBONO 8" (200MM) ASME B16.5 CLASE 150 PERFORACION EXCENTRICA 2 1/2" | UN | BRIDA | MATERIALES ESTANDAR | VALVULAS, HIDRANTES Y UNIONES | UNIONES | 40172201 | BRIDAS CIEGAS PARA TUBOS DE ACERO AL CARBONO
261090 | BRIDA CIEGA ACERO AL CARBONO 8" (200MM) ASME B16.5 CLASE 150 PERFORACION EXCENTRICA 3" | UN | BRIDA | MATERIALES ESTANDAR | VALVULAS, HIDRANTES Y UNIONES | UNIONES | 40172201 | BRIDAS CIEGAS PARA TUBOS DE ACERO AL CARBONO
261091 | BRIDA CIEGA ACERO AL CARBONO 8" (200MM) ASME B16.5 CLASE 150 PERFORACION EXCENTRICA 3 1/2" | UN | BRIDA | MATERIALES ESTANDAR | VALVULAS, HIDRANTES Y UNIONES | UNIONES | 40172201 | BRIDAS CIEGAS PARA TUBOS DE ACERO AL CARBONO
261092 | BRIDA CIEGA ACERO AL CARBONO 8" (200MM) ASME B16.5 CLASE 150 PERFORACION CENTRO 2" | UN | BRIDA | MATERIALES ESTANDAR | VALVULAS, HIDRANTES Y UNIONES | UNIONES | 40172201 | BRIDAS CIEGAS PARA TUBOS DE ACERO AL CARBONO
261093 | BRIDA CIEGA ACERO AL CARBONO 8" (200MM) ASME B16.5 CLASE 150 PERFORACION CENTRO 2 1/2" | UN | BRIDA | MATERIALES ESTANDAR | VALVULAS, HIDRANTES Y UNIONES | UNIONES | 40172201 | BRIDAS CIEGAS PARA TUBOS DE ACERO AL CARBONO
261094 | BRIDA CIEGA ACERO AL CARBONO 8" (200MM) ASME B16.5 CLASE 150 PERFORACION CENTRO 3" | UN | BRIDA | MATERIALES ESTANDAR | VALVULAS, HIDRANTES Y UNIONES | UNIONES | 40172201 | BRIDAS CIEGAS PARA TUBOS DE ACERO AL CARBONO
261095 | BRIDA CIEGA ACERO AL CARBONO 8" (200MM) ASME B16.5 CLASE 150 PERFORACION CENTRO 3 1/2" | UN | BRIDA | MATERIALES ESTANDAR | VALVULAS, HIDRANTES Y UNIONES | UNIONES | 40172201 | BRIDAS CIEGAS PARA TUBOS DE ACERO AL CARBONO
261096 | BRIDA CIEGA ACERO AL CARBONO 8" (200MM) ASME B16.5 CLASE 300 PERFORACION EXCENTRICA 2" | UN | BRIDA | MATERIALES ESTANDAR | VALVULAS, HIDRANTES Y UNIONES | UNIONES | 40172201 | BRIDAS CIEGAS PARA TUBOS DE ACERO AL CARBONO
261097 | BRIDA CIEGA ACERO AL CARBONO 8" (200MM) ASME B16.5 CLASE 300 PERFORACION EXCENTRICA 2 1/2" | UN | BRIDA | MATERIALES ESTANDAR | VALVULAS, HIDRANTES Y UNIONES | UNIONES | 40172201 | BRIDAS CIEGAS PARA TUBOS DE ACERO AL CARBONO
261098 | BRIDA CIEGA ACERO AL CARBONO 8" (200MM) ASME B16.5 CLASE 300 PERFORACION EXCENTRICA 3" | UN | BRIDA | MATERIALES ESTANDAR | VALVULAS, HIDRANTES Y UNIONES | UNIONES | 40172201 | BRIDAS CIEGAS PARA TUBOS DE ACERO AL CARBONO
261099 | BRIDA CIEGA ACERO AL CARBONO 8" (200MM) ASME B16.5 CLASE 300 PERFORACION EXCENTRICA 3 1/2" | UN | BRIDA | MATERIALES ESTANDAR | VALVULAS, HIDRANTES Y UNIONES | UNIONES | 40172201 | BRIDAS CIEGAS PARA TUBOS DE ACERO AL CARBONO
261100 | BRIDA CIEGA ACERO AL CARBONO 8" (200MM) ASME B16.5 CLASE 300 PERFORACION CENTRO 2" | UN | BRIDA | MATERIALES ESTANDAR | VALVULAS, HIDRANTES Y UNIONES | UNIONES | 40172201 | BRIDAS CIEGAS PARA TUBOS DE ACERO AL CARBONO
261101 | BRIDA CIEGA ACERO AL CARBONO 8" (200MM) ASME B16.5 CLASE 300 PERFORACION CENTRO 2 1/2" | UN | BRIDA | MATERIALES ESTANDAR | VALVULAS, HIDRANTES Y UNIONES | UNIONES | 40172201 | BRIDAS CIEGAS PARA TUBOS DE ACERO AL CARBONO
261102 | BRIDA CIEGA ACERO AL CARBONO 8" (200MM) ASME B16.5 CLASE 300 PERFORACION CENTRO 3" | UN | BRIDA | MATERIALES ESTANDAR | VALVULAS, HIDRANTES Y UNIONES | UNIONES | 40172201 | BRIDAS CIEGAS PARA TUBOS DE ACERO AL CARBONO
261103 | BRIDA CIEGA ACERO AL CARBONO 8" (200MM) ASME B16.5 CLASE 300 PERFORACION CENTRO 3 1/2" | UN | BRIDA | MATERIALES ESTANDAR | VALVULAS, HIDRANTES Y UNIONES | UNIONES | 40172201 | BRIDAS CIEGAS PARA TUBOS DE ACERO AL CARBONO
261104 | BRIDA CIEGA ACERO AL CARBONO 8" (200MM) ASME B16.5 CLASE 300 PERFORACION CENTRO 4" | UN | BRIDA | MATERIALES ESTANDAR | VALVULAS, HIDRANTES Y UNIONES | UNIONES | 40172201 | BRIDAS CIEGAS PARA TUBOS DE ACERO AL CARBONO
261105 | BRIDA CIEGA ACERO AL CARBONO 8" (200MM) ASME B16.5 CLASE 300 PERFORACION CENTRO 5" | UN | BRIDA | MATERIALES ESTANDAR | VALVULAS, HIDRANTES Y UNIONES | UNIONES | 40172201 | BRIDAS CIEGAS PARA TUBOS DE ACERO AL CARBONO
261106 | BRIDA CIEGA ACERO AL CARBONO 8" (200MM) ASME B16.5 CLASE 300 PERFORACION CENTRO 6" | UN | BRIDA | MATERIALES ESTANDAR | VALVULAS, HIDRANTES Y UNIONES | UNIONES | 40172201 | BRIDAS CIEGAS PARA TUBOS DE ACERO AL CARBONO
261107 | BRIDA CIEGA ACERO AL CARBONO 8" (200MM) ASME B16.5 CLASE 300 | UN | BRIDA | MATERIALES ESTANDAR | VALVULAS, HIDRANTES Y UNIONES | UNIONES | 40172201 | BRIDAS CIEGAS PARA TUBOS DE ACERO AL CARBONO
261108 | BRIDA PLANA ACERO AL CARBONO 6" (150MM) EN-1092 TIPO 1 PN63 | UN | BRIDA | MATERIALES ESTANDAR | VALVULAS, HIDRANTES Y UNIONES | UNIONES | 40174101 | BRIDA ENCAJADA POR SOLDADURA PARA TUBOS DE ACERO AL CARBONO
261109 | BRIDA PLANA ACERO AL CARBONO 8" (200MM) EN-1092 TIPO 1 PN63 | UN | BRIDA | MATERIALES ESTANDAR | VALVULAS, HIDRANTES Y UNIONES | UNIONES | 40174101 | BRIDA ENCAJADA POR SOLDADURA PARA TUBOS DE ACERO AL CARBONO
261110 | BRIDA SOLDABLE TIPO CUELLO ACERO AL CARBONO 4" (100MM) DIN-2632 PN10 | UN | BRIDA | MATERIALES ESTANDAR | VALVULAS, HIDRANTES Y UNIONES | UNIONES | 40174101 | BRIDA ENCAJADA POR SOLDADURA PARA TUBOS DE ACERO AL CARBONO
261111 | BRIDA SOLDABLE TIPO CUELLO ACERO AL CARBONO 6" (150MM) DIN-2632 PN10 | UN | BRIDA | MATERIALES ESTANDAR | VALVULAS, HIDRANTES Y UNIONES | UNIONES | 40174101 | BRIDA ENCAJADA POR SOLDADURA PARA TUBOS DE ACERO AL CARBONO
261112 | BRIDA SOLDABLE TIPO CUELLO ACERO AL CARBONO 6" (150MM) DIN-2632 PN63 | UN | BRIDA | MATERIALES ESTANDAR | VALVULAS, HIDRANTES Y UNIONES | UNIONES | 40174101 | BRIDA ENCAJADA POR SOLDADURA PARA TUBOS DE ACERO AL CARBONO
261113 | BRIDA SOLDABLE TIPO CUELLO ACERO AL CARBONO 2" (50MM) DIN-2632 PN10 | UN | BRIDA | MATERIALES ESTANDAR | VALVULAS, HIDRANTES Y UNIONES | UNIONES | 40174101 | BRIDA ENCAJADA POR SOLDADURA PARA TUBOS DE ACERO AL CARBONO
261114 | BRIDA SOLDABLE TIPO CUELLO ACERO AL CARBONO 2 1/2" (65MM) DIN-2632 PN10 | UN | BRIDA | MATERIALES ESTANDAR | VALVULAS, HIDRANTES Y UNIONES | UNIONES | 40174101 | BRIDA ENCAJADA POR SOLDADURA PARA TUBOS DE ACERO AL CARBONO
261115 | BRIDA SOLDABLE TIPO CUELLO ACERO AL CARBONO 28" (700MM) DIN-2632 PN10 | UN | BRIDA | MATERIALES ESTANDAR | VALVULAS, HIDRANTES Y UNIONES | UNIONES | 40174101 | BRIDA ENCAJADA POR SOLDADURA PARA TUBOS DE ACERO AL CARBONO
261116 | BRIDA SOLDABLE TIPO CUELLO ACERO AL CARBONO 3" (80MM) DIN-2632 PN10 | UN | BRIDA | MATERIALES ESTANDAR | VALVULAS, HIDRANTES Y UNIONES | UNIONES | 40174101 | BRIDA ENCAJADA POR SOLDADURA PARA TUBOS DE ACERO AL CARBONO
261117 | BRIDA PLANA ACERO AL CARBONO 4" (100MM) DIN-2501 PN10 | UN | BRIDA | MATERIALES ESTANDAR | VALVULAS, HIDRANTES Y UNIONES | UNIONES | 40174101 | BRIDA ENCAJADA POR SOLDADURA PARA TUBOS DE ACERO AL CARBONO
261118 | BRIDA PLANA ACERO AL CARBONO 6" (150MM) DIN-2501 PN10 | UN | BRIDA | MATERIALES ESTANDAR | VALVULAS, HIDRANTES Y UNIONES | UNIONES | 40174101 | BRIDA ENCAJADA POR SOLDADURA PARA TUBOS DE ACERO AL CARBONO
261119 | BRIDA PLANA ACERO AL CARBONO 2" (50MM) DIN-2501 PN10 | UN | BRIDA | MATERIALES ESTANDAR | VALVULAS, HIDRANTES Y UNIONES | UNIONES | 40174101 | BRIDA ENCAJADA POR SOLDADURA PARA TUBOS DE ACERO AL CARBONO
261120 | BRIDA PLANA ACERO AL CARBONO 2 1/2" (65MM) DIN-2501 PN10 | UN | BRIDA | MATERIALES ESTANDAR | VALVULAS, HIDRANTES Y UNIONES | UNIONES | 40174101 | BRIDA ENCAJADA POR SOLDADURA PARA TUBOS DE ACERO AL CARBONO
261121 | BRIDA PLANA ACERO AL CARBONO 28" (700MM) DIN-2501 PN10 | UN | BRIDA | MATERIALES ESTANDAR | VALVULAS, HIDRANTES Y UNIONES | UNIONES | 40174101 | BRIDA ENCAJADA POR SOLDADURA PARA TUBOS DE ACERO AL CARBONO
261122 | BRIDA PLANA ACERO AL CARBONO 3" (80MM) DIN-2501 PN10 | UN | BRIDA | MATERIALES ESTANDAR | VALVULAS, HIDRANTES Y UNIONES | UNIONES | 40174101 | BRIDA ENCAJADA POR SOLDADURA PARA TUBOS DE ACERO AL CARBONO
261123 | VALVULA FLUJO ANULAR PASO LIBRE 6" (150MM) 363PSI (25BAR) HIERRO DUCTIL BRIDADA ASME B16.5 CLASE 300 | UN | BRIDA | MATERIALES ESTANDAR | VALVULAS, HIDRANTES Y UNIONES | VALVULAS | 40141600 | VÁLVULAS
261124 | VALVULA FLUJO ANULAR PASO LIBRE 6" (150MM) 725PSI (50BAR) HIERRO DUCTIL BRIDADA ASME B16.5 CLASE 300 ACCIONAMIENTO ELECTRICO CON ACTUADOR | UN | BRIDA | MATERIALES ESTANDAR | VALVULAS, HIDRANTES Y UNIONES | VALVULAS | 40141600 | VÁLVULAS
261125 | VALVULA FLUJO ANULAR PASO LIBRE 6" (150MM) 725PSI (50BAR) HIERRO DUCTIL BRIDADA ASME B16.5 CLASE 300 | UN | BRIDA | MATERIALES ESTANDAR | VALVULAS, HIDRANTES Y UNIONES | VALVULAS | 40141600 | VÁLVULAS
261126 | VALVULA FLUJO ANULAR PASO LIBRE 8" (200MM) 363PSI (25BAR) HIERRO DUCTIL BRIDADA ASME B16.5 CLASE 300 | UN | BRIDA | MATERIALES ESTANDAR | VALVULAS, HIDRANTES Y UNIONES | VALVULAS | 40141600 | VÁLVULAS
261127 | VALVULA FLUJO ANULAR PASO LIBRE 8" (200MM) 580PSI (40BAR) HIERRO DUCTIL BRIDADA ASME B16.5 CLASE 300 ACCIONAMIENTO ELECTRICO CON ACTUADOR | UN | BRIDA | MATERIALES ESTANDAR | VALVULAS, HIDRANTES Y UNIONES | VALVULAS | 40141600 | VÁLVULAS
261128 | VALVULA FLUJO ANULAR PASO LIBRE 8" (200MM) 580PSI (40BAR) HIERRO DUCTIL BRIDADA ASME B16.5 CLASE 300 | UN | BRIDA | MATERIALES ESTANDAR | VALVULAS, HIDRANTES Y UNIONES | VALVULAS | 40141600 | VÁLVULAS
261129 | VALVULA FLUJO ANULAR PASO LIBRE 10" (250MM) 725PSI (50BAR) HIERRO DUCTIL BRIDADA ASME B16.5 CLASE 300 ACCIONAMIENTO ELECTRICO CON ACTUADOR | UN | BRIDA | MATERIALES ESTANDAR | VALVULAS, HIDRANTES Y UNIONES | VALVULAS | 40141600 | VÁLVULAS
261130 | VALVULA FLUJO ANULAR PASO LIBRE 12" (300MM) 363PSI (25BAR) HIERRO DUCTIL BRIDADA ASME B16.5 CLASE 300 ACCIONAMIENTO ELECTRICO CON ACTUADOR | UN | BRIDA | MATERIALES ESTANDAR | VALVULAS, HIDRANTES Y UNIONES | VALVULAS | 40141600 | VÁLVULAS
261131 | VALVULA FLUJO ANULAR PASO LIBRE 12" (300MM) 580PSI (40BAR) HIERRO DUCTIL BRIDADA ASME B16.5 CLASE 300 ACCIONAMIENTO ELECTRICO CON ACTUADOR | UN | BRIDA | MATERIALES ESTANDAR | VALVULAS, HIDRANTES Y UNIONES | VALVULAS | 40141600 | VÁLVULAS
261132 | VALVULA FLUJO ANULAR PASO LIBRE 16" (400MM) 363PSI (25BAR) HIERRO DUCTIL BRIDADA ASME B16.5 CLASE 300 ACCIONAMIENTO ELECTRICO CON ACTUADOR | UN | BRIDA | MATERIALES ESTANDAR | VALVULAS, HIDRANTES Y UNIONES | VALVULAS | 40141600 | VÁLVULAS
261133 | VALVULA FLUJO ANULAR PASO LIBRE 20" (500MM) 232PSI (16BAR) HIERRO DUCTIL BRIDADA ASME B16.5 CLASE 150 ACCIONAMIENTO ELECTRICO CON ACTUADOR | UN | BRIDA | MATERIALES ESTANDAR | VALVULAS, HIDRANTES Y UNIONES | VALVULAS | 40141600 | VÁLVULAS
261134 | VALVULA FLUJO ANULAR PASO LIBRE 20" (500MM) 363PSI (25BAR) HIERRO DUCTIL BRIDADA ASME B16.5 CLASE 300 ACCIONAMIENTO ELECTRICO CON ACTUADOR | UN | BRIDA | MATERIALES ESTANDAR | VALVULAS, HIDRANTES Y UNIONES | VALVULAS | 40141600 | VÁLVULAS
261135 | VALVULA FLUJO ANULAR PASO LIBRE 24" (600MM) 232PSI (16BAR) HIERRO DUCTIL BRIDADA ASME B16.5 CLASE 150 ACCIONAMIENTO ELECTRICO CON ACTUADOR | UN | BRIDA | MATERIALES ESTANDAR | VALVULAS, HIDRANTES Y UNIONES | VALVULAS | 40141600 | VÁLVULAS
261136 | VALVULA FLUJO ANULAR PASO LIBRE 24" (600MM) 232PSI (16BAR) HIERRO DUCTIL BRIDADA ASME B16.5 CLASE 150 | UN | BRIDA | MATERIALES ESTANDAR | VALVULAS, HIDRANTES Y UNIONES | VALVULAS | 40141600 | VÁLVULAS
261137 | VALVULA FLUJO ANULAR PASO LIBRE 32" (800MM) 580PSI (40BAR) HIERRO DUCTIL BRIDADA ASME B16.5 CLASE 300 ACCIONAMIENTO ELECTRICO CON ACTUADOR | UN | BRIDA | MATERIALES ESTANDAR | VALVULAS, HIDRANTES Y UNIONES | VALVULAS | 40141600 | VÁLVULAS
261138 | VALVULA FLUJO ANULAR PASO LIBRE 36" (900MM) 363PSI (25BAR) HIERRO DUCTIL BRIDADA ASME B16.5 CLASE 300 ACCIONAMIENTO ELECTRICO CON ACTUADOR | UN | BRIDA | MATERIALES ESTANDAR | VALVULAS, HIDRANTES Y UNIONES | VALVULAS | 40141600 | VÁLVULAS
261139 | REDUCCION ACERO AL CARBONO ASTM A36 8" X 4" 145PSI BRIDADA ASME B16.5 CLASE 150 | UN | REDUCCION | MATERIALES ESTANDAR | TUBERIAS ACCESORIOS DE TUBERIA | ACCESORIOS DE TUBERIA | 40173602 | ACOPLAMIENTO REDUCTOR PARA TUBOS DE ACERO AL CARBONO
261141 | STICKER TITULADO DEGUSTACION PALABRA EN MAYUSCULA SOSTENIDA MEDIDA 5X1 – CORRIENTE CON TINTAS 2 X 0 ACABADOS EN PETROQUELADOS PRESENTACION HOJAS X 20 STICKER FONDO FUCSIA PANTONE TEXTO NEGRO | UN | STICKER | INDIRECTOS | EQUIPOS Y UTILES DE OFICINA | UTILES DE OFICINA | 55121506 | ETIQUETAS DE PRECIO
261143 | STICKER TITULADO PAGADO PALABRA MAYUSCULA SOSTENIDA MEDIDA 5X1 – CORRIENTE TINTAS 2 X 0 ACABADOS EN PETROQUELADOS PRESENTACION HOJAS X 20 STICKER FONDO VERDE PANTONE TEXTO NEGRO | UN | STICKER | INDIRECTOS | EQUIPOS Y UTILES DE OFICINA | UTILES DE OFICINA | 55121506 | ETIQUETAS DE PRECIO
261146 | TOMA AEREO TETRAFILAR 4P 380-440V 32A IP67 POLIMERICO | UN | TOMA | INDIRECTOS | MANTENIMIENTO DE EDIFICACIONES | INSTALACIONES ELECTRICAS | 39121402 | ENCHUFES ELÉCTRICOS
261147 | TOMA AEREO TETRAFILAR 4P 380-440V 125A IP67 POLIMERICO | UN | TOMA | INDIRECTOS | MANTENIMIENTO DE EDIFICACIONES | INSTALACIONES ELECTRICAS | 39121402 | ENCHUFES ELÉCTRICOS
261148 | TOMA AEREO TETRAFILAR 4P 230V 16A IP67 POLIMERICO | UN | TOMA | INDIRECTOS | MANTENIMIENTO DE EDIFICACIONES | INSTALACIONES ELECTRICAS | 39121402 | ENCHUFES ELÉCTRICOS
261149 | TOMA AEREO TETRAFILAR 4P 230V 32A IP67 POLIMERICO | UN | TOMA | INDIRECTOS | MANTENIMIENTO DE EDIFICACIONES | INSTALACIONES ELECTRICAS | 39121402 | ENCHUFES ELÉCTRICOS
261150 | TOMA AEREO TETRAFILAR 4P 230V 63A IP67 POLIMERICO | UN | TOMA | INDIRECTOS | MANTENIMIENTO DE EDIFICACIONES | INSTALACIONES ELECTRICAS | 39121402 | ENCHUFES ELÉCTRICOS
261151 | TOMA AEREO TETRAFILAR 4P 230V 125A IP67 POLIMERICO | UN | TOMA | INDIRECTOS | MANTENIMIENTO DE EDIFICACIONES | INSTALACIONES ELECTRICAS | 39121402 | ENCHUFES ELÉCTRICOS
261152 | CLAVIJA AEREA TETRAFILAR 4P 380-440V 16A IP67 POLIMERICO | UN | CLAVIJA | INDIRECTOS | MANTENIMIENTO DE EDIFICACIONES | INSTALACIONES ELECTRICAS | 39121463 | CONECTOR PARA ENCHUFE
261153 | CLAVIJA AEREA TETRAFILAR 4P 380-440V 32A IP67 POLIMERICO | UN | CLAVIJA | INDIRECTOS | MANTENIMIENTO DE EDIFICACIONES | INSTALACIONES ELECTRICAS | 39121463 | CONECTOR PARA ENCHUFE
261154 | CLAVIJA AEREA TETRAFILAR 4P 380-440V 125A IP67 POLIMERICO | UN | CLAVIJA | INDIRECTOS | MANTENIMIENTO DE EDIFICACIONES | INSTALACIONES ELECTRICAS | 39121463 | CONECTOR PARA ENCHUFE
261155 | CLAVIJA AEREA TETRAFILAR 4P 230V 16A IP67 POLIMERICO | UN | CLAVIJA | INDIRECTOS | MANTENIMIENTO DE EDIFICACIONES | INSTALACIONES ELECTRICAS | 39121463 | CONECTOR PARA ENCHUFE
261156 | CLAVIJA AEREA TETRAFILAR 4P 230V 32A IP67 POLIMERICO | UN | CLAVIJA | INDIRECTOS | MANTENIMIENTO DE EDIFICACIONES | INSTALACIONES ELECTRICAS | 39121463 | CONECTOR PARA ENCHUFE
261157 | CLAVIJA AEREA TETRAFILAR 4P 230V 63A IP67 POLIMERICO | UN | CLAVIJA | INDIRECTOS | MANTENIMIENTO DE EDIFICACIONES | INSTALACIONES ELECTRICAS | 39121463 | CONECTOR PARA ENCHUFE
261158 | CLAVIJA AEREA TETRAFILAR 4P 230V 125A IP67 POLIMERICO | UN | CLAVIJA | INDIRECTOS | MANTENIMIENTO DE EDIFICACIONES | INSTALACIONES ELECTRICAS | 39121463 | CONECTOR PARA ENCHUFE
261159 | PANTALLA TACTIL HMI SCHEIDER ELECTRIC HMIGTO6310 PARA SISTEMA DE CONTROL | UN | REPUESTO HMI | EQUIPOS INGENIERIA | REPUESTOS Y EQUIPOS INGENIERA | REPUESTOS ESPECIFICOS | 20121445 | ACCESORIOS Y PARTES
261160 | ADAPTADOR RAPIDO ALUMINIO CAMLOCK TIPO A 2" (50MM) 261PSI (18BAR) ROSCA HEMBRA NPT | UN | ADAPTADOR | MATERIALES ESTANDAR | TUBERIAS ACCESORIOS DE TUBERIA | ACCESORIOS DE TUBERIA | 40171707 | ADAPTADOR DE TUBO DE ACERO INOXIDABLE
261161 | FUSIBLE CARTUCHO CERAMICO 10A 690VCA RAPADIO 14MM X 51MM | UN | FUSIBLE | MATERIALES ESTANDAR | ELEMENTOS PROTEC SISTE ELECTRI | FUSIBLES | 39121606 | FUSIBLES DE CARTUCHO
261162 | FUSIBLE CARTUCHO CERAMICO 10A 690VCA RAPADIO 14MM X 51MM | UN | FUSIBLE | MATERIALES ESTANDAR | ELEMENTOS PROTEC SISTE ELECTRI | FUSIBLES | 39121606 | FUSIBLES DE CARTUCHO
261163 | FUSIBLE CARTUCHO CERAMICO 25A 690VCA RAPIDO 14MM X 51MM | UN | FUSIBLE | MATERIALES ESTANDAR | ELEMENTOS PROTEC SISTE ELECTRI | FUSIBLES | 39121606 | FUSIBLES DE CARTUCHO
261164 | SELLO MECANICO PARTIDO 240MM CHESTERTON 442 PARA TURBINA PLANTA SANCANCIO | UN | REPUESTO SELLO | EQUIPOS INGENIERIA | REPUESTOS Y EQUIPOS INGENIERA | REPUESTOS ESPECIFICOS | 20121445 | ACCESORIOS Y PARTES
261165 | FUSIBLE CUCHILLA RECTANGULAR DE CERAMICA 100A 690VCA ULTRA RAPIDO CON INDICADOR VISUAL | UN | FUSIBLE | MATERIALES ESTANDAR | ELEMENTOS PROTEC SISTE ELECTRI | FUSIBLES | 39121611 | FUSIBLES DE CERÁMICAS
261166 | CABALLETE TIPO SANDWICH 1.35M X 0.54M X 3MMPARA TEJA TERMOACUSTICA | UN | CABALLETE | SERVIC/MATERIALES CONSTRUCCION | MATERIALES DE CONSTRUCCION | MATERIALES PREFABRICADOS | 30151501 | TECHADO PREARMADO
261167 | MODULO ADQUISICION NATIONAL INSTRUMENTS NI 9232 PARA SISTEMA DE VIBRACIONES | UN | REPUESTO MODULO | EQUIPOS INGENIERIA | REPUESTOS Y EQUIPOS INGENIERA | REPUESTOS ESPECIFICOS | 20121445 | ACCESORIOS Y PARTES
261168 | FUENTE ALIMENTACION INDUSTRIAL NATIONAL INSTRUMENTS NI PS-15 PARA SISTEMA DE VIBRACIONES | UN | REPUESTO FUENTE | EQUIPOS INGENIERIA | REPUESTOS Y EQUIPOS INGENIERA | REPUESTOS ESPECIFICOS | 20121445 | ACCESORIOS Y PARTES
261169 | CONTROLADOR RECONFIGURABLE FPG NATIONAL INSTRUMENTS NI CRIO-9068 PARA SISTEMA DE VIBRACIONES | UN | REPUESTO CONTROLADOR | EQUIPOS INGENIERIA | REPUESTOS Y EQUIPOS INGENIERA | REPUESTOS ESPECIFICOS | 20121445 | ACCESORIOS Y PARTES
261170 | MODULO 16 ENTRADAS ANALOGAS DE TENSION Y CORRIENTE NATIONAL INSTRUMENTS NI 9207 PARA SISTEMA DE VIBRACIONES | UN | REPUESTO MODULO | EQUIPOS INGENIERIA | REPUESTOS Y EQUIPOS INGENIERA | REPUESTOS ESPECIFICOS | 20121445 | ACCESORIOS Y PARTES
261171 | MODULO UNIVERSAL NATIONAL INSTRUMENTS NI 9219 PARA SISTEMA DE VIBRACIONES | UN | REPUESTO MODULO | EQUIPOS INGENIERIA | REPUESTOS Y EQUIPOS INGENIERA | REPUESTOS ESPECIFICOS | 20121445 | ACCESORIOS Y PARTES
261172 | PIVOTE AISLADO PARA COJINETES GUIAS SUPERIORES GENERADOR ANSALDO CENTRAL TASAJERA PLANO HYDROART N° 3H153290 | UN | REPUESTO COJINETE | EQUIPOS INGENIERIA | REPUESTOS Y EQUIPOS INGENIERA | REPUESTOS DE DISEÑO | 81101603 | DISEÑO DE MÁQUINAS HERRAMIENTAS
261173 | ENDRESS + HAUSER CPS12DSENSOR DE ORP / REDOX | UN | REPUESTO SENSOR | EQUIPOS INGENIERIA | REPUESTOS Y EQUIPOS INGENIERA | REPUESTOS ESPECIFICOS | 20121445 | ACCESORIOS Y PARTES
261174 | ELECTRODO DE PH ENDRESS + HAUSER CPF201 | UN | REPUESTO ELECTRODO | EQUIPOS INGENIERIA | REPUESTOS Y EQUIPOS INGENIERA | REPUESTOS ESPECIFICOS | 20121445 | ACCESORIOS Y PARTES
261175 | BANDEJA PORTACABLE TIPO ESCALERA ACERO GALVANIZADO CURVA HORIZONTAL AJUSTABLE AEREA ALTURA 100MM X ANCHO 100MM | UN | BANDEJA | MATERIALES ESTANDAR | HERRAJES ELEMENTOS DE SUJECION | BANDEJAS PORTACABLES | 39131704 | BANDEJA DE CABLES
261176 | CARPETA YUTE REFORZADA PLASTIFICADA IMPRESA OFICIO 38CM X 27CM HISTORIAS LABORALES | UN | CARPETA | INDIRECTOS | EQUIPOS Y UTILES DE OFICINA | UTILES DE OFICINA | 44122003 | CARPETAS
261177 | GABINETE INSTRUMENTACION ACERO INOXIDABLE 120VCA DIMENSIONES 500MMX500MMX200MM INSTALACION EXTERIOR/FIJACION PARED IP65 | UN | GABINETE | MATERIALES ESTANDAR | TABLEROS Y GABINETES | GABINETES CONTROL-PROTECCIONES | 39121112 | TABLERO DE BAJO VOLTAJE DE CORRIENTE ALTERNA Y DIRECTA AC DC
261178 | POCILLO CAPUCCINO 162 CC PORCELANA BLANCO | UN | POCILLO | INDIRECTOS | AMUEBLAMIENTO Y/O ELEMENTOS | AMUEBLAMIENTO CAMPAMENTOS | 52151701 | UTENSILIOS PARA SERVIR PARA USO DOMÉSTICO
261179 | PLATO PANDO 27.5 CM PORCELANA BLANCO | UN | PLATO | INDIRECTOS | AMUEBLAMIENTO Y/O ELEMENTOS | AMUEBLAMIENTO CAMPAMENTOS | 52151701 | UTENSILIOS PARA SERVIR PARA USO DOMÉSTICO
261180 | PLATO HONDO ALA 340CC BLANCO PORCELANA | UN | PLATO | INDIRECTOS | AMUEBLAMIENTO Y/O ELEMENTOS | AMUEBLAMIENTO CAMPAMENTOS | 52151701 | UTENSILIOS PARA SERVIR PARA USO DOMÉSTICO
261181 | TENEDOR PARA FRUTA EN ACERO INOXIDABLE | UN | TENEDOR | INDIRECTOS | AMUEBLAMIENTO Y/O ELEMENTOS | AMUEBLAMIENTO CAMPAMENTOS | 52151701 | UTENSILIOS PARA SERVIR PARA USO DOMÉSTICO
261182 | PLATO PANDO 16CM PORCELANA CAPUCCINO BLANCO | UN | PLATO | INDIRECTOS | AMUEBLAMIENTO Y/O ELEMENTOS | AMUEBLAMIENTO CAMPAMENTOS | 52151701 | UTENSILIOS PARA SERVIR PARA USO DOMÉSTICO
261183 | TUBO TERMOENCOGIBLE 1.5MM NEGRO DE POLIOLEFINA 600V | ML | TERMOENCOGIBLE | MATERIALES ESTANDAR | AISLANTES ELECTRICOS | AISLADORES ELECTRICOS | 39121723 | TUBO ENCOGIBLE AL CALOR
261184 | TUBO TERMOENCOGIBLE 8MM NEGRO DE POLIOLEFINA 600V | ML | TERMOENCOGIBLE | MATERIALES ESTANDAR | AISLANTES ELECTRICOS | AISLADORES ELECTRICOS | 39121723 | TUBO ENCOGIBLE AL CALOR
261185 | TUBO TERMOENCOGIBLE 30MM NEGRO DE POLIOLEFINA 600V | ML | TERMOENCOGIBLE | MATERIALES ESTANDAR | AISLANTES ELECTRICOS | AISLADORES ELECTRICOS | 39121723 | TUBO ENCOGIBLE AL CALOR
261186 | TUBO TERMOENCOGIBLE 50MM NEGRO DE POLIOLEFINA 600V | ML | TERMOENCOGIBLE | MATERIALES ESTANDAR | AISLANTES ELECTRICOS | AISLADORES ELECTRICOS | 39121723 | TUBO ENCOGIBLE AL CALOR
261187 | ESTRUCTURA PARA CRUCE AEREO DE 12 DUCTOS DE ACERO DE 6" PARA CONDUCTORES 350KCMIL NIVEL DE TENSION 13.2KV - TIPO 1 SOPORTADA - TIPO 1 ADOSADA – SP9 | UN | ESTRUCTURA | EQUIPOS INGENIERIA | REPUESTOS Y EQUIPOS INGENIERA | BASES Y SOPORTES | 31162506 | SOPORTE DE PARED
261188 | MANGUERA NYLON COLOR AZUL PLANA 2" ESPESOR 1.35MM PARA DESCARGUE DE LIQUIDOS LONGITUD 10M 60PSI | ML | MANGUERA | MATERIALES ESTANDAR | TUBERIAS ACCESORIOS DE TUBERIA | CONDUCTOS | 40142008 | MANGUERAS DE AGUA
261189 | BOLSA PLASTICA DE 12" X 18" CALIBRE 4 COLOR TRANSPARENTE | UN | BOLSA | SOPORTE A LA OPERACIÓN | CONSUMIBLES | CONSUMIBLES DE FERRETERIA | 24111503 | BOLSAS PLÁSTICAS
261190 | BOLSA PLASTICA DE 16" X 23" CALIBRE 4 COLOR TRANSPARENTE | UN | BOLSA | SOPORTE A LA OPERACIÓN | CONSUMIBLES | CONSUMIBLES DE FERRETERIA | 24111503 | BOLSAS PLÁSTICAS
261191 | TELEVISOR 65" FLAT SMART 4K RESOLUCION 3840X2160 UHD PANEL ULTRA CLEAR PUERTOS HDMI USB LAN AV | UN | TV | INDIRECTOS | ELECTRODOMESTICOS | PEQUEÑOS ELECTRODOMESTICOS | 52161505 | TELEVISORES
261192 | MEDIO CULTIVO TSC PARA ANALISIS MICROBIOLOGICO POR 500G | UN | MEDIO | MATERIALES ESTANDAR | MATERIA PROCESO FISICO-QUIMICO | REACTIVOS P/PLANTA TRATAMIENTO | 41116011 | REACTIVOS ANALIZADORES DE MICROBIOLOGÍA
261193 | TUBERIA ACERO ASTM A537 CLASE I AGUA POTABLE PRESION 60" (1500MM) 12.7MM BISEL-BISEL CON RECUBRIMIENTO INTERIOR PINTURA EPOXICA Y EXTERIOR POLIURETANO TUBO 5.8-6M | ML | TUBERIA | MATERIALES ESTANDAR | TUBERIAS ACCESORIOS DE TUBERIA | CONDUCTOS | 40171501 | TUBO DE ACERO AL CARBONO SOLDADO PARA USO COMERCIAL
261194 | SOLUCION LUGOL BACTERIOLOGICO FRASCO 1 LITRO | UN | SOLUCION | MATERIALES ESTANDAR | MATERIA PROCESO FISICO-QUIMICO | REACTIVOS P/PLANTA TRATAMIENTO | 41116011 | REACTIVOS ANALIZADORES DE MICROBIOLOGÍA
261195 | SISTEMAS DE PRUEBAS BIOQUIMICAS PARA IDENTIFICACION DE ENTEROBACTER | UN | PRUEBA BIOQUIMICA | MATERIALES ESTANDAR | MATERIA PROCESO FISICO-QUIMICO | REACTIVOS P/PLANTA TRATAMIENTO | 41116011 | REACTIVOS ANALIZADORES DE MICROBIOLOGÍA
261196 | CAMARA CLIMATICA 60 LITROS AUTOMATICO 110-220 VAC 60HZ | UN | CAMARA CLIMATICA | EQUIPOS INGENIERIA | MATERIALES EQUIPOS LABORATORIO | EQUIPOS DE LABORATORIO | 41104510 | HORNOS O GABINETES SECADORES
261197 | ACIDO ACETICO >=98% BOTELLA 1.9 LITROS PARA ANALISIS DE LABORATORIO | UN | REACTIVO | MATERIALES ESTANDAR | SUSTANCIAS CONTROLADAS | SUSTANCIA CONTROLADA LIQUIDA | 12352301 | ÁCIDOS INORGÁNICOS
261198 | ACIDO ACETICO ACIDO ACETICO BOTELLA GALON PARA ANALISIS DE LABORATORIO | UN | REACTIVO | MATERIALES ESTANDAR | SUSTANCIAS CONTROLADAS | SUSTANCIA CONTROLADA LIQUIDA | 12352301 | ÁCIDOS INORGÁNICOS
261199 | ACIDO BORICO 99% FRASCO 1KG PARA ANALISIS DE LABORATORIO | UN | REACTIVO | MATERIALES ESTANDAR | MATERIA PROCESO FISICO-QUIMICO | REACTIVOS P/PLANTA TRATAMIENTO | 41116105 | REACTIVOS O SOLUCIONES QUÍMICAS
261200 | ACIDO OXALICO PUREZA >99,6% SOLIDO GRANULAR 1KG PARA TRATAMIENDO DE AGUAS | UN | ACIDO OXALICO | MATERIALES ESTANDAR | MATERIA PROCESO FISICO-QUIMICO | REACTIVOS P/PLANTA TRATAMIENTO | 42281603 | DESINFECTANTE O ESTERILIZADOR DE INSTRUMENTOS
261201 | VASO DE PRECIPITADO FORMA BAJA DE 400ML EN VIDRIO BOROSILICATO 3.3 | UN | VASO DE PRECIPITADO | EQUIPOS INGENIERIA | MATERIALES EQUIPOS LABORATORIO | MATERIALES DE LABORATORIO | 41121804 | REDOMAS PARA LABORATORIO
261216 | BANDEJA PORTACABLE TIPO ESCALERA ACERO GALVANIZADO CURVA 45° RADIO 300MM HORIZONTAL AEREA ALTURA 100MM X ANCHO 100MM | UN | BANDEJA | MATERIALES ESTANDAR | HERRAJES ELEMENTOS DE SUJECION | BANDEJAS PORTACABLES | 39131704 | BANDEJA DE CABLES
261217 | BANDEJA PORTACABLE TIPO ESCALERA ACERO GALVANIZADO CURVA 90° RADIO 300MM HORIZONTAL AEREA ALTURA 100MM X ANCHO 100MM | UN | BANDEJA | MATERIALES ESTANDAR | HERRAJES ELEMENTOS DE SUJECION | BANDEJAS PORTACABLES | 39131704 | BANDEJA DE CABLES
261218 | BANDEJA PORTACABLE TIPO ESCALERA ACERO GALVANIZADO CURVA 90° RADIO 650MM HORIZONTAL AEREA ALTURA 100MM X ANCHO 100MM | UN | BANDEJA | MATERIALES ESTANDAR | HERRAJES ELEMENTOS DE SUJECION | BANDEJAS PORTACABLES | 39131704 | BANDEJA DE CABLES
261219 | CURVA VERTICAL AJUSTABLE AEREA ACERO GALVANIZADO ALTURA 100MM X ANCHO 100MM PARA BANDEJA PORTA CABLE TIPO ESCALERA | UN | BANDEJA | MATERIALES ESTANDAR | HERRAJES ELEMENTOS DE SUJECION | BANDEJAS PORTACABLES | 39131704 | BANDEJA DE CABLES
261220 | CURVA 90° VERTICAL EXTERNA AEREA EN ACERO GALVANIZADO RADIO 300MM X ALTURA 100MM X ANCHO 100MM PARA BANDEJA TIPO ESCALERA | UN | BANDEJA | MATERIALES ESTANDAR | HERRAJES ELEMENTOS DE SUJECION | BANDEJAS PORTACABLES | 39131704 | BANDEJA DE CABLES
261221 | CURVA 90° VERTICAL INTERNA AEREA ACERO GALVANIZADO ALTURA 100MM X ANCHO 100MM RADIO 300MM PARA BANDEJA TIPO ESCALERA | UN | BANDEJA | MATERIALES ESTANDAR | HERRAJES ELEMENTOS DE SUJECION | BANDEJAS PORTACABLES | 39131704 | BANDEJA DE CABLES
261222 | TRANSFORMADOR 3F 225KVA 13200V 480-277V PEDESTAL ACEITE VEGETAL | UN | TRANSFORMADOR | EQUIPOS INGENIERIA | TRANSFORMADORES | TRAFOS DISTRIBUCION POTENCIA | 39121030 | TRANSFORMADOR MONTADO EN PAD
261223 | TRANSFORMADOR 3F 45KVA 480V 208/120V SECO ABIERTO CLASE H AIRE | UN | TRANSFORMADOR | EQUIPOS INGENIERIA | TRANSFORMADORES | TRAFOS DISTRIBUCION POTENCIA | 39121001 | TRANSFORMADORES DE DISTRIBUCIÓN DE POTENCIA
261224 | REACTIVO COMBINADO DPD PARA ANALISIS CLORO LIBRE 0-3.4MG/L CL2 PAQUETE POR 100UN | JG | REACTIVO | MATERIALES ESTANDAR | MATERIA PROCESO FISICO-QUIMICO | REACTIVOS P/PLANTA TRATAMIENTO | 41116105 | REACTIVOS O SOLUCIONES QUÍMICAS
261225 | RESINA CATIONICA EN ESTADO SOLIDO RETICULADA AL 4-6%HCL 1.5-6H2SO4 3-4%NAOH PARA ABLANDAMIENTO Y DESMINERALIZACION DE AGUA BOLSA 25L | LT | RESINA | MATERIALES ESTANDAR | MATERIA PROCESO FISICO-QUIMICO | REACTIVOS P/PLANTA TRATAMIENTO | 47101608 | FLOCULANTES
261226 | VALVULA DIRECCIONAL 4/2 REXROTH 4WE10Y5X/EG125N9K4MAG2 S0924 PARA REGULADOR HIDRAULICO | UN | REPUESTO VALVULA | EQUIPOS INGENIERIA | REPUESTOS Y EQUIPOS INGENIERA | REPUESTOS ESPECIFICOS | 20121445 | ACCESORIOS Y PARTES
261227 | VALVULA REGULADORA REXROTH 4WRPH6 C4B24L–2X/G24Z4/M 0811404038 PARA REGULADOR HIDRAULICO G4 | UN | REPUESTO VALVULA | EQUIPOS INGENIERIA | REPUESTOS Y EQUIPOS INGENIERA | REPUESTOS ESPECIFICOS | 20121445 | ACCESORIOS Y PARTES
261228 | ESMALTE RESINA FENOLICA Y ASFALTO NEGRA BASE SOLVENTE BRILLANTE EXTERIOR 1 GALON | GL | ASFALTICA | MATERIALES ESTANDAR | MATERIA PROCESO FISICO-QUIMICO | RECUBRIMIENTOS Y SOLVENTES | 31211515 | PINTURA BASADA EN DISOLVENTE
261229 | ESLINGA PLANA SIMPLE 1T 1M DE POLISTER OJAL-OJAL | UN | ESLINGA | SOPORTE A LA OPERACIÓN | HTAS-EQUIPOS SOPORTE OPERACION | ELEMENTOS Y EQUIPOS DE IZAJE | 24101611 | ESLINGAS
261230 | ESLINGA PLANA SIMPLE 1T 2M DE POLIESTER OJAL-OJAL | UN | ESLINGA | SOPORTE A LA OPERACIÓN | HTAS-EQUIPOS SOPORTE OPERACION | ELEMENTOS Y EQUIPOS DE IZAJE | 24101611 | ESLINGAS
261231 | ESLINGA PLANA SIMPLE 5T 2M DE POLIESTER OJAL-OJAL | UN | ESLINGA | SOPORTE A LA OPERACIÓN | HTAS-EQUIPOS SOPORTE OPERACION | ELEMENTOS Y EQUIPOS DE IZAJE | 24101611 | ESLINGAS
261232 | ESLINGA PLANA SIMPLE 5T 3M DE POLIESTER OJAL-OJAL | UN | ESLINGA | SOPORTE A LA OPERACIÓN | HTAS-EQUIPOS SOPORTE OPERACION | ELEMENTOS Y EQUIPOS DE IZAJE | 24101611 | ESLINGAS
261233 | ANILLO DE EMPUJE 1400X60X25MM ASTM A572 GRADO 50 SOLDADO PARA TUBERIA AGUA POTABLE PRESION | UN | ANILLO | MATERIALES ESTANDAR | TUBERIAS ACCESORIOS DE TUBERIA | ACCESORIOS DE TUBERIA | 30264411 | PALANQUILLA DE ACERO AL CARBÓN ENROLLADO EN FRÍO
261234 | CAPSULAS DE PORCELANA ESMALTADAS CON MANGO, PICO DE VERTIDO Y FONDO PLANO. CAPACIDAD 150 ML | UN | CAPSULA | EQUIPOS INGENIERIA | MATERIALES EQUIPOS LABORATORIO | MATERIALES DE LABORATORIO | 41121800 | ARTÍCULOS DE VIDRIO O PLÁSTICO Y SUMINISTROS GENERALES DE LABORATORIO
261235 | BOTELLA PET 1000 ML | UN | RECIPIENTE | EQUIPOS INGENIERIA | MATERIALES EQUIPOS LABORATORIO | MATERIALES DE LABORATORIO | 41121800 | ARTÍCULOS DE VIDRIO O PLÁSTICO Y SUMINISTROS GENERALES DE LABORATORIO
261236 | MATRAZ ERLENMEYER DE VIDRIO BOROSILICATO DE 250 ML BOCA ANCHA | UN | ERLENMEYER | EQUIPOS INGENIERIA | MATERIALES EQUIPOS LABORATORIO | MATERIALES DE LABORATORIO | 41121804 | REDOMAS PARA LABORATORIO
261237 | MATRAZ ERLENMEYER DE VIDRIO BOROSILICATO DE 4000 ML BOCA ANCHA | UN | ERLENMEYER | EQUIPOS INGENIERIA | MATERIALES EQUIPOS LABORATORIO | MATERIALES DE LABORATORIO | 41121804 | REDOMAS PARA LABORATORIO
261238 | CARBONATO DE SODIO PATRON PRIMARIO CON CERTIFICADO TRAZABLE (NIST) ENTRE 99.95-100.5% DE PUREZA PARA ANALISIS DE AGUA FRASCO 80G | UN | REACTIVO | MATERIALES ESTANDAR | MATERIA PROCESO FISICO-QUIMICO | REACTIVOS P/PLANTA TRATAMIENTO | 41116107 | CONTROLES DE CALIDAD O CALIBRADORES O ESTÁNDARES QUÍMICOS
261239 | FORMALDEHIDO GRADO REACTIVO >36% PARA ANALISIS DE LABORATORIO CAS 50-00-0 PRESENTACION 500ML | LT | REACTIVO | MATERIALES ESTANDAR | MATERIA PROCESO FISICO-QUIMICO | REACTIVOS P/PLANTA TRATAMIENTO | 41116105 | REACTIVOS O SOLUCIONES QUÍMICAS
261240 | FORMALDEHIDO GRADO REACTIVO >36% PARA ANALISIS DE LABORATORIO CAS 50-00-0 PRESENTACION 1000ML | LT | REACTIVO | MATERIALES ESTANDAR | MATERIA PROCESO FISICO-QUIMICO | REACTIVOS P/PLANTA TRATAMIENTO | 41116105 | REACTIVOS O SOLUCIONES QUÍMICAS
261241 | METANOL GRADO REACTIVO >99% PARA ANALISIS DE LABORATORIO BOTELLA POR 1 LITRO | LT | REACTIVO | MATERIALES ESTANDAR | MATERIA PROCESO FISICO-QUIMICO | REACTIVOS P/PLANTA TRATAMIENTO | 41116105 | REACTIVOS O SOLUCIONES QUÍMICAS
261242 | METANOL GRADO REACTIVO >99% PARA ANALISIS DE LABORATORIO BOTELLA 2.5L | LT | REACTIVO | MATERIALES ESTANDAR | MATERIA PROCESO FISICO-QUIMICO | REACTIVOS P/PLANTA TRATAMIENTO | 41116105 | REACTIVOS O SOLUCIONES QUÍMICAS
261243 | NITRATO DE SODIO GRADO REACTIVO >99% PARA ANALISIS DE LABORATORIO 7631-99-4 PRESENTACION FRASCO 500G | KG | REACTIVO | MATERIALES ESTANDAR | MATERIA PROCESO FISICO-QUIMICO | REACTIVOS P/PLANTA TRATAMIENTO | 41116105 | REACTIVOS O SOLUCIONES QUÍMICAS
261244 | NITRATO DE SODIO GRADO REACTIVO >99% PARA ANALISIS DE LABORATORIO 7631-99-4 PRESENTACION FRASCO 1000G | KG | REACTIVO | MATERIALES ESTANDAR | MATERIA PROCESO FISICO-QUIMICO | REACTIVOS P/PLANTA TRATAMIENTO | 41116105 | REACTIVOS O SOLUCIONES QUÍMICAS
261245 | SULFATO DE PLATA GRADO REACTIVO >99% PARA ANALISIS DE LABORATORIO CAS 10294-26-5 PRESENTACION FRASCO 25G | UN | REACTIVO | MATERIALES ESTANDAR | MATERIA PROCESO FISICO-QUIMICO | REACTIVOS P/PLANTA TRATAMIENTO | 41116105 | REACTIVOS O SOLUCIONES QUÍMICAS
261246 | SULFATO DE PLATA GRADO REACTIVO >99% PARA ANALISIS DE LABORATORIO CAS 10294-26-5 PRESENTACION FRASCO 100G | UN | REACTIVO | MATERIALES ESTANDAR | MATERIA PROCESO FISICO-QUIMICO | REACTIVOS P/PLANTA TRATAMIENTO | 41116105 | REACTIVOS O SOLUCIONES QUÍMICAS
261251 | PRE Y PRODUCCION VIDEO ALINEACION E INSPECCION TURBINA DE GAS PLANTA TERMODORADA. | UN | SERVICIOS OPERADOR LOGISTICO | SERVICIOS PROF/CORPORATIVOS | SERV. PUBLICIDAD Y PROMOCION | SERVICIOS OPERADOR LOGISTICO | 82101800 | SERVICIOS DE AGENCIA DE PUBLICIDAD
261253 | TRANSFORMADOR 150W 220V 24V TIPO SECO | UN | TRANSFORMADOR | EQUIPOS INGENIERIA | TRANSFORMADORES | TRAFOS DE INSTRUMENTACION | 39121022 | TRANSFORMADORES ELECTRÓNICOS
261254 | PERFIL CUADRADO MADERA PLASTICA 200CMX8CMX8CM CAPACIDAD MINIMA CARGA 8T | UN | PERFIL | MATERIALES ESTANDAR | HERRAJES ELEMENTOS DE SUJECION | CRUCETAS, BRAZOS Y PERFILES | 30102315 | PERFILES DE PLÁSTICO
261255 | SERVICIO DE MANTENIMIENTO PREVENTIVO Y RUTINAS DE INSPECCION DE PLANTA DIESEL | UN | MTTO INFRAE GENERACION HIDRAUL | SERVICIOS DE MANTENIMIENTO | MTTO INFRAE CENTRAL GENERACION | MTTO INFRAE GENERACION HIDRAUL | 72154300 | SERVICIOS DE MANTENIMIENTO Y REPARACIÓN DE EQUIPO MOTIVO Y GENERACIÓN DE ENERGÍA ELÉCTRICA
261256 | CARPETA PROPALCOTE OFICIO 4 ALAS DE 320G BLANCO CON ROTULO | UN | CARPETA | INDIRECTOS | EQUIPOS Y UTILES DE OFICINA | UTILES DE OFICINA | 44122003 | CARPETAS
261258 | SERVICIO DE MEDICION Y PRECARGA DE TANQUE ACUMULADOR DE NITROGENO | UN | SERVICIO DE MUESTREO | SERVICIOS TECNICOS/ INGENIERIA | SERVICIOS DE LABORATORIO | SERVICIO DE MUESTREO | 81102600 | SERVICIOS DE MUESTREO
261259 | PERNOFUSIBLE EN FUNDICION GRIS CON GRAFITO DUREZA ROCKWELL HRB 90-9 | UN | REPUESTO FUSIBLE | EQUIPOS INGENIERIA | REPUESTOS Y EQUIPOS INGENIERA | REPUESTOS DE DISEÑO | 81101603 | DISEÑO DE MÁQUINAS HERRAMIENTAS
261260 | SERVICIO DE INSTALACION, ALINEACION, MONTAJE, FIJACION, CABLEADO, CONEXIONADO, INTEGRACION AL CENTRO PRINCIPAL DE CONTROL Y PUESTA EN MARCHA DE REDUCTORES DE PLANTA DE TRATAMIENTO DE AGUA | UN | MANTENIMIENTO EQUIPOS DE AGUA | SERVICIOS DE MANTENIMIENTO | MANTENIMIENTO EQUIPO OPERATIVO | MANTENIMIENTO EQUIPOS DE AGUA | 72154302 | SERVICIO DE INSTALACIÓN Y MANTENIMIENTO DE MOTORES
261261 | TRANSFORMADOR DE CORRIENTE 400-800A/5-5-5-5A 31.5KA CLASE 0.2S 5P30 5P30 5P30 10VA 30VA 30VA 30VA 145KV 2NM 4NP USO EXTERIOR CONEXION PRIMARIA BORNE PRIMARIO CONEXION SECUNDARIA BORNERA | UN | TRASNFORMADOR | EQUIPOS INGENIERIA | TRANSFORMADORES | TRANSFORMADORES DE MEDIDA | 39121032 | TRANSFORMADOR DE CORRIENTE
261262 | ADHESIVO PARA PISO VINILICO BASE AGUA ACRILICA 4GAL | GA | ADHESIVO | MATERIALES ESTANDAR | MATERIA PROCESO FISICO-QUIMICO | PEGANTES Y ADHESIVOS | 31201601 | ADHESIVOS QUÍMICOS
261263 | ADHESIVO PARA ALFOMBRA MODULAR BASE AGUA ACRILICA | GA | ADHESIVO | MATERIALES ESTANDAR | MATERIA PROCESO FISICO-QUIMICO | PEGANTES Y ADHESIVOS | 31201601 | ADHESIVOS QUÍMICOS
261264 | SERVICIO DE CALIBRACION DE EQUIPO ANALIZADOR DE DIAGNOSTICO | UN | MANTENIMIENTO EQUIPOS ENERGIA | SERVICIOS DE MANTENIMIENTO | MANTENIMIENTO EQUIPO OPERATIVO | MANTENIMIENTO EQUIPOS ENERGIA | 73152103 | SERVICIOS DE MANTENIMIENTO DE EQUIPOS DE INGENIERÍA
261265 | ANALIZADOR DE CALIDAD DE SF6 HEXAFLUORURO DE AZUFRE FLUJO 20 LITROS/HORA PRESION ENTRADA 0.3-34 BAR SENSOR CAPACITIVO DE HUMEDAD SENSOR ELECTROQUIMICO DE SO2 | UN | ANALIZADOR GAS | SOPORTE A LA OPERACIÓN | HTAS-EQUIPOS SOPORTE OPERACION | INSTRUMENTOS DE MEDICION | 46171613 | DETECTORES DE GAS
261266 | SERVICIO DE CONSULTORIA MITIGACION DEL RIESGO REPUTACIONAL POR IMPACTO TARIFARIO CREG 015 | UN | CONSULTORIA ESTRATEGICA | SERVICIOS PROF/CORPORATIVOS | CONSULTORIA ESTRATEGICA | CONSULTORIA ESTRATEGICA | 81101516 | SERVICIO DE CONSULTORÍA DE ENERGÍA O SERVICIOS PÚBLICOS
261267 | AHUMADOR TIPO JUMBO PARA MANIPULACION DE ABEJAS DIAMETRO: 12.5CM ALTURA:25CM ACERO INOXIDABLE | UN | AHUMADOR | SOPORTE A LA OPERACIÓN | HTAS-EQUIPOS SOPORTE OPERACION | HERRAMIENTAS MANUAL MECANICAS | 10191701 | TRAMPAS PARA CONTROL ANIMAL
261268 | CONECTOR COMPRESION BORNA TERMINAL OJO 3/16” AISLADA COBRE ESTAÑADO 6AWG 600V | UN | CONECTOR | MATERIALES ESTANDAR | ELEMENTOS DE CONEXION | CONECTORES | 39121409 | CONECTORES DE CABLES ELÉCTRICOS
261269 | CONECTOR COMPRESION BORNA TERMINAL OJO 5/16" AISLADA COBRE ESTAÑADO 6AWG 600V | UN | CONECTOR | MATERIALES ESTANDAR | ELEMENTOS DE CONEXION | CONECTORES | 39121409 | CONECTORES DE CABLES ELÉCTRICOS
261270 | CONECTOR COMPRESION BORNA TERMINAL OJO 1/2” AISLADA COBRE ESTAÑADO 6AWG 600V | UN | CONECTOR | MATERIALES ESTANDAR | ELEMENTOS DE CONEXION | CONECTORES | 39121409 | CONECTORES DE CABLES ELÉCTRICOS
261271 | CONECTOR COMPRESION BORNA TERMINAL OJO 3/16” AISLADA COBRE ESTAÑADO 8AWG 600V | UN | CONECTOR | MATERIALES ESTANDAR | ELEMENTOS DE CONEXION | CONECTORES | 39121409 | CONECTORES DE CABLES ELÉCTRICOS
261272 | CONECTOR COMPRESION BORNA TERMINAL OJO 5/16” AISLADA COBRE ESTAÑADO 8AWG 600V | UN | CONECTOR | MATERIALES ESTANDAR | ELEMENTOS DE CONEXION | CONECTORES | 39121409 | CONECTORES DE CABLES ELÉCTRICOS
261273 | CONECTOR COMPRESION BORNA TERMINAL COBRE ESTAÑADO 2/0AWG 2 HUECOS 1/2" | UN | CONECTOR | MATERIALES ESTANDAR | ELEMENTOS DE CONEXION | CONECTORES | 39121409 | CONECTORES DE CABLES ELÉCTRICOS
261274 | TUBERIA HIERRO DUCTIL AGUA POTABLE PRESION 400MM CLASE C40 JUNTA ACERROJADA CORDON DE SOLDADURA Y CAMPANA DE DOBLE CAVIDAD TUBO 5.5-6M | ML | TUBERIA | MATERIALES ESTANDAR | TUBERIAS ACCESORIOS DE TUBERIA | CONDUCTOS | 40171503 | TUBO DE HIERRO DÚCTIL PARA USO COMERCIAL
261275 | TUBERIA HIERRO DUCTIL AGUA POTABLE PRESION 400MM CLASE C40 JUNTA ACERROJADA CON INSERTO METALICO Y CAMARA DOBLE TUBO 5.5-6M | ML | TUBERIA | MATERIALES ESTANDAR | TUBERIAS ACCESORIOS DE TUBERIA | CONDUCTOS | 40171503 | TUBO DE HIERRO DÚCTIL PARA USO COMERCIAL
261276 | BRIDA CIEGA HIERRO DUCTIL 16" (400MM) ASME B16.5 CLASE 300 | UN | BRIDA | MATERIALES ESTANDAR | VALVULAS, HIDRANTES Y UNIONES | UNIONES | 40172203 | BRIDAS CIEGAS PARA TUBOS DE HIERRO DÚCTIL
261277 | TEE HIERRO DUCTIL AGUA POTABLE PRESION 20" X 6" 232PSI BRIDADO ASME B16.5 CLASE 150 | UN | TEE | MATERIALES ESTANDAR | TUBERIAS ACCESORIOS DE TUBERIA | ACCESORIOS DE TUBERIA | 40174604 | T PARA TUBOS DE HIERRO DÚCTIL
261278 | VEHICULO ELECTRICO CINCO PUESTOS CON BODEGA 100% ELECTRICO | UN | VEHICULO | SOPORTE A LA OPERACIÓN | TRANSPORTES Y TALLERES | COMPRA DE VEHÍCULOS | 25101503 | CARROS
261284 | SOPORTE UNIVERSAL MAGNETICA ARTICULADA PARA RELOJ COMPARADOR 420 MM RADIO DE ACCION 320 MM PSESO 1.80KG | UN | SOPORTE | EQUIPOS INGENIERIA | REPUESTOS Y EQUIPOS INGENIERA | BASES Y SOPORTES | 31162505 | SOPORTES DE MONTAJE MAGNÉTICO
261285 | LLAVE MIXTA 6MM BOCA FIJA - ESTRELLA | UN | LLAVE | SOPORTE A LA OPERACIÓN | HTAS-EQUIPOS SOPORTE OPERACION | HERRAMIENTAS MANUAL MECANICAS | 27111713 | LLAVES DE COMBINACIÓN
261286 | LLAVE MIXTA 7MM BOCA FIJA - ESTRELLA | UN | LLAVE | SOPORTE A LA OPERACIÓN | HTAS-EQUIPOS SOPORTE OPERACION | HERRAMIENTAS MANUAL MECANICAS | 27111713 | LLAVES DE COMBINACIÓN
261287 | LLAVE MIXTA 8MM BOCA FIJA - ESTRELLA | UN | LLAVE | SOPORTE A LA OPERACIÓN | HTAS-EQUIPOS SOPORTE OPERACION | HERRAMIENTAS MANUAL MECANICAS | 27111713 | LLAVES DE COMBINACIÓN
261288 | LLAVE MIXTA 9MM BOCA FIJA - ESTRELLA | UN | LLAVE | SOPORTE A LA OPERACIÓN | HTAS-EQUIPOS SOPORTE OPERACION | HERRAMIENTAS MANUAL MECANICAS | 27111713 | LLAVES DE COMBINACIÓN
261289 | LLAVE MIXTA 10MM BOCA FIJA - ESTRELLA | UN | LLAVE | SOPORTE A LA OPERACIÓN | HTAS-EQUIPOS SOPORTE OPERACION | HERRAMIENTAS MANUAL MECANICAS | 27111713 | LLAVES DE COMBINACIÓN
261290 | LLAVE MIXTA 11MM BOCA FIJA – ESTRELLA | UN | LLAVE | SOPORTE A LA OPERACIÓN | HTAS-EQUIPOS SOPORTE OPERACION | HERRAMIENTAS MANUAL MECANICAS | 27111713 | LLAVES DE COMBINACIÓN
261291 | LLAVE MIXTA 12MM BOCA FIJA – ESTRELLA | UN | LLAVE | SOPORTE A LA OPERACIÓN | HTAS-EQUIPOS SOPORTE OPERACION | HERRAMIENTAS MANUAL MECANICAS | 27111713 | LLAVES DE COMBINACIÓN
261292 | LLAVE MIXTA 15MM BOCA FIJA - ESTRELLA | UN | LLAVE | SOPORTE A LA OPERACIÓN | HTAS-EQUIPOS SOPORTE OPERACION | HERRAMIENTAS MANUAL MECANICAS | 27111713 | LLAVES DE COMBINACIÓN
261293 | LLAVE MIXTA 16MM BOCA FIJA - ESTRELLA | UN | LLAVE | SOPORTE A LA OPERACIÓN | HTAS-EQUIPOS SOPORTE OPERACION | HERRAMIENTAS MANUAL MECANICAS | 27111713 | LLAVES DE COMBINACIÓN
261294 | LLAVE MIXTA 18MM BOCA FIJA - ESTRELLA | UN | LLAVE | SOPORTE A LA OPERACIÓN | HTAS-EQUIPOS SOPORTE OPERACION | HERRAMIENTAS MANUAL MECANICAS | 27111713 | LLAVES DE COMBINACIÓN
261295 | LLAVE MIXTA 20MM BOCA FIJA – ESTRELLA | UN | LLAVE | SOPORTE A LA OPERACIÓN | HTAS-EQUIPOS SOPORTE OPERACION | HERRAMIENTAS MANUAL MECANICAS | 27111713 | LLAVES DE COMBINACIÓN
261296 | LLAVE MIXTA 21MM BOCA FIJA - ESTRELLA | UN | LLAVE | SOPORTE A LA OPERACIÓN | HTAS-EQUIPOS SOPORTE OPERACION | HERRAMIENTAS MANUAL MECANICAS | 27111713 | LLAVES DE COMBINACIÓN
261297 | LLAVE MIXTA 22MM BOCA FIJA - ESTRELLA | UN | LLAVE | SOPORTE A LA OPERACIÓN | HTAS-EQUIPOS SOPORTE OPERACION | HERRAMIENTAS MANUAL MECANICAS | 27111713 | LLAVES DE COMBINACIÓN
261298 | BOMBILLO PROYECTOR MW814ST ANSI 2500 LUMENS 220 WATTS | UN | REPUESTO BOMBILLO | EQUIPOS INGENIERIA | REPUESTOS Y EQUIPOS INGENIERA | REPUESTOS ESPECIFICOS | 20121445 | ACCESORIOS Y PARTES
261299 | CONECTOR DE FIBRA OPTICA ST MULTIMODO OM2/OM3 | UN | CONECTOR PRE-PULIDO | INDIRECTOS | RECURSOS DE TELECOMUNICACIONES | EQUIPOS DE TELECOMUNICACIONES | 39121433 | CONECTORES DE RADIOFRECUENCIA (RF)
261300 | CONECTOR DE FIBRA OPTICA ST MONOMODO OS1/OS2 | UN | CONECTOR PRE-PULIDO | INDIRECTOS | RECURSOS DE TELECOMUNICACIONES | EQUIPOS DE TELECOMUNICACIONES | 39121433 | CONECTORES DE RADIOFRECUENCIA (RF)
261301 | LLAVE MIXTA 23MM BOCA FIJA - ESTRELLA | UN | LLAVE | SOPORTE A LA OPERACIÓN | HTAS-EQUIPOS SOPORTE OPERACION | HERRAMIENTAS MANUAL MECANICAS | 27111713 | LLAVES DE COMBINACIÓN
261302 | LLAVE MIXTA 25MM BOCA FIJA – ESTRELLA | UN | LLAVE | SOPORTE A LA OPERACIÓN | HTAS-EQUIPOS SOPORTE OPERACION | HERRAMIENTAS MANUAL MECANICAS | 27111713 | LLAVES DE COMBINACIÓN
261303 | LLAVE MIXTA 26MM BOCA FIJA – ESTRELLA | UN | LLAVE | SOPORTE A LA OPERACIÓN | HTAS-EQUIPOS SOPORTE OPERACION | HERRAMIENTAS MANUAL MECANICAS | 27111713 | LLAVES DE COMBINACIÓN
261304 | LLAVE MIXTA 27MM BOCA FIJA – ESTRELLA | UN | LLAVE | SOPORTE A LA OPERACIÓN | HTAS-EQUIPOS SOPORTE OPERACION | HERRAMIENTAS MANUAL MECANICAS | 27111713 | LLAVES DE COMBINACIÓN
261305 | LLAVE MIXTA 28MM BOCA FIJA – ESTRELLA | UN | LLAVE | SOPORTE A LA OPERACIÓN | HTAS-EQUIPOS SOPORTE OPERACION | HERRAMIENTAS MANUAL MECANICAS | 27111713 | LLAVES DE COMBINACIÓN
261306 | LLAVE MIXTA 29MM BOCA FIJA – ESTRELLA | UN | LLAVE | SOPORTE A LA OPERACIÓN | HTAS-EQUIPOS SOPORTE OPERACION | HERRAMIENTAS MANUAL MECANICAS | 27111713 | LLAVES DE COMBINACIÓN
261307 | PISO VINILICO MARFIL COMPACTO 1230MMX192MMX3MM | M2 | PISO | SERVIC/MATERIALES CONSTRUCCION | MATERIALES DE CONSTRUCCION | MATERIALES DE CONSTRUCCION | 30161707 | PISOS DE VINILO
261308 | CANALETA RANURADA PVC 40MM (ANCHO) X 40MM (ALTO) X 2000MM (LARGO) COLOR GRIS FIJACION CON TORNILLO | UN | CANALETA | INDIRECTOS | MANTENIMIENTO DE EDIFICACIONES | INSTALACIONES ELECTRICAS | 39131714 | CANALETAS PARA CABLES
261309 | VARILLA SOLDADURA ER410NIMO 2MM GTAW ACERO INOXIDABLE AWS A5.9 | KG | VARILLA | SOPORTE A LA OPERACIÓN | CONSUMIBLES | CONSUMIBLES DE FERRETERIA | 23271812 | BARRA DE SOLDADURA
261310 | EQUIPO CORTADOR MANUAL DE PLASMA 230 V | UN | EQUIPO DE PLASMA | SOPORTE A LA OPERACIÓN | HTAS-EQUIPOS SOPORTE OPERACION | EQUIPOS SOPORTE A LA OPERACION | 23241506 | MÁQUINA DE CORTE PLASMA
261311 | CINTA PANDUIT T100X000VPC-BK PARA ETIQUETADORA | UN | REPUESTO CINTA | EQUIPOS INGENIERIA | REPUESTOS Y EQUIPOS INGENIERA | REPUESTOS ESPECIFICOS | 20121445 | ACCESORIOS Y PARTES
261312 | CINTA PANDUIT 100X000VXC-BK PARA ETIQUETADORA | UN | REPUESTO CINTA | EQUIPOS INGENIERIA | REPUESTOS Y EQUIPOS INGENIERA | REPUESTOS ESPECIFICOS | 20121445 | ACCESORIOS Y PARTES
261313 | PLATINA COBRE 99% 3/16" X 1 1/2" X 6M | ML | PLATINA | SOPORTE A LA OPERACIÓN | CONSUMIBLES | CONSUMIBLES DE FERRETERIA | 31231405 | PLATINA DE COBRE
261314 | PLATINA COBRE 99% 1/8" X 3/4" X 6M | ML | PLATINA | SOPORTE A LA OPERACIÓN | CONSUMIBLES | CONSUMIBLES DE FERRETERIA | 31231405 | PLATINA DE COBRE
261316 | CODO 11.25° HIERRO DUCTIL AGUA POTABLE PRESION 500MM 16BAR BRIDADO ASME B16.5 CLASE 150 | UN | CODO | MATERIALES ESTANDAR | TUBERIAS ACCESORIOS DE TUBERIA | ACCESORIOS DE TUBERIA | 40172804 | CODOS PARA TUBOS DE HIERRO DÚCTIL
261317 | CODO 22.5° HIERRO DUCTIL AGUA POTABLE PRESION 500MM 16BAR BRIDADO ASME B16.5 CLASE 150 | UN | CODO | MATERIALES ESTANDAR | TUBERIAS ACCESORIOS DE TUBERIA | ACCESORIOS DE TUBERIA | 40172804 | CODOS PARA TUBOS DE HIERRO DÚCTIL
261318 | PLANTA DE TRATAMIENTO DE ACEITE CON VACIO DESGASIFICACION Y DESHUMECTACION DE ACEITE DIELECTRICO CAPACIDAD DE 5,000 L/H | UN | PLANTA | SOPORTE A LA OPERACIÓN | HTAS-EQUIPOS SOPORTE OPERACION | EQUIPOS SOPORTE A LA OPERACION | 40161604 | REGENERADOR DE ACEITE
261319 | BOMBA VACIO Q: 390 M3/HR 4.3KW 230/460V 60HZ | UN | BOMBA | EQUIPOS INGENIERIA | MATERIALES EQUIPOS LABORATORIO | EQUIPOS DE LABORATORIO | 40151502 | BOMBAS DE VACÍO
261320 | BOMBA DE ACEITE DE ENGRANAJES 5HP Q:45GPM 2 1/2" NPT 60HZ | UN | BOMBA | EQUIPOS INGENIERIA | MATERIALES EQUIPOS LABORATORIO | EQUIPOS DE LABORATORIO | 40151502 | BOMBAS DE VACÍO
261321 | CONDULETA ROSCADA EN C RECTA ALUMINIO 1" GRIS | UN | CONDULETA | MATERIALES ESTANDAR | CAJAS Y TAPAS | CAJA DE PASO O EMPALME | 40175304 | CAJAS DE CONEXIÓN DE TUBOS
261322 | CONDULETA ROSCADA EN C RECTA ALUMINIO 1 1/2" GRIS | UN | CONDULETA | MATERIALES ESTANDAR | CAJAS Y TAPAS | CAJA DE PASO O EMPALME | 40175304 | CAJAS DE CONEXIÓN DE TUBOS
261323 | INSERTO RECTANGULAR PARA FRESA DE PLANEADO Y ESCUADRADO RECUBRIMIENTO PDV ROMPEVIRUTAS TIPO PM ANCHO 9.6MM ALTURA 15.7MM RADIO 0.8MM CAJA 10 UNIDADES | UN | INSERTO | SOPORTE A LA OPERACIÓN | HTAS-EQUIPOS SOPORTE OPERACION | HERRAMIENTAS MANUAL MECANICAS | 23291804 | INSERTO DE ROSCADO
261324 | LICENCIA DE HERRAMIENTA PARA CONFIGURACION IET600 BASADA EN LA NORMA IEC 61850 PARA SISTEMAS DE AUTOMATIZACION QUE SE COMPONEN DE RTU´S E IED’S ABB | UN | SOFTWARE | SERVICIOS PROF/CORPORATIVOS | SERVICIOS Y RECURSOS DE TI | SOFTWARE Y EQUIPOS ASOCIADOS | 43232605 | SOFTWARE ANALÍTICO O CIENTÍFICO
261326 | ESPIRAL NEGRO 1/4" POLIETILENO | ML | ESPIRAL | SOPORTE A LA OPERACIÓN | CONSUMIBLES | CONSUMIBLES DE FERRETERIA | 39131604 | EMPAQUE DE ESPIRAL
261327 | ESPIRAL NEGRO 3/8" POLIETILENO | ML | ESPIRAL | SOPORTE A LA OPERACIÓN | CONSUMIBLES | CONSUMIBLES DE FERRETERIA | 39131604 | EMPAQUE DE ESPIRAL
261328 | ESPIRAL NEGRO 1/2" POLIETILENO | ML | ESPIRAL | SOPORTE A LA OPERACIÓN | CONSUMIBLES | CONSUMIBLES DE FERRETERIA | 39131604 | EMPAQUE DE ESPIRAL
261329 | ESPIRAL NEGRO 3/4" POLIETILENO | ML | ESPIRAL | SOPORTE A LA OPERACIÓN | CONSUMIBLES | CONSUMIBLES DE FERRETERIA | 39131604 | EMPAQUE DE ESPIRAL
261330 | ESPIRAL NEGRO 1" POLIETILENO | ML | ESPIRAL | SOPORTE A LA OPERACIÓN | CONSUMIBLES | CONSUMIBLES DE FERRETERIA | 39131604 | EMPAQUE DE ESPIRAL
261331 | REMACHE CIEGO ESTANDAR (POP) EN ALUMINIO/ACERO 3/16" X 5/8" | UN | REMACHE | SOPORTE A LA OPERACIÓN | CONSUMIBLES | CONSUMIBLES DE FERRETERIA | 31162201 | REMACHES CIEGOS
261332 | REMACHE CIEGO ESTANDAR (POP) EN ALUMINIO/ACERO 3/4" X 5/32" | UN | REMACHE | SOPORTE A LA OPERACIÓN | CONSUMIBLES | CONSUMIBLES DE FERRETERIA | 31162201 | REMACHES CIEGOS
261333 | LLAVE MIXTA 30MM BOCA FIJA - ESTRELLA | UN | LLAVE | SOPORTE A LA OPERACIÓN | HTAS-EQUIPOS SOPORTE OPERACION | HERRAMIENTAS MANUAL MECANICAS | 27111713 | LLAVES DE COMBINACIÓN
261334 | LLAVE MIXTA 36MM BOCA FIJA - ESTRELLA | UN | LLAVE | SOPORTE A LA OPERACIÓN | HTAS-EQUIPOS SOPORTE OPERACION | HERRAMIENTAS MANUAL MECANICAS | 27111713 | LLAVES DE COMBINACIÓN
261335 | SERVICIO DE CAPACITACION SOCIAL EN EL USO DEL AGUA | UN | GESTION AMBIENTALES Y SOCIALES | SERVICIOS TECNICOS/ INGENIERIA | SERVICIOS AMBIENTALES | GESTION AMBIENTALES Y SOCIALES | 93141500 | DESARROLLO Y SERVICIOS SOCIALES
261336 | SUMINISTRO DE AGUA POR MEDIO DE CARROTANQUE | UN | TRANSPORTE DE CARGA | SOPORTE A LA OPERACIÓN | TRANSPORTES Y TALLERES | TRANSPORTE DE CARGA | 22101527 | TRANSPORTES INTEGRADOS DE CARGA
261338 | SERVICIO DE PAGO POR REAJUSTE | UN | SERVICIOS DE CONTABILIDAD | SERVICIOS PROF/CORPORATIVOS | SERVICIOS DE CONTABILIDAD | SERVICIOS DE CONTABILIDAD | 84111502 | SERVICIO DE CONTABILIDAD FINANCIERA
261339 | CLAVIJA TETRAFILAR AEREA 3P 4H 380-440VCA 16A LATON POLIMERICO IP67 | UN | CLAVIJA | INDIRECTOS | MANTENIMIENTO DE EDIFICACIONES | INSTALACIONES ELECTRICAS | 39121463 | CONECTOR PARA ENCHUFE
261340 | CUBIERTA FAUNA PARA CABLE 2/0AWG–336.4KCMIL | ML | PROTECTOR FAUNA | MATERIALES ESTANDAR | ELEMENTOS PROTEC SISTE ELECTRI | PROTECTORES VIDA SALVAJE | 26121630 | ACCESORIOS DE CABLE
261341 | CUBIERTA FAUNA PARA BARRAS TERMOENCOGIBLE DIAMETRO 44-72MM | ML | PROTECTOR FAUNA | MATERIALES ESTANDAR | ELEMENTOS PROTEC SISTE ELECTRI | PROTECTORES VIDA SALVAJE | 26121630 | ACCESORIOS DE CABLE
261342 | PAPEL KIMBERLY BLANCO GRANITO CARTA 90G/M2 | RM | PAPEL KIMBERLY | INDIRECTOS | EQUIPOS Y UTILES DE OFICINA | UTILES DE OFICINA | 14111507 | PAPEL PARA IMPRESORA O FOTOCOPIADORA
261343 | SERVICIO DE SUSCRIPCION A SOPORTE, ACTUALIZACION Y MANTENIMIENTO DE LICENCIAS AUDISOFT | UN | SOFTWARE Y EQUIPOS ASOCIADOS | SERVICIOS PROF/CORPORATIVOS | SERVICIOS Y RECURSOS DE TI | SOFTWARE Y EQUIPOS ASOCIADOS | 81112501 | SERVICIO DE LICENCIAS DEL SOFTWARE DEL COMPUTADOR
261344 | SERVICIO DE INSTALACION DE CANALES DE FIBRA PARA COMUNICACION | UN | SERVICIO INSTALACION | SERVICIOS PROF/CORPORATIVOS | SERVICIOS Y RECURSOS DE TI | SERVICIO CONTRUCCION REDES TI | 72151602 | SERVICIO DE INSTALACIÓN DE CABLES DE FIBRA ÓPTICA
261345 | SERVICIO DE COMUNICACION POR CANAL DE FIBRA | UN | COMUNICACION POR CANAL | INDIRECTOS | RECURSOS DE TELECOMUNICACIONES | EQUIPOS DE TELECOMUNICACIONES | 81161700 | SERVICIOS DE TELECOMUNICACIONES
261346 | BOMBA DE FUELLE COMPACTA GRI PUMPS 1600-003 6100-008 PARA GENERADOR HIPOCLORITO CT-100 | UN | REPUESTO BOMBA | EQUIPOS INGENIERIA | REPUESTOS Y EQUIPOS INGENIERA | REPUESTOS ESPECIFICOS | 20121445 | ACCESORIOS Y PARTES
261347 | PORTAPAPELES PLASTICO 8.5"X12" CON CLIP Y ALMACENAMIENTO | UN | PORTAPAPELES | INDIRECTOS | EQUIPOS Y UTILES DE OFICINA | UTILES DE OFICINA | 44122012 | PORTAPAPELES
261348 | ETIQUETA AUTOADHESIVA 72MMX25MM PAQUETE 30 HOJAS CADA UNA CON 30 ETIQUETAS | PQ | ETIQUETA AUTOADHESIVA | INDIRECTOS | EQUIPOS Y UTILES DE OFICINA | UTILES DE OFICINA | 55121606 | ETIQUETAS AUTO ADHESIVAS
261349 | MEDIDOR ENERGIA ELECTRONICO 57-480V 5(20)A 3F4H CLASE 0.1S BASE CALIDAD DE ENERGIA MONOCUERPO ETHERNET | UN | MEDIDOR ENERGIA | EQUIPOS INGENIERIA | MEDIDORES DE CONSUMO | MEDIDORES CONSUMO DE ENERGIA | 41113708 | MEDIDORES DE ENERGÍA
261352 | TRANSMISOR DE PRESION DIFERENCIA 0-7500MMH2O 4.20MA HART 10.5-42VCC PRECISION 0.055% | UN | TRANSMISOR | EQUIPOS INGENIERIA | INSTRUMENTACION Y CONTROL | INSTRUMENTACION | 41112410 | TRANSMISORES DE PRESIÓN
261353 | TRANSMISOR DE PRESION DIFERENCIA 0-1000MMH2O 4.20MA HART 10.5-42VCC PRECISION 0.055% | UN | TRANSMISOR | EQUIPOS INGENIERIA | INSTRUMENTACION Y CONTROL | INSTRUMENTACION | 41112410 | TRANSMISORES DE PRESIÓN
261354 | TRANSMISOR DE PRESION DIFERENCIA 0-30000MMH2O 4.20MA HART 10.5-42VCC PRECISION 0.055% | UN | TRANSMISOR | EQUIPOS INGENIERIA | INSTRUMENTACION Y CONTROL | INSTRUMENTACION | 41112410 | TRANSMISORES DE PRESIÓN
261355 | CONECTOR COMPRESION BORNA TERMINAL BIMETALICO 2/0AWG 1 HUECO 1/2" | UN | CONECTOR | MATERIALES ESTANDAR | ELEMENTOS DE CONEXION | CONECTORES | 39121409 | CONECTORES DE CABLES ELÉCTRICOS
261356 | COMBO MOUSE USB Y TECLADO ESTANDAR EN ESPAÑOL CON BLOQUE NUMERICO USB NEGRO | UN | TECLADO MOUSE | SERVICIOS PROF/CORPORATIVOS | SERVICIOS Y RECURSOS DE TI | HARDWARE Y EQUIPOS ASOCIADOS | 43211706 | TECLADOS
261357 | MEDIDOR ENERGIA ELECTRONICO 120/208V 5(100)A 2F3H CLASE 1/CLASE 2 BASE MULTIFUNCIONAL MONOCUERPO RS485 | UN | MEDIDOR DE ENERGIA | EQUIPOS INGENIERIA | MEDIDORES DE CONSUMO | MEDIDORES CONSUMO DE ENERGIA | 41113708 | MEDIDORES DE ENERGÍA
261358 | MEDIDOR ENERGIA ELECTRONICO 120/208V 1(10)A 3F4H CLASE 1/CLASE 2 BASE MULTIFUNCIONAL MONOCUERPO RS485 | UN | MEDIDOR ENERGIA | EQUIPOS INGENIERIA | MEDIDORES DE CONSUMO | MEDIDORES CONSUMO DE ENERGIA | 41113708 | MEDIDORES DE ENERGÍA
261359 | KIT REACTIVOS PARA DETERMINACION DE DUREZA TOTAL 10-360MG/L COMO CACO3 FRASCO 300 PRUEBAS | UN | REACTIVO | MATERIALES ESTANDAR | MATERIA PROCESO FISICO-QUIMICO | REACTIVOS P/PLANTA TRATAMIENTO | 12161503 | KITS DE REACTIVOS
261360 | PREFILTRO DE FIBRAS DE POLIESTER MODELO G4 RETENCION PARTICULAS 750G/M2 EFICIENCIA >90% MAXIMA CAIDA DE PRESION 250PA | RL | PREFILTRO | MATERIALES ESTANDAR | EQUIPOS DE FILTRADO | EQUIPOS PARA FILTRADO DE AIRE | 40161809 | CARTUCHO FILTRANTE
261361 | ROLLO ETIQUETA ADHESIVA CALIBRADO EN PAPEL KRAFT SILICONADO 70MMX300 APLICACION LABORATORIO MEDIDORES LOGO CHEC-ONAC 500 UNIDADES | UN | ETIQUETA | INDIRECTOS | EQUIPOS Y UTILES DE OFICINA | UTILES DE OFICINA | 55121606 | ETIQUETAS AUTO ADHESIVAS
261362 | ROLLO ETIQUETA ADHESIVA REVISADO EN PAPEL KRAFT SILICONADO 70MMX300MM APLICACION LABORATORIO MEDIDORES LOGO CHEC 500 UNIDADES | UN | ETIQUETA | INDIRECTOS | EQUIPOS Y UTILES DE OFICINA | UTILES DE OFICINA | 55121606 | ETIQUETAS AUTO ADHESIVAS
261363 | ROLLO ETIQUETA ADHESIVA PROGRAMACION EN PAPEL KRAFT SILICONADO 175MMX46MM APLICACION LABORATORIO MEDIDORES LOGO CHEC 500 UNIDADES | UN | ETIQUETA | INDIRECTOS | EQUIPOS Y UTILES DE OFICINA | UTILES DE OFICINA | 55121606 | ETIQUETAS AUTO ADHESIVAS
261364 | MEDIDOR ENERGIA ELECTRONICO 120/208V 1(10)A 2F3H CLASE 1/CLASE 2 BASE MULTIFUNCIONAL MONOCUERPO RS485 | UN | MEDIDOR ENERGIA | EQUIPOS INGENIERIA | MEDIDORES DE CONSUMO | MEDIDORES CONSUMO DE ENERGIA | 41113708 | MEDIDORES DE ENERGÍA
261365 | MEDIDOR ENERGIA ELECTRONICO 58 a 277V 1(10)A 2F3H CLASE 1/CLASE 2 BASE MULTIFUNCIONAL MONOCUERPO MODEM GPRS | UN | MEDIDOR ENERGIA | EQUIPOS INGENIERIA | MEDIDORES DE CONSUMO | MEDIDORES CONSUMO DE ENERGIA | 41113708 | MEDIDORES DE ENERGÍA
261366 | FORMULARIO SOLICITUD INTERVENTORIA 21CMX33CM 0.55G/M2 PAPEL QUIMICO 1 ORIGINAL 1 COPIA PAQUETE 50 UN | PQ | FORM SOLICITUD INTERVENTORIA | INDIRECTOS | EQUIPOS Y UTILES DE OFICINA | UTILES DE OFICINA | 14111823 | FORMATOS O LIBROS DE CONTROL
261367 | FORMULARIO FACTIBILIDAD SERVICIO CARTA 0.55G/M2 PAPEL QUIMICO 1 ORIGINA Y 1 COPIA PAQUETE 50 UNIDADES | PQ | FORMULARIO FACTIBILIDAD SERVIC | INDIRECTOS | EQUIPOS Y UTILES DE OFICINA | UTILES DE OFICINA | 14111823 | FORMATOS O LIBROS DE CONTROL
261368 | CAJA ESTACIONARIA 4YD3 DE CARGUE TRASERO ACERO ASTM A 36 CALIBRE 3/16" ALTO 1000MM ANCHO 1560MM LARGO SUPERIOR 1970MM LARGO INFERIOR 1000MM | UN | CAJA ESTACIONARIA | SOPORTE A LA OPERACIÓN | HTAS-EQUIPOS SOPORTE OPERACION | EQUIPOS SOPORTE A LA OPERACION | 47121702 | CONTENEDORES DE DESPERDICIOS O REVESTIMIENTOS RÍGIDOS
261369 | CAJA ESTACIONARIA 4YD3 DE CARGUE FRONTAL ACERO ASTM A 36 CALIBRE 3/16" ALTO 1220MM ANCHO 1360MM LARGO 1820MM | UN | CAJA ESTACIONARIA | SOPORTE A LA OPERACIÓN | HTAS-EQUIPOS SOPORTE OPERACION | EQUIPOS SOPORTE A LA OPERACION | 47121702 | CONTENEDORES DE DESPERDICIOS O REVESTIMIENTOS RÍGIDOS
261370 | CONECTOR COMPRESION BORNA TERMINAL AISLADO 600V TIPO OJO COBRE 22-18AWG PARA TORNILLO 1/8" | UN | CONECTOR | MATERIALES ESTANDAR | ELEMENTOS DE CONEXION | CONECTORES | 39121409 | CONECTORES DE CABLES ELÉCTRICOS
261371 | FORMATO ACTA DE INSTALACION/RETIRO DE MEDIDOR 21CMX33CM 60G/M2 PAPEL BOND 1 ORIGINAL Y 2 COPIAS PAQUETE DE 50 UNIDADES | PQ | FORMATO ACTA | INDIRECTOS | EQUIPOS Y UTILES DE OFICINA | UTILES DE OFICINA | 14111823 | FORMATOS O LIBROS DE CONTROL
261372 | FORMATO COMPROBANTE DE PAGO 10.3CMX8.3CM 0.55G/M2 PAPEL QUIMICO ORIGINAL Y 1 COPIA PAQUETE 500 UNIDADES | PQ | COMPROBANTE DE PAGO | INDIRECTOS | EQUIPOS Y UTILES DE OFICINA | UTILES DE OFICINA | 14111823 | FORMATOS O LIBROS DE CONTROL
261373 | ETIQUETA ROTULADA AUTOADHESIVA SUSPENSION ENERGÍA 88MMX100MM LOGO EDEQ-CIDET 7200 UNIDADES | PQ | ETIQUETA | INDIRECTOS | EQUIPOS Y UTILES DE OFICINA | UTILES DE OFICINA | 55121606 | ETIQUETAS AUTO ADHESIVAS
261374 | CONECTOR COMPRESION BORNA TERMINAL OJO 5/32" AISLADA COBRE ESTAÑADO 22-18AWG 600V | UN | CONECTOR | MATERIALES ESTANDAR | ELEMENTOS DE CONEXION | CONECTORES | 39121409 | CONECTORES DE CABLES ELÉCTRICOS
261375 | CONECTOR COMPRESION BORNA TERMINAL OJO 3/16" AISLADA COBRE ESTAÑADO 22-18AWG 600V | UN | CONECTOR | MATERIALES ESTANDAR | ELEMENTOS DE CONEXION | CONECTORES | 39121409 | CONECTORES DE CABLES ELÉCTRICOS
261376 | CONECTOR COMPRESION BORNA TERMINAL OJO 1/4" AISLADA COBRE ESTAÑADO 22-18AWG 600V | UN | CONECTOR | MATERIALES ESTANDAR | ELEMENTOS DE CONEXION | CONECTORES | 39121409 | CONECTORES DE CABLES ELÉCTRICOS
261377 | CONECTOR COMPRESION BORNA TERMINAL AISLADO 600V TIPO OJO COBRE 22-18AWG PARA TORNILLO 3/8'' | UN | CONECTOR | MATERIALES ESTANDAR | ELEMENTOS DE CONEXION | CONECTORES | 39121409 | CONECTORES DE CABLES ELÉCTRICOS
261378 | CONECTOR COMPRESION BORNA TERMINAL EN U 1/8" AISLADA COBRE ESTAÑADO 12-10AWG 600V | UN | CONECTOR | MATERIALES ESTANDAR | ELEMENTOS DE CONEXION | CONECTORES | 39121409 | CONECTORES DE CABLES ELÉCTRICOS
261379 | CONECTOR COMPRESION BORNA TERMINAL EN U 5/16" AISLADA COBRE ESTAÑADO 12-10AWG 600V | UN | CONECTOR | MATERIALES ESTANDAR | ELEMENTOS DE CONEXION | CONECTORES | 39121409 | CONECTORES DE CABLES ELÉCTRICOS
261380 | CONECTOR COMPRESION BORNA TERMINAL EN U 1/8" AISLADA COBRE ESTAÑADO 16-14AWG 600V | UN | CONECTOR | MATERIALES ESTANDAR | ELEMENTOS DE CONEXION | CONECTORES | 39121409 | CONECTORES DE CABLES ELÉCTRICOS
261381 | CONECTOR COMPRESION BORNA TERMINAL EN U 5/32” AISLADA COBRE ESTAÑADO 16-14AWG 600V | UN | CONECTOR | MATERIALES ESTANDAR | ELEMENTOS DE CONEXION | CONECTORES | 39121409 | CONECTORES DE CABLES ELÉCTRICOS
261382 | CONECTOR COMPRESION BORNA TERMINAL EN U 5/32" AISLADA COBRE ESTAÑADO 22-18AWG 600V | UN | CONECTOR | MATERIALES ESTANDAR | ELEMENTOS DE CONEXION | CONECTORES | 39121409 | CONECTORES DE CABLES ELÉCTRICOS
261383 | CODO 90° HIERRO DUCTIL AGUA POTABLE PRESION 400MM 35BAR JUNTA ACERROJADA CORDON DE SOLDADURA | UN | CODO | MATERIALES ESTANDAR | TUBERIAS ACCESORIOS DE TUBERIA | ACCESORIOS DE TUBERIA | 40172804 | CODOS PARA TUBOS DE HIERRO DÚCTIL
261384 | CODO 45° HIERRO DUCTIL AGUA POTABLE PRESION 400MM 35BAR JUNTA ACERROJADA CORDON DE SOLDADURA | UN | CODO | MATERIALES ESTANDAR | TUBERIAS ACCESORIOS DE TUBERIA | ACCESORIOS DE TUBERIA | 40172804 | CODOS PARA TUBOS DE HIERRO DÚCTIL
261385 | CODO 22.5° HIERRO DUCTIL AGUA POTABLE PRESION 400MM 35BAR JUNTA ACERROJADA CORDON DE SOLDADURA | UN | CODO | MATERIALES ESTANDAR | TUBERIAS ACCESORIOS DE TUBERIA | ACCESORIOS DE TUBERIA | 40172804 | CODOS PARA TUBOS DE HIERRO DÚCTIL
261386 | CODO 11.25° HIERRO DUCTIL AGUA POTABLE PRESION 400MM 35BAR JUNTA ACERROJADA CORDON DE SOLDADURA | UN | CODO | MATERIALES ESTANDAR | TUBERIAS ACCESORIOS DE TUBERIA | ACCESORIOS DE TUBERIA | 40172804 | CODOS PARA TUBOS DE HIERRO DÚCTIL
261387 | CODO 45° HIERRO DUCTIL AGUA POTABLE PRESION 400MM 20BAR JUNTA ACERROJADA CON INSERTO METALICO | UN | CODO | MATERIALES ESTANDAR | TUBERIAS ACCESORIOS DE TUBERIA | ACCESORIOS DE TUBERIA | 40172804 | CODOS PARA TUBOS DE HIERRO DÚCTIL
261388 | CODO 22.5° HIERRO DUCTIL AGUA POTABLE PRESION 400MM 20BAR JUNTA ACERROJADA CON INSERTO METALICO | UN | CODO | MATERIALES ESTANDAR | TUBERIAS ACCESORIOS DE TUBERIA | ACCESORIOS DE TUBERIA | 40172804 | CODOS PARA TUBOS DE HIERRO DÚCTIL
261389 | CODO 11.25° HIERRO DUCTIL AGUA POTABLE PRESION 400MM 20BAR JUNTA ACERROJADA CON INSERTO METALICO | UN | CODO | MATERIALES ESTANDAR | TUBERIAS ACCESORIOS DE TUBERIA | ACCESORIOS DE TUBERIA | 40172804 | CODOS PARA TUBOS DE HIERRO DÚCTIL
261390 | TEE HIERRO DUCTIL AGUA POTABLE PRESION 400MM X 400MM 35BAR CAMPANA | UN | TEE | MATERIALES ESTANDAR | TUBERIAS ACCESORIOS DE TUBERIA | ACCESORIOS DE TUBERIA | 40174604 | T PARA TUBOS DE HIERRO DÚCTIL
261391 | FOMULARIO SOLLICITUD VALOR AGREGADO 21CMX33CM 0.55G/M2 1 ORIGINAL Y 1 COPIA PAQUETE 50 UNIDADES | PQ | FORMULARIO | INDIRECTOS | EQUIPOS Y UTILES DE OFICINA | UTILES DE OFICINA | 14111823 | FORMATOS O LIBROS DE CONTROL
261392 | LAMPARA LED PORTATIL CON TRES MODOS DE SALIDA DE LUZ, ALTA 3000 LUMENES, MEDIO 1500 LUMENES, BAJO 650 LUMENES CON DOBLE FUENTE DE ILUMINACION CON BATERIA Y CABLE CON CABEZA GIRATORIA 240 GRADOS | UN | LAMPARA | SOPORTE A LA OPERACIÓN | HTAS-EQUIPOS SOPORTE OPERACION | HERRAMIENTAS MANUAL ELECTRICAS | 39111610 | LINTERNAS
261393 | RADIO PUNTO A PUNTO DTR 620 FRECUENCIA fhss ism de 900 MHZ ( frecuencia 916-928 MHZ ) CAPACIDAD DE 150 ( PRIVADOS 7 GRUPOS COMPARTIDOS ) DIMENSIONES 132,3 MM X 57,2 MM X 35,4 MM VIDA UTIL DE LA BATERIA 19 HRS | UN | RADIO | INDIRECTOS | RECURSOS DE TELECOMUNICACIONES | EQUIPOS DE TELECOMUNICACIONES | 52161511 | RADIOS
261394 | INVERSOR PORTATIL 127/220V AUTOMATICO PARA ELECTRODOS Y TIG ALIMENTACION CON RECONOCIMIENTO AUTOMATICO DE REDES MONOFASICAS DE 127 V Y 220V PANEL DE VISUALIZACION DIGITAL DE ALTO BRILLO SOLDABILIDAD ELECTRODOS HASTA 3.25 MM INCLUYENDO E6010 / 6011 Y E7018 TENSION DE ALIMENTACION 1º -127 V ( +/-10%) Y 1º - 220 V ( + /- 10%) FRECUENCIA 50/60 HZ TENSION VACIO 60 V Y 55 V RANGO DE CORRIENTE 10-110 A Y 10-160 A CICLO DE TRABAJO ( SMAW) 110 A / 24.4 @ 35% Y 160 A / 26.4 V 30 % DIMENSIONES ( L X AN X AL ) 155 X 440 X 325 MM PESO 8 KG | UN | EQUIPO INVERSOR | SOPORTE A LA OPERACIÓN | HTAS-EQUIPOS SOPORTE OPERACION | EQUIPOS SOPORTE A LA OPERACION | 23271407 | MÁQUINA DE SOLDADURA DE GAS INERTE DE TUNGSTENO
261395 | FORMA PAPEL AUTORIZACION DE DIAGNOSTICO PARA OFERTAS DE SERVICIOS DE ACUEDUCTO Y/O ALCANTARILLADO P-710 | BL | FORMA DE PAPELERIA | INDIRECTOS | EQUIPOS Y UTILES DE OFICINA | FORMAS DE PAPELERIA | 14111821 | FORMATOS O LIBROS DE ÓRDENES
261396 | EQUIPO GPS SOPT GEN 3 DE GEOREFERENCIACIÓN SATELITAL | UN | GPS | EQUIPOS INGENIERIA | INSTRUMENTACION Y CONTROL | EQUIPOS ELECTRONICA Y CONTROL | 25173107 | SISTEMAS DE POSICIONAMIENTO GLOBAL DE VEHÍCULOS
261397 | ENCENDEDOR PLASTICO GAS MULTIUSOS | UN | ENCENDEDOR | MATERIALES ESTANDAR | MATERIA PROCESO FISICO-QUIMICO | GASES | 12131707 | ENCENDEDORES
261401 | PROYECTOR 3200LM 1.2ZOOM 305W DLP | UN | PROYECTOR | SERVICIOS PROF/CORPORATIVOS | SERVICIOS Y RECURSOS DE TI | HARDWARE Y EQUIPOS ASOCIADOS | 45111616 | PROYECTORES DE VIDEO
261402 | CONECTOR COMPRESION BORNA TERMINAL OJO 5/16" AISLADA COBRE ESTAÑADO 22-18AWG 600V | UN | CONECTOR | MATERIALES ESTANDAR | ELEMENTOS DE CONEXION | CONECTORES | 39121409 | CONECTORES DE CABLES ELÉCTRICOS
261403 | PLATINA ALUMINIO 6063 1/8" X 3/4" X 6M | ML | PLATINA | SOPORTE A LA OPERACIÓN | CONSUMIBLES | CONSUMIBLES DE FERRETERIA | 31231404 | PLATINA DE ALUMINIO
261404 | TOMACORRIENTE INDUSTRIAL AEREO 3F+GND 380-440VCA 16A INTERIOR TERMOPLASTICO IP67 | UN | TOMA | INDIRECTOS | MANTENIMIENTO DE EDIFICACIONES | INSTALACIONES ELECTRICAS | 39121402 | ENCHUFES ELÉCTRICOS
261405 | TOMACORRIENTE INDUSTRIAL AEREO 3F+GND 380-440VCA 32A INTERIOR TERMOPLASTICO IP67 | UN | TOMA | INDIRECTOS | MANTENIMIENTO DE EDIFICACIONES | INSTALACIONES ELECTRICAS | 39121402 | ENCHUFES ELÉCTRICOS
261406 | TOMACORRIENTE INDUSTRIAL AEREO 3F+GND 380-440VCA 125A INTERIOR TERMOPLASTICO IP67 | UN | TOMA | INDIRECTOS | MANTENIMIENTO DE EDIFICACIONES | INSTALACIONES ELECTRICAS | 39121402 | ENCHUFES ELÉCTRICOS
261407 | TORNILLO DE MAQUINA CABEZA HEXAGONAL ACERO INOXIDABLE M5X50MM CLASE 8.8 | UN | TORNILLO | MATERIALES ESTANDAR | HERRAJES ELEMENTOS DE SUJECION | ELEMENTOS DE SUJECION | 31161504 | TORNILLOS DE MAQUINA
261408 | TORNILLO DE MAQUINA CABEZA HEXAGONAL ACERO INOXIDABLE M6X50MM CLASE 8.8 | UN | TORNILLO | MATERIALES ESTANDAR | HERRAJES ELEMENTOS DE SUJECION | ELEMENTOS DE SUJECION | 31161504 | TORNILLOS DE MAQUINA
261409 | EMPAQUE PLANO CIRCULAR NEOPRENO 3" X 1/8" CON PERFORACIONES PARA BRIDA | UN | EMPAQUE | MATERIALES ESTANDAR | REPUESTOS MATERIALES ESTANDAR | ELEMENTOS DE SELLADO | 31401502 | EMPAQUE MOLDEADO DE PLÁSTICO
261410 | EMPAQUE PLANO CIRCULAR NEOPRENO 1 1/2" X 1/8" CON PERFORACIONES PARA BRIDA | UN | EMPAQUE | MATERIALES ESTANDAR | REPUESTOS MATERIALES ESTANDAR | ELEMENTOS DE SELLADO | 31401502 | EMPAQUE MOLDEADO DE PLÁSTICO
261411 | MODULO MONTAJE EN TECHO PARA LUMINARIA CROUSE HINDS VMV-2C CHAMP | UN | REPUESTO MODULO | EQUIPOS INGENIERIA | REPUESTOS Y EQUIPOS INGENIERA | REPUESTOS ESPECIFICOS | 20121445 | ACCESORIOS Y PARTES
261412 | ADAPTADOR BRIDA HIERRO DUCTIL AGUA POTABLE PRESION 400MM 35BAR ASME B16.5 JUNTA ACERROJADA CORDON DE SOLDADURA | UN | ADAPTADOR BRIDA | MATERIALES ESTANDAR | TUBERIAS ACCESORIOS DE TUBERIA | ACCESORIOS DE TUBERIA | 40171704 | ADAPTADOR DE TUBO DE HIERRO DÚCTIL
261413 | LUBRICANTE REFRIGERANTE SOLUBLE EN AGUA 5GAL | GL | LUBRICANTE | SOPORTE A LA OPERACIÓN | ACEITES Y LUBRICANTES | OTROS LUBRICANTES | 15121502 | ACEITE DE CORTE
261414 | DESECHOS DE CARTON RECICLABLE PARA VENTA O DONACION | KG | CARTON | INGRESOS | INGRESO APROVECHAMIENTO | MATERIAL DE APROVECHAMIENTO | 11141604 | DESECHOS DE PAPEL
261415 | ESCALERA TIJERA DE 3 PASOS DE ALUMINIO NO AISLADA PARA 150KG | UN | ESCALERA | SOPORTE A LA OPERACIÓN | HTAS-EQUIPOS SOPORTE OPERACION | ELEMENTOS Y EQUIPOS DE IZAJE | 30191501 | ESCALERAS
261416 | ROUTER DUAL WAN VPN 4 PUERTOS 10/100BT RJ45 | UN | ROUTER | INDIRECTOS | RECURSOS DE TELECOMUNICACIONES | EQUIPOS DE TELECOMUNICACIONES | 43222609 | ENRUTADORES (ROUTERS) DE RED
261417 | BATERIA PLOMO-ACIDO MONOBLOQUE 12VCC 35AH ELECTROLITO INMOVILIZADO VRLA AGM | UN | BATERIA | EQUIPOS INGENIERIA | ACUMULADOR REGULACION TENSION | ACUMULADOR ENERGIA ACC-BATERIA | 26111701 | BATERÍAS RECARGABLES
261418 | RECTIFICADOR CARGADOR DE BATERIAS SCR ENTRADA: 1F 120VCA 60HZ SALIDA: 12VCC 10A EFICIENCIA DEL 87% | UN | RECTIFICADOR CARGADOR | EQUIPOS INGENIERIA | ACUMULADOR REGULACION TENSION | ACUMULADOR ENERGIA ACC-BATERIA | 26111704 | CARGADORES DE BATERÍAS
261419 | MEDIDOR ENERGIA ELECTRONICO 120/208V 5(100)A 3F4H CLASE 1/CLASE 2 BASE MULTIFUNCIONAL MONOCUERPO RS485 | UN | MEDIDOR ENERGIA | EQUIPOS INGENIERIA | MEDIDORES DE CONSUMO | MEDIDORES CONSUMO DE ENERGIA | 41113708 | MEDIDORES DE ENERGÍA
261420 | PAPEL KRAFT PARA EMBALAJE 48" (120CM) DENSIDAD 60GR POR ROLLO | UN | PAPEL KRAFT | INDIRECTOS | EQUIPOS Y UTILES DE OFICINA | UTILES DE OFICINA | 14121504 | PAPEL DE EMPAQUE
261421 | TARJETA CONTROL EXISTENCIAS KARDEX 5" X 8" PAQUETE X 100UN | UN | TARJETA KARDEX | INDIRECTOS | EQUIPOS Y UTILES DE OFICINA | UTILES DE OFICINA | 14111531 | PAPEL LIBROS O CUADERNOS PARA BITÁCORAS
261422 | PARCHE OCULAR 8.3CM X 5.6CM | CJ | PARCHE | SOPORTE A LA OPERACIÓN | DOTACION | ELEMENTOS PROTECCION COLECTIVA | 42172001 | KITS DE PRIMEROS AUXILIOS PARA SERVICIOS MÉDICOS DE EMERGENCIA
261426 | FRESA ROTATIVA ACERO RAPIDO ARBOL TIPO SF 3/8" X 1/4" X 2 1/2" | UN | FRESA | SOPORTE A LA OPERACIÓN | CONSUMIBLES | CONSUMIBLES DE HERRAMIENTAS | 23251706 | REBABAS GIRATORIAS
261427 | FRESA ROTATIVA ACERO RAPIDO ARBOL TIPO SF 1/2" X 1/4" X 2 3/4" | UN | FRESA | SOPORTE A LA OPERACIÓN | CONSUMIBLES | CONSUMIBLES DE HERRAMIENTAS | 23251706 | REBABAS GIRATORIAS
261428 | FRESA ROTATIVA ACERO RAPIDO PUNTA ESFERICA TIPO SD 3/8" X 1/4" X 2 1/8" | UN | FRESA | SOPORTE A LA OPERACIÓN | CONSUMIBLES | CONSUMIBLES DE HERRAMIENTAS | 23251706 | REBABAS GIRATORIAS
261429 | FRESA ROTATIVA ACERO RAPIDO PUNTA OVALADA TIPO SE 3/8" X 1/4" X 1/2" | UN | FRESA | SOPORTE A LA OPERACIÓN | CONSUMIBLES | CONSUMIBLES DE HERRAMIENTAS | 23251706 | REBABAS GIRATORIAS
261430 | FRESA ROTATIVA ACERO RAPIDO PUNTA OVALADA TIPO SE 1/2" X 1/4" X 2 1/2" | UN | FRESA | SOPORTE A LA OPERACIÓN | CONSUMIBLES | CONSUMIBLES DE HERRAMIENTAS | 23251706 | REBABAS GIRATORIAS
261432 | FRESA ROTATIVA ACERO RAPIDO ARBOL TIPO SG 3/8" X 1/4" X 2 1/2" | UN | FRESA | SOPORTE A LA OPERACIÓN | CONSUMIBLES | CONSUMIBLES DE HERRAMIENTAS | 23251706 | REBABAS GIRATORIAS
261439 | FRESA ROTATIVA ACERO RAPIDO ARBOL TIPO SG 1/2" X 1/4" X 2 3/4" | UN | FRESA | SOPORTE A LA OPERACIÓN | CONSUMIBLES | CONSUMIBLES DE HERRAMIENTAS | 23251706 | REBABAS GIRATORIAS
261440 | GRECA ELECTRICA CAPACIDAD 1 LT 10 TINTOS ACERO INOXIDABLE | UN | GRECA | INDIRECTOS | ELECTRODOMESTICOS | PEQUEÑOS ELECTRODOMESTICOS | 48101516 | HORNOS MICROONDAS PARA USO COMERCIAL
261441 | FERTILIZANTE EDAFICO COMPUESTO NPK GRANULADO | KG | ABONO | SERVICIOS TECNICOS/ INGENIERIA | SERVICIOS AMBIENTALES | GESTION AMBIENTALES Y SOCIALES | 10171504 | ABONO
261444 | TORNILLO GOLOSO ACERO 6MM X 1/2" PUNTA DE BROCA | UN | TORNILLO | MATERIALES ESTANDAR | HERRAJES ELEMENTOS DE SUJECION | ELEMENTOS DE SUJECION | 31161511 | TORNILLOS DE APRIETE
261445 | TORNILLO GOLOSO ACERO 8MM X 1/2" | UN | TORNILLO | MATERIALES ESTANDAR | HERRAJES ELEMENTOS DE SUJECION | ELEMENTOS DE SUJECION | 31161511 | TORNILLOS DE APRIETE
261446 | TORNILLO BRISTOL ACERO AL CARBONO M4X1/2" | UN | TORNILLO | MATERIALES ESTANDAR | HERRAJES ELEMENTOS DE SUJECION | ELEMENTOS DE SUJECION | 31161504 | TORNILLOS DE MAQUINA
261447 | GRAPA DOBLE ALA DE ACERO 1" PARA TUBERIA IMC | UN | GRAPA | MATERIALES ESTANDAR | HERRAJES ELEMENTOS DE SUJECION | ELEMENTOS DE SUJECION | 31162404 | GRAPAS
261448 | SELLO MECANICO 16MM GRUNDFOS HQQEGG 96511844 PARA BOMBA AGUA DE SERVICIO | UN | REPUESTO SELLO | EQUIPOS INGENIERIA | REPUESTOS Y EQUIPOS INGENIERA | REPUESTOS ESPECIFICOS | 20121445 | ACCESORIOS Y PARTES
261449 | HOJA MEMBRETE EDEQ TAMAÑO CARTA DENSIDAD 75GR UNA SOLA CARA X 500UN | RM | HOJA MEMBRETE | INDIRECTOS | EQUIPOS Y UTILES DE OFICINA | UTILES DE OFICINA | 14111506 | PAPEL PARA IMPRESIÓN DE COMPUTADORES
261459 | COSTAL FIBRA SINTETICA CON BOLSA PLASTICA INCLUIDA 50X70CM | UN | COSTAL | SOPORTE A LA OPERACIÓN | CONSUMIBLES | CONSUMIBLES DE FERRETERIA | 24111511 | BOLSAS DE MALLA DE FIBRA
261462 | CLAVIJA TETRAFILAR AEREA 3P 4H 380-440VCA 32A LATON POLIMERICO IP67 | UN | CLAVIJA | INDIRECTOS | MANTENIMIENTO DE EDIFICACIONES | INSTALACIONES ELECTRICAS | 39121463 | CONECTOR PARA ENCHUFE
261463 | CLAVIJA TETRAFILAR AEREA 3P 4H 380-440VCA 125A LATON POLIMERICO IP67 | UN | CLAVIJA | INDIRECTOS | MANTENIMIENTO DE EDIFICACIONES | INSTALACIONES ELECTRICAS | 39121463 | CONECTOR PARA ENCHUFE
261464 | CABLE EN ESPIRAL 10FT PCB 050HX010AC PARA SISTEMA DE VIBRACIONES | UN | REPUESTO CABLE | EQUIPOS INGENIERIA | REPUESTOS Y EQUIPOS INGENIERA | REPUESTOS ESPECIFICOS | 20121445 | ACCESORIOS Y PARTES
261465 | PASAMURO HIERRO DUCTIL AGUA POTABLE PRESION 400MM 35BAR ACERROJADO | UN | PASAMURO | MATERIALES ESTANDAR | TUBERIAS ACCESORIOS DE TUBERIA | ACCESORIOS DE TUBERIA | 40141734 | CONECTORES PARA MANGUERAS
261466 | MEDIDOR DE GAS TIPO TURBINA G160 13 M3/H 260M3/H PMOP 20BAR | UN | MEDIDOR | EQUIPOS INGENIERIA | MEDIDORES DE CONSUMO | MEDIDORES DE CONSUMO DE GAS | 41112508 | INDICADORES DE GAS
261467 | MEDIDOR DE GAS TIPO TURBINA G250 20 M3/H 400M3/H PMOP 20BAR | UN | MEDIDOR | EQUIPOS INGENIERIA | MEDIDORES DE CONSUMO | MEDIDORES DE CONSUMO DE GAS | 41112508 | INDICADORES DE GAS
261468 | FERTILIZANTE TRIPLE 15 (15-15-15) | KG | ABONO | SERVICIOS TECNICOS/ INGENIERIA | SERVICIOS AMBIENTALES | GESTION AMBIENTALES Y SOCIALES | 10171504 | ABONO
261469 | FERTILIZANTE CAL DOLOMITA POLVO FINO | KG | ABONO | SERVICIOS TECNICOS/ INGENIERIA | SERVICIOS AMBIENTALES | GESTION AMBIENTALES Y SOCIALES | 10171504 | ABONO
261482 | CASILLERO LOCKER METALICO NAVES DE 90X30X180CM | UN | LOCKER | INDIRECTOS | AMUEBLAMIENTO Y/O ELEMENTOS | AMUEBLAMIENTO OFICINAS | 56101520 | CASILLEROS (“LOCKERS”)
261491 | OSCILOSCOPIO 16 CANALES, 100KHZ PORTATIL GRABACIÓN Y MONITOREO DE FORMA DE ONDA DE ALTA VELOCIDAD | UN | OSCILOSCOPIO | EQUIPOS INGENIERIA | INSTRUMENTACION Y CONTROL | MEDIDORES VARIABLES ELECTRICAS | 41113632 | OSCILÓGRAFOS
261492 | LICENCIA AUDISOFT 1USUARIO 36MESES ULTIMA VERSION | UN | LICENCIA | SERVICIOS PROF/CORPORATIVOS | SERVICIOS Y RECURSOS DE TI | SOFTWARE Y EQUIPOS ASOCIADOS | 43231512 | SOFTWARE DE MANEJO DE LICENCIAS
261493 | ESTIBADORA MANUAL 2T HIDRAULICA UÑAS DE 1220MMX690MM CON BASCULA | UN | ESTIBADORA | SOPORTE A LA OPERACIÓN | HTAS-EQUIPOS SOPORTE OPERACION | ELEMENTOS Y EQUIPOS DE IZAJE | 24101505 | CAMIONES DE PALLETS
261494 | ACTIVIDADES DE MANTENIMIENTO Y REPOSICION EN REDES DE ENERGIA ELECTRICA QUE POR LA UBICACION DE LAS REDES Y LO COMPLEJO DE LA ACTIVIDAD, SE DEBEN REALIZAR EN VEHICULOS TIPO CAMIONETA, CON CAPACIDAD DE REALIZAR ACTIVIDADES DE FORMA SIMULTANEA COMO MINIMO EN DOS (3) POSTES DE ENERGIA | HR | REDES ENERGIA DISTRIBUCION | SERVICIOS DE MANTENIMIENTO | MANTENIMIENTO DE REDES | MTTO RED DISTRIBUCIÓN ENERGIA | 81102402 | MANTENIMIENTO Y REPARACIÓN DE LÍNEAS DE TENDIDO AÉREO DE ALTO VOLTAJE
261495 | ACTIVIDADES DE MANTENIMIENTO Y REPOSICION EN REDES DE ENERGIA ELECTRICA QUE POR LA UBICACION DE LAS REDES Y LO COMPLEJO DE LA ACTIVIDAD, SE DEBEN REALIZAR EN VEHICULOS TIPO TURBO, CON CAPACIDAD DE REALIZAR ACTIVIDADES DE FORMA SIMULTANEA COMO MINIMO EN DOS (2) POSTES DE ENERGIA | HR | REDES ENERGIA DISTRIBUCION | SERVICIOS DE MANTENIMIENTO | MANTENIMIENTO DE REDES | MTTO RED DISTRIBUCIÓN ENERGIA | 81102402 | MANTENIMIENTO Y REPARACIÓN DE LÍNEAS DE TENDIDO AÉREO DE ALTO VOLTAJE
261496 | ACTIVIDADES DE MANTENIMIENTO Y REPOSICION EN REDES DE ENERGIA ELECTRICA QUE POR LA UBICACION DE LAS REDES Y LO COMPLEJO DE LA ACTIVIDAD, SE DEBEN REALIZAR EN VEHICULOS TIPO TURBO, CON CAPACIDAD DE REALIZAR ACTIVIDADES DE FORMA SIMULTANEA COMO MINIMO EN DOS (3) POSTES DE ENERGIA | HR | REDES ENERGIA DISTRIBUCION | SERVICIOS DE MANTENIMIENTO | MANTENIMIENTO DE REDES | MTTO RED DISTRIBUCIÓN ENERGIA | 81102402 | MANTENIMIENTO Y REPARACIÓN DE LÍNEAS DE TENDIDO AÉREO DE ALTO VOLTAJE
261497 | SERVICIOS FORESTALES SOBRE CORREDORES DE SERVIDUMBRE DE LAS REDES ELECTRICAS EN CAMIONETA CON POSIBILIDAD DE ASCENSO SIMULTANEO A DOS Y (3) ARBOLES | HR | ACTIVIDAD FORESTAL | SERVICIOS TECNICOS/ INGENIERIA | PODA | ACTIVIDAD FORESTAL DISTRIBUCIO | 70111503 | SERVICIOS DE PODA DE ÁRBOLES
261498 | SERVICIOS FORESTALES SOBRE CORREDORES DE SERVIDUMBRE DE LAS REDES ELECTRICAS EN CAMIONETA CON POSIBILIDAD DE ASCENSO SIMULTANEO A DOS Y (4) ARBOLES | HR | ACTIVIDAD FORESTAL | SERVICIOS TECNICOS/ INGENIERIA | PODA | ACTIVIDAD FORESTAL DISTRIBUCIO | 70111503 | SERVICIOS DE PODA DE ÁRBOLES
261499 | SERVICIOS FORESTALES SOBRE CORREDORES DE SERVIDUMBRE DE LAS REDES ELECTRICAS EN CAMIONETA CON POSIBILIDAD DE ASCENSO SIMULTANEO A DOS Y (5) ARBOLES | HR | ACTIVIDAD FORESTAL | SERVICIOS TECNICOS/ INGENIERIA | PODA | ACTIVIDAD FORESTAL DISTRIBUCIO | 70111503 | SERVICIOS DE PODA DE ÁRBOLES
261500 | ACTIVIDAD DE RECOLECCIÓN DE INFORMACIÓN FORESTAL | HR | ACTIVIDAD FORESTAL | SERVICIOS TECNICOS/ INGENIERIA | PODA | ACTIVIDAD FORESTAL DISTRIBUCIO | 70111503 | SERVICIOS DE PODA DE ÁRBOLES
261502 | JUEGO LLAVE DINAMOMETRICA AJUSTABLE CON CABEZA INTERCAMBIABLE CON SET DE CABEZAS INTERCAMBIABLES BOCA FIJA 13 – 32 MM X 9 PIEZAS | JG | LLAVE DE TORQUE AJUSTABLE | SOPORTE A LA OPERACIÓN | HTAS-EQUIPOS SOPORTE OPERACION | HERRAMIENTAS MANUAL MECANICAS | 27111715 | LLAVES DE TORSIÓN
261503 | GUARDAMOTOR TRIFASICO 3.85A 480VCA 1580W 690VCA | UN | GUARDAMOTOR | EQUIPOS INGENIERIA | BOMBAS,COMPRESORES Y MOTORES | CONTROLES ELECTRI-PROTECCIONES | 32101625 | CIRCUITOS INTEGRADOS DE ACCIONAMIENTO O CONTROL POR MOTOR
261504 | SET HERRAMIENTAS AISLADAS 1000 V POR 8 PIEZAS CONTIENE DESTORNILLADOR AISLADO PH2 – DESTORNILLADOR AISLADO PH1 , DESTORNILLADOR PLANO AISLADO - LLAVE AJUSTABLE AISLADA DE 10” – CUCHILLO AISLADO CON FUNDA- ALICATE UNIVERSAL AISLADO – ALICATE DE CORTE AISLADO– ALICATE DE PUNTA AISLADO | JG | JUEGO HERRAMIENTAS AILSLADAS | SOPORTE A LA OPERACIÓN | HTAS-EQUIPOS SOPORTE OPERACION | HERRAMIENTAS MANUAL MECANICAS | 27113201 | CONJUNTOS GENERALES DE HERRAMIENTAS
261505 | INDICADOR DE FALLA CELSA FCI-AR-02 PARA SISTEMA GESTION REDES DE DISTRIBUCION | UN | REPUESTO INDICADOR | EQUIPOS INGENIERIA | REPUESTOS Y EQUIPOS INGENIERA | REPUESTOS ESPECIFICOS | 20121445 | ACCESORIOS Y PARTES
261506 | CONCENTRADOR SEÑAL RADIO FRECUENCIA CELSA FWT200 PARA INDICADOR DE FALLA | UN | REPUESTO CONCENTRADOR | EQUIPOS INGENIERIA | REPUESTOS Y EQUIPOS INGENIERA | REPUESTOS ESPECIFICOS | 20121445 | ACCESORIOS Y PARTES
261507 | FUENTE DE ALIMENTACION 100/240VCA 50/60HZ 0.9A 1F - 18VCC 2A 36W PARA SISTEMA INDICADOR DE FALLA | UN | FUENTE | EQUIPOS INGENIERIA | ACUMULADOR REGULACION TENSION | CONVERSOR-FTE-REGULADORTENSION | 39121004 | UNIDADES DE SUMINISTRO DE ENERGÍA
261508 | ANTENA PARA CONCENTRADOR RADIO CELSA FWT200 DEL INDICADOR DE FALLA | UN | REPUESTO ANTENA | EQUIPOS INGENIERIA | REPUESTOS Y EQUIPOS INGENIERA | REPUESTOS ESPECIFICOS | 20121445 | ACCESORIOS Y PARTES
261509 | PRENSAESTOPA PLASTICA INSTALACIONES ELECTRICAS 10MM-15MM ROSCA 19" | UN | PRENSAESTOPA | MATERIALES ESTANDAR | TUBERIAS ACCESORIOS DE TUBERIA | ACCESORIOS DE TUBERIA | 40171708 | ADAPTADOR DE TUBO PLÁSTICO PVC
261510 | DENSIMETRO HIDROMETRO 1100-1300GR/CM3 PARA MEDICION ELECTROLITO LIQUIDO BATERIAS 6VCC 12VCC 24VCC | UN | DENSIMETRO HIDROMETRO | EQUIPOS INGENIERIA | INSTRUMENTACION Y CONTROL | MEDIDORES DE PRESION | 41103320 | INSTRUMENTO PARA MEDIR LA DENSIDAD
261511 | MANGUERA CONTRA INCENDIOS 1 1/2" X 30M 150PSI HILOS DE POLIESTER ROSCA NST | UN | MANGUERA | SOPORTE A LA OPERACIÓN | DOTACION | ELEMENTOS PROTECCION COLECTIVA | 46191603 | MANGUERAS O BOQUILLAS PARA INCENDIOS
261512 | SET DE HERRAMIENTAS AISLADAS 1000 V, 12 PIEZAS CON RACHET AISLADO DE ½ - EXTENSION DE 4” AISLADA DE ½ - DADO ½ AISLADO 10 MM - DADO ½ AISLADO 11MM - DADO ½ AISLADO 12 MM - DADO ½ AISLADO 13 MM - DADO ½ AISLADO 14 MM- DADO ½ AISLADO 15 MM- DADO ½ AISLADO16 MM - DADO ½ AISLADO 17 MM- DADO ½ AISLADO 18 MM - DADO ½ AISLADO 19 MM | JG | JUEGO HERRAMIENTAS AILSLADAS | SOPORTE A LA OPERACIÓN | HTAS-EQUIPOS SOPORTE OPERACION | HERRAMIENTAS MANUAL MECANICAS | 27113201 | CONJUNTOS GENERALES DE HERRAMIENTAS
261513 | CUBIERTA FAUNA PARA BUJE GRANDE DIAMETRO NUCLEO MAXIMO 77.5MM DIAMETRO FALDA MAXIMO 90MM ALTURA MINIMA 140MM CONECTOR CURVO <36KV | UN | CUBIERTA FAUNA | MATERIALES ESTANDAR | ELEMENTOS PROTEC SISTE ELECTRI | PROTECTORES VIDA SALVAJE | 26121630 | ACCESORIOS DE CABLE
261514 | SERVICIO PRODUCCION EXTERNA (LOGISTICA DE EVENTOS, EVENTOS, BTL, IMPRESIONES EN MULTIFORMATOS, BRANDEO) | UN | SERVICIOS OPERADOR LOGISTICO | SERVICIOS PROF/CORPORATIVOS | SERV. PUBLICIDAD Y PROMOCION | SERVICIOS OPERADOR LOGISTICO | 82101800 | SERVICIOS DE AGENCIA DE PUBLICIDAD
261523 | ALICATE DE PERFORACION CON SEIS PUNZONES EN RUEDA GIRATORIA D=2-4.5 MM | JG | ALICATE PERFORACION | SOPORTE A LA OPERACIÓN | HTAS-EQUIPOS SOPORTE OPERACION | HERRAMIENTAS MANUAL HIDRAULICA | 44101716 | UNIDADES DE PERFORACIÓN DE ORIFICIOS
261524 | SERVICIO GESTIONADOR DE TURNOS EN OFICINAS DE ATENCION CLIENTES - CONSOLA VIRTUAL PARA LLAMADO DE TURNOS | UN | ATENCION CLIENTES | SERVICIOS PROF/CORPORATIVOS | SERVICIOS COMERCIALES | EDUCACION CLIENTE FIDELIZACION | 83112600 | ACCESO DE CLIENTES
261525 | SERVICIO GESTIONADOR DE TURNOS EN OFICINAS DE ATENCION CLIENTES - TV LCD 42 PULGADAS | UN | ATENCION CLIENTES | SERVICIOS PROF/CORPORATIVOS | SERVICIOS COMERCIALES | EDUCACION CLIENTE FIDELIZACION | 83112600 | ACCESO DE CLIENTES
261526 | SERVICIO GESTIONADOR DE TURNOS EN OFICINAS DE ATENCION CLIENTES - PANTALLA LED 4 DÍGITOS | UN | ATENCION CLIENTES | SERVICIOS PROF/CORPORATIVOS | SERVICIOS COMERCIALES | EDUCACION CLIENTE FIDELIZACION | 83112600 | ACCESO DE CLIENTES
261527 | SERVICIO GESTIONADOR DE TURNOS EN OFICINAS DE ATENCION CLIENTES - DISPENSADORA AUTOMÁTICA TÁCTIL | UN | ATENCION CLIENTES | SERVICIOS PROF/CORPORATIVOS | SERVICIOS COMERCIALES | EDUCACION CLIENTE FIDELIZACION | 83112600 | ACCESO DE CLIENTES
261528 | SERVICIO GESTIONADOR DE TURNOS EN OFICINAS DE ATENCION CLIENTES - DISPENSADORA AUTOMÁTICA PULSADORES | UN | ATENCION CLIENTES | SERVICIOS PROF/CORPORATIVOS | SERVICIOS COMERCIALES | EDUCACION CLIENTE FIDELIZACION | 83112600 | ACCESO DE CLIENTES
261529 | SERVICIO GESTIONADOR DE TURNOS EN OFICINAS DE ATENCION CLIENTES - APLICATIVO PERIFÉRICO VISIÓN ÉLITE | UN | ATENCION CLIENTES | SERVICIOS PROF/CORPORATIVOS | SERVICIOS COMERCIALES | EDUCACION CLIENTE FIDELIZACION | 83112600 | ACCESO DE CLIENTES
261530 | SERVICIO GESTIONADOR DE TURNOS EN OFICINAS DE ATENCION CLIENTES - SOPORTE TÉCNICO SEDES PRINCIPALES | UN | ATENCION CLIENTES | SERVICIOS PROF/CORPORATIVOS | SERVICIOS COMERCIALES | EDUCACION CLIENTE FIDELIZACION | 83112600 | ACCESO DE CLIENTES
261531 | SERVICIO GESTIONADOR DE TURNOS EN OFICINAS DE ATENCION CLIENTES - SOPORTE TÉCNICO SEDES SECUNDARIAS | UN | ATENCION CLIENTES | SERVICIOS PROF/CORPORATIVOS | SERVICIOS COMERCIALES | EDUCACION CLIENTE FIDELIZACION | 83112600 | ACCESO DE CLIENTES
261532 | SERVICIO GESTIONADOR DE TURNOS EN OFICINAS DE ATENCION CLIENTES - OTROS COMPONENTES Y SERVICIOS SEDES PRINCIPALES | UN | ATENCION CLIENTES | SERVICIOS PROF/CORPORATIVOS | SERVICIOS COMERCIALES | EDUCACION CLIENTE FIDELIZACION | 83112600 | ACCESO DE CLIENTES
261533 | SERVICIO GESTIONADOR DE TURNOS EN OFICINAS DE ATENCION CLIENTES - OTROS COMPONENTES Y SERVICIOS SEDES SECUNDARIAS | UN | ATENCION CLIENTES | SERVICIOS PROF/CORPORATIVOS | SERVICIOS COMERCIALES | EDUCACION CLIENTE FIDELIZACION | 83112600 | ACCESO DE CLIENTES
261534 | SERVICIO GESTIONADOR DE TURNOS EN OFICINAS DE ATENCION CLIENTES - SOFTWARE ADMINISTRADOR DE CONTENIDOS | UN | ATENCION CLIENTES | SERVICIOS PROF/CORPORATIVOS | SERVICIOS COMERCIALES | EDUCACION CLIENTE FIDELIZACION | 83112600 | ACCESO DE CLIENTES
261535 | SERVICIO GESTIONADOR DE TURNOS EN OFICINAS DE ATENCION CLIENTES - LICENCIA CADA SEDE - ADMINISTRADOR DE CONTENIDOS EN LAS PANTALLAS | UN | ATENCION CLIENTES | SERVICIOS PROF/CORPORATIVOS | SERVICIOS COMERCIALES | EDUCACION CLIENTE FIDELIZACION | 83112600 | ACCESO DE CLIENTES
261536 | SERVICIO GESTIONADOR DE TURNOS EN OFICINAS DE ATENCION CLIENTES - SOFTWARE EVALUAR EL SERVICIO | UN | ATENCION CLIENTES | SERVICIOS PROF/CORPORATIVOS | SERVICIOS COMERCIALES | EDUCACION CLIENTE FIDELIZACION | 83112600 | ACCESO DE CLIENTES
261537 | SERVICIO GESTIONADOR DE TURNOS EN OFICINAS DE ATENCION CLIENTES - CONSOLA MECÁNICA PARA EVALUAR EL SERVICIO | UN | ATENCION CLIENTES | SERVICIOS PROF/CORPORATIVOS | SERVICIOS COMERCIALES | EDUCACION CLIENTE FIDELIZACION | 83112600 | ACCESO DE CLIENTES
261538 | SERVICIO GESTIONADOR DE TURNOS EN OFICINAS DE ATENCION CLIENTES - MÓDULO ASESOR EN LINEA | UN | ATENCION CLIENTES | SERVICIOS PROF/CORPORATIVOS | SERVICIOS COMERCIALES | EDUCACION CLIENTE FIDELIZACION | 83112600 | ACCESO DE CLIENTES
261539 | CONECTOR COMPRESION BORNA TERMINAL EN U 5/32" AISLADA COBRE ESTAÑADO 12-10AWG 600V | UN | CONECTOR | MATERIALES ESTANDAR | ELEMENTOS DE CONEXION | CONECTORES | 39121409 | CONECTORES DE CABLES ELÉCTRICOS
261540 | CONECTOR COMPRESION BORNA TERMINAL COBRE ESTAÑADO 1/0AWG 1 HUECO 3/8" | UN | CONECTOR | MATERIALES ESTANDAR | ELEMENTOS DE CONEXION | CONECTORES | 39121409 | CONECTORES DE CABLES ELÉCTRICOS
261541 | CONECTOR RECTO LIQUID TIGHT FUNDICION DE ZINC CORAZA FLEXIBLE O TUBERIA IMC 2" ROSCADO MACHO NPT TUERCA/CONTRATUERCA IEC 61386-23 | UN | CONECTOR | MATERIALES ESTANDAR | TUBERIAS ACCESORIOS DE TUBERIA | ACCESORIOS DE TUBERIA | 40172506 | CONECTOR DE TUBO DE HIERRO MALEABLE
261542 | FRESA ROTATIVA ACERO RAPIDO CILINDRICA PLANEADO Y ESCUADRADO 4 FILOS 3/8" X 1 3/4" | UN | FRESA | SOPORTE A LA OPERACIÓN | CONSUMIBLES | CONSUMIBLES DE HERRAMIENTAS | 23251706 | REBABAS GIRATORIAS
261543 | FRESA ROTATIVA ACERO RAPIDO CILINDRICA PLANEADO Y ESCUADRADO 4 FILOS 7/16" X 1/2" X 1 3/4" | UN | FRESA | SOPORTE A LA OPERACIÓN | CONSUMIBLES | CONSUMIBLES DE HERRAMIENTAS | 23251706 | REBABAS GIRATORIAS
261544 | FRESA ROTATIVA ACERO RAPIDO CILINDRICA PLANEADO Y ESCUADRADO 4 FILOS 1/2" X 3" | UN | FRESA | SOPORTE A LA OPERACIÓN | CONSUMIBLES | CONSUMIBLES DE HERRAMIENTAS | 23251706 | REBABAS GIRATORIAS
261545 | FRESA ROTATIVA ACERO RAPIDO CILINDRICA PLANEADO Y ESCUADRADO 4 FILOS 5/8" X 2 1/2" | UN | FRESA | SOPORTE A LA OPERACIÓN | CONSUMIBLES | CONSUMIBLES DE HERRAMIENTAS | 23251706 | REBABAS GIRATORIAS
261546 | FRESA ROTATIVA ACERO RAPIDO CILINDRICA PLANEADO Y ESCUADRADO 4 FILOS 3/4" X 1/2" X 3" | UN | FRESA | SOPORTE A LA OPERACIÓN | CONSUMIBLES | CONSUMIBLES DE HERRAMIENTAS | 23251706 | REBABAS GIRATORIAS
261547 | FRESA ROTATIVA ACERO RAPIDO CILINDRICA PLANEADO Y ESCUADRADO 4 FILOS 7/8" X 3 1/2" | UN | FRESA | SOPORTE A LA OPERACIÓN | CONSUMIBLES | CONSUMIBLES DE HERRAMIENTAS | 23251706 | REBABAS GIRATORIAS
261548 | FRESA ROTATIVA ACERO RAPIDO CILINDRICA PLANEADO Y ESCUADRADO 4 FILOS 1" X 3/4" X 4" | UN | FRESA | SOPORTE A LA OPERACIÓN | CONSUMIBLES | CONSUMIBLES DE HERRAMIENTAS | 23251706 | REBABAS GIRATORIAS
261549 | BOMBA CENTRIFUGA ETAPAS:1 BOMBEO AGUA POTABLE CAUDAL:45.5GPM CABEZA HIDRAULICA:1644FT ACOPLE RIGIDO EFICIENCIA HIDRAULICA:68% MOTOR:60HP 480VCA 60HZ | UN | BOMBA | EQUIPOS INGENIERIA | BOMBAS,COMPRESORES Y MOTORES | BOMBAS | 40151503 | BOMBAS CENTRÍFUGAS
261550 | CABLE METROHM 6.2104.020 PARA ELECTRODO EQUIPO NEUTRALIZACION | UN | REPUESTO CABLE | EQUIPOS INGENIERIA | REPUESTOS Y EQUIPOS INGENIERA | REPUESTOS ESPECIFICOS | 20121445 | ACCESORIOS Y PARTES
261551 | ELECTRODO PH SOLVOTRODO METROHM 6.0229.100 PARA EQUIPO NEUTRALIZACION | UN | REPUESTO ELECTRODO | EQUIPOS INGENIERIA | REPUESTOS Y EQUIPOS INGENIERA | REPUESTOS ESPECIFICOS | 20121445 | ACCESORIOS Y PARTES
261552 | ELECTRODO GENERADOR SIN DIAFRAGMA METROHM 6.0345.100 PARA CULOMBIMETRO | UN | REPUESTO ELECTRODO | EQUIPOS INGENIERIA | REPUESTOS Y EQUIPOS INGENIERA | REPUESTOS ESPECIFICOS | 20121445 | ACCESORIOS Y PARTES
261553 | DRON CON SISTEMA TOPOGRAFICO CAMARA LIDAR 4K ESTACION GNSS 4 MOTORES BRUSHLESS AUTONOMIA 27MIN CONTROL REMOTO 5.8GHZ CON SALIDA DE VIDEO ALCANCE 7KM 81KM/H ALTURA 120M | UN | DRON | SOPORTE A LA OPERACIÓN | HTAS-EQUIPOS SOPORTE OPERACION | EQUIPOS SOPORTE A LA OPERACION | 25131705 | AVIONES NO TRIPULADOS OBJETIVO O DE RECONOCIMIENTO
261554 | CONECTOR INDUSTRIAL RJ45 IE FC TP CATEGORIA 5 | UN | CONECTOR | INDIRECTOS | RECURSOS DE TELECOMUNICACIONES | EQUIPOS DE TELECOMUNICACIONES | 39121433 | CONECTORES DE RADIOFRECUENCIA (RF)
261564 | BROCA ESCALONADA HSS 25MM-14MM L-MIN:17AM L-ESPIRAL:10CM | UN | BROCA | SOPORTE A LA OPERACIÓN | CONSUMIBLES | CONSUMIBLES DE HERRAMIENTAS | 20111614 | BROCAS INDUSTRIALES
261565 | CHATARRA FERROSA TERCEROS | KG | CHATARRA | INGRESOS | INGRESO APROVECHAMIENTO | MATERIAL DE APROVECHAMIENTO | 11191603 | CHATARRA DE ALEACIÓN FERROSA
261566 | TRANSFORMADOR SEGUNDA TERCEROS | UN | TRANSFORMADOR | INGRESOS | INGRESO APROVECHAMIENTO | MATERIAL DE APROVECHAMIENTO | 11191603 | CHATARRA DE ALEACIÓN FERROSA
261567 | INTERRUPTOR DE NIVEL VERTICAL JAULA 384MM 805PSIG 750°F(399°C) SEÑAL DE SALIDA DPDT SNAP ALTA TEMPERATURA ROSCA DOBLE NPT 1" NEMA 4X/7/9 | UN | INTERRUPTOR NIVEL | EQUIPOS INGENIERIA | INSTRUMENTACION Y CONTROL | MEDIDORES DE NIVEL | 39122219 | INTERRUPTOR NIVEL O FLOTADOR
261568 | INTERRUPTOR DE NIVEL VERTICAL JAULA 391MM 246PSIG 1000°F(538°C) SEÑAL DE SALIDA SPDT SNAP ALTA TEMPERATURA ROSCA NPT 3/4" NEMA 4X/7/9 | UN | INTERRUPTOR NIVEL | EQUIPOS INGENIERIA | INSTRUMENTACION Y CONTROL | MEDIDORES DE NIVEL | 39122219 | INTERRUPTOR NIVEL O FLOTADOR
261576 | ESLINGA DE POSICIONAMIENTO REGULABLE POLIAMIDA 13MM 6M 5000LB TRABAJO EN ALTURAS | UN | ESLINGA | SOPORTE A LA OPERACIÓN | DOTACION | ELEMENTOS PROTECCION PERSONAL | 46182314 | ESLINGAS DE SEGURIDAD
261580 | INTERRUPTOR TERMOMAGNETICO RIEL DIN 35MM 1X20A 6KA 120/240VCA CURVA C | UN | INTERRUPTOR | MATERIALES ESTANDAR | ELEMENTOS PROTEC SISTE ELECTRI | INTERRUPTORES TERMOMAGNETICOS | 39121602 | BREAKERS DE CIRCUITO MAGNÉTICO
261581 | INTERRUPTOR TERMOMAGNETICO RIEL DIN 35MM 1X30A 6KA 120/240VCA CURVA C | UN | INTERRUPTOR | MATERIALES ESTANDAR | ELEMENTOS PROTEC SISTE ELECTRI | INTERRUPTORES TERMOMAGNETICOS | 39121602 | BREAKERS DE CIRCUITO MAGNÉTICO
261582 | INTERRUPTOR TERMOMAGNETICO RIEL DIN 35MM 1X40A 6KA 120/240VCA CURVA C | UN | INTERRUPTOR | MATERIALES ESTANDAR | ELEMENTOS PROTEC SISTE ELECTRI | INTERRUPTORES TERMOMAGNETICOS | 39121602 | BREAKERS DE CIRCUITO MAGNÉTICO
261583 | INTERRUPTOR TERMOMAGNETICO RIEL DIN 35MM 1X50A 6KA 120/240VCA CURVA C | UN | INTERRUPTOR | MATERIALES ESTANDAR | ELEMENTOS PROTEC SISTE ELECTRI | INTERRUPTORES TERMOMAGNETICOS | 39121602 | BREAKERS DE CIRCUITO MAGNÉTICO
261584 | INTERRUPTOR TERMOMAGNETICO RIEL DIN 35MM 2X15A 6KA 220/480VCA CURVA C | UN | INTERRUPTOR | MATERIALES ESTANDAR | ELEMENTOS PROTEC SISTE ELECTRI | INTERRUPTORES TERMOMAGNETICOS | 39121602 | BREAKERS DE CIRCUITO MAGNÉTICO
261585 | SOPORTE MENSULA DOBLE CALIBRE 12 GALVANIZADO EN CALIENTE INCLUYE 2 PERNOS CON TUERCA MORDAZA DE 1/2" PARA FIJACION DEL SOPORTE DE 0.95M DE LONGITUD | UN | SOPORTE MENSULA | MATERIALES ESTANDAR | HERRAJES ELEMENTOS DE SUJECION | BANDEJAS PORTACABLES | 39131705 | DISPOSITIVOS Y ACCESORIOS DE BANDEJA DE CABLE
261586 | INTERRUPTOR TERMOMAGNETICO RIEL DIN 35MM 2X20A 6KA 220/480VCA CURVA C | UN | INTERRUPTOR | MATERIALES ESTANDAR | ELEMENTOS PROTEC SISTE ELECTRI | INTERRUPTORES TERMOMAGNETICOS | 39121602 | BREAKERS DE CIRCUITO MAGNÉTICO
261587 | INTERRUPTOR TERMOMAGNETICO RIEL DIN 35MM 2X30A 6KA 220/480VCA CURVA C | UN | INTERRUPTOR | MATERIALES ESTANDAR | ELEMENTOS PROTEC SISTE ELECTRI | INTERRUPTORES TERMOMAGNETICOS | 39121602 | BREAKERS DE CIRCUITO MAGNÉTICO
261588 | INTERRUPTOR TERMOMAGNETICO RIEL DIN 35MM 2X40A 6KA 220/480VCA CURVA C | UN | INTERRUPTOR | MATERIALES ESTANDAR | ELEMENTOS PROTEC SISTE ELECTRI | INTERRUPTORES TERMOMAGNETICOS | 39121602 | BREAKERS DE CIRCUITO MAGNÉTICO
261589 | INTERRUPTOR TERMOMAGNETICO RIEL DIN 35MM 2X50A 6KA 220/480VCA CURVA C | UN | INTERRUPTOR | MATERIALES ESTANDAR | ELEMENTOS PROTEC SISTE ELECTRI | INTERRUPTORES TERMOMAGNETICOS | 39121602 | BREAKERS DE CIRCUITO MAGNÉTICO
261590 | INTERRUPTOR TERMOMAGNETICO RIEL DIN 35MM 3X15A 6KA 220/480VCA CURVA C | UN | INTERRUPTOR | MATERIALES ESTANDAR | ELEMENTOS PROTEC SISTE ELECTRI | INTERRUPTORES TERMOMAGNETICOS | 39121602 | BREAKERS DE CIRCUITO MAGNÉTICO
261591 | INTERRUPTOR TERMOMAGNETICO RIEL DIN 35MM 3X20A 6KA 220/480VCA CURVA C | UN | INTERRUPTOR | MATERIALES ESTANDAR | ELEMENTOS PROTEC SISTE ELECTRI | INTERRUPTORES TERMOMAGNETICOS | 39121602 | BREAKERS DE CIRCUITO MAGNÉTICO
261592 | INTERRUPTOR TERMOMAGNETICO RIEL DIN 35MM 3X30A 6KA 220/480VCA CURVA C | UN | INTERRUPTOR | MATERIALES ESTANDAR | ELEMENTOS PROTEC SISTE ELECTRI | INTERRUPTORES TERMOMAGNETICOS | 39121602 | BREAKERS DE CIRCUITO MAGNÉTICO
261593 | INTERRUPTOR TERMOMAGNETICO RIEL DIN 35MM 3X40A 6KA 220/480VCA CURVA C | UN | INTERRUPTOR | MATERIALES ESTANDAR | ELEMENTOS PROTEC SISTE ELECTRI | INTERRUPTORES TERMOMAGNETICOS | 39121602 | BREAKERS DE CIRCUITO MAGNÉTICO
261594 | INTERRUPTOR TERMOMAGNETICO RIEL DIN 35MM 3X50A 6KA 220/480VCA CURVA C | UN | INTERRUPTOR | MATERIALES ESTANDAR | ELEMENTOS PROTEC SISTE ELECTRI | INTERRUPTORES TERMOMAGNETICOS | 39121602 | BREAKERS DE CIRCUITO MAGNÉTICO
261595 | BANDEJA PORTACABLE TIPO ESCALERA ACERO GALVANIZADO DERIVACION HORIZONTAL EN T AEREA ALTURA 100MM X ANCHO 100MM | UN | BANDEJA | MATERIALES ESTANDAR | HERRAJES ELEMENTOS DE SUJECION | BANDEJAS PORTACABLES | 39131704 | BANDEJA DE CABLES
261596 | BANDEJA PORTACABLE TIPO ESCALERA ACERO GALVANIZADO DERIVACION HORIZONTAL EN X AEREA ALTURA 100MM X ANCHO 1000MM | UN | BANDEJA | MATERIALES ESTANDAR | HERRAJES ELEMENTOS DE SUJECION | BANDEJAS PORTACABLES | 39131704 | BANDEJA DE CABLES
261597 | ESTANDAR REDOX LIQUIDO DE 220MV 1413US/CM PARA ANALISIS DE AGUA FRASCO POR 250ML | UN | ESTANDAR | MATERIALES ESTANDAR | MATERIA PROCESO FISICO-QUIMICO | REACTIVOS P/PLANTA TRATAMIENTO | 41116107 | CONTROLES DE CALIDAD O CALIBRADORES O ESTÁNDARES QUÍMICOS
261598 | ESTANDAR REDOX LIQUIDO DE 220MV 1413US/CM PARA ANALISIS DE AGUA FRASCO POR 500ML | UN | ESTANDAR | MATERIALES ESTANDAR | MATERIA PROCESO FISICO-QUIMICO | REACTIVOS P/PLANTA TRATAMIENTO | 41116107 | CONTROLES DE CALIDAD O CALIBRADORES O ESTÁNDARES QUÍMICOS
261599 | ESTANDAR DE SULFATOS LIQUIDO DE 1000MG/L PARA ANALISIS DE AGUA TRAZABLE A NIST FRASCO POR 500ML | UN | ESTANDAR | MATERIALES ESTANDAR | MATERIA PROCESO FISICO-QUIMICO | REACTIVOS P/PLANTA TRATAMIENTO | 41116107 | CONTROLES DE CALIDAD O CALIBRADORES O ESTÁNDARES QUÍMICOS
261600 | ARBOL GUAYACAN MORADO (TABEBUIA ROSEA) | UN | ARBOL | SERVICIOS TECNICOS/ INGENIERIA | SERVICIOS AMBIENTALES | GESTION AMBIENTALES Y SOCIALES | 27112811 | ÁRBOLES
261601 | ARBOL GUAYACAN AMARILLO (HANDROANTHUS CHRYSANTHA) ALTURA DE 30 - 50 CM BOLSA | UN | ARBOL | SERVICIOS TECNICOS/ INGENIERIA | SERVICIOS AMBIENTALES | GESTION AMBIENTALES Y SOCIALES | 27112811 | ÁRBOLES
261602 | ARBOL GUASIMO (GUAZUMA ULMIFOLIA) ALTURA DE 30 - 50 CM BOLSA | UN | ARBOL | SERVICIOS TECNICOS/ INGENIERIA | SERVICIOS AMBIENTALES | GESTION AMBIENTALES Y SOCIALES | 27112811 | ÁRBOLES
261603 | ARBOL MATARATON (GLIRICIDIA SEPIUM ) ALTURA DE 30 - 50 CM BOLSA | UN | ARBOL | SERVICIOS TECNICOS/ INGENIERIA | SERVICIOS AMBIENTALES | GESTION AMBIENTALES Y SOCIALES | 27112811 | ÁRBOLES
261604 | ARBOL CEDRO (CEDRELA ODORATA) ALTURA DE 30 - 50 CM BOLSA | UN | ARBOL | SERVICIOS TECNICOS/ INGENIERIA | SERVICIOS AMBIENTALES | GESTION AMBIENTALES Y SOCIALES | 27112811 | ÁRBOLES
261605 | ARBOL CAOBO (SWIETENIA M) ALTURA DE 30 - 50 CM BOLSA | UN | ARBOL | SERVICIOS TECNICOS/ INGENIERIA | SERVICIOS AMBIENTALES | GESTION AMBIENTALES Y SOCIALES | 27112811 | ÁRBOLES
261606 | ARBOL ALISO (ALNUS SP) ALTURA DE 30 - 50 CM BOLSA | UN | ARBOL | SERVICIOS TECNICOS/ INGENIERIA | SERVICIOS AMBIENTALES | GESTION AMBIENTALES Y SOCIALES | 27112811 | ÁRBOLES
261607 | ARBOL ROBLE (QUERCUS HUMBOLDTII) ALTURA DE 30 - 50 CM BOLSA | UN | ARBOL | SERVICIOS TECNICOS/ INGENIERIA | SERVICIOS AMBIENTALES | GESTION AMBIENTALES Y SOCIALES | 27112811 | ÁRBOLES
261608 | ARBOL CUCHARO (MYRCIA GUIANENSIS) ALTURA DE 30 - 50 CM BOLSA | UN | ARBOL | SERVICIOS TECNICOS/ INGENIERIA | SERVICIOS AMBIENTALES | GESTION AMBIENTALES Y SOCIALES | 27112811 | ÁRBOLES
261609 | FIJADOR SELLADOR DE ROSCAS FUERZA ALTA DIMETACRILATO ROJO PARA ROSCAS DE TORNILLOS Y ESPARRAGOS GRANDES 250ML | UN | FIJADOR | MATERIALES ESTANDAR | MATERIA PROCESO FISICO-QUIMICO | PEGANTES Y ADHESIVOS | 31201612 | SELLADORES DE ROSCA
261610 | FIJADOR SELLADOR DE ROSCAS FUERZA ALTA DIMETACRILATO ROJO PARA ROSCAS DE TORNILLOS Y ESPARRAGOS GRANDES 500ML | UN | FIJADOR | MATERIALES ESTANDAR | MATERIA PROCESO FISICO-QUIMICO | PEGANTES Y ADHESIVOS | 31201612 | SELLADORES DE ROSCA
261611 | FIJADOR SELLADOR DE ROSCAS FUERZA MEDIA DIMETACRILATO AZUL PARA ROSCAS DE TORNILLOS Y ESPARRAGOS GRANDES 250ML | UN | FIJADOR | MATERIALES ESTANDAR | MATERIA PROCESO FISICO-QUIMICO | PEGANTES Y ADHESIVOS | 31201612 | SELLADORES DE ROSCA
261612 | FIJADOR SELLADOR DE ROSCAS FUERZA MEDIA DIMETACRILATO AZUL PARA ROSCAS DE TORNILLOS Y ESPARRAGOS GRANDES 500ML | UN | FIJADOR | MATERIALES ESTANDAR | MATERIA PROCESO FISICO-QUIMICO | PEGANTES Y ADHESIVOS | 31201612 | SELLADORES DE ROSCA
261613 | VOLANTES 1 EDUCACIÓN AL CLIENTE | UN | IMPR FACTURACION Y COMP | SERVICIOS PROF/CORPORATIVOS | SERVICIOS COMERCIALES | IMPR. FACTURACION Y COMP. | 73151905 | SERVICIOS DE IMPRESIÓN INDUSTRIAL DIGITAL
261614 | VOLANTES 2 | UN | IMPR FACTURACION Y COMP | SERVICIOS PROF/CORPORATIVOS | SERVICIOS COMERCIALES | IMPR. FACTURACION Y COMP. | 73151905 | SERVICIOS DE IMPRESIÓN INDUSTRIAL DIGITAL
261615 | VOLANTES 3 | UN | IMPR FACTURACION Y COMP | SERVICIOS PROF/CORPORATIVOS | SERVICIOS COMERCIALES | IMPR. FACTURACION Y COMP. | 73151905 | SERVICIOS DE IMPRESIÓN INDUSTRIAL DIGITAL
261616 | SOPORTE TECNICO DEL SOFTWARE DE GESTIÓN DE MEDIDORES DE ENERGÍA | UN | SOFTWARE Y SERVICIOS ASOCIADOS | SERVICIOS PROF/CORPORATIVOS | SERVICIOS Y RECURSOS DE TI | SOFTWARE Y EQUIPOS ASOCIADOS | 43230000 | SOFTWARE
261617 | SERVICIO DE GESTION, TRAMITE Y EJECUCION DE ACTIVIDADES ASOCIADAS A LOS PROCESOS DE LA SUBGERENCIA SUBESTACIONES Y LINEAS | ME | SERVICIOS INGENIERIA | SERVICIOS TECNICOS/ INGENIERIA | CONS. TECNICA/SERV. INGENIERIA | SERVICIOS INGENIERIA | 81101701 | SERVICIOS DE INGENIERÍA ELÉCTRICA
261618 | CODO 90° PEAD PE80 GAS NATURAL 75MM 60PSI RDE11 TERMOFUSION | UN | CODO | MATERIALES ESTANDAR | TUBERIAS ACCESORIOS DE TUBERIA | ACCESORIOS DE TUBERIA | 40172811 | CODOS PARA TUBOS DE PLÁSTICO HDPE
261619 | PONCHADORA HIDRAULICA 1.5T PARA TERMINALES Y CONECTORES | UN | PRENSA | SOPORTE A LA OPERACIÓN | HTAS-EQUIPOS SOPORTE OPERACION | HERRAMIENTAS MANUAL MECANICAS | 27112147 | ALICATES DE ENGASTE
261620 | UNION RAPIDA PE80 GAS 32MM X 1" PARA TRANSICION TUBERIA PEAD A ACERO | UN | UNION | MATERIALES ESTANDAR | TUBERIAS ACCESORIOS DE TUBERIA | ACCESORIOS DE TUBERIA | 40174911 | UNIONES PARA TUBOS DE PLÁSTICO HDPE
261621 | UNION RAPIDA PE80 GAS 32MM X 3/4" PARA TRANSICION TUBERIA PEAD A ACERO | UN | UNION | MATERIALES ESTANDAR | TUBERIAS ACCESORIOS DE TUBERIA | ACCESORIOS DE TUBERIA | 40174911 | UNIONES PARA TUBOS DE PLÁSTICO HDPE
261622 | REGULADOR DE PRESION GAS PRESION ENTRADA 1-4BAR PRESION SALIDA 350MBAR 20M3/H | UN | REGULADOR | EQUIPOS INGENIERIA | INSTRUMENTACION Y CONTROL | MEDIDORES DE PRESION | 40142202 | REGULADORES DE FLUIDO
261623 | REGULADOR DE PRESION GAS PRESION ENTRADA 210-350MBAR PRESION SALIDA 23MBAR 5.2M3/H | UN | REGULADOR | EQUIPOS INGENIERIA | INSTRUMENTACION Y CONTROL | MEDIDORES DE PRESION | 40142202 | REGULADORES DE FLUIDO
261624 | UNION RECTA PEAD PE80 GAS NATURAL 1/2" RDE11 TERMOFUSION NTC 1746 AMARILLA PARED LISA | UN | UNION | MATERIALES ESTANDAR | TUBERIAS ACCESORIOS DE TUBERIA | ACCESORIOS DE TUBERIA | 40174911 | UNIONES PARA TUBOS DE PLÁSTICO HDPE
261625 | REDUCCION PEAD PE80 1" X 3/4" GAS NATURAL RDE11 TERMOFUSION NTC 1746 AMARILLA | UN | REDUCCION | MATERIALES ESTANDAR | TUBERIAS ACCESORIOS DE TUBERIA | ACCESORIOS DE TUBERIA | 40173611 | ACOPLAMIENTO REDUCTOR PARA TUBOS DE PLÁSTICO HDPE
261626 | ESLINGA DE AMARRE DE 1.5T 10M EN POLIESTER DE 10M CON TENSOR RATCHET Y GANCHOS CERRADOS DOBLE EN U | UN | ESLINGA | SOPORTE A LA OPERACIÓN | HTAS-EQUIPOS SOPORTE OPERACION | ELEMENTOS Y EQUIPOS DE IZAJE | 31151906 | CORREAS PARA AMARRAR LOS RACHES
261627 | ESLINGA DE AMARRE DE 2.5T 10M EN POLIESTER CON TENSOR Y GANCHOS CERRADOS DOBLE EN U | UN | ESLINGA | SOPORTE A LA OPERACIÓN | HTAS-EQUIPOS SOPORTE OPERACION | ELEMENTOS Y EQUIPOS DE IZAJE | 31151906 | CORREAS PARA AMARRAR LOS RACHES
261628 | BROCA ACERO RAPIDO ENCASTRE CONICO 1 7/8" | UN | BROCA | SOPORTE A LA OPERACIÓN | CONSUMIBLES | CONSUMIBLES DE HERRAMIENTAS | 27112840 | BROCA GUÍA
261629 | BROCA ACERO RAPIDO ENCASTRE CONICO 2" | UN | BROCA | SOPORTE A LA OPERACIÓN | CONSUMIBLES | CONSUMIBLES DE HERRAMIENTAS | 27112840 | BROCA GUÍA
261630 | SERVICIO DE INSPECCION Y DIAGNOSTICO DE TRANSFORMADORES DE POTENCIA | UN | MANTENIMIENTO TRANSFORMADORES | SERVICIOS DE MANTENIMIENTO | MANTENIMIENTO EQUIPO OPERATIVO | MANTENIMIENTO TRANSFORMADORES | 73152108 | SERVICIO DE MANTENIMIENTO Y REPARACIÓN DE EQUIPOS ELÉCTRICOS
261631 | SERVICIO DE ANALISIS CROMATOGRAFICO DE GASES COMBUSTIBLES DISUELTOS A LAS MUESTRAS DE ACEITE DIELECTRICO, INCLUYE RECOGIDA DE MUESTRAS, TRANSPORTE AL LABORATORIO Y ENTREGA DE INFORME DE RESULTADOS | UN | SERVICIO DE ANALISIS | SERVICIOS TECNICOS/ INGENIERIA | SERVICIOS DE LABORATORIO | SERVICIO DE ANALISIS | 81101802 | SERVICIOS DE INGENIERÍA DE PROCESOS QUÍMICOS
261632 | SERVICIO DE ANALISIS A MUESTRAS DE ACEITES DIELECTRICOS PARA DETERMINAR EL CONTENIDO DE FURANOS POR CROMATROGRAFIA DE GASES INCLUYE RECOGIDA DE MUESTRAS, TRANSPORTE AL LABORATORIO Y ENTREGA DE INFORME DE RESULTADOS | UN | SERVICIO DE ANALISIS | SERVICIOS TECNICOS/ INGENIERIA | SERVICIOS DE LABORATORIO | SERVICIO DE ANALISIS | 81101802 | SERVICIOS DE INGENIERÍA DE PROCESOS QUÍMICOS
261633 | SERVICIO DE ANALISIS A MUESTRAS DE ACEITES DIELECTRICOS PARA DETERMINAR LA RIGIDEZ DIELECTRICA INCLUYE RECOGIDA DE MUESTRAS, TRANSPORTE AL LABORATORIO Y ENTREGA DE INFORME DE RESULTADOS | UN | SERVICIO DE ANALISIS | SERVICIOS TECNICOS/ INGENIERIA | SERVICIOS DE LABORATORIO | SERVICIO DE ANALISIS | 81101802 | SERVICIOS DE INGENIERÍA DE PROCESOS QUÍMICOS
261634 | SERVICIO DE ANALISIS A MUESTRAS DE ACEITES DIELECTRICOS PARA DETERMINAR EL CONTENIDO DE HUMEDAD INCLUYE RECOGIDA DE MUESTRAS, TRANSPORTE AL LABORATORIO Y ENTREGA DE INFORME DE RESULTADOS | UN | SERVICIO DE ANALISIS | SERVICIOS TECNICOS/ INGENIERIA | SERVICIOS DE LABORATORIO | SERVICIO DE ANALISIS | 81101802 | SERVICIOS DE INGENIERÍA DE PROCESOS QUÍMICOS
261635 | SERVICIO DE ANALISIS A MUESTRAS DE ACEITES DIELECTRICOS PARA DETERMINAR EL NUMERO DE NEUTRALIZACION INCLUYE RECOGIDA DE MUESTRAS, TRANSPORTE AL LABORATORIO Y ENTREGA DE INFORME DE RESULTADOS | UN | SERVICIO DE ANALISIS | SERVICIOS TECNICOS/ INGENIERIA | SERVICIOS DE LABORATORIO | SERVICIO DE ANALISIS | 81101802 | SERVICIOS DE INGENIERÍA DE PROCESOS QUÍMICOS
261636 | SERVICIO DE ANALISIS A MUESTRAS DE ACEITES DIELECTRICOS PARA DETERMINAR LA TENSION INTERFACIAL INCLUYE RECOGIDA DE MUESTRAS, TRANSPORTE AL LABORATORIO Y ENTREGA DE INFORME DE RESULTADOS | UN | SERVICIO DE ANALISIS | SERVICIOS TECNICOS/ INGENIERIA | SERVICIOS DE LABORATORIO | SERVICIO DE ANALISIS | 81101802 | SERVICIOS DE INGENIERÍA DE PROCESOS QUÍMICOS
261637 | SERVICIO DE ANALISIS A MUESTRAS DE ACEITES DIELECTRICOS PARA DETERMINAR EL INDICE COLORIMETRICO INCLUYE RECOGIDA DE MUESTRAS, TRANSPORTE AL LABORATORIO Y ENTREGA DE INFORME DE RESULTADOS | UN | SERVICIO DE ANALISIS | SERVICIOS TECNICOS/ INGENIERIA | SERVICIOS DE LABORATORIO | SERVICIO DE ANALISIS | 81101802 | SERVICIOS DE INGENIERÍA DE PROCESOS QUÍMICOS
261638 | SERVICIO DE ANALISIS A MUESTRAS DE ACEITES DIELECTRICOS PARA DETERMINAR EL AZUFRE CORROSIVO INCLUYE RECOGIDA DE MUESTRAS, TRANSPORTE AL LABORATORIO Y ENTREGA DE INFORME DE RESULTADOS | UN | SERVICIO DE ANALISIS | SERVICIOS TECNICOS/ INGENIERIA | SERVICIOS DE LABORATORIO | SERVICIO DE ANALISIS | 81101802 | SERVICIOS DE INGENIERÍA DE PROCESOS QUÍMICOS
261639 | SERVICIO DE ANALISIS A MUESTRAS DE ACEITES DIELECTRICOS PARA REALIZAR EL CONTEO DE PARTICULAS INCLUYE RECOGIDA DE MUESTRAS, TRANSPORTE AL LABORATORIO Y ENTREGA DE INFORME DE RESULTADOS | UN | SERVICIO DE ANALISIS | SERVICIOS TECNICOS/ INGENIERIA | SERVICIOS DE LABORATORIO | SERVICIO DE ANALISIS | 81101802 | SERVICIOS DE INGENIERÍA DE PROCESOS QUÍMICOS
261640 | SERVICIO DE DETERMINACION DE INHIBIDOR DE OXIDACION DBPC INCLUYE RECOGIDA DE MUESTRAS, TRANSPORTE AL LABORATORIO Y ENTREGA DE INFORME DE RESULTADOS | UN | SERVICIO DE ANALISIS | SERVICIOS TECNICOS/ INGENIERIA | SERVICIOS DE LABORATORIO | SERVICIO DE ANALISIS | 81101802 | SERVICIOS DE INGENIERÍA DE PROCESOS QUÍMICOS
261641 | SERVICIO DE ANALISIS A MUESTRAS DE ACEITES DIELECTRICOS PARA DETERMINAR EL FACTOR DE POTENCIA A 25°C INCLUYE RECOGIDA DE MUESTRAS, TRANSPORTE AL LABORATORIO Y ENTREGA DE INFORME DE RESULTADOS | UN | SERVICIO DE ANALISIS | SERVICIOS TECNICOS/ INGENIERIA | SERVICIOS DE LABORATORIO | SERVICIO DE ANALISIS | 81101802 | SERVICIOS DE INGENIERÍA DE PROCESOS QUÍMICOS
261642 | SERVICIO DE ANALISIS A MUESTRAS DE ACEITES DIELECTRICOS PARA DETERMINAR EN CUANTO AL PAPEL, EL GRADO DE POLIMERAZACION INCLUYE RECOGIDA DE MUESTRAS, TRANSPORTE AL LABORATORIO Y ENTREGA DE INFORME DE RESULTADOS | UN | SERVICIO DE ANALISIS | SERVICIOS TECNICOS/ INGENIERIA | SERVICIOS DE LABORATORIO | SERVICIO DE ANALISIS | 81101802 | SERVICIOS DE INGENIERÍA DE PROCESOS QUÍMICOS
261643 | SERVICIO DE ANALISIS A MUESTRAS DE ACEITES DIELECTRICOS PARA DETERMINAR EL GRADO DE DIBENZIL DISULFURO - DBDS INCLUYE RECOGIDA DE MUESTRAS, TRANSPORTE AL LABORATORIO Y ENTREGA DE INFORME DE RESULTADOS | UN | SERVICIO DE ANALISIS | SERVICIOS TECNICOS/ INGENIERIA | SERVICIOS DE LABORATORIO | SERVICIO DE ANALISIS | 81101802 | SERVICIOS DE INGENIERÍA DE PROCESOS QUÍMICOS
261644 | SERVICIO DE REGENERACION Y TERMOVACIO EN LINEA TRANSFORMADOR DE 10/12.5 MVA EN SUBESTACIONES | LS | MANTENIMIENTO TRANSFORMADORES | SERVICIOS DE MANTENIMIENTO | MANTENIMIENTO EQUIPO OPERATIVO | MANTENIMIENTO TRANSFORMADORES | 73152108 | SERVICIO DE MANTENIMIENTO Y REPARACIÓN DE EQUIPOS ELÉCTRICOS
261645 | SERVICIO DE REGENERACION Y TERMOVACIO EN LINEA TRANSFORMADOR DE 5 MVA EN SUBESTACIONES | LS | MANTENIMIENTO TRANSFORMADORES | SERVICIOS DE MANTENIMIENTO | MANTENIMIENTO EQUIPO OPERATIVO | MANTENIMIENTO TRANSFORMADORES | 73152108 | SERVICIO DE MANTENIMIENTO Y REPARACIÓN DE EQUIPOS ELÉCTRICOS
261646 | SERVICIO DE TERMOVACIO EN LINEA TRANSFORMADOR DE 30/40 MVA EN SUBESTACIONES | LS | MANTENIMIENTO TRANSFORMADORES | SERVICIOS DE MANTENIMIENTO | MANTENIMIENTO EQUIPO OPERATIVO | MANTENIMIENTO TRANSFORMADORES | 73152108 | SERVICIO DE MANTENIMIENTO Y REPARACIÓN DE EQUIPOS ELÉCTRICOS
261647 | SERVICIO DE TERMOVACIO EN LINEA TRANSFORMADOR DE 10/12.5 MVA EN SUBESTACIONES | LS | MANTENIMIENTO TRANSFORMADORES | SERVICIOS DE MANTENIMIENTO | MANTENIMIENTO EQUIPO OPERATIVO | MANTENIMIENTO TRANSFORMADORES | 73152108 | SERVICIO DE MANTENIMIENTO Y REPARACIÓN DE EQUIPOS ELÉCTRICOS
261648 | PISTOLA DE ALTA PRESION 300BAR 0.9KG T°MAX=155° | UN | PISTOLA | SOPORTE A LA OPERACIÓN | HTAS-EQUIPOS SOPORTE OPERACION | HERRAMIENTAS MANUAL MECANICAS | 27112029 | REGADERA DE JARDÍN
261649 | SERVICIO DE CALIBRACION DE TRANSFORMADORES DE CORRIENTE DE 34,5kV | UN | MANTENIMIENTO TRANSFORMADORES | SERVICIOS DE MANTENIMIENTO | MANTENIMIENTO EQUIPO OPERATIVO | MANTENIMIENTO TRANSFORMADORES | 73152108 | SERVICIO DE MANTENIMIENTO Y REPARACIÓN DE EQUIPOS ELÉCTRICOS
261650 | BLOQUE AUXILIAR DE CONTACTOS PARA GUARDAMOTOR 1NA + 1NC AC-15 DC-13 | UN | REPUESTO CONTACTO | EQUIPOS INGENIERIA | REPUESTOS Y EQUIPOS INGENIERA | REPUESTOS DE DISEÑO | 39121522 | CONTACTOS ELÉCTRICOS
261651 | CONTACTOR 3P TENSION NOMINAL 480VCA 11.55A POTENCIA 4740KW CATEGORIA DE EMPLEO AC-3 3 CONTACTOS NORMALMENTE ABIERTOS 1 TENSION DE MANDO 220VCA | UN | CONTACTOR | MATERIALES ESTANDAR | ELEMENTOS PROTEC SISTE ELECTRI | CONTACTORES | 39121529 | CONTACTORES
261652 | BLOQUE AUXILIAR DE CONTACTOS PARA CONTACTOR 1NA + 1NC AC-15 DC-13 | UN | REPUESTO CONTACTO | EQUIPOS INGENIERIA | REPUESTOS Y EQUIPOS INGENIERA | REPUESTOS DE DISEÑO | 39121522 | CONTACTOS ELÉCTRICOS
261653 | MODULO CPU SIEMENS SIMATIC S7-1200 1212C 6ES7212-1BE40-0XB0 PARA CONTROLADOR LOGICO PROGRAMABLE | UN | REPUESTO MODULO | EQUIPOS INGENIERIA | REPUESTOS Y EQUIPOS INGENIERA | REPUESTOS ESPECIFICOS | 20121445 | ACCESORIOS Y PARTES
261660 | KIT DE SUSPENSION MEDIDOR FLUKE 11.8IN | UN | REPUESTO CORREA | EQUIPOS INGENIERIA | REPUESTOS Y EQUIPOS INGENIERA | REPUESTOS ESPECIFICOS | 20121445 | ACCESORIOS Y PARTES
261662 | MANOMETRO PRESION DIFERENCIAL 0-25PSI CARATULA 4 1/2" INMERSA EN GLICERINA CONEXION TRASERA 1/4" NPT EXACTITUD CLASE 2 | UN | MANOMETRO | EQUIPOS INGENIERIA | INSTRUMENTACION Y CONTROL | MEDIDORES DE PRESION | 60104707 | MANÓMETROS
261663 | VALVULA COMPUERTA SELLO METALICO 1 1/2" (40MM) 800PSI ACERO CARBONO FORJADO SOCKET SOLDADO VASTAGO ASCENDENTE | UN | VALVULA COMPUERTA | MATERIALES ESTANDAR | VALVULAS, HIDRANTES Y UNIONES | VALVULAS | 40141613 | VÁLVULAS DE COMPUERTA
261664 | UNION MECANICA 6" (160MM) 250PSI (16BAR) HIERRO DUCTIL PARA TUBERIAS PEAD INSTALACIONES ELECTRICAS | UN | UNION | MATERIALES ESTANDAR | VALVULAS, HIDRANTES Y UNIONES | UNIONES | 40172611 | ACOPLES DE TUBOS DE PLÁSTICO HDPE
261665 | INTERRUPTOR TERMOMAGNETICO ACCIONAMIENTO MOTORIZADO REGULABLE CAJA MOLDEADA FIJO 3X(50-160)A 25KA 600VCA CON CONTACTOS AUXILIARES | UN | INTERRUPTOR | MATERIALES ESTANDAR | ELEMENTOS PROTEC SISTE ELECTRI | INTERRUPTORES TERMOMAGNETICOS | 39121616 | BREAKERS DE CIRCUITO DE CAJA MOLDEADA
261667 | ESLINGA DE AMARRE DE 4T 10M EN POLIESTER CON TENSOR Y GANCHOS CERRADOS DOBLE EN U | UN | ESLINGA | SOPORTE A LA OPERACIÓN | HTAS-EQUIPOS SOPORTE OPERACION | ELEMENTOS Y EQUIPOS DE IZAJE | 31151906 | CORREAS PARA AMARRAR LOS RACHES
261668 | LIMA MECANICA PLANA 14" CON PICADO BASTO SIMPLE ENCABADA PARA DESBASTE | UN | LIMA | SOPORTE A LA OPERACIÓN | HTAS-EQUIPOS SOPORTE OPERACION | HERRAMIENTAS MANUAL MECANICAS | 27111931 | LIMA SEMICIRCULAR
261669 | JUEGO DE MACHOS DE ROSCAR ISO 7/32"X24 ACERO RAPIDO 3 PIEZAS CORTE D | JG | MACHUELO | SOPORTE A LA OPERACIÓN | HTAS-EQUIPOS SOPORTE OPERACION | HERRAMIENTAS MANUAL MECANICAS | 23291804 | INSERTO DE ROSCADO
261670 | JUEGO DE MACHOS DE ROSCAR ISO 1/2"X13 ACERO RAPIDO 3 PIEZAS CORTE D | JG | MACHUELO | SOPORTE A LA OPERACIÓN | HTAS-EQUIPOS SOPORTE OPERACION | HERRAMIENTAS MANUAL MECANICAS | 23291804 | INSERTO DE ROSCADO
261671 | JUEGO DE MACHOS DE ROSCAR ISO 9/16"X12 ACERO RAPIDO 3 PIEZAS CORTE D | JG | MACHUELO | SOPORTE A LA OPERACIÓN | HTAS-EQUIPOS SOPORTE OPERACION | HERRAMIENTAS MANUAL MECANICAS | 23291804 | INSERTO DE ROSCADO
261672 | JUEGO DE MACHOS DE ROSCAR ISO M22X2.5 ACERO RAPIDO 3 PIEZAS CORTE D | JG | MACHUELO | SOPORTE A LA OPERACIÓN | HTAS-EQUIPOS SOPORTE OPERACION | HERRAMIENTAS MANUAL MECANICAS | 23291804 | INSERTO DE ROSCADO
261674 | JUEGO DE MACHOS DE ROSCAR ISO M18X2.5 ACERO RAPIDO 3 PIEZAS CORTE D | JG | MACHUELO | SOPORTE A LA OPERACIÓN | HTAS-EQUIPOS SOPORTE OPERACION | HERRAMIENTAS MANUAL MECANICAS | 23291804 | INSERTO DE ROSCADO
261675 | INDICADOR DE DISPARO 200A DPD TI250 BSLET250 PARA CARGADORES DE BATERIAS | UN | REPUESTO INDICADOR | EQUIPOS INGENIERIA | REPUESTOS Y EQUIPOS INGENIERA | REPUESTOS ESPECIFICOS | 20121445 | ACCESORIOS Y PARTES
261676 | CAJA PREFABRICADA EN CONCRETO 30CMX30CMX20CM ESPESOR 8CM PERFILES 1 1/2"X1/2" PARA ALUMBRADO | UN | CAJA | MATERIALES ESTANDAR | CAJAS Y TAPAS | CAJA PREFABRICADA | 39121307 | CAJAS DE SUELO
261677 | MOTOCICLETA 4 TIEMPOS 115CC ENCENDIDO ELECTRONICO | UN | VEHICULO | SOPORTE A LA OPERACIÓN | TRANSPORTES Y TALLERES | COMPRA DE VEHÍCULOS | 25101801 | MOTOCICLETAS
261681 | SERVICIO DE CAPACITACIÓN TEÓRICO/PRÁCTICO- BÁSICO OPERATIVO DE TRABAJO SEGURO EN ALTURAS DIRIGIDO A PERSONAL ADMINISTRATIVO Y OPERATIVO | UN | RECURSOS HUMANOS | SERVICIOS PROF/CORPORATIVOS | SERVICIOS DE RECURSOS HUMANOS | CAPACITACION Y CONSULTORIA | 93141808 | SERVICIOS DE SEGURIDAD O SALUD OCUPACIONAL
261682 | SERVICIO DE CAPACITACIÓN TEÓRICO/ADMINISTRATIVOS- JEFES DE ÁREA TRABAJO SEGURO EN ALTURAS DIRIGIDO A PERSONAL ADMINISTRATIVO | UN | RECURSOS HUMANOS | SERVICIOS PROF/CORPORATIVOS | SERVICIOS DE RECURSOS HUMANOS | CAPACITACION Y CONSULTORIA | 93141808 | SERVICIOS DE SEGURIDAD O SALUD OCUPACIONAL
261683 | SERVICIO DE CAPACITACIÓN TEÓRICO/PRÁCTICO -REENTRENAMIENTO TRABAJO SEGURO EN ALTURAS DIRIGIDO A PERSONAL OPERATIVO | UN | RECURSOS HUMANOS | SERVICIOS PROF/CORPORATIVOS | SERVICIOS DE RECURSOS HUMANOS | CAPACITACION Y CONSULTORIA | 93141808 | SERVICIOS DE SEGURIDAD O SALUD OCUPACIONAL
261684 | SERVICIO DE CAPACITACIÓN TEÓRICO/PRÁCTICO - COORDINADOR TRABAJO SEGURO EN ALTURAS DIRIGIDO A PERSONAL OPERATIVO | UN | RECURSOS HUMANOS | SERVICIOS PROF/CORPORATIVOS | SERVICIOS DE RECURSOS HUMANOS | CAPACITACION Y CONSULTORIA | 93141808 | SERVICIOS DE SEGURIDAD O SALUD OCUPACIONAL
261685 | DISEÑAR Y EJECUTAR SIMULACROS TRABAJO SEGURO EN ALTURAS DIRIGIDO A PERSONAL OPERATIVO. | UN | RECURSOS HUMANOS | SERVICIOS PROF/CORPORATIVOS | SERVICIOS DE RECURSOS HUMANOS | CAPACITACION Y CONSULTORIA | 93141808 | SERVICIOS DE SEGURIDAD O SALUD OCUPACIONAL
261686 | RESISTENCIA ELÉCTRICA TUBULAR DE INMERSIÓN EN ACEITE 18 KW, 208 V, 3 Ph | UN | SERVICIOS INGENIERIA | SERVICIOS DE MANTENIMIENTO | MANTENIMIENTO EQUIPO OPERATIVO | MANTENIMIENTO TRANSFORMADORES | 73152108 | SERVICIO DE MANTENIMIENTO Y REPARACIÓN DE EQUIPOS ELÉCTRICOS
261687 | CAJA METALICA COLD ROLLED CUADRADA 12CMX12CMX5CM GRIS CON TROQUEL PARA TOMACORRIENTE DOBLE CON 4 SALIDAS 1/2"-3/4" | UN | CAJA | MATERIALES ESTANDAR | CAJAS Y TAPAS | CAJA DE PASO O EMPALME | 40175304 | CAJAS DE CONEXIÓN DE TUBOS
261688 | CAJA METALICA COLD ROLLED CUADRADA 12CMX12CMX5CM GRIS CON TROQUEL PARA TOMACORRIENTE CUADRUPLE CON 4 SALIDAS 1/2"-3/4" | UN | CAJA | MATERIALES ESTANDAR | CAJAS Y TAPAS | CAJA DE PASO O EMPALME | 40175304 | CAJAS DE CONEXIÓN DE TUBOS
261689 | CAJA METALICA COLD ROLLED CUADRADA 12CMX12CMX5CM GRIS CON TROQUEL PARA TOMA DE DATOS CON 4 SALIDAS 1/2"-3/4" | UN | CAJA | MATERIALES ESTANDAR | CAJAS Y TAPAS | CAJA DE PASO O EMPALME | 40175304 | CAJAS DE CONEXIÓN DE TUBOS
261690 | CAJA METALICA COLD ROLLED CUADRADA 12CMX12CMX5CM GRIS CON TAPA LISA CON 4 SALIDAS 1/2"-3/4" | UN | CAJA | MATERIALES ESTANDAR | CAJAS Y TAPAS | CAJA DE PASO O EMPALME | 40175304 | CAJAS DE CONEXIÓN DE TUBOS
261691 | CAJA METALICA COLD ROLLED CUADRADA 30CMX15CMX8CM GRIS CON TROQUEL PARA TOMACORRIENTE DOBLE-TOMA BIFASICO Y TOMA TRIFASICO CON 4 SALIDAS 1/2"-3/4" | UN | CAJA | MATERIALES ESTANDAR | CAJAS Y TAPAS | CAJA DE PASO O EMPALME | 40175304 | CAJAS DE CONEXIÓN DE TUBOS
261692 | TORNILLO DE MAQUINA CABEZA HEXAGONAL ACERO AL CARBONO M24X70MM CLASE 8.8 | UN | TORNILLO | MATERIALES ESTANDAR | HERRAJES ELEMENTOS DE SUJECION | ELEMENTOS DE SUJECION | 31161504 | TORNILLOS DE MAQUINA
261693 | TORNILLO DE MAQUINA CABEZA HEXAGONAL ACERO AL CARBONO M27X70MM CLASE 8.8 | UN | TORNILLO | MATERIALES ESTANDAR | HERRAJES ELEMENTOS DE SUJECION | ELEMENTOS DE SUJECION | 31161504 | TORNILLOS DE MAQUINA
261694 | TORNILLO DE MAQUINA CABEZA HEXAGONAL ACERO AL CARBONO M24X120MM CLASE 8.8 | UN | TORNILLO | MATERIALES ESTANDAR | HERRAJES ELEMENTOS DE SUJECION | ELEMENTOS DE SUJECION | 31161504 | TORNILLOS DE MAQUINA
261695 | TORNILLO DE MAQUINA CABEZA HEXAGONAL ACERO AL CARBONO M18X110MM CLASE 8.8 | UN | TORNILLO | MATERIALES ESTANDAR | HERRAJES ELEMENTOS DE SUJECION | ELEMENTOS DE SUJECION | 31161504 | TORNILLOS DE MAQUINA
261696 | TORNILLO DE MAQUINA CABEZA HEXAGONAL ACERO AL CARBONO M14X35MM CLASE 5 | UN | TORNILLO | MATERIALES ESTANDAR | HERRAJES ELEMENTOS DE SUJECION | ELEMENTOS DE SUJECION | 31161504 | TORNILLOS DE MAQUINA
261697 | TORNILLO DE MAQUINA CABEZA HEXAGONAL ACERO AL CARBONO M14X75MM CLASE 5 | UN | TORNILLO | MATERIALES ESTANDAR | HERRAJES ELEMENTOS DE SUJECION | ELEMENTOS DE SUJECION | 31161504 | TORNILLOS DE MAQUINA
261698 | ESTANDAR DE COBALTO LIQUIDO DE 1000MG/L PARA ANALISIS DE AGUA TRAZABLE A NIST FRASCO POR 100ML | UN | ESTANDAR | MATERIALES ESTANDAR | MATERIA PROCESO FISICO-QUIMICO | REACTIVOS P/PLANTA TRATAMIENTO | 41116107 | CONTROLES DE CALIDAD O CALIBRADORES O ESTÁNDARES QUÍMICOS
261699 | ESTANDAR DE COBALTO LIQUIDO DE 1000MG/L PARA ANALISIS DE AGUA TRAZABLE A NIST FRASCO POR 125ML | UN | ESTANDAR | MATERIALES ESTANDAR | MATERIA PROCESO FISICO-QUIMICO | REACTIVOS P/PLANTA TRATAMIENTO | 41116107 | CONTROLES DE CALIDAD O CALIBRADORES O ESTÁNDARES QUÍMICOS
261700 | ESTANDAR DE COBALTO LIQUIDO DE 1000MG/L PARA ANALISIS DE AGUA TRAZABLE A NIST FRASCO POR 250ML | UN | ESTANDAR | MATERIALES ESTANDAR | MATERIA PROCESO FISICO-QUIMICO | REACTIVOS P/PLANTA TRATAMIENTO | 41116107 | CONTROLES DE CALIDAD O CALIBRADORES O ESTÁNDARES QUÍMICOS
261701 | ESTANDAR DE COBALTO LIQUIDO DE 1000MG/L PARA ANALISIS DE AGUA TRAZABLE A NIST FRASCO POR 500ML | UN | ESTANDAR | MATERIALES ESTANDAR | MATERIA PROCESO FISICO-QUIMICO | REACTIVOS P/PLANTA TRATAMIENTO | 41116107 | CONTROLES DE CALIDAD O CALIBRADORES O ESTÁNDARES QUÍMICOS
261702 | ESTANDAR DE COBALTO LIQUIDO DE 1000MG/L PARA ANALISIS DE AGUA TRAZABLE A NIST FRASCO POR 1000ML | UN | ESTANDAR | MATERIALES ESTANDAR | MATERIA PROCESO FISICO-QUIMICO | REACTIVOS P/PLANTA TRATAMIENTO | 41116107 | CONTROLES DE CALIDAD O CALIBRADORES O ESTÁNDARES QUÍMICOS
261703 | ESTANDAR DE ANTIMONIO LIQUIDO DE 1000MG/L PARA ANALISIS DE AGUA TRAZABLE A NIST FRASCO POR 100ML | UN | ESTANDAR | MATERIALES ESTANDAR | MATERIA PROCESO FISICO-QUIMICO | REACTIVOS P/PLANTA TRATAMIENTO | 41116107 | CONTROLES DE CALIDAD O CALIBRADORES O ESTÁNDARES QUÍMICOS
261704 | ESTANDAR DE ANTIMONIO LIQUIDO DE 1000MG/L PARA ANALISIS DE AGUA TRAZABLE A NIST FRASCO POR 125ML | UN | ESTANDAR | MATERIALES ESTANDAR | MATERIA PROCESO FISICO-QUIMICO | REACTIVOS P/PLANTA TRATAMIENTO | 41116107 | CONTROLES DE CALIDAD O CALIBRADORES O ESTÁNDARES QUÍMICOS
261705 | ESTANDAR DE ANTIMONIO LIQUIDO DE 1000MG/L PARA ANALISIS DE AGUA TRAZABLE A NIST FRASCO POR 250ML | UN | ESTANDAR | MATERIALES ESTANDAR | MATERIA PROCESO FISICO-QUIMICO | REACTIVOS P/PLANTA TRATAMIENTO | 41116107 | CONTROLES DE CALIDAD O CALIBRADORES O ESTÁNDARES QUÍMICOS
261706 | ESTANDAR DE ANTIMONIO LIQUIDO DE 1000MG/L PARA ANALISIS DE AGUA TRAZABLE A NIST FRASCO POR 500ML | UN | ESTANDAR | MATERIALES ESTANDAR | MATERIA PROCESO FISICO-QUIMICO | REACTIVOS P/PLANTA TRATAMIENTO | 41116107 | CONTROLES DE CALIDAD O CALIBRADORES O ESTÁNDARES QUÍMICOS
261707 | ESTANDAR DE ANTIMONIO LIQUIDO DE 1000MG/L PARA ANALISIS DE AGUA TRAZABLE A NIST FRASCO POR 1000ML | UN | ESTANDAR | MATERIALES ESTANDAR | MATERIA PROCESO FISICO-QUIMICO | REACTIVOS P/PLANTA TRATAMIENTO | 41116107 | CONTROLES DE CALIDAD O CALIBRADORES O ESTÁNDARES QUÍMICOS
261708 | ESTANDAR DE COBRE LIQUIDO DE 1000MG/L PARA ANALISIS DE AGUA TRAZABLE A NIST FRASCO POR 100ML | UN | ESTANDAR | MATERIALES ESTANDAR | MATERIA PROCESO FISICO-QUIMICO | REACTIVOS P/PLANTA TRATAMIENTO | 41116107 | CONTROLES DE CALIDAD O CALIBRADORES O ESTÁNDARES QUÍMICOS
261709 | ESTANDAR DE COBRE LIQUIDO DE 1000MG/L PARA ANALISIS DE AGUA TRAZABLE A NIST FRASCO POR 125ML | UN | ESTANDAR | MATERIALES ESTANDAR | MATERIA PROCESO FISICO-QUIMICO | REACTIVOS P/PLANTA TRATAMIENTO | 41116107 | CONTROLES DE CALIDAD O CALIBRADORES O ESTÁNDARES QUÍMICOS
261710 | ESTANDAR DE COBRE LIQUIDO DE 1000MG/L PARA ANALISIS DE AGUA TRAZABLE A NIST FRASCO POR 250ML | UN | ESTANDAR | MATERIALES ESTANDAR | MATERIA PROCESO FISICO-QUIMICO | REACTIVOS P/PLANTA TRATAMIENTO | 41116107 | CONTROLES DE CALIDAD O CALIBRADORES O ESTÁNDARES QUÍMICOS
261711 | ESTANDAR DE COBRE LIQUIDO DE 1000MG/L PARA ANALISIS DE AGUA TRAZABLE A NIST FRASCO POR 500ML | UN | ESTANDAR | MATERIALES ESTANDAR | MATERIA PROCESO FISICO-QUIMICO | REACTIVOS P/PLANTA TRATAMIENTO | 41116107 | CONTROLES DE CALIDAD O CALIBRADORES O ESTÁNDARES QUÍMICOS
261712 | ESTANDAR DE COBRE LIQUIDO DE 1000MG/L PARA ANALISIS DE AGUA TRAZABLE A NIST FRASCO POR 1000ML | UN | ESTANDAR | MATERIALES ESTANDAR | MATERIA PROCESO FISICO-QUIMICO | REACTIVOS P/PLANTA TRATAMIENTO | 41116107 | CONTROLES DE CALIDAD O CALIBRADORES O ESTÁNDARES QUÍMICOS
261713 | ESTANDAR DE MOLIBDENO LIQUIDO DE 1000MG/L PARA ANALISIS DE AGUA TRAZABLE A NIST FRASCO POR 100ML | UN | ESTANDAR | MATERIALES ESTANDAR | MATERIA PROCESO FISICO-QUIMICO | REACTIVOS P/PLANTA TRATAMIENTO | 41116107 | CONTROLES DE CALIDAD O CALIBRADORES O ESTÁNDARES QUÍMICOS
261714 | ESTANDAR DE MOLIBDENO LIQUIDO DE 1000MG/L PARA ANALISIS DE AGUA TRAZABLE A NIST FRASCO POR 125ML | UN | ESTANDAR | MATERIALES ESTANDAR | MATERIA PROCESO FISICO-QUIMICO | REACTIVOS P/PLANTA TRATAMIENTO | 41116107 | CONTROLES DE CALIDAD O CALIBRADORES O ESTÁNDARES QUÍMICOS
261715 | ESTANDAR DE MOLIBDENO LIQUIDO DE 1000MG/L PARA ANALISIS DE AGUA TRAZABLE A NIST FRASCO POR 250ML | UN | ESTANDAR | MATERIALES ESTANDAR | MATERIA PROCESO FISICO-QUIMICO | REACTIVOS P/PLANTA TRATAMIENTO | 41116107 | CONTROLES DE CALIDAD O CALIBRADORES O ESTÁNDARES QUÍMICOS
261716 | ESTANDAR DE MOLIBDENO LIQUIDO DE 1000MG/L PARA ANALISIS DE AGUA TRAZABLE A NIST FRASCO POR 500ML | UN | ESTANDAR | MATERIALES ESTANDAR | MATERIA PROCESO FISICO-QUIMICO | REACTIVOS P/PLANTA TRATAMIENTO | 41116107 | CONTROLES DE CALIDAD O CALIBRADORES O ESTÁNDARES QUÍMICOS
261717 | ESTANDAR DE MOLIBDENO LIQUIDO DE 1000MG/L PARA ANALISIS DE AGUA TRAZABLE A NIST FRASCO POR 1000ML | UN | ESTANDAR | MATERIALES ESTANDAR | MATERIA PROCESO FISICO-QUIMICO | REACTIVOS P/PLANTA TRATAMIENTO | 41116107 | CONTROLES DE CALIDAD O CALIBRADORES O ESTÁNDARES QUÍMICOS
261718 | ESTANDAR DE SELENIO LIQUIDO DE 1000MG/L PARA ANALISIS DE AGUA TRAZABLE A NIST FRASCO POR 100ML | UN | ESTANDAR | MATERIALES ESTANDAR | MATERIA PROCESO FISICO-QUIMICO | REACTIVOS P/PLANTA TRATAMIENTO | 41116107 | CONTROLES DE CALIDAD O CALIBRADORES O ESTÁNDARES QUÍMICOS
261719 | ESTANDAR DE SELENIO LIQUIDO DE 1000MG/L PARA ANALISIS DE AGUA TRAZABLE A NIST FRASCO POR 125ML | UN | ESTANDAR | MATERIALES ESTANDAR | MATERIA PROCESO FISICO-QUIMICO | REACTIVOS P/PLANTA TRATAMIENTO | 41116107 | CONTROLES DE CALIDAD O CALIBRADORES O ESTÁNDARES QUÍMICOS
261720 | ESTANDAR DE SELENIO LIQUIDO DE 1000MG/L PARA ANALISIS DE AGUA TRAZABLE A NIST FRASCO POR 250ML | UN | ESTANDAR | MATERIALES ESTANDAR | MATERIA PROCESO FISICO-QUIMICO | REACTIVOS P/PLANTA TRATAMIENTO | 41116107 | CONTROLES DE CALIDAD O CALIBRADORES O ESTÁNDARES QUÍMICOS
261721 | ESTANDAR DE SELENIO LIQUIDO DE 1000MG/L PARA ANALISIS DE AGUA TRAZABLE A NIST FRASCO POR 500ML | UN | ESTANDAR | MATERIALES ESTANDAR | MATERIA PROCESO FISICO-QUIMICO | REACTIVOS P/PLANTA TRATAMIENTO | 41116107 | CONTROLES DE CALIDAD O CALIBRADORES O ESTÁNDARES QUÍMICOS
261722 | ESTANDAR DE SELENIO LIQUIDO DE 1000MG/L PARA ANALISIS DE AGUA TRAZABLE A NIST FRASCO POR 1000ML | UN | ESTANDAR | MATERIALES ESTANDAR | MATERIA PROCESO FISICO-QUIMICO | REACTIVOS P/PLANTA TRATAMIENTO | 41116107 | CONTROLES DE CALIDAD O CALIBRADORES O ESTÁNDARES QUÍMICOS
261723 | ESTANDAR DE FLORUROS LIQUIDO DE 1000MG/L PARA ANALISIS DE AGUA TRAZABLE A NIST FRASCO POR 100ML | UN | ESTANDAR | MATERIALES ESTANDAR | MATERIA PROCESO FISICO-QUIMICO | REACTIVOS P/PLANTA TRATAMIENTO | 41116107 | CONTROLES DE CALIDAD O CALIBRADORES O ESTÁNDARES QUÍMICOS
261724 | ESTANDAR DE FLORUROS LIQUIDO DE 1000MG/L PARA ANALISIS DE AGUA TRAZABLE A NIST FRASCO POR 250ML | UN | ESTANDAR | MATERIALES ESTANDAR | MATERIA PROCESO FISICO-QUIMICO | REACTIVOS P/PLANTA TRATAMIENTO | 41116107 | CONTROLES DE CALIDAD O CALIBRADORES O ESTÁNDARES QUÍMICOS
261725 | ESTANDAR DE FLORUROS LIQUIDO DE 1000MG/L PARA ANALISIS DE AGUA TRAZABLE A NIST FRASCO POR 500ML | UN | ESTANDAR | MATERIALES ESTANDAR | MATERIA PROCESO FISICO-QUIMICO | REACTIVOS P/PLANTA TRATAMIENTO | 41116107 | CONTROLES DE CALIDAD O CALIBRADORES O ESTÁNDARES QUÍMICOS
261726 | INDICADOR VERDE DE LEUCOMALAQUITA GRADO REACTIVO PARA ANALISIS DE LABORATORIO CAS 129-73-7 PRESENTACION 5G | UN | REACTIVO | MATERIALES ESTANDAR | MATERIA PROCESO FISICO-QUIMICO | REACTIVOS P/PLANTA TRATAMIENTO | 41116105 | REACTIVOS O SOLUCIONES QUÍMICAS
261727 | INDICADOR VERDE DE LEUCOMALAQUITA GRADO REACTIVO PARA ANALISIS DE LABORATORIO CAS 129-73-7 PRESENTACION 25G | UN | REACTIVO | MATERIALES ESTANDAR | MATERIA PROCESO FISICO-QUIMICO | REACTIVOS P/PLANTA TRATAMIENTO | 41116105 | REACTIVOS O SOLUCIONES QUÍMICAS
261728 | JERINGA DE PTFE DE 100ML GASTIGHT CON AGUJA REMOVIBLE PARA TOMA DE MUESTRA DE GASES | UN | JERINGA | EQUIPOS INGENIERIA | MATERIALES EQUIPOS LABORATORIO | MATERIALES DE LABORATORIO | 41121800 | ARTÍCULOS DE VIDRIO O PLÁSTICO Y SUMINISTROS GENERALES DE LABORATORIO
261729 | JERINGA DE PTFE DE 250ML GASTIGHT CON AGUJA REMOVIBLE PARA TOMA DE MUESTRA DE GASES | UN | JERINGA | EQUIPOS INGENIERIA | MATERIALES EQUIPOS LABORATORIO | MATERIALES DE LABORATORIO | 41121800 | ARTÍCULOS DE VIDRIO O PLÁSTICO Y SUMINISTROS GENERALES DE LABORATORIO
261730 | TERMOMETRO DIGITAL PUNZON 22CM EN ACERO INOXIDABLE 0-110°C 0.1/1 +/-1°C | UN | TERMOMETRO DIGITAL | EQUIPOS INGENIERIA | MATERIALES EQUIPOS LABORATORIO | EQUIPOS DE LABORATORIO | 41112213 | TERMÓMETROS DE MANO
261731 | BOMBA DOSIFICADORA PERISTALTICA CAUDAL 3.3L/MIN PRESION 2BAR RELACION CONTROL VELOCIDAD 2200:1 MOTOR 135VA 115/230VCA 60HZ | UN | BOMBA PERISTALTICA | EQUIPOS INGENIERIA | EQUIPOS PARA GAS NATURAL | EQUIPOS P/REGULACION-MEDICION | 40151505 | BOMBAS DOSIFICADORAS
261732 | BOMBA DOSIFICADORA PERISTALTICA CAUDAL 1L/MIN PRESION 7BAR RELACION CONTROL VELOCIDAD 10000:1 MOTOR 190VA 100/240VCA 60HZ | UN | BOMBA PERISTALTICA | EQUIPOS INGENIERIA | EQUIPOS PARA GAS NATURAL | EQUIPOS P/REGULACION-MEDICION | 40151505 | BOMBAS DOSIFICADORAS
261733 | BOMBA DOSIFICADORA PERISTALTICA CAUDAL 6.6L/MIN PRESION 2BAR RELACION CONTROL VELOCIDAD 2650:1 MOTOR 250VA 120/240VCA 60HZ | UN | BOMBA DOSIFICADORA | EQUIPOS INGENIERIA | EQUIPOS PARA GAS NATURAL | EQUIPOS P/REGULACION-MEDICION | 40151505 | BOMBAS DOSIFICADORAS
261734 | SERVICIO DE PAGO VUELO POR COPILOTO DE HELICOPTERO DE PASAJEROS | HR | TRANPORTE DE PERSONAS | SOPORTE A LA OPERACIÓN | TRANSPORTES Y TALLERES | TRANPORTE DE PERSONAS | 25131601 | HELICÓPTEROS DE PASAJEROS
261735 | TIJERAS PARA CORTE DE KEVLAR FIBRA OPTICA 140MM | UN | CORTACABLES | SOPORTE A LA OPERACIÓN | HTAS-EQUIPOS SOPORTE OPERACION | HERRAMIENTAS MANUAL MECANICAS | 23241616 | CORTADOR DE CABLE O ALAMBRE
261736 | TRANSFORMADOR 3F 30KVA 480V 208/120V SECO ABIERTO CLASE H AIRE K1 | UN | TRANSFORMADOR | EQUIPOS INGENIERIA | TRANSFORMADORES | TRAFOS DISTRIBUCION POTENCIA | 39121001 | TRANSFORMADORES DE DISTRIBUCIÓN DE POTENCIA
261737 | TARJETA ELECTRONICA COMUNICACION MODBUS IMB.F-OPT054 PARA CARGADOR DE BATERIAS | UN | REPUESTO TARJETA | EQUIPOS INGENIERIA | REPUESTOS Y EQUIPOS INGENIERA | REPUESTOS ESPECIFICOS | 20121445 | ACCESORIOS Y PARTES
261738 | DUCHA ELECTRICA CON GRADUACION 220VCA | UN | DUCHA ELECTRICA | INDIRECTOS | MANTENIMIENTO DE EDIFICACIONES | OBRAS CIVILES E HIDROSANITARIA | 30181503 | DUCHAS
261739 | MODULO INVERSOR 1000W FP 0.9 97% 125VCC 15A 120VCA <15% | UN | INVERSOR | EQUIPOS INGENIERIA | ACUMULADOR REGULACION TENSION | ACUMULADOR ENERGIA ACC-BATERIA | 32121705 | INVERSORES
261740 | RIMA CILINDRICA HSS Ø 14MM LONGITUD 163MM | UN | RIMA CILINDRICA | SOPORTE A LA OPERACIÓN | CONSUMIBLES | CONSUMIBLES DE HERRAMIENTAS | 20111614 | BROCAS INDUSTRIALES
261741 | RIMA CILINDRICA HSS Ø 14.5MM LONGITUD 163MM | UN | RIMA CILINDRICA | SOPORTE A LA OPERACIÓN | CONSUMIBLES | CONSUMIBLES DE HERRAMIENTAS | 20111614 | BROCAS INDUSTRIALES
261742 | RIMA CILINDRICA HSS Ø 15MM LONGITUD 163MM | UN | RIMA CILINDRICA | SOPORTE A LA OPERACIÓN | CONSUMIBLES | CONSUMIBLES DE HERRAMIENTAS | 20111614 | BROCAS INDUSTRIALES
261743 | RIMA CILINDRICA HSS Ø 15.5MM LONGITUD 175MM | UN | RIMA CILINDRICA | SOPORTE A LA OPERACIÓN | CONSUMIBLES | CONSUMIBLES DE HERRAMIENTAS | 20111614 | BROCAS INDUSTRIALES
261744 | RIMA CILINDRICA HSS Ø 16MM LONGITUD 175MM | UN | RIMA CILINDRICA | SOPORTE A LA OPERACIÓN | CONSUMIBLES | CONSUMIBLES DE HERRAMIENTAS | 20111614 | BROCAS INDUSTRIALES
261745 | RIMA CILINDRICA HSS Ø 16.5MM LONGITUD 175MM | UN | RIMA CILINDRICA | SOPORTE A LA OPERACIÓN | CONSUMIBLES | CONSUMIBLES DE HERRAMIENTAS | 20111614 | BROCAS INDUSTRIALES
261746 | RIMA CILINDRICA HSS Ø 17MM LONGITUD 175MM | UN | RIMA CILINDRICA | SOPORTE A LA OPERACIÓN | CONSUMIBLES | CONSUMIBLES DE HERRAMIENTAS | 20111614 | BROCAS INDUSTRIALES
261747 | RIMA CILINDRICA HSS Ø 17.5MM LONGITD 188MM | UN | RIMA CILINDRICA | SOPORTE A LA OPERACIÓN | CONSUMIBLES | CONSUMIBLES DE HERRAMIENTAS | 20111614 | BROCAS INDUSTRIALES
261748 | RIMA CILINDRICA HSS Ø 18MM LONGITD 188MM | UN | RIMA CILINDRICA | SOPORTE A LA OPERACIÓN | CONSUMIBLES | CONSUMIBLES DE HERRAMIENTAS | 20111614 | BROCAS INDUSTRIALES
261749 | RIMA CILINDRICA HSS Ø 18.5MM LONGITD 188MM | UN | RIMA CILINDRICA | SOPORTE A LA OPERACIÓN | CONSUMIBLES | CONSUMIBLES DE HERRAMIENTAS | 20111614 | BROCAS INDUSTRIALES
261750 | RIMA CILINDRICA HSS Ø 19MM LONGITD 188MM | UN | RIMA CILINDRICA | SOPORTE A LA OPERACIÓN | CONSUMIBLES | CONSUMIBLES DE HERRAMIENTAS | 20111614 | BROCAS INDUSTRIALES
261751 | RIMA CILINDRICA HSS Ø 19.5MM LONGITUD 201MM | UN | RIMA CILINDRICA | SOPORTE A LA OPERACIÓN | CONSUMIBLES | CONSUMIBLES DE HERRAMIENTAS | 20111614 | BROCAS INDUSTRIALES
261752 | RIMA CILINDRICA HSS Ø 20MM LONGITUD 201MM | UN | RIMA CILINDRICA | SOPORTE A LA OPERACIÓN | CONSUMIBLES | CONSUMIBLES DE HERRAMIENTAS | 20111614 | BROCAS INDUSTRIALES
261753 | RIMA CILINDRICA HSS Ø 21MM LONGITUD 201MM | UN | RIMA CILINDRICA | SOPORTE A LA OPERACIÓN | CONSUMIBLES | CONSUMIBLES DE HERRAMIENTAS | 20111614 | BROCAS INDUSTRIALES
261754 | RIMA CILINDRICA HSS Ø 22MM LONGITUD 215MM | UN | RIMA CILINDRICA | SOPORTE A LA OPERACIÓN | CONSUMIBLES | CONSUMIBLES DE HERRAMIENTAS | 20111614 | BROCAS INDUSTRIALES
261755 | RIMA CILINDRICA HSS Ø 23MM LONGITUD 215MM | UN | RIMA CILINDRICA | SOPORTE A LA OPERACIÓN | CONSUMIBLES | CONSUMIBLES DE HERRAMIENTAS | 20111614 | BROCAS INDUSTRIALES
261756 | RIMA CILINDRICA HSS Ø 24MM LONGITUD 231MM | UN | RIMA CILINDRICA | SOPORTE A LA OPERACIÓN | CONSUMIBLES | CONSUMIBLES DE HERRAMIENTAS | 20111614 | BROCAS INDUSTRIALES
261757 | RIMA CILINDRICA HSS Ø 25MM LONGITUD 231MM | UN | RIMA CILINDRICA | SOPORTE A LA OPERACIÓN | CONSUMIBLES | CONSUMIBLES DE HERRAMIENTAS | 20111614 | BROCAS INDUSTRIALES
261758 | RIMA CILINDRICA HSS Ø 26MM LONGITUD 231MM | UN | RIMA CILINDRICA | SOPORTE A LA OPERACIÓN | CONSUMIBLES | CONSUMIBLES DE HERRAMIENTAS | 20111614 | BROCAS INDUSTRIALES
261759 | RIMA CILINDRICA HSS Ø 27MM LONGITUD 247MM | UN | RIMA CILINDRICA | SOPORTE A LA OPERACIÓN | CONSUMIBLES | CONSUMIBLES DE HERRAMIENTAS | 20111614 | BROCAS INDUSTRIALES
261760 | RIMA CILINDRICA HSS Ø 28MM LONGITUD 247MM | UN | RIMA CILINDRICA | SOPORTE A LA OPERACIÓN | CONSUMIBLES | CONSUMIBLES DE HERRAMIENTAS | 20111614 | BROCAS INDUSTRIALES
261761 | RIMA CILINDRICA HSS Ø 29MM LONGITUD 247MM | UN | RIMA CILINDRICA | SOPORTE A LA OPERACIÓN | CONSUMIBLES | CONSUMIBLES DE HERRAMIENTAS | 20111614 | BROCAS INDUSTRIALES
261762 | RIMA CILINDRICA HSS Ø 30MM LONGITUD 247MM | UN | RIMA CILINDRICA | SOPORTE A LA OPERACIÓN | CONSUMIBLES | CONSUMIBLES DE HERRAMIENTAS | 20111614 | BROCAS INDUSTRIALES
261763 | RIMA CILINDRICA HSS Ø 31MM LONGITUD 265MM | UN | RIMA CILINDRICA | SOPORTE A LA OPERACIÓN | CONSUMIBLES | CONSUMIBLES DE HERRAMIENTAS | 20111614 | BROCAS INDUSTRIALES
261764 | RIMA CILINDRICA HSS Ø 32MM LONGITUD 265MM | UN | RIMA CILINDRICA | SOPORTE A LA OPERACIÓN | CONSUMIBLES | CONSUMIBLES DE HERRAMIENTAS | 20111614 | BROCAS INDUSTRIALES
261765 | RIMA CILINDRICA HSS Ø 33MM LONGITUD 265MM | UN | RIMA CILINDRICA | SOPORTE A LA OPERACIÓN | CONSUMIBLES | CONSUMIBLES DE HERRAMIENTAS | 20111614 | BROCAS INDUSTRIALES
261766 | RIMA CILINDRICA HSS Ø 34MM LONGITUD 284MM | UN | RIMA CILINDRICA | SOPORTE A LA OPERACIÓN | CONSUMIBLES | CONSUMIBLES DE HERRAMIENTAS | 20111614 | BROCAS INDUSTRIALES
261767 | RIMA CILINDRICA HSS Ø 35MM LONGITUD 284MM | UN | RIMA CILINDRICA | SOPORTE A LA OPERACIÓN | CONSUMIBLES | CONSUMIBLES DE HERRAMIENTAS | 20111614 | BROCAS INDUSTRIALES
261768 | RIMA CILINDRICA HSS Ø 36MM LONGITUD 284MM | UN | RIMA CILINDRICA | SOPORTE A LA OPERACIÓN | CONSUMIBLES | CONSUMIBLES DE HERRAMIENTAS | 20111614 | BROCAS INDUSTRIALES
261769 | RIMA CILINDRICA HSS Ø 37MM LONGITUD 284MM | UN | RIMA CILINDRICA | SOPORTE A LA OPERACIÓN | CONSUMIBLES | CONSUMIBLES DE HERRAMIENTAS | 20111614 | BROCAS INDUSTRIALES
261770 | RIMA CILINDRICA HSS Ø 38MM LONGITUD 305MM | UN | RIMA CILINDRICA | SOPORTE A LA OPERACIÓN | CONSUMIBLES | CONSUMIBLES DE HERRAMIENTAS | 20111614 | BROCAS INDUSTRIALES
261771 | RIMA CILINDRICA HSS Ø 39MM LONGITUD 305MM | UN | RIMA CILINDRICA | SOPORTE A LA OPERACIÓN | CONSUMIBLES | CONSUMIBLES DE HERRAMIENTAS | 20111614 | BROCAS INDUSTRIALES
261772 | RIMA CILINDRICA HSS Ø 40MM LONGITUD 305MM | UN | RIMA CILINDRICA | SOPORTE A LA OPERACIÓN | CONSUMIBLES | CONSUMIBLES DE HERRAMIENTAS | 20111614 | BROCAS INDUSTRIALES
261773 | RIMA CILINDRICA HSS Ø 45MM LONGITUD 326MM | UN | RIMA CILINDRICA | SOPORTE A LA OPERACIÓN | CONSUMIBLES | CONSUMIBLES DE HERRAMIENTAS | 20111614 | BROCAS INDUSTRIALES
261774 | RIMA CILINDRICA HSS Ø 50MM LONGITUD 347MM | UN | RIMA CILINDRICA | SOPORTE A LA OPERACIÓN | CONSUMIBLES | CONSUMIBLES DE HERRAMIENTAS | 20111614 | BROCAS INDUSTRIALES
261775 | RIMA CILINDRICA HSS Ø 60MM LONGITUD 367MM | UN | RIMA CILINDRICA | SOPORTE A LA OPERACIÓN | CONSUMIBLES | CONSUMIBLES DE HERRAMIENTAS | 20111614 | BROCAS INDUSTRIALES
261776 | MASCARA DE REANIMACION RCP BOLSILLO | UN | MASCARA | SERVICIOS PROF/CORPORATIVOS | SERVICIOS DE RECURSOS HUMANOS | BENEFICIOS DE SALUD EMPLEADOS | 42172102 | ESCUDOS O MÁSCARAS PROTECTORAS PARA RESUCITACIÓN CARDIOPULMONAR CPR
261777 | EMPALME ACOMETIDAS A RED INTERNA ALCANTARILLADO | UN | GESTION AGUAS RESIDUALES | SERVICIOS TECNICOS/ INGENIERIA | REDES | STI REDES AGUAS P/A | 72141120 | SERVICIO DE CONSTRUCCIÓN DE LÍNEAS DE ALCANTARILLADO
261778 | CUBIERTA MACHETE 18" CUERO CRUDO | PR | CUBIERTA | SOPORTE A LA OPERACIÓN | DOTACION | ELEMENTOS PROTECCION COLECTIVA | 44102907 | FORROS PARA EQUIPOS PARA PROTEGERLOS DEL POLVO
261779 | NIVEL OPTICO IMAGEN DIRECTA 24X 0.2-100M PRECISION 2MM COMPENSADOR PENDULO CON AMORTIGUACION MAGNETICA | UN | NIVEL OPTICO | SOPORTE A LA OPERACIÓN | HTAS-EQUIPOS SOPORTE OPERACION | EQUIPOS SOPORTE A LA OPERACION | 41114210 | NIVEL ÓPTICO
261780 | PORTAFILTRO PARA CAFETERA DE GOTEO DIAMETRO=900MM ALTURA=1200MM | UN | PORTAFILTRO | INDIRECTOS | SERVICIO ALIMENTAC-ABASTECIMIE | CAFETERIA | 95121503 | CAFETERÍA
261781 | BOQUILLA ANTORCHA 2 PIEZAS N.0 EQUIPO OXICORTE GAS PROPANO/NATURAL | UN | BOQUILLA | SOPORTE A LA OPERACIÓN | CONSUMIBLES | CONSUMIBLES DE HERRAMIENTAS | 40141731 | BOQUILLAS
261782 | BOQUILLA ANTORCHA 2 PIEZAS N.1 EQUIPO OXICORTE GAS PROPANO/NATURAL | UN | BOQUILLA | SOPORTE A LA OPERACIÓN | CONSUMIBLES | CONSUMIBLES DE HERRAMIENTAS | 40141731 | BOQUILLAS
261783 | BOQUILLA ANTORCHA 2 PIEZAS N.2 EQUIPO OXICORTE GAS PROPANO/NATURAL | UN | BOQUILLA | SOPORTE A LA OPERACIÓN | CONSUMIBLES | CONSUMIBLES DE HERRAMIENTAS | 40141731 | BOQUILLAS
261784 | BOQUILLA ANTORCHA 2 PIEZAS N.3 EQUIPO OXICORTE GAS PROPANO/NATURAL | UN | BOQUILLA | SOPORTE A LA OPERACIÓN | CONSUMIBLES | CONSUMIBLES DE HERRAMIENTAS | 40141731 | BOQUILLAS
261785 | BOQUILLA ANTORCHA 2 PIEZAS N.4 EQUIPO OXICORTE GAS PROPANO/NATURAL | UN | BOQUILLA | SOPORTE A LA OPERACIÓN | CONSUMIBLES | CONSUMIBLES DE HERRAMIENTAS | 40141731 | BOQUILLAS
261786 | BOQUILLA ANTORCHA 2 PIEZAS N.5 EQUIPO OXICORTE GAS PROPANO/NATURAL | UN | BOQUILLA | SOPORTE A LA OPERACIÓN | CONSUMIBLES | CONSUMIBLES DE HERRAMIENTAS | 40141731 | BOQUILLAS
261787 | BOQUILLA ANTORCHA 2 PIEZAS N.6 EQUIPO OXICORTE GAS PROPANO/NATURAL | UN | BOQUILLA | SOPORTE A LA OPERACIÓN | CONSUMIBLES | CONSUMIBLES DE HERRAMIENTAS | 40141731 | BOQUILLAS
261788 | MICROMETRO EXTERIOR ANALOGO 0-300MM (12 UN ) | UN | MICROMETRO | SOPORTE A LA OPERACIÓN | HTAS-EQUIPOS SOPORTE OPERACION | INSTRUMENTOS DE MEDICION | 41111601 | MICRÓMETROS
261789 | GUARDACABO ACERO GALVANIZADO 1" | UN | GUARDACABO | MATERIALES ESTANDAR | HERRAJES ELEMENTOS DE SUJECION | ELEMENTOS DE SUJECION | 31162805 | CABLE DEDAL
261790 | GUARDACABO ACERO GALVANIZADO 1.1/4" | UN | GUARDACABO | MATERIALES ESTANDAR | HERRAJES ELEMENTOS DE SUJECION | ELEMENTOS DE SUJECION | 31162805 | CABLE DEDAL
261791 | CARRO MOVIL PORTA HERRAMIENTAS METALICO | UN | PORTAHERRAMIENTAS | SOPORTE A LA OPERACIÓN | HTAS-EQUIPOS SOPORTE OPERACION | HERRAMIENTAS MANUAL MECANICAS | 23231001 | PORTAHERRAMIENTAS
261792 | SERVICIO DE EMPALME ACOMETIDAS A RED INTERNA ALCANTARILLADO | UN | MANTENIMIENTO REDES ACUEDUCTO | SERVICIOS DE MANTENIMIENTO | MANTENIMIENTO DE REDES | MANTENIMIENTO REDES ACUEDUCTO | 72141119 | SERVICIO DE CONSTRUCCIÓN DE ACUEDUCTOS
261793 | MANOMETRO ANALOGO 0-200PSI CARATULA 4 1/2" INMERSA EN GLICERINA TUBO BOURDON EN ACERO INOXIDABLE 316L CONEXION INFERIOR 1/2" NPT EXACTITUD 1.6% | UN | MANOMETRO | EQUIPOS INGENIERIA | INSTRUMENTACION Y CONTROL | MEDIDORES DE PRESION | 60104707 | MANÓMETROS
261798 | CINTA PANDUIT REFERENCIA T038X000VPC-BK | UN | REPUESTO CINTA | EQUIPOS INGENIERIA | REPUESTOS Y EQUIPOS INGENIERA | REPUESTOS ESPECIFICOS | 20121445 | ACCESORIOS Y PARTES
261799 | CINTA ADHESIVA PANDUIT T050X000VPC-BK PARA ETIQUETADORA | UN | REPUESTO CINTA | EQUIPOS INGENIERIA | REPUESTOS Y EQUIPOS INGENIERA | REPUESTOS ESPECIFICOS | 20121445 | ACCESORIOS Y PARTES
261801 | CINTA PANDUIT REFERENCIA T075X000VPC-BK | UN | REPUESTO CINTA | EQUIPOS INGENIERIA | REPUESTOS Y EQUIPOS INGENIERA | REPUESTOS ESPECIFICOS | 20121445 | ACCESORIOS Y PARTES
261802 | SET DE TAPETES PARA PISO DE 3 PIEZAS PARA AUTO | UN | TAPETE | SOPORTE A LA OPERACIÓN | TRANSPORTES Y TALLERES | MANTENIMIENTO Y REPUESTOS | 60124509 | SETS DE VEHÍCULOS
261803 | SET DE TAPETES PARA PISO DE 4 PIEZAS PARA AUTO | UN | TAPETE | SOPORTE A LA OPERACIÓN | TRANSPORTES Y TALLERES | MANTENIMIENTO Y REPUESTOS | 60124509 | SETS DE VEHÍCULOS
261804 | SERVICIO DE SUMINISTRO E INSTALACION DE ACERO DE REFUERZO FY = 420 MPA | KG | MTTO INFRAE GENERACION HIDRAUL | SERVICIOS DE MANTENIMIENTO | MTTO INFRAE CENTRAL GENERACION | MTTO INFRAE GENERACION HIDRAUL | 72154300 | SERVICIOS DE MANTENIMIENTO Y REPARACIÓN DE EQUIPO MOTIVO Y GENERACIÓN DE ENERGÍA ELÉCTRICA
261805 | SERVICIO DE SUMINISTRO E INSTALACION DE PUENTE DE ADHERENCIA TIPO SIKADUR-32 PRIMER L O EQUIVALENTE | M2 | MTTO INFRAE GENERACION HIDRAUL | SERVICIOS DE MANTENIMIENTO | MTTO INFRAE CENTRAL GENERACION | MTTO INFRAE GENERACION HIDRAUL | 72154300 | SERVICIOS DE MANTENIMIENTO Y REPARACIÓN DE EQUIPO MOTIVO Y GENERACIÓN DE ENERGÍA ELÉCTRICA
261806 | SERVICIO DE ANCLAJE DE ANCLAJE DE BARRAS NO. 5 (L = 1,35 M) CON EPOXICO HIT-HY 200 DE HILTI O EQUIVALENTE, EMPOTRADAS 0,4 M | UN | MTTO INFRAE GENERACION HIDRAUL | SERVICIOS DE MANTENIMIENTO | MTTO INFRAE CENTRAL GENERACION | MTTO INFRAE GENERACION HIDRAUL | 72154300 | SERVICIOS DE MANTENIMIENTO Y REPARACIÓN DE EQUIPO MOTIVO Y GENERACIÓN DE ENERGÍA ELÉCTRICA
261807 | SERVICIO DE ANCLAJE DE ANCLAJE DE BARRAS NO. 3 (L = 1,20 M) CON EPOXICO HIT-HY 200 DE HILTI O EQUIVALENTE, EMPOTRADAS 0,25 M | UN | MTTO INFRAE GENERACION HIDRAUL | SERVICIOS DE MANTENIMIENTO | MTTO INFRAE CENTRAL GENERACION | MTTO INFRAE GENERACION HIDRAUL | 72154300 | SERVICIOS DE MANTENIMIENTO Y REPARACIÓN DE EQUIPO MOTIVO Y GENERACIÓN DE ENERGÍA ELÉCTRICA
261808 | SERVICIO DE SUMINISTRO E INSTALACION DE MALLA ESLABONADA ALTURA 1,5 M | M2 | MTTO INFRAE GENERACION HIDRAUL | SERVICIOS DE MANTENIMIENTO | MTTO INFRAE CENTRAL GENERACION | MTTO INFRAE GENERACION HIDRAUL | 72154300 | SERVICIOS DE MANTENIMIENTO Y REPARACIÓN DE EQUIPO MOTIVO Y GENERACIÓN DE ENERGÍA ELÉCTRICA
261809 | SERVICIO DE SUMINISTRO, TRANSPORTE E INSTALACION DE TRINCHO EN POLIPROPILENO RECICLADO | GL | MTTO INFRAE GENERACION HIDRAUL | SERVICIOS DE MANTENIMIENTO | MTTO INFRAE CENTRAL GENERACION | MTTO INFRAE GENERACION HIDRAUL | 72154300 | SERVICIOS DE MANTENIMIENTO Y REPARACIÓN DE EQUIPO MOTIVO Y GENERACIÓN DE ENERGÍA ELÉCTRICA
261810 | SERVICIO DE REMOCION Y REACOMODACION DE BLOQUES SUELTOS DE ROCA | M3 | MTTO INFRAE GENERACION HIDRAUL | SERVICIOS DE MANTENIMIENTO | MTTO INFRAE CENTRAL GENERACION | MTTO INFRAE GENERACION HIDRAUL | 72154300 | SERVICIOS DE MANTENIMIENTO Y REPARACIÓN DE EQUIPO MOTIVO Y GENERACIÓN DE ENERGÍA ELÉCTRICA
261811 | SERVICIO DE INSTALACION DE ICOPOR DE BAJA DENSIDAD CON SIKAFLEX 1-A EN JUNTAS DE DILATACION | M2 | MTTO INFRAE GENERACION HIDRAUL | SERVICIOS DE MANTENIMIENTO | MTTO INFRAE CENTRAL GENERACION | MTTO INFRAE GENERACION HIDRAUL | 72154300 | SERVICIOS DE MANTENIMIENTO Y REPARACIÓN DE EQUIPO MOTIVO Y GENERACIÓN DE ENERGÍA ELÉCTRICA
261812 | SERVICIO DE CORTE, ECARIFICACION Y PREPARACION DE SUPERFICIE DE CONCRETO HASTA DEJAR EXPUESTO COMPLETAMENTE EL ACERO DE REFUERZO HASTA UN ESPESOR MAXIMO DE 5 CM | M2 | MTTO INFRAE GENERACION HIDRAUL | SERVICIOS DE MANTENIMIENTO | MTTO INFRAE CENTRAL GENERACION | MTTO INFRAE GENERACION HIDRAUL | 72154300 | SERVICIOS DE MANTENIMIENTO Y REPARACIÓN DE EQUIPO MOTIVO Y GENERACIÓN DE ENERGÍA ELÉCTRICA
261813 | SERVICIO DE SUMINISTRO E INSTALACION DE CONCRELISTO RE-5000 O EQUIVALENTE | M3 | MTTO INFRAE GENERACION HIDRAUL | SERVICIOS DE MANTENIMIENTO | MTTO INFRAE CENTRAL GENERACION | MTTO INFRAE GENERACION HIDRAUL | 72154300 | SERVICIOS DE MANTENIMIENTO Y REPARACIÓN DE EQUIPO MOTIVO Y GENERACIÓN DE ENERGÍA ELÉCTRICA
261814 | SERVICIO DE SUMINISTRO E INSTALACION DE MORTERO SIKATOP-122 PLUS MONOCOMPONENTE O EQUIVALENTE | M3 | MTTO INFRAE GENERACION HIDRAUL | SERVICIOS DE MANTENIMIENTO | MTTO INFRAE CENTRAL GENERACION | MTTO INFRAE GENERACION HIDRAUL | 72154300 | SERVICIOS DE MANTENIMIENTO Y REPARACIÓN DE EQUIPO MOTIVO Y GENERACIÓN DE ENERGÍA ELÉCTRICA
261815 | SERVICIO DE SUMINISTRO E INSTALACION DE PUENTE DE ADHERENCIA TIPO SIKADUR-32 PRIMER L O EQUIVALENTE | M2 | MTTO INFRAE GENERACION HIDRAUL | SERVICIOS DE MANTENIMIENTO | MTTO INFRAE CENTRAL GENERACION | MTTO INFRAE GENERACION HIDRAUL | 72154300 | SERVICIOS DE MANTENIMIENTO Y REPARACIÓN DE EQUIPO MOTIVO Y GENERACIÓN DE ENERGÍA ELÉCTRICA
261816 | SERVICIO DE SUMINISTRO Y APLICACION DE INHIBIDOR DE CORROSION SIKATOP ARMATEC 108 O EQUIVALENTE, BARRAS #3 | ML | MTTO INFRAE GENERACION HIDRAUL | SERVICIOS DE MANTENIMIENTO | MTTO INFRAE CENTRAL GENERACION | MTTO INFRAE GENERACION HIDRAUL | 72154300 | SERVICIOS DE MANTENIMIENTO Y REPARACIÓN DE EQUIPO MOTIVO Y GENERACIÓN DE ENERGÍA ELÉCTRICA
261817 | SERVICIO DE APLICACION DE HIDROFUGO EN SUPERFICIES DE CONCRETO | M2 | MTTO INFRAE GENERACION HIDRAUL | SERVICIOS DE MANTENIMIENTO | MTTO INFRAE CENTRAL GENERACION | MTTO INFRAE GENERACION HIDRAUL | 72154300 | SERVICIOS DE MANTENIMIENTO Y REPARACIÓN DE EQUIPO MOTIVO Y GENERACIÓN DE ENERGÍA ELÉCTRICA
261818 | SERVICIO DE APLICACION DE PINTURA ACRILICA PARA EXTERIORES | M2 | MTTO INFRAE GENERACION HIDRAUL | SERVICIOS DE MANTENIMIENTO | MTTO INFRAE CENTRAL GENERACION | MTTO INFRAE GENERACION HIDRAUL | 72154300 | SERVICIOS DE MANTENIMIENTO Y REPARACIÓN DE EQUIPO MOTIVO Y GENERACIÓN DE ENERGÍA ELÉCTRICA
261819 | SERVICIO DE CAMBIO DE GARGOLAS DE CONCRETO | UN | MTTO INFRAE GENERACION HIDRAUL | SERVICIOS DE MANTENIMIENTO | MTTO INFRAE CENTRAL GENERACION | MTTO INFRAE GENERACION HIDRAUL | 72154300 | SERVICIOS DE MANTENIMIENTO Y REPARACIÓN DE EQUIPO MOTIVO Y GENERACIÓN DE ENERGÍA ELÉCTRICA
261820 | SERVICIO DE IMPERMEABILIZACION DE CUBIERTA | M2 | MTTO INFRAE GENERACION HIDRAUL | SERVICIOS DE MANTENIMIENTO | MTTO INFRAE CENTRAL GENERACION | MTTO INFRAE GENERACION HIDRAUL | 72154300 | SERVICIOS DE MANTENIMIENTO Y REPARACIÓN DE EQUIPO MOTIVO Y GENERACIÓN DE ENERGÍA ELÉCTRICA
261821 | SERVICIO DE RELLENO DE ORIFICIOS DE CUBIERTA | M2 | MTTO INFRAE GENERACION HIDRAUL | SERVICIOS DE MANTENIMIENTO | MTTO INFRAE CENTRAL GENERACION | MTTO INFRAE GENERACION HIDRAUL | 72154300 | SERVICIOS DE MANTENIMIENTO Y REPARACIÓN DE EQUIPO MOTIVO Y GENERACIÓN DE ENERGÍA ELÉCTRICA
261822 | SERVICIO DE LIMPIEZA Y REMOCION DE MATERIAL ORGANICO | M2 | MTTO INFRAE GENERACION HIDRAUL | SERVICIOS DE MANTENIMIENTO | MTTO INFRAE CENTRAL GENERACION | MTTO INFRAE GENERACION HIDRAUL | 72154300 | SERVICIOS DE MANTENIMIENTO Y REPARACIÓN DE EQUIPO MOTIVO Y GENERACIÓN DE ENERGÍA ELÉCTRICA
261823 | SERVICIO DE APLICACION DE ANTICORROSIVO PARA METALES EN ESCALERAS | M2 | MTTO INFRAE GENERACION HIDRAUL | SERVICIOS DE MANTENIMIENTO | MTTO INFRAE CENTRAL GENERACION | MTTO INFRAE GENERACION HIDRAUL | 72154300 | SERVICIOS DE MANTENIMIENTO Y REPARACIÓN DE EQUIPO MOTIVO Y GENERACIÓN DE ENERGÍA ELÉCTRICA
261824 | SERVICIO DE APLICACION DE ANTICORROSIVO PARA METALES EN PASAMANOS | ML | MTTO INFRAE GENERACION HIDRAUL | SERVICIOS DE MANTENIMIENTO | MTTO INFRAE CENTRAL GENERACION | MTTO INFRAE GENERACION HIDRAUL | 72154300 | SERVICIOS DE MANTENIMIENTO Y REPARACIÓN DE EQUIPO MOTIVO Y GENERACIÓN DE ENERGÍA ELÉCTRICA
261825 | SERVICIO DE APLICACION DE PINTURA PARA METALES EN ESCALERAS | M2 | MTTO INFRAE GENERACION HIDRAUL | SERVICIOS DE MANTENIMIENTO | MTTO INFRAE CENTRAL GENERACION | MTTO INFRAE GENERACION HIDRAUL | 72154300 | SERVICIOS DE MANTENIMIENTO Y REPARACIÓN DE EQUIPO MOTIVO Y GENERACIÓN DE ENERGÍA ELÉCTRICA
261826 | SERVICIO DE APLICACION DE PINTURA PARA METALES EN PASAMANOS | ML | MTTO INFRAE GENERACION HIDRAUL | SERVICIOS DE MANTENIMIENTO | MTTO INFRAE CENTRAL GENERACION | MTTO INFRAE GENERACION HIDRAUL | 72154300 | SERVICIOS DE MANTENIMIENTO Y REPARACIÓN DE EQUIPO MOTIVO Y GENERACIÓN DE ENERGÍA ELÉCTRICA
261827 | SERVICIO DE REPARACION DE BAJANTES DE AGUAS LLUVIAS | ML | MTTO INFRAE GENERACION HIDRAUL | SERVICIOS DE MANTENIMIENTO | MTTO INFRAE CENTRAL GENERACION | MTTO INFRAE GENERACION HIDRAUL | 72154300 | SERVICIOS DE MANTENIMIENTO Y REPARACIÓN DE EQUIPO MOTIVO Y GENERACIÓN DE ENERGÍA ELÉCTRICA
261828 | SERVICIO DE LIMPIEZA CON AGUA A PRESION Y ELIMINACION DE CAPA VEGETAL, EFLORESCENCIA, POLVO MANCHAS | M2 | MTTO INFRAE GENERACION HIDRAUL | SERVICIOS DE MANTENIMIENTO | MTTO INFRAE CENTRAL GENERACION | MTTO INFRAE GENERACION HIDRAUL | 72154300 | SERVICIOS DE MANTENIMIENTO Y REPARACIÓN DE EQUIPO MOTIVO Y GENERACIÓN DE ENERGÍA ELÉCTRICA
261829 | SERVICIO DE SUMINISTRO E INSTALACION DE RESINA EPOXICA PARA INYECCION DE FISURAS TIPO SIKADUR INJECTION RESIN O EQUIVALENTE CON BOQUILLA | C3 | MTTO INFRAE GENERACION HIDRAUL | SERVICIOS DE MANTENIMIENTO | MTTO INFRAE CENTRAL GENERACION | MTTO INFRAE GENERACION HIDRAUL | 72154300 | SERVICIOS DE MANTENIMIENTO Y REPARACIÓN DE EQUIPO MOTIVO Y GENERACIÓN DE ENERGÍA ELÉCTRICA
261830 | SERVICIO DE SUMINISTRO E INSTALACION DE RESINA EPOXICA PARA INYECCION DE FISURAS TIPO SIKADUR INJECTION RESIN O EQUIVALENTE | C3 | MTTO INFRAE GENERACION HIDRAUL | SERVICIOS DE MANTENIMIENTO | MTTO INFRAE CENTRAL GENERACION | MTTO INFRAE GENERACION HIDRAUL | 72154300 | SERVICIOS DE MANTENIMIENTO Y REPARACIÓN DE EQUIPO MOTIVO Y GENERACIÓN DE ENERGÍA ELÉCTRICA
261831 | SERVICIO DE SUMINISTRO E INSTALACION DE SELLANTE SUPERFICIAL DE FISURAS TIPO SIKADUR CAPSEAL O EQUIVALENTE | C3 | MTTO INFRAE GENERACION HIDRAUL | SERVICIOS DE MANTENIMIENTO | MTTO INFRAE CENTRAL GENERACION | MTTO INFRAE GENERACION HIDRAUL | 72154300 | SERVICIOS DE MANTENIMIENTO Y REPARACIÓN DE EQUIPO MOTIVO Y GENERACIÓN DE ENERGÍA ELÉCTRICA
261832 | SERVICIO DE SUMINISTRO E INSTALACION DE MORTERO SIKATOP-122 PLUS MONOCOMPONENTE O EQUIVALENTE | M3 | MTTO INFRAE GENERACION HIDRAUL | SERVICIOS DE MANTENIMIENTO | MTTO INFRAE CENTRAL GENERACION | MTTO INFRAE GENERACION HIDRAUL | 72154300 | SERVICIOS DE MANTENIMIENTO Y REPARACIÓN DE EQUIPO MOTIVO Y GENERACIÓN DE ENERGÍA ELÉCTRICA
261833 | SERVICIO DE SUMINISTRO E INSTALACION DE INHIBIDOR DE CORROSION Y PUENTE DE ADHERENCIA TIPO SIKATOP ARMATEC 110 EPOCEM O EQUIVALENTE | M2 | MTTO INFRAE GENERACION HIDRAUL | SERVICIOS DE MANTENIMIENTO | MTTO INFRAE CENTRAL GENERACION | MTTO INFRAE GENERACION HIDRAUL | 72154300 | SERVICIOS DE MANTENIMIENTO Y REPARACIÓN DE EQUIPO MOTIVO Y GENERACIÓN DE ENERGÍA ELÉCTRICA
261834 | SERVICIO DE SUMINISTRO E INSTALACION DE SELLANTE DE JUNTAS TIPO SIKASWELL S-2 O EQUIVALENTE | ML | MTTO INFRAE GENERACION HIDRAUL | SERVICIOS DE MANTENIMIENTO | MTTO INFRAE CENTRAL GENERACION | MTTO INFRAE GENERACION HIDRAUL | 72154300 | SERVICIOS DE MANTENIMIENTO Y REPARACIÓN DE EQUIPO MOTIVO Y GENERACIÓN DE ENERGÍA ELÉCTRICA
261835 | SERVICIO DE REALIZACION DE REUNIONES Y EVENTOS CON GRUPOS DE INTERES | UN | MTTO INFRAE GENERACION HIDRAUL | SERVICIOS DE MANTENIMIENTO | MTTO INFRAE CENTRAL GENERACION | MTTO INFRAE GENERACION HIDRAUL | 72154300 | SERVICIOS DE MANTENIMIENTO Y REPARACIÓN DE EQUIPO MOTIVO Y GENERACIÓN DE ENERGÍA ELÉCTRICA
261836 | SERVICIO DE MEDICION DE RUIDO | UN | MTTO INFRAE GENERACION HIDRAUL | SERVICIOS DE MANTENIMIENTO | MTTO INFRAE CENTRAL GENERACION | MTTO INFRAE GENERACION HIDRAUL | 72154300 | SERVICIOS DE MANTENIMIENTO Y REPARACIÓN DE EQUIPO MOTIVO Y GENERACIÓN DE ENERGÍA ELÉCTRICA
261837 | SERVICIO DE MANEJO DE RESIDUOS PELIGROSOS | KG | MTTO INFRAE GENERACION HIDRAUL | SERVICIOS DE MANTENIMIENTO | MTTO INFRAE CENTRAL GENERACION | MTTO INFRAE GENERACION HIDRAUL | 72154300 | SERVICIOS DE MANTENIMIENTO Y REPARACIÓN DE EQUIPO MOTIVO Y GENERACIÓN DE ENERGÍA ELÉCTRICA
261838 | TUERCA HEXAGONAL ACERO INOXIDABLE 3/4" X 41/64" | UN | TUERCA | MATERIALES ESTANDAR | HERRAJES ELEMENTOS DE SUJECION | ELEMENTOS DE SUJECION | 31161727 | TUERCAS HEXAGONALES
261839 | JUEGO DE REPARACION HARTMANN 34290-2/34380 PARA BOMBA HIDRAULICA | UN | REPUESTO JUEGO REPARACION | EQUIPOS INGENIERIA | REPUESTOS Y EQUIPOS INGENIERA | REPUESTOS ESPECIFICOS | 20121445 | ACCESORIOS Y PARTES
261840 | MANOMETRO ANALOGO 0-400PSI CARATULA 4 1/2" INMERSA EN GLICERINA TUBO BOURDON ACERO INOXIDABLE 316L CONEXION TRASERA 1/2" NPT EXACTITUD 0.5% | UN | MANOMETRO | EQUIPOS INGENIERIA | INSTRUMENTACION Y CONTROL | MEDIDORES DE PRESION | 60104707 | MANÓMETROS
261841 | MANOMETRO ANALOGO 0-400PSI CARATULA 4 1/2" INMERSA EN GLICERINA TUBO BOURDON ACERO INOXIDABLE 316L CONEXION INFERIOR 1/2" NPT EXACTITUD 0.5% | UN | MANOMETRO | EQUIPOS INGENIERIA | INSTRUMENTACION Y CONTROL | MEDIDORES DE PRESION | 60104707 | MANÓMETROS
261842 | AVISO EN POLIESTIRENO DE 6MM TIPO TIJERA CON ANGULO DE 45° PLEGABLE TEXTO PRECAUCION Y ACTIVIDAD 80CMX40CM COLOR AMARILLO CON ESPACIOS PARA ESCRIBIR CON MARCADOR BORRABLE | UN | AVISO | INDIRECTOS | SERV. SEÑALIZACION-SEÑALETICA | SEÑALIZACION | 55121704 | SEÑALES DE SEGURIDAD
261843 | VALVULA PARA BAYONETA 1/2" (15MM) X 3/4" (20MM) 80PSI POLIPROPILENO ROSCA MACHO NPT | UN | VALVULA BAYONETA | MATERIALES ESTANDAR | VALVULAS, HIDRANTES Y UNIONES | VALVULAS | 40141600 | VÁLVULAS
261844 | TORNILLO BRISTOL ACERO INOXIDABLE M14X55MM | UN | TORNILLO | MATERIALES ESTANDAR | HERRAJES ELEMENTOS DE SUJECION | ELEMENTOS DE SUJECION | 31161504 | TORNILLOS DE MAQUINA
261845 | TORNILLO BRISTOL ACERO INOXIDABLE 1/4"X3/4" | UN | TORNILLO | MATERIALES ESTANDAR | HERRAJES ELEMENTOS DE SUJECION | ELEMENTOS DE SUJECION | 31161504 | TORNILLOS DE MAQUINA
261846 | TORNILLO BRISTOL ACERO INOXIDABLE M16X30MM | UN | TORNILLO | MATERIALES ESTANDAR | HERRAJES ELEMENTOS DE SUJECION | ELEMENTOS DE SUJECION | 31161504 | TORNILLOS DE MAQUINA
261847 | GRILLETE ACERO DE 1.1/4" ACERO GALVANIZADO | UN | GRILLETE | MATERIALES ESTANDAR | HERRAJES ELEMENTOS DE SUJECION | ELEMENTOS DE SUJECION | 24101641 | GRILLETE
261850 | SERVICIO DE LEVANTAMIENTO TOPOGRÁFICO ALTIPLANIMÉTRICO DETALLADO PARA DISEÑO O CONSTRUCCIÓN DE REDES DE SERVICIOS PÚBLICOS | ML | GEOLOGIA | SERVICIOS TECNICOS/ INGENIERIA | CONS. TECNICA/SERV. INGENIERIA | GEOLOGIA | 71151306 | SERVICIOS DE GEOLOGÍA
261851 | SERVICIO DE ESTUDIO GEOTÉCNICO DE CORREDORES PARA LA INSTALACIÓN DE REDES DE SERVICIOS PÚBLICOS | KM | GEOLOGIA | SERVICIOS TECNICOS/ INGENIERIA | CONS. TECNICA/SERV. INGENIERIA | GEOLOGIA | 71151306 | SERVICIOS DE GEOLOGÍA
261852 | SERVICIO DE DISEÑO DE ESTACIONES REGULADORAS DE PRESIÓN PARA REDES DE DISTRIBUCIÓN SECUNDARIA DE ACUEDUCTO (NUEVAS) | UN | STI REDES AGUAS P/A | SERVICIOS TECNICOS/ INGENIERIA | REDES | STI REDES AGUAS P/A | 72153900 | SERVICIO DE PREPARACIÓN DE OBRAS DE CONSTRUCCIÓN
261853 | SERVICIO DE ACTUALIZACIÓN DE VÁLVULAS REGULADORAS DE PRESIÓN PARA REDES DE DISTRIBUCIÓN SECUNDARIA DE ACUEDUCTO (EXISTENTES CON CAMBIO DE CONSIGNA) | UN | STI REDES AGUAS P/A | SERVICIOS TECNICOS/ INGENIERIA | REDES | STI REDES AGUAS P/A | 72153900 | SERVICIO DE PREPARACIÓN DE OBRAS DE CONSTRUCCIÓN
261854 | SERVICIO DE REVISIÓN DE ESTACIONES REGULADORAS DE PRESIÓN PARA REDES DE DISTRIBUCIÓN SECUNDARIA DE ACUEDUCTO (EXISTENTES FUERA DE SERVICIO A REACTIVAR) | UN | STI REDES AGUAS P/A | SERVICIOS TECNICOS/ INGENIERIA | REDES | STI REDES AGUAS P/A | 72153900 | SERVICIO DE PREPARACIÓN DE OBRAS DE CONSTRUCCIÓN
261855 | SERVICIO DE DISEÑO DE CAJA NO NORMALIZADA PARA: EMPALMES, AISLAMIENTO, EXPULSIÓN DE AIRE, DESCARGA Y VÁLVULAS DE LÍNEA. INCLUYE DISEÑO ESTRUCTURAL, HIDRÁULICO, MECÁNICO, ELÉCTRICO, INSTRUMENTACIÓN, Y DISEÑO DEL DESAGÜE DE LA CAJA. | UN | STI REDES AGUAS P/A | SERVICIOS TECNICOS/ INGENIERIA | REDES | STI REDES AGUAS P/A | 72153900 | SERVICIO DE PREPARACIÓN DE OBRAS DE CONSTRUCCIÓN
261856 | SERVICIO DE DISEÑO DE SISTEMA DE MACROMEDICIÓN PARA REDES DE DISTRIBUCIÓN SECUNDARIA DE ACUEDUCTO (NUEVAS). INCLUYE DISEÑO DE LA CAJA Y DISEÑO DEL MACROMEDIDOR. | UN | STI REDES AGUAS P/A | SERVICIOS TECNICOS/ INGENIERIA | REDES | STI REDES AGUAS P/A | 72153900 | SERVICIO DE PREPARACIÓN DE OBRAS DE CONSTRUCCIÓN
261858 | SERVICIO DE SUMINISTRO, TRANSPORTE Y ANCLAJE DE BARRAS NO. 5 (L = 1,35 M) CON EPOXICO HIT-HY 200 DE HILTI O EQUIVALENTE, EMPOTRADAS 0,4 M | UN | MTTO INFRAE GENERACION HIDRAUL | SERVICIOS DE MANTENIMIENTO | MTTO INFRAE CENTRAL GENERACION | MTTO INFRAE GENERACION HIDRAUL | 72154300 | SERVICIOS DE MANTENIMIENTO Y REPARACIÓN DE EQUIPO MOTIVO Y GENERACIÓN DE ENERGÍA ELÉCTRICA
261859 | SERVICIO DE SUMINISTRO, TRANSPORTE Y ANCLAJE DE BARRAS NO. 3 (L = 1,20 M) CON EPOXICO HIT-HY 200 DE HILTI O EQUIVALENTE, EMPOTRADAS 0,25 M | UN | MTTO INFRAE GENERACION HIDRAUL | SERVICIOS DE MANTENIMIENTO | MTTO INFRAE CENTRAL GENERACION | MTTO INFRAE GENERACION HIDRAUL | 72154300 | SERVICIOS DE MANTENIMIENTO Y REPARACIÓN DE EQUIPO MOTIVO Y GENERACIÓN DE ENERGÍA ELÉCTRICA
261860 | SERVICIO DE SUMINISTRO, TRANSPORTE E INSTALACION DE MALLA ESLABONADA ALTURA 1,5 M, EN ALAMBRE GALVANIZADO CALIBRE 10, INCLUYE POSTES, ALAMBRES DE AMARRE, ELEMENTOS METALCIOS MISCELANEOS, ANGULOS, PLATINAS Y PERNOS MANO DE OBRA | M2 | MTTO INFRAE GENERACION HIDRAUL | SERVICIOS DE MANTENIMIENTO | MTTO INFRAE CENTRAL GENERACION | MTTO INFRAE GENERACION HIDRAUL | 72154300 | SERVICIOS DE MANTENIMIENTO Y REPARACIÓN DE EQUIPO MOTIVO Y GENERACIÓN DE ENERGÍA ELÉCTRICA
261861 | SERVICIO DE SUMINISTRO, TRANSPORTE E INSTALACION DE TRINCHO EN POLIPROPILENO RECICLADO | GL | MTTO INFRAE GENERACION HIDRAUL | SERVICIOS DE MANTENIMIENTO | MTTO INFRAE CENTRAL GENERACION | MTTO INFRAE GENERACION HIDRAUL | 72154300 | SERVICIOS DE MANTENIMIENTO Y REPARACIÓN DE EQUIPO MOTIVO Y GENERACIÓN DE ENERGÍA ELÉCTRICA
261862 | SERVICIO DE REMOCION Y REACOMODACION DE BLOQUES SUELTOS DE ROCA | M3 | MTTO INFRAE GENERACION HIDRAUL | SERVICIOS DE MANTENIMIENTO | MTTO INFRAE CENTRAL GENERACION | MTTO INFRAE GENERACION HIDRAUL | 72154300 | SERVICIOS DE MANTENIMIENTO Y REPARACIÓN DE EQUIPO MOTIVO Y GENERACIÓN DE ENERGÍA ELÉCTRICA
261863 | SERVICIO DE SUMINISTRO, TRASNPORTE E INSTALACION DE ICOPOR DE BAJA DENSIDAD CON SIKAFLEX 1-A EN JUNTAS DE DILATACION | M2 | MTTO INFRAE GENERACION HIDRAUL | SERVICIOS DE MANTENIMIENTO | MTTO INFRAE CENTRAL GENERACION | MTTO INFRAE GENERACION HIDRAUL | 72154300 | SERVICIOS DE MANTENIMIENTO Y REPARACIÓN DE EQUIPO MOTIVO Y GENERACIÓN DE ENERGÍA ELÉCTRICA
261864 | SERVICIO DE CORTE, ESCARIFICACION Y PREPARACION DE SUPERFICIE DE CONCRETO HASTA DEJAR EXPUESTO COMPLETAMENTE EL ACERO DE REFUERZO HASTA UN ESPESOR MAXIMO DE 5 CM | M2 | MTTO INFRAE GENERACION HIDRAUL | SERVICIOS DE MANTENIMIENTO | MTTO INFRAE CENTRAL GENERACION | MTTO INFRAE GENERACION HIDRAUL | 72154300 | SERVICIOS DE MANTENIMIENTO Y REPARACIÓN DE EQUIPO MOTIVO Y GENERACIÓN DE ENERGÍA ELÉCTRICA
261865 | SERVICIO DE SUMINISTRO, TRANSPORTE, PREPARACION E INSTALACION DE CONCRELISTO RE-5000 O EQUIVALENTE | M3 | MTTO INFRAE GENERACION HIDRAUL | SERVICIOS DE MANTENIMIENTO | MTTO INFRAE CENTRAL GENERACION | MTTO INFRAE GENERACION HIDRAUL | 72154300 | SERVICIOS DE MANTENIMIENTO Y REPARACIÓN DE EQUIPO MOTIVO Y GENERACIÓN DE ENERGÍA ELÉCTRICA
261866 | SERVICIO DE SUMINISTRO, TRANSPORTE, PREPARACION E INSTALACION DE MORTERO SIKATOP-122 PLUS MONOCOMPONENTE O EQUIVALENTE | M3 | MTTO INFRAE GENERACION HIDRAUL | SERVICIOS DE MANTENIMIENTO | MTTO INFRAE CENTRAL GENERACION | MTTO INFRAE GENERACION HIDRAUL | 72154300 | SERVICIOS DE MANTENIMIENTO Y REPARACIÓN DE EQUIPO MOTIVO Y GENERACIÓN DE ENERGÍA ELÉCTRICA
261867 | SERVICIO DE SUMINISTRO, TRANSPORTE, PREAPARCION Y APLICACION DE INHIBIDOR DE CORROSION SIKATOP ARMATEC 108 O EQUIVALENTE | ML | MTTO INFRAE GENERACION HIDRAUL | SERVICIOS DE MANTENIMIENTO | MTTO INFRAE CENTRAL GENERACION | MTTO INFRAE GENERACION HIDRAUL | 72154300 | SERVICIOS DE MANTENIMIENTO Y REPARACIÓN DE EQUIPO MOTIVO Y GENERACIÓN DE ENERGÍA ELÉCTRICA
261868 | SERVICIO DE SUMINISTRO, TRANSPORTE Y APLICACION DE PINTURA ACRILICA PARA EXTERIORES | M2 | MTTO INFRAE GENERACION HIDRAUL | SERVICIOS DE MANTENIMIENTO | MTTO INFRAE CENTRAL GENERACION | MTTO INFRAE GENERACION HIDRAUL | 72154300 | SERVICIOS DE MANTENIMIENTO Y REPARACIÓN DE EQUIPO MOTIVO Y GENERACIÓN DE ENERGÍA ELÉCTRICA
261869 | SERVICIO DE CAMBIO DE GARGOLAS DE CONCRETO DE CASETAS DE PRESA Y VERTEDERO | UN | MTTO INFRAE GENERACION HIDRAUL | SERVICIOS DE MANTENIMIENTO | MTTO INFRAE CENTRAL GENERACION | MTTO INFRAE GENERACION HIDRAUL | 72154300 | SERVICIOS DE MANTENIMIENTO Y REPARACIÓN DE EQUIPO MOTIVO Y GENERACIÓN DE ENERGÍA ELÉCTRICA
261870 | SERVICIO DE IMPERMEABILIZACION DE CUBIERTA DE CASETAS DE PRESA Y VERTEDERO | M2 | MTTO INFRAE GENERACION HIDRAUL | SERVICIOS DE MANTENIMIENTO | MTTO INFRAE CENTRAL GENERACION | MTTO INFRAE GENERACION HIDRAUL | 72154300 | SERVICIOS DE MANTENIMIENTO Y REPARACIÓN DE EQUIPO MOTIVO Y GENERACIÓN DE ENERGÍA ELÉCTRICA
261871 | SERVICIO DE RELLENO DE ORIFICIOS EN CUBIERTA DE CASETAS DE PRESA Y VERTEDERO | M2 | MTTO INFRAE GENERACION HIDRAUL | SERVICIOS DE MANTENIMIENTO | MTTO INFRAE CENTRAL GENERACION | MTTO INFRAE GENERACION HIDRAUL | 72154300 | SERVICIOS DE MANTENIMIENTO Y REPARACIÓN DE EQUIPO MOTIVO Y GENERACIÓN DE ENERGÍA ELÉCTRICA
261872 | SERVICIO DE LIMPIEZA, REMOCION DE MATERIAL ORGANICO Y DISPOSICION FINAL EN CASETAS DE PRESA Y VERTEDERO | M2 | MTTO INFRAE GENERACION HIDRAUL | SERVICIOS DE MANTENIMIENTO | MTTO INFRAE CENTRAL GENERACION | MTTO INFRAE GENERACION HIDRAUL | 72154300 | SERVICIOS DE MANTENIMIENTO Y REPARACIÓN DE EQUIPO MOTIVO Y GENERACIÓN DE ENERGÍA ELÉCTRICA
261873 | SERVICIO DE SUMINISTRO, TRANSPORTE Y APLICACION DE ANTICORROSIVO PARA METALES EN ESCALERAS | M2 | MTTO INFRAE GENERACION HIDRAUL | SERVICIOS DE MANTENIMIENTO | MTTO INFRAE CENTRAL GENERACION | MTTO INFRAE GENERACION HIDRAUL | 72154300 | SERVICIOS DE MANTENIMIENTO Y REPARACIÓN DE EQUIPO MOTIVO Y GENERACIÓN DE ENERGÍA ELÉCTRICA
261874 | SERVICIO DE SUMINISTRO, TRANSPORTE Y APLICACION DE ANTICORROSIVO PARA METALES EN PASAMANOS | ML | MTTO INFRAE GENERACION HIDRAUL | SERVICIOS DE MANTENIMIENTO | MTTO INFRAE CENTRAL GENERACION | MTTO INFRAE GENERACION HIDRAUL | 72154300 | SERVICIOS DE MANTENIMIENTO Y REPARACIÓN DE EQUIPO MOTIVO Y GENERACIÓN DE ENERGÍA ELÉCTRICA
261875 | SERVICIO DE SUMINISTRO, TRANSPORTE Y APLICACION DE PINTURA PARA METALES EN ESCALERAS | M2 | MTTO INFRAE GENERACION HIDRAUL | SERVICIOS DE MANTENIMIENTO | MTTO INFRAE CENTRAL GENERACION | MTTO INFRAE GENERACION HIDRAUL | 72154300 | SERVICIOS DE MANTENIMIENTO Y REPARACIÓN DE EQUIPO MOTIVO Y GENERACIÓN DE ENERGÍA ELÉCTRICA
261876 | SERVICIO DE SUMINISTRO, TRANSPORTE Y APLICACION DE PINTURA PARA METALES EN PASAMANOS | ML | MTTO INFRAE GENERACION HIDRAUL | SERVICIOS DE MANTENIMIENTO | MTTO INFRAE CENTRAL GENERACION | MTTO INFRAE GENERACION HIDRAUL | 72154300 | SERVICIOS DE MANTENIMIENTO Y REPARACIÓN DE EQUIPO MOTIVO Y GENERACIÓN DE ENERGÍA ELÉCTRICA
261877 | SERVICIO DE REPARACION BAJANTE AGUAS LLUVIAS EN CASETAS DE PRESA Y VERTEDERO | ML | MTTO INFRAE GENERACION HIDRAUL | SERVICIOS DE MANTENIMIENTO | MTTO INFRAE CENTRAL GENERACION | MTTO INFRAE GENERACION HIDRAUL | 72154300 | SERVICIOS DE MANTENIMIENTO Y REPARACIÓN DE EQUIPO MOTIVO Y GENERACIÓN DE ENERGÍA ELÉCTRICA
261878 | SERVICIO DE LIMPIEZA CON AGUA A PRESION Y ELIMINACION DE CAPA VEGETAL, EFLORESCENCIA, POLVO MANCHAS EN ESTRUCTURAS DE CONCRETO | M2 | MTTO INFRAE GENERACION HIDRAUL | SERVICIOS DE MANTENIMIENTO | MTTO INFRAE CENTRAL GENERACION | MTTO INFRAE GENERACION HIDRAUL | 72154300 | SERVICIOS DE MANTENIMIENTO Y REPARACIÓN DE EQUIPO MOTIVO Y GENERACIÓN DE ENERGÍA ELÉCTRICA
261879 | SERVICIO DE SUMINISTRO, TRANSPORTE E INSTALACION DE RESINA EPOXICA PARA INYECCION DE FISURAS TIPO SIKADUR INJECTION RESIN O EQUIVALENTE CON BOQUILLA | C3 | MTTO INFRAE GENERACION HIDRAUL | SERVICIOS DE MANTENIMIENTO | MTTO INFRAE CENTRAL GENERACION | MTTO INFRAE GENERACION HIDRAUL | 72154300 | SERVICIOS DE MANTENIMIENTO Y REPARACIÓN DE EQUIPO MOTIVO Y GENERACIÓN DE ENERGÍA ELÉCTRICA
261880 | SERVICIO DE SUMINISTRO, TRANSPORTE E INSTALACION DE RESINA EPOXICA PARA INYECCION DE FISURAS TIPO SIKADUR INJECTION RESIN O EQUIVALENTE | C3 | MTTO INFRAE GENERACION HIDRAUL | SERVICIOS DE MANTENIMIENTO | MTTO INFRAE CENTRAL GENERACION | MTTO INFRAE GENERACION HIDRAUL | 72154300 | SERVICIOS DE MANTENIMIENTO Y REPARACIÓN DE EQUIPO MOTIVO Y GENERACIÓN DE ENERGÍA ELÉCTRICA
261881 | SERVICIO DE SUMINISTRO, TRANSPORTE E INSTALACION DE SELLANTE SUPERFICIAL DE FISURAS TIPO SIKADUR CAPSEAL O EQUIVALENTE | C3 | MTTO INFRAE GENERACION HIDRAUL | SERVICIOS DE MANTENIMIENTO | MTTO INFRAE CENTRAL GENERACION | MTTO INFRAE GENERACION HIDRAUL | 72154300 | SERVICIOS DE MANTENIMIENTO Y REPARACIÓN DE EQUIPO MOTIVO Y GENERACIÓN DE ENERGÍA ELÉCTRICA
261882 | SERVICIO DE SUMINISTRO, TRANSPORTE, PREPARACION E INSTALACION DE MORTERO SIKATOP-122 PLUS MONOCOMPONENTE O EQUIVALENTE | M3 | MTTO INFRAE GENERACION HIDRAUL | SERVICIOS DE MANTENIMIENTO | MTTO INFRAE CENTRAL GENERACION | MTTO INFRAE GENERACION HIDRAUL | 72154300 | SERVICIOS DE MANTENIMIENTO Y REPARACIÓN DE EQUIPO MOTIVO Y GENERACIÓN DE ENERGÍA ELÉCTRICA
261883 | SERVICIO DE SUMINISTRO, TRANSPORTE, PREAPARCION Y APLICACION DE INHIBIDOR DE CORROSION SIKATOP ARMATEC 108 O EQUIVALENTE | M2 | MTTO INFRAE GENERACION HIDRAUL | SERVICIOS DE MANTENIMIENTO | MTTO INFRAE CENTRAL GENERACION | MTTO INFRAE GENERACION HIDRAUL | 72154300 | SERVICIOS DE MANTENIMIENTO Y REPARACIÓN DE EQUIPO MOTIVO Y GENERACIÓN DE ENERGÍA ELÉCTRICA
261884 | SERVICIO DE SUMINISTRO, TRANSPORTE E INSTALACION DE SELLANTE DE JUNTAS TIPO SIKASWELL S-2 O EQUIVALENTE | ML | MTTO INFRAE GENERACION HIDRAUL | SERVICIOS DE MANTENIMIENTO | MTTO INFRAE CENTRAL GENERACION | MTTO INFRAE GENERACION HIDRAUL | 72154300 | SERVICIOS DE MANTENIMIENTO Y REPARACIÓN DE EQUIPO MOTIVO Y GENERACIÓN DE ENERGÍA ELÉCTRICA
261886 | HIDROLAVADORA A 220V 3600RPM 15A | UN | HIDROLAVADORA | INDIRECTOS | ELECTRODOMESTICOS | GRANDES ELECTRODOMESTICOS | 25191740 | MÁQUINA PARA LAVAR VEHÍCULOS
261887 | SERVICIO DE EXCAVACION EN EL PATIO A UNA PROFUNDIDAD NO MAYOR DE 1.5M, EN CUALQUIER MATERIAL. INCLUYE: EQUIPO, HERRAMIENTA Y MANO DE OBRA. EL MATERIAL EXCAVADO, EN CASO DE SER APROBADO POR EPM DEBE SER TAPADO Y PROTEGIDO PARA EVITAR SU SATURACION Y VOLVER A SER USADO EN LOS LLENOS. | M3 | SERVICIOS INGENIERIA | SERVICIOS TECNICOS/ INGENIERIA | CONS. TECNICA/SERV. INGENIERIA | SERVICIOS INGENIERIA | 81101500 | INGENIERÍA CIVIL
261888 | SERVICIO DE DESCAPOTE. INCLUYE: TOPOGRAFIA, MARCACION DEL TERRENO, RETIRO Y DISPOSICION DEL MATERIAL DE DESCAPOTE, CARGUE, TRANSPORTE Y BOTADA DEL MATERIAL EN EL SITIO DETERMINADO POR EPM Y/O LA AUTORIDAD COMPETENTE, EQUIPO, HERRAMIENTA, MANO DE OBRA. | M3 | SERVICIOS INGENIERIA | SERVICIOS TECNICOS/ INGENIERIA | CONS. TECNICA/SERV. INGENIERIA | SERVICIOS INGENIERIA | 81101500 | INGENIERÍA CIVIL
261889 | SERVICIO DE DISPOSICION DE MATERIAL SOBRANTE, INCLUYE CARGUE, TRANSPORTE Y BOTADA DE MATERIAL AL SITIO DE DISPOSICION MAS CERCANO AUTORIZADO. INCLUYE PERMISOS Y DERECHOS DE BOTADERO, LA ADECUADA DISPOSICION FINAL DEL MATERIAL EN EL SITIO AUTORIZADO, EQUIPO, HERRAMIENTAS Y MANO DE OBRA. OBRAS PROVISIONALES. | M3 | SERVICIOS INGENIERIA | SERVICIOS TECNICOS/ INGENIERIA | CONS. TECNICA/SERV. INGENIERIA | SERVICIOS INGENIERIA | 81101500 | INGENIERÍA CIVIL
261890 | SERVICIO DE SUMINISTRO TRANSPORTE Y COLOCACION DE CONCRETO CICLOPEO CON 40% DEL VOLUMEN EN PIEDRA Y 60% EN CONCRETO DE F | M3 | SERVICIOS INGENIERIA | SERVICIOS TECNICOS/ INGENIERIA | CONS. TECNICA/SERV. INGENIERIA | SERVICIOS INGENIERIA | 81101500 | INGENIERÍA CIVIL
261891 | SERVICIO DE SUMINISTRO TRANSPORTE Y COLOCACION DE CONCRETO DE F | M3 | SERVICIOS INGENIERIA | SERVICIOS TECNICOS/ INGENIERIA | CONS. TECNICA/SERV. INGENIERIA | SERVICIOS INGENIERIA | 81101500 | INGENIERÍA CIVIL
261892 | SERVICIO DE SUMINISTRO, TRANSPORTE, FIGURACION Y COLOCACION DE ACERO DE REFUERZO DE F | KG | SERVICIOS INGENIERIA | SERVICIOS TECNICOS/ INGENIERIA | CONS. TECNICA/SERV. INGENIERIA | SERVICIOS INGENIERIA | 81101500 | INGENIERÍA CIVIL
261893 | SERVICIO DE SUMINISTRO TRANSPORTE Y COLOCACION DE CONCRETO DE F | M3 | SERVICIOS INGENIERIA | SERVICIOS TECNICOS/ INGENIERIA | CONS. TECNICA/SERV. INGENIERIA | SERVICIOS INGENIERIA | 81101500 | INGENIERÍA CIVIL
261894 | SERVICIO DE CONSTRUCCION DE CAJAS DE TIRO DE 0,80 M X 0,80 M X 0,90 M. INCLUYE EXCAVACION, BOTADA, LLENOS EN MATERIAL SELECTO DE LA EXCAVACION, ACERO DE REFUERZO DE 4200 KGF/CM2, CONCRETO DE 210 KGF/CM2, TAPA, HERRAJES, FORMALETA, EQUIPO | UN | SERVICIOS INGENIERIA | SERVICIOS TECNICOS/ INGENIERIA | CONS. TECNICA/SERV. INGENIERIA | SERVICIOS INGENIERIA | 81101500 | INGENIERÍA CIVIL
261895 | SERVICIO DE CONSTRUCCION DE DUCTOS BAJO PATIO, 1 TUBO DE 3/4". INCLUYE: EXCAVACION, BOTADA, TUBERIA, LLENOS EN MATERIAL SELECTO DE LA EXCAVACION, LIMPIADOR Y SOLDADURA PVC | ML | SERVICIOS INGENIERIA | SERVICIOS TECNICOS/ INGENIERIA | CONS. TECNICA/SERV. INGENIERIA | SERVICIOS INGENIERIA | 81101500 | INGENIERÍA CIVIL
261896 | SERVICIO DE CONSTRUCCION DE DUCTOS BAJO PATIO, 1 TUBO DE 2". INCLUYE: EXCAVACION, BOTADA, TUBERIA, LLENOS EN MATERIAL SELECTO DE LA EXCAVACION, LIMPIADOR Y SOLDADURA PVC | ML | SERVICIOS INGENIERIA | SERVICIOS TECNICOS/ INGENIERIA | CONS. TECNICA/SERV. INGENIERIA | SERVICIOS INGENIERIA | 81101500 | INGENIERÍA CIVIL
261897 | SERVICIO DE CONSTRUCCION DE DUCTOS BAJO PATIO, 2 TUBOS DE 2". INCLUYE: EXCAVACION, BOTADA, TUBERIA, LLENOS EN MATERIAL SELECTO DE LA EXCAVACION, LIMPIADOR Y SOLDADURA PVC | ML | SERVICIOS INGENIERIA | SERVICIOS TECNICOS/ INGENIERIA | CONS. TECNICA/SERV. INGENIERIA | SERVICIOS INGENIERIA | 81101500 | INGENIERÍA CIVIL
261898 | SERVICIO DE FABRICACION DE UNION CON SOLDADURA EXOTERMICA SEGUN EL TIPO DE CONEXION (EN CRUZ, CABLE-CABLE, EN T, CABLE VARILLA, ENTRE OTROS), SEGUN NORMA RETIE Y NTC 2050 (EL CONTRATISTA SUMINISTRA LA SOLDADURA Y LOS MOLDES PARA SU EJECUCION). OBRAS PROVISIONALES. | UN | SERVICIOS INGENIERIA | SERVICIOS TECNICOS/ INGENIERIA | CONS. TECNICA/SERV. INGENIERIA | SERVICIOS INGENIERIA | 81101500 | INGENIERÍA CIVIL
261899 | SERVICIO DE SUMINISTRO, TRANSPORTE E INSTALACION DE VARILLA COOPERWELL (SEGUN NORMA RETIE). (EL CONTRATISTA SUMINISTRA LA VARILLA). OBRAS PROVISIONALES. | UN | SERVICIOS INGENIERIA | SERVICIOS TECNICOS/ INGENIERIA | CONS. TECNICA/SERV. INGENIERIA | SERVICIOS INGENIERIA | 81101500 | INGENIERÍA CIVIL
261900 | SERVICIO DE SUMINISTRO, TRANSPORTE E INSTALACION DE CABLE DE COBRE DESNUDO 4/0 AWG PARA MALLA DE TIERRA (EL CONTRATISTA SUMINISTRA EL CABLE 4/0 AWG). OBRAS PROVISIONALES. | ML | SERVICIOS INGENIERIA | SERVICIOS TECNICOS/ INGENIERIA | CONS. TECNICA/SERV. INGENIERIA | SERVICIOS INGENIERIA | 81101500 | INGENIERÍA CIVIL
261901 | SERVICIO DE SUMINISTRO E INSTALACION DE CAJA DE INSPECCION SIN FONDO PARA INSTALACION DE VARILLA DE PUESTA A TIERRA CON TAPA DE CONCRETO REFORZADO Y GANCHO DE IZAJE. OBRA PROVISIONAL. | UN | SERVICIOS INGENIERIA | SERVICIOS TECNICOS/ INGENIERIA | CONS. TECNICA/SERV. INGENIERIA | SERVICIOS INGENIERIA | 81101500 | INGENIERÍA CIVIL
261902 | SERVICIO DE SUMINISTRO, TRANSPORTE E INSTALACION DE CONECTOR (BIMETALICO) PARA FIJACION DE CABLE DE COBRE DESNUDO 107 MM² (4/0 AWG) A OTRAS SUPERFICIES (INCLUYE PERNO, TUERCA, ARANDELA PLANA Y ARANDELA DE PRESION) | UN | SERVICIOS INGENIERIA | SERVICIOS TECNICOS/ INGENIERIA | CONS. TECNICA/SERV. INGENIERIA | SERVICIOS INGENIERIA | 81101500 | INGENIERÍA CIVIL
261903 | SERVICIO DE LLENO CON MATERIAL DE PRESTAMO DE ACUERDO A ESPECIFICACIONES TECNICAS. INCLUYE: SUMINISTRO, TRANSPORTE, INSTALACION, TOPOGRAFIA, COMPACTACION, ENSAYOS DE DENSIDAD, EQUIPO VIBROCOMPACTADOR, HERRAMIENTA Y MANO DE OBRA. | M3 | SERVICIOS INGENIERIA | SERVICIOS TECNICOS/ INGENIERIA | CONS. TECNICA/SERV. INGENIERIA | SERVICIOS INGENIERIA | 81101500 | INGENIERÍA CIVIL
261904 | SERVICIO DE SUMINISTRO, TRANSPORTE E INSTALACION DE GEOTEXTIL NO TEJIDO DE PAVCO O SIMILAR ORDENADO POR EPM: INCLUYE EL SUMINISTRO, TRANSPORTE Y COLOCACION DE GEOTEXTIL T 2100 TRASLAPADO 30 CM | M2 | SERVICIOS INGENIERIA | SERVICIOS TECNICOS/ INGENIERIA | CONS. TECNICA/SERV. INGENIERIA | SERVICIOS INGENIERIA | 81101500 | INGENIERÍA CIVIL
261905 | SERVICIO DE DESCAPOTE. INCLUYE: TOPOGRAFIA, MARCACION DEL TERRENO, RETIRO Y DISPOSICION DEL MATERIAL DE DESCAPOTE, CARGUE, TRANSPORTE Y BOTADA DEL MATERIAL EN EL SITIO AUTORIZADO, TUMBA Y REPIQUE DE PLANTAS DE BANANO Y SU DISPOSICION FINAL, EQUIPO, HERRAMIENTA, MANO DE OBRA. | M3 | SERVICIOS INGENIERIA | SERVICIOS TECNICOS/ INGENIERIA | CONS. TECNICA/SERV. INGENIERIA | SERVICIOS INGENIERIA | 81101500 | INGENIERÍA CIVIL
261906 | SERVICIO DE RECUBRIMIENTO EN MATERIAL VEGETAL PARA PROTECCION DE TALUDES DE LA SUBESTACION Y EL EDIFICIO DE CONTROL. INCLUYE: TRANSPORTE INTERNO, PERFILACION, COMPACTACION, MANO DE OBRA, EQUIPOS Y HERRAMIENTAS. EL MATERIAL UTILIZADO SERA PARTE DEL DESCAPOTE RETIRADO EN EL ITEM ANTERIOR. | M2 | SERVICIOS INGENIERIA | SERVICIOS TECNICOS/ INGENIERIA | CONS. TECNICA/SERV. INGENIERIA | SERVICIOS INGENIERIA | 81101500 | INGENIERÍA CIVIL
261907 | SERVICIO DE DEMOLICION DE CUALQUIER ESTRUCTURA DE CONCRETO REFORZADO ORDENADA POR EPM. INCLUYE: BOTADA DE ESCOMBROS, EQUIPO, HERRAMIENTA, MANO DE OBRA. ADECUACIONES DE TERRENO. | M3 | SERVICIOS INGENIERIA | SERVICIOS TECNICOS/ INGENIERIA | CONS. TECNICA/SERV. INGENIERIA | SERVICIOS INGENIERIA | 81101500 | INGENIERÍA CIVIL
261908 | SERVICIO DE DEMOLICION Y DESMANTELAMIENTO DE EDIFICACION ORDENADA POR EPM. INCLUYE: BOTADA DE ESCOMBROS, REITIRO DE PUERTAS Y VENTANAS, EQUIPO, HERRAMIENTA, MANO DE OBRA. | SG | SERVICIOS INGENIERIA | SERVICIOS TECNICOS/ INGENIERIA | CONS. TECNICA/SERV. INGENIERIA | SERVICIOS INGENIERIA | 81101500 | INGENIERÍA CIVIL
261909 | SERVICIO DE DEMOLICION Y DESMANTELAMIENTO DE CERRAMIENTO EN MALLA ESLABONADA EXISTENTE. INCLUYE: BOTADA DE ESCOMBROS, REITIRO DE PUERTAS, EQUIPO, HERRAMIENTA, MANO DE OBRA, TRANSPORTE DE ELEMENTOS RECUPERADOS (TUBERIA, MALLA Y PUERTAS) A ALMACEN EN URABA. | ML | SERVICIOS INGENIERIA | SERVICIOS TECNICOS/ INGENIERIA | CONS. TECNICA/SERV. INGENIERIA | SERVICIOS INGENIERIA | 81101500 | INGENIERÍA CIVIL
261910 | SERVICIO DE CONSTRUCCION DE FUNDACION SECCIONADOR 110 KV. INCLUYE: EXCAVACION, EQUIPO, HERRAMIENTA, MANO DE OBRA, BOTADA DE MATERIAL SOBRANTE, LLENO ESTRUCTURAL, COMPACTADO, ENTIBADOS, SOLADO, CONCRETO, ADITIVOS, FORMALETAS Y ENSAYOS; ACERO DE REFUERZO; ACCESORIOS, TUBERIAS Y CURVAS. | UN | SERVICIOS INGENIERIA | SERVICIOS TECNICOS/ INGENIERIA | CONS. TECNICA/SERV. INGENIERIA | SERVICIOS INGENIERIA | 81101500 | INGENIERÍA CIVIL
261911 | SERVICIO DE CONSTRUCCION DE FUNDACION INTERRUPTOR 110 KV. INCLUYE: EXCAVACION, EQUIPO, HERRAMIENTA, MANO DE OBRA, BOTADA DE MATERIAL SOBRANTE, LLENO ESTRUCTURAL, COMPACTADO, ENTIBADOS, SOLADO, CONCRETO, ADITIVOS, FORMALETAS Y ENSAYOS; ACERO DE REFUERZO; ACCESORIOS, TUBERIAS Y CURVAS. | UN | SERVICIOS INGENIERIA | SERVICIOS TECNICOS/ INGENIERIA | CONS. TECNICA/SERV. INGENIERIA | SERVICIOS INGENIERIA | 81101500 | INGENIERÍA CIVIL
261912 | SERVICIO DE CONSTRUCCION DE FUNDACION TRASFORMADOR DE CORRIENTE 110KV (1 PEDESTAL). INCLUYE: EXCAVACION, EQUIPO, HERRAMIENTA, MANO DE OBRA, BOTADA DE MATERIAL SOBRANTE, LLENO ESTRUCTURAL, COMPACTADO, ENTIBADOS, SOLADO, CONCRETO, ADITIVOS, FORMALETAS Y ENSAYOS; ACERO DE REFUERZO; ACCESORIOS, TUBERIAS Y CURVAS. | UN | SERVICIOS INGENIERIA | SERVICIOS TECNICOS/ INGENIERIA | CONS. TECNICA/SERV. INGENIERIA | SERVICIOS INGENIERIA | 81101500 | INGENIERÍA CIVIL
261913 | SERVICIO DE CONSTRUCCION DE FUNDACION TRASFORMADOR DE TENSION 110 KV (1 PEDESTAL). INCLUYE: EXCAVACION, EQUIPO, HERRAMIENTA, MANO DE OBRA, BOTADA DE MATERIAL SOBRANTE, LLENO ESTRUCTURAL, COMPACTADO, ENTIBADOS, SOLADO, CONCRETO, ADITIVOS, FORMALETAS Y ENSAYOS; ACERO DE REFUERZO; ACCESORIOS, TUBERIAS Y CURVAS. | UN | SERVICIOS INGENIERIA | SERVICIOS TECNICOS/ INGENIERIA | CONS. TECNICA/SERV. INGENIERIA | SERVICIOS INGENIERIA | 81101500 | INGENIERÍA CIVIL
261914 | SERVICIO DE CONSTRUCCION FUNDACION DESCARGADOR DE SOBRETENSIONES 110 KV(1 PEDESTAL). INCLUYE: EXCAVACION, EQUIPO, HERRAMIENTA, MANO DE OBRA, BOTADA DE MATERIAL SOBRANTE, LLENO ESTRUCTURAL, COMPACTADO, ENTIBADO, SOLADO, CONCRETO, ADITIVOS, FORMALETAS Y ENSAYOS; ACERO DE REFUERZO; ACCESORIOS, TUBERIAS Y CURVAS. | UN | SERVICIOS INGENIERIA | SERVICIOS TECNICOS/ INGENIERIA | CONS. TECNICA/SERV. INGENIERIA | SERVICIOS INGENIERIA | 81101500 | INGENIERÍA CIVIL
261915 | SERVICIO DE CONSTRUCCION DE FUNDACION PORTICO C2. INCLUYE: EXCAVACION, EQUIPO, HERRAMIENTA, MANO DE OBRA, BOTADA DE MATERIAL SOBRANTE, LLENO ESTRUCTURAL, COMPACTADO, ENTIBADOS, SOLADO, CONCRETO, ADITIVOS, FORMALETAS Y ENSAYOS; ACERO DE REFUERZO; ACCESORIOS, TUBERIAS Y CURVAS. | UN | SERVICIOS INGENIERIA | SERVICIOS TECNICOS/ INGENIERIA | CONS. TECNICA/SERV. INGENIERIA | SERVICIOS INGENIERIA | 81101500 | INGENIERÍA CIVIL
261916 | SERVICIO DE CONSTRUCCION DE FUNDACION SECCIONADOR 44 KV (1 PEDESTAL). INCLUYE: EXCAVACION, EQUIPO, HERRAMIENTA, MANO DE OBRA, BOTADA DE MATERIAL SOBRANTE, LLENO ESTRUCTURAL, COMPACTADO, ENTIBADOS, SOLADO, CONCRETO, ADITIVOS, FORMALETAS Y ENSAYOS; ACERO DE REFUERZO; ACCESORIOS, TUBERIAS Y CURVAS. | UN | SERVICIOS INGENIERIA | SERVICIOS TECNICOS/ INGENIERIA | CONS. TECNICA/SERV. INGENIERIA | SERVICIOS INGENIERIA | 81101500 | INGENIERÍA CIVIL
261917 | SERVICIO DE CONSTRUCCION DE FUNDACION INTERRUPTOR 44 KV (2 PEDESTALES). INCLUYE: INCLUYE: EXCAVACION, EQUIPO, HERRAMIENTA, MANO DE OBRA, BOTADA DE MATERIAL SOBRANTE, LLENO ESTRUCTURAL, COMPACTADO, ENTIBADOS, SOLADO, CONCRETO, ADITIVOS, FORMALETAS Y ENSAYOS; ACERO DE REFUERZO; ACCESORIOS, TUBERIAS Y CURVAS. | UN | SERVICIOS INGENIERIA | SERVICIOS TECNICOS/ INGENIERIA | CONS. TECNICA/SERV. INGENIERIA | SERVICIOS INGENIERIA | 81101500 | INGENIERÍA CIVIL
261918 | SERVICIO DE CONSTRUCCION DE FUNDACION TRASFORMADOR DE CORRIENTE 44 KV (3 PEDESTALES) INCLUYE: EXCAVACION, EQUIPO, HERRAMIENTA, MANO DE OBRA, BOTADA DE MATERIAL SOBRANTE, LLENO ESTRUCTURAL, COMPACTADO, ENTIBADOS, SOLADO, CONCRETO, ADITIVOS, FORMALETAS Y ENSAYOS; ACERO DE REFUERZO; ACCESORIOS, TUBERIAS Y CURVAS. | UN | SERVICIOS INGENIERIA | SERVICIOS TECNICOS/ INGENIERIA | CONS. TECNICA/SERV. INGENIERIA | SERVICIOS INGENIERIA | 81101500 | INGENIERÍA CIVIL
261919 | SERVICIO DE CONSTRUCCION DE FUNDACION TRASFORMADOR DE TENSION 44 KV (3 PEDESTALES). INCLUYE: EXCAVACION, EQUIPO, HERRAMIENTA, MANO DE OBRA, BOTADA DE MATERIAL SOBRANTE, LLENO ESTRUCTURAL, COMPACTADO, ENTIBADOS, SOLADO, CONCRETO, ADITIVOS, FORMALETAS Y ENSAYOS; ACERO DE REFUERZO; ACCESORIOS, TUBERIAS Y CURVAS. | UN | SERVICIOS INGENIERIA | SERVICIOS TECNICOS/ INGENIERIA | CONS. TECNICA/SERV. INGENIERIA | SERVICIOS INGENIERIA | 81101500 | INGENIERÍA CIVIL
261920 | SERVICIO DE CONSTRUCCION DE FUNDACION PORTICO C3. INCLUYE: EXCAVACION, EQUIPO, HERRAMIENTA, MANO DE OBRA, BOTADA DE MATERIAL SOBRANTE, LLENO ESTRUCTURAL, COMPACTADO, ENTIBADOS, SOLADO, CONCRETO, ADITIVOS, FORMALETAS Y ENSAYOS; ACERO DE REFUERZO; ACCESORIOS, TUBERIAS Y CURVAS. | UN | SERVICIOS INGENIERIA | SERVICIOS TECNICOS/ INGENIERIA | CONS. TECNICA/SERV. INGENIERIA | SERVICIOS INGENIERIA | 81101500 | INGENIERÍA CIVIL
261921 | SERVICIO DE CONSTRUCCION DE FUNDACION PORTICO C4. INCLUYE: EXCAVACION, EQUIPO, HERRAMIENTA, MANO DE OBRA, BOTADA DE MATERIAL SOBRANTE, LLENO ESTRUCTURAL, COMPACTADO, ENTIBADOS, SOLADO, CONCRETO, ADITIVOS, FORMALETAS Y ENSAYOS; ACERO DE REFUERZO; ACCESORIOS, TUBERIAS Y CURVAS. | UN | SERVICIOS INGENIERIA | SERVICIOS TECNICOS/ INGENIERIA | CONS. TECNICA/SERV. INGENIERIA | SERVICIOS INGENIERIA | 81101500 | INGENIERÍA CIVIL
261922 | SERVICIO DE CONSTRUCCION DE FOSO PARA TRANSFORMADOR 110/44KV. INCLUYE: EXCAVACION, BOTADA, LLENOS ESTRUCTURALES, ACERO DE REFUERZO, RIELES, VIGAS PARA APOYO, CARRILERAS, CONCRETO PARA SOLADO, FORMALETA, MOLDURAS, CRIBA, FIJACION DE LA CRIBA, COLOCACION DE PIEDRA REDONDA, TUBERIA, HERRAMIENTA, MANO DE OBRA. | UN | SERVICIOS INGENIERIA | SERVICIOS TECNICOS/ INGENIERIA | CONS. TECNICA/SERV. INGENIERIA | SERVICIOS INGENIERIA | 81101500 | INGENIERÍA CIVIL
261923 | SERVICIO DE CONSTRUCCION DE FOSO PARA TRANSFORMADOR 44/13.2KV. INCLUYE: EXCAVACION, BOTADA, LLENOS ESTRUCTURALES, ACERO DE REFUERZO, RIELES, VIGAS PARA APOYO, CARRILERAS, CONCRETO PARA SOLADO, FORMALETA, MOLDURAS, CRIBA, FIJACION DE LA CRIBA, COLOCACION DE PIEDRA REDONDA, TUBERIA, HERRAMIENTA, MANO DE OBRA. | UN | SERVICIOS INGENIERIA | SERVICIOS TECNICOS/ INGENIERIA | CONS. TECNICA/SERV. INGENIERIA | SERVICIOS INGENIERIA | 81101500 | INGENIERÍA CIVIL
261924 | SERVICIO DE CONSTRUCCION DE DISPOSITIVO PARA HALAR TRANSFORMADOR. INCLUYE: EXCAVACION, BOTADA, LLENOS ESTRUCTURALES EN MATERIAL SELECTO, CONCRETO 210 KGF/ CM2, GANCHOS. | UN | SERVICIOS INGENIERIA | SERVICIOS TECNICOS/ INGENIERIA | CONS. TECNICA/SERV. INGENIERIA | SERVICIOS INGENIERIA | 81101500 | INGENIERÍA CIVIL
261925 | SERVICIO DE CONSTRUCCION DE CASETA PARA EXTINTOR RODANTE. INCLUYE: ADECUACION DEL TERRENO, CONCRETO PARA LOSA DE PISO, ACERO DE REFUERZO, ESTRUCTURA METALICA, PINTURA ANTICORROSIVA Y ESMALTE, TEJA TERMOACUSTICA, BOTADA DE MATERIAL SOBRANTE, HERRAMIENTA, MANO DE OBRA. | SG | SERVICIOS INGENIERIA | SERVICIOS TECNICOS/ INGENIERIA | CONS. TECNICA/SERV. INGENIERIA | SERVICIOS INGENIERIA | 81101500 | INGENIERÍA CIVIL
261926 | SERVICIO DE EXCAVACION EN EL PATIO ORDENADA POR EPM A UNA PROFUNIDAD NO MAYOR DE 1.5M, EN CUALQUIER MATERIAL. INCLUYE: EQUIPO, HERRAMIENTA Y MANO DE OBRA . EL MATERIAL EXCAVADO, EN CASO DE SER APROBADO POR EPM DEBE SER TAPADO Y PROTEGIDO PARA EVITAR SU SATURACION Y VOLVER A SER USADO EN LOS LLENOS. | M3 | SERVICIOS INGENIERIA | SERVICIOS TECNICOS/ INGENIERIA | CONS. TECNICA/SERV. INGENIERIA | SERVICIOS INGENIERIA | 81101500 | INGENIERÍA CIVIL
261927 | SERVICIO DE DISPOSICION DE MATERIAL SOBRANTE, INCLUYE CARGUE, TRANSPORTE Y BOTADA DE MATERIAL AL SITIO DE DISPOSICION MAS CERCANO AUTORIZADO. INCLUYE PERMISOS Y DERECHOS DE BOTADERO, LA ADECUADA DISPOSICION FINAL DEL MATERIAL EN EL SITIO AUTORIZADO, EQUIPO, HERRAMIENTAS Y MANO DE OBRA. OBRAS EN PATIO. | M3 | SERVICIOS INGENIERIA | SERVICIOS TECNICOS/ INGENIERIA | CONS. TECNICA/SERV. INGENIERIA | SERVICIOS INGENIERIA | 81101500 | INGENIERÍA CIVIL
261928 | SERVICIO DE SUMINISTRO TRANSPORTE Y COLOCACION DE CONCRETO DE F | M3 | SERVICIOS INGENIERIA | SERVICIOS TECNICOS/ INGENIERIA | CONS. TECNICA/SERV. INGENIERIA | SERVICIOS INGENIERIA | 81101500 | INGENIERÍA CIVIL
261929 | SERVICIO DE SUMINISTRO, TRANSPORTE, FIGURACION Y COLOCACION DE ACERO DE REFUERZO DE F | KG | SERVICIOS INGENIERIA | SERVICIOS TECNICOS/ INGENIERIA | CONS. TECNICA/SERV. INGENIERIA | SERVICIOS INGENIERIA | 81101500 | INGENIERÍA CIVIL
261930 | SERVICIO DE DEMOLICION DE CUALQUIER ESTRUCTURA DE CONCRETO REFORZADO ORDENADA POR EPM. INCLUYE: BOTADA DE ESCOMBROS, EQUIPO, HERRAMIENTA, MANO DE OBRA. FUNDACIONES. | M3 | SERVICIOS INGENIERIA | SERVICIOS TECNICOS/ INGENIERIA | CONS. TECNICA/SERV. INGENIERIA | SERVICIOS INGENIERIA | 81101500 | INGENIERÍA CIVIL
261931 | SERVICIO DE SUMINISTRO TRANSPORTE Y COLOCACION DE CONCRETO CICLOPEO CON 40% DEL VOLUMEN EN PIEDRA Y 60% EN CONCRETO DE F | M3 | SERVICIOS INGENIERIA | SERVICIOS TECNICOS/ INGENIERIA | CONS. TECNICA/SERV. INGENIERIA | SERVICIOS INGENIERIA | 81101500 | INGENIERÍA CIVIL
261932 | SERVICIO DE SUMINISTRO TRANSPORTE Y COLOCACION DE CONCRETO DE F | M3 | SERVICIOS INGENIERIA | SERVICIOS TECNICOS/ INGENIERIA | CONS. TECNICA/SERV. INGENIERIA | SERVICIOS INGENIERIA | 81101500 | INGENIERÍA CIVIL
261933 | SERVICIO DE SUMINISTRO E INSTALACION DE CARCAMOS Y TAPAS EN CONCRETO TIPO 1 DE 0,50M X 0,40M. INCLUYE EXCAVACION, BOTADA, LLENOS ESTRUCTURALES, SOLADO, CONCRETO, ACERO DE REFUERZO, FORMALETA, RESANES, OIDOS EN TUBERIA PVC, EMBOQUILLADO DE TUBERIAS, GANCHOS, MARCACION DE RIESGO ELECTRICO, BISELADO DE TAPAS, HERRAMIENTA, MANO DE OBRA. | ML | SERVICIOS INGENIERIA | SERVICIOS TECNICOS/ INGENIERIA | CONS. TECNICA/SERV. INGENIERIA | SERVICIOS INGENIERIA | 81101500 | INGENIERÍA CIVIL
261934 | SERVICIO DE SUMINISTRO E INSTALACION DE CARCAMOS Y TAPAS EN CONCRETO TIPO 2 DE 1,00M X 0,40M. INCLUYE EXCAVACION, BOTADA, LLENOS ESTRUCTURALES, SOLADO, CONCRETO, ACERO DE REFUERZO, FORMALETA, RESANES, OIDOS EN TUBERIA PVC, EMBOQUILLADO DE TUBERIAS, GANCHOS, MARCACION DE RIESGO ELECTRICO, BISELADO DE TAPAS, HERRAMIENTA, MANO DE OBRA. | ML | SERVICIOS INGENIERIA | SERVICIOS TECNICOS/ INGENIERIA | CONS. TECNICA/SERV. INGENIERIA | SERVICIOS INGENIERIA | 81101500 | INGENIERÍA CIVIL
261935 | SERVICIO DE SUMINISTRO E INSTALACION DE CARCAMOS Y TAPAS EN CONCRETO TIPO 3 DE 1,50M X 0,40M. INCLUYE EXCAVACION, BOTADA, LLENOS ESTRUCTURALES, SOLADO, CONCRETO, ACERO DE REFUERZO, FORMALETA, RESANES, OIDOS EN TUBERIA PVC, EMBOQUILLADO DE TUBERIAS, GANCHOS, MARCACION DE RIESGO ELECTRICO, BISELADO DE TAPAS, HERRAMIENTA, MANO DE OBRA. | ML | SERVICIOS INGENIERIA | SERVICIOS TECNICOS/ INGENIERIA | CONS. TECNICA/SERV. INGENIERIA | SERVICIOS INGENIERIA | 81101500 | INGENIERÍA CIVIL
261936 | SERVICIO DE SUMINISTRO E INSTALACION DE CARCAMOS Y TAPAS EN CONCRETO TIPO 4 DE 0,40M X 0,40M. INCLUYE EXCAVACION, BOTADA, LLENOS ESTRUCTURALES, SOLADO, CONCRETO, ACERO DE REFUERZO, FORMALETA, RESANES, OIDOS EN TUBERIA PVC, EMBOQUILLADO DE TUBERIAS, GANCHOS, MARCACION DE RIESGO ELECTRICO, BISELADO DE TAPAS, HERRAMIENTA, MANO DE OBRA. | ML | SERVICIOS INGENIERIA | SERVICIOS TECNICOS/ INGENIERIA | CONS. TECNICA/SERV. INGENIERIA | SERVICIOS INGENIERIA | 81101500 | INGENIERÍA CIVIL
261937 | SERVICIO DE SUMINISTRO E INSTALACION DE CARCAMOS Y TAPAS EN CONCRETO TIPO 5 DE 1,50M X 0,70M. INCLUYE EXCAVACION, BOTADA, LLENOS ESTRUCTURALES, SOLADO, CONCRETO, ACERO DE REFUERZO, FORMALETA, RESANES, OIDOS EN TUBERIA PVC, EMBOQUILLADO DE TUBERIAS, GANCHOS, MARCACION DE RIESGO ELECTRICO, BISELADO DE TAPAS, HERRAMIENTA, MANO DE OBRA. | ML | SERVICIOS INGENIERIA | SERVICIOS TECNICOS/ INGENIERIA | CONS. TECNICA/SERV. INGENIERIA | SERVICIOS INGENIERIA | 81101500 | INGENIERÍA CIVIL
261938 | SERVICIO DE SUMINISTRO E INSTALACION DE CARCAMOS Y TAPAS EN CONCRETO TIPO 5 DE 1,50M X 0,70M. INCLUYE EXCAVACION, BOTADA, LLENOS ESTRUCTURALES, SOLADO, CONCRETO, ACERO DE REFUERZO, FORMALETA, RESANES, OIDOS EN TUBERIA PVC, EMBOQUILLADO DE TUBERIAS, GANCHOS, MARCACION DE RIESGO ELECTRICO, BISELADO DE TAPAS, HERRAMIENTA, MANO DE OBRA. | ML | SERVICIOS INGENIERIA | SERVICIOS TECNICOS/ INGENIERIA | CONS. TECNICA/SERV. INGENIERIA | SERVICIOS INGENIERIA | 81101500 | INGENIERÍA CIVIL
261939 | SERVICIO DE CONSTRUCCION DE DUCTO BAJO PATIO (1 TUBO DE 2"). INCLUYE: EXCAVACION EN CUALQUIER MATERIAL, BOTADA DE MATERIAL SOBRANTE EN SITIO AUTORIZADO, LLENOS ESTRUCTURALES EN ARENILLA, BANDA PLASTICA, ACCESORIOS. | ML | SERVICIOS INGENIERIA | SERVICIOS TECNICOS/ INGENIERIA | CONS. TECNICA/SERV. INGENIERIA | SERVICIOS INGENIERIA | 81101500 | INGENIERÍA CIVIL
261940 | SERVICIO DE CONSTRUCCION DE DUCTO BAJO PATIO (2 TUBO DE 2"). INCLUYE: EXCAVACION EN CUALQUIER MATERIAL, BOTADA DE MATERIAL SOBRANTE EN SITIO AUTORIZADO, LLENOS ESTRUCTURALES EN ARENILLA, BANDA PLASTICA, ACCESORIOS. | ML | SERVICIOS INGENIERIA | SERVICIOS TECNICOS/ INGENIERIA | CONS. TECNICA/SERV. INGENIERIA | SERVICIOS INGENIERIA | 81101500 | INGENIERÍA CIVIL
261941 | SERVICIO DE CONSTRUCCION DE DUCTO BAJO PATIO (3 TUBOS DE 2"). INCLUYE: EXCAVACION EN CUALQUIER MATERIAL, BOTADA DE MATERIAL SOBRANTE EN SITIO AUTORIZADO, LLENOS ESTRUCTURALES EN ARENILLA, BANDA PLASTICA, ACCESORIOS. | ML | SERVICIOS INGENIERIA | SERVICIOS TECNICOS/ INGENIERIA | CONS. TECNICA/SERV. INGENIERIA | SERVICIOS INGENIERIA | 81101500 | INGENIERÍA CIVIL
261942 | SERVICIO DE CONSTRUCCION DE DUCTO BAJO PATIO (4 TUBOS DE 2"). INCLUYE: EXCAVACION EN CUALQUIER MATERIAL, BOTADA DE MATERIAL SOBRANTE EN SITIO AUTORIZADO, LLENOS ESTRUCTURALES EN ARENILLA, BANDA PLASTICA, ACCESORIOS. | ML | SERVICIOS INGENIERIA | SERVICIOS TECNICOS/ INGENIERIA | CONS. TECNICA/SERV. INGENIERIA | SERVICIOS INGENIERIA | 81101500 | INGENIERÍA CIVIL
261943 | SERVICIO DE CONSTRUCCION DE DUCTO BAJO PATIO (2 TUBOS DE 3"). INCLUYE: EXCAVACION EN CUALQUIER MATERIAL, BOTADA DE MATERIAL SOBRANTE EN SITIO AUTORIZADO, LLENOS ESTRUCTURALES EN ARENILLA, BANDA PLASTICA, ACCESORIOS. | ML | SERVICIOS INGENIERIA | SERVICIOS TECNICOS/ INGENIERIA | CONS. TECNICA/SERV. INGENIERIA | SERVICIOS INGENIERIA | 81101500 | INGENIERÍA CIVIL
261944 | SERVICIO DE CONSTRUCCION DE DUCTO BAJO PATIO (2 TUBOS DE 6"). INCLUYE: EXCAVACION EN CUALQUIER MATERIAL, BOTADA DE MATERIAL SOBRANTE EN SITIO AUTORIZADO, LLENOS ESTRUCTURALES EN ARENILLA, BANDA PLASTICA, ACCESORIOS. | ML | SERVICIOS INGENIERIA | SERVICIOS TECNICOS/ INGENIERIA | CONS. TECNICA/SERV. INGENIERIA | SERVICIOS INGENIERIA | 81101500 | INGENIERÍA CIVIL
261945 | SERVICIO DE CONSTRUCCION DE DUCTO BAJO PATIO (3 TUBOS DE 6"). INCLUYE: EXCAVACION EN CUALQUIER MATERIAL, BOTADA DE MATERIAL SOBRANTE EN SITIO AUTORIZADO, LLENOS ESTRUCTURALES EN ARENILLA, BANDA PLASTICA, ACCESORIOS. | ML | SERVICIOS INGENIERIA | SERVICIOS TECNICOS/ INGENIERIA | CONS. TECNICA/SERV. INGENIERIA | SERVICIOS INGENIERIA | 81101500 | INGENIERÍA CIVIL
261946 | SERVICIO DE CONSTRUCCION DE DUCTO BAJO VIA (2 TUBOS DE 6"). INCLUYE: EXCAVACION EN CUALQUIER MATERIAL, BOTADA DE MATERIAL SOBRANTE EN SITIO AUTORIZADO, LLENOS ESTRUCTURALES EN ARENILLA, BANDA PLASTICA, ACCESORIOS. | ML | SERVICIOS INGENIERIA | SERVICIOS TECNICOS/ INGENIERIA | CONS. TECNICA/SERV. INGENIERIA | SERVICIOS INGENIERIA | 81101500 | INGENIERÍA CIVIL
261947 | SERVICIO DE CONSTRUCCION DE DUCTO BAJO VIA (5 TUBOS DE 6"). INCLUYE: EXCAVACION EN CUALQUIER MATERIAL, BOTADA DE MATERIAL SOBRANTE EN SITIO AUTORIZADO, LLENOS ESTRUCTURALES EN ARENILLA, BANDA PLASTICA, ACCESORIOS. | ML | SERVICIOS INGENIERIA | SERVICIOS TECNICOS/ INGENIERIA | CONS. TECNICA/SERV. INGENIERIA | SERVICIOS INGENIERIA | 81101500 | INGENIERÍA CIVIL
261948 | SERVICIO DE CONSTRUCCION DE DUCTO BAJO VIA (8 TUBOS DE 6"). INCLUYE: EXCAVACION EN CUALQUIER MATERIAL, BOTADA DE MATERIAL SOBRANTE EN SITIO AUTORIZADO, LLENOS ESTRUCTURALES EN ARENILLA, BANDA PLASTICA, ACCESORIOS. | ML | SERVICIOS INGENIERIA | SERVICIOS TECNICOS/ INGENIERIA | CONS. TECNICA/SERV. INGENIERIA | SERVICIOS INGENIERIA | 81101500 | INGENIERÍA CIVIL
261949 | SERVICIO DE CONSTRUCCION DE DUCTO BAJO VIA (14 TUBOS DE 6"). INCLUYE: EXCAVACION EN CUALQUIER MATERIAL, BOTADA DE MATERIAL SOBRANTE EN SITIO AUTORIZADO, LLENOS ESTRUCTURALES EN ARENILLA, BANDA PLASTICA, ACCESORIOS. | ML | SERVICIOS INGENIERIA | SERVICIOS TECNICOS/ INGENIERIA | CONS. TECNICA/SERV. INGENIERIA | SERVICIOS INGENIERIA | 81101500 | INGENIERÍA CIVIL
261950 | SERVICIO DE CONSTRUCCION DE CAJA DE TIRO EN CONCRETO TIPO 1 DE 0,40M X 0,40M X 0,50M. INCLUYE: EXCAVACION, BOTADA, SOLADO, CONCRETO, ACERO DE REFUERZO, TUBERIA PARA DRENAJE, TAPA, FORMALETA, GANCHOS, EMBOQUILLADO DE TUBERIA, HERRAMIENTA, SOPORTE METALICO PARA TAPA, MANO DE OBRA, MARCACION DE RIESGO ELECTRICO. | UN | SERVICIOS INGENIERIA | SERVICIOS TECNICOS/ INGENIERIA | CONS. TECNICA/SERV. INGENIERIA | SERVICIOS INGENIERIA | 81101500 | INGENIERÍA CIVIL
261951 | SERVICIO DE CONSTRUCCION DE CAJA DE TIRO EN CONCRETO TIPO 2 DE 0,80M X 0,80M X 0,90M. INCLUYE: EXCAVACION, BOTADA, SOLADO, CONCRETO, ACERO DE REFUERZO, TUBERIA PARA DRENAJE, TAPA, FORMALETA, GANCHOS, EMBOQUILLADO DE TUBERIA, HERRAMIENTA, SOPORTE METALICO PARA TAPA, MANO DE OBRA, MARCACION DE RIESGO ELECTRICO. | UN | SERVICIOS INGENIERIA | SERVICIOS TECNICOS/ INGENIERIA | CONS. TECNICA/SERV. INGENIERIA | SERVICIOS INGENIERIA | 81101500 | INGENIERÍA CIVIL
261952 | SERVICIO DE CONSTRUCCION DE CAJA DE TIRO EN CONCRETO TIPO 3 DE 1,00M X 1,00M X 0,90M. INCLUYE: EXCAVACION, BOTADA, SOLADO, CONCRETO, ACERO DE REFUERZO, TUBERIA PARA DRENAJE, TAPA, FORMALETA, GANCHOS, EMBOQUILLADO DE TUBERIA, HERRAMIENTA, SOPORTE METALICO PARA TAPA, MANO DE OBRA, MARCACION DE RIESGO ELECTRICO. | UN | SERVICIOS INGENIERIA | SERVICIOS TECNICOS/ INGENIERIA | CONS. TECNICA/SERV. INGENIERIA | SERVICIOS INGENIERIA | 81101500 | INGENIERÍA CIVIL
261953 | SERVICIO DE CONSTRUCCION DE CAJA DE TIRO EN CONCRETO TIPO 4 DE 1,00M X 1,00M X 1,05M. INCLUYE: EXCAVACION, BOTADA, SOLADO, CONCRETO, ACERO DE REFUERZO, TUBERIA PARA DRENAJE, TAPA, FORMALETA, GANCHOS, EMBOQUILLADO DE TUBERIA, HERRAMIENTA, SOPORTE METALICO PARA TAPA, MANO DE OBRA, MARCACION DE RIESGO ELECTRICO. | UN | SERVICIOS INGENIERIA | SERVICIOS TECNICOS/ INGENIERIA | CONS. TECNICA/SERV. INGENIERIA | SERVICIOS INGENIERIA | 81101500 | INGENIERÍA CIVIL
261954 | SERVICIO DE CONSTRUCCION DE CAJA DE TIRO EN CONCRETO TIPO 5 DE 1,50M X 1,50M X 0,40M. INCLUYE: EXCAVACION, BOTADA, SOLADO, CONCRETO, ACERO DE REFUERZO, TUBERIA PARA DRENAJE, TAPA, FORMALETA, GANCHOS, EMBOQUILLADO DE TUBERIA, HERRAMIENTA, SOPORTE METALICO PARA TAPA, MANO DE OBRA, MARCACION DE RIESGO ELECTRICO. | UN | SERVICIOS INGENIERIA | SERVICIOS TECNICOS/ INGENIERIA | CONS. TECNICA/SERV. INGENIERIA | SERVICIOS INGENIERIA | 81101500 | INGENIERÍA CIVIL
261955 | SERVICIO DE CONSTRUCCION DE CAJA DE TIRO EN CONCRETO TIPO 6 DE 1,50M X 1,50M X 1,35M. INCLUYE: EXCAVACION, BOTADA, SOLADO, CONCRETO, ACERO DE REFUERZO, TUBERIA PARA DRENAJE, TAPA, FORMALETA, GANCHOS, EMBOQUILLADO DE TUBERIA, HERRAMIENTA, SOPORTE METALICO PARA TAPA, MANO DE OBRA, MARCACION DE RIESGO ELECTRICO. | UN | SERVICIOS INGENIERIA | SERVICIOS TECNICOS/ INGENIERIA | CONS. TECNICA/SERV. INGENIERIA | SERVICIOS INGENIERIA | 81101500 | INGENIERÍA CIVIL
261956 | SERVICIO DE CONSTRUCCION DE CAJA DE TIRO EN CONCRETO TIPO 7 DE 1,50M X 1,50M X 0,90M. INCLUYE: EXCAVACION, BOTADA, SOLADO, CONCRETO, ACERO DE REFUERZO, TUBERIA PARA DRENAJE, TAPA, FORMALETA, GANCHOS, EMBOQUILLADO DE TUBERIA, HERRAMIENTA, SOPORTE METALICO PARA TAPA, MANO DE OBRA, MARCACION DE RIESGO ELECTRICO. | UN | SERVICIOS INGENIERIA | SERVICIOS TECNICOS/ INGENIERIA | CONS. TECNICA/SERV. INGENIERIA | SERVICIOS INGENIERIA | 81101500 | INGENIERÍA CIVIL
261957 | SERVICIO DE CONSTRUCCION DE CAJA DE TIRO EN CONCRETO TIPO 8 DE 1,50M X 1,50M X 1,05M. INCLUYE: EXCAVACION, BOTADA, SOLADO, CONCRETO, ACERO DE REFUERZO, TUBERIA PARA DRENAJE, TAPA, FORMALETA, GANCHOS, EMBOQUILLADO DE TUBERIA, HERRAMIENTA, SOPORTE METALICO PARA TAPA, MANO DE OBRA, MARCACION DE RIESGO ELECTRICO. | UN | SERVICIOS INGENIERIA | SERVICIOS TECNICOS/ INGENIERIA | CONS. TECNICA/SERV. INGENIERIA | SERVICIOS INGENIERIA | 81101500 | INGENIERÍA CIVIL
261958 | SERVICIO DE CONSTRUCCION DE AFLORAMIENTOS EN CONCRETO PARA EQUIPOS. CONCRETO DE ATRAQUE PARA 1 TUBERIA Ø2". INCLUYE: EXCAVACIONES, BOTADA, CONCRETO DE ATRAQUE, FORMALETA, EMBOQUILLADO DE TUBERIA, HERRAMIENTA, MANO DE OBRA, ACCESORIOS (ADAPTADOR, UNIONES, TUBERIA GALVANIZADA, CONECTOR TERMINAL RECTO). | UN | SERVICIOS INGENIERIA | SERVICIOS TECNICOS/ INGENIERIA | CONS. TECNICA/SERV. INGENIERIA | SERVICIOS INGENIERIA | 81101500 | INGENIERÍA CIVIL
261959 | SERVICIO DE CONSTRUCCION DE AFLORAMIENTOS EN CONCRETO PARA EQUIPOS. CONCRETO DE ATRAQUE PARA 2 TUBERIAS Ø2". INCLUYE: EXCAVACIONES, BOTADA, CONCRETO DE ATRAQUE, FORMALETA, EMBOQUILLADO DE TUBERIA, HERRAMIENTA, MANO DE OBRA, ACCESORIOS (ADAPTADOR, UNIONES, TUBERIA GALVANIZADA, CONECTOR TERMINAL RECTO). | UN | SERVICIOS INGENIERIA | SERVICIOS TECNICOS/ INGENIERIA | CONS. TECNICA/SERV. INGENIERIA | SERVICIOS INGENIERIA | 81101500 | INGENIERÍA CIVIL
261960 | SERVICIO DE CONSTRUCCION DE AFLORAMIENTOS EN CONCRETO PARA EQUIPOS. CONCRETO DE ATRAQUE PARA 3 TUBERIAS Ø2". INCLUYE: EXCAVACIONES, BOTADA, CONCRETO DE ATRAQUE, FORMALETA, EMBOQUILLADO DE TUBERIA, HERRAMIENTA, MANO DE OBRA, ACCESORIOS (ADAPTADOR, UNIONES, TUBERIA GALVANIZADA, CONECTOR TERMINAL RECTO). | UN | SERVICIOS INGENIERIA | SERVICIOS TECNICOS/ INGENIERIA | CONS. TECNICA/SERV. INGENIERIA | SERVICIOS INGENIERIA | 81101500 | INGENIERÍA CIVIL
261961 | SERVICIO DE CONSTRUCCION DE CUERPO DE GRAVA PARA DRENAJE DE CAJAS (MATERIAL DE FILTRO, MANTO GEOTEXTIL, REJILLA Y PASAMUROS). INCLUYE: EXCAVACIONES, BOTADA, CONCRETO DE ATRAQUE, FORMALETA, EMBOQUILLADO DE TUBERIA, HERRAMIENTA, MANO DE OBRA, ACCESORIOS. | UN | SERVICIOS INGENIERIA | SERVICIOS TECNICOS/ INGENIERIA | CONS. TECNICA/SERV. INGENIERIA | SERVICIOS INGENIERIA | 81101500 | INGENIERÍA CIVIL
261962 | SERVICIO DE EXCAVACION 0-1,5M PARA REDES. INCLUYE: EQUIPO, HERRAMIENTA, MANO DE OBRA. EL MATERIAL EXCAVADO, EN CASO DE SER APROBADO POR EPM DEBE SER TAPADO Y PROTEGIDO PARA EVITAR SU SATURACION Y VOLVER A SER USADO EN LOS LLENOS. | M3 | SERVICIOS INGENIERIA | SERVICIOS TECNICOS/ INGENIERIA | CONS. TECNICA/SERV. INGENIERIA | SERVICIOS INGENIERIA | 81101500 | INGENIERÍA CIVIL
261963 | SERVICIO DE LLENO CON MATERIAL PROVENIENTE DE LA EXCAVACION. INCLUYE: TRANSPORTE, ENTIBADOS, ENSAYOS DE COMPACTACION, EQUIPO VIBRO COMPACTADOR, HERRAMIENTA Y MANO DE OBRA. | M3 | SERVICIOS INGENIERIA | SERVICIOS TECNICOS/ INGENIERIA | CONS. TECNICA/SERV. INGENIERIA | SERVICIOS INGENIERIA | 81101500 | INGENIERÍA CIVIL
261964 | SERVICIO DE LLENO CON MATERIAL DE PRESTAMO (ARENILLA). INCLUYE: SUMINISTRO, TRANSPORTE, ENTIBADOS, ENSAYOS DE COMPACTACION, EQUIPO VIBRO COMPACTADOR, HERRAMIENTA Y MANO DE OBRA. | M3 | SERVICIOS INGENIERIA | SERVICIOS TECNICOS/ INGENIERIA | CONS. TECNICA/SERV. INGENIERIA | SERVICIOS INGENIERIA | 81101500 | INGENIERÍA CIVIL
261965 | SERVICIO DE CARGUE, TRANSPORTE Y BOTADA DE MATERIAL SOBRANTE MEDIDOS EN EL SITIO DE LA EXCAVACION, A CUALQUIER DISTANCIA. INCLUYE PERMISOS Y DERECHOS DE BOTADERO, LA ADECUADA DISPOSICION FINAL DEL MATERIAL, EQUIPO, HERRAMIENTAS Y MANO DE OBRA. | M3 | SERVICIOS INGENIERIA | SERVICIOS TECNICOS/ INGENIERIA | CONS. TECNICA/SERV. INGENIERIA | SERVICIOS INGENIERIA | 81101500 | INGENIERÍA CIVIL
261966 | SERVICIO DE CONSTRUCCION DE FILTROS CON TUBERIA PERFORADA DE PVC 8". INCLUYE: TUBERIA PVC PERFORADA, EXCAVACION, ENTIBADOS, BOTADA DE MATERIAL, LLENOS, SUMINISTRO, TRANSPORTE Y COLOCACION DE TRITURADO DE 11/4", GEOTEXTIL NO TEJIDO NT 2500 CON SU TRASLAPO Y SU COSIDO, HERRAMIENTAS, EQUIPO Y MANO DE OBRA. | ML | SERVICIOS INGENIERIA | SERVICIOS TECNICOS/ INGENIERIA | CONS. TECNICA/SERV. INGENIERIA | SERVICIOS INGENIERIA | 81101500 | INGENIERÍA CIVIL
261967 | SERVICIO DE SUMINISTRO, TRANSPORTE E INSTALACION DE TUBERIA PARA ALCANTARILLADO PVC Ø 3". INCLUYE: ACCESORIOS, SOLDADURA, LIMPIADOR, TUBERIA, HERRAMIENTAS, EQUIPOS, MANO DE OBRA. | ML | SERVICIOS INGENIERIA | SERVICIOS TECNICOS/ INGENIERIA | CONS. TECNICA/SERV. INGENIERIA | SERVICIOS INGENIERIA | 81101500 | INGENIERÍA CIVIL
261968 | SERVICIO DE SUMINISTRO, TRANSPORTE E INSTALACION DE TUBERIA PARA ALCANTARILLADO PVC Ø 4". INCLUYE: ACCESORIOS, SOLDADURA, LIMPIADOR, TUBERIA, HERRAMIENTAS, EQUIPOS, MANO DE OBRA. | ML | SERVICIOS INGENIERIA | SERVICIOS TECNICOS/ INGENIERIA | CONS. TECNICA/SERV. INGENIERIA | SERVICIOS INGENIERIA | 81101500 | INGENIERÍA CIVIL
261969 | SERVICIO DE SUMINISTRO, TRANSPORTE E INSTALACION DE TUBERIA PARA ALCANTARILLADO PVC Ø 6". INCLUYE: ACCESORIOS, SOLDADURA, LIMPIADOR, TUBERIA, HERRAMIENTAS, EQUIPOS, MANO DE OBRA. | ML | SERVICIOS INGENIERIA | SERVICIOS TECNICOS/ INGENIERIA | CONS. TECNICA/SERV. INGENIERIA | SERVICIOS INGENIERIA | 81101500 | INGENIERÍA CIVIL
261970 | SERVICIO DE SUMINISTRO, TRANSPORTE E INSTALACION DE TUBERIA PARA ALCANTARILLADO PVC Ø 8". INCLUYE: ACCESORIOS, SOLDADURA, LIMPIADOR, TUBERIA, HERRAMIENTAS, EQUIPOS, MANO DE OBRA. | ML | SERVICIOS INGENIERIA | SERVICIOS TECNICOS/ INGENIERIA | CONS. TECNICA/SERV. INGENIERIA | SERVICIOS INGENIERIA | 81101500 | INGENIERÍA CIVIL
261971 | SERVICIO DE SUMINISTRO, TRANSPORTE E INSTALACION DE TUBERIA PARA ALCANTARILLADO PVC Ø 10". INCLUYE: ACCESORIOS, SOLDADURA, LIMPIADOR, TUBERIA, HERRAMIENTAS, EQUIPOS, MANO DE OBRA. | ML | SERVICIOS INGENIERIA | SERVICIOS TECNICOS/ INGENIERIA | CONS. TECNICA/SERV. INGENIERIA | SERVICIOS INGENIERIA | 81101500 | INGENIERÍA CIVIL
261972 | SERVICIO DE SUMINISTRO, TRANSPORTE E INSTALACION DE TUBERIA PARA ALCANTARILLADO PVC Ø 12". INCLUYE: ACCESORIOS, SOLDADURA, LIMPIADOR, TUBERIA, HERRAMIENTAS, EQUIPOS, MANO DE OBRA. | ML | SERVICIOS INGENIERIA | SERVICIOS TECNICOS/ INGENIERIA | CONS. TECNICA/SERV. INGENIERIA | SERVICIOS INGENIERIA | 81101500 | INGENIERÍA CIVIL
261973 | SERVICIO DE SUMINISTRO, TRANSPORTE E INSTALACION DE TUBERIA PARA ALCANTARILLADO PVC Ø 14". INCLUYE: ACCESORIOS, SOLDADURA, LIMPIADOR, TUBERIA, HERRAMIENTAS, EQUIPOS, MANO DE OBRA. | ML | SERVICIOS INGENIERIA | SERVICIOS TECNICOS/ INGENIERIA | CONS. TECNICA/SERV. INGENIERIA | SERVICIOS INGENIERIA | 81101500 | INGENIERÍA CIVIL
261974 | SERVICIO DE CONSTRUCCION DE CAJA DE INSPECCION DE 0,60M X 0,60M DE PROFUNDIDAD VARIABLE ENTRE 1MT Y 1,5MT PARA RED DE AGUAS NEGRAS EN VIAS. INCLUYE: EXCAVACION, BOTADA DE MATERIAL, LLENOS ESTRUCTURALES, TAPAS, HERRAJE, PELDAÑOS, FORMALETAS, PANES Y CAÑUELAS, CONCRETO, ACERO, RESANES, MARCACION. | UN | SERVICIOS INGENIERIA | SERVICIOS TECNICOS/ INGENIERIA | CONS. TECNICA/SERV. INGENIERIA | SERVICIOS INGENIERIA | 81101500 | INGENIERÍA CIVIL
261975 | SERVICIO DE CONSTRUCCION DE CAJA DE INSPECCION CON REJILLA DE 0,60M X 0,60M DE PROFUNDIDAD VARIABLE ENTRE 1MT Y 1,5MT PARA RED DE AGUAS NEGRAS EN VIAS. INCLUYE: EXCAVACION, BOTADA DE MATERIAL, LLENOS ESTRUCTURALES, TAPAS, HERRAJE, PELDAÑOS, FORMALETAS, PANES Y CAÑUELAS, CONCRETO, ACERO, RESANES, MARCACION. | UN | SERVICIOS INGENIERIA | SERVICIOS TECNICOS/ INGENIERIA | CONS. TECNICA/SERV. INGENIERIA | SERVICIOS INGENIERIA | 81101500 | INGENIERÍA CIVIL
261976 | SERVICIO DE CONSTRUCCION DE CAJA DE INSPECCION DE 0,80M X 0,80M DE PROFUNDIDAD VARIABLE ENTRE 1MT Y 1,5MT PARA RED DE AGUAS NEGRAS EN VIAS. INCLUYE: EXCAVACION, BOTADA DE MATERIAL, LLENOS ESTRUCTURALES, TAPAS, HERRAJE, PELDAÑOS, FORMALETAS, PANES Y CAÑUELAS, CONCRETO, ACERO, RESANES, MARCACION. | UN | SERVICIOS INGENIERIA | SERVICIOS TECNICOS/ INGENIERIA | CONS. TECNICA/SERV. INGENIERIA | SERVICIOS INGENIERIA | 81101500 | INGENIERÍA CIVIL
261977 | SERVICIO DE CONSTRUCCION DE CAJA DE INSPECCION CON REJILLA DE 0,80M X 0,80M DE PROFUNDIDAD VARIABLE ENTRE 1MT Y 1,5MT PARA RED DE AGUAS NEGRAS EN VIAS. INCLUYE: EXCAVACION, BOTADA DE MATERIAL, LLENOS ESTRUCTURALES, TAPAS, HERRAJE, PELDAÑOS, FORMALETAS, PANES Y CAÑUELAS, CONCRETO, ACERO, RESANES, MARCACION. | UN | SERVICIOS INGENIERIA | SERVICIOS TECNICOS/ INGENIERIA | CONS. TECNICA/SERV. INGENIERIA | SERVICIOS INGENIERIA | 81101500 | INGENIERÍA CIVIL
261978 | SERVICIO DE CONSTRUCCION DE CUNETA EN "U" EN CONCRETO, DE PROFUNDIDAD VARIABLE ENTRE 0,15 CM Y 0,45 CM. INCLUYE: EXCAVACION, BOTADA DE MATERIAL, LLENOS LATERALES, GRAVILLA, GEOMEMBRANA LISA O POLIETILENO DE ALTA DENSIDAD, SOLADO, PLANTILLAS, FORMALETA, EQUIPO, HERRAMIENTAS, MANO DE OBRA. | ML | SERVICIOS INGENIERIA | SERVICIOS TECNICOS/ INGENIERIA | CONS. TECNICA/SERV. INGENIERIA | SERVICIOS INGENIERIA | 81101500 | INGENIERÍA CIVIL
261979 | SERVICIO DE CONSTRUCCION DE CUNETA EN "U" EN CONCRETO CON REJILLA, DE PROFUNDIDAD VARIABLE ENTRE 0,15 CM Y 0,45 CM. INCLUYE: EXCAVACION, BOTADA DE MATERIAL, LLENOS LATERALES, GRAVILLA, GEOMEMBRANA LISA O POLIETILENO DE ALTA DENSIDAD, SOLADO, PLANTILLAS, FORMALETA, EQUIPO, HERRAMIENTAS, MANO DE OBRA. | ML | SERVICIOS INGENIERIA | SERVICIOS TECNICOS/ INGENIERIA | CONS. TECNICA/SERV. INGENIERIA | SERVICIOS INGENIERIA | 81101500 | INGENIERÍA CIVIL
261980 | SERVICIO DE CONSTRUCCION DE TANQUE SEPTICO, FAFA Y TRATAMIENTO TERCIARIO CON CARBON ACTIVADO INCLUYE EXCAVACION, CONCRETO, ACERO DE REFUERZO, FORMALETA, TUBERIAS, MATERIAL DE FILTRO, TAPAS EN LAMINA, LLENOS LATERALES, BOTADA DE ESCOMBROS, 2 CAJAS DE INSPECCION, FILTRO ANAEROBICO, HERRAMIENTA Y MANO DE OBRA. | UN | SERVICIOS INGENIERIA | SERVICIOS TECNICOS/ INGENIERIA | CONS. TECNICA/SERV. INGENIERIA | SERVICIOS INGENIERIA | 81101500 | INGENIERÍA CIVIL
261981 | SERVICIO DE CONSTRUCCION DE CABEZOTE PARA DESCOLE DE RED DE AGUAS LLUVIAS. INCLUYE: EXCAVACION, BOTADA DE MATERIAL, LLENOS ESTRUCTURALES EN MATERIAL SELECTO, TAPAS, HERRAJE, PELDAÑOS DE 5/8", FORMALETAS, PANES Y CAÑUELAS, CONCRETO DE 210 KGF/CM2, ACERO, RESANES, MARCACION. | UN | SERVICIOS INGENIERIA | SERVICIOS TECNICOS/ INGENIERIA | CONS. TECNICA/SERV. INGENIERIA | SERVICIOS INGENIERIA | 81101500 | INGENIERÍA CIVIL
261982 | SERVICIO DE EXCAVACION EN MATERIAL HETEROGENEO PARA ZAPATAS Y VIGAS DE FUNDACION, INCLUYE EQUIPO, BOTADA EN SITIO AUTORIZADO, HERRAMIENTA Y MANO DE OBRA. | M3 | SERVICIOS INGENIERIA | SERVICIOS TECNICOS/ INGENIERIA | CONS. TECNICA/SERV. INGENIERIA | SERVICIOS INGENIERIA | 81101500 | INGENIERÍA CIVIL
261983 | SERVICIO DE LLENO EN MATERIAL SELECCIONADO DE LA EXCAVACION Y COMPACTADO AL 95% DEL PROCTOR MODIFICADO. INCLUYE EQUIPO, HERRAMIENTA Y MANO DE OBRA. | M3 | SERVICIOS INGENIERIA | SERVICIOS TECNICOS/ INGENIERIA | CONS. TECNICA/SERV. INGENIERIA | SERVICIOS INGENIERIA | 81101500 | INGENIERÍA CIVIL
261984 | SERVICIO DE SUMINISTRO, TRANSPORTE E INSTALACION DE CONCRETO DE F´C = 21 MPA PARA ZAPATAS Y PEDESTALES, INCLUYE FORMALETAS, MOLDURAS , HERRAMIENTA, EQUIPO Y MANO DE OBRA. | M3 | SERVICIOS INGENIERIA | SERVICIOS TECNICOS/ INGENIERIA | CONS. TECNICA/SERV. INGENIERIA | SERVICIOS INGENIERIA | 81101500 | INGENIERÍA CIVIL
261985 | SERVICIO DE SUMINISTRO, TRANSPORTE, CORTE , FIGURACION Y COLOCACION DE ACERO FY = 420 MPA EN DIFERENTES DIAMETROS PARA LAS ESTRUCTURAS DE LA CASETA DE CONTROL. INCLUYE HERRAMIENTAS, ALAMBRE Y MANO DE OBRA. | KG | SERVICIOS INGENIERIA | SERVICIOS TECNICOS/ INGENIERIA | CONS. TECNICA/SERV. INGENIERIA | SERVICIOS INGENIERIA | 81101500 | INGENIERÍA CIVIL
261986 | SERVICIO DE SUMINISTRO E INSTALACION DE CONCRETO POBRE PARA SOLADO F | M3 | SERVICIOS INGENIERIA | SERVICIOS TECNICOS/ INGENIERIA | CONS. TECNICA/SERV. INGENIERIA | SERVICIOS INGENIERIA | 81101500 | INGENIERÍA CIVIL
261987 | SERVICIO DE SUMINISTRO, TRANSPORTE E INSTALACION DE CONCRETO DE F´C = 21 MPA A LA VISTA PARA COLUMNAS, INCLUYE FORMALETAS, MOLDURAS , SUMINISTRO Y APLICACION DE ANTISOL PARA CURADO, HERRAMIENTAS, EQUIPO Y MANO DE OBRA. | M3 | SERVICIOS INGENIERIA | SERVICIOS TECNICOS/ INGENIERIA | CONS. TECNICA/SERV. INGENIERIA | SERVICIOS INGENIERIA | 81101500 | INGENIERÍA CIVIL
261988 | SERVICIO DE SUMINISTRO, TRANSPORTE, CORTE , FIGURACION Y COLOCACION DE ACERO FY=420 MPA PARA COLUMNAS. INCLUYE HERRAMIENTAS, ALAMBRE Y MANO DE OBRA. | KG | SERVICIOS INGENIERIA | SERVICIOS TECNICOS/ INGENIERIA | CONS. TECNICA/SERV. INGENIERIA | SERVICIOS INGENIERIA | 81101500 | INGENIERÍA CIVIL
261989 | SERVICIO DE SUMINISTRO, TRANSPORTE E INSTALACION DE CONCRETO DE F´C = 21 MPA PARA VIGAS DE FUNDACION, INCLUYE FORMALETAS, MOLDURAS , HERRAMIENTA, EQUIPO Y MANO DE OBRA. | M3 | SERVICIOS INGENIERIA | SERVICIOS TECNICOS/ INGENIERIA | CONS. TECNICA/SERV. INGENIERIA | SERVICIOS INGENIERIA | 81101500 | INGENIERÍA CIVIL
261990 | SERVICIO DE SUMINISTRO, TRANSPORTE, CORTE , FIGURACION Y COLOCACION DE ACERO FY=420 MPA PARA VIGAS DE FUNDACION . INCLUYE HERRAMIENTAS, ALAMBRE Y MANO DE OBRA. | KG | SERVICIOS INGENIERIA | SERVICIOS TECNICOS/ INGENIERIA | CONS. TECNICA/SERV. INGENIERIA | SERVICIOS INGENIERIA | 81101500 | INGENIERÍA CIVIL
261991 | SERVICIO DE SUMINISTRO, TRANSPORTE E INSTALACION DE CONCRETO DE F´C = 21 MPA PARA VIGAS DE AMARRE, INCLUYE FORMALETAS, MOLDURAS , HERRAMIENTA, EQUIPO Y MANO DE OBRA | M3 | SERVICIOS INGENIERIA | SERVICIOS TECNICOS/ INGENIERIA | CONS. TECNICA/SERV. INGENIERIA | SERVICIOS INGENIERIA | 81101500 | INGENIERÍA CIVIL
261992 | SERVICIO DE SUMINISTRO, TRANSPORTE, CORTE , FIGURACION Y COLOCACION DE ACERO FY=420 MPA PARA VIGAS DE AMARRE . INCLUYE HERRAMIENTAS, ALAMBRE Y MANO DE OBRA | KG | SERVICIOS INGENIERIA | SERVICIOS TECNICOS/ INGENIERIA | CONS. TECNICA/SERV. INGENIERIA | SERVICIOS INGENIERIA | 81101500 | INGENIERÍA CIVIL
261993 | SERVICIO DE SUMINISTRO, TRANSPORTE E INSTALACION DE CONCRETO DE F´C = 21 MPA PARA LOSA DE PISO, INCLUYE FORMALETAS, MOLDURAS , HERRAMIENTA, EQUIPO Y MANO DE OBRA. | M3 | SERVICIOS INGENIERIA | SERVICIOS TECNICOS/ INGENIERIA | CONS. TECNICA/SERV. INGENIERIA | SERVICIOS INGENIERIA | 81101500 | INGENIERÍA CIVIL
261994 | SERVICIO DE SUMINISTRO, TRANSPORTE, CORTE , FIGURACION Y COLOCACION DE ACERO FY=420 MPA PARA LOSA DE PISO. INCLUYE HERRAMIENTAS, ALAMBRE Y MANO DE OBRA. | KG | SERVICIOS INGENIERIA | SERVICIOS TECNICOS/ INGENIERIA | CONS. TECNICA/SERV. INGENIERIA | SERVICIOS INGENIERIA | 81101500 | INGENIERÍA CIVIL
261995 | SERVICIO DE CONSTRUCCION DE JUNTAS DE DILATACION, ANCHO 2MM Y PROFUNDIDAD 10 MM INCLUYE: SIKA FLEX 1A O EQUIVALENTE | ML | SERVICIOS INGENIERIA | SERVICIOS TECNICOS/ INGENIERIA | CONS. TECNICA/SERV. INGENIERIA | SERVICIOS INGENIERIA | 81101500 | INGENIERÍA CIVIL
261996 | SERVICIO DE SUMINISTRO, TRANSPORTE E INSTALACION DE CUBIERTA METALICA TIPO METECNO 5CM, TEJA TIPO GLAMET TECHMET 1 1/2" PANEL TIPO SANDWICH CON RELLENO POLIURETANO EXPANDIDO AUTOEXTINGUIBLE; CANOAS, ESTRUCTURA METALICA, HERRAMIENTAS, ANDAMIOS, LINEA DE VIDA Y ANCLAJES, ANTICORROSIVO Y PINTURA, MANO DE OBRA. | M2 | SERVICIOS INGENIERIA | SERVICIOS TECNICOS/ INGENIERIA | CONS. TECNICA/SERV. INGENIERIA | SERVICIOS INGENIERIA | 81101500 | INGENIERÍA CIVIL
261997 | SERVICIO DE CONSTRUCCION DE LOSETA DE CONTRAPISO BRILLADO EN CONCRETO ACABADO E=0,12 M AP1 F | M2 | SERVICIOS INGENIERIA | SERVICIOS TECNICOS/ INGENIERIA | CONS. TECNICA/SERV. INGENIERIA | SERVICIOS INGENIERIA | 81101500 | INGENIERÍA CIVIL
261998 | SERVICIO DE IMPERMEABILIZACION DE PISOS MEDIANTE LA UTILIZACION DE UNA LAMINA DE POLIETILENO QUE CUMPLA LA NORMA NTC 872 | M2 | SERVICIOS INGENIERIA | SERVICIOS TECNICOS/ INGENIERIA | CONS. TECNICA/SERV. INGENIERIA | SERVICIOS INGENIERIA | 81101500 | INGENIERÍA CIVIL
261999 | SERVICIO DE SUMINISTRO, TRANSPORTE E INSTALACION DE ENCHAPE DE PISO PARA BAÑO COCINA. INCLUYE MORTERO DE PEGA, HERRAMIENTAS Y MANO DE OBRA. | M2 | SERVICIOS INGENIERIA | SERVICIOS TECNICOS/ INGENIERIA | CONS. TECNICA/SERV. INGENIERIA | SERVICIOS INGENIERIA | 81101500 | INGENIERÍA CIVIL
262000 | SERVICIO DE CONSTRUCCION DE MUROS EN BLOQUE DE CONCRETO TIPO SPLIT 0,14M X 0,19M X 0,39M DE COLOR ANTICADO A LA VISTA, REVITADO E HIDROFUGADO (SOLO EXTERIOR). INCLUYE EL MORTERO DE PEGA, EL MORTERO DE RELLENO, HERRAMIENTAS, ANDAMIOS, MANO DE OBRA. | M2 | SERVICIOS INGENIERIA | SERVICIOS TECNICOS/ INGENIERIA | CONS. TECNICA/SERV. INGENIERIA | SERVICIOS INGENIERIA | 81101500 | INGENIERÍA CIVIL
262001 | SERVICIO DE CONSTRUCCION DE MUROS EN BLOQUE DE CONCRETO TABIQUIE LISO TIPO SPLIT 0,14M X 0,19M X 0,39M DE COLOR ANTICADO A LA VISTA, REVITADO E HIDROFUGADO. INCLUYE EL MORTERO DE PEGA, EL MORTERO DE RELLENO, HERRAMIENTAS, ANDAMIOS, MANO DE OBRA. | ML | SERVICIOS INGENIERIA | SERVICIOS TECNICOS/ INGENIERIA | CONS. TECNICA/SERV. INGENIERIA | SERVICIOS INGENIERIA | 81101500 | INGENIERÍA CIVIL
262002 | SERVICIO DE REVOQUE EN MUROS INTERIORES O EXTERIORES. INCLUYE: FILETES Y RANURAS, HERRAMIENTA , MANO DE OBRA. | M2 | SERVICIOS INGENIERIA | SERVICIOS TECNICOS/ INGENIERIA | CONS. TECNICA/SERV. INGENIERIA | SERVICIOS INGENIERIA | 81101500 | INGENIERÍA CIVIL
262003 | SERVICIO DE SUMINISTRO Y APLICACION DE ESTUCO PLASTICO EN MUROS INTERIORES. INCLUYE: FILETES, RANURAS, RESANES, HERRAMIENTAS, MANO DE OBRA. | M2 | SERVICIOS INGENIERIA | SERVICIOS TECNICOS/ INGENIERIA | CONS. TECNICA/SERV. INGENIERIA | SERVICIOS INGENIERIA | 81101500 | INGENIERÍA CIVIL
262004 | SERVICIO DE SUMINISTRO, TRANSPORTE Y APLICACION DE PINTURA EN MUROS INTERIORES VINILO TIPO 1. MINIMO 2 MANOS. INCLUYE: HERRAMIENTAS, ANDAMIOS, LIMPIEZA, MANO DE OBRA. | M2 | SERVICIOS INGENIERIA | SERVICIOS TECNICOS/ INGENIERIA | CONS. TECNICA/SERV. INGENIERIA | SERVICIOS INGENIERIA | 81101500 | INGENIERÍA CIVIL
262005 | SERVICIO DE SUMINISTRO, TRANSPORTE Y APLICACION DE PINTURA EPOXICA GRIS PARA CONCRETO PARA CUARTO DE BATERIAS. ACABADO AP3 (MINIMO 3 MANOS). INCLUYE: CATALIZADOR,HERRAMIENTA LIMPIEZA, MANO DE OBRA. | M2 | SERVICIOS INGENIERIA | SERVICIOS TECNICOS/ INGENIERIA | CONS. TECNICA/SERV. INGENIERIA | SERVICIOS INGENIERIA | 81101500 | INGENIERÍA CIVIL
262006 | SERVICIO DE CONSTRUCCION DE GUARDA ESCOBAS RECTO EN REVOQUE H=0,10M. INCLUYE: PINTURA TIPO KORAZA O SIMILAR, LA MOLDURA PARA LA CONSTRUCCION | ML | SERVICIOS INGENIERIA | SERVICIOS TECNICOS/ INGENIERIA | CONS. TECNICA/SERV. INGENIERIA | SERVICIOS INGENIERIA | 81101500 | INGENIERÍA CIVIL
262007 | SERVICIO DE CONSTRUCCION DE GUARDA ESCOBAS RECTO EN REVOQUE EDIFICIO H=0,20M. INCLUYE: PINTURA TIPO KORAZA O SIMILAR, LA MOLDURA PARA LA CONSTRUCCION | ML | SERVICIOS INGENIERIA | SERVICIOS TECNICOS/ INGENIERIA | CONS. TECNICA/SERV. INGENIERIA | SERVICIOS INGENIERIA | 81101500 | INGENIERÍA CIVIL
262008 | SERVICIO DE CONSTRUCCION DE GUARDA ESCOBAS RECTO EN BALDOSA EDIFICIO H=0,10M. INCLUYE: PINTURA TIPO KORAZA O SIMILAR, LA MOLDURA PARA LA CONSTRUCCION | ML | SERVICIOS INGENIERIA | SERVICIOS TECNICOS/ INGENIERIA | CONS. TECNICA/SERV. INGENIERIA | SERVICIOS INGENIERIA | 81101500 | INGENIERÍA CIVIL
262009 | SERVICIO DE SUMINISTRO, TRANSPORTE E INSTALACION DE CERAMICA COLOR BLANCO HASTA UNA ALTURA DE 1.8 M DEL N.P.A PARA MUROS EN COCINA Y BAÑOS. INCLUYE PEGACOR, HERRAMIENTA Y MANO DE OBRA | M2 | SERVICIOS INGENIERIA | SERVICIOS TECNICOS/ INGENIERIA | CONS. TECNICA/SERV. INGENIERIA | SERVICIOS INGENIERIA | 81101500 | INGENIERÍA CIVIL
262010 | SERVICIO DE SUMINISTRO, TRANSPORTE E INSTALACION DE PUERTA METALICA DOBLE ALA EN ALUMINIO ANODIZADO NATURAL P-1 (2.40M X 3.40M) CON MONTANTE DE 2,40X0,40. INCLUYE CERRADURA, MANIJAS, MARCO DE ALUMINIO, CERRADURA DE SEGURIDAD, DISPOSITIVO ANTIPANICO, CIERRAPUERTA HIDRAULICO,PINTURA EPOXICA RESISTENTE A ACIDOS. | UN | SERVICIOS INGENIERIA | SERVICIOS TECNICOS/ INGENIERIA | CONS. TECNICA/SERV. INGENIERIA | SERVICIOS INGENIERIA | 81101500 | INGENIERÍA CIVIL
262011 | SERVICIO DE SUMINISTRO, TRANSPORTE E INSTALACION DE PUERTA METALICA EN ALUMINIO ANODIZADO NATURAL P-2 (1,20M X 3,40M) CON MONTANTE DE 1,20X0,40. INCLUYE CERRADURA, MANIJAS, MARCO DE ALUMINIO, CERRADURA DE SEGURIDAD, DISPOSITIVO ANTIPANICO, CIERRAPUERTA HIDRAULICO,PINTURA EPOXICA RESISTENTE A ACIDOS. | UN | SERVICIOS INGENIERIA | SERVICIOS TECNICOS/ INGENIERIA | CONS. TECNICA/SERV. INGENIERIA | SERVICIOS INGENIERIA | 81101500 | INGENIERÍA CIVIL
262012 | SERVICIO DE SUMINISTRO, TRANSPORTE E INSTALACION DE PUERTA METALICA EN ALUMINIO ANODIZADO NATURAL(HOJA EN PERSIANA ENGANCHABLE,TIPO LAMA SISTEMA LOUVER HORIZONTAL MULTIPERFORADO 40%) PUERTA P-3 (1,20M X 3,40M) CON MONTANTE DE 1,20X0,40. INCLUYE CERRADURA, MANIJAS, MARCO, DISPOSITIVO ANTIPANICO, CIERRAPUERTA. | UN | SERVICIOS INGENIERIA | SERVICIOS TECNICOS/ INGENIERIA | CONS. TECNICA/SERV. INGENIERIA | SERVICIOS INGENIERIA | 81101500 | INGENIERÍA CIVIL
262013 | SERVICIO DE SUMINISTRO, TRANSPORTE E INSTALACION DE PUERTA METALICA EN ALUMINIO ANODIZADO NATURAL P-4 (1,20M X 3,00M). INCLUYE CERRADURA, MANIJAS, MARCO DE ALUMINIO, CERRADURA DE SEGURIDAD, DISPOSITIVO ANTIPANICO, CIERRAPUERTA HIDRAULICO, PINTURA EPOXICA RESISTENTE A ACIDOS. | UN | SERVICIOS INGENIERIA | SERVICIOS TECNICOS/ INGENIERIA | CONS. TECNICA/SERV. INGENIERIA | SERVICIOS INGENIERIA | 81101500 | INGENIERÍA CIVIL
262014 | SERVICIO DE SUMINISTRO, TRANSPORTE E INSTALACION DE PUERTA METALICA EN ALUMINIO ANODIZADO NATURAL P-5 (1,20M X 2,20M). INCLUYE CERRADURA, MANIJAS, MARCO DE ALUMINIO, CERRADURA DE SEGURIDAD, DISPOSITIVO ANTIPANICO, CIERRAPUERTA HIDRAULICO, PINTURA EPOXICA RESISTENTE A ACIDOS. | UN | SERVICIOS INGENIERIA | SERVICIOS TECNICOS/ INGENIERIA | CONS. TECNICA/SERV. INGENIERIA | SERVICIOS INGENIERIA | 81101500 | INGENIERÍA CIVIL
262015 | SERVICIO DE SUMINISTRO, TRANSPORTE E INSTALACION DE PUERTA METALICA EN ALUMINIO ANODIZADO NATURAL PUERTA P-6 (1,00M X 2,20M). INCLUYE CERRADURA, MANIJAS, MARCO DE ALUMINIO, CERRADURA DE SEGURIDAD, DISPOSITIVO ANTIPANICO, CIERRAPUERTA HIDRAULICO, PINTURA EPOXICA RESISTENTE A ACIDOS. | UN | SERVICIOS INGENIERIA | SERVICIOS TECNICOS/ INGENIERIA | CONS. TECNICA/SERV. INGENIERIA | SERVICIOS INGENIERIA | 81101500 | INGENIERÍA CIVIL
262016 | SERVICIO DE SUMINISTRO, TRANSPORTE E INSTALACION DE PUERTA METALICA EN ALUMINIO ANODIZADO NATURAL PUERTA P-7 (0,80M X 2,20M). INCLUYE CERRADURA, MANIJAS, MARCO DE ALUMINIO, CERRADURA DE SEGURIDAD, DISPOSITIVO ANTIPANICO, CIERRAPUERTA HIDRAULICO, PINTURA EPOXICA RESISTENTE A ACIDOS. | UN | SERVICIOS INGENIERIA | SERVICIOS TECNICOS/ INGENIERIA | CONS. TECNICA/SERV. INGENIERIA | SERVICIOS INGENIERIA | 81101500 | INGENIERÍA CIVIL
262017 | SERVICIO DE SUMINISTRO, TRANSPORTE E INSTALACION DE PUERTA METALICA EN ALUMINIO ANODIZADO NATURAL PUERTA P-8 (1,0M X 2,20M). INCLUYE CERRADURA, MANIJAS, MARCO DE ALUMINIO, CERRADURA DE SEGURIDAD, DISPOSITIVO ANTIPANICO, CIERRAPUERTA HIDRAULICO, PINTURA EPOXICA RESISTENTE A ACIDOS. | UN | SERVICIOS INGENIERIA | SERVICIOS TECNICOS/ INGENIERIA | CONS. TECNICA/SERV. INGENIERIA | SERVICIOS INGENIERIA | 81101500 | INGENIERÍA CIVIL
262018 | SERVICIO DE SUMINISTRO, TRANSPORTE E INSTALACION DE VENTANA V1 (2,60M X 1,30M) CON 3 MODULOS DE VIDRIO FIJO Y 2 MODULOS ABATIBLES AL EXTERIOR. MARCO EN ALUMINIO ANODIZADO NATURAL, EMPAQUE DE NEOPRENO, VIDRIO TEMPLADO, LAMINADO 4+4 COLOR CLARO, CARA INTERNA CON PELICULA DE PROTECCION UV Y ALFAJIA METALICA | UN | SERVICIOS INGENIERIA | SERVICIOS TECNICOS/ INGENIERIA | CONS. TECNICA/SERV. INGENIERIA | SERVICIOS INGENIERIA | 81101500 | INGENIERÍA CIVIL
262019 | SERVICIO DE SUMINISTRO, TRANSPORTE E INSTALACION DE VENTANA V2 (1,60M X 1,30M) CON 2 MODULOS DE VIDRIO FIJO Y 1 MODULOS ABATIBLES AL EXTERIOR. MARCO EN ALUMINIO ANODIZADO NATURAL, EMPAQUE DE NEOPRENO, VIDRIO TEMPLADO, LAMINADO 4+4 COLOR CLARO, CARA INTERNA CON PELICULA DE PROTECCION UV Y ALFAJIA METALICA | UN | SERVICIOS INGENIERIA | SERVICIOS TECNICOS/ INGENIERIA | CONS. TECNICA/SERV. INGENIERIA | SERVICIOS INGENIERIA | 81101500 | INGENIERÍA CIVIL
262020 | SERVICIO DE SUMINISTRO, TRANSPORTE E INSTALACION DE VENTANA V3 (2,20M X 0,50M) CON 1 MODULO DE VIDRIO FIJO Y 2 MODULOS PROYECTANTES AL EXTERIOR. MARCO EN ALUMINIO ANODIZADO NATURAL, EMPAQUE DE NEOPRENO, VIDRIO TEMPLADO, LAMINADO 4+4 COLOR CLARO, CARA INTERNA CON PELICULA DE PROTECCION UV Y ALFAJIA METALICA | UN | SERVICIOS INGENIERIA | SERVICIOS TECNICOS/ INGENIERIA | CONS. TECNICA/SERV. INGENIERIA | SERVICIOS INGENIERIA | 81101500 | INGENIERÍA CIVIL
262021 | SERVICIO DE SUMINISTRO, TRANSPORTE E INSTALACION DE VENTANA V4 (1,00M X 0,50M) CON 2 MODULOS PROYECTANTES AL EXTERIOR. MARCO EN ALUMINIO ANODIZADO NATURAL, EMPAQUE DE NEOPRENO, VIDRIO TEMPLADO, LAMINADO 4+4 COLOR CLARO, CARA INTERNA CON PELICULA DE PROTECCION UV Y ALFAJIA METALICA | UN | SERVICIOS INGENIERIA | SERVICIOS TECNICOS/ INGENIERIA | CONS. TECNICA/SERV. INGENIERIA | SERVICIOS INGENIERIA | 81101500 | INGENIERÍA CIVIL
262022 | SERVICIO DE SUMINISTRO, TRANSPORTE E INSTALACION DE VENTANA V5 (1,00M X 3,20M). TIPO PERSIANA CONFORMADA POR DOS MODULOS DE CELOSIA DE ALUMINIO SISTEMA LOUVER HORIZNTAL MICROPERFORADA 40%. | UN | SERVICIOS INGENIERIA | SERVICIOS TECNICOS/ INGENIERIA | CONS. TECNICA/SERV. INGENIERIA | SERVICIOS INGENIERIA | 81101500 | INGENIERÍA CIVIL
262023 | SERVICIO DE CONSTRUCCION DE ANDENES Y RAMPAS DE ACCESO AL EDIFICIO. INCLUYE, LLAVE DE 0,20M, CONCRETO, RAYADO CON ESCOBA Y BORDES ASENTADOS ACABADO AP4, VARILLA DE DILATACION, MALLA ELECTROSOLDADA TIPO D 84, ENTRESUELO EN PIEDRA DE CANTO RODADA MAS GRAVILLA, LLAVE EN CONCRETO, HERRAMIENTAS, MANO DE OBRA. | M2 | SERVICIOS INGENIERIA | SERVICIOS TECNICOS/ INGENIERIA | CONS. TECNICA/SERV. INGENIERIA | SERVICIOS INGENIERIA | 81101500 | INGENIERÍA CIVIL
262024 | SERVICIO DE SUMINISTRO, TRANSPORTE E INSTALACION DE LOS MATERIALES, HERRAMIENTAS Y MANO DE OBRA NECESARIOS PARA LA CONSTRUCCION DE UNA COCINETA. INCLUYE: MESON Y POZUELO EN ACERO INOXIDABLE, ACCESORIOS, GRIFERIA Y EMPAQUES, SALPICADERO EN ACERO, MUEBLE BAJO, PUERTAS EN TABLERO TERMOFUNDIDOS. | UN | SERVICIOS INGENIERIA | SERVICIOS TECNICOS/ INGENIERIA | CONS. TECNICA/SERV. INGENIERIA | SERVICIOS INGENIERIA | 81101500 | INGENIERÍA CIVIL
262025 | SERVICIO DE SUMINISTRO, TRANSPORTE E INSTALACION DE LAVAESCOBAS, INCLUYE : ACCESORIOS, LLAVE, REJILLA, HERRAMIENTAS, MANO DE OBRA. | UN | SERVICIOS INGENIERIA | SERVICIOS TECNICOS/ INGENIERIA | CONS. TECNICA/SERV. INGENIERIA | SERVICIOS INGENIERIA | 81101500 | INGENIERÍA CIVIL
262026 | SERVICIO DE SUMINISTRO, TRANSPORTE E INSTALACION DE SANITARIO TIPO AHORRADOR. INCLUYE: ABASTOS, GRIFOS, ACCESORIOS, MORTERO DE PEGA, HERRAMIENTA Y MANO DE OBRA. | UN | SERVICIOS INGENIERIA | SERVICIOS TECNICOS/ INGENIERIA | CONS. TECNICA/SERV. INGENIERIA | SERVICIOS INGENIERIA | 81101500 | INGENIERÍA CIVIL
262027 | SERVICIO DE SUMINISTRO, TRANSPORTE E INSTALACION DE LAVAMANOS. INCLUYE: ABASTOS,HERRAMIENTA Y MANO DE OBRA. | UN | SERVICIOS INGENIERIA | SERVICIOS TECNICOS/ INGENIERIA | CONS. TECNICA/SERV. INGENIERIA | SERVICIOS INGENIERIA | 81101500 | INGENIERÍA CIVIL
262028 | SERVICIO DE SUMINISTRO, TRANSPORTE E INSTALACION DE JUEGO DE INCRUSTACIONES Y ESPEJO. INCLUYE PEGACOR, HERRAMIENTA Y MANO DE OBRA | UN | SERVICIOS INGENIERIA | SERVICIOS TECNICOS/ INGENIERIA | CONS. TECNICA/SERV. INGENIERIA | SERVICIOS INGENIERIA | 81101500 | INGENIERÍA CIVIL
262029 | SERVICIO DE SUMINISTRO, TRANSPORTE E INSTALACION DE REJILLAS DE 2" PARA BAÑO Y DUCHA. INCLUYE DESAGÜES, MORTERO DE PEGA, HERRAMIENTA Y MANO DE OBRA. | UN | SERVICIOS INGENIERIA | SERVICIOS TECNICOS/ INGENIERIA | CONS. TECNICA/SERV. INGENIERIA | SERVICIOS INGENIERIA | 81101500 | INGENIERÍA CIVIL
262030 | SERVICIO DE SUMINISTRO, TRANSPORTE E INSTALACION DE ORINAL. INCLUYE: ABASTOS, GRIFOS, ACCESORIOS, MORTERO DE PEGA, HERRAMIENTA Y MANO DE OBRA. | UN | SERVICIOS INGENIERIA | SERVICIOS TECNICOS/ INGENIERIA | CONS. TECNICA/SERV. INGENIERIA | SERVICIOS INGENIERIA | 81101500 | INGENIERÍA CIVIL
262031 | SERVICIO DE SUMINISTRO, TRANSPORTE E INSTALACION DE DUCHA REGADERA ANTI VANDALICA (5 L/MIN) INCLUYE HERRAMIENTA, MANO DE OBRA | UN | SERVICIOS INGENIERIA | SERVICIOS TECNICOS/ INGENIERIA | CONS. TECNICA/SERV. INGENIERIA | SERVICIOS INGENIERIA | 81101500 | INGENIERÍA CIVIL
262032 | SERVICIO DE CONSTRUCCION DE TRAMPA PARA GRASAS, INCLUYE EXCAVACION, BOTADA DE MATERIAL, LLENOS EN MATERIAL SELECTO , CONCRETO F´C = 21 MPA, ACERO DE REFUERZO FY = 420 MPA, BLOQUES DE CONCRETO, TAPA , HERRAJES, TUBO Y ACCESORIOS DE PVC 4",SOPORTE EN ACERO INOXIDABLE. | UN | SERVICIOS INGENIERIA | SERVICIOS TECNICOS/ INGENIERIA | CONS. TECNICA/SERV. INGENIERIA | SERVICIOS INGENIERIA | 81101500 | INGENIERÍA CIVIL
262033 | SERVICIO DE CONSTRUCCION DE CARCAMOS EN EL INTERIOR DEL EDIFICIO (1,50 X 1,0 M) INCLUYE: EXCAVACION, BOTADA, LLENOS ESTRUCTURALES EN MATERIAL SELECTO, CONCRETO, ACERO DE REFUERZO, ANGULO PARA APOYO DE LAS TAPAS, FORMALETA, GANCHOS DE ACERO GALVANIZADO, EQUIPO, MANO DE OBRA. | ML | SERVICIOS INGENIERIA | SERVICIOS TECNICOS/ INGENIERIA | CONS. TECNICA/SERV. INGENIERIA | SERVICIOS INGENIERIA | 81101500 | INGENIERÍA CIVIL
262034 | SERVICIO DE CONSTRUCCION DE CARCAMOS EN EL INTERIOR DEL EDIFICIO (1,00 X 1,0 M) INCLUYE: EXCAVACION, BOTADA, LLENOS ESTRUCTURALES EN MATERIAL SELECTO, CONCRETO, ACERO DE REFUERZO, ANGULO PARA APOYO DE LAS TAPAS, FORMALETA, GANCHOS DE ACERO GALVANIZADO, EQUIPO, MANO DE OBRA. | ML | SERVICIOS INGENIERIA | SERVICIOS TECNICOS/ INGENIERIA | CONS. TECNICA/SERV. INGENIERIA | SERVICIOS INGENIERIA | 81101500 | INGENIERÍA CIVIL
262035 | SERVICIO DE CONSTRUCCION DE CARCAMOS EN EL INTERIOR DEL EDIFICIO (0,60 X 0,60 M) INCLUYE: EXCAVACION, BOTADA, LLENOS ESTRUCTURALES EN MATERIAL SELECTO, CONCRETO, ACERO DE REFUERZO, ANGULO PARA APOYO DE LAS TAPAS, FORMALETA, GANCHOS DE ACERO GALVANIZADO, EQUIPO, MANO DE OBRA. | ML | SERVICIOS INGENIERIA | SERVICIOS TECNICOS/ INGENIERIA | CONS. TECNICA/SERV. INGENIERIA | SERVICIOS INGENIERIA | 81101500 | INGENIERÍA CIVIL
262036 | SERVICIO DE CONSTRUCCION DE CARCAMOS EN EL INTERIOR DEL EDIFICIO (1,60 X 1,0 M) INCLUYE: EXCAVACION, BOTADA, LLENOS ESTRUCTURALES EN MATERIAL SELECTO, CONCRETO, ACERO DE REFUERZO, ANGULO PARA APOYO DE LAS TAPAS, FORMALETA, GANCHOS DE ACERO GALVANIZADO, EQUIPO, MANO DE OBRA. | ML | SERVICIOS INGENIERIA | SERVICIOS TECNICOS/ INGENIERIA | CONS. TECNICA/SERV. INGENIERIA | SERVICIOS INGENIERIA | 81101500 | INGENIERÍA CIVIL
262037 | SERVICIO DE SUMINISTRO, TRANSPORTE E INSTALACION DE TAPAS PARA CARCAMOS EN LAMINA DE ALFAJOR DE 1/4" INCLUYE ANGULOS DE 1" X 1" 3/16", CORTE DE LA LAMINA EN DISTINTAS MEDIDAS, PERFORACIONES, SOLDADURA DEL ANGULO, PINTURA ANTICORROSIVA Y MANO DE OBRA, GANCHO PARA LEVANTAR LAS TAPAS. | M2 | SERVICIOS INGENIERIA | SERVICIOS TECNICOS/ INGENIERIA | CONS. TECNICA/SERV. INGENIERIA | SERVICIOS INGENIERIA | 81101500 | INGENIERÍA CIVIL
262038 | SERVICIO DE SUMINISTRO, TRANSPORTE E INSTALACION DE DISPOSITIVO LAVA OJOS, INCLUYE TODOS LOS ACCESORIOS, EQUIPO, HERRAMIENTA Y MANO DE OBRA | UN | SERVICIOS INGENIERIA | SERVICIOS TECNICOS/ INGENIERIA | CONS. TECNICA/SERV. INGENIERIA | SERVICIOS INGENIERIA | 81101500 | INGENIERÍA CIVIL
262039 | SERVICIO DE SUMINISTRO DE INSTALACION DE EXTRACTOR HELICOIDAL (EXT-01) CON MARCO CUADRADO MARCA SODECA HCDF-25-4M O EQUIVALENTE PARA UN CAUDAL DE OPERACION DE 556 M3/H Y UNA PRESION ESTATICA DE 50 PA. CON REJILLA DE PROTECCION CONTRA CONTACTO PARA EVITAR INGRESO DE ANIMALES E INSECTOS. | UN | SERVICIOS INGENIERIA | SERVICIOS TECNICOS/ INGENIERIA | CONS. TECNICA/SERV. INGENIERIA | SERVICIOS INGENIERIA | 81101500 | INGENIERÍA CIVIL
262040 | SERVICIO DE CONSTRUCCION DE FUNDACION PARA TRANSFORMADOR DE SERVICIOS AUXILIARES Y TANQUE DE ACEITE. INCLUYE: EXCAVACION, BOTADA, LLENO EN ARENA FINA COMPACTADA, CONCRETO, SOLADO DE LIMPIEZA, TUBERIA METALICA PARA CONEXION A DRENAJE, ACERO DE REFUERZO, FORMALETAS, MOLDURAS, HERRAMIENTAS, MANO DE OBRA. | UN | SERVICIOS INGENIERIA | SERVICIOS TECNICOS/ INGENIERIA | CONS. TECNICA/SERV. INGENIERIA | SERVICIOS INGENIERIA | 81101500 | INGENIERÍA CIVIL
262041 | SERVICIO DE SUMINISTRO DE INSTALACION DE PUESTO DE TRABAJO EN "L" EN MATERIAL LAMINADO DE ALTA RESISTENCIA, ESQUINAS REDONDEADAS Y BORDES EN TERMOFUNDIDO DE ALTO IMPACTO, ESTRUCTURA DE SOPORTE EN TUBULARES DE LAMINA COLD ROLLED + PINTURA ELECTROSTATICA, INCLUYE ARCHIVADOR PARA CADA PUESTO DE TRABAJO Y 2 SILLAS ERGONOMICA OPERATIVAS. | UN | SERVICIOS INGENIERIA | SERVICIOS TECNICOS/ INGENIERIA | CONS. TECNICA/SERV. INGENIERIA | SERVICIOS INGENIERIA | 81101500 | INGENIERÍA CIVIL
262042 | SERVICIO DE SUMINISTRO E INSTALACION DE SISTEMA DE AIRE ACONDICIONADO ESPECIFICADO. INCLUYE PRUEBAS, MANUALES, MANO DE OBRA, HERRAMIENTAS Y EQUIPOS, PRUEBAS Y PUESTA A PUNTO DEL SISTEMA. | SG | SERVICIOS INGENIERIA | SERVICIOS TECNICOS/ INGENIERIA | CONS. TECNICA/SERV. INGENIERIA | SERVICIOS INGENIERIA | 81101500 | INGENIERÍA CIVIL
262043 | SERVICIO DE SUMINISTRO E INSTALACION DE SISTEMA DE DETECCION DE INCENDIOS. INCLUYE: PANEL DE CONTROL DE ALARMA, BATERIAS, SENSORES DE HUMO Y CALOR, ESTACIONES MANUALES DE ALARMA, SIRENAS Y ESTROBOS INTERIORES Y EXTERIORES, MODULOS DE ENTRADA, SALIDA (CONTROL) Y MONITOR; MANO DE OBRA, HERRAMIENTAS, EQUIPOS. | SG | SERVICIOS INGENIERIA | SERVICIOS TECNICOS/ INGENIERIA | CONS. TECNICA/SERV. INGENIERIA | SERVICIOS INGENIERIA | 81101500 | INGENIERÍA CIVIL
262044 | SERVICIO DE SUMINISTRO E INSTALACION DE LUMINARIA LED, 1260MM DE LONGITUD, PARA INSTALAR DESCOLGADA CON GUAYA Y GRILLETE, PARA 2 TUBOS DE 2X28W TIPO T5, 5250 LUMENES, COLOR 4100°K. CARCASA EN POLICARBONATO, DIFUSOR EN POLICARBONATO TRANSPARENTE RESISTENTE A IMPACTO, CORROSION Y HUMEDAD, 120-277VCA. EDIFICIO. | UN | SERVICIOS INGENIERIA | SERVICIOS TECNICOS/ INGENIERIA | CONS. TECNICA/SERV. INGENIERIA | SERVICIOS INGENIERIA | 81101500 | INGENIERÍA CIVIL
262045 | SERVICIO DE SUMINISTRO E INSTALACION DE PLAFON Y BOMBILLA LED 25W, PARA INSTALAR EN MURO. EDIFICIO. | UN | SERVICIOS INGENIERIA | SERVICIOS TECNICOS/ INGENIERIA | CONS. TECNICA/SERV. INGENIERIA | SERVICIOS INGENIERIA | 81101500 | INGENIERÍA CIVIL
262046 | SERVICIO DE SUMINISTRO E INSTALACION DE LUMINARIA RECTANGULAR, 1390 MM DE LONGITUD, A PRUEBA DE EXPLOSION, PARA INSTALAR DESCOLGADA CON GUAYA Y GRILLETE, CON 2 TUBOS LED DE 2X20 W TIPO T6, 3600 LUMENES INICIALES, COLOR 6100°K, HERMETICO IP66, PROTECCION ANTICORROSION WF2, 100-240VCA. EDIFICIO. | UN | SERVICIOS INGENIERIA | SERVICIOS TECNICOS/ INGENIERIA | CONS. TECNICA/SERV. INGENIERIA | SERVICIOS INGENIERIA | 81101500 | INGENIERÍA CIVIL
262047 | SERVICIO DE SUMINISTRO E INSTALACION DE LUMINARIA DE EMERGENCIA CON 90 MINUTOS DE SUMINISTRO DE ILUMINACION AUTONOMA Y CON AVISO DE “SALIDA”, ILUMINADA PERMANENTE Y AUTONOMAMENTE. 2 LAMPARAS DE 6V, 5.4W, HALOGENAS, CARGADOR Y BATERIA PB-CA, LIBRE DE MANTENIMIENTO, TENSION DE ALIMENTACION 120VCA. EDIFICIO. | UN | SERVICIOS INGENIERIA | SERVICIOS TECNICOS/ INGENIERIA | CONS. TECNICA/SERV. INGENIERIA | SERVICIOS INGENIERIA | 81101500 | INGENIERÍA CIVIL
262048 | SERVICIO DE SUMINISTRO E INSTALACION DE TOMACORRIENTE MONOFASICO DOBLE 120 VCA, 20 A, CON POLO A TIERRA. INCLUYE TAPA (FACEPLATE) PARA CAJA METALICA 2"X4". EDIFICIO. | UN | SERVICIOS INGENIERIA | SERVICIOS TECNICOS/ INGENIERIA | CONS. TECNICA/SERV. INGENIERIA | SERVICIOS INGENIERIA | 81101500 | INGENIERÍA CIVIL
262049 | SERVICIO DE SUMINISTRO E INSTALACION DE INTERRUPTOR (SUICHE) DE UN POLO (SENCILLO) TIPO INTEMPERIE 120 VCA, 15 A. INCLUYE TAPA Y CAJA NEMA 4X. | UN | SERVICIOS INGENIERIA | SERVICIOS TECNICOS/ INGENIERIA | CONS. TECNICA/SERV. INGENIERIA | SERVICIOS INGENIERIA | 81101500 | INGENIERÍA CIVIL
262050 | SERVICIO DE SUMINISTRO E INSTALACION INTERRUPTOR (SUICHE) DE DOS POLOS (DOBLE) CONMUTABLE, 120 VCA, 10 A. INCLUYE TAPA (FACEPLATE). | UN | SERVICIOS INGENIERIA | SERVICIOS TECNICOS/ INGENIERIA | CONS. TECNICA/SERV. INGENIERIA | SERVICIOS INGENIERIA | 81101500 | INGENIERÍA CIVIL
262051 | SERVICIO DE SUMINISTRO E INSTALACION TUBERIA METALICA DE 3/4", TIPO EMT. INCLUYE ACCESORIOS. EDIFICIO. | ML | SERVICIOS INGENIERIA | SERVICIOS TECNICOS/ INGENIERIA | CONS. TECNICA/SERV. INGENIERIA | SERVICIOS INGENIERIA | 81101500 | INGENIERÍA CIVIL
262052 | SERVICIO DE SUMINISTRO E INSTALACION DE CAJA METALICA DE 4"X4", DE SOBREPONER, PARA TUBERIA TIPO EMT, DE LAMINA EN ALUMINIO INYECTADO, CALIBRE NO. 16, CON 2 ENTRADAS (HUBS), UNO A CADA LADO DE ?¾", CON TAPONES Y TAPA LISA | UN | SERVICIOS INGENIERIA | SERVICIOS TECNICOS/ INGENIERIA | CONS. TECNICA/SERV. INGENIERIA | SERVICIOS INGENIERIA | 81101500 | INGENIERÍA CIVIL
262053 | SERVICIO DE SUMINISTRO E INSTALACION DE CAJA METALICA 2"X4", DE SOBREPONER, PARA TUBERIA TIPO EMT, DE LAMINA EN ALUMINIO INYECTADO, CALIBRE NO. 16, CON 2 ENTRADAS (HUBS), UNO A CADA LADO, DE ?¾", CON TAPONES Y TAPA, PARA INSTALAR TOMACORRIENTE DE 120 V, NEMA 5-15R O INTERRUPTOR. | UN | SERVICIOS INGENIERIA | SERVICIOS TECNICOS/ INGENIERIA | CONS. TECNICA/SERV. INGENIERIA | SERVICIOS INGENIERIA | 81101500 | INGENIERÍA CIVIL
262054 | SERVICIO DE SUMINISTRO E INSTALACION DE CONDULETA EN “T”, TIPO GUAD, CON HUB PARA TUBERIA DE ?¾", APTA PARA AREAS CLASIFICADAS. | UN | SERVICIOS INGENIERIA | SERVICIOS TECNICOS/ INGENIERIA | CONS. TECNICA/SERV. INGENIERIA | SERVICIOS INGENIERIA | 81101500 | INGENIERÍA CIVIL
262055 | SERVICIO DE SUMINISTRO E INSTALACION PRENSAESTOPA DE ?¾", PARA SALIDA DE CABLE ENCAUCHETADO DE 3X12 AWG. | UN | SERVICIOS INGENIERIA | SERVICIOS TECNICOS/ INGENIERIA | CONS. TECNICA/SERV. INGENIERIA | SERVICIOS INGENIERIA | 81101500 | INGENIERÍA CIVIL
262056 | SERVICIO DE SUMINISTRO E INSTALACION DE ADAPTADOR DE ?¾", TIPO EMT, PARA ENTRADA A CAJA. EDIFICIO. | UN | SERVICIOS INGENIERIA | SERVICIOS TECNICOS/ INGENIERIA | CONS. TECNICA/SERV. INGENIERIA | SERVICIOS INGENIERIA | 81101500 | INGENIERÍA CIVIL
262057 | SERVICIO DE SUMINISTRO E INSTALACION UNION METALICA DE ? 3/4" ,TIPO TIPO EMT. | UN | SERVICIOS INGENIERIA | SERVICIOS TECNICOS/ INGENIERIA | CONS. TECNICA/SERV. INGENIERIA | SERVICIOS INGENIERIA | 81101500 | INGENIERÍA CIVIL
262058 | SERVICIO DE SUMINISTRO E INSTALACION DE SELLO CORTAFUEGO DE ?¾", TIPO IMC , INCLUYE CEMENTO SELLANTE Y FIBRA MINERAL. | UN | SERVICIOS INGENIERIA | SERVICIOS TECNICOS/ INGENIERIA | CONS. TECNICA/SERV. INGENIERIA | SERVICIOS INGENIERIA | 81101500 | INGENIERÍA CIVIL
262059 | SERVICIO DE SUMINISTRO E INSTALACION DE ABRAZADERA DE DOBLE, DE ?¾",DE DA EN LAMINA COLD ROLLED, ACABADO EN ZINCADO. EDIFICIO. | UN | SERVICIOS INGENIERIA | SERVICIOS TECNICOS/ INGENIERIA | CONS. TECNICA/SERV. INGENIERIA | SERVICIOS INGENIERIA | 81101500 | INGENIERÍA CIVIL
262060 | SERVICIO DE SUMINISTRO E INSTALACION DE CONECTOR TIPO RESORTE PARA CABLE DE CALIBRE # 12 AWG. PAQUETE POR 50 (SUMINISTRADO POR LAS CAJAS). EDIFICIO. | UN | SERVICIOS INGENIERIA | SERVICIOS TECNICOS/ INGENIERIA | CONS. TECNICA/SERV. INGENIERIA | SERVICIOS INGENIERIA | 81101500 | INGENIERÍA CIVIL
262061 | SERVICIO DE SUMINISTRO E INSTALACION DE CABLE MONOPOLAR DE COBRE, CALIBRE NO. 12 AWG, 90 °C, 600 V, TIPO THWN-2, COLOR AMARILLO. EDIFICIO. | ML | SERVICIOS INGENIERIA | SERVICIOS TECNICOS/ INGENIERIA | CONS. TECNICA/SERV. INGENIERIA | SERVICIOS INGENIERIA | 81101500 | INGENIERÍA CIVIL
262062 | SERVICIO DE SUMINISTRO E INSTALACION DE CABLE MONOPOLAR DE COBRE, CALIBRE NO. 12 AWG, 90 °C, 600 V, TIPO THWN-2, COLOR AZUL. EDIFICIO. | ML | SERVICIOS INGENIERIA | SERVICIOS TECNICOS/ INGENIERIA | CONS. TECNICA/SERV. INGENIERIA | SERVICIOS INGENIERIA | 81101500 | INGENIERÍA CIVIL
262063 | SERVICIO DE SUMINISTRO E INSTALACION DE CABLE MONOPOLAR DE COBRE, CALIBRE NO. 12 AWG, 90 °C, 600 V, TIPO THWN-2, COLOR BLANCO. EDIFICIO. | ML | SERVICIOS INGENIERIA | SERVICIOS TECNICOS/ INGENIERIA | CONS. TECNICA/SERV. INGENIERIA | SERVICIOS INGENIERIA | 81101500 | INGENIERÍA CIVIL
262064 | SERVICIO DE SUMINISTRO E INSTALACION DE CABLE MONOPOLAR DE COBRE, CALIBRE NO. 12 AWG, 90 °C, 600 V, TIPO THWN-2, COLOR VERDE. EDIFICIO. | ML | SERVICIOS INGENIERIA | SERVICIOS TECNICOS/ INGENIERIA | CONS. TECNICA/SERV. INGENIERIA | SERVICIOS INGENIERIA | 81101500 | INGENIERÍA CIVIL
262065 | SERVICIO DE SUMINISTRO E INSTALACION DE CABLE MULTICONDUCTOR (ENCAUCHETADO) CON TRES CONDUCTORES DE COBRE SUAVE, CALIBRE NO. 12 AWG (3X12 AWG), 90 ºC, 600 V, AISLAMIENTO INDIVIDUAL THW Y UNA CHAQUETA COMUN EXTERIOR DE PVC COLOR NEGRO. EDIFICIO. | UN | SERVICIOS INGENIERIA | SERVICIOS TECNICOS/ INGENIERIA | CONS. TECNICA/SERV. INGENIERIA | SERVICIOS INGENIERIA | 81101500 | INGENIERÍA CIVIL
262066 | SERVICIO DE SUMINISTRO E INSTALACION DE CABLE MULTICONDUCTOR (ENCAUCHETADO) CON TRES CONDUCTORES DE COBRE SUAVE, CALIBRE NO. 12 AWG (3X12 AWG), 90 ºC, 600 V, AISLAMIENTO INDIVIDUAL THW Y UNA CHAQUETA COMUN EXTERIOR DE PVC COLOR NEGRO. EDIFICIO 2. | UN | SERVICIOS INGENIERIA | SERVICIOS TECNICOS/ INGENIERIA | CONS. TECNICA/SERV. INGENIERIA | SERVICIOS INGENIERIA | 81101500 | INGENIERÍA CIVIL
262067 | SERVICIO DE SUMINISTRO E INSTALACION DE TABLERO DE DISTRIBUCION DE CARGAS, TIPO MULTIBREAKER DE 12 CIRCUITOS, TRIFASICO, 100A, 10 KA, 5 HILOS (3 FASES, NEUTRO Y TIERRA AISLADA), 208/120V, 60HZ, PARA INSTALAR SOBREPUESTO, LAMINA CALIBRE 14. UN INTERRUPTOR TOTALIZADOR DE 3X20A, 6 INTERRUPTORES MONOPOLARES DE 15A | UN | SERVICIOS INGENIERIA | SERVICIOS TECNICOS/ INGENIERIA | CONS. TECNICA/SERV. INGENIERIA | SERVICIOS INGENIERIA | 81101500 | INGENIERÍA CIVIL
262068 | SERVICIO DE CONSTRUCCION DE CASETA DE VIGILANCIA. INCLUYE: FABRICACION, SUMINISTRO, TRANSPORTE E INSTALACION EN SITIO, PISOS, MUROS EN BLOQUE DE CONCRETO, PUERTAS, VENTANAS, ANDENES Y RAMPAS, COCINA, BAÑO, TRAMPA DE GRASAS, PUESTOS DE TRABAJO, ARCHIVADORES Y SILLAS, SISTEMA DE DETECCION DE INCENDIOS. | SG | SERVICIOS INGENIERIA | SERVICIOS TECNICOS/ INGENIERIA | CONS. TECNICA/SERV. INGENIERIA | SERVICIOS INGENIERIA | 81101500 | INGENIERÍA CIVIL
262069 | SERVICIO DE SUMINISTRO E INSTALACION DE LUMINARIA LED, 1260MM DE LONGITUD, PARA INSTALAR DESCOLGADA CON GUAYA Y GRILLETE, PARA 2 TUBOS DE 2X28W TIPO T5, 5250 LUMENES, COLOR 4100°K. CARCASA EN POLICARBONATO, DIFUSOR EN POLICARBONATO TRANSPARENTE RESISTENTE A IMPACTO, CORROSION Y HUMEDAD, 120-277VCA. CASETA. | UN | SERVICIOS INGENIERIA | SERVICIOS TECNICOS/ INGENIERIA | CONS. TECNICA/SERV. INGENIERIA | SERVICIOS INGENIERIA | 81101500 | INGENIERÍA CIVIL
262070 | SERVICIO DE SUMINISTRO E INSTALACION DE PLAFON Y BOMBILLA LED 25W, PARA INSTALAR EN MURO. CASETA. | UN | SERVICIOS INGENIERIA | SERVICIOS TECNICOS/ INGENIERIA | CONS. TECNICA/SERV. INGENIERIA | SERVICIOS INGENIERIA | 81101500 | INGENIERÍA CIVIL
262071 | SERVICIO DE SUMINISTRO E INSTALACION DE LUMINARIA DE EMERGENCIA CON 90 MINUTOS DE SUMINISTRO DE ILUMINACION AUTONOMA Y CON AVISO DE “SALIDA”, ILUMINADA PERMANENTE Y AUTONOMAMENTE. 2 LAMPARAS DE 6V, 5.4W, HALOGENAS, CARGADOR Y BATERIA PB-CA, LIBRE DE MANTENIMIENTO, TENSION DE ALIMENTACION 120 VCA. CASETA. | UN | SERVICIOS INGENIERIA | SERVICIOS TECNICOS/ INGENIERIA | CONS. TECNICA/SERV. INGENIERIA | SERVICIOS INGENIERIA | 81101500 | INGENIERÍA CIVIL
262072 | SERVICIO DE SUMINISTRO E INSTALACION DE TOMACORRIENTE MONOFASICO DOBLE 120 VCA, 20 A, CON POLO A TIERRA. INCLUYE TAPA (FACEPLATE) PARA CAJA METALICA 2"X4". CASETA. | UN | SERVICIOS INGENIERIA | SERVICIOS TECNICOS/ INGENIERIA | CONS. TECNICA/SERV. INGENIERIA | SERVICIOS INGENIERIA | 81101500 | INGENIERÍA CIVIL
262073 | SERVICIO DE SUMINISTRO E INSTALACION DE TOMACORRIENTE MONOFASICO DOBLE 120 VCA, 20 A, CON GFCI, POLO A TIERRA. INCLUYE TAPA (FACEPLATE) PARA CAJA METALICA 2"X4". | UN | SERVICIOS INGENIERIA | SERVICIOS TECNICOS/ INGENIERIA | CONS. TECNICA/SERV. INGENIERIA | SERVICIOS INGENIERIA | 81101500 | INGENIERÍA CIVIL
262074 | SERVICIO DE SUMINISTRO E INSTALACION DE INTERRUPTOR (SUICHE) DE UN POLO (SENCILLO), 120 VCA, 15 A. INCLUYE TAPA Y CAJA NEMA 4X. | UN | SERVICIOS INGENIERIA | SERVICIOS TECNICOS/ INGENIERIA | CONS. TECNICA/SERV. INGENIERIA | SERVICIOS INGENIERIA | 81101500 | INGENIERÍA CIVIL
262075 | SERVICIO DE SUMINISTRO E INSTALACION DE INTERRUPTOR (SUICHE) ESCALERA, 120 VCA, 15 A. INCLUYE TAPA Y CAJA NEMA 4X. | UN | SERVICIOS INGENIERIA | SERVICIOS TECNICOS/ INGENIERIA | CONS. TECNICA/SERV. INGENIERIA | SERVICIOS INGENIERIA | 81101500 | INGENIERÍA CIVIL
262076 | SERVICIO DE SUMINISTRO E INSTALACION TUBERIA METALICA DE 3/4", TIPO EMT. INCLUYE ACCESORIOS. CASETA. | ML | SERVICIOS INGENIERIA | SERVICIOS TECNICOS/ INGENIERIA | CONS. TECNICA/SERV. INGENIERIA | SERVICIOS INGENIERIA | 81101500 | INGENIERÍA CIVIL
262077 | SERVICIO DE SUMINISTRO E INSTALACION DE CAJA METALICA DE 4"X4", DE SOBREPONER, PARA TUBERIA TIPO EMT, DE LAMINA EN ALUMINIO INYECTADO, CALIBRE NO. 16, CON 2 ENTRADAS (HUBS), UNO A CADA LADO DE ?¾", CON TAPONES Y TAPA LISA | UN | SERVICIOS INGENIERIA | SERVICIOS TECNICOS/ INGENIERIA | CONS. TECNICA/SERV. INGENIERIA | SERVICIOS INGENIERIA | 81101500 | INGENIERÍA CIVIL
262078 | SERVICIO DE SUMINISTRO E INSTALACION DE CAJA METALICA 2"X4", DE SOBREPONER, PARA TUBERIA TIPO EMT, DE LAMINA EN ALUMINIO INYECTADO, CALIBRE NO. 16, CON 2 ENTRADAS (HUBS), UNO A CADA LADO, DE ?¾", CON TAPONES Y TAPA, PARA INSTALAR TOMACORRIENTE DE 120 V, NEMA 5-15R O INTERRUPTOR. | UN | SERVICIOS INGENIERIA | SERVICIOS TECNICOS/ INGENIERIA | CONS. TECNICA/SERV. INGENIERIA | SERVICIOS INGENIERIA | 81101500 | INGENIERÍA CIVIL
262079 | SERVICIO DE SUMINISTRO E INSTALACION DE PRENSAESTOPA DE ?¾", PARA SALIDA DE CABLE ENCAUCHETADO DE 3X12 AWG. | UN | SERVICIOS INGENIERIA | SERVICIOS TECNICOS/ INGENIERIA | CONS. TECNICA/SERV. INGENIERIA | SERVICIOS INGENIERIA | 81101500 | INGENIERÍA CIVIL
262080 | SERVICIO DE SUMINISTRO E INSTALACION DE ADAPTADOR DE ?¾", TIPO EMT, PARA ENTRADA A CAJA. CASETA. | UN | SERVICIOS INGENIERIA | SERVICIOS TECNICOS/ INGENIERIA | CONS. TECNICA/SERV. INGENIERIA | SERVICIOS INGENIERIA | 81101500 | INGENIERÍA CIVIL
262081 | SERVICIO DE SUMINISTRO E INSTALACION DE UNION METALICA DE ? 3/4" ,TIPO TIPO EMT. | UN | SERVICIOS INGENIERIA | SERVICIOS TECNICOS/ INGENIERIA | CONS. TECNICA/SERV. INGENIERIA | SERVICIOS INGENIERIA | 81101500 | INGENIERÍA CIVIL
262082 | SERVICIO DE SUMINISTRO E INSTALACION DE ABRAZADERA DE DOBLE, DE ?¾",DE DA EN LAMINA COLD ROLLED, ACABADO EN ZINCADO. CASETA. | UN | SERVICIOS INGENIERIA | SERVICIOS TECNICOS/ INGENIERIA | CONS. TECNICA/SERV. INGENIERIA | SERVICIOS INGENIERIA | 81101500 | INGENIERÍA CIVIL
262083 | SERVICIO DE SUMINISTRO E INSTALACION DE CONECTOR TIPO RESORTE PARA CABLE DE CALIBRE # 12 AWG. PAQUETE POR 50 (SUMINISTRADO POR LAS CAJAS). CASETA. | UN | SERVICIOS INGENIERIA | SERVICIOS TECNICOS/ INGENIERIA | CONS. TECNICA/SERV. INGENIERIA | SERVICIOS INGENIERIA | 81101500 | INGENIERÍA CIVIL
262084 | SERVICIO DE SUMINISTRO E INSTALACION DE CABLE MONOPOLAR DE COBRE, CALIBRE NO. 12 AWG, 90 °C, 600 V, TIPO THWN-2, COLOR AMARILLO. CASETA. | ML | SERVICIOS INGENIERIA | SERVICIOS TECNICOS/ INGENIERIA | CONS. TECNICA/SERV. INGENIERIA | SERVICIOS INGENIERIA | 81101500 | INGENIERÍA CIVIL
262085 | SERVICIO DE SUMINISTRO E INSTALACION DE CABLE MONOPOLAR DE COBRE, CALIBRE NO. 12 AWG, 90 °C, 600 V, TIPO THWN-2, COLOR AZUL. CASETA. | ML | SERVICIOS INGENIERIA | SERVICIOS TECNICOS/ INGENIERIA | CONS. TECNICA/SERV. INGENIERIA | SERVICIOS INGENIERIA | 81101500 | INGENIERÍA CIVIL
262086 | SERVICIO DE SUMINISTRO E INSTALACION DE CABLE MONOPOLAR DE COBRE, CALIBRE NO. 12 AWG, 90 °C, 600 V, TIPO THWN-2, COLOR BLANCO. CASETA. | ML | SERVICIOS INGENIERIA | SERVICIOS TECNICOS/ INGENIERIA | CONS. TECNICA/SERV. INGENIERIA | SERVICIOS INGENIERIA | 81101500 | INGENIERÍA CIVIL
262087 | SERVICIO DE SUMINISTRO E INSTALACION DE CABLE MONOPOLAR DE COBRE, CALIBRE NO. 12 AWG, 90 °C, 600 V, TIPO THWN-2, COLOR VERDE. CASETA. | ML | SERVICIOS INGENIERIA | SERVICIOS TECNICOS/ INGENIERIA | CONS. TECNICA/SERV. INGENIERIA | SERVICIOS INGENIERIA | 81101500 | INGENIERÍA CIVIL
262088 | SERVICIO DE SUMINISTRO E INSTALACION DE CABLE MULTICONDUCTOR (ENCAUCHETADO) CON TRES CONDUCTORES DE COBRE SUAVE, CALIBRE NO. 12 AWG (3X12 AWG), 90 ºC, 600 V, AISLAMIENTO INDIVIDUAL THW Y UNA CHAQUETA COMUN EXTERIOR DE PVC COLOR NEGRO. CASETA. | ML | SERVICIOS INGENIERIA | SERVICIOS TECNICOS/ INGENIERIA | CONS. TECNICA/SERV. INGENIERIA | SERVICIOS INGENIERIA | 81101500 | INGENIERÍA CIVIL
262089 | SERVICIO DE SUMINISTRO E INSTALACION DE CABLE MULTICONDUCTOR (ENCAUCHETADO) CON TRES CONDUCTORES DE COBRE SUAVE, CALIBRE NO. 10 AWG (3X12 AWG), 90 ºC, 600 V, AISLAMIENTO INDIVIDUAL THW Y UNA CHAQUETA COMUN EXTERIOR DE PVC COLOR NEGRO. | ML | SERVICIOS INGENIERIA | SERVICIOS TECNICOS/ INGENIERIA | CONS. TECNICA/SERV. INGENIERIA | SERVICIOS INGENIERIA | 81101500 | INGENIERÍA CIVIL
262090 | SERVICIO DE SUMINISTRO E INSTALACION DE TABLERO DE DISTRIBUCION DE CARGAS, TIPO MULTIBREAKER DE 4 CIRCUITOS, TRIFASICO, 75A, 10 KA, 5 HILOS (3 FASES, NEUTRO Y TIERRA AISLADA), 208/120V, 60HZ, PARA INSTALAR SOBREPUESTO, LAMINA CALIBRE 14. UN INTERRUPTOR TOTALIZADOR DE 3X20A, 6 INTERRUPTORES MONOPOLARES DE 16A. | UN | SERVICIOS INGENIERIA | SERVICIOS TECNICOS/ INGENIERIA | CONS. TECNICA/SERV. INGENIERIA | SERVICIOS INGENIERIA | 81101500 | INGENIERÍA CIVIL
262091 | SERVICIO DE SUMINISTRO E INSTALACION DE LUMINARIA LED TIPO WALLPACK 1800 LUMENES INICIALES, 25 W, PARA INSTALAR SOBREPUESTA A MURO. RESISTENTE A LA CORROSION Y LA HUMEDAD. VER PLANO DE INSTALACIONES ELECTRICAS DE LA PORTERIA. | UN | SERVICIOS INGENIERIA | SERVICIOS TECNICOS/ INGENIERIA | CONS. TECNICA/SERV. INGENIERIA | SERVICIOS INGENIERIA | 81101500 | INGENIERÍA CIVIL
262092 | SERVICIO DE CONSTRUCCION DE REDES HIDROSANITARIAS DEL EDIFICIO DE CONTROL Y CASETA DE VIGILANCIA. INCLUYE: RED DE AGUAS RESIDUALES, TUBERIA DE PVC, CAJAS DE EMPALME, TRAMPAS DE GRASAS, RED DE ABASTO, MEDIDOR, CAJA PARA VALVULA DE CONTROL, CASETA PARA HIDROFLO, TANQUE DE ALMACENAMIENTO DE AGUA DE 1200 L. | SG | SERVICIOS INGENIERIA | SERVICIOS TECNICOS/ INGENIERIA | CONS. TECNICA/SERV. INGENIERIA | SERVICIOS INGENIERIA | 81101500 | INGENIERÍA CIVIL
262093 | SERVICIO DE SUMINISTRO, TRANSPORTE E INSTALACION DE CORDON ENTERRADO CINCO CARAS, PARA LA CONFINACION DE LOS PATIOS DE LA SUBESTACION, B=20 CM, H= 35 CM. BISEL DE 5 CM. INCLUYE LA EXCAVACION, BOTADA DE ESCOMBROS, EQUIPO, HERRAMIENTA, MANO DE OBRA, CONCRETO, ACERO DE REFUERZO, JUNTA DE DILATACION CADA 3 METROS. | ML | SERVICIOS INGENIERIA | SERVICIOS TECNICOS/ INGENIERIA | CONS. TECNICA/SERV. INGENIERIA | SERVICIOS INGENIERIA | 81101500 | INGENIERÍA CIVIL
262094 | SERVICIO DE AFIRMADO. INCLUYE SUMINISTRO, TRANSPORTE, INSTALACION Y COMPACTACION DE MATERIAL DE AFIRMADO, COMPACTADO AL 95% DEL PROCTOR MODIFICADO, EQUIPO VIBROCOMPACTADOR. SE DEBEN REALIZAR ENSAYOS DE DENSIDADES TOMADOS CADA 15 M. | M3 | SERVICIOS INGENIERIA | SERVICIOS TECNICOS/ INGENIERIA | CONS. TECNICA/SERV. INGENIERIA | SERVICIOS INGENIERIA | 81101500 | INGENIERÍA CIVIL
262095 | SERVICIO DE SUMINISTRO, TRANSPORTE Y REGADA DE CAPA DE ACABADO DE PATIO DE 10 CM DE TRITURADO DE CANTERA LAVADO Y CLASIFICADO DE 11/4" O 11/2", COMPACTADO, INCLUYE: PERFILADA Y NIVELADA DEL PATIO, COMPACTADA DEL TERRENO ANTES DEL RIEGO DEL TRITURADO, HERRAMIENTA, MANO DE OBRA. | M3 | SERVICIOS INGENIERIA | SERVICIOS TECNICOS/ INGENIERIA | CONS. TECNICA/SERV. INGENIERIA | SERVICIOS INGENIERIA | 81101500 | INGENIERÍA CIVIL
262096 | SERVICIO DE SUMINISTRO, TRANSPORTE Y CONSTRUCCION DE BOX CULVERT VEHICULAR EN CONCRETO REFORZADO. INCLUYE EXCAVACION, BARANDAS, BORDILLO DISCONTINUO, LOSAS DE APROXIMACION, DESVIO DEL CANAL, CONCRETO CICLOPEO PARA REEMPLAZO EN SUBRASANTE, BOTADA DE MATERIAL, HERRAMIENTA, MANO DE OBRA, JUNTAS DE DILATACION. | SG | SERVICIOS INGENIERIA | SERVICIOS TECNICOS/ INGENIERIA | CONS. TECNICA/SERV. INGENIERIA | SERVICIOS INGENIERIA | 81101500 | INGENIERÍA CIVIL
262097 | SERVICIO DE SUMINISTRO Y CONSTRUCCION DE CERRAMIENTO EN MALLA ESLABONADA ALTURA 2,5 METROS INCLUYENDO 2 HILADAS DE BLOQUE.INCLUYE EXCAVACION, BOTADA DE MATERIAL, ADOBE EN CONCRETO, CONCRETO, SOLADO, ACERO DE REFUERZO, MALLA DE CERRAMIENTO ESLABONADA, CERRAMIENTO EN ALAMBRE DE PUAS GALVANIZADO, MANO DE OBRA. | ML | SERVICIOS INGENIERIA | SERVICIOS TECNICOS/ INGENIERIA | CONS. TECNICA/SERV. INGENIERIA | SERVICIOS INGENIERIA | 81101500 | INGENIERÍA CIVIL
262098 | SERVICIO DE SUMINISTRO, TRANSPORTE Y COLOCACION DE PUERTA CORREDIZA VEHICULAR DE 6.5M. INCLUYE: TUBOS GALVANIZADOS, RODAMIENTO, RIEL, TOPES DE CAUCHO, CANALES DE TOPE, POSTES, MALLA ESLABONADA Y DEMAS ELEMENTOS PARA SU FUNCIONAMIENTO, PUERTA PEATONAL L=1,0M CON MARCO Y ACCESORIOS PARA INSTALACION Y OPERACION. | UN | SERVICIOS INGENIERIA | SERVICIOS TECNICOS/ INGENIERIA | CONS. TECNICA/SERV. INGENIERIA | SERVICIOS INGENIERIA | 81101500 | INGENIERÍA CIVIL
262099 | SERVICIO DE CONSTRUCCION DE CERCO EN ALAMBRE DE PUAS CON ESTACONES DE MADERA INMUNIZADA DIAMETRO 4”, 2.2M DE LONGITUD, ANCLADOS 50CM EN CONCRETO. INCLUYE SUMINISTRO, TRANSPORTE E INSTALACION DE LOS ESTACONES CADA 2M, ALAMBRE DE PUAS, GRAPAS, EXCAVACION, BOTADA DE MATERIAL, CONCRETO, MANO DE OBRA, HERRAMIENTA. | ML | SERVICIOS INGENIERIA | SERVICIOS TECNICOS/ INGENIERIA | CONS. TECNICA/SERV. INGENIERIA | SERVICIOS INGENIERIA | 81101500 | INGENIERÍA CIVIL
262100 | SERVICIO DE SUMINISTRO, TRANSPORTE E INSTALACION DE REFLECTOR LED 162 W, 208 VCA, 60 HZ. CERRAMIENTO IP66, 21000 LUMENES. INCLUYE ACCESORIOS PARA SU CORRECTA INSTALACION. | UN | SERVICIOS INGENIERIA | SERVICIOS TECNICOS/ INGENIERIA | CONS. TECNICA/SERV. INGENIERIA | SERVICIOS INGENIERIA | 81101500 | INGENIERÍA CIVIL
262101 | SERVICIO DE SUMINISTRO, TRANSPORTE E INSTALACION DE LUMINARIA TIPO ALUMBRADO PUBLICO LED DE 150 W, 208 VCA, 60 HZ, 20800 LUMENES. INCLUYE INCLUYE ACCESORIOS PARA SU CORRECTA INSTALACION. | UN | SERVICIOS INGENIERIA | SERVICIOS TECNICOS/ INGENIERIA | CONS. TECNICA/SERV. INGENIERIA | SERVICIOS INGENIERIA | 81101500 | INGENIERÍA CIVIL
262102 | SERVICIO DE SUMINISTRO, TRANSPORTE Y COLOCACION DE POSTES DE CONCRETO SEGUN NORMA RA7-035. INCLUYE: CAJA DE 40X40CM, EXCAVACION, BOTADA LLENOS, IZADA, MANILAS Y TODAS LAS ACTIVIDADES PARA SU ENTREGA A SATISFACCION DE LAS EMPRESAS VER PLANO NORMA RA7-035. POSTE DE CONCRETO DE 12 M. | UN | SERVICIOS INGENIERIA | SERVICIOS TECNICOS/ INGENIERIA | CONS. TECNICA/SERV. INGENIERIA | SERVICIOS INGENIERIA | 81101500 | INGENIERÍA CIVIL
262103 | SERVICIO DE SUMINISTRO, TRANSPORTE E INSTALACION DE DUCTO CON TUBERIA DE PVC DB-60 Ø2" PARA CANALIZACIONES ENTRE EQUIPOS DE PATIOS, SALAS DEL EDIFICO DE CONTROL E ILUMINACION EXTERIOR. INCLUYE: EXCAVACION, BOTADA DE MATERIAL, LLENOS ESTRUCTURALES, TUBERIA, CINTA, ACCESORIOS, TERMINALES, BOQUILLA, PEGA. | ML | SERVICIOS INGENIERIA | SERVICIOS TECNICOS/ INGENIERIA | CONS. TECNICA/SERV. INGENIERIA | SERVICIOS INGENIERIA | 81101500 | INGENIERÍA CIVIL
262104 | SERVICIO DE SUMINISTRO E INSTALACION DE TUBERIA CONDUIT METALICA , TIPO IMC. INCLUYE ACCESORIOS PARA INSTALACION. DE 1" | ML | SERVICIOS INGENIERIA | SERVICIOS TECNICOS/ INGENIERIA | CONS. TECNICA/SERV. INGENIERIA | SERVICIOS INGENIERIA | 81101500 | INGENIERÍA CIVIL
262105 | SERVICIO DE SUMINISTRO E INSTALACION DE TUBERIA CONDUIT METALICA , TIPO IMC. INCLUYE ACCESORIOS PARA INSTALACION. DE 2" | ML | SERVICIOS INGENIERIA | SERVICIOS TECNICOS/ INGENIERIA | CONS. TECNICA/SERV. INGENIERIA | SERVICIOS INGENIERIA | 81101500 | INGENIERÍA CIVIL
262106 | SERVICIO DE SUMINISTRO E INSTALACION DE CABLE MULTICONDUCTOR (ENCAUCHETADO) CON 4 CONDUCTORES DE COBRE SUAVE, CALIBRE # 12 AWG (4X12 AWG), 90 ºC, 600 V, AISLAMIENTO INDIVIDUAL THWN Y UNA CHAQUETA COMUN EXTERIOR DE PVC COLOR NEGRO. COLOR VERDE PARA AISLAMIENTO DEL CONDUCTOR DE TIERRA. | ML | SERVICIOS INGENIERIA | SERVICIOS TECNICOS/ INGENIERIA | CONS. TECNICA/SERV. INGENIERIA | SERVICIOS INGENIERIA | 81101500 | INGENIERÍA CIVIL
262107 | SERVICIO DE SUMINISTRO E INSTALACION DE CABLE MULTICONDUCTOR (ENCAUCHETADO) CON 4 CONDUCTORES DE COBRE SUAVE, CALIBRE # 8 AWG (4X8 AWG), 90 ºC, 600 V, AISLAMIENTO INDIVIDUAL THWN Y UNA CHAQUETA COMUN EXTERIOR DE PVC COLOR NEGRO. COLOR VERDE PARA AISLAMIENTO DEL CONDUCTOR DE TIERRA. | ML | SERVICIOS INGENIERIA | SERVICIOS TECNICOS/ INGENIERIA | CONS. TECNICA/SERV. INGENIERIA | SERVICIOS INGENIERIA | 81101500 | INGENIERÍA CIVIL
262108 | SERVICIO DE SUMINISTRO E INSTALACION DE CABLE MULTICONDUCTOR (ENCAUCHETADO) CON CUATRO CONDUCTORES DE COBRE SUAVE, CALIBRE # 8 AWG (4X8 AWG), 90 ºC, 600 V, AISLAMIENTO INDIVIDUAL THWN Y UNA CHAQUETA COMUN EXTERIOR DE PVC COLOR NEGRO. COLOR BLANCO PARA NEUTRO. | ML | SERVICIOS INGENIERIA | SERVICIOS TECNICOS/ INGENIERIA | CONS. TECNICA/SERV. INGENIERIA | SERVICIOS INGENIERIA | 81101500 | INGENIERÍA CIVIL
262109 | SERVICIO DE SUMINISTRO E INSTALACION DE CABLE MONOPOLAR DE COBRE, CALIBRE NO. 8 AWG, 90 °C, 600 V, TIPO THW, COLOR VERDE. | ML | SERVICIOS INGENIERIA | SERVICIOS TECNICOS/ INGENIERIA | CONS. TECNICA/SERV. INGENIERIA | SERVICIOS INGENIERIA | 81101500 | INGENIERÍA CIVIL
262110 | SERVICIO DE SUMINISTRO E INSTALACION DE CAJA MULTITOMA CON TAPA TIPO INTEMPERIE, GRADO DE PROTECCION IP65. EQUIPADA CON INTERRUPTOR TERMOMAGNETICO TRIPOLAR DE 20A, 1 BIPOLAR DE 20A Y 1 MONOPOLAR DE 20A. TOMACORRIENTE TRIFASICO, 20A, 208VCA, TOMACORRIENTE BIFASICO 20A, 208 VCA, TOMACORRIENTE DOBLE MONOFASICO, 20A CON POLO A TIERRA 120VCA. | UN | SERVICIOS INGENIERIA | SERVICIOS TECNICOS/ INGENIERIA | CONS. TECNICA/SERV. INGENIERIA | SERVICIOS INGENIERIA | 81101500 | INGENIERÍA CIVIL
262111 | SERVICIO DE SUMINISTRO E INSTALACION DE TABLERO DE DISTRIBUCION ALUMBRADO EXTERIOR TIPO MULTIBREAKER DE 24 CIRCUITOS, 5 HILOS (3 FASES, NEUTRO Y TIERRA), UN=208/120VCA, IN=100A, ICC=10KA, 60HZ, CERRAMIENTO NEMA 12, DE SOBREPONER EN MURO. EQUIPADO CON UN INTERRUPTOR TOTALIZADOR TRIPOLAR DE 20A. INCLUYE 7 BREAKERS TRIPOLARES DE 16A. | UN | SERVICIOS INGENIERIA | SERVICIOS TECNICOS/ INGENIERIA | CONS. TECNICA/SERV. INGENIERIA | SERVICIOS INGENIERIA | 81101500 | INGENIERÍA CIVIL
262112 | SERVICIO DE SUMINISTRO E INSTALACION DE TABLERO DE CONTROL DE ILUMINACION COMANDADO POR SIETE TELERRUPTORES CON CONTACTO AUXILIAR PARA MANDO GENERALIZADO, MEDIANTE: SIETE PULSADORES PARA CONTROL INDIVIDUAL DE LOS CIRCUITOS DE ILUMINACION, CON UN TIMER CON DOS SALIDAS POR PULSOS PARA EL CONTROL HORARIO AUTOMATICO DE LA ILUMINACION. | UN | SERVICIOS INGENIERIA | SERVICIOS TECNICOS/ INGENIERIA | CONS. TECNICA/SERV. INGENIERIA | SERVICIOS INGENIERIA | 81101500 | INGENIERÍA CIVIL
262113 | SERVICIO DE EXCAVACION Y LLENO ESTRUCTURAL PARA MALLA A TIERRA DE 0,50M DE PROFUNDIDAD Y 0,30M DE ANCHO. INCLUYE: LLENO ESTRUCTURAL CON MATERIAL SELECTO DE LA EXCAVACION LUEGO DE LA INSTALACION DEL CABLE, MANO DE OBRA, EQUIPO. | ML | SERVICIOS INGENIERIA | SERVICIOS TECNICOS/ INGENIERIA | CONS. TECNICA/SERV. INGENIERIA | SERVICIOS INGENIERIA | 81101500 | INGENIERÍA CIVIL
262114 | SERVICIO DE FABRICACION DE UNION CON SOLDADURA EXOTERMICA SEGUN EL TIPO DE CONEXION (EN CRUZ, CABLE-CABLE, EN T, CABLE VARILLA, ENTRE OTROS), SEGUN NORMA RETIE Y NTC 2050 (EL CONTRATISTA SUMINISTRA LA SOLDADURA Y LOS MOLDES PARA SU EJECUCION). MPT. | UN | SERVICIOS INGENIERIA | SERVICIOS TECNICOS/ INGENIERIA | CONS. TECNICA/SERV. INGENIERIA | SERVICIOS INGENIERIA | 81101500 | INGENIERÍA CIVIL
262115 | SERVICIO DE SUMINISTRO, TRANSPORTE E INSTALACION DE VARILLA COOPERWELL (SEGUN NORMA RETIE). (EL CONTRATISTA SUMINISTRA LA VARILLA). MPT. | UN | SERVICIOS INGENIERIA | SERVICIOS TECNICOS/ INGENIERIA | CONS. TECNICA/SERV. INGENIERIA | SERVICIOS INGENIERIA | 81101500 | INGENIERÍA CIVIL
262116 | SERVICIO DE INSTALACION DE CABLE DE COBRE DESNUDO 4/0 AWG PARA MALLA DE TIERRA (EPM SUMINISTRARA Y TRANSPORTARA A LA OBRA EL CABLE 4/0 AWG). | ML | SERVICIOS INGENIERIA | SERVICIOS TECNICOS/ INGENIERIA | CONS. TECNICA/SERV. INGENIERIA | SERVICIOS INGENIERIA | 81101500 | INGENIERÍA CIVIL
262117 | SERVICIO DE INSTALACION DE CABLE DE COBRE DESNUDO 2/0 AWG PARA MALLA DE TIERRA (EPM (EPM SUMINISTRARA Y TRANSPORTARA A LA OBRA EL CABLE 2/0 AWG) | ML | SERVICIOS INGENIERIA | SERVICIOS TECNICOS/ INGENIERIA | CONS. TECNICA/SERV. INGENIERIA | SERVICIOS INGENIERIA | 81101500 | INGENIERÍA CIVIL
262118 | SERVICIO DE SUMINISTRO E INSTALACION DE CAJA DE INSPECCION SIN FONDO PARA INSTALACION DE VARILLA DE PUESTA A TIERRA CON TAPA DE CONCRETO REFORZADO Y GANCHO DE IZAJE. MPT. | UN | SERVICIOS INGENIERIA | SERVICIOS TECNICOS/ INGENIERIA | CONS. TECNICA/SERV. INGENIERIA | SERVICIOS INGENIERIA | 81101500 | INGENIERÍA CIVIL
262119 | SERVICIO DE SUMINISTRO, TRANSPORTE E INSTALACION DE CINTILLA FLEXIBLE DE COBRE DE 0,30 M DE ANCHO X 0,0381 M DE ALTO X 0,0033 M DE ESPESOR, TERMINADA CON UNA PERFORACION Ø 14 MM EN CADA EXTREMO (INCLUYE TORNILLOS, TUERCAS, ARANDELAS PLANAS Y ARANDELAS DE PRESION). | UN | SERVICIOS INGENIERIA | SERVICIOS TECNICOS/ INGENIERIA | CONS. TECNICA/SERV. INGENIERIA | SERVICIOS INGENIERIA | 81101500 | INGENIERÍA CIVIL
262120 | SERVICIO DE SUMINISTRO, TRANSPORTE E INSTALACION DE CONECTOR (BIMETALICO) PARA FIJACION DE CABLE DE COBRE DESNUDO 107 MM² (4/0 AWG) A OTRAS SUPERFICIES (INCLUYE PERNO, TUERCA, ARANDELA PLANA Y ARANDELA DE PRESION) | UN | SERVICIOS INGENIERIA | SERVICIOS TECNICOS/ INGENIERIA | CONS. TECNICA/SERV. INGENIERIA | SERVICIOS INGENIERIA | 81101500 | INGENIERÍA CIVIL
262121 | SERVICIO DE SUMINISTRO, TRANSPORTE E INSTALACION DE CONECTOR (BIMETALICO) PARA FIJACION DE CABLE DE COBRE DESNUDO 70 MM² (2/0 AWG) A OTRAS SUPERFICIES (INCLUYE PERNO, TUERCA, ARANDELA PLANA Y ARANDELA DE PRESION) | UN | SERVICIOS INGENIERIA | SERVICIOS TECNICOS/ INGENIERIA | CONS. TECNICA/SERV. INGENIERIA | SERVICIOS INGENIERIA | 81101500 | INGENIERÍA CIVIL
262122 | SERVICIO DE REALIZACION DE INFORME MENSUAL DE AVANCE CON REPORTE DE LA IMPLEMENTACION DE LOS PLANES DE MANEJO AMBIENTAL Y SOCIAL | ME | SERVICIOS INGENIERIA | SERVICIOS TECNICOS/ INGENIERIA | CONS. TECNICA/SERV. INGENIERIA | SERVICIOS INGENIERIA | 81101500 | INGENIERÍA CIVIL
262123 | SERVICIO DE MANEJO INTEGRAL DE RESIDUOS PELIGROSOS | KG | SERVICIOS INGENIERIA | SERVICIOS TECNICOS/ INGENIERIA | CONS. TECNICA/SERV. INGENIERIA | SERVICIOS INGENIERIA | 81101500 | INGENIERÍA CIVIL
262124 | SERVICIO DE MANEJO INTEGRAL DE RESIDUOS ESPECIALES (MANEJO BOLSAS DE CEMENTO) | KG | SERVICIOS INGENIERIA | SERVICIOS TECNICOS/ INGENIERIA | CONS. TECNICA/SERV. INGENIERIA | SERVICIOS INGENIERIA | 81101500 | INGENIERÍA CIVIL
262125 | SERVICIO DE REALIZACION DE REUNIONES Y EVENTOS CON GRUPOS DE INTERES | UN | SERVICIOS INGENIERIA | SERVICIOS TECNICOS/ INGENIERIA | CONS. TECNICA/SERV. INGENIERIA | SERVICIOS INGENIERIA | 81101500 | INGENIERÍA CIVIL
262126 | SERVICIO DE ELABORACION DE MATERIAL DIVULGATIVO DE APOYO A LOS PROGRAMAS DE LA GESTION AMBIENTAL Y SOCIAL | SG | SERVICIOS INGENIERIA | SERVICIOS TECNICOS/ INGENIERIA | CONS. TECNICA/SERV. INGENIERIA | SERVICIOS INGENIERIA | 81101500 | INGENIERÍA CIVIL
262127 | SERVICIO DE CONSTRUCCION DE FUNDACION INTERRUPTOR 110KV. INCLUYE: LEVANTAMIENTO Y MARCACION, EXCAVACION, BOTADA DE MATERIAL DE EXCAVACION, LLENO ESTRUCUTRAL, CONCRETO PARA SOLADO, CONCRETO PRIMARIO Y SECUNDARIO, SUMINISTRO E INSTALACION DE ACERO FIGURADO DE REFUERZO E INSTALACION DE PERNOS DE ANCLAJE. | UN | SERVICIOS INGENIERIA | SERVICIOS TECNICOS/ INGENIERIA | CONS. TECNICA/SERV. INGENIERIA | SERVICIOS INGENIERIA | 81101500 | INGENIERÍA CIVIL
262128 | SERVICIO DE REINSTALACION DE TRITURADO EXISTENTE. INCLUYE: CLASIFICACION, LAVADO, DISPOSICION Y ALMACENAMIENTO PARA REUTILIZACION O BOTADA, HERRAMIENTA, EQUIPO Y MANO DE OBRA. | M3 | SERVICIOS INGENIERIA | SERVICIOS TECNICOS/ INGENIERIA | CONS. TECNICA/SERV. INGENIERIA | SERVICIOS INGENIERIA | 81101500 | INGENIERÍA CIVIL
262129 | SERVICIO DE INSTALACION DE MATERIAL DE REEMPLAZO EN LAS CIMENTACIONES DE EQUIPOS, SELECCIONADO DE ACUERDO A LO INDICADO EN LA ESPECIFICACION INV-220-13. INCLUYE: TRANSPORTE, ENTIBADOS, EQUIPO VIBRO COMPACTADOR, HERRAMIENTA Y MANO DE OBRA. | M3 | SERVICIOS INGENIERIA | SERVICIOS TECNICOS/ INGENIERIA | CONS. TECNICA/SERV. INGENIERIA | SERVICIOS INGENIERIA | 81101500 | INGENIERÍA CIVIL
262130 | SERVICIO DE LLENO DE MATERIAL DE PRESTAMO. INCLUYE: SUMINISTRO, TRANSPORTE, ENTIBADOS, COMPACTACION, ENSAYOS DE DENSIDAD, EQUIPO VIBROCOMPACTADOR, HERRAMIENTA Y MANO DE OBRA. | M3 | SERVICIOS INGENIERIA | SERVICIOS TECNICOS/ INGENIERIA | CONS. TECNICA/SERV. INGENIERIA | SERVICIOS INGENIERIA | 81101500 | INGENIERÍA CIVIL
262131 | SERVICIO DE DEMOLICION DE ESTRUCTURA DE CONCRETO REFORZADO. INCLUYE: BOTADA DE ESCOMBROS, EQUIPO, HERRAMIENTA, MANO DE OBRA. | M3 | SERVICIOS INGENIERIA | SERVICIOS TECNICOS/ INGENIERIA | CONS. TECNICA/SERV. INGENIERIA | SERVICIOS INGENIERIA | 81101500 | INGENIERÍA CIVIL
262132 | SERVICIO DE EXCAVACION DE FUNDACIONES DE EQUIPOS, PORTICOS, FOSO, CARRILERAS, MUROS CORTAFUEGO, EN CUALQUIER MATERIAL INCLUYE: TOPOGRAFIA, EQUIPO, HERRAMIENTA, MANO DE OBRA. | M3 | SERVICIOS INGENIERIA | SERVICIOS TECNICOS/ INGENIERIA | CONS. TECNICA/SERV. INGENIERIA | SERVICIOS INGENIERIA | 81101500 | INGENIERÍA CIVIL
262133 | SERVICIO DE DISPOSICION DE MATERIAL SOBRANTE, INCLUYE CARGUE, TRANSPORTE Y BOTADA DE MATERIAL SOBRANTE MEDIDOS EN EL SITIO DE LA EXCAVACION, A CUALQUIER DISTANCIA. INCLUYE PERMISOS Y DERECHOS DE BOTADERO, LA ADECUADA DISPOSICION FINAL DEL MATERIAL EN UN SITIO AUTORIZADO, EQUIPO, HERRAMIENTAS, MANO DE OBRA. | M3 | SERVICIOS INGENIERIA | SERVICIOS TECNICOS/ INGENIERIA | CONS. TECNICA/SERV. INGENIERIA | SERVICIOS INGENIERIA | 81101500 | INGENIERÍA CIVIL
262134 | SERVICIO DE SUMINISTRO, TRANSPORTE Y COLOCACION DE CONCRETO DE F | M3 | SERVICIOS INGENIERIA | SERVICIOS TECNICOS/ INGENIERIA | CONS. TECNICA/SERV. INGENIERIA | SERVICIOS INGENIERIA | 81101500 | INGENIERÍA CIVIL
262135 | SERVICIO DE SUMINISTRO, TRANSPORTE, CORTE Y FIGURACION DE ACERO FY = 420 MPA EN DIFERENTES DIAMETROS. INCLUYE: HERRAMIENTA, ALAMBRE Y MANO DE OBRA. | KG | SERVICIOS INGENIERIA | SERVICIOS TECNICOS/ INGENIERIA | CONS. TECNICA/SERV. INGENIERIA | SERVICIOS INGENIERIA | 81101500 | INGENIERÍA CIVIL
262136 | SERVICIO DE CONSTRUCCION DE CAJA DE PASO EN CONCRETO REFORZADO DE 0,60X0,60X0,60 M. INCLUYE: EXCAVACION, TAPA, HERRAJES GALVANIZADOS, DESAGUES, MARCACION. | UN | SERVICIOS INGENIERIA | SERVICIOS TECNICOS/ INGENIERIA | CONS. TECNICA/SERV. INGENIERIA | SERVICIOS INGENIERIA | 81101500 | INGENIERÍA CIVIL
262137 | SERVICIO DE SUMINISTRO, TRANSPORTE E INSTALACION DE DUCTO CON 3 TUBOS DE PVC DB-60 Ø2” PARA CANALIZACIONES. INCLUYE: EXCAVACION, BOTADA DE MATERIAL SOBRANTE, LLENOS ESTRUCTURALES EN ARENILLA, TUBERIA DE PVC DB-60, ACCESORIOS, NIPLES METALICOS, TERMINALES CAMPANA, DADO DE ATRAQUE EN CONCRETO, PEGA. | ML | SERVICIOS INGENIERIA | SERVICIOS TECNICOS/ INGENIERIA | CONS. TECNICA/SERV. INGENIERIA | SERVICIOS INGENIERIA | 81101500 | INGENIERÍA CIVIL
262138 | SERVICIO DE CONSTRUCCION DE ATRAQUE PARA 3 TUBERIAS Ø2". INCLUYE: EXCAVACIONES, BOTADA EN SITIO AUTORIZADO, CONCRETO DE ATRAQUE, FORMALETA, EMBOQUILLADO DE TUBERIA, HERRAMIENTA, MANO DE OBRA, ACCESORIOS. | UN | SERVICIOS INGENIERIA | SERVICIOS TECNICOS/ INGENIERIA | CONS. TECNICA/SERV. INGENIERIA | SERVICIOS INGENIERIA | 81101500 | INGENIERÍA CIVIL
262139 | SERVICIO DE CONSTRUCCION DE MALLA PUESTA A TIERRA, INCLUYE: SUMINISTRO, EXCAVACION DE 0,50M DE PROFUNDIDAD Y 0,50M DE ANCHO, MANO DE OBRA, BOTADA EN SITIO AUTORIZADO, EQUIPO, LLENOS ESTRUCTURALES CON MATERIAL SELECTO DE LA EXCAVACION Y/O PRESTAMO. | ML | SERVICIOS INGENIERIA | SERVICIOS TECNICOS/ INGENIERIA | CONS. TECNICA/SERV. INGENIERIA | SERVICIOS INGENIERIA | 81101500 | INGENIERÍA CIVIL
262140 | SERVICIO DE COLOCACION DE SOLDADURA EXOTERMICA PARA MALLA PUESTA A TIERRA, INCLUYE: MANO DE OBRA, POLVORA, MOLDE EN X, MOLDE EN T, MACILLA Y ANTORCHA. | UN | SERVICIOS INGENIERIA | SERVICIOS TECNICOS/ INGENIERIA | CONS. TECNICA/SERV. INGENIERIA | SERVICIOS INGENIERIA | 81101500 | INGENIERÍA CIVIL
262141 | SERVICIO DE CONSTRUCCION DE FUNDACION INTERRUPTOR 220KV. INCLUYE: LEVANTAMIENTO Y MARCACION, EXCAVACION, BOTADA DE MATERIAL DE EXCAVACION, LLENO ESTRUCUTRAL, CONCRETO PARA SOLADO, CONCRETO PRIMARIO Y SECUNDARIO, SUMINISTRO E INSTALACION DE ACERO FIGURADO DE REFUERZO E INSTALACION DE PERNOS DE ANCLAJE. | UN | SERVICIOS INGENIERIA | SERVICIOS TECNICOS/ INGENIERIA | CONS. TECNICA/SERV. INGENIERIA | SERVICIOS INGENIERIA | 81101500 | INGENIERÍA CIVIL
262142 | SERVICIO DE CONSTRUCCION DE FUNDACION INTERRUPTOR 44KV. INCLUYE: LEVANTAMIENTO Y MARCACION, EXCAVACION, BOTADA DE MATERIAL DE EXCAVACION, LLENO ESTRUCUTRAL, CONCRETO PARA SOLADO, CONCRETO PRIMARIO Y SECUNDARIO, SUMINISTRO E INSTALACION DE ACERO FIGURADO DE REFUERZO E INSTALACION DE PERNOS DE ANCLAJE. | UN | SERVICIOS INGENIERIA | SERVICIOS TECNICOS/ INGENIERIA | CONS. TECNICA/SERV. INGENIERIA | SERVICIOS INGENIERIA | 81101500 | INGENIERÍA CIVIL
262143 | SERVICIO DE EXCAVACION DE MATERIAL DEL PATIO DE UNA SUBESTACION A UNA PROFUNDIDAD NO MAYOR DE 1.5M, EN CUALQUIER MATERIAL. INCLUYE: EQUIPO, HERRAMIENTA Y MANO DE OBRA. | M3 | SERVICIOS INGENIERIA | SERVICIOS TECNICOS/ INGENIERIA | CONS. TECNICA/SERV. INGENIERIA | SERVICIOS INGENIERIA | 81101500 | INGENIERÍA CIVIL
262144 | SERVICIO DE CONSTRUCCION DE FUNDACION DE SECCIONADOR 110KV. INCLUYE: LEVANTAMIENTO Y MARCACION, EXCAVACION, BOTADA DE MATERIAL DE EXCAVACION, LLENO ESTRUCUTRAL, CONCRETO PARA SOLADO, CONCRETO PRIMARIO Y SECUNDARIO, SUMINISTRO E INSTALACION DE ACERO FIGURADO DE REFUERZO E INSTALACION DE PERNOS DE ANCLAJE. | UN | SERVICIOS INGENIERIA | SERVICIOS TECNICOS/ INGENIERIA | CONS. TECNICA/SERV. INGENIERIA | SERVICIOS INGENIERIA | 81101500 | INGENIERÍA CIVIL
262145 | SERVICIO DE CONSTRUCCION DE FUNDACION DE TRANSFORMADOR DE CORRIENTE 110KV. INCLUYE: LEVANTAMIENTO Y MARCACION, EXCAVACION, BOTADA DE MATERIAL DE EXCAVACION, LLENO ESTRUCUTRAL, CONCRETO PARA SOLADO, CONCRETO PRIMARIO Y SECUNDARIO, SUMINISTRO E INSTALACION DE ACERO FIGURADO DE REFUERZO E INSTALACION DE PERNOS DE ANCLAJE. | UN | SERVICIOS INGENIERIA | SERVICIOS TECNICOS/ INGENIERIA | CONS. TECNICA/SERV. INGENIERIA | SERVICIOS INGENIERIA | 81101500 | INGENIERÍA CIVIL
262146 | SERVICIO DE EXCAVACION DE MATERIAL, INCLUYE EQUIPO, BOTADA EN SITIO AUTORIZADO, HERRAMIENTA Y MANO DE OBRA. | M3 | SERVICIOS INGENIERIA | SERVICIOS TECNICOS/ INGENIERIA | CONS. TECNICA/SERV. INGENIERIA | SERVICIOS INGENIERIA | 81101500 | INGENIERÍA CIVIL
262147 | SERVICIO DE LLENO DE MATERIAL SELECCIONADO Y COMPACTADO AL 95% DEL PROCTOR MODIFICADO PARA FUNDACION. INCLUYE EQUIPO, HERRAMIENTA Y MANO DE OBRA. | M3 | SERVICIOS INGENIERIA | SERVICIOS TECNICOS/ INGENIERIA | CONS. TECNICA/SERV. INGENIERIA | SERVICIOS INGENIERIA | 81101500 | INGENIERÍA CIVIL
262148 | SERVICIO DE SUMINISTRO, TRANSPORTE E INSTALACION DE CONCRETO DE F´C = 21 MPA PARA ZAPATAS, INCLUYE FORMALETAS, MOLDURAS , HERRAMIENTA, EQUIPO Y MANO DE OBRA. | M3 | SERVICIOS INGENIERIA | SERVICIOS TECNICOS/ INGENIERIA | CONS. TECNICA/SERV. INGENIERIA | SERVICIOS INGENIERIA | 81101500 | INGENIERÍA CIVIL
262149 | SERVICIO DE SUMINISTRO, TRANSPORTE Y COLOCACION DE CONCRETO SECUNDARIO DE F | M3 | SERVICIOS INGENIERIA | SERVICIOS TECNICOS/ INGENIERIA | CONS. TECNICA/SERV. INGENIERIA | SERVICIOS INGENIERIA | 81101500 | INGENIERÍA CIVIL
262150 | SERVICIO DE SUMINISTRO, TRANSPORTE Y COLOCACION DE CONCRETO POBRE PARA SOLADO F | M3 | SERVICIOS INGENIERIA | SERVICIOS TECNICOS/ INGENIERIA | CONS. TECNICA/SERV. INGENIERIA | SERVICIOS INGENIERIA | 81101500 | INGENIERÍA CIVIL
262151 | SERVICIO DE INSTALACION DE PERNOS DE ANCLAJE DE Ø= 24 MM Y 750 MM DE LONGITUD (INCLUYE RECEPCION, TRANSPORTE,ALMACENAMIENTO, CUSTODIA, INVENTARIO, TUERCAS, PLATINAS Y ARANDELAS). | UN | SERVICIOS INGENIERIA | SERVICIOS TECNICOS/ INGENIERIA | CONS. TECNICA/SERV. INGENIERIA | SERVICIOS INGENIERIA | 81101500 | INGENIERÍA CIVIL
262152 | SERVICIO DE SUMINISTRO, TRANSPORTE Y REGADA DE CAPA DE ACABADO DE PATIO DE 10 CM DE TRITURADO DE CANTERA LAVADO CLASIFICADO 11/2", COMPACTADO, INCLUYE: PERFILADA Y NIVELADA DEL PATIO, COMPACTADA DEL TERRENO ANTES DEL RIEGO DEL TRITURADO, HERRAMIENTA, MANO DE OBRA. | M3 | SERVICIOS INGENIERIA | SERVICIOS TECNICOS/ INGENIERIA | CONS. TECNICA/SERV. INGENIERIA | SERVICIOS INGENIERIA | 81101500 | INGENIERÍA CIVIL
262153 | SERVICIO DE RETIRO Y REINSTALACION DE MATERIAL TRITURADO O CANTO RODADO EXISTENTE. INCLUYE: DISPOSICION Y ALMACENAMIENTO PARA POSIBLE REUTILIZACION O BOTADA. INCLUYE HERRAMIENTA, LAVADO EQUIPO Y MANO DE OBRA. | M3 | SERVICIOS INGENIERIA | SERVICIOS TECNICOS/ INGENIERIA | CONS. TECNICA/SERV. INGENIERIA | SERVICIOS INGENIERIA | 81101500 | INGENIERÍA CIVIL
262154 | SERVICIO DE CONSTRUCCION DE FUNDACION DE INTERRUPTOR 110KV TAMAÑO 1. INCLUYE: LEVANTAMIENTO Y MARCACION, EXCAVACION, BOTADA DE MATERIAL DE EXCAVACION, LLENO ESTRUCUTRAL, CONCRETO PARA SOLADO, CONCRETO PRIMARIO Y SECUNDARIO, SUMINISTRO E INSTALACION DE ACERO FIGURADO DE REFUERZO E INSTALACION DE PERNOS DE ANCLAJE. | ML | SERVICIOS INGENIERIA | SERVICIOS TECNICOS/ INGENIERIA | CONS. TECNICA/SERV. INGENIERIA | SERVICIOS INGENIERIA | 81101500 | INGENIERÍA CIVIL
262155 | SERVICIO DE CONSTRUCCION DE FUNDACION DE INTERRUPTOR 110KV TAMAÑO 2. INCLUYE: LEVANTAMIENTO Y MARCACION, EXCAVACION, BOTADA DE MATERIAL DE EXCAVACION, LLENO ESTRUCUTRAL, CONCRETO PARA SOLADO, CONCRETO PRIMARIO Y SECUNDARIO, SUMINISTRO E INSTALACION DE ACERO FIGURADO DE REFUERZO E INSTALACION DE PERNOS DE ANCLAJE. | UN | SERVICIOS INGENIERIA | SERVICIOS TECNICOS/ INGENIERIA | CONS. TECNICA/SERV. INGENIERIA | SERVICIOS INGENIERIA | 81101500 | INGENIERÍA CIVIL
262156 | SERVICIO DE MEDICION DE RUIDO | UN | SERVICIOS INGENIERIA | SERVICIOS TECNICOS/ INGENIERIA | CONS. TECNICA/SERV. INGENIERIA | SERVICIOS INGENIERIA | 81101500 | INGENIERÍA CIVIL
262158 | DISEÑO, FABRICACIÓN, PRUEBAS, SUMINISTRO Y PUESTA EN MARCHA DEL SISTEMA DE TRANSITORIOS PARA MITIGAR EL GOLPE DE ARIETE | UN | SERVICIOS INGENIERIA | SERVICIOS TECNICOS/ INGENIERIA | CONS. TECNICA/SERV. INGENIERIA | SERVICIOS INGENIERIA | 81101500 | INGENIERÍA CIVIL
262162 | MANOMETRO ANALOGO 0-100PSI CARATULA 4 1/2" INMERSA EN GLICERINA TUBO BOURDON EN ACERO INOXIDABLE 316L CONEXION INFERIOR 1/2" NPT EXACTITUD 1.6% | UN | MANOMETRO | EQUIPOS INGENIERIA | INSTRUMENTACION Y CONTROL | MEDIDORES DE PRESION | 60104707 | MANÓMETROS
262163 | UPS MONOFASICA ENTRADA 80-145VCA 60HZ 6.5A 1200VA 750W BATERIA 2X12VCC 7AH SALIDA 120VCA ± 10% 6A CON 4 SALIDAS REGULADAS Y 2 BYPASS | UN | UPS | EQUIPOS INGENIERIA | ACUMULADOR REGULACION TENSION | CONVERSOR-FTE-REGULADORTENSION | 39121011 | FUENTES ININTERRUMPIBLES DE POTENCIA
262164 | MEMORIA RAM 32GB DDR4 DUAL RANK X4 2400MHZ 1.2VCC | UN | MEMORIA | SERVICIOS PROF/CORPORATIVOS | SERVICIOS Y RECURSOS DE TI | HARDWARE Y EQUIPOS ASOCIADOS | 43201402 | TARJETAS DE MÓDULOS DE MEMORIA
262165 | CORTADORA ELECTRICO DE CONDUCTORES DE ALUMINIO Y ACERO 9T A BATERIA | UN | CORTADOR | SOPORTE A LA OPERACIÓN | HTAS-EQUIPOS SOPORTE OPERACION | HERRAMIENTAS MANUAL MECANICAS | 23241616 | CORTADOR DE CABLE O ALAMBRE
262166 | JUEGO DE LLAVES MIXTAS CON RACHET IMANTADAS X 8 PIEZAS CON LLAVE DE 8 MM DE 10 MM 11 MM 12 MM 13 MM 14 MM 17 MM 19 MM | UN | LLAVE | SOPORTE A LA OPERACIÓN | HTAS-EQUIPOS SOPORTE OPERACION | HERRAMIENTAS MANUAL MECANICAS | 27111713 | LLAVES DE COMBINACIÓN
262167 | LAMINA/ PLACA DE YESO 1.22 M DE ANCHO X 2.44 M DE LARGO X 12.7MM (1/2") | UN | LAMINA YESO | SOPORTE A LA OPERACIÓN | CONSUMIBLES | CONSUMIBLES DE FERRETERIA | 30161503 | DRYWALL
262173 | SERVICIO DE REAHABILITACION DE RODETES PELTON | UN | MANTENIMIENTO EQUIPOS ENERGIA | SERVICIOS DE MANTENIMIENTO | MANTENIMIENTO EQUIPO OPERATIVO | MANTENIMIENTO EQUIPOS ENERGIA | 72154301 | SERVICIO DE MANTENIMIENTO O REPARACIÓN DE EQUIPOS DE TURBINA
262176 | DESTORNILLADO PLANO ESCALONADO P/ HEMBRAS ROSCADAS P/ TOMA DE PRUEBAS TAMAÑO 0.5 X 3.5 X 100 MM | UN | DESTORNILLADOR | SOPORTE A LA OPERACIÓN | HTAS-EQUIPOS SOPORTE OPERACION | HERRAMIENTAS MANUAL MECANICAS | 27111701 | DESTORNILLADORES
262177 | DESTORNILLADOR PLANO ESALONADO P/ HEMBRAS ROSCADAS P/ TOMA DE PRIEBAS TAMAÑO 0.9 X 6.5 X175 MM | UN | DESTORNILLADOR | SOPORTE A LA OPERACIÓN | HTAS-EQUIPOS SOPORTE OPERACION | HERRAMIENTAS MANUAL MECANICAS | 27111701 | DESTORNILLADORES
262179 | VALVULA SOBREPRESION 3/4" ROSCA MACHO NPT X 1" ROSCA HEMBRA NPT PRESION DISPARO 150PSI PRESION OPERACION 60PSI ACERO INOXIDABLE | UN | VALVULA SOBREPRESION | MATERIALES ESTANDAR | VALVULAS, HIDRANTES Y UNIONES | VALVULAS | 40141600 | VÁLVULAS
262180 | CORTADOR MANUAL DE CONDUCTORES DE COBRE Y ALUMINIO Ø 60 MM, CON MECANISMO RATCHET, AISLADO 1000 V | UN | CORTADOR | SOPORTE A LA OPERACIÓN | HTAS-EQUIPOS SOPORTE OPERACION | HERRAMIENTAS MANUAL MECANICAS | 23241616 | CORTADOR DE CABLE O ALAMBRE
262181 | CARRETILLA PORTA CILINDROS DOBLE CAPACIDAD HASTA 200KG2 RUEDAS 6" EN POLIURETANO SEMIDURO PESO ENTRE 16 Y 18KG ACABADO EN PINTURA ELECTROSTATICA ROJA | UN | CARRETILLA | SOPORTE A LA OPERACIÓN | HTAS-EQUIPOS SOPORTE OPERACION | EQUIPOS SOPORTE A LA OPERACION | 24101507 | CARRETILLAS
262182 | IMPRESORA TERMICA DE LINEA 200MM/S 203PPP X 203PPP ROLLO 83MM USB SERIAL ETHERNET | UN | IMPRESORA | SERVICIOS PROF/CORPORATIVOS | SERVICIOS Y RECURSOS DE TI | HARDWARE Y EQUIPOS ASOCIADOS | 43212104 | IMPRESORAS DE INYECCIÓN DE TINTA
262184 | DISCO DE ESTADO SOLIDO M2 500GB USB 3.0 VEL LECTURA=530MB/S VEL ESCRITURA=500MB/S | UN | DISCO | SERVICIOS PROF/CORPORATIVOS | SERVICIOS Y RECURSOS DE TI | HARDWARE Y EQUIPOS ASOCIADOS | 43201803 | UNIDADES DE DISCO DURO
262185 | ESTUCHE EN PANA PARA GUADAR ESCUDOS | UN | ESTUCHE | INDIRECTOS | EQUIPOS Y UTILES DE OFICINA | UTILES DE OFICINA | 24121513 | ESTUCHE PARA EMPACAR
262186 | KIT FEEDBACK POSICIONADOR FISHER DVC6200 GG20240X052 PARA ACTUADORES | UN | REPUESTO POSICIONADOR | EQUIPOS INGENIERIA | REPUESTOS Y EQUIPOS INGENIERA | REPUESTOS ESPECIFICOS | 20121445 | ACCESORIOS Y PARTES
262187 | CODOS RANGO 0-22.5°; 22.5-45°; 45-67.5°; 67.5-90° ACERO AL CARBONO API 5LX42 AGUA POTABLE PRESION 800MM 10.42MM ESPIGO-CAMPANA PARA SOLDAR REVESTIMIENTO INTERIOR PINTURA EPOXICA Y EXTERIOR PINTURA POLIURETANO | UN | CODO | MATERIALES ESTANDAR | TUBERIAS ACCESORIOS DE TUBERIA | ACCESORIOS DE TUBERIA | 40172802 | CODOS PARA TUBOS DE ACERO AL CARBON
262190 | ESTANDAR DE ACEITE MINERAL PARA ANALISIS DE GASES DISUELTOS (DGA) TRUE NORTH MORGAN SCHAFFER 50ML 500PPM | UN | ACEITE | MATERIALES ESTANDAR | MATERIA PROCESO FISICO-QUIMICO | REACTIVOS P/PLANTA TRATAMIENTO | 41116107 | CONTROLES DE CALIDAD O CALIBRADORES O ESTÁNDARES QUÍMICOS
262191 | PROTECTOR AUDITIVO DE COPA CON MICROFONO PARA ACOPLAR A CASCO 31DB REUTILIZABLE PROTECCION AUDITIVA | UN | PROTECTOR | SOPORTE A LA OPERACIÓN | DOTACION | ELEMENTOS PROTECCION PERSONAL | 46181901 | TAPONES DE OÍDOS
262198 | PROYECTOR LED 3000LM 20000:1 30IN-300IN 140W | UN | PROYECTOR | SERVICIOS PROF/CORPORATIVOS | SERVICIOS Y RECURSOS DE TI | HARDWARE Y EQUIPOS ASOCIADOS | 45111616 | PROYECTORES DE VIDEO
262200 | SERVICIO DE DISEÑO DE SUBESTACION DE ENERGIA TIPO EXTERIOR DESDE 25 KVA HASTA 150 KVA | HR | MANTENIMIENTO DE EDIFICACIONES | INDIRECTOS | MANTENIMIENTO DE EDIFICACIONES | ACTIVIDAD SERVICIO EDIFICACION | 72102900 | SERVICIOS DE MANTENIMIENTO Y REPARACIÓN DE INSTALACIONES
262201 | SERVICIO DE DISEÑO DE SUBESTACION DE ENERGIA TIPO INTERIOR DESDE 151KVA HASTA 1500 KVA | HR | MANTENIMIENTO DE EDIFICACIONES | INDIRECTOS | MANTENIMIENTO DE EDIFICACIONES | ACTIVIDAD SERVICIO EDIFICACION | 72102900 | SERVICIOS DE MANTENIMIENTO Y REPARACIÓN DE INSTALACIONES
262202 | SERVICIO DE DISEÑO DE ILUMINACION TIPO INTERIOR PARA EDIFICACIONES DE ACUERDO AL RETILAP | HR | MANTENIMIENTO DE EDIFICACIONES | INDIRECTOS | MANTENIMIENTO DE EDIFICACIONES | ACTIVIDAD SERVICIO EDIFICACION | 72102900 | SERVICIOS DE MANTENIMIENTO Y REPARACIÓN DE INSTALACIONES
262203 | SERVICIO DE DISEÑO DE RED DE VOZ Y DE DATOS SEGUN NORMAS EIA/TIA | HR | MANTENIMIENTO DE EDIFICACIONES | INDIRECTOS | MANTENIMIENTO DE EDIFICACIONES | ACTIVIDAD SERVICIO EDIFICACION | 72102900 | SERVICIOS DE MANTENIMIENTO Y REPARACIÓN DE INSTALACIONES
262204 | SERVICIO DE ESTUDIO DE RIESGOS POR DESCARGAS ATMOSFERICAS SEGUN NTC 4552-2 | HR | MANTENIMIENTO DE EDIFICACIONES | INDIRECTOS | MANTENIMIENTO DE EDIFICACIONES | ACTIVIDAD SERVICIO EDIFICACION | 72102900 | SERVICIOS DE MANTENIMIENTO Y REPARACIÓN DE INSTALACIONES
262205 | SERVICIO DE DISEÑO DE APANTALLAMIENTO EN EDIFICACIONES DESDE 100 A 4000 M2 | HR | MANTENIMIENTO DE EDIFICACIONES | INDIRECTOS | MANTENIMIENTO DE EDIFICACIONES | ACTIVIDAD SERVICIO EDIFICACION | 72102900 | SERVICIOS DE MANTENIMIENTO Y REPARACIÓN DE INSTALACIONES
262206 | SERVICIO DE DISEÑO DE SISTEMAS DE PUESTAS A TIERRA | HR | MANTENIMIENTO DE EDIFICACIONES | INDIRECTOS | MANTENIMIENTO DE EDIFICACIONES | ACTIVIDAD SERVICIO EDIFICACION | 72102900 | SERVICIOS DE MANTENIMIENTO Y REPARACIÓN DE INSTALACIONES
262207 | SERVICIO DE DISEÑO DE REDES ELECTRICAS EN BAJA TENSION HASTA 600 VAC DE ACUERDO AL RETIE | HR | MANTENIMIENTO DE EDIFICACIONES | INDIRECTOS | MANTENIMIENTO DE EDIFICACIONES | ACTIVIDAD SERVICIO EDIFICACION | 72102900 | SERVICIOS DE MANTENIMIENTO Y REPARACIÓN DE INSTALACIONES
262208 | SERVICIO DE DISEÑO DE ILUMINACION TIPO EXTERIOR DE ACUERDO AL RETILAP | HR | MANTENIMIENTO DE EDIFICACIONES | INDIRECTOS | MANTENIMIENTO DE EDIFICACIONES | ACTIVIDAD SERVICIO EDIFICACION | 72102900 | SERVICIOS DE MANTENIMIENTO Y REPARACIÓN DE INSTALACIONES
262209 | SERVICIO DE DISEÑO DE RED ELECTRICA REGULADA HASTA 600 VAC | HR | MANTENIMIENTO DE EDIFICACIONES | INDIRECTOS | MANTENIMIENTO DE EDIFICACIONES | ACTIVIDAD SERVICIO EDIFICACION | 72102900 | SERVICIOS DE MANTENIMIENTO Y REPARACIÓN DE INSTALACIONES
262210 | SERVICIO DE REALIZACION DE REUNIONES PARA ADECUACIONES, REFORMAS Y PROYECTOS | HR | MANTENIMIENTO DE EDIFICACIONES | INDIRECTOS | MANTENIMIENTO DE EDIFICACIONES | ACTIVIDAD SERVICIO EDIFICACION | 72102900 | SERVICIOS DE MANTENIMIENTO Y REPARACIÓN DE INSTALACIONES
262211 | SERVICIO DE INSPECCION DE SISTEMA DE PUESTAS A TIERRA | HR | MANTENIMIENTO DE EDIFICACIONES | INDIRECTOS | MANTENIMIENTO DE EDIFICACIONES | ACTIVIDAD SERVICIO EDIFICACION | 72102900 | SERVICIOS DE MANTENIMIENTO Y REPARACIÓN DE INSTALACIONES
262212 | SERVICIO DE MODIFICACION DE DISEÑOS DE SISTEMAS DE EDIFICIOS | HR | MANTENIMIENTO DE EDIFICACIONES | INDIRECTOS | MANTENIMIENTO DE EDIFICACIONES | ACTIVIDAD SERVICIO EDIFICACION | 72102900 | SERVICIOS DE MANTENIMIENTO Y REPARACIÓN DE INSTALACIONES
262213 | SERVICIO DE DISEÑO DE SISTEMA DE AIRE ACONDICIONADO MENORES A 300 M2 | M2 | MANTENIMIENTO DE EDIFICACIONES | INDIRECTOS | MANTENIMIENTO DE EDIFICACIONES | ACTIVIDAD SERVICIO EDIFICACION | 72102900 | SERVICIOS DE MANTENIMIENTO Y REPARACIÓN DE INSTALACIONES
262214 | SERVICIO DE DISEÑO DE SISTEMA DE AIRE ACONDICIONADO ENTRE 301 M2 Y 600 M2 | M2 | MANTENIMIENTO DE EDIFICACIONES | INDIRECTOS | MANTENIMIENTO DE EDIFICACIONES | ACTIVIDAD SERVICIO EDIFICACION | 72102900 | SERVICIOS DE MANTENIMIENTO Y REPARACIÓN DE INSTALACIONES
262215 | SERVICIO DE DISEÑO DE SISTEMA DE AIRE ACONDICIONADO DE AREAS ENTRE 601 M2 Y 900 M2 | M2 | MANTENIMIENTO DE EDIFICACIONES | INDIRECTOS | MANTENIMIENTO DE EDIFICACIONES | ACTIVIDAD SERVICIO EDIFICACION | 72102900 | SERVICIOS DE MANTENIMIENTO Y REPARACIÓN DE INSTALACIONES
262216 | SERVICIO DE DISEÑO DE SISTEMA DE AIRE ACONDICIONADO DE AREAS ENTRE 901 M2 Y 9000 M2 | M2 | MANTENIMIENTO DE EDIFICACIONES | INDIRECTOS | MANTENIMIENTO DE EDIFICACIONES | ACTIVIDAD SERVICIO EDIFICACION | 72102900 | SERVICIOS DE MANTENIMIENTO Y REPARACIÓN DE INSTALACIONES
262217 | SERVICIO DE DISEÑO DE SISTEMAS CONTRA INCENDIO HIDRAULICOS CI-<5000 M2 | M2 | MANTENIMIENTO DE EDIFICACIONES | INDIRECTOS | MANTENIMIENTO DE EDIFICACIONES | ACTIVIDAD SERVICIO EDIFICACION | 72102900 | SERVICIOS DE MANTENIMIENTO Y REPARACIÓN DE INSTALACIONES
262218 | SERVICIO DE DISEÑO DE SISTEMAS CONTRA INCENDIO HIDRAULICOS CI>5000 | M2 | MANTENIMIENTO DE EDIFICACIONES | INDIRECTOS | MANTENIMIENTO DE EDIFICACIONES | ACTIVIDAD SERVICIO EDIFICACION | 72102900 | SERVICIOS DE MANTENIMIENTO Y REPARACIÓN DE INSTALACIONES
262219 | SERVICIO DE DISEÑO DE SISTEMAS DE DETECCION ALARMAS EN SISTEMAS CONTRA INCENDIO <5000 M2 | M2 | MANTENIMIENTO DE EDIFICACIONES | INDIRECTOS | MANTENIMIENTO DE EDIFICACIONES | ACTIVIDAD SERVICIO EDIFICACION | 72102900 | SERVICIOS DE MANTENIMIENTO Y REPARACIÓN DE INSTALACIONES
262220 | SERVICIO DE DISEÑO DE SISTEMAS DE DETECCION ALARMAS EN SISTEMAS CONTRA INCENDIO >5000 M2 | M2 | MANTENIMIENTO DE EDIFICACIONES | INDIRECTOS | MANTENIMIENTO DE EDIFICACIONES | ACTIVIDAD SERVICIO EDIFICACION | 72102900 | SERVICIOS DE MANTENIMIENTO Y REPARACIÓN DE INSTALACIONES
262221 | SERVICIO DE DISEÑO DE AGENTES LIMPIOS EN SISTEMAS CONTRAINCENDIO | M2 | MANTENIMIENTO DE EDIFICACIONES | INDIRECTOS | MANTENIMIENTO DE EDIFICACIONES | ACTIVIDAD SERVICIO EDIFICACION | 72102900 | SERVICIOS DE MANTENIMIENTO Y REPARACIÓN DE INSTALACIONES
262222 | SERVICIO DE DISEÑO DE SEGURIDAD HUMANA Y COMPARTIMENTACION EN SISTEMAS CONTRAINCENDIO | M2 | MANTENIMIENTO DE EDIFICACIONES | INDIRECTOS | MANTENIMIENTO DE EDIFICACIONES | ACTIVIDAD SERVICIO EDIFICACION | 72102900 | SERVICIOS DE MANTENIMIENTO Y REPARACIÓN DE INSTALACIONES
262223 | SERVICIO DE SELECCION Y UBICACION DE EXTINTORES PARA SISTEMA CONTRA INCENDIO | M2 | MANTENIMIENTO DE EDIFICACIONES | INDIRECTOS | MANTENIMIENTO DE EDIFICACIONES | ACTIVIDAD SERVICIO EDIFICACION | 72102900 | SERVICIOS DE MANTENIMIENTO Y REPARACIÓN DE INSTALACIONES
262224 | CONECTOR RECTO FLEXIBLE PALETA A TUBO 63MM, DIAMETRO INTERNO 51MM | UN | CONECTOR | MATERIALES ESTANDAR | ELEMENTOS DE CONEXION | CONECTORES | 39121456 | CONECTOR DE SUBESTACIÓN
262225 | PLATO FRUTAS 248CC PORCELANA BLANCO | UN | PLATO | INDIRECTOS | AMUEBLAMIENTO Y/O ELEMENTOS | AMUEBLAMIENTO CAMPAMENTOS | 52151701 | UTENSILIOS PARA SERVIR PARA USO DOMÉSTICO
262226 | PLATO PANDO 31.6CMC PORCELANA BLANCO | UN | PLATO | INDIRECTOS | AMUEBLAMIENTO Y/O ELEMENTOS | AMUEBLAMIENTO CAMPAMENTOS | 52151701 | UTENSILIOS PARA SERVIR PARA USO DOMÉSTICO
262227 | PLATO PANDO 20.1CM PORCELANA BLANCO | UN | PLATO | INDIRECTOS | AMUEBLAMIENTO Y/O ELEMENTOS | AMUEBLAMIENTO CAMPAMENTOS | 52151701 | UTENSILIOS PARA SERVIR PARA USO DOMÉSTICO
262228 | ESTUCHE CUCHARA X 12 UNIDADES EN ACERO INOXIDABLE | UN | ESTUCHE | INDIRECTOS | AMUEBLAMIENTO Y/O ELEMENTOS | AMUEBLAMIENTO CAMPAMENTOS | 52151701 | UTENSILIOS PARA SERVIR PARA USO DOMÉSTICO
262229 | ESTUCHE TENEDOR X 12 UNIDADES EN ACERO INOXIDABLE | UN | ESTUCHE | INDIRECTOS | AMUEBLAMIENTO Y/O ELEMENTOS | AMUEBLAMIENTO CAMPAMENTOS | 52151701 | UTENSILIOS PARA SERVIR PARA USO DOMÉSTICO
262230 | ESTUCHE CUCHILLO X 12 UNIDADES EN ACERO INOXIDABLE | UN | ESTUCHE | INDIRECTOS | AMUEBLAMIENTO Y/O ELEMENTOS | AMUEBLAMIENTO CAMPAMENTOS | 52151701 | UTENSILIOS PARA SERVIR PARA USO DOMÉSTICO
262231 | ESTUCHE CUCHARA TE X 12 UNIDADES EN ACERO INOXIDABLE | UN | ESTUCHE | INDIRECTOS | AMUEBLAMIENTO Y/O ELEMENTOS | AMUEBLAMIENTO CAMPAMENTOS | 52151701 | UTENSILIOS PARA SERVIR PARA USO DOMÉSTICO
262232 | ESTUCHE CUCHARA EXPRESSO X 12 UNIDADES EN ACERO INOXIDABLE | UN | ESTUCHE | INDIRECTOS | AMUEBLAMIENTO Y/O ELEMENTOS | AMUEBLAMIENTO CAMPAMENTOS | 52151701 | UTENSILIOS PARA SERVIR PARA USO DOMÉSTICO
262233 | ESTUCHE TENEDOR ENSALADA X 12 UNIDADES EN ACERO INOXIDABLE | UN | ESTUCHE | INDIRECTOS | AMUEBLAMIENTO Y/O ELEMENTOS | AMUEBLAMIENTO CAMPAMENTOS | 52151701 | UTENSILIOS PARA SERVIR PARA USO DOMÉSTICO
262234 | POCILLO TE 260CC PORCELANA BLANCO | UN | POCILLO | INDIRECTOS | AMUEBLAMIENTO Y/O ELEMENTOS | AMUEBLAMIENTO CAMPAMENTOS | 52151701 | UTENSILIOS PARA SERVIR PARA USO DOMÉSTICO
262235 | PLATO TE 16.3CC PORCELANA BLANCO | UN | POCILLO | INDIRECTOS | AMUEBLAMIENTO Y/O ELEMENTOS | AMUEBLAMIENTO CAMPAMENTOS | 52151701 | UTENSILIOS PARA SERVIR PARA USO DOMÉSTICO
262236 | SALERO PORCELANA BLANCO | UN | POCILLO | INDIRECTOS | AMUEBLAMIENTO Y/O ELEMENTOS | AMUEBLAMIENTO CAMPAMENTOS | 52151701 | UTENSILIOS PARA SERVIR PARA USO DOMÉSTICO
262237 | PIMENTERO RECTO 5.2CM PORCELANA | UN | POCILLO | INDIRECTOS | AMUEBLAMIENTO Y/O ELEMENTOS | AMUEBLAMIENTO CAMPAMENTOS | 52151701 | UTENSILIOS PARA SERVIR PARA USO DOMÉSTICO
262238 | MANTEQUILLERO 8.6CM | UN | POCILLO | INDIRECTOS | AMUEBLAMIENTO Y/O ELEMENTOS | AMUEBLAMIENTO CAMPAMENTOS | 52151701 | UTENSILIOS PARA SERVIR PARA USO DOMÉSTICO
262240 | AZUCARERA PORCELANA BLANCO | UN | POCILLO | INDIRECTOS | AMUEBLAMIENTO Y/O ELEMENTOS | AMUEBLAMIENTO CAMPAMENTOS | 52151701 | UTENSILIOS PARA SERVIR PARA USO DOMÉSTICO
262241 | ESTUCHE CUCHILLO MANTEQUILLAX 12 UNIDADES ACERO INOXIDABLE | UN | ESTUCHE | INDIRECTOS | AMUEBLAMIENTO Y/O ELEMENTOS | AMUEBLAMIENTO CAMPAMENTOS | 52151701 | UTENSILIOS PARA SERVIR PARA USO DOMÉSTICO
262242 | ESTUCHE CUCHILLO ENTRADA ACERO INOXIDABLE | UN | ESTUCHE | INDIRECTOS | AMUEBLAMIENTO Y/O ELEMENTOS | AMUEBLAMIENTO CAMPAMENTOS | 52151701 | UTENSILIOS PARA SERVIR PARA USO DOMÉSTICO
262243 | ESTUCHE CUCHILLO ENTRADA X 12 UNIDADES EN ACERO INOXIDABLE | UN | ESTUCHE | INDIRECTOS | AMUEBLAMIENTO Y/O ELEMENTOS | AMUEBLAMIENTO CAMPAMENTOS | 52151701 | UTENSILIOS PARA SERVIR PARA USO DOMÉSTICO
262244 | ESTUCHE TENEDOR ENTRADA X 12 UNIDADES EN ACERO INOXIDABLE | UN | ESTUCHE | INDIRECTOS | AMUEBLAMIENTO Y/O ELEMENTOS | AMUEBLAMIENTO CAMPAMENTOS | 52151701 | UTENSILIOS PARA SERVIR PARA USO DOMÉSTICO
262245 | TUERCA HEXAGONAL ACERO TROPICALIZADO 1/2" X 7/16" | UN | TUERCA | MATERIALES ESTANDAR | HERRAJES ELEMENTOS DE SUJECION | ELEMENTOS DE SUJECION | 31161727 | TUERCAS HEXAGONALES
262246 | TUERCA HEXAGONAL ACERO TROPICALIZADO 3/4" X 41/64" | UN | TUERCA | MATERIALES ESTANDAR | HERRAJES ELEMENTOS DE SUJECION | ELEMENTOS DE SUJECION | 31161727 | TUERCAS HEXAGONALES
262247 | ESLABON EN U (GRILLETE)1" ACERO FORJADO GALVANIZADO | UN | ESLABON | MATERIALES ESTANDAR | HERRAJES ELEMENTOS DE SUJECION | ELEMENTOS DE SUJECION | 31162419 | ANILLOS Y ESLABONES
262248 | CABESTRILLO EN TELA PARA ADULTO | UN | CABESTRILLO | SERVICIOS PROF/CORPORATIVOS | SERVICIOS DE RECURSOS HUMANOS | BENEFICIOS DE SALUD EMPLEADOS | 42172017 | KITS DE EQUIPOS MÉDICOS DE LABORATORIO O DE CAMPO O PRODUCTOS RELACIONADOS
262249 | CINTA FIBRA VIDRIO EN MALLA 5CM X 30MTS BLANCA CON ADHESIVO SILICONADO | RL | CINTA | MATERIALES ESTANDAR | AISLANTES ELECTRICOS | CINTA AISLANTE | 31201507 | CINTA DE FIBRA DE VIDRIO
262250 | CINTA FIBRA VIDRIO EN MALLA 5CM X 90MTS BLANCA CON ADHESIVO SILICONADO | RL | CINTA | MATERIALES ESTANDAR | AISLANTES ELECTRICOS | CINTA AISLANTE | 31201507 | CINTA DE FIBRA DE VIDRIO
262251 | MOTOR DE INDUCCION 1 FASE 460VCA 1.2A 1/3HP 1075RPM PARA VENTILADOR CONDENSADOR TERMOSIERRA DOBLE EJE SENCILLO DIAMETRO EJE 1/2" | UN | MOTOR | EQUIPOS INGENIERIA | BOMBAS,COMPRESORES Y MOTORES | MOTORES | 26101116 | MOTOR AC DE FASE SENCILLA
262252 | MOTOR DE INDUCCION 1 FASE 460VCA 2.5A 0.5HP 1075RPM PARA EVAPORADOR TERMOSIERRA | UN | MOTOR | EQUIPOS INGENIERIA | BOMBAS,COMPRESORES Y MOTORES | MOTORES | 26101116 | MOTOR AC DE FASE SENCILLA
262253 | TERMOMETRO DE MERCURIO MEDICION DE TEMPERATURA CORPORAL | UN | TERMOMETRO | SERVICIOS PROF/CORPORATIVOS | SERVICIOS DE RECURSOS HUMANOS | BENEFICIOS DE SALUD EMPLEADOS | 42172017 | KITS DE EQUIPOS MÉDICOS DE LABORATORIO O DE CAMPO O PRODUCTOS RELACIONADOS
262257 | SERVICIO DE REPARACIÓN DE LA UNIDAD DE PROCESAMIENTO QUE PERTENECE AL SISTEMA DE POSICIONAMIENTO SATELITAL PARA NAVEGACIÓN DE BOTE | UN | SERVICIOS INGENIERIA | SERVICIOS TECNICOS/ INGENIERIA | CONS. TECNICA/SERV. INGENIERIA | SERVICIOS INGENIERIA | 78181900 | SERVICIOS DE MANTENIMIENTO Y REPARACIÓN DE EQUIPO DE NAVEGACIÓN
262261 | JUEGO MANTENIMIENTO PREVENTIVO HYDRO INSTRUMENTS WR-10000-CL2 PARA VALVULA REGULADORA DE VACIO | JG | REPUESTO JUEGO | EQUIPOS INGENIERIA | REPUESTOS Y EQUIPOS INGENIERA | REPUESTOS ESPECIFICOS | 20121445 | ACCESORIOS Y PARTES
262262 | CAJA PORTAHERRAMIENTAS METALICA 381MMX686MMX305MM | UN | CAJA PORTAHERRAMIENTAS | SOPORTE A LA OPERACIÓN | HTAS-EQUIPOS SOPORTE OPERACION | HERRAMIENTAS MANUAL MECANICAS | 24112401 | COFRES, CAJAS O ARMARIOS PARA HERRAMIENTAS
262263 | ELECTRODO REVESTIDO E6010 5/32" | KG | ELECTRODO | SOPORTE A LA OPERACIÓN | CONSUMIBLES | CONSUMIBLES DE FERRETERIA | 23271810 | ELECTRODO DE SOLDADURA
262264 | ELECTRODO REVESTIDO E7018 5/32" | KG | ELECTRODO | SOPORTE A LA OPERACIÓN | CONSUMIBLES | CONSUMIBLES DE FERRETERIA | 23271810 | ELECTRODO DE SOLDADURA
262265 | VALVULA GLOBO PASO TOTAL 1 1/2" (40MM) 232PSI (16BAR) ACERO CARBONO FUNDIDO BRIDADA (EN 1092) ASIENTO ACERO INOXIDABLE | UN | VALVULA GLOBO | MATERIALES ESTANDAR | VALVULAS, HIDRANTES Y UNIONES | VALVULAS | 40141611 | VÁLVULAS DE GLOBO
262266 | SERVICIO DE RETIRO, ALMACENAMIENTO Y REINSTALACION DE TABLETA DE CONCRETO PARA SENDERO PEATONAL | ML | SERVICIOS TECNICOS/ INGENIERIA | SERVICIOS TECNICOS/ INGENIERIA | CONS. TECNICA/SERV. INGENIERIA | SERVICIOS INGENIERIA | 81101500 | INGENIERÍA CIVIL
262267 | SERVICIO DE EXCAVACION DE PILAS HASTA 10 M DE PROFUNDIDAD EN MATERIAL COMUN | M3 | SERVICIOS TECNICOS/ INGENIERIA | SERVICIOS TECNICOS/ INGENIERIA | CONS. TECNICA/SERV. INGENIERIA | SERVICIOS INGENIERIA | 81101500 | INGENIERÍA CIVIL
262268 | SERVICIO DE EXCAVACION DE POZO DE ACCESO PARA RECEPCION DE TUNNEL LINER, D=2,0 M | ML | SERVICIOS TECNICOS/ INGENIERIA | SERVICIOS TECNICOS/ INGENIERIA | CONS. TECNICA/SERV. INGENIERIA | SERVICIOS INGENIERIA | 81101500 | INGENIERÍA CIVIL
262269 | SERVICIO DE EXCAVACION Y REVESTIMIENTO MEDIANTE LA METODOLOGIA TUNNEL LINER DE DIAMETRO 1200 MM, PARA INSTALACION DE TUBERIA DE 355 MM SEGUN PLANOS DE DISEÑO (INCLUYE EL SUMINISTRO E INSTALACION DE LAS LAMINAS TUNNEL LINER, LA INYECCION DE LOS VACIOS ENTRE LA LAMINA Y EL TERRENO, LA INSTALACION DE LA TUBERIA, MORTERO PARA NIVELACION DE TUBERIA Y MORTERO FLUIDO PARA SATURACION DE ESPACIO ENTRE EL TUNNEL LINER Y LA TUBERIA, LOS EQUIPOS, HERRAMIENTAS, MATERIALES, PERSONAL Y MANEJO DE AGUAS NECESARIOS). | ML | SERVICIOS TECNICOS/ INGENIERIA | SERVICIOS TECNICOS/ INGENIERIA | CONS. TECNICA/SERV. INGENIERIA | SERVICIOS INGENIERIA | 81101500 | INGENIERÍA CIVIL
262270 | SERVICIO DE EXCAVACION Y REVESTIMIENTO MEDIANTE LA METODOLOGIA TUNNEL LINER DE DIAMETRO 1200 MM, PARA INSTALACION DE TUBERIA DE 450 MM SEGUN PLANOS DE DISEÑO (INCLUYE EL SUMINISTRO E INSTALACION DE LAS LAMINAS TUNNEL LINER, LA INYECCION DE LOS VACIOS ENTRE LA LAMINA Y EL TERRENO, LA INSTALACION DE LA TUBERIA, MORTERO PARA NIVELACION DE TUBERIA Y MORTERO FLUIDO PARA SATURACION DE ESPACIO ENTRE EL TUNNEL LINER Y LA TUBERIA, LOS EQUIPOS, HERRAMIENTAS, MATERIALES, PERSONAL Y MANEJO DE AGUAS NECESARIOS). | ML | SERVICIOS TECNICOS/ INGENIERIA | SERVICIOS TECNICOS/ INGENIERIA | CONS. TECNICA/SERV. INGENIERIA | SERVICIOS INGENIERIA | 81101500 | INGENIERÍA CIVIL
262271 | SERVICIO DE EXCAVACION Y REVESTIMIENTO MEDIANTE LA METODOLOGIA TUNNEL LINER DE DIAMETRO 1200 MM, PARA INSTALACION DE TUBERIA DE 600 MM SEGUN PLANOS DE DISEÑO (INCLUYE EL SUMINISTRO E INSTALACION DE LAS LAMINAS TUNNEL LINER, LA INYECCION DE LOS VACIOS ENTRE LA LAMINA Y EL TERRENO, LA INSTALACION DE LA TUBERIA, MORTERO PARA NIVELACION DE TUBERIA Y MORTERO FLUIDO PARA SATURACION DE ESPACIO ENTRE EL TUNNEL LINER Y LA TUBERIA, LOS EQUIPOS, HERRAMIENTAS, MATERIALES, PERSONAL Y MANEJO DE AGUAS NECESARIOS). | ML | SERVICIOS TECNICOS/ INGENIERIA | SERVICIOS TECNICOS/ INGENIERIA | CONS. TECNICA/SERV. INGENIERIA | SERVICIOS INGENIERIA | 81101500 | INGENIERÍA CIVIL
262272 | SERVICIO DE RECONSTRUCCION DE PAVIMENTOS RIGIDOS CON MODULO DE ROTURA A FLEXION IGUAL O SUPERIOR A 4MPA (40 KG/CM2), F´C=28 MPA, INCLUYE RIELES DE CONCRETO PARA PARCHEO DE ZANJAS Y APIQUES Y RECONSTRUCCION COMPLETA DE VIA | M3 | SERVICIOS TECNICOS/ INGENIERIA | SERVICIOS TECNICOS/ INGENIERIA | CONS. TECNICA/SERV. INGENIERIA | SERVICIOS INGENIERIA | 81101500 | INGENIERÍA CIVIL
262273 | SERVICIO DE SUMINISTRO, TRANSPORTE E INSTALACION DE LLORADEROS EN PVC | UN | SERVICIOS TECNICOS/ INGENIERIA | SERVICIOS TECNICOS/ INGENIERIA | CONS. TECNICA/SERV. INGENIERIA | SERVICIOS INGENIERIA | 81101500 | INGENIERÍA CIVIL
262274 | SERVICIO DE TALA DE GUADUA | M2 | SERVICIOS TECNICOS/ INGENIERIA | SERVICIOS TECNICOS/ INGENIERIA | CONS. TECNICA/SERV. INGENIERIA | SERVICIOS INGENIERIA | 81101500 | INGENIERÍA CIVIL
262275 | SERVICIO DE TALA DE BAMBU AMARILLO | M2 | SERVICIOS TECNICOS/ INGENIERIA | SERVICIOS TECNICOS/ INGENIERIA | CONS. TECNICA/SERV. INGENIERIA | SERVICIOS INGENIERIA | 81101500 | INGENIERÍA CIVIL
262276 | SERVICIO DE TALA DE BAMBU ENANO | M2 | SERVICIOS TECNICOS/ INGENIERIA | SERVICIOS TECNICOS/ INGENIERIA | CONS. TECNICA/SERV. INGENIERIA | SERVICIOS INGENIERIA | 81101500 | INGENIERÍA CIVIL
262277 | SERVICIO DE ACARREO INTERNO DE MATERIALES EN METRO CUBICO | M3 | SERVICIOS TECNICOS/ INGENIERIA | SERVICIOS TECNICOS/ INGENIERIA | CONS. TECNICA/SERV. INGENIERIA | SERVICIOS INGENIERIA | 81101500 | INGENIERÍA CIVIL
262278 | SERVICIO DE ACARREO INTERNO DE MATERIALES EN METRO LINEAL | ML | SERVICIOS TECNICOS/ INGENIERIA | SERVICIOS TECNICOS/ INGENIERIA | CONS. TECNICA/SERV. INGENIERIA | SERVICIOS INGENIERIA | 81101500 | INGENIERÍA CIVIL
262279 | SERVICIO DE ACARREO INTERNO DE MATERIALES EN KILOGRAMO | KG | SERVICIOS TECNICOS/ INGENIERIA | SERVICIOS TECNICOS/ INGENIERIA | CONS. TECNICA/SERV. INGENIERIA | SERVICIOS INGENIERIA | 81101500 | INGENIERÍA CIVIL
262280 | SERVICIO DE SUMINISTRO, TRANSPORTE Y COLOCACION DE CONCRETO 21 MPA EN TAPONES DE TUBERIA EN ENTRADAS Y SALIDAS DE CAMARA DE INSPECCION. | M3 | SERVICIOS TECNICOS/ INGENIERIA | SERVICIOS TECNICOS/ INGENIERIA | CONS. TECNICA/SERV. INGENIERIA | SERVICIOS INGENIERIA | 81101500 | INGENIERÍA CIVIL
262281 | SERVICIO DE SUMINISTRO, TRANSPORTE Y COLOCACION DE CONCRETO 245 KG/CM2 PARA MUROS | M3 | SERVICIOS TECNICOS/ INGENIERIA | SERVICIOS TECNICOS/ INGENIERIA | CONS. TECNICA/SERV. INGENIERIA | SERVICIOS INGENIERIA | 81101500 | INGENIERÍA CIVIL
262282 | SERVICIO DE CONSTRUCCION DE ESTRUCTURAS METALICAS, INCLUYE SUMINISTRO, FABRICACION, MONTAJE, ANTICORROSIVO EPOXICO Y ACABADO EN URETANO O SIMILAR, INCLUYE EL MORTERO SIN CONTRACCION PARA LOS APOYOS | KG | SERVICIOS TECNICOS/ INGENIERIA | SERVICIOS TECNICOS/ INGENIERIA | CONS. TECNICA/SERV. INGENIERIA | SERVICIOS INGENIERIA | 81101500 | INGENIERÍA CIVIL
262283 | SERVICIO DE SUMINISTRO, TRANSPORTE Y MANO DE OBRA PARA LA APLICACION DE RECUBRIMIENTO EPOXICO SIKAGUAR 62 O SIMILAR REFORZADO CON SIKAREFUERZO TEJIDO O SIMILAR, PARA TRATAMIENTO DE CAMARAS | M2 | SERVICIOS TECNICOS/ INGENIERIA | SERVICIOS TECNICOS/ INGENIERIA | CONS. TECNICA/SERV. INGENIERIA | SERVICIOS INGENIERIA | 81101500 | INGENIERÍA CIVIL
262284 | SERVICIO DE PROFUNDIZACION DE CAMARAS DE INSPECCION DE 1.2 M DE DIAMETRO | ML | SERVICIOS TECNICOS/ INGENIERIA | SERVICIOS TECNICOS/ INGENIERIA | CONS. TECNICA/SERV. INGENIERIA | SERVICIOS INGENIERIA | 81101500 | INGENIERÍA CIVIL
262285 | SERVICIO DE ELEVACION DE CAMARAS DE INSPECCION DE 1.2 M DE DIAMETRO | ML | SERVICIOS TECNICOS/ INGENIERIA | SERVICIOS TECNICOS/ INGENIERIA | CONS. TECNICA/SERV. INGENIERIA | SERVICIOS INGENIERIA | 81101500 | INGENIERÍA CIVIL
262286 | SERVICIO DE PERFORACION DE CAMARAS DE INSPECCION, ABOCADA DE TUBERIA Y RESANE PARA INSTALACION DE TUBERIAS MAYORES A 300 MM Y MENORES O IGUALES A 600 MM, PARA UN NUEVO ELEMENTO EN LA CAMARA. | UN | SERVICIOS TECNICOS/ INGENIERIA | SERVICIOS TECNICOS/ INGENIERIA | CONS. TECNICA/SERV. INGENIERIA | SERVICIOS INGENIERIA | 81101500 | INGENIERÍA CIVIL
262287 | SERVICIO DE REALCE DE CUELLO MH ENTRE 15.1 CM Y 35 CM | UN | SERVICIOS TECNICOS/ INGENIERIA | SERVICIOS TECNICOS/ INGENIERIA | CONS. TECNICA/SERV. INGENIERIA | SERVICIOS INGENIERIA | 81101500 | INGENIERÍA CIVIL
262288 | SERVICIO DE CONSTRUCCION DE CAMARA CAIDA 14" (350 MM) EN PVC | ML | SERVICIOS TECNICOS/ INGENIERIA | SERVICIOS TECNICOS/ INGENIERIA | CONS. TECNICA/SERV. INGENIERIA | SERVICIOS INGENIERIA | 81101500 | INGENIERÍA CIVIL
262289 | SERVICIO DE CONSTRUCCION DE CAMARA DE CAIDA 500 MM PVC (20") ESQUEMA 1, ESPECIFICACION 813 | ML | SERVICIOS TECNICOS/ INGENIERIA | SERVICIOS TECNICOS/ INGENIERIA | CONS. TECNICA/SERV. INGENIERIA | SERVICIOS INGENIERIA | 81101500 | INGENIERÍA CIVIL
262290 | SERVICIO DE RETIRO Y SUMINISTRO DE PARQUE INFANTIL | GL | SERVICIOS TECNICOS/ INGENIERIA | SERVICIOS TECNICOS/ INGENIERIA | CONS. TECNICA/SERV. INGENIERIA | SERVICIOS INGENIERIA | 81101500 | INGENIERÍA CIVIL
262291 | SERVICIO DE TRANSPORTE Y COLOCACION POR EL SISTEMA PIPE BURSTING DE TUBERIA POLIETILENO PE 100 PN 12,5 DE DIAMETRO 315 MM | ML | SERVICIOS TECNICOS/ INGENIERIA | SERVICIOS TECNICOS/ INGENIERIA | CONS. TECNICA/SERV. INGENIERIA | SERVICIOS INGENIERIA | 81101500 | INGENIERÍA CIVIL
262292 | SERVICIO DE TRANSPORTE Y COLOCACION POR EL SISTEMA PIPE SPLITTING DE TUBERIA POLIETILENO PE 100 PN 12,5 DE DIAMETRO 315 MM | ML | SERVICIOS TECNICOS/ INGENIERIA | SERVICIOS TECNICOS/ INGENIERIA | CONS. TECNICA/SERV. INGENIERIA | SERVICIOS INGENIERIA | 81101500 | INGENIERÍA CIVIL
262293 | LLAVE TORNILLO SEGURIDAD MAGNETICO CABEZA MOVIL RW 1/4" LONGITUD 10CM PARA BLOQUEO MEDIDORES DE ENERGIA | UN | LLAVE | SOPORTE A LA OPERACIÓN | HTAS-EQUIPOS SOPORTE OPERACION | HERRAMIENTAS MANUAL MECANICAS | 27111714 | LLAVES DE ESPECIALIDAD
262294 | LLAVE TORNILLO SEGURIDAD MAGNETICO CABEZA MOVIL RW 5/16" LONGITUD 10CM PARA BLOQUEO MEDIDORES DE ENERGIA | UN | LLAVE | SOPORTE A LA OPERACIÓN | HTAS-EQUIPOS SOPORTE OPERACION | HERRAMIENTAS MANUAL MECANICAS | 27111714 | LLAVES DE ESPECIALIDAD
262295 | TABLERO DE TRANSFERECIA AUTOMATICA 220VCA 250A 75KVA FP=0.8 2 ENTRADAS 1 SALIDA | UN | TABLERO | MATERIALES ESTANDAR | TABLEROS Y GABINETES | GABINETES CONTROL-PROTECCIONES | 39121112 | TABLERO DE BAJO VOLTAJE DE CORRIENTE ALTERNA Y DIRECTA AC DC
262298 | MASILLA JUNTAS PARA PLACAS DE FIBROCEMENTO POR CANECA COLOR BLANCO 4.4KG | KG | MASILLA | SERVIC/MATERIALES CONSTRUCCION | MATERIALES DE CONSTRUCCION | MATERIALES DE CONSTRUCCION | 31201605 | MASILLAS
262299 | MASILLA JUNTAS PARA PLACAS DE FIBROCEMENTO POR CANECA COLOR BLANCO 22 KG | KG | MASILLA | SERVIC/MATERIALES CONSTRUCCION | MATERIALES DE CONSTRUCCION | MATERIALES DE CONSTRUCCION | 31201605 | MASILLAS
262300 | ADHESIVO SIMBOLO RIESGO ELECTRICO TRIANGULAR 12.7MM X 25MM AMARILLO -LAMINA PVC ADHESIVA | UN | ADHESIVO SEÑALIZACION | INDIRECTOS | SERV. SEÑALIZACION-SEÑALETICA | SEÑALIZACION | 55121704 | SEÑALES DE SEGURIDAD
262301 | SERVICIO DE MANTENIMIENTO CORRECTIVO TARJETAS ELECTRONICAS | UN | EQUIPOS DE AGUA | SERVICIOS DE MANTENIMIENTO | MANTENIMIENTO EQUIPO OPERATIVO | MANTENIMIENTO EQUIPOS DE AGUA | 72154022 | SERVICIO DE INSTALACIÓN Y MANTENIMIENTO DE EQUIPOS HIDRÁULICOS
262302 | PERTIGA ALUMINIO LARGO 1.8 A 3.6 MTS | UN | PERTIGA | SOPORTE A LA OPERACIÓN | HTAS-EQUIPOS SOPORTE OPERACION | LINEA VIVA | 27112813 | VARA DE EXTENSIÓN
262304 | CINTA PANDUIT T038X000YKC-BK PARA ETIQUETADORA | UN | REPUESTO CINTA | EQUIPOS INGENIERIA | REPUESTOS Y EQUIPOS INGENIERA | REPUESTOS ESPECIFICOS | 20121445 | ACCESORIOS Y PARTES
262305 | MOTOR DE INDUCCION 1 FASES 208/230VCA 5A 1HP 1125RPM PARA VENTILADOR | UN | MOTOR | EQUIPOS INGENIERIA | BOMBAS,COMPRESORES Y MOTORES | MOTORES | 26101116 | MOTOR AC DE FASE SENCILLA
262306 | MOTOR ASINCRONO JAULA DE ARDILLA 3 FASES 220/440VCA 3.2/1.6A 1HP 3440RPM PARA RECUPERACION AGUA PLANTA SAN FERNANDO | UN | MOTOR | EQUIPOS INGENIERIA | BOMBAS,COMPRESORES Y MOTORES | MOTORES | 26101115 | MOTOR AC MULTI-FASE
262307 | ESTUCHE BOTIQUIN VEHICULO DE LONA IMPERMEABLE DE 30CMX20CMX12CM | UN | ESTUCHE | SERVICIOS PROF/CORPORATIVOS | SERVICIOS DE RECURSOS HUMANOS | BENEFICIOS DE SALUD EMPLEADOS | 42172017 | KITS DE EQUIPOS MÉDICOS DE LABORATORIO O DE CAMPO O PRODUCTOS RELACIONADOS
262308 | RELE DIGITAL DE SUPERVISION PARA TENSION DE RED TRIFASICA 160-690VCA 60HZ 3X160A LCD UMIN UMAX | UN | RELE | EQUIPOS INGENIERIA | EQUIPO PROTEC MANIOBRA S/E-R/D | EQUIPO PROTECCION MANIOBRA S/E | 39122331 | RELÉS DE CONTROL
262312 | GEL CONDUCTOR ULTRASONIDO FRASCO X 240 ML | UN | CONOS | SERVICIOS PROF/CORPORATIVOS | SERVICIOS DE RECURSOS HUMANOS | BENEFICIOS DE SALUD EMPLEADOS | 42172017 | KITS DE EQUIPOS MÉDICOS DE LABORATORIO O DE CAMPO O PRODUCTOS RELACIONADOS
262313 | SERVICIO CORRECTIVO PARA REFRIGERACION | SG | MANTENIMIENTO ELECTRODOMESTICO | SERVICIOS DE MANTENIMIENTO | MANTENIMIENTO EQUIPO OPERATIVO | MANTENIMIENTO TRANSFORMADORES | 73152108 | SERVICIO DE MANTENIMIENTO Y REPARACIÓN DE EQUIPOS ELÉCTRICOS
262314 | SERVICIO DE MANTENIMIENTO PARA DISPENSADORES | UN | MANTENIMIENTO ELECTRODOMESTICO | SERVICIOS DE MANTENIMIENTO | MANTENIMIENTO EQUIPO OPERATIVO | MANTENIMIENTO TRANSFORMADORES | 73152108 | SERVICIO DE MANTENIMIENTO Y REPARACIÓN DE EQUIPOS ELÉCTRICOS
262315 | SERVICIO DE MANTENIMIENTO PARA NEVERAS TIPO NO FROST | UN | MANTENIMIENTO ELECTRODOMESTICO | SERVICIOS DE MANTENIMIENTO | MANTENIMIENTO EQUIPO OPERATIVO | MANTENIMIENTO TRANSFORMADORES | 73152108 | SERVICIO DE MANTENIMIENTO Y REPARACIÓN DE EQUIPOS ELÉCTRICOS
262316 | SERVICIO DE MANTENIMIENTO PARA NEVERAS TIPO NEVECON | UN | MANTENIMIENTO ELECTRODOMESTICO | SERVICIOS DE MANTENIMIENTO | MANTENIMIENTO EQUIPO OPERATIVO | MANTENIMIENTO TRANSFORMADORES | 73152108 | SERVICIO DE MANTENIMIENTO Y REPARACIÓN DE EQUIPOS ELÉCTRICOS
262317 | SERVICIO DE REVISION Y DIAGNOSTICO PARA DISPENSADOR | UN | MANTENIMIENTO ELECTRODOMESTICO | SERVICIOS DE MANTENIMIENTO | MANTENIMIENTO EQUIPO OPERATIVO | MANTENIMIENTO TRANSFORMADORES | 73152108 | SERVICIO DE MANTENIMIENTO Y REPARACIÓN DE EQUIPOS ELÉCTRICOS
262318 | SERVICIO DE REVISION Y DIAGNOSTICO PARA NEVERA GENERAL | UN | MANTENIMIENTO ELECTRODOMESTICO | SERVICIOS DE MANTENIMIENTO | MANTENIMIENTO EQUIPO OPERATIVO | MANTENIMIENTO TRANSFORMADORES | 73152108 | SERVICIO DE MANTENIMIENTO Y REPARACIÓN DE EQUIPOS ELÉCTRICOS
262319 | SERVICIO DE MANTENIMIENTO DE NEVERAS ESPECIALES | UN | MANTENIMIENTO ELECTRODOMESTICO | SERVICIOS DE MANTENIMIENTO | MANTENIMIENTO EQUIPO OPERATIVO | MANTENIMIENTO TRANSFORMADORES | 73152108 | SERVICIO DE MANTENIMIENTO Y REPARACIÓN DE EQUIPOS ELÉCTRICOS
262320 | SERVICIOS DE REFRIGERACION PARA EQUIPOS ESENCIALES | SG | MANTENIMIENTO ELECTRODOMESTICO | SERVICIOS DE MANTENIMIENTO | MANTENIMIENTO EQUIPO OPERATIVO | MANTENIMIENTO TRANSFORMADORES | 73152108 | SERVICIO DE MANTENIMIENTO Y REPARACIÓN DE EQUIPOS ELÉCTRICOS
262322 | SERVICIO DE IMPRESIÓN DE FORMATOS PARA ORDENES DE TRABAJO PARA REVISIÓN DE INSTALACIÓN Y CUENTA NUEVA | UN | GESTION DOCUMENTAL | INDIRECTOS | GESTION DOCUMENTAL | SERVICIOS DE REPROGRAFIA | 82121503 | IMPRESIÓN DIGITAL
262323 | HORAS DE DESARROLLO TIPO1 IMPLEMENTADORES F.E | UN | IMPR FACTURACION Y COMP | SERVICIOS PROF/CORPORATIVOS | SERVICIOS COMERCIALES | IMPR. FACTURACION Y COMP. | 73151905 | SERVICIOS DE IMPRESIÓN INDUSTRIAL DIGITAL
262324 | HORAS DE DESARROLLO TIPO2 DESARROLLADORES F.E | UN | IMPR FACTURACION Y COMP | SERVICIOS PROF/CORPORATIVOS | SERVICIOS COMERCIALES | IMPR. FACTURACION Y COMP. | 73151905 | SERVICIOS DE IMPRESIÓN INDUSTRIAL DIGITAL
262325 | HORAS DE DESARROLLO TIPO3 IMPRESIÓN Y DIGITALES | UN | IMPR FACTURACION Y COMP | SERVICIOS PROF/CORPORATIVOS | SERVICIOS COMERCIALES | IMPR. FACTURACION Y COMP. | 73151905 | SERVICIOS DE IMPRESIÓN INDUSTRIAL DIGITAL
262326 | FILTRO DE AIRE CATERPILLAR 7C-1571 PARA PLANTA DIESEL CATERPILLAR C18 | UN | REPUESTO FILTRO | EQUIPOS INGENIERIA | REPUESTOS Y EQUIPOS INGENIERA | REPUESTOS ESPECIFICOS | 20121445 | ACCESORIOS Y PARTES
262327 | PERFIL EN L EN ALEACION ALUMINO 6060 DE 3M 2" X 2" X 1/4" | UN | PERFIL | MATERIALES ESTANDAR | HERRAJES ELEMENTOS DE SUJECION | CRUCETAS, BRAZOS Y PERFILES | 30102306 | PERFILES DE ALUMINIO
262328 | NASA PARA LIMPIAR PISCINA POLIETILENO 43 CM LARGO SE PUEDE INSTALAR A PERTIGA EXTENSIBLE | UN | NASA | INDIRECTOS | SERVICIOS E IMPLEMENTOS ASEO | INSUMOS DE ASEO | 47131801 | LIMPIADORES DE PISOS
262335 | SERVICIO DE ESTUDIO TÉCNICO PARA ANÁLISIS CUMPLIMIENTO RETIE DE TÚNEL SALIDA CABLES DE CENTRAL GENERACIÓN ELÉCTRICA SUBTERRÁNEA | UN | CONS. CENTRALES GENERACION | SERVIC/MATERIALES CONSTRUCCION | CONS. CENTRALES GENERACION | CONS. CENTRALES GENERACION | 26131500 | CENTRALES ELÉCTRICAS
262336 | CONVERSOR MODBUS TCP A MODBUS RTU/ASCII 1 PUERTO ETHERNET RJ45 10/100BTX 1 PUERTO SERIAL RS-232/422/485 DB9 MACHO 12VCC | UN | CONVERSOR | INDIRECTOS | RECURSOS DE TELECOMUNICACIONES | EQUIPOS DE TELECOMUNICACIONES | 43201553 | CONVERTIDORES DE TRANSCEPTORES Y MEDIOS
262337 | INTERRUPTOR DE PRESION ATOS MAP-160 PARA UNIDAD OLEOHIDRAULICA GUATAPE | UN | REPUESTO INTERRUPTOR PRESION | EQUIPOS INGENIERIA | REPUESTOS Y EQUIPOS INGENIERA | REPUESTOS ESPECIFICOS | 20121445 | ACCESORIOS Y PARTES
262338 | MULTITOMA CON POLO A TIERRA 6 TOMAS MONOFASICO 125VCA 15A 1875W USO INTERIOR CAUCHO PLASTICO BLANCO | UN | TOMA | INDIRECTOS | MANTENIMIENTO DE EDIFICACIONES | INSTALACIONES ELECTRICAS | 39121402 | ENCHUFES ELÉCTRICOS
262339 | TAPON HEMBRA ACERO INOXIDABLE AGUA CRUDA 1/2" (15MM) SCH40 ROSCABLE NPT | UN | TAPON | MATERIALES ESTANDAR | HERRAJES ELEMENTOS DE SUJECION | ELEMENTOS DE SUJECION | 40173507 | TAPONES PARA TUBOS DE ACERO INOXIDABLE
262340 | TAPON HEMBRA ACERO INOXIDABLE AGUA CRUDA 3/4" (20MM) SCH40 ROSCABLE NPT | UN | TAPON | MATERIALES ESTANDAR | HERRAJES ELEMENTOS DE SUJECION | ELEMENTOS DE SUJECION | 40173507 | TAPONES PARA TUBOS DE ACERO INOXIDABLE
262341 | PROYECTOR LED RGB DRIVER DMX 100W 100-240VCA ALUMINIO FUENTE INDEPENDIENTE | UN | PROYECTOR | MATERIALES ESTANDAR | ELEMENT ALUMB PUBLICO-NAVIDEÑO | ELEMENTOS DE ALUMBRADO PUBLICO | 39111818 | REFLECTOR DE LÁMPARA
262342 | PROYECTOR LED RGB DRIVER DMX 200W 100-240VCA ALUMINIO FUENTE INDEPENDIENTE | UN | PROYECTOR | MATERIALES ESTANDAR | ELEMENT ALUMB PUBLICO-NAVIDEÑO | ELEMENTOS DE ALUMBRADO PUBLICO | 39111818 | REFLECTOR DE LÁMPARA
262343 | INTERRUPTOR DE POTENCIA 245KV 1050KV MONOPOLAR 3150A 40KA SF6 PARA PATIO DE S/E | UN | INTERRUPTOR POTENCIA | EQUIPOS INGENIERIA | EQUIPO PROTEC MANIOBRA S/E-R/D | EQUIPO PROTECCION MANIOBRA S/E | 39121646 | BREAKER DE CIRCUITO DE GAS
262344 | INTERRUPTOR DE POTENCIA 145KV 650KV TRIPOLAR 2000A 40KA SF6 PARA PATIO DE S/E | UN | INTERRUPTOR POTENCIA | EQUIPOS INGENIERIA | EQUIPO PROTEC MANIOBRA S/E-R/D | EQUIPO PROTECCION MANIOBRA S/E | 39121646 | BREAKER DE CIRCUITO DE GAS
262345 | INTERRUPTOR DE POTENCIA 145KV 650KV TRIPOLAR 3150A 40KA SF6 PARA PATIO DE S/E | UN | INTERRUPTOR POTENCIA | EQUIPOS INGENIERIA | EQUIPO PROTEC MANIOBRA S/E-R/D | EQUIPO PROTECCION MANIOBRA S/E | 39121646 | BREAKER DE CIRCUITO DE GAS
262346 | INTERRUPTOR DE POTENCIA 145KV 650KV TRIPOLAR 1500A 31.5KA SF6 PARA PATIO DE S/E | UN | INTERRUPTOR POTENCIA | EQUIPOS INGENIERIA | EQUIPO PROTEC MANIOBRA S/E-R/D | EQUIPO PROTECCION MANIOBRA S/E | 39121646 | BREAKER DE CIRCUITO DE GAS
262347 | SECCIONADOR TRIPOL APERTURAL CENTRAL 3150A 245KV 1050KV SIN CUCHILLA DE PUESTA A TIERRA INSTALACION HORIZONTAL | UN | SECCIONADOR | EQUIPOS INGENIERIA | EQUIPO PROTEC MANIOBRA S/E-R/D | EQUIPO PROTECCION MANIOBRA S/E | 26131813 | CONMUTADORES DE DESCONEXION DE ESTACIONES DE MANIOBRA
262349 | APLICADORES ASEPTICOS PAQUETE X 20 UNIDADES | PQ | APLICADORES ASEPTICOS | SERVICIOS PROF/CORPORATIVOS | SERVICIOS DE RECURSOS HUMANOS | BENEFICIOS DE SALUD EMPLEADOS | 42172017 | KITS DE EQUIPOS MÉDICOS DE LABORATORIO O DE CAMPO O PRODUCTOS RELACIONADOS
262350 | TIJERAS TIPO TRAUMA EN ACERO INOXIDABLE | UN | TIJERA | SERVICIOS PROF/CORPORATIVOS | SERVICIOS DE RECURSOS HUMANOS | BENEFICIOS DE SALUD EMPLEADOS | 42172017 | KITS DE EQUIPOS MÉDICOS DE LABORATORIO O DE CAMPO O PRODUCTOS RELACIONADOS
262351 | JABON LIQUIDO QUIRURGICO HIPOALERGENICO CON DISPENSADOR FRASCO X250ML | UN | JABON | SERVICIOS PROF/CORPORATIVOS | SERVICIOS DE RECURSOS HUMANOS | BENEFICIOS DE SALUD EMPLEADOS | 42172017 | KITS DE EQUIPOS MÉDICOS DE LABORATORIO O DE CAMPO O PRODUCTOS RELACIONADOS
262352 | CURAS ADHESIVAS PAQUETE X10 UNIDADES | PQ | CURAS ADHESIVAS | SERVICIOS PROF/CORPORATIVOS | SERVICIOS DE RECURSOS HUMANOS | BENEFICIOS DE SALUD EMPLEADOS | 42172017 | KITS DE EQUIPOS MÉDICOS DE LABORATORIO O DE CAMPO O PRODUCTOS RELACIONADOS
262353 | PAR DE ELECTRODOS ADULTO PARA DESFIBRILADOR | PR | ELECTRODO DESFIBRILADOR | SERVICIOS PROF/CORPORATIVOS | SERVICIOS DE RECURSOS HUMANOS | BENEFICIOS DE SALUD EMPLEADOS | 42172017 | KITS DE EQUIPOS MÉDICOS DE LABORATORIO O DE CAMPO O PRODUCTOS RELACIONADOS
262354 | PAR DE ELECTRODOS PEDIATRICO PARA DESFIBRILADOR | PR | ELECTRODO DESFIBRILADOR | SERVICIOS PROF/CORPORATIVOS | SERVICIOS DE RECURSOS HUMANOS | BENEFICIOS DE SALUD EMPLEADOS | 42172017 | KITS DE EQUIPOS MÉDICOS DE LABORATORIO O DE CAMPO O PRODUCTOS RELACIONADOS
262355 | SIMULADOR ENTRENADOR DE DESFIBRILADOR | UN | SIMULADOR DESFIBRILADOR | SERVICIOS PROF/CORPORATIVOS | SERVICIOS DE RECURSOS HUMANOS | BENEFICIOS DE SALUD EMPLEADOS | 42172017 | KITS DE EQUIPOS MÉDICOS DE LABORATORIO O DE CAMPO O PRODUCTOS RELACIONADOS
262356 | MUÑECO PARA PRACTICAS MEDICAS PEDIATRICAS | UN | MUÑECO | SERVICIOS PROF/CORPORATIVOS | SERVICIOS DE RECURSOS HUMANOS | BENEFICIOS DE SALUD EMPLEADOS | 42172017 | KITS DE EQUIPOS MÉDICOS DE LABORATORIO O DE CAMPO O PRODUCTOS RELACIONADOS
262357 | MUÑECO PARA PRACTICAS MEDICAS DORSO ADULTO | UN | MUÑECO | SERVICIOS PROF/CORPORATIVOS | SERVICIOS DE RECURSOS HUMANOS | BENEFICIOS DE SALUD EMPLEADOS | 42172017 | KITS DE EQUIPOS MÉDICOS DE LABORATORIO O DE CAMPO O PRODUCTOS RELACIONADOS
262364 | SERVICIO DE EVALUACION Y DIAGNOSTICO MECANICO DE CONTROL DEL TELEFERICO | UN | MANTENIMIENTO Y REPUESTOS | SOPORTE A LA OPERACIÓN | TRANSPORTES Y TALLERES | MANTENIMIENTO Y REPUESTOS | 78181500 | SERVICIOS DE MANTENIMIENTO Y REPARACIÓN DE VEHÍCULOS
262367 | NTC 5019:2018 SELECCION DE COMPONENTES DEL SISTEMA DE MEDICION DE ENERGIA ELECTRICA | UN | NORMA TECNICA | INDIRECTOS | EQUIPOS Y UTILES DE OFICINA | UTILES DE OFICINA | 14111823 | FORMATOS O LIBROS DE CONTROL
262368 | NTC 2205:2013 NTC 2205. TRANSFORMADORES PARA INSTRUMENTOS. REQUISITOS ADICIONALES PARA TRANSFORMADORES DE CORRIENTE | UN | NORMA TECNICA | INDIRECTOS | EQUIPOS Y UTILES DE OFICINA | UTILES DE OFICINA | 14111823 | FORMATOS O LIBROS DE CONTROL
262369 | NTC 2207. TRANSFORMADORES DE INSTRUMENTOS. REQUISITOS ADICIONALES PARA TRANSFORMADORES DE TENSION INDUCTIVOS | UN | NORMA TECNICA | INDIRECTOS | EQUIPOS Y UTILES DE OFICINA | UTILES DE OFICINA | 14111823 | FORMATOS O LIBROS DE CONTROL
262370 | NTC 6190:2016 EQUIPOS DE MEDICION DE ENERGIA ELECTRICA (C.A.). REQUISITOS PARTICULARES. PROCEDIMIENTO TECNICO DE VERIFICACION DE LOS SISTEMAS DE MEDICION | UN | NORMA TECNICA | INDIRECTOS | EQUIPOS Y UTILES DE OFICINA | UTILES DE OFICINA | 14111823 | FORMATOS O LIBROS DE CONTROL
262374 | SISTEMA RADIO COMUNICACIONES PUNTO A PUNTO 5GHZ 250MBPS INCLUYE ANTENAS RADIOS SUICHE CAPA 2 | UN | SISTEMA RADIO | INDIRECTOS | RECURSOS DE TELECOMUNICACIONES | EQUIPOS DE TELECOMUNICACIONES | 52161511 | RADIOS
262375 | VALVULA REGULADORA VACIO 0-30"HG HYDRO INSTRUMENTS WR-10000-CL2-R-2 PARA SISTEMA INYECCION VACIO | UN | REPUESTO VALVULA | EQUIPOS INGENIERIA | REPUESTOS Y EQUIPOS INGENIERA | REPUESTOS ESPECIFICOS | 20121445 | ACCESORIOS Y PARTES
262376 | ROUTER ENP RED IP-MPLS 72MPPS 352GBPS 24 PUERTOS GIGABBIT ETHERNET RJ45 8 PUERTOS FIBRA OPTICA LC | UN | ROUTER | INDIRECTOS | RECURSOS DE TELECOMUNICACIONES | EQUIPOS DE TELECOMUNICACIONES | 43222609 | ENRUTADORES (ROUTERS) DE RED
262377 | BANDERA COLOMBIA PARA AUDITORIO 2X1.5M SATIN ESCUDO BORDADO | UN | BANDERA | INDIRECTOS | SERV. SEÑALIZACION-SEÑALETICA | SEÑALIZACION | 55121715 | BANDERAS O ACCESORIOS
262378 | BANDERA ANTIOQUIA PARA AUDITORIO 2X1.5M SATIN ESCUDO BORDADO | UN | BANDERA | INDIRECTOS | SERV. SEÑALIZACION-SEÑALETICA | SEÑALIZACION | 55121715 | BANDERAS O ACCESORIOS
262379 | BANDERA MEDELLIN PARA AUDITORIO 2X1.5M SATIN ESCUDO BORDADO | UN | BANDERA | INDIRECTOS | SERV. SEÑALIZACION-SEÑALETICA | SEÑALIZACION | 55121715 | BANDERAS O ACCESORIOS
262380 | BASE-ASTA-PUNTA METALICA COLOR PLATA DE 40X15CM | UN | BASE-ASTA-PUNTA | INDIRECTOS | SERV. SEÑALIZACION-SEÑALETICA | SEÑALIZACION | 55121715 | BANDERAS O ACCESORIOS
262381 | CONVERSOR USB TIPO C A MICRO A | UN | REPUESTO CONVERSOR | SERVICIOS PROF/CORPORATIVOS | SERVICIOS Y RECURSOS DE TI | HARDWARE Y EQUIPOS ASOCIADOS | 39121008 | CONVERSORES DE SEÑALES
262383 | BATERIA PORTABLE DE LITIO CAPACIDAD 20000 mAh | UN | BATERIA | EQUIPOS INGENIERIA | ACUMULADOR REGULACION TENSION | CONVERSOR-FTE-REGULADORTENSION | 26111711 | BATERÍAS DE LITIO
262384 | BOMBILLA LED 9W 12-24VCA/VCC LUZ AMARILLA 2800K-3500K E27 810LM | UN | BOMBILLA LED | INDIRECTOS | MANTENIMIENTO DE EDIFICACIONES | ILUMINACION DE EDIFICACIONES | 39111612 | ILUMINACIÓN DE ÁREAS
262385 | BOMBILLA LED 12W 12-24VCA/VCC LUZ BLANCA NEUTRA 3300K-5000K E27 1200LM | UN | BOMBILLA LED | INDIRECTOS | MANTENIMIENTO DE EDIFICACIONES | ILUMINACION DE EDIFICACIONES | 39101619 | LÁMPARAS COMPACTAS FLUORESCENTES CFL
262386 | BOMBILLA LED 15W 12-24VCA/VCC LUZ BLANCA NEUTRA 3300K-5000K E27 1500LM | UN | BOMBILLA LED | INDIRECTOS | MANTENIMIENTO DE EDIFICACIONES | ILUMINACION DE EDIFICACIONES | 39101619 | LÁMPARAS COMPACTAS FLUORESCENTES CFL
262387 | DESPLAZADOR DE HUMEDAD DIELECTRICO BASE MEZCLA DE SOLVENTES BIODEGRADABLE INSOLUBLE EN AGUA RIGIDEZ DIELECTRICA 25KV X 1 GALON | GL | DESPLAZADOR HUMEDAD | MATERIALES ESTANDAR | MATERIA PROCESO FISICO-QUIMICO | ELEMENTOS LIMPIEZA INDUSTRIAL | 47131821 | COMPUESTOS DESENGRASANTES
262388 | ADAPTADOR POE 2 PUERTOS RJ45 1 PUERTOS DATOS 1 PUERTO POE 35W | UN | ADAPTADOR | SERVICIOS PROF/CORPORATIVOS | SERVICIOS Y RECURSOS DE TI | HARDWARE Y EQUIPOS ASOCIADOS | 39121008 | CONVERSORES DE SEÑALES
262391 | CARGO DE ADMINISTRACIÓN SERVICIO TRANSPORTE TERRESTRE DE PERSONAS Y CARGA | UN | TRANPORTE DE PERSONAS | SOPORTE A LA OPERACIÓN | TRANSPORTES Y TALLERES | TRANPORTE DE PERSONAS | 78111804 | SERVICIOS DE TAXI
262392 | POLIZAS SERVICIO TRANSPORTE TERRESTRE DE PERSONAS Y CARGA. | UN | TRANPORTE DE PERSONAS | SOPORTE A LA OPERACIÓN | TRANSPORTES Y TALLERES | TRANPORTE DE PERSONAS | 78111804 | SERVICIOS DE TAXI
262393 | CAMARA DIGITAL COMPACTA 20.1MPX ZOOM OPTICO 63X PANTALLA LCD 3" BATERIA LI-ON | UN | CAMARA DIGITAL | SOPORTE A LA OPERACIÓN | HTAS-EQUIPOS SOPORTE OPERACION | EQUIPOS SOPORTE A LA OPERACION | 45121504 | CÁMARAS DIGITALES
262394 | CAJA DE SENSORES/ACTUADORES 4 TOMAS M12 5 POLOS 54MMX107MMX23.1MM IP65 | UN | CAJA | INDIRECTOS | MANTENIMIENTO DE EDIFICACIONES | INSTALACIONES ELECTRICAS | 39121308 | CAJAS DE TOMA DE CORRIENTE
262395 | LIMPIADOR/NEUTRALIZADOR DE ACIDO DE BATERIAS RECIPIENTE 950ML | UN | LIMPIADOR | MATERIALES ESTANDAR | MATERIA PROCESO FISICO-QUIMICO | ELEMENTOS LIMPIEZA INDUSTRIAL | 12163800 | LIMPIADORES QUÍMICOS
262396 | CONTROL DE DERRAMES DE ACIDO LIBRE DE GASES 1GAL | GL | CONTROL DERRAMES | SOPORTE A LA OPERACIÓN | DOTACION | ELEMENTOS PROTECCION COLECTIVA | 47131905 | KITS PARA DERRAMES
262397 | INSPECCIÓN SUBACUÁTICA DE LA ESTRUCTURA (INCLUYE BATIMETRÍA, EQUIPOS DE BUCEO Y LAS ACTIVIDADES NECESARIAS PARA LA INSPECCIÓN DEL ÁREA DE INTERÉS) | SG | SERVICIOS INGENIERIA | SERVICIOS TECNICOS/ INGENIERIA | CONS. TECNICA/SERV. INGENIERIA | SERVICIOS INGENIERIA | 81101701 | SERVICIOS DE INGENIERÍA ELÉCTRICA
262398 | MATRAZ ERLENMEYER DE VIDRIO BOROSILICATO DE 125ML BOCA ANGOSTA 28MM TRANSPARENTE | UN | ERLENMEYER | EQUIPOS INGENIERIA | MATERIALES EQUIPOS LABORATORIO | MATERIALES DE LABORATORIO | 41121804 | REDOMAS PARA LABORATORIO
262399 | DESTORNILLADOR DE IMPACTO PUNTA PLANA 8MM A TORX T55 10PIEZAS | UN | DESTORNILLADOR | SOPORTE A LA OPERACIÓN | HTAS-EQUIPOS SOPORTE OPERACION | HERRAMIENTAS MANUAL MECANICAS | 27111728 | JUEGO DE DESTORNILLADORES
262400 | DISPENSADOR ELECTRICO LLENADO BOTELLAS TIPO PEDESTAL CAPACIDAD MINIMA 1.1GPM | UN | DISPENSADOR | INDIRECTOS | ELECTRODOMESTICOS | PEQUEÑOS ELECTRODOMESTICOS | 48101711 | DISPENSADORES DE AGUA EMBOTELLADA O ACCESORIOS
262401 | SERVICIO DE SALVAMENTO DE ESTRUCTURA (INCLUYE TRABAJOS SUBACUÁTICOS, OPERACIÓN DE LA MAQUINARIA Y LOS TRABAJOS NECESARIOS PARA EL SALVAMENTO DE LA ESTRUCTURA | KG | MONTAJE DE EQUIPOS | SERVICIOS TECNICOS/ INGENIERIA | MONTAJE DE EQUIPOS | MONTAJE DE EQUIPOS | 73151501 | SERVICIOS DE CADENA DE MONTAJE
262402 | CARGUE, TRANSPORTE Y DESCARGUE DE ACUERDO CON LA DISPOSICIÓN DE LA ESTRUCTURA | KG | TRANSPORTE DE CARGA | SOPORTE A LA OPERACIÓN | TRANSPORTES Y TALLERES | TRANSPORTE DE CARGA | 22101527 | TRANSPORTES INTEGRADOS DE CARGA
262405 | GUANTE NITRILO 8MILS 9"/10" TALLA 10/XL LABORATORIO DE PRUEBAS PROTECCION MANOS | UN | GUANTE | SOPORTE A LA OPERACIÓN | DOTACION | ELEMENTOS PROTECCION PERSONAL | 46181504 | GUANTES DE PROTECCIÓN
262406 | BOTELLA PLASTICA PET (POLIETILEN TEREFTALATO O POLITEREFTALATO DE ETILENO) POR 500ML CON TAPA DE SEGURIDAD | UN | RECIPIENTE | EQUIPOS INGENIERIA | MATERIALES EQUIPOS LABORATORIO | MATERIALES DE LABORATORIO | 41121800 | ARTÍCULOS DE VIDRIO O PLÁSTICO Y SUMINISTROS GENERALES DE LABORATORIO
262407 | PIPETA VOLUMETRICA DE VIDRIO 5ML CLASE AS POR UNIDAD | UN | PIPETA | EQUIPOS INGENIERIA | MATERIALES EQUIPOS LABORATORIO | MATERIALES DE LABORATORIO | 41121510 | PIPETAS VOLUMÉTRICAS
262408 | PIPETA VOLUMETRICA DE VIDRIO 10ML CLASE AS POR UNIDAD | UN | PIPETA | EQUIPOS INGENIERIA | MATERIALES EQUIPOS LABORATORIO | MATERIALES DE LABORATORIO | 41121510 | PIPETAS VOLUMÉTRICAS
262409 | PIPETA VOLUMETRICA DE VIDRIO 15ML CLASE AS POR UNIDAD | UN | PIPETA | EQUIPOS INGENIERIA | MATERIALES EQUIPOS LABORATORIO | MATERIALES DE LABORATORIO | 41121510 | PIPETAS VOLUMÉTRICAS
262410 | PIPETA VOLUMETRICA DE VIDRIO 20ML CLASE AS POR UNIDAD | UN | PIPETA | EQUIPOS INGENIERIA | MATERIALES EQUIPOS LABORATORIO | MATERIALES DE LABORATORIO | 41121510 | PIPETAS VOLUMÉTRICAS
262411 | PIPETA VOLUMETRICA DE VIDRIO 25ML CLASE AS POR UNIDAD | UN | PIPETA | EQUIPOS INGENIERIA | MATERIALES EQUIPOS LABORATORIO | MATERIALES DE LABORATORIO | 41121510 | PIPETAS VOLUMÉTRICAS
262412 | TIRILLAS INDICADORAS DE PH CAJA X100 UNIDADES PARA ANALISIS DE SOLUCIONES | UN | REACTIVO PH | MATERIALES ESTANDAR | MATERIA PROCESO FISICO-QUIMICO | REACTIVOS P/PLANTA TRATAMIENTO | 46171635 | DETECTOR DE AGENTES QUÍMICOS
262413 | TRITON X-100 GRADO REACTIVO FRASCO POR 100ML | UN | REACTIVO | MATERIALES ESTANDAR | MATERIA PROCESO FISICO-QUIMICO | REACTIVOS P/PLANTA TRATAMIENTO | 41116105 | REACTIVOS O SOLUCIONES QUÍMICAS
262414 | TRITON X-100 GRADO REACTIVO FRASCO POR 1000 ML | UN | REACTIVO | MATERIALES ESTANDAR | MATERIA PROCESO FISICO-QUIMICO | REACTIVOS P/PLANTA TRATAMIENTO | 41116105 | REACTIVOS O SOLUCIONES QUÍMICAS
262415 | KIT REACTIVO PARA DETERMINACION DE MICROCYSTINAS RANGO 0.2-2.2UG/L CAJA POR 96 PRUEBAS | UN | REACTIVO | MATERIALES ESTANDAR | MATERIA PROCESO FISICO-QUIMICO | REACTIVOS P/PLANTA TRATAMIENTO | 12161503 | KITS DE REACTIVOS
262416 | VASO DE PRECIPITADO FORMA BAJA DE 400ML EN VIDRIO BOROSILICATO 3.3 | UN | VASO | EQUIPOS INGENIERIA | MATERIALES EQUIPOS LABORATORIO | MATERIALES DE LABORATORIO | 41121804 | REDOMAS PARA LABORATORIO
262417 | AFLOJADOR PENETRANTE DE TUERCAS Y TORNILLOS BASE MEZCLA DE SOLVENTES RECIPIENTE X 1 GALON | GL | AFLOJADOR | MATERIALES ESTANDAR | MATERIA PROCESO FISICO-QUIMICO | ELEMENTOS LIMPIEZA INDUSTRIAL | 47131821 | COMPUESTOS DESENGRASANTES
262418 | ELECTRODO REVESTIDO WELDCAST 40 1/8" | KG | ELECTRODO | SOPORTE A LA OPERACIÓN | CONSUMIBLES | CONSUMIBLES DE FERRETERIA | 23271810 | ELECTRODO DE SOLDADURA
262419 | VALVULA BOLA PASO TOTAL 1 1/4" (32MM) 1000PSI (69BAR) ACERO INOXIDABLE ROSCA HEMBRA NPT 3 CUERPO 2 VIAS | UN | VALVULA BOLA | MATERIALES ESTANDAR | VALVULAS, HIDRANTES Y UNIONES | VALVULAS | 40141607 | VÁLVULAS DE BOLA
262422 | GEL ANTIBACTERIAL ALCOHOL 60-70% AGUA 10-50% PH 6.5-7.5 BOTELLA X 1L | UN | ANTIBACTERIAL | SERVICIOS PROF/CORPORATIVOS | SERVICIOS DE RECURSOS HUMANOS | BENEFICIOS DE SALUD EMPLEADOS | 42172017 | KITS DE EQUIPOS MÉDICOS DE LABORATORIO O DE CAMPO O PRODUCTOS RELACIONADOS
262425 | ARNES TIPO X POLIESTER PARA MANEJO DE CONTROL REMOTO 500LBS | UN | ARNES | SOPORTE A LA OPERACIÓN | DOTACION | ELEMENTOS PROTECCION PERSONAL | 46182306 | ARNESES O CINTURONES DE SEGURIDAD
262426 | PUERTA EN MALLA Y TUBO REDONDO 2" DE 1.90 X 1.07 M INCLUIDO MARCO | UN | PUERTA | SERVIC/MATERIALES CONSTRUCCION | MATERIALES DE CONSTRUCCION | MATERIALES DE CONSTRUCCION | 30171511 | PUERTA DE VAIVÉN
262427 | BATERIA DRONE MAVIC2 ZOOM CAPACIDAD 3850 mAh POLIMERO ION DE LITIO | UN | BATERIA | EQUIPOS INGENIERIA | REPUESTOS Y EQUIPOS INGENIERA | REPUESTOS ESPECIFICOS | 20121445 | ACCESORIOS Y PARTES
262428 | HELICE DRON MAVIC 2 ZOOM | PR | REPUESTO HELICE | EQUIPOS INGENIERIA | REPUESTOS Y EQUIPOS INGENIERA | REPUESTOS ESPECIFICOS | 20121445 | ACCESORIOS Y PARTES
262429 | ACIDO ETILENDIAMINOTETRAACETICO GRADO REACTIVO >98% FRASCO POR 100 GRAMOS | UN | REACTIVO | MATERIALES ESTANDAR | MATERIA PROCESO FISICO-QUIMICO | REACTIVOS P/PLANTA TRATAMIENTO | 41116105 | REACTIVOS O SOLUCIONES QUÍMICAS
262430 | ACIDO ETILENDIAMINOTETRAACETICO GRADO REACTIVO >98% FRASCO POR 250 GRAMOS | UN | REACTIVO | MATERIALES ESTANDAR | MATERIA PROCESO FISICO-QUIMICO | REACTIVOS P/PLANTA TRATAMIENTO | 41116105 | REACTIVOS O SOLUCIONES QUÍMICAS
262431 | ELECTRODO DE PH PARA MEDIDOR MULTIPARAMETRO HQD HACH PHC10101 | UN | ELECTRODO | EQUIPOS INGENIERIA | REPUESTOS Y EQUIPOS INGENIERA | REPUESTOS ESPECIFICOS | 20121445 | ACCESORIOS Y PARTES
262432 | KIT DE ESTANDARES PARA CALIBRACION DE FOTOMETRO Y ESPETROMETRO NANOCHECK MN-925701 | UN | KIT DE CALIBRACIÒN | EQUIPOS INGENIERIA | REPUESTOS Y EQUIPOS INGENIERA | REPUESTOS ESPECIFICOS | 20121445 | ACCESORIOS Y PARTES
262433 | SONDA PARA MEDICION DE PH PARA PHMETRO HACH 5193500 | UN | SONDA | EQUIPOS INGENIERIA | REPUESTOS Y EQUIPOS INGENIERA | REPUESTOS ESPECIFICOS | 20121445 | ACCESORIOS Y PARTES
262434 | TRANSFORMADOR DE POTENCIAL INDUCTIVO 115KV/V3 115V/V3 115V/V3 CL0.2 3P 30VA 30VA 123KV 1NM 1NP EXTERIOR | UN | TRANSFORMADOR | EQUIPOS INGENIERIA | TRANSFORMADORES | TRANSFORMADORES DE MEDIDA | 39121033 | TRANSFORMADOR POTENCIAL
262435 | TRANSFORMADOR DE POTENCIAL CAPACITIVO 230KV/V3 115V/V3 115V/V3 CLASE 0.2 3P 200VA 200VA 245KV 1NM 1NP USO EXTERIOR | UN | TRANSFORMADOR | EQUIPOS INGENIERIA | TRANSFORMADORES | TRANSFORMADORES DE MEDIDA | 39121033 | TRANSFORMADOR POTENCIAL
262436 | TRANSFORMADOR DE POTENCIAL CAPACITIVO 230KV/V3 115V/V3 115V/V3 CLASE 0.2 3P 30VA 30VA 245KV 1NM 1NP USO EXTERIOR | UN | TRANSFORMADOR | EQUIPOS INGENIERIA | TRANSFORMADORES | TRANSFORMADORES DE MEDIDA | 39121033 | TRANSFORMADOR POTENCIAL
262437 | SONDA PARA MEDICION DE PH PARA PHMETRO METROHM 60228000 | UN | SONDA | EQUIPOS INGENIERIA | REPUESTOS Y EQUIPOS INGENIERA | REPUESTOS ESPECIFICOS | 20121445 | ACCESORIOS Y PARTES
262438 | SONDA PARA MEDICION DE PH PARA PHMETRO THERMO SCIENTIFIC 8157BNUMD | UN | SONDA | EQUIPOS INGENIERIA | REPUESTOS Y EQUIPOS INGENIERA | REPUESTOS ESPECIFICOS | 20121445 | ACCESORIOS Y PARTES
262439 | SERVICIO DE MANTENIMIENTO ELECTRICO DE ELEMENTOS DE SUBESTACION DE ENERGIA DE 13.2 KV EN UNIDADES HR | HR | SERVICIOS INGENIERIA | SERVICIOS TECNICOS/ INGENIERIA | CONS. TECNICA/SERV. INGENIERIA | SERVICIOS INGENIERIA | 81101701 | SERVICIOS DE INGENIERÍA ELÉCTRICA
262440 | SERVICIO DE MANTENIMIENTO ELECTRICO DE ELEMENTOS DE SUBESTACION DE ENERGIA DE 13.2 KV EN UNIDADES M2 | M2 | SERVICIOS INGENIERIA | SERVICIOS TECNICOS/ INGENIERIA | CONS. TECNICA/SERV. INGENIERIA | SERVICIOS INGENIERIA | 81101701 | SERVICIOS DE INGENIERÍA ELÉCTRICA
262441 | SERVICIO DE MANTENIMIENTO ELECTRICO DE ELEMENTOS DE SUBESTACION DE ENERGIA DE 13.2 KV EN UNIDADES ML | ML | SERVICIOS INGENIERIA | SERVICIOS TECNICOS/ INGENIERIA | CONS. TECNICA/SERV. INGENIERIA | SERVICIOS INGENIERIA | 81101701 | SERVICIOS DE INGENIERÍA ELÉCTRICA
262442 | SERVICIO DE MANTENIMIENTO ELECTRICO DE ELEMENTOS DE SUBESTACION DE ENERGIA DE 13.2 KV EN UNIDADES UN | UN | SERVICIOS INGENIERIA | SERVICIOS TECNICOS/ INGENIERIA | CONS. TECNICA/SERV. INGENIERIA | SERVICIOS INGENIERIA | 81101701 | SERVICIOS DE INGENIERÍA ELÉCTRICA
262443 | SERVICIO DE MANTENIMIENTO ELECTRICO DE ELEMENTOS DE SUBESTACION DE ENERGIA DE 44 KV EN UNIDADES HR | HR | SERVICIOS INGENIERIA | SERVICIOS TECNICOS/ INGENIERIA | CONS. TECNICA/SERV. INGENIERIA | SERVICIOS INGENIERIA | 81101701 | SERVICIOS DE INGENIERÍA ELÉCTRICA
262444 | SERVICIO DE MANTENIMIENTO ELECTRICO DE ELEMENTOS DE SUBESTACION DE ENERGIA DE 44 KV EN UNIDADES M2 | M2 | SERVICIOS INGENIERIA | SERVICIOS TECNICOS/ INGENIERIA | CONS. TECNICA/SERV. INGENIERIA | SERVICIOS INGENIERIA | 81101701 | SERVICIOS DE INGENIERÍA ELÉCTRICA
262445 | SERVICIO DE MANTENIMIENTO ELECTRICO DE ELEMENTOS DE SUBESTACION DE ENERGIA DE 44 KV EN UNIDADES ML | ML | SERVICIOS INGENIERIA | SERVICIOS TECNICOS/ INGENIERIA | CONS. TECNICA/SERV. INGENIERIA | SERVICIOS INGENIERIA | 81101701 | SERVICIOS DE INGENIERÍA ELÉCTRICA
262446 | SERVICIO DE MANTENIMIENTO ELECTRICO DE ELEMENTOS DE SUBESTACION DE ENERGIA DE 44 KV EN UNIDADES UN | UN | SERVICIOS INGENIERIA | SERVICIOS TECNICOS/ INGENIERIA | CONS. TECNICA/SERV. INGENIERIA | SERVICIOS INGENIERIA | 81101701 | SERVICIOS DE INGENIERÍA ELÉCTRICA
262447 | SERVICIO DE MANTENIMIENTO ELECTRICO DE ELEMENTOS DE SUBESTACION DE ENERGIA DE 110 KV EN UNIDADES HR | HR | SERVICIOS INGENIERIA | SERVICIOS TECNICOS/ INGENIERIA | CONS. TECNICA/SERV. INGENIERIA | SERVICIOS INGENIERIA | 81101701 | SERVICIOS DE INGENIERÍA ELÉCTRICA
262448 | SERVICIO DE MANTENIMIENTO ELECTRICO DE ELEMENTOS DE SUBESTACION DE ENERGIA DE 110 KV EN UNIDADES M2 | M2 | SERVICIOS INGENIERIA | SERVICIOS TECNICOS/ INGENIERIA | CONS. TECNICA/SERV. INGENIERIA | SERVICIOS INGENIERIA | 81101701 | SERVICIOS DE INGENIERÍA ELÉCTRICA
262449 | SERVICIO DE MANTENIMIENTO ELECTRICO DE ELEMENTOS DE SUBESTACION DE ENERGIA DE 110 KV EN UNIDADES ML | ML | SERVICIOS INGENIERIA | SERVICIOS TECNICOS/ INGENIERIA | CONS. TECNICA/SERV. INGENIERIA | SERVICIOS INGENIERIA | 81101701 | SERVICIOS DE INGENIERÍA ELÉCTRICA
262450 | SERVICIO DE MANTENIMIENTO ELECTRICO DE ELEMENTOS DE SUBESTACION DE ENERGIA DE 110 KV EN UNIDADES UN | UN | SERVICIOS INGENIERIA | SERVICIOS TECNICOS/ INGENIERIA | CONS. TECNICA/SERV. INGENIERIA | SERVICIOS INGENIERIA | 81101701 | SERVICIOS DE INGENIERÍA ELÉCTRICA
262451 | SERVICIO DE MANTENIMIENTO ELECTRICO DE ELEMENTOS DE SUBESTACION DE ENERGIA DE 220 KV EN UNIDADES HR | HR | SERVICIOS INGENIERIA | SERVICIOS TECNICOS/ INGENIERIA | CONS. TECNICA/SERV. INGENIERIA | SERVICIOS INGENIERIA | 81101701 | SERVICIOS DE INGENIERÍA ELÉCTRICA
262452 | SERVICIO DE MANTENIMIENTO ELECTRICO DE ELEMENTOS DE SUBESTACION DE ENERGIA DE 220 KV EN UNIDADES M2 | M2 | SERVICIOS INGENIERIA | SERVICIOS TECNICOS/ INGENIERIA | CONS. TECNICA/SERV. INGENIERIA | SERVICIOS INGENIERIA | 81101701 | SERVICIOS DE INGENIERÍA ELÉCTRICA
262453 | SERVICIO DE MANTENIMIENTO ELECTRICO DE ELEMENTOS DE SUBESTACION DE ENERGIA DE 220 KV EN UNIDADES ML | ML | SERVICIOS INGENIERIA | SERVICIOS TECNICOS/ INGENIERIA | CONS. TECNICA/SERV. INGENIERIA | SERVICIOS INGENIERIA | 81101701 | SERVICIOS DE INGENIERÍA ELÉCTRICA
262454 | SERVICIO DE MANTENIMIENTO ELECTRICO DE ELEMENTOS DE SUBESTACION DE ENERGIA DE 220 KV EN UNIDADES UN | UN | SERVICIOS INGENIERIA | SERVICIOS TECNICOS/ INGENIERIA | CONS. TECNICA/SERV. INGENIERIA | SERVICIOS INGENIERIA | 81101701 | SERVICIOS DE INGENIERÍA ELÉCTRICA
262455 | SERVICIO DE GESTION, TRAMITE Y EJECUCION DE ACTIVIDADES ASOCIADAS A LOS PROCESOS RELACIONADOS CON SUBESTACIONES Y LINEAS | ME | SERVICIOS INGENIERIA | SERVICIOS TECNICOS/ INGENIERIA | CONS. TECNICA/SERV. INGENIERIA | SERVICIOS INGENIERIA | 81101701 | SERVICIOS DE INGENIERÍA ELÉCTRICA
262456 | SERVICIOS PARA LA INSTALACION DE EQUIPOS DE CONTROL, INSTRUMENTACION, ELECTRICO Y MECANICO DEL SISTEMA DE BOMBEO PARIS LOS SAUCES. INCLUYE EMPALMES CON TUBERIA EXISTENTE Y CON LA TUBERIA PEAD | UN | MANTENIMIENTO REDES ACUEDUCTO | SERVICIOS DE MANTENIMIENTO | MANTENIMIENTO DE REDES | MANTENIMIENTO REDES ACUEDUCTO | 72141119 | SERVICIO DE CONSTRUCCIÓN DE ACUEDUCTOS
262457 | SERVICIO DE INSTALACION TUBERIA DE POLIETILENO DE ACUEDUCTO PE100 PN16 90 MM | ML | MANTENIMIENTO REDES ACUEDUCTO | SERVICIOS DE MANTENIMIENTO | MANTENIMIENTO DE REDES | MANTENIMIENTO REDES ACUEDUCTO | 72141119 | SERVICIO DE CONSTRUCCIÓN DE ACUEDUCTOS
262458 | SERVICIO DE INSTALACION TUBERIA DE POLIETILENO DE ACUEDUCTO PE100 PN16 125 MM | ML | MANTENIMIENTO REDES ACUEDUCTO | SERVICIOS DE MANTENIMIENTO | MANTENIMIENTO DE REDES | MANTENIMIENTO REDES ACUEDUCTO | 72141119 | SERVICIO DE CONSTRUCCIÓN DE ACUEDUCTOS
262459 | SERVICIO DE INSTALACION BRIDAS EN ACERO 4" | UN | MANTENIMIENTO REDES ACUEDUCTO | SERVICIOS DE MANTENIMIENTO | MANTENIMIENTO DE REDES | MANTENIMIENTO REDES ACUEDUCTO | 72141119 | SERVICIO DE CONSTRUCCIÓN DE ACUEDUCTOS
262460 | SERVICIO DE INSTALACION BRIDAS EN ACERO 3" | UN | MANTENIMIENTO REDES ACUEDUCTO | SERVICIOS DE MANTENIMIENTO | MANTENIMIENTO DE REDES | MANTENIMIENTO REDES ACUEDUCTO | 72141119 | SERVICIO DE CONSTRUCCIÓN DE ACUEDUCTOS
262461 | SERVICIO DE INSTALACION VALVULA DE COMPUERTA ELASTICA HD EXTREMOS BRIDA 3" | UN | MANTENIMIENTO REDES ACUEDUCTO | SERVICIOS DE MANTENIMIENTO | MANTENIMIENTO DE REDES | MANTENIMIENTO REDES ACUEDUCTO | 72141119 | SERVICIO DE CONSTRUCCIÓN DE ACUEDUCTOS
262462 | SERVICIO DE INSTALACION VALVULA DE COMPUERTA ELASTICA HD EXTREMOS BRIDA 4" | UN | MANTENIMIENTO REDES ACUEDUCTO | SERVICIOS DE MANTENIMIENTO | MANTENIMIENTO DE REDES | MANTENIMIENTO REDES ACUEDUCTO | 72141119 | SERVICIO DE CONSTRUCCIÓN DE ACUEDUCTOS
262463 | SERVICIO DE INSTALACION REDUCCION PE100 PN16 125 MM X 90 MM | UN | MANTENIMIENTO REDES ACUEDUCTO | SERVICIOS DE MANTENIMIENTO | MANTENIMIENTO DE REDES | MANTENIMIENTO REDES ACUEDUCTO | 72141119 | SERVICIO DE CONSTRUCCIÓN DE ACUEDUCTOS
262464 | SERVICIO DE INSTALACION CODO 45° PE100 PN16 125 MM | UN | MANTENIMIENTO REDES ACUEDUCTO | SERVICIOS DE MANTENIMIENTO | MANTENIMIENTO DE REDES | MANTENIMIENTO REDES ACUEDUCTO | 72141119 | SERVICIO DE CONSTRUCCIÓN DE ACUEDUCTOS
262465 | SERVICIO DE INSTALACION TEE PE TERMOF 100 PN 16 90 MM | UN | MANTENIMIENTO REDES ACUEDUCTO | SERVICIOS DE MANTENIMIENTO | MANTENIMIENTO DE REDES | MANTENIMIENTO REDES ACUEDUCTO | 72141119 | SERVICIO DE CONSTRUCCIÓN DE ACUEDUCTOS
262466 | SERVICIO DE INSTALACION TAPON TF PE 100 PN 16 90 MM | UN | MANTENIMIENTO REDES ACUEDUCTO | SERVICIOS DE MANTENIMIENTO | MANTENIMIENTO DE REDES | MANTENIMIENTO REDES ACUEDUCTO | 72141119 | SERVICIO DE CONSTRUCCIÓN DE ACUEDUCTOS
262467 | SERVICIO DE INSTALACION NIPLE PORTABRIDA PE TF 90 MM | UN | MANTENIMIENTO REDES ACUEDUCTO | SERVICIOS DE MANTENIMIENTO | MANTENIMIENTO DE REDES | MANTENIMIENTO REDES ACUEDUCTO | 72141119 | SERVICIO DE CONSTRUCCIÓN DE ACUEDUCTOS
262468 | SERVICIO DE INSTALACION NIPLE PORTABRIDA PE TF 125 MM | UN | MANTENIMIENTO REDES ACUEDUCTO | SERVICIOS DE MANTENIMIENTO | MANTENIMIENTO DE REDES | MANTENIMIENTO REDES ACUEDUCTO | 72141119 | SERVICIO DE CONSTRUCCIÓN DE ACUEDUCTOS
262469 | SERVICIO DE INSTALACION CODOS 45° PE 90 MM | UN | MANTENIMIENTO REDES ACUEDUCTO | SERVICIOS DE MANTENIMIENTO | MANTENIMIENTO DE REDES | MANTENIMIENTO REDES ACUEDUCTO | 72141119 | SERVICIO DE CONSTRUCCIÓN DE ACUEDUCTOS
262470 | SERVICIO DE INSTALACION CODOS 90° PE 90 MM | UN | MANTENIMIENTO REDES ACUEDUCTO | SERVICIOS DE MANTENIMIENTO | MANTENIMIENTO DE REDES | MANTENIMIENTO REDES ACUEDUCTO | 72141119 | SERVICIO DE CONSTRUCCIÓN DE ACUEDUCTOS
262471 | SERVICIO DE INSTALACION TEE PEAD PE100 AGUA POTABLE PRESION 125MM X 63MM PN16 RDE11 TERMOFUSION | UN | MANTENIMIENTO REDES ACUEDUCTO | SERVICIOS DE MANTENIMIENTO | MANTENIMIENTO DE REDES | MANTENIMIENTO REDES ACUEDUCTO | 72141119 | SERVICIO DE CONSTRUCCIÓN DE ACUEDUCTOS
262472 | SERVICIO DE INSTALACION VALVULA VENTOSA DE 50MM | UN | MANTENIMIENTO REDES ACUEDUCTO | SERVICIOS DE MANTENIMIENTO | MANTENIMIENTO DE REDES | MANTENIMIENTO REDES ACUEDUCTO | 72141119 | SERVICIO DE CONSTRUCCIÓN DE ACUEDUCTOS
262473 | SERVICIO DE CONSTRUCCION CAJA VALVULA CON TAPA -ESQ.18 | UN | MANTENIMIENTO REDES ACUEDUCTO | SERVICIOS DE MANTENIMIENTO | MANTENIMIENTO DE REDES | MANTENIMIENTO REDES ACUEDUCTO | 72141119 | SERVICIO DE CONSTRUCCIÓN DE ACUEDUCTOS
262474 | SERVICIO DE CONSTRUCCION CAJA PARA VALVULA VENTOSA DE 2" | UN | MANTENIMIENTO REDES ACUEDUCTO | SERVICIOS DE MANTENIMIENTO | MANTENIMIENTO DE REDES | MANTENIMIENTO REDES ACUEDUCTO | 72141119 | SERVICIO DE CONSTRUCCIÓN DE ACUEDUCTOS
262475 | SERVICIO DE INSTALACION SILLETA PEAD PE100 AGUA POTABLE PRESION 90MM X 20MM PN16 TERMOFUSION | UN | MANTENIMIENTO REDES ACUEDUCTO | SERVICIOS DE MANTENIMIENTO | MANTENIMIENTO DE REDES | MANTENIMIENTO REDES ACUEDUCTO | 72141119 | SERVICIO DE CONSTRUCCIÓN DE ACUEDUCTOS
262476 | SERVICIO DE SUMINISTRO E INSTALACION PITORRAS DE 1/2" PARA INSTALACION DE MEDIDOR DE 1/2" | UN | MANTENIMIENTO REDES ACUEDUCTO | SERVICIOS DE MANTENIMIENTO | MANTENIMIENTO DE REDES | MANTENIMIENTO REDES ACUEDUCTO | 72141119 | SERVICIO DE CONSTRUCCIÓN DE ACUEDUCTOS
262477 | SERVICIO DE LAVADO E INSPECCION DE TUBERIA CON CCTV ALCANTARILLADO CON DIAMETOS DE 200 A 350 MM | ML | MANTENIMIENTO REDES ACUEDUCTO | SERVICIOS DE MANTENIMIENTO | MANTENIMIENTO DE REDES | MANTENIMIENTO REDES ACUEDUCTO | 72141119 | SERVICIO DE CONSTRUCCIÓN DE ACUEDUCTOS
262478 | SERVICIO DE PRUEBAS Y PUESTA EN SERVICIO DE TODOS LOS EQUIPOS DE INSTRUMENTACION, CONTROL, ELECTRICO Y MECANICO DEL SISTEMA DE BOMBEO PARIS LOS SAUCES | UN | MANTENIMIENTO REDES ACUEDUCTO | SERVICIOS DE MANTENIMIENTO | MANTENIMIENTO DE REDES | MANTENIMIENTO REDES ACUEDUCTO | 72141119 | SERVICIO DE CONSTRUCCIÓN DE ACUEDUCTOS
262479 | SERVICIO DE SUMINISTRO, TRANSPORTE E INSTALACION, SOLDADURAS, CONEXIONES Y TORNILLOSPERFILES METALICOS: IPE180 - HEA120 - PTE150X150X6. | KG | MANTENIMIENTO REDES ACUEDUCTO | SERVICIOS DE MANTENIMIENTO | MANTENIMIENTO DE REDES | MANTENIMIENTO REDES ACUEDUCTO | 72141119 | SERVICIO DE CONSTRUCCIÓN DE ACUEDUCTOS
262480 | SERVICIO DE SUMINISTRO, TRANSPORTE E INSTALACION DE ADITIVO EPOXICO Y TUERCA SEGUN ESPECIFICACION ANCLAJE DE BARRAS DE 3/4 UNA LONGITUD DE 32CM | UN | MANTENIMIENTO REDES ACUEDUCTO | SERVICIOS DE MANTENIMIENTO | MANTENIMIENTO DE REDES | MANTENIMIENTO REDES ACUEDUCTO | 72141119 | SERVICIO DE CONSTRUCCIÓN DE ACUEDUCTOS
262481 | SERVICIO DE CONSTRUCCION DE LOSA CON PLACA ALIGERANTE METALDECK 2" CALIBRE 22, INCLUYE MALLA ELECTROSOLDADA D106 Y CONCRETO DE 24,5MPA, ESPESOR 10CM | M2 | MANTENIMIENTO REDES ACUEDUCTO | SERVICIOS DE MANTENIMIENTO | MANTENIMIENTO DE REDES | MANTENIMIENTO REDES ACUEDUCTO | 72141119 | SERVICIO DE CONSTRUCCIÓN DE ACUEDUCTOS
262482 | SERVICIO DE SUMINISTRO E INSTALACION DE PLATINA DE 300X300X19,PLACA BASE | UN | MANTENIMIENTO REDES ACUEDUCTO | SERVICIOS DE MANTENIMIENTO | MANTENIMIENTO DE REDES | MANTENIMIENTO REDES ACUEDUCTO | 72141119 | SERVICIO DE CONSTRUCCIÓN DE ACUEDUCTOS
262483 | SERVICIO DE CONSTRUCCION DE GROUTING DE NIVELACION DE PLACAS BASE | M3 | MANTENIMIENTO REDES ACUEDUCTO | SERVICIOS DE MANTENIMIENTO | MANTENIMIENTO DE REDES | MANTENIMIENTO REDES ACUEDUCTO | 72141119 | SERVICIO DE CONSTRUCCIÓN DE ACUEDUCTOS
262484 | SERVICIO DE CONSTRUCCION DE PASAMANOS EN TUBERIA DE ACERO CALIBRE 14 Ø50 MM (2"). Ø50 MM (2"). APLICAR BASE ANTICORROSIVA CON ACABADO EN ESMALTE TIPO INDUSTRIAL, INCLUYE EL SUMINISTRO Y LA INSTALACION | ML | MANTENIMIENTO REDES ACUEDUCTO | SERVICIOS DE MANTENIMIENTO | MANTENIMIENTO DE REDES | MANTENIMIENTO REDES ACUEDUCTO | 72141119 | SERVICIO DE CONSTRUCCIÓN DE ACUEDUCTOS
262485 | SONDA PARA MEDICION DE PH PARA PHMETRO ORION CON CONECTOR BNC | UN | SONDA | EQUIPOS INGENIERIA | REPUESTOS Y EQUIPOS INGENIERA | REPUESTOS ESPECIFICOS | 20121445 | ACCESORIOS Y PARTES
262486 | COLUMNA CROMATOGRAFICA PARA ANALISIS DE MASAS FASE ESTACIONARIA PARA CROMATOGRAFO DE GASES DB-EUPAH 20M X 0.18MM X 0.14UM | UN | REPUESTO COLUMNA | EQUIPOS INGENIERIA | REPUESTOS Y EQUIPOS INGENIERA | REPUESTOS ESPECIFICOS | 20121445 | ACCESORIOS Y PARTES
262489 | SONDA PARA MEDICION REDOX HACH MTC 101 DE LONGITUD 5 METROS PARA MEDIDORES PORTATILES HACH HDQ | UN | REPUESTO SENSOR | EQUIPOS INGENIERIA | REPUESTOS Y EQUIPOS INGENIERA | REPUESTOS ESPECIFICOS | 20121445 | ACCESORIOS Y PARTES
262490 | SONDA PARA MEDICION REDOX HACH MTC 301 DE LONGITUD 1 METRO PARA MEDIDORES DE MESA HACH HDQ | UN | REPUESTO SENSOR | EQUIPOS INGENIERIA | REPUESTOS Y EQUIPOS INGENIERA | REPUESTOS ESPECIFICOS | 20121445 | ACCESORIOS Y PARTES
262491 | COLUMNA CROMATOGRAFICA PARA ANALISIS DE MASAS FASE ESTACIONARIA PARA CROMATOGRAFO DE GASES AGILENT CP-SELECT 624 CB 60M X 0.32MM X 1.80UM | UN | REPUESTO COLUMNA | EQUIPOS INGENIERIA | REPUESTOS Y EQUIPOS INGENIERA | REPUESTOS ESPECIFICOS | 20121445 | ACCESORIOS Y PARTES
262492 | COLUMNA CROMATOGRAFICA PARA ANALISIS DE MASAS FASE ESTACIONARIA AGILENT SHRXI-5MS 30M X 0.25MM X 0.25UM PARA CROMATOGRAFO DE GASES | UN | REPUESTO COLUMNA | EQUIPOS INGENIERIA | REPUESTOS Y EQUIPOS INGENIERA | REPUESTOS ESPECIFICOS | 20121445 | ACCESORIOS Y PARTES
262493 | COLUMNA CROMATOGRAFICA PARA ANALISIS FASE ESTACIONARIA PARA CROMATOGRAFO DE GASES AGILENT PORABOND Q 25M X 0.53MM X 10UM | UN | REPUESTO COLUMNA | EQUIPOS INGENIERIA | REPUESTOS Y EQUIPOS INGENIERA | REPUESTOS ESPECIFICOS | 20121445 | ACCESORIOS Y PARTES
262494 | COLUMNA CROMATOGRAFICA PARA ANALISIS FASE ESTACIONARIA PARA CROMATOGRAFO DE GASES AGILENT MOLSIEVE 5A 30M X 0.53MM X 15UM | UN | REPUESTO COLUMNA | EQUIPOS INGENIERIA | REPUESTOS Y EQUIPOS INGENIERA | REPUESTOS ESPECIFICOS | 20121445 | ACCESORIOS Y PARTES
262498 | SERVICIO DE MANTENIMIENTO Y CALIBRACION DETECTOR GASES MULTIPLES MSA ALTAIR 5X MEDIANTE EQUIPO DE CALIBRACION CON CERTIFICACION DE FABRICA | UN | MANTENIMIENTO EQUIPOS ENERGIA | SERVICIOS DE MANTENIMIENTO | MANTENIMIENTO EQUIPO OPERATIVO | MANTENIMIENTO EQUIPOS ENERGIA | 73152103 | SERVICIOS DE MANTENIMIENTO DE EQUIPOS DE INGENIERÍA
262499 | SERVICIO DE MANTENIMIENTO PREVENTIVO Y CORRECTIVO Y CALIBRACION DE EQUIPOS DE SUBESTACIONES Y LÍNEAS | UN | MANTENIMIENTO EQUIPOS ENERGIA | SERVICIOS DE MANTENIMIENTO | MANTENIMIENTO EQUIPO OPERATIVO | MANTENIMIENTO EQUIPOS ENERGIA | 73152103 | SERVICIOS DE MANTENIMIENTO DE EQUIPOS DE INGENIERÍA
262502 | MEDIDOR CAUDAL MAGNETICO 50MM (2") TIPO ELECTRONICO REGISTRO M3 BRIDADO ASME B16.5 CLASE 150 COMUNICACION MODBUS RTU IP66 16BAR | UN | MEDIDOR AGUA | EQUIPOS INGENIERIA | MEDIDORES DE CONSUMO | MEDIDORES DE CONSUMO DE AGUA | 41112504 | MEDIDORES DE AGUA
262503 | MEDIDOR CAUDAL MAGNETICO 1600MM (64") TIPO ELECTRONICO REGISTRO M3 BRIDA EN1092-1 COMUNICACION MODBUS RTU 4-20MA IP66 16BAR | UN | MEDIDOR AGUA | EQUIPOS INGENIERIA | MEDIDORES DE CONSUMO | MEDIDORES DE CONSUMO DE AGUA | 41112504 | MEDIDORES DE AGUA
262504 | TEE ACERO AL CARBONO API 5L/ASTM A53 6" (150MM) X 6" (150MM) SCH40 PARA SOLDAR | UN | TEE | MATERIALES ESTANDAR | TUBERIAS ACCESORIOS DE TUBERIA | ACCESORIOS DE TUBERIA | 40174602 | T PARA TUBOS DE ACERO AL CARBONO
262505 | TERMOHIGROMETRO DIGITAL PORTATIL DE -30°C A 100°C HUMEDAD DE 0% A 100% RESOLUCION ±0.1°C / ±2% RH | UN | TERMOHIGROMETRO | SOPORTE A LA OPERACIÓN | HTAS-EQUIPOS SOPORTE OPERACION | INSTRUMENTOS DE MEDICION | 41112114 | TRANSMISOR TERMOHIGRÓMETRO
262506 | JUEGO DE COPAS LARGAS CUADRANTE DE 1/2" 12 PIEZAS DE 5MM A 12MM | JG | COPAS | SOPORTE A LA OPERACIÓN | HTAS-EQUIPOS SOPORTE OPERACION | HERRAMIENTAS MANUAL MECANICAS | 27111703 | JUEGOS DE ENCHUFES
262507 | TRANSFORMADOR DE CORRIENTE 600-1200A/1-1-1-1-1-1A CLASE 0.2 0.2 5P30 5P20 5P20 5P20 200VA 200VA 200VA 200VA 200VA 200VA 245KV 2NM 4NP EXTERIOR CONEXION PRIMARIA BORNE PRIMARIO CONEXION SECUNDARIA BORNERA | UN | TRANSFORMADOR | EQUIPOS INGENIERIA | TRANSFORMADORES | TRANSFORMADORES DE MEDIDA | 39121032 | TRANSFORMADOR DE CORRIENTE
262508 | TRANSFORMADOR DE CORRIENTE 250A/5-5-5-5A CLASE 0.2 5P20 5P20 5P20 50VA 50VA 50VA 50VA 145KV 1NM 3NP EXTERIOR CONEXION PRIMARIA BORNE PRIMARIO CONEXION SECUNDARIA BORNERA | UN | TRANSFORMADOR | EQUIPOS INGENIERIA | TRANSFORMADORES | TRANSFORMADORES DE MEDIDA | 39121032 | TRANSFORMADOR DE CORRIENTE
262509 | TRANSFORMADOR DE CORRIENTE 1200A/5-5-5-5A CLASE 0.2S 0.2S 5P20 5P20 30VA 30VA 30VA 30VA 123KV 2NM 2NP USO EXTERIOR CAMBIO RELACION SECUNDARIO Ith=31.5kA Ud=230kV Up=550kV | UN | TRANSFORMADOR | EQUIPOS INGENIERIA | TRANSFORMADORES | TRANSFORMADORES DE MEDIDA | 39121032 | TRANSFORMADOR DE CORRIENTE
262510 | TRANSFORMADOR DE CORRIENTE 600A/1-1-1-1-1A CLASE 0.2S 0.2S 5P20 5P20 5P20 30VA 30VA 30VA 30VA 30VA 123KV 2NM 3NP USO EXTERIOR CAMBIO RELACION SECUNDARIO Ith=31.5kA Ud=230kV Up=550kV | UN | TRANSFORMADOR | EQUIPOS INGENIERIA | TRANSFORMADORES | TRANSFORMADORES DE MEDIDA | 39121032 | TRANSFORMADOR DE CORRIENTE
262511 | TRANSFORMADOR DE CORRIENTE 300-600A/1-1-1-1-1-1A CLASE 0.2S 0.2S 5P20 5P20 5P20 5P20 30VA 30VA 30VA 30VA 30VA 30VA 145KV 2NM 4NP USO EXTERIOR CAMBIO RELACION SECUNDARIO Ith=31.5kA Ud=230kV Up=550kV | UN | TRANSFORMADOR | EQUIPOS INGENIERIA | TRANSFORMADORES | TRANSFORMADORES DE MEDIDA | 39121032 | TRANSFORMADOR DE CORRIENTE
262512 | TRANSFORMADOR DE CORRIENTE 600-1200A/1-1-1-1-1-1A CLASE 0.2S 0.2S 5P20 5P20 5P20 5P20 30VA 30VA 30VA 30VA 30VA 30VA 245KV 2NM 4NP USO EXTERIOR CAMBIO RELACION SECUNDARIO Ith=31.5kA Ud=460kV Up=950kV | UN | TRANSFORMADOR | EQUIPOS INGENIERIA | TRANSFORMADORES | TRANSFORMADORES DE MEDIDA | 39121032 | TRANSFORMADOR DE CORRIENTE
262513 | UNION RECTA COBRE TUBING 3/16" (5MM) 2197PSI SOLDABLE | UN | UNION | MATERIALES ESTANDAR | TUBERIAS ACCESORIOS DE TUBERIA | ACCESORIOS DE TUBERIA | 40174912 | UNIONES PARA TUBOS DE COBRE
262514 | UNION RECTA ACERO INOXIDABLE 3/4" (20MM) SCH40 ROSCA MACHO NPT | UN | UNION | MATERIALES ESTANDAR | TUBERIAS ACCESORIOS DE TUBERIA | ACCESORIOS DE TUBERIA | 40174907 | UNIONES PARA TUBOS DE ACERO INOXIDABLE
262515 | CELITE HYFLO SUPERCEL GRADO REACTIVO 1KG | UN | REACTIVO | MATERIALES ESTANDAR | MATERIA PROCESO FISICO-QUIMICO | REACTIVOS P/PLANTA TRATAMIENTO | 41116105 | REACTIVOS O SOLUCIONES QUÍMICAS
262516 | BOLSA PLASTICA DE 65CMS X 90CMS, CALIBRE 1.5MM VARIOS COLORES (ROJO, VERDE, BEIGE, GRIS, AZUL Y BLANCA) ROLLO POR 800 UNIDADES | RL | BOLSAS PLASTICAS | SOPORTE A LA OPERACIÓN | CONSUMIBLES | CONSUMIBLES DE FERRETERIA | 24111503 | BOLSAS PLÁSTICAS
262518 | BOLSA PLASTICA DE 90CMS X 110CMS, CALIBRE 1.5MM VARIOS COLORES (ROJO, VERDE, GRIS y AZUL) ROLLO POR 500 UNIDADES | RL | BOLSAS PLASTICAS | SOPORTE A LA OPERACIÓN | CONSUMIBLES | CONSUMIBLES DE FERRETERIA | 24111503 | BOLSAS PLÁSTICAS
262520 | SERVICIO DE REPARACION TUBERIA DRENAJE REHEAT DE CENTRAL TERMOELECTRICA. INCLUYE APLICACION CAMISA TIPO B CON PROCESO DE SOLDADURA SMAW 7018 Y 6011 | UN | SERVICIOS METALMECANICA | SERVICIOS TECNICOS/ INGENIERIA | SERVICIOS METALMECANICA | SERVICIOS METALMECANICA | 73181908 | SERVICIOS DE SOLDADURA
262522 | CEPILLO CERDAS DURAS P/LAVAR INSTRUMENTAL | UN | CEPILLO | SERVICIOS PROF/CORPORATIVOS | SERVICIOS DE RECURSOS HUMANOS | BENEFICIOS DE SALUD EMPLEADOS | 95141903 | UNIDAD ODONTOLÓGICA
262523 | EXPLORADOR DOBLE DE CONDUCTOS | UN | EXPLORADOR | SERVICIOS PROF/CORPORATIVOS | SERVICIOS DE RECURSOS HUMANOS | BENEFICIOS DE SALUD EMPLEADOS | 95141903 | UNIDAD ODONTOLÓGICA
262524 | POSICIONADOR TECNICA PARALELA PARA TOMA DE RX | UN | POSICIONADOR | SERVICIOS PROF/CORPORATIVOS | SERVICIOS DE RECURSOS HUMANOS | BENEFICIOS DE SALUD EMPLEADOS | 95141903 | UNIDAD ODONTOLÓGICA
262525 | AUDIFONOS INTRAURALES INALAMBRICOS BLUETOOTH CON MICROFONO RECARGABLES EN ESTUCHE 90MIN DE REPRODUCCION | UN | AUDIFONOS | SERVICIOS PROF/CORPORATIVOS | SERVICIOS Y RECURSOS DE TI | HARDWARE Y EQUIPOS ASOCIADOS | 52161514 | AUDÍFONOS
262526 | MOUSE OPTICO INALAMBRICO 1600DPI ESTANDAR 103MM X 55MM X 20MM 3 BOTONES CON RUEDA | UN | MOUSE | SERVICIOS PROF/CORPORATIVOS | SERVICIOS Y RECURSOS DE TI | HARDWARE Y EQUIPOS ASOCIADOS | 43211708 | MOUSE O BOLA DE SEGUIMIENTO PARA COMPUTADOR
262527 | POSICIONADOR ENDO RAY II | UN | POSICIONADOR | SERVICIOS PROF/CORPORATIVOS | SERVICIOS DE RECURSOS HUMANOS | BENEFICIOS DE SALUD EMPLEADOS | 95141903 | UNIDAD ODONTOLÓGICA
262528 | CURETA CK4 DOBLE EXTREMO | UN | CURETA | SERVICIOS PROF/CORPORATIVOS | SERVICIOS DE RECURSOS HUMANOS | BENEFICIOS DE SALUD EMPLEADOS | 95141903 | UNIDAD ODONTOLÓGICA
262529 | ALCOHOL ETILICO AL 80% BOTELLA POR 240ML | BT | CEPILLO | SERVICIOS PROF/CORPORATIVOS | SERVICIOS DE RECURSOS HUMANOS | BENEFICIOS DE SALUD EMPLEADOS | 95141903 | UNIDAD ODONTOLÓGICA
262530 | PUENTE ENCHUFABLE 10 POLOS PARA BORNERA DE CONTROL COLOR ROJO. PASO 5.2 MM. LONGITUD 22.7 MM. ALTURA 3 MM. ANCHO 50.6 MM | UN | PEINE PUENTEADOR | SOPORTE A LA OPERACIÓN | HTAS-EQUIPOS SOPORTE OPERACION | LINEA VIVA | 39121426 | PUENTE DE CONEXIÓN
262531 | PUENTE ENCHUFABLE 20 POLOS PARA BORNERA DE CONTROL COLOR ROJO. PASO 5.2 MM. LONGITUD 22.98 MM. ALTURA 3 MM. ANCHO 102.6 MM | UN | PEINE PUENTEADOR | SOPORTE A LA OPERACIÓN | HTAS-EQUIPOS SOPORTE OPERACION | LINEA VIVA | 39121426 | PUENTE DE CONEXIÓN
262532 | TORNILLO PRISIONERO ACERO AL CARBONO M8X25 CLASE 5 PARA LLAVE BRISTOL | UN | TORNILLO | MATERIALES ESTANDAR | HERRAJES ELEMENTOS DE SUJECION | ELEMENTOS DE SUJECION | 31161502 | TORNILLOS DE ANCLAJE
262533 | JUEGO PUNZONES TROQUELES POWER TEAM PD437 PD562 PD688 PD812 PARA PUNZONADORA HP35 | UN | REPUESTO JUEGO | MATERIALES ESTANDAR | REPUESTOS MATERIALES ESTANDAR | RPTO SPECIFI MATERIAL ESTANDAR | 56111905 | PARTES O ACCESORIOS INDUSTRIALES
262534 | UNION RECTA ACERO INOXIDABLE 3/8" (10MM) SCH40 ROSCA MACHO NPT | UN | UNION | MATERIALES ESTANDAR | TUBERIAS ACCESORIOS DE TUBERIA | ACCESORIOS DE TUBERIA | 40174907 | UNIONES PARA TUBOS DE ACERO INOXIDABLE
262535 | NIPLE RECTO ACERO AL CARBONO ASTM A733 GAS NATURAL 1/2" (15MM) SCH40 ROSCA NPT-ROSCA NPT LONGITUD 120MM | UN | NIPLE | MATERIALES ESTANDAR | TUBERIAS ACCESORIOS DE TUBERIA | ACCESORIOS DE TUBERIA | 40173302 | BOQUILLAS PARA TUBOS DE ACERO AL CARBONO
262536 | UNION UNIVERSAL ACERO AL CARBONO GAS NATURAL 3/4" (20MM) 3000PSI ROSCA NPT | UN | UNION | MATERIALES ESTANDAR | TUBERIAS ACCESORIOS DE TUBERIA | ACCESORIOS DE TUBERIA | 40174902 | UNIONES PARA TUBOS DE ACERO AL CARBONO
262537 | LICENCIA PLS POLE | UN | SOFTWARE Y EQUIPOS ASOCIADOS | SERVICIOS PROF/CORPORATIVOS | SERVICIOS Y RECURSOS DE TI | SOFTWARE Y EQUIPOS ASOCIADOS | 43230000 | SOFTWARE
262538 | LICENCIA ARCGIS DESKTOP HERRAMIENTAS ESRI | UN | LICENCIAS ESRI | SERVICIOS PROF/CORPORATIVOS | SERVICIOS Y RECURSOS DE TI | SOFTWARE Y EQUIPOS ASOCIADOS | 43230000 | SOFTWARE
262539 | LLAVERO USB 8GB CON PROTECCION EN SILICONA O PLASTICO 800MM X 300M X 80MM | UN | LLAVERO USB | SERVICIOS PROF/CORPORATIVOS | SERV. PUBLICIDAD Y PROMOCION | PRODUCTOS MERCHANDISING | 49101602 | RECUERDOS (SOUVENIRS)
262540 | SET DE VINO CON ESTUCHE DE BOTELLA INCLUYE TAPON PARA BOTELLA ARO ANTIGOTEO Y SACACORCHOS | UN | SET VINO | SERVICIOS PROF/CORPORATIVOS | SERV. PUBLICIDAD Y PROMOCION | PRODUCTOS MERCHANDISING | 49101602 | RECUERDOS (SOUVENIRS)
262541 | LLAVERO DESTAPADOR CON CINTA METRICA 1M Y LINTERNA LED ABS 790MM X 320MM X 80MM | UN | LLAVERO FUNCIONAL | SERVICIOS PROF/CORPORATIVOS | SERV. PUBLICIDAD Y PROMOCION | PRODUCTOS MERCHANDISING | 49101602 | RECUERDOS (SOUVENIRS)
262542 | MORRAL POLIESTER 300/600D MANOS LIBRES CON CARGADERA AJUSTABLE VERDE O GRIS 2 BOLSILLOS | UN | BOLSO | SOPORTE A LA OPERACIÓN | DOTACION | DOTACION CORPORATIVA | 53121603 | MORRALES
262543 | TRANSFORMADOR DE CORRIENTE 200-400A/5-5-5-5-5A CLASE 0.2S 0.2S 5P20 5P20 5P20 15VA 15VA 30VA 30VA 30VA 123KV 2NM 3NP EUSO EXTERIOR CAMBIO RELACION SECUNDARIO Ith=31.5kA Ud=230kV Up=550kV | UN | TRANSFORMADOR | EQUIPOS INGENIERIA | TRANSFORMADORES | TRANSFORMADORES DE MEDIDA | 39121032 | TRANSFORMADOR DE CORRIENTE
262544 | CARGADOR DE BATERIAS CON MODULO DE CARGA MULTIPLE 217.6 VCC 3.53 A 600 W | UN | CARGADOR | EQUIPOS INGENIERIA | ACUMULADOR REGULACION TENSION | ACUMULADOR ENERGIA ACC-BATERIA | 26111704 | CARGADORES DE BATERÍAS
262545 | PISTA ATERRIZAJE DRON NYLON | UN | PISTA ATERRIZAJE | SOPORTE A LA OPERACIÓN | CONSUMIBLES | CONSUMIBLES DE FERRETERIA | 31201516 | CINTA REFLECTIVA
262546 | CONSTRUCCION DE CAJA DE PASO PARA ENERGIA EN MEDIA TENSION, NORMA EPM RS3-005, INCLUYE EXCAVACION, BOTADA, LLENOS ESTRUCTURALES EN MATERIAL SELECTO, SOLADO, CONCRETOS, FORMALETERIA, ACERO DE REFUERZO, TAPA EN CONCRETO Y ANGULOS METALICOS SEGUN NORMA RS4-001. | M2 | STI REDES AGUAS P/A | SERVICIOS TECNICOS/ INGENIERIA | REDES | STI REDES AGUAS P/A | 72153900 | SERVICIO DE PREPARACIÓN DE OBRAS DE CONSTRUCCIÓN
262547 | SUMINISTRO, TRANSPORTE E INSTALACION DE PERFILES DE CUBIERTA EN ACERO ASTM A1011 - GRADO 50 INCLUYE PLATINA, PERNOS, SOLDADURA Y LOS DEMAS ELEMENTOS PARA SU CORRECTA INSTALACION. | UN | STI REDES AGUAS P/A | SERVICIOS TECNICOS/ INGENIERIA | REDES | STI REDES AGUAS P/A | 72153900 | SERVICIO DE PREPARACIÓN DE OBRAS DE CONSTRUCCIÓN
262548 | SUMINISTRO, TRANSPORTE E INSTALACION DE CUBIERTA DE PANEL METECNO REF: TECHMET A-42 P/1000 G4 (O SIMILAR) CONFORMADO DE ACERO GALVANIZADO PREPINTADO CALIBRE 28 EN CARA EXTERNA Y ACERO GALVANIZADO PREPINTADO CALIBRE 28 EN CARA INTERNA, INYECTADO CON POLIURETANO EXPANDIDO DE ALTA DENSIDAD PUR (38 KG/M3) ESPESOR 50 MM, ANCHO UTIL 1,00 M, INCLUYE FIJACIONES, REMATES, ESTRUCTURA METALICA DE SOPORTE, CANOAS Y RUANAS, SEGUN PLANOS Y TODO LO NECESARIO PARA SU CORRECTA, INSTALACION Y FUNCIONAMIENTO. | UN | STI REDES AGUAS P/A | SERVICIOS TECNICOS/ INGENIERIA | REDES | STI REDES AGUAS P/A | 72153900 | SERVICIO DE PREPARACIÓN DE OBRAS DE CONSTRUCCIÓN
262549 | SUMINISTRO, TRANSPORTE Y COLOCACION DE PUERTA P1 DE UN ALA EN ALUMINIO ANODIZADO, CON CHAPA DE SEGURIDAD ANTIPANICO, 1.00 X 2.40 M (INCLUYE EL REVOQUE, EL MARCO, LA PUERTA, LA CERRAJERIA, CERRADURAS CON DOS JUEGOS DE LLAVES, PINTURA SI SE REQUIEREN Y DEMAS ACCESORIOS PARA SU INSTALACION). | UN | STI REDES AGUAS P/A | SERVICIOS TECNICOS/ INGENIERIA | REDES | STI REDES AGUAS P/A | 72153900 | SERVICIO DE PREPARACIÓN DE OBRAS DE CONSTRUCCIÓN
262550 | SUMINISTRO, TRANSPORTE Y COLOCACION DE PUERTA P2 DE UN ALA EN ALUMINIO ANODIZADO, 0.70 X 2.40 M (INCLUYE EL REVOQUE, EL MARCO, LA PUERTA, LA CERRAJERIA, CERRADURAS CON DOS JUEGOS DE LLAVES, PINTURA SI SE REQUIEREN Y DEMAS ACCESORIOS PARA SU INSTALACION). | UN | STI REDES AGUAS P/A | SERVICIOS TECNICOS/ INGENIERIA | REDES | STI REDES AGUAS P/A | 72153900 | SERVICIO DE PREPARACIÓN DE OBRAS DE CONSTRUCCIÓN
262551 | SUMINISTRO, TRANSPORTE Y COLOCACION DE PUERTA P3 DE DOBLE ALA EN ALUMINIO ANODIZADO, CON CHAPA DE SEGURIDAD ANTIPANICO, 2.40 X 2.40 M (INCLUYE EL REVOQUE, EL MARCO, LA PUERTA, LA CERRAJERIA, CERRADURAS CON DOS JUEGOS DE LLAVES, PINTURA SI SE REQUIEREN Y DEMAS ACCESORIOS PARA SU INSTALACION). INCLUYE SECCION FIJA DE 0.90M | UN | STI REDES AGUAS P/A | SERVICIOS TECNICOS/ INGENIERIA | REDES | STI REDES AGUAS P/A | 72153900 | SERVICIO DE PREPARACIÓN DE OBRAS DE CONSTRUCCIÓN
262552 | SUMINISTRO, TRANSPORTE Y COLOCACION DE VENTANA EN ALUMINIO ANODIZADO DE 1,60 MX 1,20 M. INCLUYE EL REVOQUE, FILETES, RANURAS, EL MARCO Y CELOSIAS FIJAS EN ALUMINIO ANODIZADO NATURAL, PINTURA SI SE REQUIEREN Y DEMAS ACCESORIOS PARA SU INSTALACION. | M2 | MANTENIMIENTO REDES ACUEDUCTO | SERVICIOS DE MANTENIMIENTO | MANTENIMIENTO DE REDES | MANTENIMIENTO REDES ACUEDUCTO | 72141119 | SERVICIO DE CONSTRUCCIÓN DE ACUEDUCTOS
262553 | SUMINISTRO, TRANSPORTE Y COLOCACION DE VENTANA EN ALUMINIO ANODIZADO DE 1,00 MX 0,60 M. INCLUYE EL REVOQUE, FILETES, RANURAS, EL MARCO Y CELOSIAS FIJAS EN ALUMINIO ANODIZADO NATURAL, PINTURA SI SE REQUIEREN Y DEMAS ACCESORIOS PARA SU INSTALACION. | M2 | MANTENIMIENTO REDES ACUEDUCTO | SERVICIOS DE MANTENIMIENTO | MANTENIMIENTO DE REDES | MANTENIMIENTO REDES ACUEDUCTO | 72141119 | SERVICIO DE CONSTRUCCIÓN DE ACUEDUCTOS
262554 | SUMINISTRO, TRANSPORTE Y COLOCACION DE PINTURA EPOXICA POLIAMIDA DE SOLIDOS POR VOLUMEN 100% PARA PISO EN CONCRETO. COLOR VERDE CLARO. EN EL PERIMETRO DE LOS TABLEROS SE DEBERA APLICAR PINTURA COLOR ROJO, VERDE Y AMARILLO DE ACUERDO A ESPECIFICACION DE RETIE. | M2 | STI REDES AGUAS P/A | SERVICIOS TECNICOS/ INGENIERIA | REDES | STI REDES AGUAS P/A | 72153900 | SERVICIO DE PREPARACIÓN DE OBRAS DE CONSTRUCCIÓN
262555 | SUMINISTRO, TRANSPORTE Y APLICACION DE PINTURA EN VINILO TIPO 1 COLOR BLANCO PARA INTERIORES Y EXTERIORES SOBRE MUROS. INCLUYE RESANES EN ESTUCO HASTA 0.25 M2, PROTECCION CON PLASTICO Y TRABAJOS A CUALQUIER ALTURA. | UN | STI REDES AGUAS P/A | SERVICIOS TECNICOS/ INGENIERIA | REDES | STI REDES AGUAS P/A | 72153900 | SERVICIO DE PREPARACIÓN DE OBRAS DE CONSTRUCCIÓN
262556 | ENCHAPADO DE MUROS CON ACABADO TIPO LADRILLO RANURADO. INCLUYE PEGA Y LECHADA. | KG | STI REDES AGUAS P/A | SERVICIOS TECNICOS/ INGENIERIA | REDES | STI REDES AGUAS P/A | 72153900 | SERVICIO DE PREPARACIÓN DE OBRAS DE CONSTRUCCIÓN
262557 | SUMINISTRO, TRANSPORTE E INSTALACION DE PASARELA METALICA EN LAMINA ALFAJOR. INCLUYE PASAMANOS. SE DEBE GARANTIZAR CONTINUIDAD CON PASARELA EXISTENTE. | M2 | STI REDES AGUAS P/A | SERVICIOS TECNICOS/ INGENIERIA | REDES | STI REDES AGUAS P/A | 72153900 | SERVICIO DE PREPARACIÓN DE OBRAS DE CONSTRUCCIÓN
262558 | RETIRO, ALMACENAMIENTO Y REINSTALACION DE ESCALERAS METALICAS CON PASAMANOS. | M2 | STI REDES AGUAS P/A | SERVICIOS TECNICOS/ INGENIERIA | REDES | STI REDES AGUAS P/A | 72153900 | SERVICIO DE PREPARACIÓN DE OBRAS DE CONSTRUCCIÓN
262559 | RETIRO, ALMACENAMIENTO Y REINSTALACION DE ESCALERAS METALICAS CON PASAMANOS. | UN | STI REDES AGUAS P/A | SERVICIOS TECNICOS/ INGENIERIA | REDES | STI REDES AGUAS P/A | 72153900 | SERVICIO DE PREPARACIÓN DE OBRAS DE CONSTRUCCIÓN
262560 | SUMINISTRO, TRANSPORTE E INSTALACION DE LAMINA DE ALFAJOR PARA TAPA DE CARCAMOS. INCLUYE PERFILES METALICOS DE APOYO Y GANCHOS PARA HIZAJE. | M2 | STI REDES AGUAS P/A | SERVICIOS TECNICOS/ INGENIERIA | REDES | STI REDES AGUAS P/A | 72153900 | SERVICIO DE PREPARACIÓN DE OBRAS DE CONSTRUCCIÓN
262561 | CONSTRUCCION DE CANALIZACION DE ENERGIA DE MEDIA TENSION, SEGUN NORMA EPM RS1-005. INCLUYE TUBERIA ELECTRICA CONDUIT PVC TIPO DB 6", 2 TUBOS EN BRECHA CON SUS RESPECTIVAS TERMINAL TIPO CAMPANA EN LAS ENTRADAS A CAJA; EXCAVACION Y LLENOS DE LA ZANJA; TRANSPORTE Y DISPOSICION FINAL DE MATERIAL SOBRANTE. | M2 | STI REDES AGUAS P/A | SERVICIOS TECNICOS/ INGENIERIA | REDES | STI REDES AGUAS P/A | 72153900 | SERVICIO DE PREPARACIÓN DE OBRAS DE CONSTRUCCIÓN
262562 | DISEÑO, FABRICACION Y SUMINISTRO DE TABLERO DE CONTROL CON PLC, INCLUYE HMI FULL COLOR 12", 1 SWITCH NO ADMINISTRABLE, 2 SWITCHES CAPA 2, FUENTE, PROTECCIONES, RELES DE INTERPOSICION, PROTECCIONES ANALOGAS, CONEXIONADO DE SEÑALES ENTRE TABLEROS Y PROTECCIONES, ACCESORIOS DE FIJACION SEGUN DISEÑO Y DE ACUERDO CON LO ESPECIFICADO EN LAS CARACTERISTICAS TECNICAS GARANTIZADAS | SG | STI REDES AGUAS P/A | SERVICIOS TECNICOS/ INGENIERIA | REDES | STI REDES AGUAS P/A | 72153900 | SERVICIO DE PREPARACIÓN DE OBRAS DE CONSTRUCCIÓN
262563 | SUMINISTRO, TRANSPORTE E INSTALACION DE CABLEADO MONOPOLAR CALIBRE N° 14 AWG, THHN/THWN-2 CT PARA 600VAC, 90°C, EN CU; INCLUYE POR TUBERIA IMC Ø 3/4", INCLUYE LOS ACCESORIOS NECESARIOS PARA SU CORRECTA INSTALACION | ML | STI REDES AGUAS P/A | SERVICIOS TECNICOS/ INGENIERIA | REDES | STI REDES AGUAS P/A | 72153900 | SERVICIO DE PREPARACIÓN DE OBRAS DE CONSTRUCCIÓN
262564 | SUMINISTRO, TRANSPORTE E INSTALACION DE CABLEADO MONOPOLAR, CU, CALIBRE NO. 2/0 AWG, DESNUDO. | ML | STI REDES AGUAS P/A | SERVICIOS TECNICOS/ INGENIERIA | REDES | STI REDES AGUAS P/A | 72153900 | SERVICIO DE PREPARACIÓN DE OBRAS DE CONSTRUCCIÓN
262565 | SUMINISTRO DE TUBERIA DE 8" DE DIAMETRO PARA UNA PRESION DE TRABAJO DE 300 PSI, SEGUN ESPECIFICACIONES TECNICAS. | ML | STI REDES AGUAS P/A | SERVICIOS TECNICOS/ INGENIERIA | REDES | STI REDES AGUAS P/A | 72153900 | SERVICIO DE PREPARACIÓN DE OBRAS DE CONSTRUCCIÓN
262566 | SUMINISTRO DE TUBERIA DE 10" DE DIAMETRO PARA UNA PRESION DE TRABAJO DE 300 PSI, SEGUN ESPECIFICACIONES TECNICAS. | ML | STI REDES AGUAS P/A | SERVICIOS TECNICOS/ INGENIERIA | REDES | STI REDES AGUAS P/A | 72153900 | SERVICIO DE PREPARACIÓN DE OBRAS DE CONSTRUCCIÓN
262567 | SERVICIO DE SUMINISTRO DE TABLEROS ELECTRICOS, EQUIPOS Y ACCESORIOS PARA SISTEMA PROVISIONAL PARA GARANTIZAR LA CONTINUIDAD DE LA PRESTACION DEL SERVICIO DE ACUEDUCTO A LA COMUNIDAD ATENDIDA ACTUALMENTE POR EL BOMBEO, DURANTE LA EJECUCION DE LOS TRABAJOS DE MODERNIZACION DE LA INSTALACION. | SG | STI REDES AGUAS P/A | SERVICIOS TECNICOS/ INGENIERIA | REDES | STI REDES AGUAS P/A | 72153900 | SERVICIO DE PREPARACIÓN DE OBRAS DE CONSTRUCCIÓN
262568 | SERVICIOS PARA ACONDICIONAMIENTO PROVISIONAL EQUIPOS EXISTENTES CON LOS ELEMENTOS NECESARIOS PARA EL CONTINUO FUNCIONAMIENTO DEL BOMBEO, INCLUYE TRASLADO DE TABLEROS EXISTENTES Y ACONDICIONAMIENTO OPERATIVO. | SG | STI REDES AGUAS P/A | SERVICIOS TECNICOS/ INGENIERIA | REDES | STI REDES AGUAS P/A | 72153900 | SERVICIO DE PREPARACIÓN DE OBRAS DE CONSTRUCCIÓN
262569 | DESINSTALACION, DESCONEXION EQUIPOS Y TABLEROS EXISTENTES, Y DISPOSICION EN ALMACEN DE APROVECHAMIENTO DE LAS EMPRESAS | SG | STI REDES AGUAS P/A | SERVICIOS TECNICOS/ INGENIERIA | REDES | STI REDES AGUAS P/A | 72153900 | SERVICIO DE PREPARACIÓN DE OBRAS DE CONSTRUCCIÓN
262570 | DESINSTALACION, DESCONEXION EQUIPOS Y TABLEROS EXISTENTES, Y DISPOSICION EN ALMACEN DE APROVECHAMIENTO DE LAS EMPRESAS | SG | STI REDES AGUAS P/A | SERVICIOS TECNICOS/ INGENIERIA | REDES | STI REDES AGUAS P/A | 72153900 | SERVICIO DE PREPARACIÓN DE OBRAS DE CONSTRUCCIÓN
262571 | SERVICIOS DE LA INSTALACION DE EQUIPOS ELECTRICOS SUMINISTRADOS EN EL CONTRATO, INCLUYENDO INSTALACION DEL CABLEADO DE POTENCIA, INSTRUMENTACION Y CONTROL, ILUMINACION PERIFERICA DE LA CASETA E INSTALACIONES ELECTRICAS INTERNAS DE SALA DE BOMBAS Y CUARTO DE TABLEROS, CANALIZACIONES Y DEMAS, COMO INSTALACION DE BANDEJAS PORTACABLE DEL SISTEMA ELECTRICO DE POTENCIA, CONTROL E INSTRUMENTACION Y COMUNICACIONES DEL PROYECTO | SG | STI REDES AGUAS P/A | SERVICIOS TECNICOS/ INGENIERIA | REDES | STI REDES AGUAS P/A | 72153900 | SERVICIO DE PREPARACIÓN DE OBRAS DE CONSTRUCCIÓN
262572 | SERVICIOS PARA LAS CONFIGURACIONES Y PROGRAMACIONES DEL PLC Y LA HMI Y CONEXION DEL TABLERO DE PLC CON LOS PERIFERICOS, ELABORACION DE MAPEO DE SEÑALES DE ACUERDO CON FORMATOS DE INTERVENTORIA, CONFIGURACION DE COMUNICACIONES E INTERFACES DE POTENCIA Y CONTROL, EN PLENA COORDINACION CON LA INTERVENTORIA DEL PROYECTO, CON LA USTO (UNIDAD SOPORTE A TECNOLOGIAS DE OPERACION) Y CON LA UMEPA (UNIDAD MANTENIMIENTO EQUIPOS ACUEDUCTO). | SG | STI REDES AGUAS P/A | SERVICIOS TECNICOS/ INGENIERIA | REDES | STI REDES AGUAS P/A | 72153900 | SERVICIO DE PREPARACIÓN DE OBRAS DE CONSTRUCCIÓN
262573 | SERVICIOS PARA LA INSTALACION DE EQUIPOS MECANICOS Y DE MEDICION DEL BOMBEO TALES COMO MEDIDORES DE PRESION, MANOMETROS, VALVULAS ACTUADORES Y EQUIPOS QUE SE ENCUENTRAN DENTRO DEL ALCANCE DEL PROYECTO | SG | STI REDES AGUAS P/A | SERVICIOS TECNICOS/ INGENIERIA | REDES | STI REDES AGUAS P/A | 72153900 | SERVICIO DE PREPARACIÓN DE OBRAS DE CONSTRUCCIÓN
262574 | SERVICIO DE EXCAVACIONES, RELLENOS Y DEMAS NECESARIOS PARA CANALIZACIONES, CABLES DE SPT (SISTEMA DE PUESTA A TIERRA), SIPRA (SISTEMA DE PROTECCION CONTRA RALLOS), POSTERIA Y DEMAS NECESARIAS PARA EL SISTEMA ELECTRICO, CONTROL Y DE COMUNICACIONES DEL PROYECTO | SG | STI REDES AGUAS P/A | SERVICIOS TECNICOS/ INGENIERIA | REDES | STI REDES AGUAS P/A | 72153900 | SERVICIO DE PREPARACIÓN DE OBRAS DE CONSTRUCCIÓN
262575 | SERVICIOS DE CONEXION DE LA COMUNICACION PARA LA TELEMEDIDA, TRAMITES Y LEGALIZACION ANTE EL OR (OPERADOR DE RED) PARA CALIBRACION DE EQUIPOS DE MEDIDA, INSTALACION Y PUESTA EN SERVICIO CON CUMPLIMIENTO DE LA RESOLUCION CREG 038 PARA EL CODIGO DE MEDIDA EN LA MEDIDA TARIFARIA COMO FRONTERA COMERCIAL EN SISTEMA NO REGULADO SEGUN ALCANCE DEL PROYECTO. SE DEBE TENER EN CUENTA QUE LA CALIBRACION DEL BURDEN DE LOS TCS DEBERA SER DEL 0 AL 100% DEBIDO A QUE LA CARGA DEL BOMBEO ACTUAL SERA DE 500KVA Y EN EL CORTO PLAZO ENTRARAN LOS SIGUIENTES 1000KVA DEL NUEVO BOMBEO CUCARACHO-PAJARITO, EL COSTO DE ESTA CALIBRACION DEBERA SER TENIDO EN CUENTA EN EL VALOR DE ESTE ITEM. | SG | STI REDES AGUAS P/A | SERVICIOS TECNICOS/ INGENIERIA | REDES | STI REDES AGUAS P/A | 72153900 | SERVICIO DE PREPARACIÓN DE OBRAS DE CONSTRUCCIÓN
262576 | TRANSPORTE INSTALACION Y PUESTA EN SERVICIO DEL SISTEMA DE PUESTA A TIERRA Y DEL APANTALLAMIENTO PARA SISTEMAS DE BOMBEO DEL GRUPO EPM | SG | STI REDES AGUAS P/A | SERVICIOS TECNICOS/ INGENIERIA | REDES | STI REDES AGUAS P/A | 72153900 | SERVICIO DE PREPARACIÓN DE OBRAS DE CONSTRUCCIÓN
262577 | SERVICIOS PARA CAPACITACION DE FUNCIONAMIENTO, OPERACION Y MANTENIMIENTO DEL SISTEMA ELECTRICO, CONTROL, COMUNICACIONES Y EQUIPOS PROPIOS DEL BOMBEO DEL PROYECTO | SG | STI REDES AGUAS P/A | SERVICIOS TECNICOS/ INGENIERIA | REDES | STI REDES AGUAS P/A | 72153900 | SERVICIO DE PREPARACIÓN DE OBRAS DE CONSTRUCCIÓN
262578 | SERVICIOS DE ELABORACION DE PLAN DE MANTENIMIENTO PREVENTIVO DE LOS EQUIPOS PROPIOS DEL BOMBEO DEL PROYECTO, DE ACUERDO AL CONTEXTO OPERACIONAL DEL BOMBEO INTERVENIDO, EN MEDIO DIGITAL COMPATIBLE CON EL SISTEMA MAXIMO DE EPM. | SG | STI REDES AGUAS P/A | SERVICIOS TECNICOS/ INGENIERIA | REDES | STI REDES AGUAS P/A | 72153900 | SERVICIO DE PREPARACIÓN DE OBRAS DE CONSTRUCCIÓN
262579 | SERVICIO DE LEVANTAMIENTO CON GEORRADAR DE REDES DE SERVICIOS PUBLICOS SUBTERRANEAS | KM | GEOLOGIA | SERVICIOS TECNICOS/ INGENIERIA | CONS. TECNICA/SERV. INGENIERIA | GEOLOGIA | 71151306 | SERVICIOS DE GEOLOGÍA
262580 | SERVICIO DE CARACTERIZACION DE ESPECIES EN VEDA | UN | SERVICIOS INGENIERIA | SERVICIOS TECNICOS/ INGENIERIA | REDES | STI REDES AGUAS P/A | 77101500 | EVALUACIÓN DE IMPACTO AMBIENTAL
262581 | SERVICIO DE LEVANTAMIENTO TOPOGRAFICO METODO CONVENCIONAL | KM | SERVICIOS INGENIERIA | SERVICIOS TECNICOS/ INGENIERIA | REDES | REDES DISTRIBUCIÓN ENERGIA | 72141122 | SERVICIO DE CONSTRUCCIÓN DE LÍNEAS DE ENERGÍA ELÉCTRICA
262582 | SERVICIO DE MEDICIONES DE RESISTIVIDAD DEL TERRENO, CALCULO Y DISEÑO DE LOS SISTEMAS DE PUESTAS A TIERRA | UN | SERVICIOS INGENIERIA | SERVICIOS TECNICOS/ INGENIERIA | REDES | REDES DISTRIBUCIÓN ENERGIA | 72141122 | SERVICIO DE CONSTRUCCIÓN DE LÍNEAS DE ENERGÍA ELÉCTRICA
262583 | SERVICIO DE DISEÑO DE CONEXION ENTRE ESTRUCTURA EXISTENTE Y NUEVA ESTRUCTURA | UN | SERVICIOS INGENIERIA | SERVICIOS TECNICOS/ INGENIERIA | REDES | REDES DISTRIBUCIÓN ENERGIA | 72141122 | SERVICIO DE CONSTRUCCIÓN DE LÍNEAS DE ENERGÍA ELÉCTRICA
262584 | SERVICIO DE MODELACION Y VERIFICACION EN PLSCADD DEL CUMPLIMIENTO DE LAS DISTANCIAS DE SEGURIDAD | UN | SERVICIOS INGENIERIA | SERVICIOS TECNICOS/ INGENIERIA | REDES | REDES DISTRIBUCIÓN ENERGIA | 72141122 | SERVICIO DE CONSTRUCCIÓN DE LÍNEAS DE ENERGÍA ELÉCTRICA
262585 | SERVICIO DE DISEÑO DE LA OBRA CIVIL PARA LA TRANSICION AEREA - SUBTERRANEA PARA UNA LINEA A 110KV | UN | SERVICIOS INGENIERIA | SERVICIOS TECNICOS/ INGENIERIA | REDES | REDES DISTRIBUCIÓN ENERGIA | 72141122 | SERVICIO DE CONSTRUCCIÓN DE LÍNEAS DE ENERGÍA ELÉCTRICA
262586 | SERVICIO DE DISEÑO DE LA OBRA CIVIL PARA CAMARAS INTERMEDIAS DE UNA LINEA DE TRANSMISION SUBTERRANEA A 110KV | UN | SERVICIOS INGENIERIA | SERVICIOS TECNICOS/ INGENIERIA | REDES | REDES DISTRIBUCIÓN ENERGIA | 72141122 | SERVICIO DE CONSTRUCCIÓN DE LÍNEAS DE ENERGÍA ELÉCTRICA
262587 | SERVICIO DE DISEÑO DE BANCO DE DUCTOS PARA LA LINEA DE TRANSMISION SUBTERRANEA A 110KV | UN | SERVICIOS INGENIERIA | SERVICIOS TECNICOS/ INGENIERIA | REDES | REDES DISTRIBUCIÓN ENERGIA | 72141122 | SERVICIO DE CONSTRUCCIÓN DE LÍNEAS DE ENERGÍA ELÉCTRICA
262588 | SERVICIO DE DISEÑO DE CAMARA DE EMPALME PARA UNA LINEA SUBTERRANEA A 110KV | UN | SERVICIOS INGENIERIA | SERVICIOS TECNICOS/ INGENIERIA | REDES | REDES DISTRIBUCIÓN ENERGIA | 72141122 | SERVICIO DE CONSTRUCCIÓN DE LÍNEAS DE ENERGÍA ELÉCTRICA
262589 | SERVICIO DE DISEÑO DEL CRUCE DE UN CUERPO DE AGUA CANALIZADO PARA UNA LINEA AISLADA A 110KV | UN | SERVICIOS INGENIERIA | SERVICIOS TECNICOS/ INGENIERIA | REDES | REDES DISTRIBUCIÓN ENERGIA | 72141122 | SERVICIO DE CONSTRUCCIÓN DE LÍNEAS DE ENERGÍA ELÉCTRICA
262590 | SERVICIO DE DISEÑO DEL CRUCE DE UN BANCO DE DUCTOS A TRAVES DE UNA VIA PRINCIPAL CON TECNOLOGIA SIN ZANJA PARA LINEA SUBTERRANEA A 110KV | UN | SERVICIOS INGENIERIA | SERVICIOS TECNICOS/ INGENIERIA | REDES | REDES DISTRIBUCIÓN ENERGIA | 72141122 | SERVICIO DE CONSTRUCCIÓN DE LÍNEAS DE ENERGÍA ELÉCTRICA
262591 | SERVICIO DE DISEÑO DEL CRUCE DE UN BANCO 12 DUCTOS" A TRAVES DE UNA VIA CON TECNOLOGIA SIN ZANJA | UN | SERVICIOS INGENIERIA | SERVICIOS TECNICOS/ INGENIERIA | REDES | REDES DISTRIBUCIÓN ENERGIA | 72141122 | SERVICIO DE CONSTRUCCIÓN DE LÍNEAS DE ENERGÍA ELÉCTRICA
262592 | SERVICIO DE ESTUDIO DE RESISTIVIDAD TERMICA DEL SUELO | UN | SERVICIOS INGENIERIA | SERVICIOS TECNICOS/ INGENIERIA | REDES | REDES DISTRIBUCIÓN ENERGIA | 72141122 | SERVICIO DE CONSTRUCCIÓN DE LÍNEAS DE ENERGÍA ELÉCTRICA
262593 | SERVICIO DE DISEÑO DE ESTRUCTURA METALICA PARA SOPORTE DE EQUIPOS PARA LA CONEXION DEL CABLE AISLADO A LAS BAHIAS DE SUBESTACION | UN | SERVICIOS INGENIERIA | SERVICIOS TECNICOS/ INGENIERIA | REDES | REDES DISTRIBUCIÓN ENERGIA | 72141122 | SERVICIO DE CONSTRUCCIÓN DE LÍNEAS DE ENERGÍA ELÉCTRICA
262594 | SERVICIO DE ESTUDIO DE INDUCCIONES ELECTROMAGNETICAS POR ACOPLES CAPACITIVO, INDUCTIVO O RESISTIVO, ENTRE LINEA DE TRANSMISION E INFRAESTRUCTURA EN CERCANIAS | UN | SERVICIOS INGENIERIA | SERVICIOS TECNICOS/ INGENIERIA | REDES | REDES DISTRIBUCIÓN ENERGIA | 72141122 | SERVICIO DE CONSTRUCCIÓN DE LÍNEAS DE ENERGÍA ELÉCTRICA
262595 | SERVICIO DE DISEÑO DE UN BANCO DE 12 DUCTOS PARA CIRCUITOS A 13.2KV | UN | SERVICIOS INGENIERIA | SERVICIOS TECNICOS/ INGENIERIA | REDES | REDES DISTRIBUCIÓN ENERGIA | 72141122 | SERVICIO DE CONSTRUCCIÓN DE LÍNEAS DE ENERGÍA ELÉCTRICA
262596 | SERVICIO DE DISEÑO DE UN BANCO DE 8 DUCTOS PARA CIRCUITOS A 13.2KV | UN | SERVICIOS INGENIERIA | SERVICIOS TECNICOS/ INGENIERIA | REDES | REDES DISTRIBUCIÓN ENERGIA | 72141122 | SERVICIO DE CONSTRUCCIÓN DE LÍNEAS DE ENERGÍA ELÉCTRICA
262597 | SERVICIO DE DISEÑODE UN BANCO DE 4 DUCTOS PARA CIRCUITOS A 13.2KV | UN | SERVICIOS INGENIERIA | SERVICIOS TECNICOS/ INGENIERIA | REDES | REDES DISTRIBUCIÓN ENERGIA | 72141122 | SERVICIO DE CONSTRUCCIÓN DE LÍNEAS DE ENERGÍA ELÉCTRICA
262598 | SERVICIO DE DISEÑO DE PASO DE RED ELECTRICA ADOSADA A INFRAESTRUCTURA VIAL ELEVADA | UN | SERVICIOS INGENIERIA | SERVICIOS TECNICOS/ INGENIERIA | REDES | REDES DISTRIBUCIÓN ENERGIA | 72141122 | SERVICIO DE CONSTRUCCIÓN DE LÍNEAS DE ENERGÍA ELÉCTRICA
262599 | SERVICIO DE ELABORACION PLAN DE CONSTRUCCION | UN | SERVICIOS INGENIERIA | SERVICIOS TECNICOS/ INGENIERIA | REDES | REDES DISTRIBUCIÓN ENERGIA | 72141122 | SERVICIO DE CONSTRUCCIÓN DE LÍNEAS DE ENERGÍA ELÉCTRICA
262600 | SERVICIO DE SUMINISTRO, TRANSPORTE Y COLOCACION DE CONCRETO 280 KG /CM2 PARA CUALQUIER TIPO DE FUNDACION | M3 | SERVICIOS INGENIERIA | SERVICIOS TECNICOS/ INGENIERIA | REDES | REDES DISTRIBUCIÓN ENERGIA | 72141122 | SERVICIO DE CONSTRUCCIÓN DE LÍNEAS DE ENERGÍA ELÉCTRICA
262601 | SERVICIO DE INSTALACION DE CONTRAPESOS PARA SISTEMAS DE PUESTA A TIERRA | UN | SERVICIOS INGENIERIA | SERVICIOS TECNICOS/ INGENIERIA | REDES | REDES DISTRIBUCIÓN ENERGIA | 72141122 | SERVICIO DE CONSTRUCCIÓN DE LÍNEAS DE ENERGÍA ELÉCTRICA
262602 | SERVICIO DE TENDIDO Y REGULACION DE UNA LINEA DE SEIS (6) CONDUCTORES CON EQUIPOS DE TENSION CONTROLADA, POR KILOMETRO HORIZONTAL DE LINEA, EN CONDUCTOR ACCC/TW HELSINKI (R) 297.2 KCMIL. | KM | SERVICIOS INGENIERIA | SERVICIOS TECNICOS/ INGENIERIA | REDES | REDES DISTRIBUCIÓN ENERGIA | 72141122 | SERVICIO DE CONSTRUCCIÓN DE LÍNEAS DE ENERGÍA ELÉCTRICA
262603 | SERVICIO DE DESMONTE, EMBALAJE Y REINTEGRO DE TORRE METALICA EN CELOSIA. | TN | SERVICIOS INGENIERIA | SERVICIOS TECNICOS/ INGENIERIA | REDES | REDES DISTRIBUCIÓN ENERGIA | 72141122 | SERVICIO DE CONSTRUCCIÓN DE LÍNEAS DE ENERGÍA ELÉCTRICA
262604 | SERVICIO DE SUMINISTRO, TRANSPORTE E INSTALACION DE FARO ELECTRICO CENTELLANTE. | UN | SERVICIOS INGENIERIA | SERVICIOS TECNICOS/ INGENIERIA | REDES | REDES DISTRIBUCIÓN ENERGIA | 72141122 | SERVICIO DE CONSTRUCCIÓN DE LÍNEAS DE ENERGÍA ELÉCTRICA
262605 | SERVICIO DE SUMINISTRO DE MANO DE OBRA Y MATERIALES PARA PINTURA DE TORRE ENTRE 25 Y 35 METROS DE ALTURA, DE COLOR NARANJA AERONAUTICA Y BLANCO, EN SIETE (7) SECCIONES IGUALES,PARTIENDO Y TERMINANDO EN NARANJA, INCLUYENDO CATALIZADOR PARA LA PINTURA. | M2 | SERVICIOS INGENIERIA | SERVICIOS TECNICOS/ INGENIERIA | REDES | REDES DISTRIBUCIÓN ENERGIA | 72141122 | SERVICIO DE CONSTRUCCIÓN DE LÍNEAS DE ENERGÍA ELÉCTRICA
262606 | SERVICIO DE SUMINISTRO DE MANO DE OBRA Y MATERIALES PARA PINTURA DE TORRE ENTRE 65 Y 80 METROS DE ALTURA, DE COLOR NARANJA AERONAUTICA Y BLANCO, EN SIETE (7) SECCIONES IGUALES,PARTIENDO Y TERMINANDO EN NARANJA, INCLUYENDO CATALIZADOR PARA LA PINTURA. | M2 | SERVICIOS INGENIERIA | SERVICIOS TECNICOS/ INGENIERIA | REDES | REDES DISTRIBUCIÓN ENERGIA | 72141122 | SERVICIO DE CONSTRUCCIÓN DE LÍNEAS DE ENERGÍA ELÉCTRICA
262607 | SERVICIO DE REPLANTEO TECNICO. | UN | SERVICIOS INGENIERIA | SERVICIOS TECNICOS/ INGENIERIA | REDES | REDES DISTRIBUCIÓN ENERGIA | 72141122 | SERVICIO DE CONSTRUCCIÓN DE LÍNEAS DE ENERGÍA ELÉCTRICA
262608 | SERVICIO DE COLOCACION DE POSTE PFRV - METALICO 18M - 1050KGF A 2000 KGF | UN | SERVICIOS INGENIERIA | SERVICIOS TECNICOS/ INGENIERIA | REDES | REDES DISTRIBUCIÓN ENERGIA | 72141122 | SERVICIO DE CONSTRUCCIÓN DE LÍNEAS DE ENERGÍA ELÉCTRICA
262609 | SERVICIO DE COLOCACION DE POSTE PFRV-METALICO 21 M - 1050KGF A 2000 KGF | UN | SERVICIOS INGENIERIA | SERVICIOS TECNICOS/ INGENIERIA | REDES | REDES DISTRIBUCIÓN ENERGIA | 72141122 | SERVICIO DE CONSTRUCCIÓN DE LÍNEAS DE ENERGÍA ELÉCTRICA
262610 | SERVICIO DE INSTALACION DE BAYONETAS Y RIOSTRAS. | UN | SERVICIOS INGENIERIA | SERVICIOS TECNICOS/ INGENIERIA | REDES | REDES DISTRIBUCIÓN ENERGIA | 72141122 | SERVICIO DE CONSTRUCCIÓN DE LÍNEAS DE ENERGÍA ELÉCTRICA
262611 | SERVICIO DE COLOCACION DE LINEA PRIMARIA AEREA TRIFASICA- 44 KV- SISTEMA COMPACTO. 3 CABLES N°. 312.8 KCMIL CUBIERTOS + 1 N°.1/0 AWG-AWAC DESNUDO. (INCLUYE COLOCACION DE ESPACIADORES) | KM | SERVICIOS INGENIERIA | SERVICIOS TECNICOS/ INGENIERIA | REDES | REDES DISTRIBUCIÓN ENERGIA | 72141122 | SERVICIO DE CONSTRUCCIÓN DE LÍNEAS DE ENERGÍA ELÉCTRICA
262612 | SERVICIO DE MANEJO INTEGRAL DE RESIDUOS ORDINARIOS Y ESPECIALES | M3 | SERVICIOS ASOCIADOS | INDIRECTOS | SERVICIOS E IMPLEMENTOS ASEO | SERVICIOS ASOCIADOS | 76121900 | DISPOSICIÓN DE DESECHOS PELIGROSOS
262613 | JUEGO MONTAJE POSICIONADOR FISHER DVC6200 MTG-225-320468 PARA ACTUADORES | UN | REPUESTO POSICIONADOR | EQUIPOS INGENIERIA | REPUESTOS Y EQUIPOS INGENIERA | REPUESTOS ESPECIFICOS | 20121445 | ACCESORIOS Y PARTES
262614 | FILTRO SEPARADOR DE AGUA CATERPILLAR 1R-0749 PARA PLANTA DIESEL CATERPILLAR C18 | UN | REPUESTO FILTRO | EQUIPOS INGENIERIA | REPUESTOS Y EQUIPOS INGENIERA | REPUESTOS ESPECIFICOS | 20121445 | ACCESORIOS Y PARTES
262615 | FILTRO DE COMBUSTIBLE CATERPILLAR 326-1641 PARA PLANTA DIESEL CATTERPILLAR C18 | UN | REPUESTO FILTRO | EQUIPOS INGENIERIA | REPUESTOS Y EQUIPOS INGENIERA | REPUESTOS ESPECIFICOS | 20121445 | ACCESORIOS Y PARTES
262616 | GRATA DE LIJA ACERO INOXIDABLE 2" X 1" ESPIGO 1/4" A 60 20000RPM | UN | GRATA | SOPORTE A LA OPERACIÓN | CONSUMIBLES | CONSUMIBLES DE HERRAMIENTAS | 31191506 | DISCOS ABRASIVOS
262617 | GRATA DE LIJA ACERO INOXIDABLE 2" X 1" ESPIGO 1/4" A 120 20000RPM | UN | GRATA | SOPORTE A LA OPERACIÓN | CONSUMIBLES | CONSUMIBLES DE HERRAMIENTAS | 31191506 | DISCOS ABRASIVOS
262618 | SILLETA PEAD PE100 GAS NATURAL 6"(150MM) X 3/4" (20MM) PN16(232PSI)TERMOFUSION | UN | SILLETA | MATERIALES ESTANDAR | TUBERIAS ACCESORIOS DE TUBERIA | ACCESORIOS DE TUBERIA | 40175307 | SILLAS DE TUBOS
262619 | SILLETA PEAD PE100 GAS NATURAL 4"(100MM) X 3/4"(20MM) PN16(232PSI) TERMOFUSION | UN | SILLETA | MATERIALES ESTANDAR | TUBERIAS ACCESORIOS DE TUBERIA | ACCESORIOS DE TUBERIA | 40175307 | SILLAS DE TUBOS
262620 | PANEL LED 18W 110-240VCA 60HZ 1350LM 6500K IRC80 75LM/W ALUMINIO EMPOTRADA IP20 8" | UN | PANEL | INDIRECTOS | MANTENIMIENTO DE EDIFICACIONES | ILUMINACION DE EDIFICACIONES | 39111501 | ARTEFACTOS FLUORESCENTES
262621 | REJILLA PROTECTORA BOMBILLA ALAMBRE 22CM X 7CM | UN | REJILLA BOMBILLA | MATERIALES ESTANDAR | REPUESTOS MATERIALES ESTANDAR | REPUESTOS MTTO EDIFICACIONES | 30103206 | REJILLA DE PLÁSTICO
262622 | CHISPERO TIPO COPA PARA EQUIPOS OXICORTE | UN | CHISPERO | MATERIALES ESTANDAR | MATERIA PROCESO FISICO-QUIMICO | GASES | 12131707 | ENCENDEDORES
262623 | SERVICIO DE RETEMPLA DE LINEA PRIMARIA TRIFASICA ,CABLE CUBIERTO, DISPOSICION COMPACTA | UN | REDES | SERVICIOS TECNICOS/ INGENIERIA | REDES | REDES DISTRIBUCIÓN ENERGIA | 72141122 | SERVICIO DE CONSTRUCCIÓN DE LÍNEAS DE ENERGÍA ELÉCTRICA
262624 | SERVICIO DE RETEMPLA DE LINEA PRIMARIA TRIFASICA RED DESNUDA O CUBIERTA DISPOSICION ABIERTA | UN | REDES | SERVICIOS TECNICOS/ INGENIERIA | REDES | REDES DISTRIBUCIÓN ENERGIA | 72141122 | SERVICIO DE CONSTRUCCIÓN DE LÍNEAS DE ENERGÍA ELÉCTRICA
262625 | SERVICIO DE RETIRO Y TRANSPORTE DE POSTE FIBRA 12M,10 M O 8 M. | UN | REDES | SERVICIOS TECNICOS/ INGENIERIA | REDES | REDES DISTRIBUCIÓN ENERGIA | 72141122 | SERVICIO DE CONSTRUCCIÓN DE LÍNEAS DE ENERGÍA ELÉCTRICA
262626 | SERVICIO DE RETIRO Y TRANSPORTE DE TORRECILLA | UN | REDES | SERVICIOS TECNICOS/ INGENIERIA | REDES | REDES DISTRIBUCIÓN ENERGIA | 72141122 | SERVICIO DE CONSTRUCCIÓN DE LÍNEAS DE ENERGÍA ELÉCTRICA
262627 | SERVICIO DE MANIOBRA DEL TAP EN TRANSFORMADOR | UN | REDES | SERVICIOS TECNICOS/ INGENIERIA | REDES | REDES DISTRIBUCIÓN ENERGIA | 72141122 | SERVICIO DE CONSTRUCCIÓN DE LÍNEAS DE ENERGÍA ELÉCTRICA
262628 | SERVICIO DE CAMBIO DE FUSIBLE VIDRIO ELECTRONICO | UN | REDES | SERVICIOS TECNICOS/ INGENIERIA | REDES | REDES DISTRIBUCIÓN ENERGIA | 72141122 | SERVICIO DE CONSTRUCCIÓN DE LÍNEAS DE ENERGÍA ELÉCTRICA
262629 | SERVICIO DE CHEQUEO DE TRANSFORMADOR | UN | REDES | SERVICIOS TECNICOS/ INGENIERIA | REDES | REDES DISTRIBUCIÓN ENERGIA | 72141122 | SERVICIO DE CONSTRUCCIÓN DE LÍNEAS DE ENERGÍA ELÉCTRICA
262630 | SERVICIO DE CIMENTACION DE POSTE CON CONCRETO 2500 PSI. INCLUYE EL SUMINISTRO DEL CONCRETO | UN | REDES | SERVICIOS TECNICOS/ INGENIERIA | REDES | REDES DISTRIBUCIÓN ENERGIA | 72141122 | SERVICIO DE CONSTRUCCIÓN DE LÍNEAS DE ENERGÍA ELÉCTRICA
262631 | SERVICIO DE FORMALETEAR POSTE DE CONCRETO, CON FORMATELA DE 1,2M, CON CONCRETO DE 2500 PSI. INCLUYE EL SUMINISTRO DEL CONCRETO | UN | REDES | SERVICIOS TECNICOS/ INGENIERIA | REDES | REDES DISTRIBUCIÓN ENERGIA | 72141122 | SERVICIO DE CONSTRUCCIÓN DE LÍNEAS DE ENERGÍA ELÉCTRICA
262632 | SERVICIO DE REPOSICION DE PISOS Y/O ANDENES CON ACABADOS ESPECIALES. INCLUYE EL SUMINISTRO DE LOS MATERIALES DE LA REPARACION | M2 | REDES | SERVICIOS TECNICOS/ INGENIERIA | REDES | REDES DISTRIBUCIÓN ENERGIA | 72141122 | SERVICIO DE CONSTRUCCIÓN DE LÍNEAS DE ENERGÍA ELÉCTRICA
262633 | SERVICIO DE PINTURA DE POSTERIA | UN | REDES | SERVICIOS TECNICOS/ INGENIERIA | REDES | REDES DISTRIBUCIÓN ENERGIA | 72141122 | SERVICIO DE CONSTRUCCIÓN DE LÍNEAS DE ENERGÍA ELÉCTRICA
262634 | SERVICIO DE TERMOGRAFIA DE ELEMENTOS DE RED | UN | REDES | SERVICIOS TECNICOS/ INGENIERIA | REDES | REDES DISTRIBUCIÓN ENERGIA | 72141122 | SERVICIO DE CONSTRUCCIÓN DE LÍNEAS DE ENERGÍA ELÉCTRICA
262635 | SERVICIO DE INSPECCION DE RED PRIMARIA O SECUNDARIA (INCLUYE INGRESO INFORMACION A LOS SISTEMAS | KM | REDES | SERVICIOS TECNICOS/ INGENIERIA | REDES | REDES DISTRIBUCIÓN ENERGIA | 72141122 | SERVICIO DE CONSTRUCCIÓN DE LÍNEAS DE ENERGÍA ELÉCTRICA
262636 | SERVICIO DE TRABAJO EN EL SISTEMA DE COMUNICACION EN EQUIPOS DE PROTECCION, MANIOBRA Y REGULACION | UN | REDES | SERVICIOS TECNICOS/ INGENIERIA | REDES | REDES DISTRIBUCIÓN ENERGIA | 72141122 | SERVICIO DE CONSTRUCCIÓN DE LÍNEAS DE ENERGÍA ELÉCTRICA
262637 | SERVICIO DE TRABAJO EN EL SISTEMA DE CONTROL EN EQUIPOS DE PROTECCION ,MANIOBRA Y REGULACION | UN | REDES | SERVICIOS TECNICOS/ INGENIERIA | REDES | REDES DISTRIBUCIÓN ENERGIA | 72141122 | SERVICIO DE CONSTRUCCIÓN DE LÍNEAS DE ENERGÍA ELÉCTRICA
262638 | SERVICIO DE INSPECCION PUNTO LUMINOSO DE ALUMBRADO. | UN | REDES | SERVICIOS TECNICOS/ INGENIERIA | REDES | REDES DISTRIBUCIÓN ENERGIA | 72141122 | SERVICIO DE CONSTRUCCIÓN DE LÍNEAS DE ENERGÍA ELÉCTRICA
262639 | SERVICIO DE REPARACION DE LUMINARIA (CAMBIO DE FOTOCELDA, CAMBIO BOMBILLA, CAMBIO DE ARRANCADOR, CAMBIO CONDENSADOR, CAMBIO DE SOQUETE; CAMBIO DE BANDEJA) | UN | REDES | SERVICIOS TECNICOS/ INGENIERIA | REDES | REDES DISTRIBUCIÓN ENERGIA | 72141122 | SERVICIO DE CONSTRUCCIÓN DE LÍNEAS DE ENERGÍA ELÉCTRICA
262640 | SERVICIO DE GEORREFERENCIACION DE REDES Y EQUIPOS DEL SDL,INCLUYE GESTION DE INFORMACION EN LOS SISTEMAS DE EPM | UN | REDES | SERVICIOS TECNICOS/ INGENIERIA | REDES | REDES DISTRIBUCIÓN ENERGIA | 72141122 | SERVICIO DE CONSTRUCCIÓN DE LÍNEAS DE ENERGÍA ELÉCTRICA
262641 | SERVICIO DE ATENCION DAÑO TIPO 1 | HR | REDES | SERVICIOS TECNICOS/ INGENIERIA | REDES | REDES DISTRIBUCIÓN ENERGIA | 72141122 | SERVICIO DE CONSTRUCCIÓN DE LÍNEAS DE ENERGÍA ELÉCTRICA
262642 | SERVICIO DE ATENCION DAÑO TIPO 2 | HR | REDES | SERVICIOS TECNICOS/ INGENIERIA | REDES | REDES DISTRIBUCIÓN ENERGIA | 72141122 | SERVICIO DE CONSTRUCCIÓN DE LÍNEAS DE ENERGÍA ELÉCTRICA
262643 | SERVICIO DE ATENCION DAÑO TIPO 3 | HR | REDES | SERVICIOS TECNICOS/ INGENIERIA | REDES | REDES DISTRIBUCIÓN ENERGIA | 72141122 | SERVICIO DE CONSTRUCCIÓN DE LÍNEAS DE ENERGÍA ELÉCTRICA
262644 | SERVICIO DE ATENCION DAÑO TIPO 4 | HR | REDES | SERVICIOS TECNICOS/ INGENIERIA | REDES | REDES DISTRIBUCIÓN ENERGIA | 72141122 | SERVICIO DE CONSTRUCCIÓN DE LÍNEAS DE ENERGÍA ELÉCTRICA
262645 | SERVICIO DE MANEJO DE ENJAMBRES DE ABEJAS EN LAS INFRAESTRUCTURA ELECTRICA | UN | REDES | SERVICIOS TECNICOS/ INGENIERIA | REDES | REDES DISTRIBUCIÓN ENERGIA | 72141122 | SERVICIO DE CONSTRUCCIÓN DE LÍNEAS DE ENERGÍA ELÉCTRICA
262646 | SERVICIO DE CAMBIO DE FUSIBLE POR COORDINACION DE PROTECCIONES | UN | REDES | SERVICIOS TECNICOS/ INGENIERIA | REDES | REDES DISTRIBUCIÓN ENERGIA | 72141122 | SERVICIO DE CONSTRUCCIÓN DE LÍNEAS DE ENERGÍA ELÉCTRICA
262647 | SERVICIO DE INTERVENCION FORESTAL DE INDIVIDUO ARBOREO CON MORFOLOGIA TIPO 1 | UN | DISTRIBUCION | SERVICIOS TECNICOS/ INGENIERIA | PODA | ACTIVIDAD FORESTAL DISTRIBUCIO | 70111503 | SERVICIOS DE PODA DE ÁRBOLES
262648 | SERVICIO DE INTERVENCION FORESTAL EN MORFOLOGIA TIPO PALMA, GUADUA Y LAS DEFINIDAS DE INTERVENIR CON MAS FRECUENCIA | UN | DISTRIBUCION | SERVICIOS TECNICOS/ INGENIERIA | PODA | ACTIVIDAD FORESTAL DISTRIBUCIO | 70111503 | SERVICIOS DE PODA DE ÁRBOLES
262649 | SERVICIO DE INTERVENCION FORESTAL EN CERCO VIVO QUE SE ENCUENTRE PARALELO A LA LINEA DE DISTRIBUCION ELECTRICA | ML | DISTRIBUCION | SERVICIOS TECNICOS/ INGENIERIA | PODA | ACTIVIDAD FORESTAL DISTRIBUCIO | 70111503 | SERVICIOS DE PODA DE ÁRBOLES
262650 | SERVICIO DE ACTIVIDAD DE INTERVENCION TIPO ROCERIA EN FAJA (1.5M DEL EJE DE LA LINEA EN CADA LADO) DE LINEA DE DISTRIBUCION ELECTRICA. | ML | DISTRIBUCION | SERVICIOS TECNICOS/ INGENIERIA | PODA | ACTIVIDAD FORESTAL DISTRIBUCIO | 70111503 | SERVICIOS DE PODA DE ÁRBOLES
262651 | SERVICIO DE ACTIVIDAD DE REVISION DE INTERVENCIONES PUNTUALES (SOLO INCLUYE VISITA) | UN | DISTRIBUCION | SERVICIOS TECNICOS/ INGENIERIA | PODA | ACTIVIDAD FORESTAL DISTRIBUCIO | 70111503 | SERVICIOS DE PODA DE ÁRBOLES
262652 | SERVICIO DE ATENCION PEDIDO DE ALUMBRADO (DESPEJE DE FOTO CELDA Y CONO DE ILUMINACION) | UN | DISTRIBUCION | SERVICIOS TECNICOS/ INGENIERIA | PODA | ACTIVIDAD FORESTAL DISTRIBUCIO | 70111503 | SERVICIOS DE PODA DE ÁRBOLES
262653 | SERVICIO DE INTERVENCION FORESTAL POR DAÑO DE ENERGIA | HR | DISTRIBUCION | SERVICIOS TECNICOS/ INGENIERIA | PODA | ACTIVIDAD FORESTAL DISTRIBUCIO | 70111503 | SERVICIOS DE PODA DE ÁRBOLES
262654 | SERVICIO DE INTERVENCION FORESTAL TIPO TALA DE INDIVIDUOS ARBOREOS CON DAP MAYOR A 30 CM O 94 CM DE CAP UBICADOS DEBAJO O LATERAL A LAS REDES DE DISTRIBUCION | UN | DISTRIBUCION | SERVICIOS TECNICOS/ INGENIERIA | PODA | ACTIVIDAD FORESTAL DISTRIBUCIO | 70111503 | SERVICIOS DE PODA DE ÁRBOLES
262655 | SERVICIO DE INTERVENCION FORESTAL TIPO SIEMBRA | UN | DISTRIBUCION | SERVICIOS TECNICOS/ INGENIERIA | PODA | ACTIVIDAD FORESTAL DISTRIBUCIO | 70111503 | SERVICIOS DE PODA DE ÁRBOLES
262656 | SERVICIO DE TRANSFORMACION CON EQUIPO Y DISPOSICION FINAL DE TRONCOS Y RAMAS | UN | DISTRIBUCION | SERVICIOS TECNICOS/ INGENIERIA | PODA | ACTIVIDAD FORESTAL DISTRIBUCIO | 70111503 | SERVICIOS DE PODA DE ÁRBOLES
262657 | SERVICIO DE TRANSFORMACION CON EQUIPO Y DISPOSICION FINAL DE TRONCOS Y RAMAS DE TALAS | UN | REDES | SERVICIOS TECNICOS/ INGENIERIA | REDES | REDES DISTRIBUCIÓN ENERGIA | 72141122 | SERVICIO DE CONSTRUCCIÓN DE LÍNEAS DE ENERGÍA ELÉCTRICA
262658 | SERVICIO DE ADECUACION VESTIDA EN SUSPENSION PARA 44KV RED CUBIERTA. | UN | REDES | SERVICIOS TECNICOS/ INGENIERIA | REDES | REDES DISTRIBUCIÓN ENERGIA | 72141122 | SERVICIO DE CONSTRUCCIÓN DE LÍNEAS DE ENERGÍA ELÉCTRICA
262659 | SERVICIO DE ADECUACION VESTIDA EN REFERENCIA PARA 44KV RED CUBIERTA. | UN | REDES | SERVICIOS TECNICOS/ INGENIERIA | REDES | REDES DISTRIBUCIÓN ENERGIA | 72141122 | SERVICIO DE CONSTRUCCIÓN DE LÍNEAS DE ENERGÍA ELÉCTRICA
262660 | SERVICIO DE ADECUACION VESTIDA EN TERMINAL PARA 44KV RED CUBIERTA. | UN | REDES | SERVICIOS TECNICOS/ INGENIERIA | REDES | REDES DISTRIBUCIÓN ENERGIA | 72141122 | SERVICIO DE CONSTRUCCIÓN DE LÍNEAS DE ENERGÍA ELÉCTRICA
262661 | SERVICIO DE ADECUACION VESTIDA EN ANGULO PARA 44KV RED CUBIERTA. | UN | REDES | SERVICIOS TECNICOS/ INGENIERIA | REDES | REDES DISTRIBUCIÓN ENERGIA | 72141122 | SERVICIO DE CONSTRUCCIÓN DE LÍNEAS DE ENERGÍA ELÉCTRICA
262662 | SERVICIO DE ADECUACION VESTIDA ESTRUCTURA EN "H" PARA 44KV RED CUBIERTA. | UN | REDES | SERVICIOS TECNICOS/ INGENIERIA | REDES | REDES DISTRIBUCIÓN ENERGIA | 72141122 | SERVICIO DE CONSTRUCCIÓN DE LÍNEAS DE ENERGÍA ELÉCTRICA
262663 | SERVICIO DE RETIRO Y/O INSTALACION DE ACOMETIDA TRIFASICA AEREA BAJA TENSION. | UN | REDES | SERVICIOS TECNICOS/ INGENIERIA | REDES | REDES DISTRIBUCIÓN ENERGIA | 72141122 | SERVICIO DE CONSTRUCCIÓN DE LÍNEAS DE ENERGÍA ELÉCTRICA
262664 | SERVICIO DE CAMBIO BARRAJE PRIMARIO | UN | REDES | SERVICIOS TECNICOS/ INGENIERIA | REDES | REDES DISTRIBUCIÓN ENERGIA | 72141122 | SERVICIO DE CONSTRUCCIÓN DE LÍNEAS DE ENERGÍA ELÉCTRICA
262665 | SERVICIO DE CAMBIO BARRAJE SECUNDARIO | UN | REDES | SERVICIOS TECNICOS/ INGENIERIA | REDES | REDES DISTRIBUCIÓN ENERGIA | 72141122 | SERVICIO DE CONSTRUCCIÓN DE LÍNEAS DE ENERGÍA ELÉCTRICA
262666 | SERVICIO DE INSTALACION ,RETIRO, CAMBIO O TRASLADO DE LINEA PRIMARIA AEREA TRIFASICA-CUBIERTA- 3 O 4 HILOS 44KV- RED CUBIERTA | UN | REDES | SERVICIOS TECNICOS/ INGENIERIA | REDES | REDES DISTRIBUCIÓN ENERGIA | 72141122 | SERVICIO DE CONSTRUCCIÓN DE LÍNEAS DE ENERGÍA ELÉCTRICA
262667 | SERVICIO DE TRASLADO DE LINEA AEREA TRIFASICA- 13.2KV­ SISTEMA COMPACTO-3 CABLES 266.8 KCMIL CUBIERTOS + NO.1/0 AWG-AWAC DESNUDO. | UN | REDES | SERVICIOS TECNICOS/ INGENIERIA | REDES | REDES DISTRIBUCIÓN ENERGIA | 72141122 | SERVICIO DE CONSTRUCCIÓN DE LÍNEAS DE ENERGÍA ELÉCTRICA
262668 | SERVICIO DE INSTALACION DE UNA FASE DE LINEA PRIMARIA AEREA 13.2KV EN CABLE CUBIERTO DE ACSR NO.1/0 AWG | UN | REDES | SERVICIOS TECNICOS/ INGENIERIA | REDES | REDES DISTRIBUCIÓN ENERGIA | 72141122 | SERVICIO DE CONSTRUCCIÓN DE LÍNEAS DE ENERGÍA ELÉCTRICA
262669 | SERVICIO DE TRASLADO DE LINEA PRIMARIA AEREA MONOFASICA- 7.62 KV- 1 CABLE NO.1/0 O 2 AWG ACSR DESNUDO + 1 NO.1/0 O 2 AWG ACSR DESNUDO. | UN | REDES | SERVICIOS TECNICOS/ INGENIERIA | REDES | REDES DISTRIBUCIÓN ENERGIA | 72141122 | SERVICIO DE CONSTRUCCIÓN DE LÍNEAS DE ENERGÍA ELÉCTRICA
262670 | SERVICIO DE TRASLADO DE LINEA PRIMARIA AEREA MONOFASICA- 7.62 KV- 1 CABLE NO.1/0 O 2 AWG ACSR CUBIERTO + 1 NO.1/0 O 2 AWG ACSR DESNUDO. | UN | REDES | SERVICIOS TECNICOS/ INGENIERIA | REDES | REDES DISTRIBUCIÓN ENERGIA | 72141122 | SERVICIO DE CONSTRUCCIÓN DE LÍNEAS DE ENERGÍA ELÉCTRICA
262671 | SERVICIO DE EMPALME DE LINEA DE BAJA TENSION EN UNA, DOS O TRES FASES. | UN | REDES | SERVICIOS TECNICOS/ INGENIERIA | REDES | REDES DISTRIBUCIÓN ENERGIA | 72141122 | SERVICIO DE CONSTRUCCIÓN DE LÍNEAS DE ENERGÍA ELÉCTRICA
262672 | SERVICIO DE EMPALME DE LINEA DE MEDIA TENSION UNA, DOS O TRES FASES. | UN | REDES | SERVICIOS TECNICOS/ INGENIERIA | REDES | REDES DISTRIBUCIÓN ENERGIA | 72141122 | SERVICIO DE CONSTRUCCIÓN DE LÍNEAS DE ENERGÍA ELÉCTRICA
262673 | SERVICIO DE INSTALACION , RETIRO ,CAMBIO O TRASLADO DE CAJA CORTACIRCUITO O SECCIONALIZADOR (INCLUYE INSTALACION DEL FUSIBLE DONDE APLIQUE) DOS FASES. | UN | REDES | SERVICIOS TECNICOS/ INGENIERIA | REDES | REDES DISTRIBUCIÓN ENERGIA | 72141122 | SERVICIO DE CONSTRUCCIÓN DE LÍNEAS DE ENERGÍA ELÉCTRICA
262674 | SERVICIO DE INSTALACION , RETIRO ,CAMBIO O TRASLADO DE CAJA CORTACIRCUITO O SECCIONALIZADOR (INCLUYE INSTALACION DEL FUSIBLE DONDE APLIQUE) TRES FASES. | UN | REDES | SERVICIOS TECNICOS/ INGENIERIA | REDES | REDES DISTRIBUCIÓN ENERGIA | 72141122 | SERVICIO DE CONSTRUCCIÓN DE LÍNEAS DE ENERGÍA ELÉCTRICA
262675 | SERVICIO DE INSTALACION , RETIRO ,CAMBIO O TRASLADO DE CORTACIRCUITO REPETICION (INCLUYE INSTALACION DEL FUSIBLE DONDE APLIQUE). | UN | REDES | SERVICIOS TECNICOS/ INGENIERIA | REDES | REDES DISTRIBUCIÓN ENERGIA | 72141122 | SERVICIO DE CONSTRUCCIÓN DE LÍNEAS DE ENERGÍA ELÉCTRICA
262676 | SERVICIO DE INSTALACION ,RETIRO, CAMBIO O TRASLADO DE DPS SECUNDARIO. | UN | REDES | SERVICIOS TECNICOS/ INGENIERIA | REDES | REDES DISTRIBUCIÓN ENERGIA | 72141122 | SERVICIO DE CONSTRUCCIÓN DE LÍNEAS DE ENERGÍA ELÉCTRICA
262677 | SERVICIO DE INSTALACION ,RETIRO O TRASLADO DE REGULADOR O RECONECTADOR MONOFASICO. | UN | REDES | SERVICIOS TECNICOS/ INGENIERIA | REDES | REDES DISTRIBUCIÓN ENERGIA | 72141122 | SERVICIO DE CONSTRUCCIÓN DE LÍNEAS DE ENERGÍA ELÉCTRICA
262678 | SERVICIO DE INSTALACION ,RETIRO O TRASLADO DE TRANSFORMADOR EN ESTRUCTURA PARA ALEJAR DE FACHADAS. (TUTO). | UN | REDES | SERVICIOS TECNICOS/ INGENIERIA | REDES | REDES DISTRIBUCIÓN ENERGIA | 72141122 | SERVICIO DE CONSTRUCCIÓN DE LÍNEAS DE ENERGÍA ELÉCTRICA
262679 | SERVICIO DE INSTALACION ,RETIRO, CAMBIO O TRASLADO DE BARRERAS DE PROTECCION EN POSTE O TORRE O TORRECILLA. | UN | REDES | SERVICIOS TECNICOS/ INGENIERIA | REDES | REDES DISTRIBUCIÓN ENERGIA | 72141122 | SERVICIO DE CONSTRUCCIÓN DE LÍNEAS DE ENERGÍA ELÉCTRICA
262680 | SERVICIO DE INSTALACION DE CONTRAPESO DE PUESTA A TIERRA. | UN | REDES | SERVICIOS TECNICOS/ INGENIERIA | REDES | REDES DISTRIBUCIÓN ENERGIA | 72141122 | SERVICIO DE CONSTRUCCIÓN DE LÍNEAS DE ENERGÍA ELÉCTRICA
262681 | SERVICIO DE INSTALACION ,RETIRO, CAMBIO O TRASLADO DE HERRAJES PARA PERCHA DE DOS, TRES O CUATRO HILOS EN BAJA TENSION. | UN | REDES | SERVICIOS TECNICOS/ INGENIERIA | REDES | REDES DISTRIBUCIÓN ENERGIA | 72141122 | SERVICIO DE CONSTRUCCIÓN DE LÍNEAS DE ENERGÍA ELÉCTRICA
262682 | SERVICIO DE INSTALACION ,RETIRO, CAMBIO O TRASLADO DE HERRAJES PARA PERCHA UN HILO BAJA TENSION. | UN | REDES | SERVICIOS TECNICOS/ INGENIERIA | REDES | REDES DISTRIBUCIÓN ENERGIA | 72141122 | SERVICIO DE CONSTRUCCIÓN DE LÍNEAS DE ENERGÍA ELÉCTRICA
262683 | SERVICIO DE INSTALACION ,RETIRO, CAMBIO O TRASLADO, DE CABLE TRENZADO DUPLEX 600V. | UN | REDES | SERVICIOS TECNICOS/ INGENIERIA | REDES | REDES DISTRIBUCIÓN ENERGIA | 72141122 | SERVICIO DE CONSTRUCCIÓN DE LÍNEAS DE ENERGÍA ELÉCTRICA
262684 | SERVICIO DE INSTALACION DE POSTE PRFV SECC 18M, 16M, 14M, 12M,8M | UN | REDES | SERVICIOS TECNICOS/ INGENIERIA | REDES | REDES DISTRIBUCIÓN ENERGIA | 72141122 | SERVICIO DE CONSTRUCCIÓN DE LÍNEAS DE ENERGÍA ELÉCTRICA
262685 | SERVICIO DE APLOME DE POSTE DE 8M, 10M,12M O 14 M ; DE FIBRA O MADERA O METALICO. | UN | REDES | SERVICIOS TECNICOS/ INGENIERIA | REDES | REDES DISTRIBUCIÓN ENERGIA | 72141122 | SERVICIO DE CONSTRUCCIÓN DE LÍNEAS DE ENERGÍA ELÉCTRICA
262686 | SERVICIO DE APLOME DE POSTE DE 8,10,12 O 14 METROS DE CONCRETO. | UN | REDES | SERVICIOS TECNICOS/ INGENIERIA | REDES | REDES DISTRIBUCIÓN ENERGIA | 72141122 | SERVICIO DE CONSTRUCCIÓN DE LÍNEAS DE ENERGÍA ELÉCTRICA
262687 | SERVICIO DE INSTALACION O RETIRO DE TRANSFORMADOR TRIFASICO DE 13.2KV CON CAPACIDAD IGUAL O SUPERIOR A 225 KV. | UN | REDES | SERVICIOS TECNICOS/ INGENIERIA | REDES | REDES DISTRIBUCIÓN ENERGIA | 72141122 | SERVICIO DE CONSTRUCCIÓN DE LÍNEAS DE ENERGÍA ELÉCTRICA
262688 | SERVICIO DE INSTALACION O RETIRO DE TRANSFORMADOR TRIFASICO PAD MOUNTED (75, 102, 150 O 225) KVA 13,2 KV | UN | REDES | SERVICIOS TECNICOS/ INGENIERIA | REDES | REDES DISTRIBUCIÓN ENERGIA | 72141122 | SERVICIO DE CONSTRUCCIÓN DE LÍNEAS DE ENERGÍA ELÉCTRICA
262689 | SERVICIO DE CAMBIO O TRASLADO DE TRANSFORMADOR TRIFASICO 225 KVA 13,2KV | UN | REDES | SERVICIOS TECNICOS/ INGENIERIA | REDES | REDES DISTRIBUCIÓN ENERGIA | 72141122 | SERVICIO DE CONSTRUCCIÓN DE LÍNEAS DE ENERGÍA ELÉCTRICA
262690 | SERVICIO DE CAMBIO O TRASLADO DE TRANSFORMADOR TRIFASICO PAD MOUNTED (75, 100, 150, 225) KVA 13,2 KV | UN | REDES | SERVICIOS TECNICOS/ INGENIERIA | REDES | REDES DISTRIBUCIÓN ENERGIA | 72141122 | SERVICIO DE CONSTRUCCIÓN DE LÍNEAS DE ENERGÍA ELÉCTRICA
262691 | SERVICIO DE INSTALACION ,RETIRO, CAMBIO O TRASLADO DE HERRAJES Y/O PROTECCIONES PARA TRANSFORMADOR TRIFASICO [15 HASTA 150] KVA 13.2 KV. | UN | REDES | SERVICIOS TECNICOS/ INGENIERIA | REDES | REDES DISTRIBUCIÓN ENERGIA | 72141122 | SERVICIO DE CONSTRUCCIÓN DE LÍNEAS DE ENERGÍA ELÉCTRICA
262692 | SERVICIO DE INSTALACION ,RETIRO, CAMBIO O TRASLADO DE HERRAJES Y/O PROTECCIONES PARA TRANSFORMADOR MONOFASICO [3 HASTA 75] KVA 7.6 KV. | UN | REDES | SERVICIOS TECNICOS/ INGENIERIA | REDES | REDES DISTRIBUCIÓN ENERGIA | 72141122 | SERVICIO DE CONSTRUCCIÓN DE LÍNEAS DE ENERGÍA ELÉCTRICA
262693 | SERVICIO DE TRABAJO SOBRE TECLADO DE MEDIDOR PREPAGO Y/O PIN | UN | REDES | SERVICIOS TECNICOS/ INGENIERIA | REDES | REDES DISTRIBUCIÓN ENERGIA | 72141122 | SERVICIO DE CONSTRUCCIÓN DE LÍNEAS DE ENERGÍA ELÉCTRICA
262694 | SERVICIO DE TRABAJO SOBRE CABLES DE SEÑAL Y/O FUERZA MEDIDOR PREPAGO | UN | REDES | SERVICIOS TECNICOS/ INGENIERIA | REDES | REDES DISTRIBUCIÓN ENERGIA | 72141122 | SERVICIO DE CONSTRUCCIÓN DE LÍNEAS DE ENERGÍA ELÉCTRICA
262695 | SERVICIO DE CAMBIO FUSIBLE DE UNA, DOS O TRES FASES. | UN | REDES | SERVICIOS TECNICOS/ INGENIERIA | REDES | REDES DISTRIBUCIÓN ENERGIA | 72141122 | SERVICIO DE CONSTRUCCIÓN DE LÍNEAS DE ENERGÍA ELÉCTRICA
262696 | SERVICIO DE REALIZACION DE MANIOBRAS DE APERTURA O CIERRE DE JUEGO DE CUCHILLAS MONOPOLARES O CAJAS CORTACIRCUITOS O RECONECTADORES O SECCIONALIZADORES, EN LOS NIVELES DE TENSION II Y III. | UN | REDES | SERVICIOS TECNICOS/ INGENIERIA | REDES | REDES DISTRIBUCIÓN ENERGIA | 72141122 | SERVICIO DE CONSTRUCCIÓN DE LÍNEAS DE ENERGÍA ELÉCTRICA
262697 | SERVICIO DE CAMBIO DE BREAKER DE UNA, DOS O TRES FASES | UN | REDES | SERVICIOS TECNICOS/ INGENIERIA | REDES | REDES DISTRIBUCIÓN ENERGIA | 72141122 | SERVICIO DE CONSTRUCCIÓN DE LÍNEAS DE ENERGÍA ELÉCTRICA
262698 | PILA RECARCABLE 1.2VCC AAA 2 UNIDADES | PR | PILA | INDIRECTOS | EQUIPOS Y UTILES DE OFICINA | UTILES DE OFICINA | 26111702 | PILAS ALCALINAS
262699 | TAPON COPA LISO PEAD PE100 GAS NATURAL (3")75MM PN16(232PSI) RDE11 TERMOFUSION NTC 1746 NEGRO | UN | TAPON | MATERIALES ESTANDAR | TUBERIAS ACCESORIOS DE TUBERIA | ACCESORIOS DE TUBERIA | 40173511 | TAPONES PARA TUBOS DE PLÁSTICO HDPE
262700 | TAPON COPA LISO PEAD PE100 GAS NATURAL (4")100MM PN16(232PSI) RDE11 TERMOFUSION NTC 1746 NEGRO | UN | TAPON | MATERIALES ESTANDAR | TUBERIAS ACCESORIOS DE TUBERIA | ACCESORIOS DE TUBERIA | 40173511 | TAPONES PARA TUBOS DE PLÁSTICO HDPE
262701 | TAPON COPA LISO PEAD PE80 GAS NATURAL (1/2")15MM PN16(232PSI) RDE11 TERMOFUSION NTC 1746 AMARILLA | UN | TAPON | MATERIALES ESTANDAR | TUBERIAS ACCESORIOS DE TUBERIA | ACCESORIOS DE TUBERIA | 40173511 | TAPONES PARA TUBOS DE PLÁSTICO HDPE
262702 | TAPON SOCKET PEAD PE80 GAS NATURAL (1/2") 15MM PN16(232PSI) RDE11 TERMOFUSION NTC 1746 AMARILLA | UN | TAPON | MATERIALES ESTANDAR | TUBERIAS ACCESORIOS DE TUBERIA | ACCESORIOS DE TUBERIA | 40173511 | TAPONES PARA TUBOS DE PLÁSTICO HDPE
262703 | TAPON COPA LISO PEAD PE80 GAS NATURAL (2")50MM PN16(232PSI)RDE11 TERMOFUSION NTC 1746 AMARILLA | UN | TAPON | MATERIALES ESTANDAR | TUBERIAS ACCESORIOS DE TUBERIA | ACCESORIOS DE TUBERIA | 40173511 | TAPONES PARA TUBOS DE PLÁSTICO HDPE
262704 | CLAVIJA BIFILAR NEMA 6-20 2P 3H 250VCA 15A CAUCHO PVC | UN | CLAVIJA | INDIRECTOS | MANTENIMIENTO DE EDIFICACIONES | INSTALACIONES ELECTRICAS | 39121463 | CONECTOR PARA ENCHUFE
262705 | AIRE ACONDICIONADO 40000BTU/H TIPO CASSETTE 220-240VCA | UN | AIRE | INDIRECTOS | ELECTRODOMESTICOS | GRANDES ELECTRODOMESTICOS | 40101701 | AIRES ACONDICIONADOS
262706 | SERVICIO DE TENDIDO E INSTALACION DE CABLE DE COBRE DESNUDO PARA MALLA DE PUESTA A TIERRA | ML | REDES ENERGIA TRANSMISION | SERVICIOS TECNICOS/ INGENIERIA | REDES | REDES TRANSMISION ENERGÍA | 72151500 | SERVICIOS DE SISTEMAS ELÉCTRICOS
262707 | SERVICIO DE ELABORACION DE UNION CON SOLDADURA EXOTERMICA DE DIVERSO TIPO DE CONEXION | UN | REDES ENERGIA TRANSMISION | SERVICIOS TECNICOS/ INGENIERIA | REDES | REDES TRANSMISION ENERGÍA | 72151500 | SERVICIOS DE SISTEMAS ELÉCTRICOS
262708 | SERVICIO DE EXCAVACION Y LLENO ESTRUCTURAL PARA MALLA DE PUESTA A TIERRA DE 0,50M DE PROFUNDIDAD Y 0,30M DE ANCHO | ML | REDES ENERGIA TRANSMISION | SERVICIOS TECNICOS/ INGENIERIA | REDES | REDES TRANSMISION ENERGÍA | 72151500 | SERVICIOS DE SISTEMAS ELÉCTRICOS
262709 | SERVICIO DE INSTALACION VARILLA DE PUESTA A TIERRA, TIPO COOPERWELL | UN | REDES ENERGIA TRANSMISION | SERVICIOS TECNICOS/ INGENIERIA | REDES | REDES TRANSMISION ENERGÍA | 72151500 | SERVICIOS DE SISTEMAS ELÉCTRICOS
262710 | SERVICIO DE ENSAMBLE Y MONTAJE DE ESTRUCTURAS METALICAS DE PORTICOS (COLUMNAS, VIGAS, SUPLEMENTOS Y DEMAS) | KG | REDES ENERGIA TRANSMISION | SERVICIOS TECNICOS/ INGENIERIA | REDES | REDES TRANSMISION ENERGÍA | 72151500 | SERVICIOS DE SISTEMAS ELÉCTRICOS
262711 | SERVICIO DE ENSAMBLE Y MONTAJE DE BARRAJE DE POTENCIA ENTRE PORTICOS Y ESTRUCTURAS EN CALIBRE DE CABLES HASTA 795KCMIL | ML | REDES ENERGIA TRANSMISION | SERVICIOS TECNICOS/ INGENIERIA | REDES | REDES TRANSMISION ENERGÍA | 72151500 | SERVICIOS DE SISTEMAS ELÉCTRICOS
262712 | SERVICIO DE ENSAMBLE Y MONTAJE DE BARRAJE DE POTENCIA ENTRE PORTICOS Y ESTRUCTURAS, EN CALIBRE DE CABLES SUPERIOR A 795KCMIL | ML | REDES ENERGIA TRANSMISION | SERVICIOS TECNICOS/ INGENIERIA | REDES | REDES TRANSMISION ENERGÍA | 72151500 | SERVICIOS DE SISTEMAS ELÉCTRICOS
262713 | SERVICIO DE ENSAMBLE Y MONTAJE DE BARRAJE DE POTENCIA ENTRE PORTICOS Y ESTRUCTURAS EN TUBERIA DE POTENCIA | ML | REDES ENERGIA TRANSMISION | SERVICIOS TECNICOS/ INGENIERIA | REDES | REDES TRANSMISION ENERGÍA | 72151500 | SERVICIOS DE SISTEMAS ELÉCTRICOS
262714 | SERVICIO DE ENSAMBLE, MONTAJE, NIVELACION DE ESTRUCTURA SOPORTE, ANCLAJE Y CALIBRACION DE INTERRUPTOR DE POTENCIA TRIFASICO PARA 230KV | UN | REDES ENERGIA TRANSMISION | SERVICIOS TECNICOS/ INGENIERIA | REDES | REDES TRANSMISION ENERGÍA | 72151500 | SERVICIOS DE SISTEMAS ELÉCTRICOS
262715 | SERVICIO DE ENSAMBLE, MONTAJE, NIVELACION DE ESTRUCTURA SOPORTE, ANCLAJE, CALIBRACION Y AJUSTE (CIERRE-APERTURA) DE SECCIONADOR TRIPOLAR, SIN CUCHILLA DE PUESTA A TIERRA (SPT) PARA 230KV | UN | REDES ENERGIA TRANSMISION | SERVICIOS TECNICOS/ INGENIERIA | REDES | REDES TRANSMISION ENERGÍA | 72151500 | SERVICIOS DE SISTEMAS ELÉCTRICOS
262716 | SERVICIO DE ENSAMBLE, MONTAJE, NIVELACION DE ESTRUCTURA SOPORTE, ANCLAJE, CALIBRACION Y AJUSTE (CIERRE-APERTURA) DE SECCIONADOR TRIPOLAR, CON CUCHILLA DE PUESTA A TIERRA (PT) PARA 230KV | UN | REDES ENERGIA TRANSMISION | SERVICIOS TECNICOS/ INGENIERIA | REDES | REDES TRANSMISION ENERGÍA | 72151500 | SERVICIOS DE SISTEMAS ELÉCTRICOS
262717 | SERVICIO DE ENSAMBLE, MONTAJE, NIVELACION DE ESTRUCTURA, SOPORTE Y MONTAJE DE UNIDAD DE TRANSFORMADOR DE TENSION INDUCTIVO O CAPACITIVO PARA 230 KV, TIPO EXTERIOR | UN | REDES ENERGIA TRANSMISION | SERVICIOS TECNICOS/ INGENIERIA | REDES | REDES TRANSMISION ENERGÍA | 72151500 | SERVICIOS DE SISTEMAS ELÉCTRICOS
262718 | SERVICIO DE MONTAJE DE CAJA DE AGRUPAMIENTO TUJ TIPO EXTERIOR, SOBRE ESTRUCTURA CONVENCIONAL PARA ARREGLO DE TRANSFORMADORES DE TENSION DE 230 KV | UN | REDES ENERGIA TRANSMISION | SERVICIOS TECNICOS/ INGENIERIA | REDES | REDES TRANSMISION ENERGÍA | 72151500 | SERVICIOS DE SISTEMAS ELÉCTRICOS
262719 | SERVICIO DE ENSAMBLE, MONTAJE, NIVELACION DE ESTRUCTURA, SOPORTE Y MONTAJE DE UNIDAD DE TRANSFORMADOR DE CORRIENTE PARA 230 KV, TIPO EXTERIOR | UN | REDES ENERGIA TRANSMISION | SERVICIOS TECNICOS/ INGENIERIA | REDES | REDES TRANSMISION ENERGÍA | 72151500 | SERVICIOS DE SISTEMAS ELÉCTRICOS
262720 | SERVICIO DE MONTAJE DE CAJA DE AGRUPAMIENTO TIJ TIPO EXTERIOR, SOBRE ESTRUCTURA CONVENCIONAL PARA ARREGLO DE TRANSFORMADORES DE CORRIENTE DE 230 KV | UN | REDES ENERGIA TRANSMISION | SERVICIOS TECNICOS/ INGENIERIA | REDES | REDES TRANSMISION ENERGÍA | 72151500 | SERVICIOS DE SISTEMAS ELÉCTRICOS
262721 | SERVICIO DE ENSAMBLE, MONTAJE, NIVELACION DE ESTRUCTURA SOPORTE Y MONTAJE DE UNIDAD DPS (PARARRAYOS) | UN | REDES ENERGIA TRANSMISION | SERVICIOS TECNICOS/ INGENIERIA | REDES | REDES TRANSMISION ENERGÍA | 72151500 | SERVICIOS DE SISTEMAS ELÉCTRICOS
262722 | SERVICIO DE MONTAJE DE UNIDAD DPS (PARARRAYOS) SOBRE PORTICO O SOBRE TRANSFORMADOR DE POTENCIA | UN | REDES ENERGIA TRANSMISION | SERVICIOS TECNICOS/ INGENIERIA | REDES | REDES TRANSMISION ENERGÍA | 72151500 | SERVICIOS DE SISTEMAS ELÉCTRICOS
262723 | SERVICIO DE CONEXION PRIMARIA EN CABLE DE POTENCIA ENTRE EQUIPOS DE PATIO O ENTRE EQUIPO DE POTENCIA Y BARRAJE, PARA NIVEL DE TENSION 230KV | ML | REDES ENERGIA TRANSMISION | SERVICIOS TECNICOS/ INGENIERIA | REDES | REDES TRANSMISION ENERGÍA | 72151500 | SERVICIOS DE SISTEMAS ELÉCTRICOS
262724 | SERVICIO DE CONEXION PRIMARIA EN TUBERIA DE POTENCIA ENTRE EQUIPOS DE PATIO O ENTRE EQUIPO DE POTENCIA Y BARRAJE, PARA NIVEL DE TENSION 230KV | ML | REDES ENERGIA TRANSMISION | SERVICIOS TECNICOS/ INGENIERIA | REDES | REDES TRANSMISION ENERGÍA | 72151500 | SERVICIOS DE SISTEMAS ELÉCTRICOS
262725 | SERVICIO DE TENDIDO, MONTAJE Y FIJACION DE CABLE DE POTENCIA EN MEDIA TENSION, NIVEL DE AISLAMIENTO 230KV XLPE | ML | REDES ENERGIA TRANSMISION | SERVICIOS TECNICOS/ INGENIERIA | REDES | REDES TRANSMISION ENERGÍA | 72151500 | SERVICIOS DE SISTEMAS ELÉCTRICOS
262726 | SERVICIO DE PREPARACION, FABRICACION Y MONTAJE DE TERMINAL PREMOLDEADA PARA CABLE CON NIVEL DE AISLAMIENTO 230KV XLPE | UN | REDES ENERGIA TRANSMISION | SERVICIOS TECNICOS/ INGENIERIA | REDES | REDES TRANSMISION ENERGÍA | 72151500 | SERVICIOS DE SISTEMAS ELÉCTRICOS
262727 | SERVICIO DE ENSAMBLE, MONTAJE, NIVELACION DE ESTRUCTURA SOPORTE, ANCLAJE Y CALIBRACION DE INTERRUPTOR DE POTENCIA TRIFASICO PARA 110KV | UN | REDES ENERGIA TRANSMISION | SERVICIOS TECNICOS/ INGENIERIA | REDES | REDES TRANSMISION ENERGÍA | 72151500 | SERVICIOS DE SISTEMAS ELÉCTRICOS
262728 | SERVICIO DE ENSAMBLE, MONTAJE, NIVELACION DE ESTRUCTURA SOPORTE, ANCLAJE, CALIBRACION Y AJUSTE (CIERRE-APERTURA) DE SECCIONADOR TRIPOLAR, SIN CUCHILLA DE PUESTA A TIERRA (SPT) PARA 110KV | UN | REDES ENERGIA TRANSMISION | SERVICIOS TECNICOS/ INGENIERIA | REDES | REDES TRANSMISION ENERGÍA | 72151500 | SERVICIOS DE SISTEMAS ELÉCTRICOS
262729 | SERVICIO DE ENSAMBLE, MONTAJE, NIVELACION DE ESTRUCTURA SOPORTE, ANCLAJE, CALIBRACION Y AJUSTE (CIERRE-APERTURA) DE SECCIONADOR TRIPOLAR, CON CUCHILLA DE PUESTA A TIERRA (PT) PARA 110KV | UN | REDES ENERGIA TRANSMISION | SERVICIOS TECNICOS/ INGENIERIA | REDES | REDES TRANSMISION ENERGÍA | 72151500 | SERVICIOS DE SISTEMAS ELÉCTRICOS
262730 | SERVICIO DE ENSAMBLE, MONTAJE, NIVELACION DE ESTRUCTURA, SOPORTE Y MONTAJE DE UNIDAD DE TRANSFORMADOR DE TENSION INDUCTIVO O CAPACITIVO PARA 110 KV | UN | REDES ENERGIA TRANSMISION | SERVICIOS TECNICOS/ INGENIERIA | REDES | REDES TRANSMISION ENERGÍA | 72151500 | SERVICIOS DE SISTEMAS ELÉCTRICOS
262731 | SERVICIO DE MONTAJE DE CAJA DE AGRUPAMIENTO TUJ TIPO EXTERIOR, SOBRE ESTRUCTURA CONVENCIONAL PARA ARREGLO DE TRANSFORMADORES DE TENSION DE 110 KV | UN | REDES ENERGIA TRANSMISION | SERVICIOS TECNICOS/ INGENIERIA | REDES | REDES TRANSMISION ENERGÍA | 72151500 | SERVICIOS DE SISTEMAS ELÉCTRICOS
262732 | SERVICIO DE ENSAMBLE, MONTAJE, NIVELACION DE ESTRUCTURA, SOPORTE Y MONTAJE DE UNIDAD DE TRANSFORMADOR DE CORRIENTE PARA 110 KV | UN | REDES ENERGIA TRANSMISION | SERVICIOS TECNICOS/ INGENIERIA | REDES | REDES TRANSMISION ENERGÍA | 72151500 | SERVICIOS DE SISTEMAS ELÉCTRICOS
262733 | SERVICIO DE MONTAJE DE CAJA DE AGRUPAMIENTO TIJ TIPO EXTERIOR, SOBRE ESTRUCTURA CONVENCIONAL PARA ARREGLO DE TRANSFORMADORES DE CORRIENTE DE 110 KV | UN | REDES ENERGIA TRANSMISION | SERVICIOS TECNICOS/ INGENIERIA | REDES | REDES TRANSMISION ENERGÍA | 72151500 | SERVICIOS DE SISTEMAS ELÉCTRICOS
262734 | SERVICIO DE ENSAMBLE, MONTAJE, NIVELACION DE ESTRUCTURA SOPORTE Y MONTAJE DE UNIDAD DPS (PARARRAYOS) | UN | REDES ENERGIA TRANSMISION | SERVICIOS TECNICOS/ INGENIERIA | REDES | REDES TRANSMISION ENERGÍA | 72151500 | SERVICIOS DE SISTEMAS ELÉCTRICOS
262735 | SERVICIO DE MONTAJE DE UNIDAD DPS (PARARRAYOS) SOBRE PORTICO O SOBRE TRANSFORMADOR DE POTENCIA | UN | REDES ENERGIA TRANSMISION | SERVICIOS TECNICOS/ INGENIERIA | REDES | REDES TRANSMISION ENERGÍA | 72151500 | SERVICIOS DE SISTEMAS ELÉCTRICOS
262736 | SERVICIO DE CONEXION PRIMARIA EN CABLE DE POTENCIA ENTRE EQUIPOS DE PATIO O ENTRE EQUIPO DE POTENCIA Y BARRAJE, PARA NIVEL DE TENSION 110KV | ML | REDES ENERGIA TRANSMISION | SERVICIOS TECNICOS/ INGENIERIA | REDES | REDES TRANSMISION ENERGÍA | 72151500 | SERVICIOS DE SISTEMAS ELÉCTRICOS
262737 | SERVICIO DE CONEXION PRIMARIA EN TUBERIA DE POTENCIA ENTRE EQUIPOS DE PATIO O ENTRE EQUIPO DE POTENCIA Y BARRAJE, PARA NIVEL DE TENSION 110KV | ML | REDES ENERGIA TRANSMISION | SERVICIOS TECNICOS/ INGENIERIA | REDES | REDES TRANSMISION ENERGÍA | 72151500 | SERVICIOS DE SISTEMAS ELÉCTRICOS
262738 | SERVICIO DE TENDIDO, MONTAJE Y FIJACION DE CABLE DE POTENCIA EN MEDIA TENSION, NIVEL DE AISLAMIENTO 115KV XLPE | ML | REDES ENERGIA TRANSMISION | SERVICIOS TECNICOS/ INGENIERIA | REDES | REDES TRANSMISION ENERGÍA | 72151500 | SERVICIOS DE SISTEMAS ELÉCTRICOS
262739 | SERVICIO DE PREPARACION, FABRICACION Y MONTAJE DE TERMINAL PREMOLDEADA PARA CABLE CON NIVEL DE AISLAMIENTO 115KV XLPE | UN | REDES ENERGIA TRANSMISION | SERVICIOS TECNICOS/ INGENIERIA | REDES | REDES TRANSMISION ENERGÍA | 72151500 | SERVICIOS DE SISTEMAS ELÉCTRICOS
262740 | SERVICIO DE ENSAMBLE, MONTAJE, NIVELACION DE ESTRUCTURA SOPORTE, ANCLAJE Y CALIBRACION DE INTERRUPTOR DE POTENCIA TRIFASICO PARA 44KV | UN | REDES ENERGIA TRANSMISION | SERVICIOS TECNICOS/ INGENIERIA | REDES | REDES TRANSMISION ENERGÍA | 72151500 | SERVICIOS DE SISTEMAS ELÉCTRICOS
262741 | SERVICIO DE ENSAMBLE, MONTAJE, NIVELACION DE ESTRUCTURA SOPORTE, ANCLAJE, CALIBRACION Y AJUSTE (CIERRE-APERTURA) DE SECCIONADOR TRIPOLAR, SIN CUCHILLA DE PUESTA A TIERRA (SPT) PARA 44KV | UN | REDES ENERGIA TRANSMISION | SERVICIOS TECNICOS/ INGENIERIA | REDES | REDES TRANSMISION ENERGÍA | 72151500 | SERVICIOS DE SISTEMAS ELÉCTRICOS
262742 | SERVICIO DE ENSAMBLE, MONTAJE, NIVELACION DE ESTRUCTURA SOPORTE, ANCLAJE, CALIBRACION Y AJUSTE (CIERRE-APERTURA) DE SECCIONADOR TRIPOLAR, CON CUCHILLA DE PUESTA A TIERRA (PT) PARA 44KV | UN | REDES ENERGIA TRANSMISION | SERVICIOS TECNICOS/ INGENIERIA | REDES | REDES TRANSMISION ENERGÍA | 72151500 | SERVICIOS DE SISTEMAS ELÉCTRICOS
262743 | SERVICIO DE ENSAMBLE, MONTAJE, NIVELACION DE ESTRUCTURA, SOPORTE Y MONTAJE DE UNIDAD DE TRANSFORMADOR DE TENSION INDUCTIVO O CAPACITIVO PARA 44 KV, TIPO EXTERIOR | UN | REDES ENERGIA TRANSMISION | SERVICIOS TECNICOS/ INGENIERIA | REDES | REDES TRANSMISION ENERGÍA | 72151500 | SERVICIOS DE SISTEMAS ELÉCTRICOS
262744 | SERVICIO DE MONTAJE DE CAJA DE AGRUPAMIENTO TUJ TIPO EXTERIOR, SOBRE ESTRUCTURA CONVENCIONAL PARA ARREGLO DE TRANSFORMADORES DE TENSION DE 44 KV | UN | REDES ENERGIA TRANSMISION | SERVICIOS TECNICOS/ INGENIERIA | REDES | REDES TRANSMISION ENERGÍA | 72151500 | SERVICIOS DE SISTEMAS ELÉCTRICOS
262745 | SERVICIO DE ENSAMBLE, MONTAJE, NIVELACION DE ESTRUCTURA, SOPORTE Y MONTAJE DE UNIDAD DE TRANSFORMADOR DE CORRIENTE PARA 44 KV, TIPO EXTERIOR | UN | REDES ENERGIA TRANSMISION | SERVICIOS TECNICOS/ INGENIERIA | REDES | REDES TRANSMISION ENERGÍA | 72151500 | SERVICIOS DE SISTEMAS ELÉCTRICOS
262746 | SERVICIO DE MONTAJE DE CAJA DE AGRUPAMIENTO TIJ TIPO EXTERIOR, SOBRE ESTRUCTURA CONVENCIONAL PARA ARREGLO DE TRANSFORMADORES DE CORRIENTE DE 44 KV | UN | REDES ENERGIA TRANSMISION | SERVICIOS TECNICOS/ INGENIERIA | REDES | REDES TRANSMISION ENERGÍA | 72151500 | SERVICIOS DE SISTEMAS ELÉCTRICOS
262747 | SERVICIO DE ENSAMBLE, MONTAJE, NIVELACION DE ESTRUCTURA SOPORTE Y MONTAJE DE UNIDAD DPS (PARARRAYOS) | UN | REDES ENERGIA TRANSMISION | SERVICIOS TECNICOS/ INGENIERIA | REDES | REDES TRANSMISION ENERGÍA | 72151500 | SERVICIOS DE SISTEMAS ELÉCTRICOS
262748 | SERVICIO DE MONTAJE DE UNIDAD DPS (PARARRAYOS) SOBRE PORTICO O SOBRE TRANSFORMADOR DE POTENCIA | UN | REDES ENERGIA TRANSMISION | SERVICIOS TECNICOS/ INGENIERIA | REDES | REDES TRANSMISION ENERGÍA | 72151500 | SERVICIOS DE SISTEMAS ELÉCTRICOS
262749 | SERVICIO DE CONEXION PRIMARIA EN CABLE DE POTENCIA ENTRE EQUIPOS DE PATIO O ENTRE EQUIPO DE POTENCIA Y BARRAJE, PARA NIVEL DE TENSION 44KV | ML | REDES ENERGIA TRANSMISION | SERVICIOS TECNICOS/ INGENIERIA | REDES | REDES TRANSMISION ENERGÍA | 72151500 | SERVICIOS DE SISTEMAS ELÉCTRICOS
262750 | SERVICIO DE CONEXION PRIMARIA EN TUBERIA DE POTENCIA ENTRE EQUIPOS DE PATIO O ENTRE EQUIPO DE POTENCIA Y BARRAJE, PARA NIVEL DE TENSION 44KV | ML | REDES ENERGIA TRANSMISION | SERVICIOS TECNICOS/ INGENIERIA | REDES | REDES TRANSMISION ENERGÍA | 72151500 | SERVICIOS DE SISTEMAS ELÉCTRICOS
262751 | SERVICIO DE TENDIDO, MONTAJE Y FIJACION DE CABLE DE POTENCIA EN MEDIA TENSION, NIVEL DE AISLAMIENTO 46KV XLPE | ML | REDES ENERGIA TRANSMISION | SERVICIOS TECNICOS/ INGENIERIA | REDES | REDES TRANSMISION ENERGÍA | 72151500 | SERVICIOS DE SISTEMAS ELÉCTRICOS
262752 | SERVICIO DE TENDIDO, MONTAJE Y FIJACION DE CABLE DE POTENCIA EN MEDIA TENSION, NIVEL DE AISLAMIENTO 35KV XLPE | ML | REDES ENERGIA TRANSMISION | SERVICIOS TECNICOS/ INGENIERIA | REDES | REDES TRANSMISION ENERGÍA | 72151500 | SERVICIOS DE SISTEMAS ELÉCTRICOS
262753 | SERVICIO DE PREPARACION, FABRICACION Y MONTAJE DE TERMINAL PREMOLDEADA PARA CABLE CON NIVEL DE AISLAMIENTO 46KV XLPE | UN | REDES ENERGIA TRANSMISION | SERVICIOS TECNICOS/ INGENIERIA | REDES | REDES TRANSMISION ENERGÍA | 72151500 | SERVICIOS DE SISTEMAS ELÉCTRICOS
262754 | SERVICIO DE PREPARACION, FABRICACION Y MONTAJE DE TERMINAL PREMOLDEADA PARA CABLE CON NIVEL DE AISLAMIENTO 35KV XLPE | UN | REDES ENERGIA TRANSMISION | SERVICIOS TECNICOS/ INGENIERIA | REDES | REDES TRANSMISION ENERGÍA | 72151500 | SERVICIOS DE SISTEMAS ELÉCTRICOS
262755 | SERVICIO DE PREPARACION, FABRICACION Y MONTAJE DE TERMINAL PREMOLDEADA PARA CABLE CON NIVEL DE AISLAMIENTO 46KV XLPE | UN | REDES ENERGIA TRANSMISION | SERVICIOS TECNICOS/ INGENIERIA | REDES | REDES TRANSMISION ENERGÍA | 72151500 | SERVICIOS DE SISTEMAS ELÉCTRICOS
262756 | SERVICIO DE PREPARACION, FABRICACION Y MONTAJE DE TERMINAL PREMOLDEADA PARA CABLE CON NIVEL DE AISLAMIENTO 35KV XLPE | UN | REDES ENERGIA TRANSMISION | SERVICIOS TECNICOS/ INGENIERIA | REDES | REDES TRANSMISION ENERGÍA | 72151500 | SERVICIOS DE SISTEMAS ELÉCTRICOS
262757 | SERVICIO DE UBICACION, MONTAJE, ANCLAJE Y NIVELACION, ADECUACIONES MECANICAS, AJUSTE, PINTURA, LIMPIEZA Y ANCLAJE DE CELDA 44KV O 34,5KV A | UN | REDES ENERGIA TRANSMISION | SERVICIOS TECNICOS/ INGENIERIA | REDES | REDES TRANSMISION ENERGÍA | 72151500 | SERVICIOS DE SISTEMAS ELÉCTRICOS
262758 | SERVICIO DE ENSAMBLE, NIVELACION E INSTALACION DEL DUCTO DE DESFOGUE DE SALIDA FINAL PARA GRUPO DE CELDAS 44KV O 34,5KV | UN | REDES ENERGIA TRANSMISION | SERVICIOS TECNICOS/ INGENIERIA | REDES | REDES TRANSMISION ENERGÍA | 72151500 | SERVICIOS DE SISTEMAS ELÉCTRICOS
262759 | SERVICIO DE ENSAMBLE ELECTROMECANICO DE BARRAJE TRIFASICO DE COBRE DE CADA CELDA 44KV O 34,5KV | UN | REDES ENERGIA TRANSMISION | SERVICIOS TECNICOS/ INGENIERIA | REDES | REDES TRANSMISION ENERGÍA | 72151500 | SERVICIOS DE SISTEMAS ELÉCTRICOS
262760 | SERVICIO DE UBICACION, MONTAJE, ANCLAJE Y NIVELACION, ADECUACIONES MECANICAS, AJUSTE, PINTURA, LIMPIEZA Y ANCLAJE DE CELDA 13.2 KV | UN | REDES ENERGIA TRANSMISION | SERVICIOS TECNICOS/ INGENIERIA | REDES | REDES TRANSMISION ENERGÍA | 72151500 | SERVICIOS DE SISTEMAS ELÉCTRICOS
262761 | SERVICIO DE ENSAMBLE, NIVELACION E INSTALACION DEL DUCTO DE DESFOGUE DE SALIDA FINAL PARA GRUPO DE CELDAS 13.2 KV | UN | REDES ENERGIA TRANSMISION | SERVICIOS TECNICOS/ INGENIERIA | REDES | REDES TRANSMISION ENERGÍA | 72151500 | SERVICIOS DE SISTEMAS ELÉCTRICOS
262762 | SERVICIO DE ENSAMBLE ELECTROMECANICO DE BARRAJE TRIFASICO DE COBRE DE CADA CELDA 13.2KV | UN | REDES ENERGIA TRANSMISION | SERVICIOS TECNICOS/ INGENIERIA | REDES | REDES TRANSMISION ENERGÍA | 72151500 | SERVICIOS DE SISTEMAS ELÉCTRICOS
262763 | SERVICIO DE TENDIDO, MONTAJE Y FIJACION DE CABLE DE POTENCIA EN MEDIA TENSION, NIVEL DE AISLAMIENTO 15KV XLPE | ML | REDES ENERGIA TRANSMISION | SERVICIOS TECNICOS/ INGENIERIA | REDES | REDES TRANSMISION ENERGÍA | 72151500 | SERVICIOS DE SISTEMAS ELÉCTRICOS
262764 | SERVICIO DE PREPARACION, FABRICACION Y MONTAJE DE TERMINAL PREMOLDEADA PARA CABLE CON NIVEL DE AISLAMIENTO 15KV XLPE | UN | REDES ENERGIA TRANSMISION | SERVICIOS TECNICOS/ INGENIERIA | REDES | REDES TRANSMISION ENERGÍA | 72151500 | SERVICIOS DE SISTEMAS ELÉCTRICOS
262765 | SERVICIO DE MONTAJE, NIVELACION Y ANCLAJE DE TRANSFORMADOR DE DISTRIBUCION, PARA SERVICIOS AUXILIARES, TIPO PEDESTAL, 13,2 KV/208-120 V | UN | REDES ENERGIA TRANSMISION | SERVICIOS TECNICOS/ INGENIERIA | REDES | REDES TRANSMISION ENERGÍA | 72151500 | SERVICIOS DE SISTEMAS ELÉCTRICOS
262766 | SERVICIO DE MONTAJE E INTERCONEXION DE BATERIAS QUE CONFORMAN EL BANCO DE BATERIAS | UN | REDES ENERGIA TRANSMISION | SERVICIOS TECNICOS/ INGENIERIA | REDES | REDES TRANSMISION ENERGÍA | 72151500 | SERVICIOS DE SISTEMAS ELÉCTRICOS
262767 | SERVICIO DE MONTAJE DE PUNTA CAPTADORA TIPO FRANKLIN, SOBRE TECHO EDIFICIO DE CONTROL Y/O CUALQUIER OTRO RECINTO, SOBRE ESTRUCTURAS TIPO PORTICO, POSTES Y DEMAS QUE APLIQUE | UN | REDES ENERGIA TRANSMISION | SERVICIOS TECNICOS/ INGENIERIA | REDES | REDES TRANSMISION ENERGÍA | 72151500 | SERVICIOS DE SISTEMAS ELÉCTRICOS
262768 | SERVICIO DE MONTAJE DE BAJANTE DE APANTALLAMIENTO POR TUBERIA O DUCTO METALICO, ADOSADO POR MURO DESDE TECHO DE EDIFICIO DE CONTROL Y/O CUALQUIER OTRO RECINTO | ML | REDES ENERGIA TRANSMISION | SERVICIOS TECNICOS/ INGENIERIA | REDES | REDES TRANSMISION ENERGÍA | 72151500 | SERVICIOS DE SISTEMAS ELÉCTRICOS
262769 | SERVICIO DE MONTAJE DE CABLE DE CERRAMIENTO SUPERIOR DE APANTALLAMIENTO, SOBRE TECHO DE EDIFICIO DE CONTROL Y/O CUALQUIER OTRO RECINTO. | ML | REDES ENERGIA TRANSMISION | SERVICIOS TECNICOS/ INGENIERIA | REDES | REDES TRANSMISION ENERGÍA | 72151500 | SERVICIOS DE SISTEMAS ELÉCTRICOS
262770 | SERVICIO DE MONTAJE DE CABLE BAJANTE DE APANTALLAMIENTO EN ESTRUCTURAS TIPO PORTICO, ADOSADO A LA ESTRUCTURA DESDE SU PARTE SUPERIOR HASTA SU LLEGADA AL PUNTO DE CONEXION A TIERRA | ML | REDES ENERGIA TRANSMISION | SERVICIOS TECNICOS/ INGENIERIA | REDES | REDES TRANSMISION ENERGÍA | 72151500 | SERVICIOS DE SISTEMAS ELÉCTRICOS
262771 | SERVICIO DE MONTAJE DE CABLE DE GUARDA PARA APANTALLAMIENTO, MEDIDA Y CORTE DE LOS TRAMOS REQUERIDO, TENDIDO Y TENSIONADO DEL CONDUCTOR. | ML | REDES ENERGIA TRANSMISION | SERVICIOS TECNICOS/ INGENIERIA | REDES | REDES TRANSMISION ENERGÍA | 72151500 | SERVICIOS DE SISTEMAS ELÉCTRICOS
262772 | SERVICIO DE INSTALACION POR CARCAMO, PISO O PARED (PARED HASTA 1.8M RESPECTO AL PISO) DE BANDEJA PORTACABLES METALICA PARA CABLEADO DE CONTROL, FUERZA O COMUNICACIONES. | ML | REDES ENERGIA TRANSMISION | SERVICIOS TECNICOS/ INGENIERIA | REDES | REDES TRANSMISION ENERGÍA | 72151500 | SERVICIOS DE SISTEMAS ELÉCTRICOS
262773 | SERVICIO DE INSTALACION AEREA O POR PARED (PARED POR ENCIMA DE 1.8M RESPECTO AL PISO) DE BANDEJA PORTACABLES METALICA PARA CABLEADO DE CONTROL, FUERZA O COMUNICACIONES. | ML | REDES ENERGIA TRANSMISION | SERVICIOS TECNICOS/ INGENIERIA | REDES | REDES TRANSMISION ENERGÍA | 72151500 | SERVICIOS DE SISTEMAS ELÉCTRICOS
262774 | SERVICIO DE ARMADO E INSTALACION DE DUCTO RIGIDO (TUBERIA IMC), FLEXIBLE (FLEXICONDUIT), TIPO PVC, O DE CUALQUIER OTRO TIPO DE DUCTO Y/O COMBINACION ENTRE ELLOS | ML | REDES ENERGIA TRANSMISION | SERVICIOS TECNICOS/ INGENIERIA | REDES | REDES TRANSMISION ENERGÍA | 72151500 | SERVICIOS DE SISTEMAS ELÉCTRICOS
262775 | SERVICIO DE INSTALACION POR CARCAMO, PISO O PARED (PARED HASTA 1.8M RESPECTO AL PISO) DE SOPORTERIA ESPECIAL PARA CABLE AISLADO XLPE | UN | REDES ENERGIA TRANSMISION | SERVICIOS TECNICOS/ INGENIERIA | REDES | REDES TRANSMISION ENERGÍA | 72151500 | SERVICIOS DE SISTEMAS ELÉCTRICOS
262776 | SERVICIO DE INSTALACION POR TECHO O PARED (PARED POR ENCIMA DE 1.8M RESPECTO AL PISO) DE SOPORTERIA ESPECIAL PARA CABLE AISLADO XLPE | UN | REDES ENERGIA TRANSMISION | SERVICIOS TECNICOS/ INGENIERIA | REDES | REDES TRANSMISION ENERGÍA | 72151500 | SERVICIOS DE SISTEMAS ELÉCTRICOS
262777 | SERVICIO DE MONTAJE, NIVELACION Y ANCLAJE DE TABLERO DE CONTROL, SERVICIOS AUXILIARES, COMUNICACIONES Y SIMILARES | UN | REDES ENERGIA TRANSMISION | SERVICIOS TECNICOS/ INGENIERIA | REDES | REDES TRANSMISION ENERGÍA | 72151500 | SERVICIOS DE SISTEMAS ELÉCTRICOS
262778 | SERVICIO DE TENDIDO DE CABLE DE CONTROL Y/O CABLE DE FUERZA AC/DC, MULTICONDUCTOR O MONOCONDUCTOR, EN BAJA TENSION (HASTA 600 V) POR BANDEJA PORTACABLES, DUCTOS O CARCAMO | ML | REDES ENERGIA TRANSMISION | SERVICIOS TECNICOS/ INGENIERIA | REDES | REDES TRANSMISION ENERGÍA | 72151500 | SERVICIOS DE SISTEMAS ELÉCTRICOS
262779 | SERVICIO DE PREPARACION, FIGURADO Y CONEXIONADO DE HILO DE CABLE EXTERNO DE CONTROL, INSTRUMENTACION Y FUERZA EN BAJA TENSION AC Y DC, HASTA 600V, CALIBRE HASTA 8 AWG (INCLUIDO), EN TABLEROS DE CONTROL, SERVICIOS AUXILIARES, GABINETES DE EQUIPOS Y DEMAS. | UN | REDES ENERGIA TRANSMISION | SERVICIOS TECNICOS/ INGENIERIA | REDES | REDES TRANSMISION ENERGÍA | 72151500 | SERVICIOS DE SISTEMAS ELÉCTRICOS
262780 | SERVICIO DE PREPARACION, FIGURADO Y CONEXIONADO DE HILO DE CABLE EXTERNO DE CONTROL Y FUERZA EN BAJA TENSION AC Y DC, HASTA 600V, CALIBRE SUPERIOR A 8 AWG, EN TABLEROS DE CONTROL, SERVICIOS AUXILIARES, GABINETES DE EQUIPOS Y DEMAS | UN | REDES ENERGIA TRANSMISION | SERVICIOS TECNICOS/ INGENIERIA | REDES | REDES TRANSMISION ENERGÍA | 72151500 | SERVICIOS DE SISTEMAS ELÉCTRICOS
262781 | SERVICIO DE PRUEBAS ELECTRICAS A TRANSFORMADOR DE POTENCIA DE DOS DEVANADOS | UN | REDES ENERGIA TRANSMISION | SERVICIOS TECNICOS/ INGENIERIA | REDES | REDES TRANSMISION ENERGÍA | 72151500 | SERVICIOS DE SISTEMAS ELÉCTRICOS
262782 | SERVICIO DE PRUEBAS ELECTRICAS A TRANSFORMADOR DE POTENCIA DE TRES DEVANADOS O AUTOTRANSFORMADORES TRIFASICOS | UN | REDES ENERGIA TRANSMISION | SERVICIOS TECNICOS/ INGENIERIA | REDES | REDES TRANSMISION ENERGÍA | 72151500 | SERVICIOS DE SISTEMAS ELÉCTRICOS
262783 | SERVICIO DE PRUEBAS ELECTRICAS A BANCO DE AUTOTRANSFORMADOR (TRES UNIDADES MONOFASICAS) | UN | REDES ENERGIA TRANSMISION | SERVICIOS TECNICOS/ INGENIERIA | REDES | REDES TRANSMISION ENERGÍA | 72151500 | SERVICIOS DE SISTEMAS ELÉCTRICOS
262784 | SERVICIO DE PRUEBAS ELECTRICAS A TRANSFORMADOR DE PUESTA A TIERRA ZIGZAG O DE UN DEVANADO | UN | REDES ENERGIA TRANSMISION | SERVICIOS TECNICOS/ INGENIERIA | REDES | REDES TRANSMISION ENERGÍA | 72151500 | SERVICIOS DE SISTEMAS ELÉCTRICOS
262785 | SERVICIO DE PRUEBAS A CABLE DE POTENCIA >34 KV | UN | REDES ENERGIA TRANSMISION | SERVICIOS TECNICOS/ INGENIERIA | REDES | REDES TRANSMISION ENERGÍA | 72151500 | SERVICIOS DE SISTEMAS ELÉCTRICOS
262786 | SERVICIO DE PRUEBAS A CABLE DE POTENCIA <34 KV | UN | REDES ENERGIA TRANSMISION | SERVICIOS TECNICOS/ INGENIERIA | REDES | REDES TRANSMISION ENERGÍA | 72151500 | SERVICIOS DE SISTEMAS ELÉCTRICOS
262787 | SERVICIO DE PRUEBAS A PARARRAYOS | UN | REDES ENERGIA TRANSMISION | SERVICIOS TECNICOS/ INGENIERIA | REDES | REDES TRANSMISION ENERGÍA | 72151500 | SERVICIOS DE SISTEMAS ELÉCTRICOS
262788 | SERVICIO DE PRUEBAS A AISLADORES | UN | REDES ENERGIA TRANSMISION | SERVICIOS TECNICOS/ INGENIERIA | REDES | REDES TRANSMISION ENERGÍA | 72151500 | SERVICIOS DE SISTEMAS ELÉCTRICOS
262789 | SERVICIO DE PRUEBA DE AISLAMIENTO A BARRAS DE 13.2KV | UN | REDES ENERGIA TRANSMISION | SERVICIOS TECNICOS/ INGENIERIA | REDES | REDES TRANSMISION ENERGÍA | 72151500 | SERVICIOS DE SISTEMAS ELÉCTRICOS
262790 | SERVICIO DE PRUEBAS A INTERRUPTORES (CON PRUEBA DE AISLAMIENTO | UN | REDES ENERGIA TRANSMISION | SERVICIOS TECNICOS/ INGENIERIA | REDES | REDES TRANSMISION ENERGÍA | 72151500 | SERVICIOS DE SISTEMAS ELÉCTRICOS
262791 | SERVICIO DE PRUEBAS A INTERRUPTORES (SIN PRUEBA DE AISLAMIENTO) | UN | REDES ENERGIA TRANSMISION | SERVICIOS TECNICOS/ INGENIERIA | REDES | REDES TRANSMISION ENERGÍA | 72151500 | SERVICIOS DE SISTEMAS ELÉCTRICOS
262792 | SERVICIO DE PRUEBAS A SECCIONADORES (CON PRUEBA DE AISLAMIENTO) | UN | REDES ENERGIA TRANSMISION | SERVICIOS TECNICOS/ INGENIERIA | REDES | REDES TRANSMISION ENERGÍA | 72151500 | SERVICIOS DE SISTEMAS ELÉCTRICOS
262793 | SERVICIO DE PRUEBAS A SECCIONADORES (SIN PRUEBA DE AISLAMIENTO) | UN | REDES ENERGIA TRANSMISION | SERVICIOS TECNICOS/ INGENIERIA | REDES | REDES TRANSMISION ENERGÍA | 72151500 | SERVICIOS DE SISTEMAS ELÉCTRICOS
262794 | SERVICIO DE CONECTORIZACION FIBRA: CORRESPONDE A LA ELABORACION Y CERTIFICACION DE CONECTORES DE FIBRA OPTICA EN CAMPO | UN | REDES ENERGIA TRANSMISION | SERVICIOS TECNICOS/ INGENIERIA | REDES | REDES TRANSMISION ENERGÍA | 72151500 | SERVICIOS DE SISTEMAS ELÉCTRICOS
262795 | SERVICIO DE CONECTORIZACION COBRE: CORRESPONDE A LA ELABORACION Y CERTIFICACION DE CONECTORES RJ45 EN PATCH PANEL, FACEPLATE O ELEMENTO UTILIZADO PARA EL ENLACE PERMANENTE | UN | REDES ENERGIA TRANSMISION | SERVICIOS TECNICOS/ INGENIERIA | REDES | REDES TRANSMISION ENERGÍA | 72151500 | SERVICIOS DE SISTEMAS ELÉCTRICOS
262796 | SERVICIO DE EMPALME: CORRESPONDE A LA ELABORACION Y CERTIFICACION DE EMPALMES O FUSION DE FIBRA OPTICA EN CAMPO | UN | REDES ENERGIA TRANSMISION | SERVICIOS TECNICOS/ INGENIERIA | REDES | REDES TRANSMISION ENERGÍA | 72151500 | SERVICIOS DE SISTEMAS ELÉCTRICOS
262797 | SERVICIO DE PATCHCORD COBRE: CORRESPONDE AL TENDIDO, AMARRE CON VELCRO, CERTIFICACION Y MARCACION SEGUN ESTANDAR DE EPM, INSTALACION Y CONEXION DE LOS PATCHCORD DE COBRE DENTRO DE LOS TABLEROS | UN | REDES ENERGIA TRANSMISION | SERVICIOS TECNICOS/ INGENIERIA | REDES | REDES TRANSMISION ENERGÍA | 72151500 | SERVICIOS DE SISTEMAS ELÉCTRICOS
262798 | SERVICIO DE PATCHCORD FIBRA: CORRESPONDE AL TENDIDO, AMARRE CON VELCRO, CERTIFICACION Y MARCACION SEGUN ESTANDAR DE EPM, INSTALACION Y CONEXION DE LOS PATCHCORD DE FIBRA DENTRO DE LOS TABLEROS | UN | REDES ENERGIA TRANSMISION | SERVICIOS TECNICOS/ INGENIERIA | REDES | REDES TRANSMISION ENERGÍA | 72151500 | SERVICIOS DE SISTEMAS ELÉCTRICOS
262799 | SERVICIO DE CABLE ANTENA GPS: CORRESPONDE AL TENDIDO, AMARRE CON VELCRO, MARCACION DEL CABLE, INSTALACION Y ADECUACION DEL PROTECTOR DPS, INSTALACION Y ADECUACION DE LA ANTENA Y SUS RESPECTIVOS SOPORTES | ML | REDES ENERGIA TRANSMISION | SERVICIOS TECNICOS/ INGENIERIA | REDES | REDES TRANSMISION ENERGÍA | 72151500 | SERVICIOS DE SISTEMAS ELÉCTRICOS
262800 | SERVICIO DE EP (ARMADA) – ENLACE PERMANENTE FIBRA ARMADA 6/12 HILOS: CORRESPONDE AL TENDIDO, CERTIFICACION Y MARCACION SEGUN ESTANDAR DE EPM DE LOS ENLACES DE COMUNICACION DE FIBRA ARMADA DE 6 A 12 HILOS | ML | REDES ENERGIA TRANSMISION | SERVICIOS TECNICOS/ INGENIERIA | REDES | REDES TRANSMISION ENERGÍA | 72151500 | SERVICIOS DE SISTEMAS ELÉCTRICOS
262801 | SERVICIO DE EP (DISTRIBUCION) - CORRESPONDE AL TENDIDO, CERTIFICACION Y MARCACION SEGUN ESTANDAR DE EPM DE LOS ENLACES DE COMUNICACION DE FIBRA DE DISTRIBUCION DE 6 A 12 HILOS. | ML | REDES ENERGIA TRANSMISION | SERVICIOS TECNICOS/ INGENIERIA | REDES | REDES TRANSMISION ENERGÍA | 72151500 | SERVICIOS DE SISTEMAS ELÉCTRICOS
262802 | SERVICIO DE EP (PP – PP/FP) - ENLACE PERMANENTE PATCH PANEL A PATCH PANEL O FACE PLATE: CORRESPONDE AL TENDIDO, CERTIFICACION Y MARCACION SEGUN ESTANDAR DE EPM DE LOS ENLACES DE COMUNICACION DE COBRE PAR TRENZADO. | ML | REDES ENERGIA TRANSMISION | SERVICIOS TECNICOS/ INGENIERIA | REDES | REDES TRANSMISION ENERGÍA | 72151500 | SERVICIOS DE SISTEMAS ELÉCTRICOS
262803 | SERVICIO DE IMPLEMENTACION DE PROGRAMAS DEL PMA PARA MONTAJES EN SUBESTACION LICENCIADA | ME | REDES ENERGIA TRANSMISION | SERVICIOS TECNICOS/ INGENIERIA | REDES | REDES TRANSMISION ENERGÍA | 72151500 | SERVICIOS DE SISTEMAS ELÉCTRICOS
262804 | SERVICIO DE IMPLEMENTACION DE PROGRAMAS DEL PMA PARA MONTAJES EN SUBESTACION NO LICENCIADA | ME | REDES ENERGIA TRANSMISION | SERVICIOS TECNICOS/ INGENIERIA | REDES | REDES TRANSMISION ENERGÍA | 72151500 | SERVICIOS DE SISTEMAS ELÉCTRICOS
262805 | SERVICIO DE MANEJO INTEGRAL DE RESIDUOS PELIGROSOS PARA PROYECTOS ENTRE 1 Y 2 MESES | UN | REDES ENERGIA TRANSMISION | SERVICIOS TECNICOS/ INGENIERIA | REDES | REDES TRANSMISION ENERGÍA | 72151500 | SERVICIOS DE SISTEMAS ELÉCTRICOS
262806 | SERVICIO DE MANEJO INTEGRAL DE RESIDUOS PELIGROSOS ENTRE 3 Y 6 MESES | UN | REDES ENERGIA TRANSMISION | SERVICIOS TECNICOS/ INGENIERIA | REDES | REDES TRANSMISION ENERGÍA | 72151500 | SERVICIOS DE SISTEMAS ELÉCTRICOS
262807 | SERVICIO DE MANEJO INTEGRAL DE RESIDUOS PELIGROSOS ENTRE 7 Y 12 MESES | UN | REDES ENERGIA TRANSMISION | SERVICIOS TECNICOS/ INGENIERIA | REDES | REDES TRANSMISION ENERGÍA | 72151500 | SERVICIOS DE SISTEMAS ELÉCTRICOS
262808 | SERVICIO DE MANEJO INTEGRAL DE RESIDUOS PELIGROSOS MAYORES A 12 MESES | UN | REDES ENERGIA TRANSMISION | SERVICIOS TECNICOS/ INGENIERIA | REDES | REDES TRANSMISION ENERGÍA | 72151500 | SERVICIOS DE SISTEMAS ELÉCTRICOS
262809 | SERVICIO DE MANEJO INTEGRAL DE RESIDUOS PELIGROSOS (GESTION EXTERNA) | KG | REDES ENERGIA TRANSMISION | SERVICIOS TECNICOS/ INGENIERIA | REDES | REDES TRANSMISION ENERGÍA | 72151500 | SERVICIOS DE SISTEMAS ELÉCTRICOS
262810 | SERVICIO DE MANEJO INTEGRAL DE RESIDUOS ESPECIALES | M3 | REDES ENERGIA TRANSMISION | SERVICIOS TECNICOS/ INGENIERIA | REDES | REDES TRANSMISION ENERGÍA | 72151500 | SERVICIOS DE SISTEMAS ELÉCTRICOS
262811 | SERVICIO DE MANEJO ADECUADO DE SUSTANCIAS QUIMICAS | UN | REDES ENERGIA TRANSMISION | SERVICIOS TECNICOS/ INGENIERIA | REDES | REDES TRANSMISION ENERGÍA | 72151500 | SERVICIOS DE SISTEMAS ELÉCTRICOS
262812 | SERVICIO DE REUNIONES Y EVENTOS CON GRUPOS DE INTERES | UN | REDES ENERGIA TRANSMISION | SERVICIOS TECNICOS/ INGENIERIA | REDES | REDES TRANSMISION ENERGÍA | 72151500 | SERVICIOS DE SISTEMAS ELÉCTRICOS
262813 | JUEGO DE SELLOS LAURENCE RS6648A PARA ACTUADOR NEUMATICO | UN | REPUESTO JUEGO SELLOS | EQUIPOS INGENIERIA | REPUESTOS Y EQUIPOS INGENIERA | REPUESTOS ESPECIFICOS | 20121445 | ACCESORIOS Y PARTES
262814 | MANGUERA POLIURETANO DIAMETRO INTERNO 3/8” ESPESOR 1/16” 8.5BAR PARA SISTEMA HIDRAULICO/NEUMATICO | ML | MANGUERA | MATERIALES ESTANDAR | TUBERIAS ACCESORIOS DE TUBERIA | CONDUCTOS | 40142009 | MANGUERAS MULTIPROPÓSITO DE AIRE, AGUA Y GAS
262815 | MANGUERA POLIURETANO DIAMETRO INTERNO 1/8” ESPESOR 1/16” 10BAR PARA SISTEMA HIDRAULICO/NEUMATICO | ML | MANGUERA | MATERIALES ESTANDAR | TUBERIAS ACCESORIOS DE TUBERIA | CONDUCTOS | 40142009 | MANGUERAS MULTIPROPÓSITO DE AIRE, AGUA Y GAS
262816 | ANILLO DE DESGASTE EBARA UBD1-3491 107 PARA BOMBA SUMERGIBLE EBARA 150DL | UN | REPUESTO ANILLO | EQUIPOS INGENIERIA | REPUESTOS Y EQUIPOS INGENIERA | REPUESTOS ESPECIFICOS | 20121445 | ACCESORIOS Y PARTES
262817 | SENSOR DE HUMEDAD EBARA SFMI1-7820 268 PARA BOMBA SUMERGIBLE EBARA 150DL | UN | REPUESTO SENSOR | EQUIPOS INGENIERIA | REPUESTOS Y EQUIPOS INGENIERA | REPUESTOS ESPECIFICOS | 20121445 | ACCESORIOS Y PARTES
262818 | JUEGO DE REPARACION EBARA 7/11/20/26/27/96 PARA BOMBA SUMERGIBLE DW 2006 | UN | REPUESTO JUEGO | EQUIPOS INGENIERIA | REPUESTOS Y EQUIPOS INGENIERA | REPUESTOS ESPECIFICOS | 20121445 | ACCESORIOS Y PARTES
262819 | JUEGO DE REPARACION EBARA 7/11/26/27/28/29/34/95/96 PARA BOMBA SUMERGIBLE ACHIQUE 1/2HP | UN | REPUESTO JUEGO | EQUIPOS INGENIERIA | REPUESTOS Y EQUIPOS INGENIERA | REPUESTOS ESPECIFICOS | 20121445 | ACCESORIOS Y PARTES
262820 | VOLUTA EBARA UBD1-3221 001 PARA BOMBA SUMERGIBLE EBARA 150DL | UN | REPUESTO VOLUTA | EQUIPOS INGENIERIA | REPUESTOS Y EQUIPOS INGENIERA | REPUESTOS ESPECIFICOS | 20121445 | ACCESORIOS Y PARTES
262821 | SERVICIOS PARA AUNAR ESFUERZOS PARA EJECUTAR ACCIONES QUE PROMUEVAN LA CULTURA DEL EMPRENDIMIENTO Y LA EMPRESARIALIDAD PROMOVIDA DESDE LA GUÍA 39 DE MEN, EN ARTICULACIÓN CON EL PLAN EDUCATIVO EMPRESARIAL DE CHEC EN EL SISTEMA EDUCATIVO DE CALDAS Y RISARALDA INCLUYENDO ACTIVIDADES DE FORMACIÓN, ASESORÍA ACOMPAÑAMIENTO Y FORTALECIMIENTO. | UN | ATENCION CLIENTES | SERVICIOS PROF/CORPORATIVOS | SERVICIOS COMERCIALES | EDUCACION CLIENTE FIDELIZACION | 83112600 | ACCESO DE CLIENTES
262822 | PRESTACIÓN DE SERVICIOS DE ACCESO A PORTAL DE DIRECTORIO EMPRESARIAL PARA UN MÍNIMO DE 2 USUARIOS | UN | SOFTWARE Y SERVICIOS ASOCIADOS | SERVICIOS PROF/CORPORATIVOS | SERVICIOS Y RECURSOS DE TI | SOFTWARE Y EQUIPOS ASOCIADOS | 81112001 | SERVICIO DE PROCESAMIENTO DE DATOS EN LÍNEA
262823 | SERVICIO DE INSTALACIÓN, Y OPERACIÓN DE UN PUNTO INTELIGENTE ( ECOBOT) DE CAPTACIÓN DE RESIDUOS LATAS Y PLÁSTICO | UN | GESTION AMBIENTALES Y SOCIALES | SERVICIOS TECNICOS/ INGENIERIA | SERVICIOS AMBIENTALES | GESTION AMBIENTALES Y SOCIALES | 93141500 | DESARROLLO Y SERVICIOS SOCIALES
262824 | LINTERNA DE MANO LED CON FLUJO LUMINOSO 270LM ALCANCE 240M BATERIA RECARGABLE 3.7VCC 2.6WH | UN | LINTERNA | SOPORTE A LA OPERACIÓN | HTAS-EQUIPOS SOPORTE OPERACION | HERRAMIENTAS MANUAL ELECTRICAS | 39111610 | LINTERNAS
262825 | GRATA DE LIJA ACERO INOXIDABLE 2" X 1" ESPIGO 1/4" A 220 20000RPM | UN | GRATA | SOPORTE A LA OPERACIÓN | CONSUMIBLES | CONSUMIBLES DE HERRAMIENTAS | 31191506 | DISCOS ABRASIVOS
262826 | TABLERO DE SERVICIOS AUXILIARES METALICO ENTRADAS Y SALIDAS SEGUN DIAGRAMA UNIFILIAR 480VCA IP42 IK09 220MMX850MMX1200MM | UN | GABINETE | MATERIALES ESTANDAR | TABLEROS Y GABINETES | GABINETES CONTROL-PROTECCIONES | 39121112 | TABLERO DE BAJO VOLTAJE DE CORRIENTE ALTERNA Y DIRECTA AC DC
262827 | TABLERO DE TRANSFERENCIA AUTOMATICA 220VCA 40A IP54 3 ENTRADAS 1 SALIDA 1200MMX1000MMX400MM | UN | TABLERO | MATERIALES ESTANDAR | TABLEROS Y GABINETES | GABINETES CONTROL-PROTECCIONES | 39121112 | TABLERO DE BAJO VOLTAJE DE CORRIENTE ALTERNA Y DIRECTA AC DC
262828 | GABINETE METALICO 24VCC/120VCA IP54 PARA CONTROL CON PLC/HMI FULL COLOR 12"/SWITCHES/FUENTE/PROTECCIOENS/RELE/PROTECCION | UN | GABINETE | MATERIALES ESTANDAR | TABLEROS Y GABINETES | GABINETES CONTROL-PROTECCIONES | 39121103 | PANELES
262829 | CELDA MEDIDA 100A IB 150A 17.5KV 25KA METAL-ENCLOSED 95KV TC 100/5A TP 13.2KV/V3-120V/V3 IEC62271-200 SF6 | UN | CELDA | EQUIPOS INGENIERIA | EQUIPO PROTEC MANIOBRA S/E-R/D | CELDAS DE MEDIA TENSION | 39121115 | TABLERO DE CONTROLES DE MEDIO VOLTAJE
262830 | TABLERO DE 1 ENTRADA/1 SALIDA 480VAC 320-800A 2200MMX800MMX1200MM | UN | TABLERO | MATERIALES ESTANDAR | TABLEROS Y GABINETES | GABINETES CONTROL-PROTECCIONES | 39121112 | TABLERO DE BAJO VOLTAJE DE CORRIENTE ALTERNA Y DIRECTA AC DC
262831 | GABINETE METALICO 1 ENTRADA 1 SALIDA 480VCA 250A IP20 700MMX1400MMX2200M | UN | GABINETE | MATERIALES ESTANDAR | TABLEROS Y GABINETES | GABINETES CONTROL-PROTECCIONES | 39121112 | TABLERO DE BAJO VOLTAJE DE CORRIENTE ALTERNA Y DIRECTA AC DC
262832 | TABLERO METALICO DE DISTRIBUCION TRIFASICO 208/120VCA 225A 24 CIRCUITOS IP54 CON TATALIZADOR E INTERRUPTORES TERMOMAGNETICOS | UN | TABLERO | MATERIALES ESTANDAR | TABLEROS Y GABINETES | GABINETES CONTROL-PROTECCIONES | 39121112 | TABLERO DE BAJO VOLTAJE DE CORRIENTE ALTERNA Y DIRECTA AC DC
262833 | TAPON COPA LISO PEAD PE80 GAS NATURAL (1")25MM PN16(232PSI) RDE11 TERMOFUSION NTC 1746 AMARILLA | UN | TAPON | MATERIALES ESTANDAR | TUBERIAS ACCESORIOS DE TUBERIA | ACCESORIOS DE TUBERIA | 40173511 | TAPONES PARA TUBOS DE PLÁSTICO HDPE
262834 | RACOR RECTO ACERO INOXIDABLE 3/4" (20MM) ROSCA NPT X 3/8" (10MM) ROSCA JIC 1000PSI (70BAR) | UN | RACOR | MATERIALES ESTANDAR | TUBERIAS ACCESORIOS DE TUBERIA | ACCESORIOS DE TUBERIA | 40141734 | CONECTORES PARA MANGUERAS
262835 | RACOR RECTO ACERO INOXIDABLE 3/4" (20MM) ROSCA NPT X 1/2" (15MM) ROSCA JIC 1000PSI (70BAR) | UN | RACOR | MATERIALES ESTANDAR | TUBERIAS ACCESORIOS DE TUBERIA | ACCESORIOS DE TUBERIA | 40141734 | CONECTORES PARA MANGUERAS
262836 | RACOR RECTO ACERO INOXIDABLE 1" (25MM) ROSCA NPT X 3/4" (20MM) ROSCA HEMBRA NPT 5000PSI (345BAR) | UN | RACOR | MATERIALES ESTANDAR | TUBERIAS ACCESORIOS DE TUBERIA | ACCESORIOS DE TUBERIA | 40141734 | CONECTORES PARA MANGUERAS
262837 | CINTA TERMOCONTRACTIL PANDUIT H000X025H1C PARA ETIQUETADORA | UN | REPUESTO CINTA | EQUIPOS INGENIERIA | REPUESTOS Y EQUIPOS INGENIERA | REPUESTOS ESPECIFICOS | 20121445 | ACCESORIOS Y PARTES
262838 | CINTA TERMOCONTRACTIL PANDUIT H000X044H1C PARA ETIQUETADORA | UN | REPUESTO CINTA | EQUIPOS INGENIERIA | REPUESTOS Y EQUIPOS INGENIERA | REPUESTOS ESPECIFICOS | 20121445 | ACCESORIOS Y PARTES
262839 | PATCH CORD FIBRA OPTICA LC-LC OS1/OS2 MONOMODO 9/125UM 10M | UN | PATCH CORD | INDIRECTOS | RECURSOS DE TELECOMUNICACIONES | CABLES-CONECTORES TELECOMUNICA | 43223326 | CABLE DE CONEXIÓN DE FIBRA ÓPTICA
262840 | PATCH CORD FIBRA OPTICA SC-SC OS1/OS2 MONOMODO 9/125UM 2M | UN | PATCH CORD | INDIRECTOS | RECURSOS DE TELECOMUNICACIONES | CABLES-CONECTORES TELECOMUNICA | 43223326 | CABLE DE CONEXIÓN DE FIBRA ÓPTICA
262841 | PATCH CORD FIBRA OPTICA FC-LC OS1/OS2 MONOMODO 9/125UM 5M | UN | PATCH CORD | INDIRECTOS | RECURSOS DE TELECOMUNICACIONES | CABLES-CONECTORES TELECOMUNICA | 43223326 | CABLE DE CONEXIÓN DE FIBRA ÓPTICA
262842 | PATCH CORD FIBRA OPTICA SC-LC OS1/OS2 MONOMODO 9/125UM 6M | UN | PATCH CORD | INDIRECTOS | RECURSOS DE TELECOMUNICACIONES | CABLES-CONECTORES TELECOMUNICA | 43223326 | CABLE DE CONEXIÓN DE FIBRA ÓPTICA
262843 | CAMION CANASTA 17T 4 PASAJEROS 6692CC TIPO CANASTA PESADO | UN | VEHICULO | SOPORTE A LA OPERACIÓN | TRANSPORTES Y TALLERES | COMPRA DE VEHÍCULOS | 25101503 | CARROS
262844 | RACK 19" 15 UNIDADES DE RACK CERRADO PUERTA FRONTAL EN MALLA METALICA PANELES LATERALES Y POSTERIOR DESMONTABLES COLOR NEGRO | UN | RACK | MATERIALES ESTANDAR | TABLEROS Y GABINETES | GABINETES TELECOMUNICACIONES | 43223308 | ESTANTES PARA EQUIPOS DE SISTEMAS DE RED
262845 | SUPERFICIE RECTA EN MDP 165MMX75MMX30MM ENCHAPADO EN LAMINADO DECORATIVO DE ALTA PRESION F-8 CARA SUPERIOR LAMINADO EN BALANCE F-6 CARA INFERIOR CANTOS EN PVC DE 2MM | PZ | MESA | INDIRECTOS | AMUEBLAMIENTO Y/O ELEMENTOS | AMUEBLAMIENTO OFICINAS | 56101719 | MESAS AUXILIARES
262846 | SUPERFICIE CUADRADA EN MDP 85MMX85MMX30MM ENCHAPADO EN LAMINADO DECORATIVO DE ALTA PRESION F-8 CARA SUPERIOR LAMINADO EN BALANCE F-6 CARA INFERIOR CANTOS EN PVC DE 2MM | PZ | MESA | INDIRECTOS | AMUEBLAMIENTO Y/O ELEMENTOS | AMUEBLAMIENTO OFICINAS | 56101719 | MESAS AUXILIARES
262847 | SERVICIO DE SOBRE ACARREO INTERNO DE MATERIALES ENTRE 50 M Y 150 M (SENDERO). | M3 | REDES AGUAS | SERVICIOS TECNICOS/ INGENIERIA | REDES | STI REDES AGUAS P/A | 72153900 | SERVICIO DE PREPARACIÓN DE OBRAS DE CONSTRUCCIÓN
262848 | SERVICIO DE SOBRE ACARREO INTERNO DE MATERIALES A PARTIR DE 150 M (SENDERO). | M3 | REDES AGUAS | SERVICIOS TECNICOS/ INGENIERIA | REDES | STI REDES AGUAS P/A | 72153900 | SERVICIO DE PREPARACIÓN DE OBRAS DE CONSTRUCCIÓN
262849 | SERVICIO DE SOBRE ACARREO INTERNO DE MATERIALES ENTRE 50 M Y 150 M (SENDERO). | ML | REDES AGUAS | SERVICIOS TECNICOS/ INGENIERIA | REDES | STI REDES AGUAS P/A | 72153900 | SERVICIO DE PREPARACIÓN DE OBRAS DE CONSTRUCCIÓN
262850 | SERVICIO DE SOBRE ACARREO INTERNO DE MATERIALES A PARTIR DE 150 M (SENDERO). | ML | REDES AGUAS | SERVICIOS TECNICOS/ INGENIERIA | REDES | STI REDES AGUAS P/A | 72153900 | SERVICIO DE PREPARACIÓN DE OBRAS DE CONSTRUCCIÓN
262851 | SERVICIO DE SOBRE ACARREO INTERNO DE MATERIALES A ENTRE 50 M Y 150 M (SENDERO). | UN | REDES AGUAS | SERVICIOS TECNICOS/ INGENIERIA | REDES | STI REDES AGUAS P/A | 72153900 | SERVICIO DE PREPARACIÓN DE OBRAS DE CONSTRUCCIÓN
262852 | SERVICIO DE SOBRE ACARREO INTERNO DE MATERIALES A PARTIR DE 150 M (SENDERO). | UN | REDES AGUAS | SERVICIOS TECNICOS/ INGENIERIA | REDES | STI REDES AGUAS P/A | 72153900 | SERVICIO DE PREPARACIÓN DE OBRAS DE CONSTRUCCIÓN
262853 | SERVICIO DE SOBRE ACARREO INTERNO DE MATERIALES ENTRE 50 M Y 150 M (SENDERO). | KG | REDES AGUAS | SERVICIOS TECNICOS/ INGENIERIA | REDES | STI REDES AGUAS P/A | 72153900 | SERVICIO DE PREPARACIÓN DE OBRAS DE CONSTRUCCIÓN
262854 | SERVICIO DE SOBRE ACARREO INTERNO DE MATERIALES A PARTIR DE 150 M (SENDERO). | KG | REDES AGUAS | SERVICIOS TECNICOS/ INGENIERIA | REDES | STI REDES AGUAS P/A | 72153900 | SERVICIO DE PREPARACIÓN DE OBRAS DE CONSTRUCCIÓN
262855 | SERVICIO DE SUMINISTRO, TRANSPORTE, COLOCACION DE TUBERIA DE POLIETILENO PE100 PN16 90 MM. | ML | REDES AGUAS | SERVICIOS TECNICOS/ INGENIERIA | REDES | STI REDES AGUAS P/A | 72153900 | SERVICIO DE PREPARACIÓN DE OBRAS DE CONSTRUCCIÓN
262856 | SERVICIO DE SUMINISTRO, TRANSPORTE, COLOCACION DE TUBERIA POLIETILENO PE100 PN16 110 MM. | ML | REDES AGUAS | SERVICIOS TECNICOS/ INGENIERIA | REDES | STI REDES AGUAS P/A | 72153900 | SERVICIO DE PREPARACIÓN DE OBRAS DE CONSTRUCCIÓN
262857 | SERVICIO DE SUMINISTRO, TRANSPORTE, COLOCACION DE TEE POLIETILENO PE100 PN10 63 MM TERMOFUSION. | UN | REDES AGUAS | SERVICIOS TECNICOS/ INGENIERIA | REDES | STI REDES AGUAS P/A | 72153900 | SERVICIO DE PREPARACIÓN DE OBRAS DE CONSTRUCCIÓN
262858 | SERVICIO DE TERMOFUSION PARA SILLETA SOCKET HASTA 32 MM, EN TUBERIAS HASTA 250 MM, INCLUYE PERFORACION Y ENSAMBLE DE LA TUBERIA (SENDERO). | UN | REDES AGUAS | SERVICIOS TECNICOS/ INGENIERIA | REDES | STI REDES AGUAS P/A | 72153900 | SERVICIO DE PREPARACIÓN DE OBRAS DE CONSTRUCCIÓN
262859 | SERVICIO DE SUMINISTRO, TRANSPORTE, COLOCACION DE VALVULA COMPUERTA ELASTICA EN H.D. EXTREMO BRIDA DE 2". | UN | REDES AGUAS | SERVICIOS TECNICOS/ INGENIERIA | REDES | STI REDES AGUAS P/A | 72153900 | SERVICIO DE PREPARACIÓN DE OBRAS DE CONSTRUCCIÓN
262860 | SERVICIO DE SUMINISTRO, TRANSPORTE, COLOCACION DE VALVULA GLOBO CON FLOTADOR DE 50MM. | UN | REDES AGUAS | SERVICIOS TECNICOS/ INGENIERIA | REDES | STI REDES AGUAS P/A | 72153900 | SERVICIO DE PREPARACIÓN DE OBRAS DE CONSTRUCCIÓN
262861 | SERVICIO DE SUMINISTRO, TRANSPORTE, COLOCACION DE VALVULA VENTOSA DE 12.5MM. | UN | REDES AGUAS | SERVICIOS TECNICOS/ INGENIERIA | REDES | STI REDES AGUAS P/A | 72153900 | SERVICIO DE PREPARACIÓN DE OBRAS DE CONSTRUCCIÓN
262862 | SERVICIO DE SUMINISTRO, TRANSPORTE, COLOCACION DE UNION REPARACION DE TRANSICION PE 90MM. | UN | REDES AGUAS | SERVICIOS TECNICOS/ INGENIERIA | REDES | STI REDES AGUAS P/A | 72153900 | SERVICIO DE PREPARACIÓN DE OBRAS DE CONSTRUCCIÓN
262863 | SERVICIO DE SUMINISTRO, TRANSPORTE, COLOCACION DE UNION HD 2" BRIDA UNIVERSAL PARA PE. | UN | REDES AGUAS | SERVICIOS TECNICOS/ INGENIERIA | REDES | STI REDES AGUAS P/A | 72153900 | SERVICIO DE PREPARACIÓN DE OBRAS DE CONSTRUCCIÓN
262864 | SERVICIO DE SUMINISTRO, TRANSPORTE, COLOCACION DE UNION REPARACION PVC-P UM RDE21 3". | UN | REDES AGUAS | SERVICIOS TECNICOS/ INGENIERIA | REDES | STI REDES AGUAS P/A | 72153900 | SERVICIO DE PREPARACIÓN DE OBRAS DE CONSTRUCCIÓN
262865 | SERVICIO DE SUMINISTRO, TRANSPORTE, COLOCACION DE RUEDA MANEJO VALVULA 2"-4". | UN | REDES AGUAS | SERVICIOS TECNICOS/ INGENIERIA | REDES | STI REDES AGUAS P/A | 72153900 | SERVICIO DE PREPARACIÓN DE OBRAS DE CONSTRUCCIÓN
262866 | SERVICIO DE SUMINISTRO, TRANSPORTE E INSTALACION DE SILLA YEE EN PVC-SANITARIA 838 MM X 150 MM (33"X6")) SN8 PARED LISA. INCLUYE TODOS LOS ELEMENTOS PARA SU CORRECTA COLOCACION Y FUNCIONAMIENTO. | ML | REDES AGUAS | SERVICIOS TECNICOS/ INGENIERIA | REDES | STI REDES AGUAS P/A | 72153900 | SERVICIO DE PREPARACIÓN DE OBRAS DE CONSTRUCCIÓN
262867 | SERVICIO DE LAVADO INSPECCION DE REDES CCTV ALDO 200 A 350 MM | ML | REDES AGUAS | SERVICIOS TECNICOS/ INGENIERIA | REDES | STI REDES AGUAS P/A | 72153900 | SERVICIO DE PREPARACIÓN DE OBRAS DE CONSTRUCCIÓN
262868 | SERVICIO DE LAVADO INSPECCION DE REDES CCTV ALDO 400 A 800 MM | ML | REDES AGUAS | SERVICIOS TECNICOS/ INGENIERIA | REDES | STI REDES AGUAS P/A | 72153900 | SERVICIO DE PREPARACIÓN DE OBRAS DE CONSTRUCCIÓN
262869 | SERVICIO DE EMPALME ACOMETIDAS A RED INTERNA ACUEDUCTO. | UN | REDES AGUAS | SERVICIOS TECNICOS/ INGENIERIA | REDES | STI REDES AGUAS P/A | 72153900 | SERVICIO DE PREPARACIÓN DE OBRAS DE CONSTRUCCIÓN
262870 | SERVICIO DE TRANSPORTE, COLOCACION DE UNION 3 PARTES PE O PE/ALPE 1/2". | UN | REDES AGUAS | SERVICIOS TECNICOS/ INGENIERIA | REDES | STI REDES AGUAS P/A | 72153900 | SERVICIO DE PREPARACIÓN DE OBRAS DE CONSTRUCCIÓN
262871 | SERVICIO DE TRANSPORTE, COLOCACION LLAVE ACERA DE 1/2" DIAMETRO. | UN | REDES AGUAS | SERVICIOS TECNICOS/ INGENIERIA | REDES | STI REDES AGUAS P/A | 72153900 | SERVICIO DE PREPARACIÓN DE OBRAS DE CONSTRUCCIÓN
262872 | SERVICIO DE TRANSPORTE, COLOCACION LLAVE CONTENCION 1/2" DIAMETRO | UN | REDES AGUAS | SERVICIOS TECNICOS/ INGENIERIA | REDES | STI REDES AGUAS P/A | 72153900 | SERVICIO DE PREPARACIÓN DE OBRAS DE CONSTRUCCIÓN
262873 | SERVICIO DE TRANSPORTE, COLOCACION MEDIDOR 1/2" DE DIAMETRO. | UN | REDES AGUAS | SERVICIOS TECNICOS/ INGENIERIA | REDES | STI REDES AGUAS P/A | 72153900 | SERVICIO DE PREPARACIÓN DE OBRAS DE CONSTRUCCIÓN
262874 | SERVICIO DE TRANSPORTE, COLOCACION PITORRAS DE 1/2" Y 1" DE DIAMETRO. | UN | REDES AGUAS | SERVICIOS TECNICOS/ INGENIERIA | REDES | STI REDES AGUAS P/A | 72153900 | SERVICIO DE PREPARACIÓN DE OBRAS DE CONSTRUCCIÓN
262875 | SERVICIO DE CONSULTORIA DE PROCEDIMIENTO DE SOLDADURA POR MEDIO DE LA EMISION DE WPS, CERTIFICACION DE PROCEDIMIENTOS DE SOLDADURA POR MEDIO DE LA EMISION DE PQR. ADICIONALMENTE SERVICIO DE CALIFICACION DE SOLDADORES WPQ. PROCEDIMIENTO DE FABRICACION Y REPARACION DE SOLDADURA. INCLUYE SUPERVISOR DE SOLDADURA, PARA ACOMPAÑAMIENTO DURANTE LOS TRABAJOS. INCLUYE EL SUMINISTRO DE INSUMOS Y CONSUMIBLES DE SOLDADURA DE ACUERDO WPS. | UN | SERVICIOS INGENIERIA | SERVICIOS TECNICOS/ INGENIERIA | CONS. TECNICA/SERV. INGENIERIA | SERVICIOS INGENIERIA | 81101701 | SERVICIOS DE INGENIERÍA ELÉCTRICA
262876 | SERVICIO DE CONSTRUCCION DE SOPORTE METALICO PARA RESTRINGIR MOVIMIENTOS EN LA TUBERIA, CON ELEMENTOS SOLDADOS Y PERNADOS DE MANERA TEMPORAL EN LAS SILLETAS, INCLUYE FABRICACION SEGUN DISEÑO, SUMINISTRO, TRANSPORTE, MONTAJE, INSTALACION Y RETIRO UNA VEZ FINALIZADA LA OBRA CON LA APLICACION DE LA PINTURA DE PROTECCION DEL ACERO A LA INTEMPERIE. | UN | SERVICIOS INGENIERIA | SERVICIOS TECNICOS/ INGENIERIA | CONS. TECNICA/SERV. INGENIERIA | SERVICIOS INGENIERIA | 81101701 | SERVICIOS DE INGENIERÍA ELÉCTRICA
262877 | SERVICIO DE CONSTRUCCION DE SOPORTE TIPO MARCO DE REACCION, CON SISTEMA PARA RESTRINGIR MOVIMIENTOS EN TODAS LAS DIRECCIONES, EN ACERO LAMINADO ASTM A36, PARA APOYAR TUBERIA DURANTE EL MONTAJE DEL MEDIDOR CON CAMA DE GRAFITO EN CONTACTO CON LA TUBERIA, INCLUYE SUMINISTRO, FABRICACION, TRANSPORTE, INSTALACION Y MONTAJE. | UN | SERVICIOS INGENIERIA | SERVICIOS TECNICOS/ INGENIERIA | CONS. TECNICA/SERV. INGENIERIA | SERVICIOS INGENIERIA | 81101701 | SERVICIOS DE INGENIERÍA ELÉCTRICA
262878 | SERVICIO DE SUMINISTRO, TRANSPORTE E INSTALACION DE CABLEADO DE FUERZA DE BAJA TENSION, MULTICONDUCTOR, CU, CALIBRE NO. 4X8 AWG, LSZH, 90 °C, TC. | UN | SERVICIOS INGENIERIA | SERVICIOS TECNICOS/ INGENIERIA | CONS. TECNICA/SERV. INGENIERIA | SERVICIOS INGENIERIA | 81101701 | SERVICIOS DE INGENIERÍA ELÉCTRICA
262879 | SERVICIO DE SUMINISTRO, TRANSPORTE E INSTALACION DE CABLE MONOPOLAR CALIBRE N° 14 AWG, THHN/THWN-2 CT PARA 600VAC, 90°C, EN CU | UN | SERVICIOS INGENIERIA | SERVICIOS TECNICOS/ INGENIERIA | CONS. TECNICA/SERV. INGENIERIA | SERVICIOS INGENIERIA | 81101701 | SERVICIOS DE INGENIERÍA ELÉCTRICA
262880 | SERVICIO DE SUMINISTRO, TRANSPORTE Y COLOCACION DE CABLE NO. 2/0 DESNUDO, MANO DE OBRA, EQUIPO. | UN | SERVICIOS INGENIERIA | SERVICIOS TECNICOS/ INGENIERIA | CONS. TECNICA/SERV. INGENIERIA | SERVICIOS INGENIERIA | 81101701 | SERVICIOS DE INGENIERÍA ELÉCTRICA
262881 | SERVICIO DE SUMINISTRO, TRANSPORTE E INSTALACION DE REDUCCION PEAD PE100 AGUA POTABLE PRESION 90MM X 63MM 16BAR (232PSI) RDE11 TERMOFUSION NEGRO. | UN | REDES AGUAS | SERVICIOS TECNICOS/ INGENIERIA | REDUCCION-CONTROL DE PERDIDAS | REDES AGUAS | 83101500 | SERVICIOS DE ACUEDUCTO Y ALCANTARILLADO
262882 | SERVICIO DE SUMINISTRO, TRANSPORTE E INSTALACION DE CODO POLIETILENO 90° PE100 PN16 DE 63 MM. | UN | REDES AGUAS | SERVICIOS TECNICOS/ INGENIERIA | REDUCCION-CONTROL DE PERDIDAS | REDES AGUAS | 83101500 | SERVICIOS DE ACUEDUCTO Y ALCANTARILLADO
262883 | SERVICIO DE SUMINISTRO, TRANSPORTE E INSTALACION DE CODO 22.5° PEAD PE100 AGUA POTABLE PRESION 90MM 16BAR (232PSI) RDE11 TERMOFUSION NEGRO O NEGRO-RAYAS AZULES. | UN | REDES AGUAS | SERVICIOS TECNICOS/ INGENIERIA | REDUCCION-CONTROL DE PERDIDAS | REDES AGUAS | 83101500 | SERVICIOS DE ACUEDUCTO Y ALCANTARILLADO
262884 | SERVICIO DE SUMINISTRO, TRANSPORTE E INSTALACION DE TERMOFUSION PARA SILLETA SOCKET HASTA 32 MM, EN TUBERIAS HASTA 250 MM, INCLUYE PERFORACION Y ENSAMBLE DE LA TUBERIA (SENDERO). | UN | REDES AGUAS | SERVICIOS TECNICOS/ INGENIERIA | REDUCCION-CONTROL DE PERDIDAS | REDES AGUAS | 83101500 | SERVICIOS DE ACUEDUCTO Y ALCANTARILLADO
262885 | SERVICIO DE SUMINISTRO, TRANSPORTE Y COLOCACION DE VALVULA MARIPOSA CONCENTRICA 2" (50MM) 232PSI (16BAR) HIERRO DUCTIL BRIDADA ASME B16.5 CLASE 150 ,CUERPO CORTO ASIENTO ELASTOMERO ACCIONADO ELECTRICO. | UN | REDES AGUAS | SERVICIOS TECNICOS/ INGENIERIA | REDUCCION-CONTROL DE PERDIDAS | REDES AGUAS | 83101500 | SERVICIOS DE ACUEDUCTO Y ALCANTARILLADO
262886 | SERVICIO DE SUMINISTRO, TRANSPORTE E INSTALACION DE VALVULA REGULADORA DE PRESION DE HD BRIDADA DE 50 MM (2") DE DIAMETRO. | UN | REDES AGUAS | SERVICIOS TECNICOS/ INGENIERIA | REDUCCION-CONTROL DE PERDIDAS | REDES AGUAS | 83101500 | SERVICIOS DE ACUEDUCTO Y ALCANTARILLADO
262887 | SERVICIO DE SUMINISTRO, TRANSPORTE Y COLOCACION DE VALVULA GLOBO PASO TOTAL 2" (50MM) 232PSI (16BAR) HIERRO DUCTIL BRIDADA ASME B16.5 CLASE 150 ASIENTO ACERO INOXIDABLE. | UN | REDES AGUAS | SERVICIOS TECNICOS/ INGENIERIA | REDUCCION-CONTROL DE PERDIDAS | REDES AGUAS | 83101500 | SERVICIOS DE ACUEDUCTO Y ALCANTARILLADO
262888 | SERVICIO DE SUMINISTRO, TRANSPORTE Y COLOCACION DE VALVULA VENTOSA SIMPLE EFECTO 1" (25MM) 145PSI (10BAR) POLIMERICO ROSCA NPT 1" CAMARA SIMPLE. | UN | REDES AGUAS | SERVICIOS TECNICOS/ INGENIERIA | REDUCCION-CONTROL DE PERDIDAS | REDES AGUAS | 83101500 | SERVICIOS DE ACUEDUCTO Y ALCANTARILLADO
262889 | SERVICIO DE SUMINISTRO, TRANSPORTE E INSTALACION DE MANOMETRO ANALOGO 0-250KG/CM2 CARATULA 4" CONEXION INFERIOR 1/2" NPT. | UN | REDES AGUAS | SERVICIOS TECNICOS/ INGENIERIA | REDUCCION-CONTROL DE PERDIDAS | REDES AGUAS | 83101500 | SERVICIOS DE ACUEDUCTO Y ALCANTARILLADO
262890 | SERVICIO DE SUMINISTRO, TRANSPORTE E INSTALACION DE PASAMUROS CON EXTREMOS BRIDADOS EN POLIETILENO DE 63MM, CON JUNTA CENTRAL DE EPDM Y ANCLAJES DE ACERO ZINCADO. | UN | REDES AGUAS | SERVICIOS TECNICOS/ INGENIERIA | REDUCCION-CONTROL DE PERDIDAS | REDES AGUAS | 83101500 | SERVICIOS DE ACUEDUCTO Y ALCANTARILLADO
262891 | SERVICIO DE SUMINISTRO, TRANSPORTE E INSTALACION DE VALVULA DE BOLA DE 1/2" CON CUERPO DE LATON FORJADO NIQUELADO , MANGO EN ACERO PLASTIFICADO Y CON MANIJA DE PALANCA. | UN | REDES AGUAS | SERVICIOS TECNICOS/ INGENIERIA | REDUCCION-CONTROL DE PERDIDAS | REDES AGUAS | 83101500 | SERVICIOS DE ACUEDUCTO Y ALCANTARILLADO
262892 | SERVICIO DE SUMINISTRO, TRANSPORTE E INSTALACION DE MEDIDOR ELECTROMAGNETICO DE FLUJO DE 50 MM (2"), PARA INSTALAR SOBRE TUBERIA DE 263 MM (2") PEAD. | UN | REDES AGUAS | SERVICIOS TECNICOS/ INGENIERIA | REDUCCION-CONTROL DE PERDIDAS | REDES AGUAS | 83101500 | SERVICIOS DE ACUEDUCTO Y ALCANTARILLADO
262893 | SERVICIO DE SUMINISTRO, TRANSPORTE E INSTALACION DE ADAPTADOR BRIDA UNIVERSAL 75MM (3") 200PSI HIERRO DUCTIL BRIDA ANSI/ASME B16.5 SELLO ELASTOMERICO PARA PVC/HD/HF/ACERO | UN | REDES AGUAS | SERVICIOS TECNICOS/ INGENIERIA | REDUCCION-CONTROL DE PERDIDAS | REDES AGUAS | 83101500 | SERVICIOS DE ACUEDUCTO Y ALCANTARILLADO
262895 | MOTOSIERRA A BATERIA DE EXTENSION ESPADA DE 10" CADENA 3/8" CAPACIDAD DE CORTE 4" | UN | MOTOSIERRA | SOPORTE A LA OPERACIÓN | HTAS-EQUIPOS SOPORTE OPERACION | EQUIPOS SOPORTE A LA OPERACION | 27112709 | SIERRAS ELÉCTRICAS
262896 | DETECTOR MULTIGAS INFRARROJO PORTATIL CON BOMBA DE SUCCION O 0-30%VOLUMEN CO 0-2000PPM H2SO4 0-200PPM GASES COMBUSTIBLES 0-100%LEL CL2 0-20PPM INDICACION DE ALARMA AUDITIVO Y LUMINOSO IP54 | UN | DETECTOR GAS | SOPORTE A LA OPERACIÓN | HTAS-EQUIPOS SOPORTE OPERACION | INSTRUMENTOS DE MEDICION | 46171613 | DETECTORES DE GAS
262897 | LIBRETA ANOTACIONES NEON TAMAÑO A5 21CM X 14CM 80 HOJAS RAYADAS | UN | LIBRETA | INDIRECTOS | EQUIPOS Y UTILES DE OFICINA | UTILES DE OFICINA | 14111531 | PAPEL LIBROS O CUADERNOS PARA BITÁCORAS
262899 | UNION PEAD PE80 GAS NATURAL 3" (75MM) PN16(232PSI) RDE11 ELECTROFUSION NTC 1746 AMARILLA | UN | UNION | MATERIALES ESTANDAR | TUBERIAS ACCESORIOS DE TUBERIA | ACCESORIOS DE TUBERIA | 40174911 | UNIONES PARA TUBOS DE PLÁSTICO HDPE
262900 | INTERRUPTOR DE PRESION DIAFRAGMA 35-375PSI 1/4" HEMBRA NPT RANGO PRESION DIFERENCIAL 3.1PSI ALIMENTACION 240VCA SEÑAL DE SALIDA DIGITAL CONTACTOS SPDT | UN | INTERRUPTOR | EQUIPOS INGENIERIA | INSTRUMENTACION Y CONTROL | MEDIDORES DE PRESION | 39122210 | INTERRUPTORES AUTOMÁTICOS POR CAÍDA DE PRESIÓN
262901 | VALVULA SOLENOIDE 2" (50MM) 5-125PSI BRONCE 120/240VCA ROSCA HEMBRA NPT 2 VIAS 2 POSICIONES NORMALMENTE CERRADA | UN | VALVULA SOLENOIDE | MATERIALES ESTANDAR | VALVULAS, HIDRANTES Y UNIONES | VALVULAS | 40141605 | VÁLVULAS SOLENOIDES
262905 | PESA DE BALANCEO 25.4 X 25.4 X 25.4 MM MATERIAL NORMA ASTM B777 GRADO 3 TIPO II & III MATERIAL 95% TUNGSTENO 3.5% NÍQUEL 1.5% COBRE | UN | REPUESTO PESA | EQUIPOS INGENIERIA | REPUESTOS Y EQUIPOS INGENIERA | REPUESTOS DE DISEÑO | 81101603 | DISEÑO DE MÁQUINAS HERRAMIENTAS
262906 | BLOQUE PARA PESA DE BALANCEO 25.4 X 25.4 X 25.4 MM MATERIAL NORMA ASTM B777 GRADO 3 TIPO II & III MATERIAL 95% TUNGSTENO 3.5% NIQUEL 1.5% COBRE | UN | REPUESTO BLOQUE | EQUIPOS INGENIERIA | REPUESTOS Y EQUIPOS INGENIERA | REPUESTOS DE DISEÑO | 81101603 | DISEÑO DE MÁQUINAS HERRAMIENTAS
262907 | SERVICIO DE OPERACION, GESTION Y DISPONIBILIDAD PARA MANTENIMIENTO RED DE FIBRA OPTICA | UN | HARDWARE Y SERVICIOS ASOCIADOS | SERVICIOS PROF/CORPORATIVOS | SERVICIOS Y RECURSOS DE TI | HARDWARE Y EQUIPOS ASOCIADOS | 32130000 | PIEZAS DE COMPONENTES Y HARDWARE ELECTRÓNICOS Y ACCESORIOS
262908 | SUMINISTRO, TRANSPORTE E INSTALACION DE CABLE FIBRA OPTICA 48H ADSS MONOMODO EXTERIOR SPAN 200M | UN | SERVICIO INSTALACION | SERVICIOS PROF/CORPORATIVOS | SERVICIOS Y RECURSOS DE TI | SERVICIO CONTRUCCION REDES TI | 72151602 | SERVICIO DE INSTALACIÓN DE CABLES DE FIBRA ÓPTICA
262909 | SUMINISTRO, TRANSPORTE E INSTALACION DE CABLE FIBRA OPTICA 48H ADSS MONOMODO EXTERIOR SPAN 300M | UN | SERVICIO INSTALACION | SERVICIOS PROF/CORPORATIVOS | SERVICIOS Y RECURSOS DE TI | SERVICIO CONTRUCCION REDES TI | 72151602 | SERVICIO DE INSTALACIÓN DE CABLES DE FIBRA ÓPTICA
262910 | SUMINISTRO, TRANSPORTE E INSTALACION DE CABLE FIBRA OPTICA 48H ADSS MONOMODO EXTERIOR SPAN 600M | UN | SERVICIO INSTALACION | SERVICIOS PROF/CORPORATIVOS | SERVICIOS Y RECURSOS DE TI | SERVICIO CONTRUCCION REDES TI | 72151602 | SERVICIO DE INSTALACIÓN DE CABLES DE FIBRA ÓPTICA
262911 | SUMINISTRO, TRANSPORTE E INSTALACION DE CABLE FIBRA OPTICA 48H ADSS MONOMODO EXTERIOR SPAN 900M | UN | SERVICIO INSTALACION | SERVICIOS PROF/CORPORATIVOS | SERVICIOS Y RECURSOS DE TI | SERVICIO CONTRUCCION REDES TI | 72151602 | SERVICIO DE INSTALACIÓN DE CABLES DE FIBRA ÓPTICA
262912 | SUMINISTRO, TRANSPORTE E INSTALACION DE HERRAJE SUSPENSION PARA FIBRA OPTICA SPAN 200M | UN | SERVICIO INSTALACION | SERVICIOS PROF/CORPORATIVOS | SERVICIOS Y RECURSOS DE TI | SERVICIO CONTRUCCION REDES TI | 72151602 | SERVICIO DE INSTALACIÓN DE CABLES DE FIBRA ÓPTICA
262913 | SUMINISTRO, TRANSPORTE E INSTALACION DE HERRAJE SUSPENSION PARA FIBRA OPTICA SPAN 900M | UN | SERVICIO INSTALACION | SERVICIOS PROF/CORPORATIVOS | SERVICIOS Y RECURSOS DE TI | SERVICIO CONTRUCCION REDES TI | 72151602 | SERVICIO DE INSTALACIÓN DE CABLES DE FIBRA ÓPTICA
262914 | SUMINISTRO, TRANSPORTE E INSTALACION DE HERRAJE RETENCION PARA FIBRA OPTICA SPAN 900M | UN | SERVICIO INSTALACION | SERVICIOS PROF/CORPORATIVOS | SERVICIOS Y RECURSOS DE TI | SERVICIO CONTRUCCION REDES TI | 72151602 | SERVICIO DE INSTALACIÓN DE CABLES DE FIBRA ÓPTICA
262915 | SUMINISTRO, TRANSPORTE E INSTALACION DE BANDEJA PORTA EMPALMES DE 48 HILOS PARA CAJA DE EMPALME DE FIBRA OPTICA | UN | SERVICIO INSTALACION | SERVICIOS PROF/CORPORATIVOS | SERVICIOS Y RECURSOS DE TI | SERVICIO CONTRUCCION REDES TI | 72151602 | SERVICIO DE INSTALACIÓN DE CABLES DE FIBRA ÓPTICA
262916 | SUMINISTRO, TRANSPORTE E INSTALACION DE ODF 48 POSICIONES LC/PC INCLUYE REGLETA CON ACOPLES FIBRA OPTICA | UN | SERVICIO INSTALACION | SERVICIOS PROF/CORPORATIVOS | SERVICIOS Y RECURSOS DE TI | SERVICIO CONTRUCCION REDES TI | 72151602 | SERVICIO DE INSTALACIÓN DE CABLES DE FIBRA ÓPTICA
262917 | SUMINISTRO, TRANSPORTE E INSTALACION DE CAJA OB PARA EXTERIOR CON PANEL PARA 8 ADAPTADORES LC/PC | UN | SERVICIO INSTALACION | SERVICIOS PROF/CORPORATIVOS | SERVICIOS Y RECURSOS DE TI | SERVICIO CONTRUCCION REDES TI | 72151602 | SERVICIO DE INSTALACIÓN DE CABLES DE FIBRA ÓPTICA
262918 | SUMINISTRO, TRANSPORTE E INSTALACION DE PANEL (11x3,5 cm) DE 6 ADAPTADORES O ENFRENTADORES DE FIBRA OPTICA LC/UPC DUPLEX MONOMODO COLOR AZUL PARA ODF. | UN | SERVICIO INSTALACION | SERVICIOS PROF/CORPORATIVOS | SERVICIOS Y RECURSOS DE TI | SERVICIO CONTRUCCION REDES TI | 72151602 | SERVICIO DE INSTALACIÓN DE CABLES DE FIBRA ÓPTICA
262919 | SERVICIO DE MANTENIMIENTO CORRECTIVO TARJETAS ELECTRONICAS | UN | EQUIPOS ENERGIA | SERVICIOS DE MANTENIMIENTO | MANTENIMIENTO EQUIPO OPERATIVO | MANTENIMIENTO EQUIPOS ENERGIA | 73152103 | SERVICIOS DE MANTENIMIENTO DE EQUIPOS DE INGENIERÍA
262920 | CUBIERTA PARASOL PARA TABLET | UN | CUBIERTA PARASOL | INDIRECTOS | EQUIPOS Y UTILES DE OFICINA | UTILES DE OFICINA | 46191503 | RECUBRIMIENTOS O PLASTILINAS O SELLANTES RESISTENTES AL CALOR
262922 | PROTECTOR GOMA TABLET 124 X 212 X 8.9 MM | UN | PROTECTOR TABLET | INDIRECTOS | EQUIPOS Y UTILES DE OFICINA | UTILES DE OFICINA | 46191503 | RECUBRIMIENTOS O PLASTILINAS O SELLANTES RESISTENTES AL CALOR
262926 | CANTIMPLORA CLASICA CAPACIDAD 1 LT | UN | CANTIMPLORA | INDIRECTOS | AMUEBLAMIENTO Y/O ELEMENTOS | AMUEBLAMIENTO CAMPAMENTOS | 52152008 | TETERAS O CAFETERAS PARA USO DOMÉSTICO
262927 | GRATA DE LIJA ACERO INOXIDABLE 2" X 1" ESPIGO 1/4" A 80 20000RPM | UN | GRATA | SOPORTE A LA OPERACIÓN | CONSUMIBLES | CONSUMIBLES DE HERRAMIENTAS | 31191506 | DISCOS ABRASIVOS
262928 | PLANTA ELECTRICA DIESEL POTENCIA PRIME 10KW 3F 220-110VCA 60HZ 4 TIEMPOS VELOCIDAD 1800RPM 4 POLOS PROTECCION IP23 30GAL | UN | PLANTA | EQUIPOS INGENIERIA | GENERADORES | PLANTAS DIESEL | 26111601 | GENERADORES DIESEL
262929 | VARIADOR DE VELOCIDAD ELECTRONICO 0-60HZ 3F 440VCA 150A 100HP | UN | VARIADOR VELOCIDAD | EQUIPOS INGENIERIA | BOMBAS,COMPRESORES Y MOTORES | MOTORES | 26111503 | DISPOSITIVOS DE VELOCIDAD REGULABLES
262930 | ESTRUCTURA EN PERFILES 3"X3"X1/4" ACERO PARA VARIADOR 100HP HD 460VCA | UN | REPUESTO ESTRUCTURA | EQUIPOS INGENIERIA | REPUESTOS Y EQUIPOS INGENIERA | REPUESTOS DE DISEÑO | 81101603 | DISEÑO DE MÁQUINAS HERRAMIENTAS
262931 | FILTRO SENOIDALPROTECCION DE MOTOR ELECTRICO CON VOLTAJE DE ENTRADA 380V - 480V +/- 10% RANGO DE CORRIENTE 130 - 420A POTENCIA RANGO 100 - 350HP DISTORSION DE TENSION ARMONICA 5% MAXIMO A 2KHZ FRECUENCIA DE COMUTACION DEL INVERSOR 2KHZA 8KHZ FRECUENCIA DE OPERACION DEL INVERSOR 6HZ A 75HZ/> 75HZ A 120HZ DERRATEO DE POTENCIA PERDIDA DE INSERCION (VOLTAJE)6% MAXIMO A 60HZ EFICIENCIA >98% | UN | FILTRO SENOIDAL | EQUIPOS INGENIERIA | ACUMULADOR REGULACION TENSION | CONVERSOR-FTE-REGULADORTENSION | 40161512 | FILTROS ELECTRÓNICOS
262932 | BATERIA PLOMO-ACIDO MONOBLOQUE 12VCC 6 CELDAS 26AH ELECTROLITO INMOVILIZADO VRLA | UN | BATERIA | EQUIPOS INGENIERIA | ACUMULADOR REGULACION TENSION | CONVERSOR-FTE-REGULADORTENSION | 26111707 | BATERÍAS DE PLOMO-ÁCIDO
262933 | MESA CON BASE PLATO ACERO ROLADO EN CALIENTE 40CM CALIBRE 22 CON SOPORTE TUBO REDONDO ACERO INOXIDABLE 2" CALIBRE 16 | PZ | BASE PLATO | INDIRECTOS | AMUEBLAMIENTO Y/O ELEMENTOS | AMUEBLAMIENTO OFICINAS | 56101519 | MESAS
262934 | TERMINALES DE PRUEBA MEGGER 242006-7 PARA EQUIPO MEDIDA RESISTENCIA DEVANADOS | JG | REPUESTO TERMINALES | EQUIPOS INGENIERIA | REPUESTOS Y EQUIPOS INGENIERA | REPUESTOS ESPECIFICOS | 20121445 | ACCESORIOS Y PARTES
262935 | KIT CABLE CAROL BRAND 16064 PARA MOTOBOMBOMBA AGUA BOCATOMA | UN | CABLE | EQUIPOS INGENIERIA | REPUESTOS Y EQUIPOS INGENIERA | REPUESTOS ESPECIFICOS | 20121445 | ACCESORIOS Y PARTES
262936 | INTERRUPTOR DE PRESION DIFERENCIAL 0-5"WC 1/8" HEMBRA NPT 120/240VCA SEÑAL DE SALIDA 125VA/24VAC 360VA/120-277VCA CONTACTOS SPDT | UN | INTERRUPTOR | EQUIPOS INGENIERIA | INSTRUMENTACION Y CONTROL | MEDIDORES DE PRESION | 39122210 | INTERRUPTORES AUTOMÁTICOS POR CAÍDA DE PRESIÓN
262937 | SIERRA PARA CONCRETO Y METAL 216W INALAMBRICA DIAMETRO HOJA 230MM PROFUNDIDAD DE CORTE 85MM | UN | SIERRA | SOPORTE A LA OPERACIÓN | HTAS-EQUIPOS SOPORTE OPERACION | HERRAMIENTAS MANUAL MECANICAS | 23241600 | HERRAMIENTAS CORTADORAS DE METALES
262938 | ACTUADOR ELECTRICO GEORG FISCHER EA 25 PARA VALVULA DE CONTROL TURBIEDAD | UN | REPUESTO ACTUADOR | EQUIPOS INGENIERIA | REPUESTOS Y EQUIPOS INGENIERA | REPUESTOS ESPECIFICOS | 20121445 | ACCESORIOS Y PARTES
262939 | UNION RECTA PEAD PE80 GAS NATURAL 1" 60PSIM RDE11 TERMOFUSION NTC 1746 AMARILLA PARED LISA | UN | UNION | MATERIALES ESTANDAR | TUBERIAS ACCESORIOS DE TUBERIA | ACCESORIOS DE TUBERIA | 40174911 | UNIONES PARA TUBOS DE PLÁSTICO HDPE
262940 | VARIADOR DE VELOCIDAD ELECTRONICO 0-60HZ 3F 440VCA 2.5A 1HP | UN | VARIADOR VELOCIDAD | EQUIPOS INGENIERIA | BOMBAS,COMPRESORES Y MOTORES | MOTORES | 26111503 | DISPOSITIVOS DE VELOCIDAD REGULABLES
262941 | REDUCCION ACERO AL CARBONO ASTM A53 GAS NATURAL 1" (25MM) X 3/4" (20MM) 5000PSIG ROSCA MACHO NPT-ROSCA HEMBRA NPT | UN | REDUCCION | MATERIALES ESTANDAR | TUBERIAS ACCESORIOS DE TUBERIA | ACCESORIOS DE TUBERIA | 40173602 | ACOPLAMIENTO REDUCTOR PARA TUBOS DE ACERO AL CARBONO
262942 | PERFIL RANURADO SENCILLO CALIBRE 12( 2.5 MM) DE 22MMX41MMX1M ACERO GALVANIZADO | UN | PERFIL | MATERIALES ESTANDAR | HERRAJES ELEMENTOS DE SUJECION | CRUCETAS, BRAZOS Y PERFILES | 30102304 | PERFILES DE ACERO
262943 | SERVICIO DE ROTACION DE LLANTAS | UN | MTTO Y SUMINISTRO DE REPUESTOS | SOPORTE A LA OPERACIÓN | TRANSPORTES Y TALLERES | MANTENIMIENTO Y REPUESTOS | 78181500 | SERVICIOS DE MANTENIMIENTO Y REPARACIÓN DE VEHÍCULOS
262944 | SERVICIO DE MONTAJE Y DESMONTE DE LLANTAS | UN | MTTO Y SUMINISTRO DE REPUESTOS | SOPORTE A LA OPERACIÓN | TRANSPORTES Y TALLERES | MANTENIMIENTO Y REPUESTOS | 78181500 | SERVICIOS DE MANTENIMIENTO Y REPARACIÓN DE VEHÍCULOS
262945 | RIEL ACERO ASTM A537 CLASE I LONGITUD 700MM P/ TUBERIA 1500MM AGUA POTABLE PRESION | UN | RIEL | MATERIALES ESTANDAR | TUBERIAS ACCESORIOS DE TUBERIA | ACCESORIOS DE TUBERIA | 30264411 | PALANQUILLA DE ACERO AL CARBÓN ENROLLADO EN FRÍO
262946 | PLATINA ACERO ASTM A537 CLASE I 170MM X 800MM X 25MM P/ TUBERIA 1500MM AGUA POTABLE PRESION | UN | PLATINA | MATERIALES ESTANDAR | TUBERIAS ACCESORIOS DE TUBERIA | ACCESORIOS DE TUBERIA | 30264411 | PALANQUILLA DE ACERO AL CARBÓN ENROLLADO EN FRÍO
262947 | ANILLO DE DESGASTE 130MMX150MMX28MM BRONCE SAE 660 MOTOBOMBA AGUA CRUDA DE LA CENTRAL TASAJERA | UN | REPUESTO ANILLO | EQUIPOS INGENIERIA | REPUESTOS Y EQUIPOS INGENIERA | REPUESTOS DE DISEÑO | 81101603 | DISEÑO DE MÁQUINAS HERRAMIENTAS
262948 | REDUCCION TIPO COPA ACERO AL CARBONO API 5L X42/ASTM A53 GAS NATURAL 3/4" (20MM) X 1/2" (15MM) 5000PSIG PARA SOLDAR | UN | REDUCCION | MATERIALES ESTANDAR | TUBERIAS ACCESORIOS DE TUBERIA | ACCESORIOS DE TUBERIA | 40173602 | ACOPLAMIENTO REDUCTOR PARA TUBOS DE ACERO AL CARBONO
262949 | ELEVADOR COBRE GAS NATURAL 3/4" IPS 125PSIG ROSCA HEMBRA NPT UNE-EN 1254-1 | UN | ELEVADOR | MATERIALES ESTANDAR | TUBERIAS ACCESORIOS DE TUBERIA | ACCESORIOS DE TUBERIA | 40174912 | UNIONES PARA TUBOS DE COBRE
262950 | SERVICIO DE MANTENIMIENTO PREVENTIVO DE LAS PLANTAS TELEFONICAS DE LAS CENTRALES DE GENERACION DE ENERGIA DE EPM | UN | EQUIPOS DE TELECOMUNICACIONES | INDIRECTOS | RECURSOS DE TELECOMUNICACIONES | EQUIPOS DE TELECOMUNICACIONES | 43191516 | SISTEMA DE CONMUTADOR TELEFÓNICO
262951 | REJILLA CONTRA VORTICE DE PROPILENO 1500 X 1500 MM | UN | REJILLA PLASTICA | MATERIALES ESTANDAR | REPUESTOS MATERIALES ESTANDAR | REPUESTOS MTTO EDIFICACIONES | 30103206 | REJILLA DE PLÁSTICO
262952 | SERVICIO DE APERTURA DE HUECOS PARA SIEMBRA DE ARBOLES | S | GESTION AMBIENTALES Y SOCIALES | SERVICIOS TECNICOS/ INGENIERIA | SERVICIOS AMBIENTALES | GESTION AMBIENTALES Y SOCIALES | 70151501 | SERVICIOS DE GESTIÓN DE RECURSOS FORESTALES
262953 | SERVICIO DE REVEGETACIÓN DE PUNTOS DE TORRE | S | GESTION AMBIENTALES Y SOCIALES | SERVICIOS TECNICOS/ INGENIERIA | SERVICIOS AMBIENTALES | GESTION AMBIENTALES Y SOCIALES | 70151501 | SERVICIOS DE GESTIÓN DE RECURSOS FORESTALES
262954 | SERVICIO DE EMPRADIZACIÓN DE ÁREAS ALEDAÑAS A SUBESTACIONES Y LÍNEAS | S | GESTION AMBIENTALES Y SOCIALES | SERVICIOS TECNICOS/ INGENIERIA | SERVICIOS AMBIENTALES | GESTION AMBIENTALES Y SOCIALES | 70151501 | SERVICIOS DE GESTIÓN DE RECURSOS FORESTALES
262955 | SERVICIO DE DISEÑO DE REDES DE DISTRIBUCION SECUNDARIA DE AGUA POTABLE EN DIAMETROS MAYORES O IGUALES A 300 MM | ML | STI REDES AGUAS P/A | SERVICIOS TECNICOS/ INGENIERIA | REDES | STI REDES AGUAS P/A | 72153900 | SERVICIO DE PREPARACIÓN DE OBRAS DE CONSTRUCCIÓN
262956 | SERVICIO DE DISEÑO DE TUBERIAS Y ACCESORIOS PARA RED DE DISTRIBUCION DE AGUA POTABLE EN DIAMETROS MENORES DE 300 MM | ML | STI REDES AGUAS P/A | SERVICIOS TECNICOS/ INGENIERIA | REDES | STI REDES AGUAS P/A | 72153900 | SERVICIO DE PREPARACIÓN DE OBRAS DE CONSTRUCCIÓN
262957 | PRESTACION DE SERVICIOS PARA LA OPERACION DEL SISTEMA DE RECURSOS HUMANOS Y ACTIVIDADES RELACIONADAS CON NOMINA Y BENEFICIOS. | UN | CAPACITACION Y CONSULTORIA | SERVICIOS PROF/CORPORATIVOS | SERVICIOS DE RECURSOS HUMANOS | CAPACITACION Y CONSULTORIA | 80101511 | SERVICIO DE ASESORAMIENTO EN RECURSOS HUMANOS
262960 | LLAVE DE TORQUE 10-50LB-PIE CUADRANTE 1/4" | UN | LLAVE DE TORQUE | SOPORTE A LA OPERACIÓN | HTAS-EQUIPOS SOPORTE OPERACION | HERRAMIENTAS MANUAL MECANICAS | 27111715 | LLAVES DE TORSIÓN
262965 | AZAFATE POLICARBONATO DE 8.5 LT DE 32.5 X 53 CM X 15 CM DE ALTO CON TAPA | UN | AZAFATE | INDIRECTOS | AMUEBLAMIENTO Y/O ELEMENTOS | AMUEBLAMIENTO CAMPAMENTOS | 52151701 | UTENSILIOS PARA SERVIR PARA USO DOMÉSTICO
262966 | ESPUMADERA EN ACERO INOXIDABLE DIAMETRO 15 CMS LONGITUD 52 CMS COLOR PLATEADO | UN | UTENSILIOS | INDIRECTOS | AMUEBLAMIENTO Y/O ELEMENTOS | AMUEBLAMIENTO CAMPAMENTOS | 52151701 | UTENSILIOS PARA SERVIR PARA USO DOMÉSTICO
262967 | PINZA MULTIUSOS EN ACERO INOXIDABLE LONGITUD 22 CMS | UN | UTENSILIOS | INDIRECTOS | AMUEBLAMIENTO Y/O ELEMENTOS | AMUEBLAMIENTO CAMPAMENTOS | 52151701 | UTENSILIOS PARA SERVIR PARA USO DOMÉSTICO
262968 | CUCHARA PARA HELADO EN ACERO INOXIDABLE MANGO TERMOCUNDUCTOR LONGITUD: 20 CM PLATEADA | UN | UTENSILIOS | INDIRECTOS | AMUEBLAMIENTO Y/O ELEMENTOS | AMUEBLAMIENTO CAMPAMENTOS | 52151701 | UTENSILIOS PARA SERVIR PARA USO DOMÉSTICO
262969 | BATIDOR MANUAL INDUSTRIAL EN ACERO INOXIDABLE ALTO 40 CMS ANCHO 9 CMS ALAMBRE DELGADO | UN | UTENSILIOS | INDIRECTOS | AMUEBLAMIENTO Y/O ELEMENTOS | AMUEBLAMIENTO CAMPAMENTOS | 52151701 | UTENSILIOS PARA SERVIR PARA USO DOMÉSTICO
262970 | CHAIRA AFILADOR DE CUCHILLOS EN ACERO CARBONO Y POLIPROPILENO LONGILTUD 32CMS - 44 CMS CON MANGO ANTIBACTERIANO COLOR BLANCO DE 6 CMS DE ANCHO | UN | UTENSILIOS | INDIRECTOS | AMUEBLAMIENTO Y/O ELEMENTOS | AMUEBLAMIENTO CAMPAMENTOS | 52151701 | UTENSILIOS PARA SERVIR PARA USO DOMÉSTICO
262971 | ESPATULA PARA FRITURA EN ACERO INOXIDABLE DE 8" X 3" MANGO PLASTICO COLOR BLANCO | UN | UTENSILIOS | INDIRECTOS | AMUEBLAMIENTO Y/O ELEMENTOS | AMUEBLAMIENTO CAMPAMENTOS | 52151701 | UTENSILIOS PARA SERVIR PARA USO DOMÉSTICO
262972 | PARRILLA DE METAL LARGO 35 CMS DIAMETRO 19 CMS PARA ASAR AREPAS EN ESTUFA A GAS ABADO PORCELANIZADO MANGO DE AGARRE PLASTICO | UN | UTENSILIOS | INDIRECTOS | AMUEBLAMIENTO Y/O ELEMENTOS | AMUEBLAMIENTO CAMPAMENTOS | 52151701 | UTENSILIOS PARA SERVIR PARA USO DOMÉSTICO
262973 | COLADOR CHINO EN ACERO INOXIDABLE CON MANGO Y PESTAÑA DIAMETRO 22-25 CMS FORMA CONICA | UN | UTENSILIOS | INDIRECTOS | AMUEBLAMIENTO Y/O ELEMENTOS | AMUEBLAMIENTO CAMPAMENTOS | 52151701 | UTENSILIOS PARA SERVIR PARA USO DOMÉSTICO
262974 | JUEGO DE TAZAS MEDIDORAS EN ACERO INOXIDABLE 4 UNIDADES DE 60 - 80 - 120 - 250 ML COLOR PLATA | UN | UTENSILIOS | INDIRECTOS | AMUEBLAMIENTO Y/O ELEMENTOS | AMUEBLAMIENTO CAMPAMENTOS | 52151701 | UTENSILIOS PARA SERVIR PARA USO DOMÉSTICO
262975 | CORTADOR DE PAPAS A LA FRANCESA EN ALUMINIO FUNDIDO CUCHILLA DE CORTE DE 10MM DIMENSIONES 17 X 31 X 26 CMS | UN | UTENSILIOS | INDIRECTOS | AMUEBLAMIENTO Y/O ELEMENTOS | AMUEBLAMIENTO CAMPAMENTOS | 52151701 | UTENSILIOS PARA SERVIR PARA USO DOMÉSTICO
262976 | AZAFATE POLICARBONATO TERCIO X 6 DE 2.4 LT DE 32.5 X 17.6 CM X 6 CM DE ALTO CON TAPA | UN | AZAFATE | INDIRECTOS | AMUEBLAMIENTO Y/O ELEMENTOS | AMUEBLAMIENTO CAMPAMENTOS | 52151701 | UTENSILIOS PARA SERVIR PARA USO DOMÉSTICO
262977 | MANDOLINA EN ACERO INOXIDABLE DIMENSIONES 12 X 40 X 4.5 CM 4 CUCHILLAS | UN | UTENSILIOS | INDIRECTOS | AMUEBLAMIENTO Y/O ELEMENTOS | AMUEBLAMIENTO CAMPAMENTOS | 52151701 | UTENSILIOS PARA SERVIR PARA USO DOMÉSTICO
262978 | RASPADOR DE PLANCHAS EN ALUMINIO CON CUHILLA INTERCAMBIABLE EN ACERO INOXIDABLE 15 X 37 CM | UN | UTENSILIOS | INDIRECTOS | AMUEBLAMIENTO Y/O ELEMENTOS | AMUEBLAMIENTO CAMPAMENTOS | 52151701 | UTENSILIOS PARA SERVIR PARA USO DOMÉSTICO
262979 | SARTEN ALUMINIO PROFESIONAL 16 CMS ANTIADHERENTE | UN | UTENSILIOS | INDIRECTOS | AMUEBLAMIENTO Y/O ELEMENTOS | AMUEBLAMIENTO CAMPAMENTOS | 52151701 | UTENSILIOS PARA SERVIR PARA USO DOMÉSTICO
262980 | OLLA EN ALUMINIO OVALADA CON TAPA 12.5 LT ARO COLGADERA LARGO 36.5 CM ANCHO: 32.5 CM ALTO 22.5 CM | UN | OLLA | INDIRECTOS | AMUEBLAMIENTO Y/O ELEMENTOS | AMUEBLAMIENTO CAMPAMENTOS | 52151701 | UTENSILIOS PARA SERVIR PARA USO DOMÉSTICO
262981 | OLLA EN ALUMINIO RECORTADA CON TAPA 23 LT CON ASAS LATERALES PLATA | UN | OLLA | INDIRECTOS | AMUEBLAMIENTO Y/O ELEMENTOS | AMUEBLAMIENTO CAMPAMENTOS | 52151701 | UTENSILIOS PARA SERVIR PARA USO DOMÉSTICO
262982 | OLLA CALDERO CON TAPA 24 LT CON ASAS LATERALES NEGRAS ALUMINIO PROFESIONAL FUNDIDO ALTO: 22.5 CM COLOR PLATA | UN | OLLA | INDIRECTOS | AMUEBLAMIENTO Y/O ELEMENTOS | AMUEBLAMIENTO CAMPAMENTOS | 52151701 | UTENSILIOS PARA SERVIR PARA USO DOMÉSTICO
262983 | CANECA PLASTICA CON TAPA GIRATORIA DE 37 LT BLANCA EN POLIPROPILENO DIAMETRO 46 CM ALTO 49 CM | UN | UTENSILIOS | INDIRECTOS | AMUEBLAMIENTO Y/O ELEMENTOS | AMUEBLAMIENTO CAMPAMENTOS | 52151701 | UTENSILIOS PARA SERVIR PARA USO DOMÉSTICO
262984 | CESTA BASE PARA LAVADO DE UTENSILIOS SIN COMPARTIMENTOS DE 50 X 50 X 10 CMS PARA LAVADO DE VASOS CUBIERTOS BANDEJAS VARIOS COLORES | UN | UTENSILIOS | INDIRECTOS | AMUEBLAMIENTO Y/O ELEMENTOS | AMUEBLAMIENTO CAMPAMENTOS | 52151701 | UTENSILIOS PARA SERVIR PARA USO DOMÉSTICO
262985 | CANASTA PLASTICA EN POLIPROPILENO INYECTADO DE 25 40 X 60 CMS PESO 2.2 KG | UN | UTENSILIOS | INDIRECTOS | AMUEBLAMIENTO Y/O ELEMENTOS | AMUEBLAMIENTO CAMPAMENTOS | 52151701 | UTENSILIOS PARA SERVIR PARA USO DOMÉSTICO
262986 | CANASTA PLASTICA EN POLIPROPILENO INYECTADO DE 41 X 40 X 60 CMS PESO 4 KG | UN | UTENSILIOS | INDIRECTOS | AMUEBLAMIENTO Y/O ELEMENTOS | AMUEBLAMIENTO CAMPAMENTOS | 52151701 | UTENSILIOS PARA SERVIR PARA USO DOMÉSTICO
262987 | AZAFATE EN ACERO INOXIDABLE PERFORADO 32.5 CMS X 26.5 CMS X 6.4 CMS 4.5 LT TROQUELADO SIN SOLDADURA BORDES REDONDEADOS | UN | AZAFATE | INDIRECTOS | AMUEBLAMIENTO Y/O ELEMENTOS | AMUEBLAMIENTO CAMPAMENTOS | 52151701 | UTENSILIOS PARA SERVIR PARA USO DOMÉSTICO
262988 | CANASTA PLASTICA EN POLIPROPILENO INYECTADO DE 13 X 40 X 60 CM PESO 1.6 KG | UN | UTENSILIOS | INDIRECTOS | AMUEBLAMIENTO Y/O ELEMENTOS | AMUEBLAMIENTO CAMPAMENTOS | 52151701 | UTENSILIOS PARA SERVIR PARA USO DOMÉSTICO
262989 | RUEDA FIJA INDUSTRIAL 8" 400 KG NUCLEO EN POLIOLEFINA Y BANDA EN POLIURETANO ELASTOMERICO | UN | RUEDA | SOPORTE A LA OPERACIÓN | HTAS-EQUIPOS SOPORTE OPERACION | EQUIPOS SOPORTE A LA OPERACION | 31171806 | RUEDAS DE RODILLOS
262990 | CANASTA PLASTICA POLIPROPILENO INYECTADO | UN | UTENSILIOS | INDIRECTOS | AMUEBLAMIENTO Y/O ELEMENTOS | AMUEBLAMIENTO CAMPAMENTOS | 52151701 | UTENSILIOS PARA SERVIR PARA USO DOMÉSTICO
262995 | BANDEJA PLASTICA PARA AUTOSERVICIO EN POLIPROPILENO INYECTADO DE 48 CMS X 35 CMS X 2 CMS ANTIDESLIZANTE CON BORDE APILABLE | UN | UTENSILIOS | INDIRECTOS | AMUEBLAMIENTO Y/O ELEMENTOS | AMUEBLAMIENTO CAMPAMENTOS | 52151701 | UTENSILIOS PARA SERVIR PARA USO DOMÉSTICO
262996 | SOPORTE PARA TABLAS DE CORTAR RECUBIERTO EN VINILO VARILLA DE FIERRO ESMALTADA DE 8.5 MM LARGO:30.72 CM ANCHO: 23.04 CM ALTO: 26.60 CM PESO 1.58 KG. 6 RANURAS PARA TABLAS DE 2.54 CM DE GROSOR | UN | UTENSILIOS | INDIRECTOS | AMUEBLAMIENTO Y/O ELEMENTOS | AMUEBLAMIENTO CAMPAMENTOS | 52151701 | UTENSILIOS PARA SERVIR PARA USO DOMÉSTICO
262997 | SALSERO PLASTICO DE 12 OZ TRANSPARENTE DIAMETRO 5 CM ALTO 20 CM | UN | UTENSILIOS | INDIRECTOS | AMUEBLAMIENTO Y/O ELEMENTOS | AMUEBLAMIENTO CAMPAMENTOS | 52151701 | UTENSILIOS PARA SERVIR PARA USO DOMÉSTICO
262998 | AZAFATE EN ACERO INOXIDABLE PERFORADO 32.5 CMS X 53 CMS X 10 CMS TROQUELADO SIN SOLDADURA BORDES REDONDEADOS | UN | AZAFATE | INDIRECTOS | AMUEBLAMIENTO Y/O ELEMENTOS | AMUEBLAMIENTO CAMPAMENTOS | 52151701 | UTENSILIOS PARA SERVIR PARA USO DOMÉSTICO
262999 | SALSERO PLASTICO DE 36 OZ TRANSPARENTE DIAMETRO 7.5 CM ALTO 24 CM | UN | UTENSILIOS | INDIRECTOS | AMUEBLAMIENTO Y/O ELEMENTOS | AMUEBLAMIENTO CAMPAMENTOS | 52151701 | UTENSILIOS PARA SERVIR PARA USO DOMÉSTICO
263000 | PLATO PANDO INSTITUCIONAL PARA POCILLO DE TINTO EN PORCELANA DE 14 CMS | UN | PLATO | INDIRECTOS | AMUEBLAMIENTO Y/O ELEMENTOS | AMUEBLAMIENTO CAMPAMENTOS | 52151701 | UTENSILIOS PARA SERVIR PARA USO DOMÉSTICO
263001 | REFRACTARIA DE VIDRIO CUADRADA DE 20 CMS ALTO 6 CMS | UN | UTENSILIOS | INDIRECTOS | AMUEBLAMIENTO Y/O ELEMENTOS | AMUEBLAMIENTO CAMPAMENTOS | 52151701 | UTENSILIOS PARA SERVIR PARA USO DOMÉSTICO
263002 | RECIPIENTE RECTANGULAR PLASTICO 0.35 LT CON TAPA BLANCO DE 18 X 8 X 5 CMS | UN | RECIPIENTE | INDIRECTOS | AMUEBLAMIENTO Y/O ELEMENTOS | AMUEBLAMIENTO CAMPAMENTOS | 52151701 | UTENSILIOS PARA SERVIR PARA USO DOMÉSTICO
263003 | VASO DE VIDRIO PARA LICUADORA OSTER ANCHO 18.5 CMS ALTO 21.2 CMS LARGO 14.3 CMS PESO 1.21 KG | UN | LICUADORA | INDIRECTOS | AMUEBLAMIENTO Y/O ELEMENTOS | AMUEBLAMIENTO CAMPAMENTOS | 52151701 | UTENSILIOS PARA SERVIR PARA USO DOMÉSTICO
263004 | BASE PARA VASO DE LICUADORA OSTER PLASTICO NEGRO CON EMPAQUE | UN | LICUADORA | INDIRECTOS | AMUEBLAMIENTO Y/O ELEMENTOS | AMUEBLAMIENTO CAMPAMENTOS | 52151701 | UTENSILIOS PARA SERVIR PARA USO DOMÉSTICO
263005 | CUCHILLA PARA LICUADORA OSTER 6 ASPAS EN ACERO INOXIDABLE | UN | LICUADORA | INDIRECTOS | AMUEBLAMIENTO Y/O ELEMENTOS | AMUEBLAMIENTO CAMPAMENTOS | 52151701 | UTENSILIOS PARA SERVIR PARA USO DOMÉSTICO
263006 | CUCHILLO MONDADOR CURVO DE 3" HOJA EN ACERO INOXIDABLE Y MANGO EN POLIPROPILENO COLOR BLANCO | UN | UTENSILIOS | INDIRECTOS | AMUEBLAMIENTO Y/O ELEMENTOS | AMUEBLAMIENTO CAMPAMENTOS | 52151701 | UTENSILIOS PARA SERVIR PARA USO DOMÉSTICO
263008 | SERVICIO DE DISEÑO, PLANO TALLER Y FABRICACIÓN DE ESTRUCTURA METALICA EN CELOSIA GALVANIZADA PARA SOPORTE DE EQUIPOS Y DE PORTICOS A CUALQUIER NIVEL DE TENSIÓN | KG | SERVICIOS INGENIERIA | SERVICIOS TECNICOS/ INGENIERIA | CONS. TECNICA/SERV. INGENIERIA | SERVICIOS INGENIERIA | 81101505 | INGENIERÍA ESTRUCTURAL
263010 | SERVICIO DE TRANSPORTE E INSTALACION DE CABLEADO DE FUERZA DE BAJA TENSION, MULTICONDUCTOR, CU, CALIBRE NO. 4X8 AWG, LSZH, 90 °C, TC. | ML | SERVICIOS INGENIERIA | SERVICIOS TECNICOS/ INGENIERIA | CONS. TECNICA/SERV. INGENIERIA | SERVICIOS INGENIERIA | 81101701 | SERVICIOS DE INGENIERÍA ELÉCTRICA
263011 | SERVICIO DE TRANSPORTE E INSTALACION DE CABLE MONOPOLAR CALIBRE N° 14 AWG, THHN/THWN-2 CT PARA 600VAC, 90°C, EN CU; INCLUYE POR TUBERIA IMC Ø 3/4" | ML | SERVICIOS INGENIERIA | SERVICIOS TECNICOS/ INGENIERIA | CONS. TECNICA/SERV. INGENIERIA | SERVICIOS INGENIERIA | 81101701 | SERVICIOS DE INGENIERÍA ELÉCTRICA
263012 | SERVICIO DE TRANSPORTE Y COLOCACION DE CABLE NO. 2/0 DESNUDO, MANO DE OBRA, EQUIPO. | ML | OBRAS CIVILES P/A | SERVIC/MATERIALES CONSTRUCCION | CONS. OBRAS CIVILES P/A | OBRAS CIVILES P/A | 72121505 | SERVICIO CONSTRUCCIÓN DE PLANTAS DE TRATAMIENTO DE AGUAS RESIDUALES Y AGUAS NEGRAS
263013 | SERVICIO DE PRUEBA DE PRESION HIDROSTATICA DE TUBERIA DE AGUA POTABLE, PARA TRAMOS CONTINUOS Y DISCONTINUOS CON LONGITUD HASTA 500 ML | ML | STI REDES AGUAS P/A | SERVICIOS TECNICOS/ INGENIERIA | REDES | STI REDES AGUAS P/A | 72153900 | SERVICIO DE PREPARACIÓN DE OBRAS DE CONSTRUCCIÓN
263014 | CONECTOR RAPIDO DE CABLE COBRE HEMBRA/MACHO 1/0-3/0AWG 600V EQUIPO DE SOLDADURA | JG | CONECTOR | MATERIALES ESTANDAR | ELEMENTOS DE CONEXION | CONECTORES | 39121409 | CONECTORES DE CABLES ELÉCTRICOS
263015 | CABLE COBRE 18AWG MONOPOLAR AISLADO SILICONA 600V 200°C | ML | CABLE | MATERIALES ESTANDAR | CABLES Y ALAMBRES | CABLES DE COBRE | 26121634 | CABLE DE COBRE
263016 | LICENCIA SOFTWARE PARA EQUIPO DE ULTRASONIDO PARA EMISIONES ACUSTICAS Y DISRUPCIONES ELECTRICAS | UN | LICENCIA | SERVICIOS PROF/CORPORATIVOS | SERVICIOS Y RECURSOS DE TI | SOFTWARE Y EQUIPOS ASOCIADOS | 43231512 | SOFTWARE DE MANEJO DE LICENCIAS
263017 | BOLSA PLASTICA DE CIERRE HERMETICO DE 10CM X 20CM COLOR TRANSPARENTE PAQUETE X 100 | PQ | BOLSA | SOPORTE A LA OPERACIÓN | CONSUMIBLES | CONSUMIBLES DE FERRETERIA | 24111503 | BOLSAS PLÁSTICAS
263018 | BOLSA PLASTICA DE CIERRE HERMETICO DE 20CM X 30CM COLOR TRANSPARENTE PAQUETE X 100 | PQ | BOLSA | SOPORTE A LA OPERACIÓN | CONSUMIBLES | CONSUMIBLES DE FERRETERIA | 24111503 | BOLSAS PLÁSTICAS
263019 | DESENGRASANTE INDUSTRIAL MEZCLA DE SOLVENTES NO BIODEGRADABLE INSOLUBLE EN AGUA MULTIPROPOSITO 20LITROS | GL | DESENGRASANTE | MATERIALES ESTANDAR | MATERIA PROCESO FISICO-QUIMICO | ELEMENTOS LIMPIEZA INDUSTRIAL | 47131821 | COMPUESTOS DESENGRASANTES
263020 | BOMBA O SOPLADOR PARA LIMPIEZA DE PERFORACION PARA APLICACIÓN DE ADHESIVO EPOXICO | UN | SOPLADOR | SOPORTE A LA OPERACIÓN | HTAS-EQUIPOS SOPORTE OPERACION | EQUIPOS SOPORTE A LA OPERACION | 47121602 | ASPIRADORAS
263021 | MODULO INTERFAZ HOMBRE MAQUINA HMI REIVAX MT 8092IE PARA REGULADOR DE VELOCIDAD | UN | REPUESTO MODULO | EQUIPOS INGENIERIA | REPUESTOS Y EQUIPOS INGENIERA | REPUESTOS ESPECIFICOS | 20121445 | ACCESORIOS Y PARTES
263022 | CABLE OPTICO 24 HILOS ADSS ITU-T G.652D MONOMODO EXTERIOR 9/125UM SPAN 400M | ML | CABLE OPTICO | INDIRECTOS | RECURSOS DE TELECOMUNICACIONES | EQUIPOS DE TELECOMUNICACIONES | 26121607 | CABLE DE FIBRA ÓPTICA
263023 | CABLE OPTICO 24 HILOS ADSS ITU-T G.652D MONOMODO EXTERIOR 9/125UM SPAN 600M | ML | CABLE OPTICO | INDIRECTOS | RECURSOS DE TELECOMUNICACIONES | EQUIPOS DE TELECOMUNICACIONES | 26121607 | CABLE DE FIBRA ÓPTICA
263024 | CONECTOR RJ45 MACHO CATEGORIA 5E POLICARBONATO TRANSPARENTE UL-94V, FORMADO 8 CONTACTOS, DURABILIDAD 750 CICLOS, FUERZA 140N, COLOR TRANSPARENTE, CONEXION 110V | UN | CONECTOR RJ45 | INDIRECTOS | RECURSOS DE TELECOMUNICACIONES | EQUIPOS DE TELECOMUNICACIONES | 39121433 | CONECTORES DE RADIOFRECUENCIA (RF)
263025 | SERVICIO DE ESTUDIOS GEOTECNICOS PARA CIMENTACIONES DE PROYECTOS SOLARES | UN | SERVICIOS INGENIERIA | SERVICIOS TECNICOS/ INGENIERIA | CONS. TECNICA/SERV. INGENIERIA | SERVICIOS INGENIERIA | 81101500 | INGENIERÍA CIVIL
263026 | SERVICIO DE ELABORACION DE DOCUMENTO PARA LA SOLICITUD DEL CONCEPTO DE LA AUTORIDAD AMBIENTAL SOBRE LA NO NECESIDAD DE ELABORACION DEL DIAGNOSTICO AMBIENTAL DE ALTERNATIVAS (DAA | UN | SERVICIOS AMBIENTALES | SERVICIOS TECNICOS/ INGENIERIA | SERVICIOS AMBIENTALES | GESTION AMBIENTALES Y SOCIALES | 77102001 | SERVICIO DE CERTIFICACIÓN DE CUMPLIMIENTO DE REQUISITOS LEGALES
263027 | SERVICIO DE PRODUCCION Y EMISION PROGRAMA DE TELEVISION | UN | REUNIONES Y EVENTOS | INDIRECTOS | EVENTOS | REUNIONES Y EVENTOS | 80141902 | REUNIONES Y EVENTOS
263028 | SELLO MECANICO 2 1/2" FLOWSERVE ISC1PX CSCPX2500ECXVB PARA BOMBA DE ENFRIAMIENTO | UN | REPUESTO SELLO | EQUIPOS INGENIERIA | REPUESTOS Y EQUIPOS INGENIERA | REPUESTOS ESPECIFICOS | 20121445 | ACCESORIOS Y PARTES
263029 | GRATA ABANICO T 50 X 25 X 6 MM GR 180 A | UN | GRATA | SOPORTE A LA OPERACIÓN | CONSUMIBLES | CONSUMIBLES DE HERRAMIENTAS | 31191506 | DISCOS ABRASIVOS
263030 | GRATA ABANICO T 50 X 25 X 6 MM GR 240 A | UN | GRATA | SOPORTE A LA OPERACIÓN | CONSUMIBLES | CONSUMIBLES DE HERRAMIENTAS | 31191506 | DISCOS ABRASIVOS
263031 | GRATA ABANICO T 50 X 25 X 6 MM GR 320 A | UN | GRATA | SOPORTE A LA OPERACIÓN | CONSUMIBLES | CONSUMIBLES DE HERRAMIENTAS | 31191506 | DISCOS ABRASIVOS
263032 | GRATA ABANICO T 50 X 25 X 6 MM GR 400 A | UN | GRATA | SOPORTE A LA OPERACIÓN | CONSUMIBLES | CONSUMIBLES DE HERRAMIENTAS | 31191506 | DISCOS ABRASIVOS
263033 | GRATA ABANICO T 50 X 25 X 6 MM GR 600 A | UN | GRATA | SOPORTE A LA OPERACIÓN | CONSUMIBLES | CONSUMIBLES DE HERRAMIENTAS | 31191506 | DISCOS ABRASIVOS
263034 | GRATA ABANICO T 50 X 25 X 6 MM GR 800 A | UN | GRATA | SOPORTE A LA OPERACIÓN | CONSUMIBLES | CONSUMIBLES DE HERRAMIENTAS | 31191506 | DISCOS ABRASIVOS
263035 | MONO SELLO AUTOMATICO DE COPA EN U DE ACCION SIMPLE CON LABIOS DE SELLADO ESTATICO Y DINAMICO DE150 X 165 X 9 MM EN POLIMERO ROJO TERMO ESTABILIZADO CON UNA DUREZA SHORE A DE 95 Y PARA UNA PRESION MAXIMA DE TRABAJO DE 34.5 MPA. | UN | MONO SELLO | EQUIPOS INGENIERIA | INSTRUMENTACION Y CONTROL | MEDIDORES DE PRESION | 31410000 | SELLOS
263036 | MONO SELLO AUTOMATICO DE COPA EN U DE ACCION SIMPLE CON LABIOS DE SELLADO ESTATICO Y DINAMICO DE160 X 175 X 9 MM EN POLIMERO ROJO TERMO ESTABILIZADO CON UNA DUREZA SHORE A DE 95 Y PARA UNA PRESION MAXIMA DE TRABAJO DE 34.5 MPA. | UN | MONO SELLO | EQUIPOS INGENIERIA | INSTRUMENTACION Y CONTROL | MEDIDORES DE PRESION | 31410000 | SELLOS
263037 | TABLERO 1 DE SERVICIOS AUXILIARES DE AC CON INTERRUPTORES TOTALIZADOR Y ACOPLE MOTORIZADOS, DE ACUERDO CON DIAGRAMA UNIFILAR SUMINISTRADO | UN | GABINETE | MATERIALES ESTANDAR | TABLEROS Y GABINETES | GABINETES CONTROL-PROTECCIONES | 39121112 | TABLERO DE BAJO VOLTAJE DE CORRIENTE ALTERNA Y DIRECTA AC DC
263038 | TABLERO 2 DE SERVICIOS AUXILIARES DE AC CON INTERRUPTOR TOTALIZADOR MOTORIZADO, DE ACUERDO CON DIAGRAMA UNIFILAR SUMINISTRADO | UN | GABINETE | MATERIALES ESTANDAR | TABLEROS Y GABINETES | GABINETES CONTROL-PROTECCIONES | 39121112 | TABLERO DE BAJO VOLTAJE DE CORRIENTE ALTERNA Y DIRECTA AC DC
263039 | TABLERO 1 DE SERVICIOS AUXILIARES DE DC CON INTERRUPTORES TOTALIZADOR Y ACOPLE MOTORIZADOS, DE ACUERDO CON DIAGRAMA UNIFILAR SUMINISTRADO | UN | GABINETE | MATERIALES ESTANDAR | TABLEROS Y GABINETES | GABINETES CONTROL-PROTECCIONES | 39121112 | TABLERO DE BAJO VOLTAJE DE CORRIENTE ALTERNA Y DIRECTA AC DC
263040 | TABLERO 2 DE SERVICIOS AUXILIARES DE DC CON INTERRUPTOR TOTALIZADOR MOTORIZADO, DE ACUERDO CON DIAGRAMA UNIFILAR SUMINISTRADO | UN | GABINETE | MATERIALES ESTANDAR | TABLEROS Y GABINETES | GABINETES CONTROL-PROTECCIONES | 39121112 | TABLERO DE BAJO VOLTAJE DE CORRIENTE ALTERNA Y DIRECTA AC DC
263041 | TABLERO DE SERVICIOS AUXILIARES 480 VAC DE ACUERDO CON DIAGRAMA UNIFILAR SUMINISTRADO CON INTERRUPTOR MOLDED CASE | UN | GABINETE | MATERIALES ESTANDAR | TABLEROS Y GABINETES | GABINETES CONTROL-PROTECCIONES | 39121112 | TABLERO DE BAJO VOLTAJE DE CORRIENTE ALTERNA Y DIRECTA AC DC
263042 | PIPETA GRADUADA DE VIDRIO DE 5ML CLASE AS CON GRADUACION DE 0.1ML EXACTITUD 0.03ML CERTIFICADA | UN | PIPETA | EQUIPOS INGENIERIA | MATERIALES EQUIPOS LABORATORIO | MATERIALES DE LABORATORIO | 41121510 | PIPETAS VOLUMÉTRICAS
263043 | PIPETA GRADUADA DE VIDRIO DE 10ML CLASE AS CON GRADUACION DE 0.1ML EXACTITUD 0.05ML CERTIFICADA | UN | PIPETA | EQUIPOS INGENIERIA | MATERIALES EQUIPOS LABORATORIO | MATERIALES DE LABORATORIO | 41121510 | PIPETAS VOLUMÉTRICAS
263044 | KIT VISOR Y MENTONERA POLICARBONATO 12CAL/CM2 7.5"X20"X0.06" PROTECTOR FACIAL CONTRA ARCO ELECTRICO | UN | PROTECTOR FACIAL | SOPORTE A LA OPERACIÓN | DOTACION | ELEMENTOS PROTECCION PERSONAL | 46181702 | ESCUDOS FACIALES
263045 | VISOR POLICARBONATO 12CAL/CM2 7.5"X20"X0.06" PROTECTOR FACIAL CONTRA ARCO ELECTRICO | UN | PROTECTOR FACIAL | SOPORTE A LA OPERACIÓN | DOTACION | ELEMENTOS PROTECCION PERSONAL | 46181702 | ESCUDOS FACIALES
263046 | MENTONERA POLICARBONATO 12CAL/CM2 PROTECTOR FACIAL CONTRA ARCO ELECTRICO | UN | PROTECTOR FACIAL | SOPORTE A LA OPERACIÓN | DOTACION | ELEMENTOS PROTECCION PERSONAL | 46181702 | ESCUDOS FACIALES
263047 | PIPETA GRADUADA DE VIDRIO DE 25ML CLASE AS CON GRADUACION DE 0.1ML EXACTITUD 0.01ML CERTIFICADA | UN | PIPETA | EQUIPOS INGENIERIA | MATERIALES EQUIPOS LABORATORIO | MATERIALES DE LABORATORIO | 41121510 | PIPETAS VOLUMÉTRICAS
263048 | CAMISA IGNIFUGA FEMENINO TALLA 8 | UN | CAMISA | SOPORTE A LA OPERACIÓN | DOTACION | DOTACION DEPORTIVA | 46181526 | CAMISAS PROTECTORAS
263049 | CAMISA IGNIFUGA FEMENINO TALLA 12 | UN | CAMISA | SOPORTE A LA OPERACIÓN | DOTACION | DOTACION DEPORTIVA | 46181526 | CAMISAS PROTECTORAS
263051 | TAPA DE REGISTRO PLASTICA 15CM X 15CM CON MANIJA PARA MEDIDORES AGUA ENERGIA GAS | UN | TAPA | SOPORTE A LA OPERACIÓN | CONSUMIBLES | CONSUMIBLES DE HERRAMIENTAS | 24122004 | TAPONES O TAPAS
263053 | CAMISA IGNIFUGA FEMENINO TALLA 14 | UN | CAMISA | SOPORTE A LA OPERACIÓN | DOTACION | DOTACION DEPORTIVA | 46181526 | CAMISAS PROTECTORAS
263054 | ESPECTROFOTOMETRO DE DOBLE HAZ RANGO DE LONGITUD DE ONDA 190-1100NM CON CELDA DE FLUJO PARA ANALISIS DE LABORATORIO | UN | ESPECTROFOTOMETRO | EQUIPOS INGENIERIA | MATERIALES EQUIPOS LABORATORIO | EQUIPOS DE LABORATORIO | 41115406 | ESPECTROFOTÓMETROS
263055 | ESPECTROFOTOMETRO DE HAZ SIMPLE RANGO LONGITUD DE ONDA 320-1000NM PARA ANALISIS DE LABORATORIO | UN | ESPECTROFOTOMETRO | EQUIPOS INGENIERIA | MATERIALES EQUIPOS LABORATORIO | EQUIPOS DE LABORATORIO | 41115406 | ESPECTROFOTÓMETROS
263056 | LICENCIA SAP CONCURRENTE BUSINESS OBJECTS, FAVOR ASIGNAR SUC PLANTA 0198 Y NIVELES DE COMPRA | UN | LICENCIA | SERVICIOS PROF/CORPORATIVOS | SERVICIOS Y RECURSOS DE TI | SOFTWARE Y EQUIPOS ASOCIADOS | 43231512 | SOFTWARE DE MANEJO DE LICENCIAS
263057 | SERVDOR IBM POWER9 S922 2U RACK 9009-22A | UN | SERVIDOR | SERVICIOS PROF/CORPORATIVOS | SERVICIOS Y RECURSOS DE TI | HARDWARE Y EQUIPOS ASOCIADOS | 43211501 | SERVIDORES DE COMPUTADOR
263058 | LAMINA ALUMINIO 3MMX1220MMX2440MM | UN | LAMINA | SOPORTE A LA OPERACIÓN | CONSUMIBLES | CONSUMIBLES DE FERRETERIA | 30265001 | LÁMINA DE ALUMINIO SERIE SAE 1000 ENROLLADA EN FRÍO
263059 | FRESA ROTATIVA ACERO RAPIDO CILINDRICA RECUBRIMIENTO TI-AL-N PUNTA PLANA CORTE FRONTAL 4 FILOS 1/8" X 3/8" X 2 5/16" | UN | FRESA | SOPORTE A LA OPERACIÓN | CONSUMIBLES | CONSUMIBLES DE HERRAMIENTAS | 23251706 | REBABAS GIRATORIAS
263060 | FRESA ROTATIVA ACERO RAPIDO CILINDRICA RECUBRIMIENTO TI-AL-N PUNTA PLANA CORTE FRONTAL 4 FILOS 1/2" X 1 1/4" X 3 1/4" | UN | FRESA | SOPORTE A LA OPERACIÓN | CONSUMIBLES | CONSUMIBLES DE HERRAMIENTAS | 23251706 | REBABAS GIRATORIAS
263061 | GASES PERMANENTES ESTANDAR 65%CH4 32%CO2 BALANCE AIRE PARA CROMATOGRAFIA DE GASES | UN | ESTANDAR | MATERIALES ESTANDAR | MATERIA PROCESO FISICO-QUIMICO | GASES | 12142106 | MEZCLAS DE GAS INERTE
263062 | ESPECTROFOTOMETRO DE HAZ SIMPLE RANGO LONGITUD DE ONDA 190-1100NM PARA ANALISIS DE LABORATORIO | UN | ESPECTROFOTOMETRO | EQUIPOS INGENIERIA | MATERIALES EQUIPOS LABORATORIO | EQUIPOS DE LABORATORIO | 41115406 | ESPECTROFOTÓMETROS
263063 | SERVICIO DE CONSTRUCCIÓN DE BASE PARA POSTE CON SUELO CEMENTO. | M3 | REDES | SERVICIOS TECNICOS/ INGENIERIA | REDES | REDES DISTRIBUCIÓN ENERGIA | 72141122 | SERVICIO DE CONSTRUCCIÓN DE LÍNEAS DE ENERGÍA ELÉCTRICA
263064 | MODULO PUENTE RECTIFICADOR YASKAWA SID000605 PARA VARIADOR FRECUENCIA F7U4015 F74045 | UN | REPUESTO MODULO | EQUIPOS INGENIERIA | REPUESTOS Y EQUIPOS INGENIERA | REPUESTOS ESPECIFICOS | 20121445 | ACCESORIOS Y PARTES
263065 | MODULO PUENTE RECTIFICADOR YASKAWA SID003112 PARA VARIADOR FRECUENCIA F7U4015 F74045 | UN | REPUESTO MODULO | EQUIPOS INGENIERIA | REPUESTOS Y EQUIPOS INGENIERA | REPUESTOS ESPECIFICOS | 20121445 | ACCESORIOS Y PARTES
263066 | MODULO POTENCIA IGBT YASKAWA 300-018-964 PARA VARIADOR FRECUENCIA F7U4015 | UN | RESPUESTOS MODULO | EQUIPOS INGENIERIA | REPUESTOS Y EQUIPOS INGENIERA | REPUESTOS ESPECIFICOS | 20121445 | ACCESORIOS Y PARTES
263067 | MODULO POTENCIA IGBT YASKAWA 300-018-954 PARA VARIADOR FRECUENCIA F7U4015 | UN | REPUESTO MODULO | EQUIPOS INGENIERIA | REPUESTOS Y EQUIPOS INGENIERA | REPUESTOS ESPECIFICOS | 20121445 | ACCESORIOS Y PARTES
263068 | TARJETA DE POTENCIA YASKAWA ETC617173 PARA VARIADOR FRECUENCIA F74045 | UN | REPUESTO TARJETA | EQUIPOS INGENIERIA | REPUESTOS Y EQUIPOS INGENIERA | REPUESTOS ESPECIFICOS | 20121445 | ACCESORIOS Y PARTES
263069 | TARJETA DE POTENCIA YASKAWA ETP617165 PARA VARIADOR FRECUENCIA F74045 | UN | REPUESTO TARJETA | EQUIPOS INGENIERIA | REPUESTOS Y EQUIPOS INGENIERA | REPUESTOS ESPECIFICOS | 20121445 | ACCESORIOS Y PARTES
263070 | RADIADOR AGUA AIRE 8BAR 1300L/MIN TEMPERATURA ENTRADA AIRE 60°C/AGUA 20°C TEMPERATURA SALIDA AIRE 29°C PARA GENERADOR UNIDADES TRONERAS | UN | RADIADOR | EQUIPOS INGENIERIA | EQUIPOS TERMICOS | EQUIPOS TERMICOS | 40101802 | INTERCAMBIADORES DE CALOR
263071 | CALEFACTOR ELECTRICO 110/120VCA 1000W/1500W | UN | CALEFACTOR | EQUIPOS INGENIERIA | EQUIPOS TERMICOS | EQUIPOS TERMICOS | 40101805 | CALEFACCIÓN
263072 | FILTRO DE ACEITE SULLAIR 250026-982 PARA COMPRESOR SULLAIR SERIE 8E | UN | REPUESTO FILTRO | EQUIPOS INGENIERIA | REPUESTOS Y EQUIPOS INGENIERA | REPUESTOS ESPECIFICOS | 20121445 | ACCESORIOS Y PARTES
263073 | FILTRO DE AIRE SULLAIR 043333 PARA COMPRESOR SULLAIR SERIE 8E | UN | REPUESTO FILTRO | EQUIPOS INGENIERIA | REPUESTOS Y EQUIPOS INGENIERA | REPUESTOS ESPECIFICOS | 20121445 | ACCESORIOS Y PARTES
263074 | FILTRO SEPARADOR AIRE-ACEITE SULLAIR 250035-239 PARA COMPRESOR SULLAIR SERIE 8E | UN | REPUESTO FILTRO | EQUIPOS INGENIERIA | REPUESTOS Y EQUIPOS INGENIERA | REPUESTOS ESPECIFICOS | 20121445 | ACCESORIOS Y PARTES
263075 | PATCH CORD FIBRA OPTICA DUPLEX LC-LC OM3 MULTIMODO 50/125UM 4M | UN | PATCH CORD | INDIRECTOS | RECURSOS DE TELECOMUNICACIONES | CABLES-CONECTORES TELECOMUNICA | 43223326 | CABLE DE CONEXIÓN DE FIBRA ÓPTICA
263076 | PATCH CORD FIBRA OPTICA DUPLEX LC-LC OM3 MULTIMODO 50/125UM 6M | UN | PATCH CORD | INDIRECTOS | RECURSOS DE TELECOMUNICACIONES | CABLES-CONECTORES TELECOMUNICA | 43223326 | CABLE DE CONEXIÓN DE FIBRA ÓPTICA
263077 | PATCH CORD FIBRA OPTICA DUPLEX LC-LC OM3 MULTIMODO 50/125UM 8M | UN | PATCH CORD | INDIRECTOS | RECURSOS DE TELECOMUNICACIONES | CABLES-CONECTORES TELECOMUNICA | 43223326 | CABLE DE CONEXIÓN DE FIBRA ÓPTICA
263078 | PATCH CORD FIBRA OPTICA DUPLEX LC-LC OM3 MULTIMODO 50/125UM 12M | UN | PATCH CORD | INDIRECTOS | RECURSOS DE TELECOMUNICACIONES | CABLES-CONECTORES TELECOMUNICA | 43223326 | CABLE DE CONEXIÓN DE FIBRA ÓPTICA
263079 | CABLE OPTICO 12 HILOS OM3 MULTIMODO INTERIOR ANTIROEDORES 50/125UM | ML | CABLE OPTICO | INDIRECTOS | RECURSOS DE TELECOMUNICACIONES | EQUIPOS DE TELECOMUNICACIONES | 26121607 | CABLE DE FIBRA ÓPTICA
263080 | CABLE OPTICO 6 HILOS OM3 MULTIMODO INTERIOR ANTIROEDORES 50/125UM | ML | CABLE OPTICO | INDIRECTOS | RECURSOS DE TELECOMUNICACIONES | EQUIPOS DE TELECOMUNICACIONES | 26121607 | CABLE DE FIBRA ÓPTICA
263081 | CONECTOR PERNADO RECTO ALUMINIO PIN 63MM A PIN 30MM 230KV | UN | CONECTOR | MATERIALES ESTANDAR | ELEMENTOS DE CONEXION | CONECTORES | 39121456 | CONECTOR DE SUBESTACIÓN
263082 | CONECTOR PERNADO RECTO ALUMINIO PIN 63MM A PIN 60MM 230KV | UN | CONECTOR | MATERIALES ESTANDAR | ELEMENTOS DE CONEXION | CONECTORES | 39121456 | CONECTOR DE SUBESTACIÓN
263083 | ALICATE PARA ANILLOS DE RETENCION DE 5 11/16" SIN AISLAMIENTO PUNTA A 90° | PR | ALICATE | SOPORTE A LA OPERACIÓN | HTAS-EQUIPOS SOPORTE OPERACION | HERRAMIENTAS MANUAL MECANICAS | 27112142 | ALICATES MULI – HERRAMIENTA
263084 | CUERDA DE POLIPROPILENO DE 1/4" CARGA DE ROTURA 500KG DE 20M | RL | CUERDA | SOPORTE A LA OPERACIÓN | HTAS-EQUIPOS SOPORTE OPERACION | ELEMENTOS Y EQUIPOS DE IZAJE | 31151503 | CUERDA DE POLIPROPILENO
263085 | CUERDA POLIPROPILENO 1" CARGA DE ROTURA 7200KG DE 1000M | RL | CUERDA | SOPORTE A LA OPERACIÓN | HTAS-EQUIPOS SOPORTE OPERACION | ELEMENTOS Y EQUIPOS DE IZAJE | 31151503 | CUERDA DE POLIPROPILENO
263086 | CUERDA POLIPROPILENO 3/4" CARGA DE ROTURA 5000KG DE 100M | RL | CUERDA | SOPORTE A LA OPERACIÓN | HTAS-EQUIPOS SOPORTE OPERACION | ELEMENTOS Y EQUIPOS DE IZAJE | 31151503 | CUERDA DE POLIPROPILENO
263087 | CUERDA POLIPROPILENO 3/4" CARGA DE ROTURA 5000KG DE 50M | RL | CUERDA | SOPORTE A LA OPERACIÓN | HTAS-EQUIPOS SOPORTE OPERACION | ELEMENTOS Y EQUIPOS DE IZAJE | 31151503 | CUERDA DE POLIPROPILENO
263088 | MARTILLO DE GOMA DE 1.43LB CON MANGO DE MADERA DE 13.5" | UN | MARTILLO | SOPORTE A LA OPERACIÓN | HTAS-EQUIPOS SOPORTE OPERACION | HERRAMIENTAS MANUAL MECANICAS | 27111602 | MARTILLOS
263089 | PONCHADORA/PELACABLE MANUAL PONCHADO CABLE 10-22AWG PELACABLE 10-26AWG | UN | PONCHADORA | SOPORTE A LA OPERACIÓN | HTAS-EQUIPOS SOPORTE OPERACION | HERRAMIENTAS MANUAL MECANICAS | 27112147 | ALICATES DE ENGASTE
263090 | NAVAJA DE 3 1/2" DE HOJA CURVA SIN ASILAMIENTO CON MANGO DE PLASTICO | UN | NAVAJA | SOPORTE A LA OPERACIÓN | HTAS-EQUIPOS SOPORTE OPERACION | HERRAMIENTAS MANUAL MECANICAS | 27111504 | NAVAJAS DE BOLSILLO
263091 | OVEROL PROTECCION ARCO ELECTRICO ATPV MINIMO 40CAL/CM2 MASCULINO TALLA L | UN | OVEROL | SOPORTE A LA OPERACIÓN | DOTACION | ELEMENTOS PROTECCION PERSONAL | 46181508 | ROPA PARA DEMORAR EL FUEGO
263092 | OVEROL PROTECCION ARCO ELECTRICO ATPV MINIMO 40CAL/CM2 MASCULINO TALLA M | UN | OVEROL | SOPORTE A LA OPERACIÓN | DOTACION | ELEMENTOS PROTECCION PERSONAL | 46181508 | ROPA PARA DEMORAR EL FUEGO
263093 | OVEROL PROTECCION ARCO ELECTRICO ATPV MINIMO 40CAL/CM2 MASCULINO TALLA XL | UN | OVEROL | SOPORTE A LA OPERACIÓN | DOTACION | ELEMENTOS PROTECCION PERSONAL | 46181508 | ROPA PARA DEMORAR EL FUEGO
263094 | PERTIGA RIGIDA DE 1.6M DE DESCARGA ESTATICA PARA 33KV EN FIBRA VIDRIO DE 1 SECCION CON PUNTA CONTACTO | UN | PERTIGA | SOPORTE A LA OPERACIÓN | HTAS-EQUIPOS SOPORTE OPERACION | LINEA VIVA | 27112813 | VARA DE EXTENSIÓN
263095 | POLEA DE RESCATE ACERO INOXIDABLE 40KN- 50KN 1 ROLDANA CUERDA 10-13MM | UN | POLEA | SOPORTE A LA OPERACIÓN | HTAS-EQUIPOS SOPORTE OPERACION | ELEMENTOS Y EQUIPOS DE IZAJE | 24101613 | BLOQUES O POLEAS
263096 | POLEA DE RESCATE ACERO INOXIDABLE 40KN-50KN 2 ROLDANAS CUERDA 10-13MM | UN | POLEA | SOPORTE A LA OPERACIÓN | HTAS-EQUIPOS SOPORTE OPERACION | ELEMENTOS Y EQUIPOS DE IZAJE | 24101613 | BLOQUES O POLEAS
263097 | POLEA DE RESCATE ALUMINIO 12KN DE DOS ROLDANAS CUERDA 7-13MM | UN | POLEA | SOPORTE A LA OPERACIÓN | HTAS-EQUIPOS SOPORTE OPERACION | ELEMENTOS Y EQUIPOS DE IZAJE | 24101613 | BLOQUES O POLEAS
263098 | POLEA DE RESCATE ALUMINIO 8KN DE UNA ROLDANA CUERDA 7-13MM | UN | POLEA | SOPORTE A LA OPERACIÓN | HTAS-EQUIPOS SOPORTE OPERACION | ELEMENTOS Y EQUIPOS DE IZAJE | 24101613 | BLOQUES O POLEAS
263099 | PUESTA A TIERRA TEMPORAL PARA MEDIA TENSION HASTA 35KV | UN | PUESTA A TIERRA | SOPORTE A LA OPERACIÓN | HTAS-EQUIPOS SOPORTE OPERACION | LINEA VIVA | 41113645 | DISPOSITIVOS DE FILTRACIÓN DE TIERRA
263100 | BALDE PLASTICO DE 20L | UN | BALDE | SOPORTE A LA OPERACIÓN | HTAS-EQUIPOS SOPORTE OPERACION | HERRAMIENTAS MANUAL MECANICAS | 47121804 | BALDES PARA LIMPIEZA
263101 | ALICATE PELACABLE 220MM 8-18AWG CABLE SOLIDO 10-20AWG CABLE TRENZADO | UN | PELACABLE | SOPORTE A LA OPERACIÓN | HTAS-EQUIPOS SOPORTE OPERACION | HERRAMIENTAS MANUAL MECANICAS | 27112114 | PINZAS DE CORTE DIAGONAL
263102 | LLAVE BOCA FIJA 3/4" AISLADA 1000V | UN | LLAVE | SOPORTE A LA OPERACIÓN | HTAS-EQUIPOS SOPORTE OPERACION | HERRAMIENTAS MANUAL MECANICAS | 27111706 | LLAVE DE TUERCAS DE BOCA ABIERTA
263103 | LLAVE BOCA TRINQUETE 3/4" AISLADA 1000V | UN | LLAVE | SOPORTE A LA OPERACIÓN | HTAS-EQUIPOS SOPORTE OPERACION | HERRAMIENTAS MANUAL MECANICAS | 27111713 | LLAVES DE COMBINACIÓN
263104 | JUEGO LIMAS DE 10" BASTARDA ENCABADA (MEDIA CAÑA/TRIANGULAR/RECTANGULAR/REDONDA) | UN | LIMAS | SOPORTE A LA OPERACIÓN | HTAS-EQUIPOS SOPORTE OPERACION | HERRAMIENTAS MANUAL MECANICAS | 27111930 | LIMA REDONDA
263105 | JUEGO DE CINCELES-PUNZONES 7/32" A 1/2" - 3/8” A 3/16" 12 PIEZAS | UN | CINCELES | SOPORTE A LA OPERACIÓN | HTAS-EQUIPOS SOPORTE OPERACION | HERRAMIENTAS MANUAL MECANICAS | 27111901 | CORTAFRÍOS
263106 | AVISO NO OPERAR TRABAJADORES EN LA LINEA EN LONA AMARILLA REFLECTIVA RECTANGULAR 45CMX30CM | UN | PLACA SEÑALIZACION | INDIRECTOS | SERV. SEÑALIZACION-SEÑALETICA | SEÑALIZACION | 55121704 | SEÑALES DE SEGURIDAD
263107 | TALCO INDUSTRIAL PARA GUANTES DIELECTRICOS BOTELLA 6OZ (170G) | UN | TALCO | MATERIALES ESTANDAR | MATERIA PROCESO FISICO-QUIMICO | RECUBRIMIENTOS Y SOLVENTES | 31211708 | RECUBRIMIENTO DE POLVO
263108 | LUPA DE MANO LENTE 4X DIAMETRO 50MM | UN | LUPA | EQUIPOS INGENIERIA | MATERIALES EQUIPOS LABORATORIO | MATERIALES DE LABORATORIO | 41121800 | ARTÍCULOS DE VIDRIO O PLÁSTICO Y SUMINISTROS GENERALES DE LABORATORIO
263109 | AHUMADOR TIPO JUMBO PARA CONTROL DE ABEJAS ESPESOR 26MM ALTURA 25CM-30CM ACERO GALVANIZADO | UN | AHUMADOR | SOPORTE A LA OPERACIÓN | HTAS-EQUIPOS SOPORTE OPERACION | HERRAMIENTAS MANUAL MECANICAS | 10191701 | TRAMPAS PARA CONTROL ANIMAL
263110 | BISTURI METALICO 6.74" RETRACTIL MANUAL TRABAJO PESADO | UN | BISTURI | INDIRECTOS | EQUIPOS Y UTILES DE OFICINA | UTILES DE OFICINA | 44121612 | CORTADORAS DE PAPEL O REPUESTOS
263111 | BOLSO PARA TRANSPORTE PERTIGA TELESCOPICA DE 25FT FIBRA VIDRIO DE 6 SECCIONES EN LONETA | UN | BOLSO | SOPORTE A LA OPERACIÓN | DOTACION | ELEMENTOS PROTECCION PERSONAL | 53121705 | ESTUCHES PARA EQUIPOS
263112 | BOLSO PARA TRANSPORTE PERTIGA TELESCOPICA DE 30FT FIBRA VIDRIO DE 7 SECCIONES EN LONETA | UN | BOLSO | SOPORTE A LA OPERACIÓN | DOTACION | ELEMENTOS PROTECCION PERSONAL | 53121705 | ESTUCHES PARA EQUIPOS
263113 | BOLSO PARA TRANSPORTE PERTIGA TELESCOPICA DE 35FT FIBRA VIDRIO DE 8 SECCIONES EN LONETA | UN | BOLSO | SOPORTE A LA OPERACIÓN | DOTACION | ELEMENTOS PROTECCION PERSONAL | 53121705 | ESTUCHES PARA EQUIPOS
263114 | BOLSO PORTA HERRAMIENTA EN LONA 14"X17" CILINDRICO | UN | BOLSO | SOPORTE A LA OPERACIÓN | DOTACION | ELEMENTOS PROTECCION PERSONAL | 53121705 | ESTUCHES PARA EQUIPOS
263115 | BROCA ACERO RAPIDO ESCALONADA 9 PASOS DE 1/2" A 1" | UN | BROCA | SOPORTE A LA OPERACIÓN | CONSUMIBLES | CONSUMIBLES DE HERRAMIENTAS | 20111614 | BROCAS INDUSTRIALES
263116 | CAJA PORTAHERRAMIENTAS PLASTICA 16.1"X11.3"X22.1" | UN | CAJA PORTAHERRAMIENTAS | SOPORTE A LA OPERACIÓN | HTAS-EQUIPOS SOPORTE OPERACION | HERRAMIENTAS MANUAL MECANICAS | 24112401 | COFRES, CAJAS O ARMARIOS PARA HERRAMIENTAS
263117 | CAMISA PROTECCION ARCO ELECTRICO ATPV MINIMO 20CAL/CM2 MASCULINO TALLA L | UN | CAMISA | SOPORTE A LA OPERACIÓN | DOTACION | ELEMENTOS PROTECCION PERSONAL | 46181508 | ROPA PARA DEMORAR EL FUEGO
263118 | PONCHADORA/CORTADORA MANUAL PONCHADO CABLE 10-22AWG CORTE CABLE 8-28AWG | UN | PONCHADORA | SOPORTE A LA OPERACIÓN | HTAS-EQUIPOS SOPORTE OPERACION | HERRAMIENTAS MANUAL MECANICAS | 27112147 | ALICATES DE ENGASTE
263119 | CAMISA PROTECCION ARCO ELECTRICO ATPV MINIMO 20CAL/CM2 MASCULINO TALLA M | UN | CAMISA | SOPORTE A LA OPERACIÓN | DOTACION | ELEMENTOS PROTECCION PERSONAL | 46181508 | ROPA PARA DEMORAR EL FUEGO
263120 | CAMISA PROTECCION ARCO ELECTRICO ATPV MINIMO 20CAL/CM2 MASCULINO TALLA XL | UN | CAMISA | SOPORTE A LA OPERACIÓN | DOTACION | ELEMENTOS PROTECCION PERSONAL | 46181508 | ROPA PARA DEMORAR EL FUEGO
263121 | CINTA TUBULAR CERRADA POLIAMIDA 0.6M 5000LB SIN ABSORBEDOR TRABAJO EN ALTURAS | UN | CINTA | SOPORTE A LA OPERACIÓN | DOTACION | ELEMENTOS PROTECCION PERSONAL | 46182314 | ESLINGAS DE SEGURIDAD
263122 | CINTA TUBULAR CERRADA POLIAMIDA 0.8M 5000LB SIN ABSORBEDOR TRABAJO EN ALTURAS | UN | CINTA | SOPORTE A LA OPERACIÓN | DOTACION | ELEMENTOS PROTECCION PERSONAL | 46182314 | ESLINGAS DE SEGURIDAD
263123 | CORTACABLES TIPO TRINQUETE 12" CON CAPACIDAD DE CORTE DE 1 3/4" AISLADO 1000V | UN | CORTACABLES | SOPORTE A LA OPERACIÓN | HTAS-EQUIPOS SOPORTE OPERACION | HERRAMIENTAS MANUAL MECANICAS | 23241616 | CORTADOR DE CABLE O ALAMBRE
263124 | CORTACABLES TIPO TRINQUETE 10" PARA CABLE AL-CU 600KCMIL COMUNICACIONES 1-3/8" AISLADO 1000V | UN | CORTACABLES | SOPORTE A LA OPERACIÓN | HTAS-EQUIPOS SOPORTE OPERACION | HERRAMIENTAS MANUAL MECANICAS | 23241616 | CORTADOR DE CABLE O ALAMBRE
263125 | CUERDA DE NYLON 1/2" CARGA DE ROTURA 2570KG DE 200M | RL | CUERDA | SOPORTE A LA OPERACIÓN | CONSUMIBLES | CONSUMIBLES DE FERRETERIA | 31151504 | CUERDA DE NYLON
263126 | CUERDA DE NYLON 1/2" CARGA DE ROTURA 2570KG DE 30M | RL | CUERDA | SOPORTE A LA OPERACIÓN | CONSUMIBLES | CONSUMIBLES DE FERRETERIA | 31151504 | CUERDA DE NYLON
263127 | CUERDA DE NYLON 10MM CARGA DE ROTURA 1470KG DE 6M | RL | CUERDA | SOPORTE A LA OPERACIÓN | CONSUMIBLES | CONSUMIBLES DE FERRETERIA | 31151504 | CUERDA DE NYLON
263128 | CUERDA DE NYLON 5/8" CARGA DE ROTURA 4040KG DE 60M | RL | CUERDA | SOPORTE A LA OPERACIÓN | CONSUMIBLES | CONSUMIBLES DE FERRETERIA | 31151504 | CUERDA DE NYLON
263129 | ALICATE PUNTA LARGA SEMIREDONDA 5 9/16" CON PERFIL DE CORTE SIN AISLAMIENTO | UN | ALICATE | SOPORTE A LA OPERACIÓN | HTAS-EQUIPOS SOPORTE OPERACION | HERRAMIENTAS MANUAL MECANICAS | 27112134 | ALICATES DE PUNTA LARGA
263130 | DESTORNILLADOR PALA 6 3/4" DE 3/32" AISLADO A 1000V | UN | DESTORNILLADOR | SOPORTE A LA OPERACIÓN | HTAS-EQUIPOS SOPORTE OPERACION | HERRAMIENTAS MANUAL MECANICAS | 27111736 | DESTORNILLADOR AISLADO
263131 | DESTORNILLADOR PALA 11 5/16" DE 1/4" AISLADO A 1000V | UN | DESTORNILLADOR | SOPORTE A LA OPERACIÓN | HTAS-EQUIPOS SOPORTE OPERACION | HERRAMIENTAS MANUAL MECANICAS | 27111736 | DESTORNILLADOR AISLADO
263132 | DESTORNILLADOR PALA 12 3/8" DE 5/16" AISLADO A 1000V | UN | DESTORNILLADOR | SOPORTE A LA OPERACIÓN | HTAS-EQUIPOS SOPORTE OPERACION | HERRAMIENTAS MANUAL MECANICAS | 27111736 | DESTORNILLADOR AISLADO
263133 | DESTORNILLADOR ESTRELLA PH N°1 DE 7 3/4" AISLADO A 1000V | UN | DESTORNILLADOR | SOPORTE A LA OPERACIÓN | HTAS-EQUIPOS SOPORTE OPERACION | HERRAMIENTAS MANUAL MECANICAS | 27111736 | DESTORNILLADOR AISLADO
263134 | DETECTOR DE TENSION POR PROXIMIDAD 240V-230KV CON INDICADOR VISUAL Y AUDIBLE BATERIA 9V PARA USAR CON PERTIGA | UN | DETECTOR | SOPORTE A LA OPERACIÓN | HTAS-EQUIPOS SOPORTE OPERACION | INSTRUMENTOS DE MEDICION | 41113669 | DETECTOR DE LÍNEA DE VOLTAJE
263135 | EMBUDO DE PLASTICO DE VASTAGO CORTO DIAMETRO 13CM LARGO 15.5CM | UN | EMBUDO | EQUIPOS INGENIERIA | MATERIALES EQUIPOS LABORATORIO | MATERIALES DE LABORATORIO | 41121809 | EMBUDOS PARA LABORATORIO
263136 | EMBUDO DE PLASTICO DE VASTAGO CORTO DIAMETRO PUNTA 3/4" LARGO 10 1/2" | UN | EMBUDO | EQUIPOS INGENIERIA | MATERIALES EQUIPOS LABORATORIO | MATERIALES DE LABORATORIO | 41121809 | EMBUDOS PARA LABORATORIO
263137 | ESLINGA SENCILLA POLIESTER 1.8M 5000LB GANCHO 19MM CON ABSORBEDOR TRABAJO EN ALTURAS | UN | ESLINGA | SOPORTE A LA OPERACIÓN | DOTACION | ELEMENTOS PROTECCION PERSONAL | 46182314 | ESLINGAS DE SEGURIDAD
263138 | JUEGO ALICATES PARA ANILLO DE RETENCION EXTERNOS 1/4"- 3-11/32" INTERNOS 3/8" - 3" 6 PIEZAS | UN | ALICATE | SOPORTE A LA OPERACIÓN | HTAS-EQUIPOS SOPORTE OPERACION | HERRAMIENTAS MANUAL MECANICAS | 27112137 | JUEGO DE ALICATES
263139 | JUEGO BROCAS PARA CONCRETO DE 5/32" A 3/8" 7 PIEZAS | UN | JUEGO DE BROCAS | SOPORTE A LA OPERACIÓN | CONSUMIBLES | CONSUMIBLES DE HERRAMIENTAS | 27112845 | JUEGO DE BROCAS
263140 | ALICATE DE PRESION 220MM (9") MORDAZA DE CADENA | UN | ALICATE | SOPORTE A LA OPERACIÓN | HTAS-EQUIPOS SOPORTE OPERACION | HERRAMIENTAS MANUAL MECANICAS | 27112115 | PINZAS DE CERRADO
263141 | JUEGO DE BROCAS METALICAS 1/16” A 1/2" 21 PIEZAS | UN | JUEGO DE BROCAS | SOPORTE A LA OPERACIÓN | CONSUMIBLES | CONSUMIBLES DE HERRAMIENTAS | 27112845 | JUEGO DE BROCAS
263142 | JUEGO DE COPAS LARGAS CUADRANTE DE 1/2" 23 PIEZAS DE 10MM A 36MM | UN | COPAS | SOPORTE A LA OPERACIÓN | HTAS-EQUIPOS SOPORTE OPERACION | HERRAMIENTAS MANUAL MECANICAS | 27111703 | JUEGOS DE ENCHUFES
263143 | JUEGO DE COPAS LARGAS CUADRANTE DE 3/8" 18 PIEZAS DE 3/8" A 7/8" | UN | COPAS | SOPORTE A LA OPERACIÓN | HTAS-EQUIPOS SOPORTE OPERACION | HERRAMIENTAS MANUAL MECANICAS | 27111703 | JUEGOS DE ENCHUFES
263144 | JUEGO DE COPAS DE SIERRA DE 19MM A 68MM 12 PIEZAS | UN | COPAS SIERRA | SOPORTE A LA OPERACIÓN | CONSUMIBLES | CONSUMIBLES DE HERRAMIENTAS | 20121607 | BROCAS DE NÚCLEO
263145 | JUEGO DE COPAS LARGAS CUADRANTE DE 1/2" 9 PIEZAS DE 7/16" A 1" | UN | COPAS | SOPORTE A LA OPERACIÓN | HTAS-EQUIPOS SOPORTE OPERACION | HERRAMIENTAS MANUAL MECANICAS | 27111703 | JUEGOS DE ENCHUFES
263146 | JUEGO DE COPAS LARGAS CUADRANTE DE 1/2" 10 PIEZAS DE 1/2" A 1 1/4” | UN | COPAS | SOPORTE A LA OPERACIÓN | HTAS-EQUIPOS SOPORTE OPERACION | HERRAMIENTAS MANUAL MECANICAS | 27111703 | JUEGOS DE ENCHUFES
263147 | JUEGO DE LLAVES HEXAGONAL 13 PIEZAS 0.05" A 3/8" | UN | LLAVE | SOPORTE A LA OPERACIÓN | HTAS-EQUIPOS SOPORTE OPERACION | HERRAMIENTAS MANUAL MECANICAS | 27111710 | LLAVES ALLEN
263148 | JUEGO DE LLAVES HEXAGONAL 13 PIEZAS 1.5MM A 10MM | UN | LLAVE | SOPORTE A LA OPERACIÓN | HTAS-EQUIPOS SOPORTE OPERACION | HERRAMIENTAS MANUAL MECANICAS | 27111710 | LLAVES ALLEN
263149 | JUEGO DE LLAVES MIXTAS 7 PIEZAS DE 22MM A 36MM ANILLO RATCHET | UN | LLAVE | SOPORTE A LA OPERACIÓN | HTAS-EQUIPOS SOPORTE OPERACION | HERRAMIENTAS MANUAL MECANICAS | 27111713 | LLAVES DE COMBINACIÓN
263150 | JUEGO DE LLAVES MIXTAS 19 PIEZAS DE 6MM A 24MM ANILLO RATCHET | UN | LLAVE | SOPORTE A LA OPERACIÓN | HTAS-EQUIPOS SOPORTE OPERACION | HERRAMIENTAS MANUAL MECANICAS | 27111713 | LLAVES DE COMBINACIÓN
263151 | ALICATE PUNTA LARGA SEMIREDONDA 7 25/32" SUJECION SIN AISLAMIENTO | UN | ALICATE | SOPORTE A LA OPERACIÓN | HTAS-EQUIPOS SOPORTE OPERACION | HERRAMIENTAS MANUAL MECANICAS | 27112134 | ALICATES DE PUNTA LARGA
263152 | JUEGO DE LLAVES MIXTAS 18 PIEZAS DE 1/4" A 1 1/4" ANILLO RATCHET | UN | LLAVE | SOPORTE A LA OPERACIÓN | HTAS-EQUIPOS SOPORTE OPERACION | HERRAMIENTAS MANUAL MECANICAS | 27111713 | LLAVES DE COMBINACIÓN
263153 | JUEGO DE LLAVES TORX T10 A T55 9 PIEZAS | UN | LLAVE TORX | SOPORTE A LA OPERACIÓN | HTAS-EQUIPOS SOPORTE OPERACION | HERRAMIENTAS MANUAL MECANICAS | 27111716 | LLAVE TORX
263154 | JUEGO DESTORNILLADORES BORNEROS 8 PIEZAS PALA/PHILLIPS/POZIDRIV AISLADOS A 1000V | UN | DESTORNILLADOR | SOPORTE A LA OPERACIÓN | HTAS-EQUIPOS SOPORTE OPERACION | HERRAMIENTAS MANUAL MECANICAS | 27111728 | JUEGO DE DESTORNILLADORES
263155 | CUERDA DE POLIPROPILENO DE 1/2" CARGA DE ROTURA 2000KG DE 30M | RL | CUERDA | SOPORTE A LA OPERACIÓN | HTAS-EQUIPOS SOPORTE OPERACION | ELEMENTOS Y EQUIPOS DE IZAJE | 31151503 | CUERDA DE POLIPROPILENO
263156 | CUERDA DE POLIPROPILENO DE 1/2" CARGA DE ROTURA 2000KG DE 500M | RL | CUERDA | SOPORTE A LA OPERACIÓN | HTAS-EQUIPOS SOPORTE OPERACION | ELEMENTOS Y EQUIPOS DE IZAJE | 31151503 | CUERDA DE POLIPROPILENO
263160 | LAMPARA LED PORTATIL CON BASE MAGNETICA FLUJO LUMINOSO 1100LM ALCANCE 30M RECARGABLE 12VCC/110VCA | UN | LAMPARA | SOPORTE A LA OPERACIÓN | HTAS-EQUIPOS SOPORTE OPERACION | HERRAMIENTAS MANUAL ELECTRICAS | 39111610 | LINTERNAS
263161 | LLAVE MIXTA 1 3/16" BOCA FIJA - ESTRELLA | UN | LLAVE | SOPORTE A LA OPERACIÓN | HTAS-EQUIPOS SOPORTE OPERACION | HERRAMIENTAS MANUAL MECANICAS | 27111713 | LLAVES DE COMBINACIÓN
263162 | LLAVE MIXTA 1 5/16" BOCA FIJA - ESTRELLA | UN | LLAVE | SOPORTE A LA OPERACIÓN | HTAS-EQUIPOS SOPORTE OPERACION | HERRAMIENTAS MANUAL MECANICAS | 27111713 | LLAVES DE COMBINACIÓN
263163 | LLAVE MIXTA 1 7/16" BOCA FIJA - ESTRELLA | UN | LLAVE | SOPORTE A LA OPERACIÓN | HTAS-EQUIPOS SOPORTE OPERACION | HERRAMIENTAS MANUAL MECANICAS | 27111713 | LLAVES DE COMBINACIÓN
263164 | PROYECTOR LED 80W 100-120VCA ALUMINIO 6500LM | UN | PROYECTOR | MATERIALES ESTANDAR | ELEMENT ALUMB PUBLICO-NAVIDEÑO | ELEMENTOS DE ALUMBRADO PUBLICO | 39111818 | REFLECTOR DE LÁMPARA
263165 | GUANTE NITRILO 3-5MILS 9"/10" TALLA 7/S USO GENERAL PROTECCION MANOS CAJA X 100 UN | CJ | GUANTE | SOPORTE A LA OPERACIÓN | DOTACION | ELEMENTOS PROTECCION PERSONAL | 46181541 | GUANTES RESISTENTES A LOS QUÍMICOS
263166 | RACOR RECTO ACERO INOXIDABLE 3/4" (20MM) ROSCA NPT X 3/4" (20MM) ROSCA JIC 1000PSI (70BAR) | UN | RACOR | MATERIALES ESTANDAR | TUBERIAS ACCESORIOS DE TUBERIA | ACCESORIOS DE TUBERIA | 40141734 | CONECTORES PARA MANGUERAS
263167 | RUEDA GIRATORA INDUSTRIAL 8" 400 KG CON BANDA EN POLIURETANO ELASTOMERICO SIN FRENO | UN | RUEDA | SOPORTE A LA OPERACIÓN | HTAS-EQUIPOS SOPORTE OPERACION | EQUIPOS SOPORTE A LA OPERACION | 31171806 | RUEDAS DE RODILLOS
263168 | PANTALON IGNIFUGO FEMENINO TALLA 6 | UN | PANTALON | SOPORTE A LA OPERACIÓN | DOTACION | DOTACION CORPORATIVA | 53101504 | PANTALONES LARGOS O CORTOS O PANTALONETAS PARA MUJER
263169 | PANTALON IGNIFUGO FEMENINO TALLA 8 | UN | PANTALON | SOPORTE A LA OPERACIÓN | DOTACION | DOTACION CORPORATIVA | 53101504 | PANTALONES LARGOS O CORTOS O PANTALONETAS PARA MUJER
263170 | PANTALON IGNIFUGO FEMENINO TALLA 10 | UN | PANTALON | SOPORTE A LA OPERACIÓN | DOTACION | DOTACION CORPORATIVA | 53101504 | PANTALONES LARGOS O CORTOS O PANTALONETAS PARA MUJER
263171 | PANTALON IGNIFUGO FEMENINO TALLA 12 | UN | PANTALON | SOPORTE A LA OPERACIÓN | DOTACION | DOTACION CORPORATIVA | 53101504 | PANTALONES LARGOS O CORTOS O PANTALONETAS PARA MUJER
263172 | PANTALON IGNIFUGO FEMENINO TALLA 14 | UN | PANTALON | SOPORTE A LA OPERACIÓN | DOTACION | DOTACION CORPORATIVA | 53101504 | PANTALONES LARGOS O CORTOS O PANTALONETAS PARA MUJER
263173 | APLICADOR DE ADHESIVO EPOXICO BICOMPONENTE PARA CARTUCHOS DE 500 A 1000CC INYECTABLE PARA ANCLAJE EN ROCA HUMEDA O CON AGUA | UN | PISTOLA | SOPORTE A LA OPERACIÓN | CONSUMIBLES | CONSUMIBLES DE FERRETERIA | 27112904 | PISTOLA DE RESINA
263174 | TUBERIA ACERO GALVANIZADO 2" CALIBRE 14 UNION ARGOLLA-TAPON TUBO 3M | ML | TUBERIA | MATERIALES ESTANDAR | TUBERIAS ACCESORIOS DE TUBERIA | CONDUCTOS | 40171525 | TUBO DE ZINC PARA USO COMERCIAL
263175 | LLAVE DE IMPACTO ELECTRICA 110VCA CUADRANTE 3/4" 345FT/LB | UN | LLAVE | SOPORTE A LA OPERACIÓN | HTAS-EQUIPOS SOPORTE OPERACION | HERRAMIENTAS MANUAL ELECTRICAS | 27112710 | PISTOLAS DE TORNILLOS ELÉCTRICAS
263176 | VENTILADOR/EXTRACTOR YASKAWA 300-017-256 PARA VARIADOR FRECUENCIA YASKAWA F7U4015 | UN | REPUESTO VENTILADOR | EQUIPOS INGENIERIA | REPUESTOS Y EQUIPOS INGENIERA | REPUESTOS ESPECIFICOS | 20121445 | ACCESORIOS Y PARTES
263177 | ACEITE PARA MOTOR 15W40 SINTETICO CHEVRON URSA PREMIUN TDX PLUS PARA MOTORES DIESEL POR 55GL | UN | ACEITE | EQUIPOS INGENIERIA | REPUESTOS Y EQUIPOS INGENIERA | REPUESTOS ESPECIFICOS | 20121445 | ACCESORIOS Y PARTES
263178 | INSTALACION,PRUEBA Y PUESTA A PUNTO DE TRENES DE REGULACION DE GAS | UN | EQUIPOS DE GAS | SERVICIOS DE MANTENIMIENTO | MANTENIMIENTO EQUIPO OPERATIVO | MANTENIMIENTO EQUIPOS DE GAS | 81141504 | REPARACIÓN O CALIBRACIÓN DE PRUEBAS DE EQUIPO
263179 | NIPLE ACERO 150-1500MM ASTM A572 GRADO 50/ASTM A53 AGUA POTABLE BISEL-BRIDADO ASME B16.5 | UN | CARRETE | MATERIALES ESTANDAR | TUBERIAS ACCESORIOS DE TUBERIA | ACCESORIOS DE TUBERIA | 40173302 | BOQUILLAS PARA TUBOS DE ACERO AL CARBONO
263180 | CINTURON DE CIERRE ACERO AL CARBONO API 5LX52 AGUA POTABLE PREISON 900MM 19.1MM ANCHO 500MM PARA SOLDAR | UN | CINTURON | MATERIALES ESTANDAR | TUBERIAS ACCESORIOS DE TUBERIA | ACCESORIOS DE TUBERIA | 30264411 | PALANQUILLA DE ACERO AL CARBÓN ENROLLADO EN FRÍO
263182 | MULTIMETRO 0-1000VCA 0-1000A 0-1000VCC 0-1000A 0-40MOHM 0-20KHZ -20°C A 55°C | UN | MULTIMETRO | SOPORTE A LA OPERACIÓN | HTAS-EQUIPOS SOPORTE OPERACION | INSTRUMENTOS DE MEDICION | 41113630 | MULTÍMETROS
263183 | PINZA AMPERIMETRICA 1000V 0-1000A 0-60000OHM | UN | PINZA | SOPORTE A LA OPERACIÓN | HTAS-EQUIPOS SOPORTE OPERACION | INSTRUMENTOS DE MEDICION | 41113678 | PROBADOR DE ABRAZADERA
263184 | MULTIMETRO 0-1000VCA 0-10A 0-1000VCC 0-10A 0-50MOHM 0-10000UF 0-100KHZ -40°C A 400°C | UN | MULTIMETRO | SOPORTE A LA OPERACIÓN | HTAS-EQUIPOS SOPORTE OPERACION | INSTRUMENTOS DE MEDICION | 41113630 | MULTÍMETROS
263187 | SUMINISTRO, TRANSPORTE E INSTALACION DE CABLEADO MONOPOLAR, CU, CALIBRE NO. 2/0 AWG, DESNUDO | ML | CONSTR. REDES DISTRIBUCION | SERVICIOS TECNICOS/ INGENIERIA | REDES | REDES DISTRIBUCIÓN ENERGIA | 72141122 | SERVICIO DE CONSTRUCCIÓN DE LÍNEAS DE ENERGÍA ELÉCTRICA
263188 | CANECA VAIVEN DE 26L RESIDUOS PELIGROSOS | UN | CANECA | INDIRECTOS | SERVICIOS E IMPLEMENTOS ASEO | INSUMOS DE ASEO | 24101510 | CONTENEDOR DE BASURA PLÁSTICO
263189 | REGADERA DE JARDIN POLIETILENO PARA EXTERIOR 8L 41X34X15CM | UN | REGADERA | SOPORTE A LA OPERACIÓN | HTAS-EQUIPOS SOPORTE OPERACION | HERRAMIENTAS MANUAL MECANICAS | 27112029 | REGADERA DE JARDÍN
263192 | ARANDELA PRESION 1/2" ACERO TROPICALIZADO ESPESOR 2.5MM | UN | ARANDELA | MATERIALES ESTANDAR | HERRAJES ELEMENTOS DE SUJECION | ELEMENTOS DE SUJECION | 31161801 | ARANDELAS DE SEGURIDAD
263193 | ARANDELA PRESION 3/4" ACERO TROPICALIZADO ESPESOR 4.2MM | UN | ARANDELA | MATERIALES ESTANDAR | HERRAJES ELEMENTOS DE SUJECION | ELEMENTOS DE SUJECION | 31161801 | ARANDELAS DE SEGURIDAD
263194 | ARANDELA PLANA REDONDA 1/2" ACERO TROPICALIZADO ESPESOR 2.95MM | UN | ARANDELA | MATERIALES ESTANDAR | HERRAJES ELEMENTOS DE SUJECION | ELEMENTOS DE SUJECION | 31161807 | ARANDELAS PLANAS
263195 | ARANDELA PLANA REDONDA 3/4" ACERO TROPICALIZADO ESPESOR 3.98MM | UN | ARANDELA | MATERIALES ESTANDAR | HERRAJES ELEMENTOS DE SUJECION | ELEMENTOS DE SUJECION | 31161807 | ARANDELAS PLANAS
263196 | TUERCA HEXAGONAL ACERO GALVANIZADO 3/4" X 41/64" | UN | TUERCA | MATERIALES ESTANDAR | HERRAJES ELEMENTOS DE SUJECION | ELEMENTOS DE SUJECION | 31161727 | TUERCAS HEXAGONALES
263198 | JUEGO REPARACION VIKING F-1 PARA VALVULA DE DILUVIO | UN | REPUESTO JUEGO | EQUIPOS INGENIERIA | REPUESTOS Y EQUIPOS INGENIERA | REPUESTOS ESPECIFICOS | 20121445 | ACCESORIOS Y PARTES
263199 | JUEGO REPARACION BERMAD 820 SP 101278 PARA VALVULA REGULADORA DE ALTA PRESION | UN | REPUESTO JUEGO | EQUIPOS INGENIERIA | REPUESTOS Y EQUIPOS INGENIERA | REPUESTOS ESPECIFICOS | 20121445 | ACCESORIOS Y PARTES
263200 | ALOJAMIENTO RODAMIENTO INGERSOLL RAND 69918811/159 PARA LA BOMBA CENTRIFUGA INGERSOLL RAND 10X11SC SERIE 0292/614 CENTRAL TASAJERA | UN | REPUESTO ALOJAMIENTO RODAMIENT | EQUIPOS INGENIERIA | REPUESTOS Y EQUIPOS INGENIERA | REPUESTOS ESPECIFICOS | 20121445 | ACCESORIOS Y PARTES
263203 | MOTOR SUMERGIBLE CAPRARI MAC8125/DFS-8Z 125HP 460VCA 3525RPM PARA BOMBA TIPO LAPICERO | UN | REPUESTO MOTOR | EQUIPOS INGENIERIA | REPUESTOS Y EQUIPOS INGENIERA | REPUESTOS ESPECIFICOS | 20121445 | ACCESORIOS Y PARTES
263204 | CERRADURA DE MANIJA GIRATORIA EN ZINC Y POLIAMIDA PA6 NEGRO PARA GABINETE ELECTRICO | UN | CERRADURA | SOPORTE A LA OPERACIÓN | CONSUMIBLES | CONSUMIBLES DE FERRETERIA | 31162402 | CERRADURAS
263205 | CONECTOR FLEXIBLE 18" PARA GAS NATURAL 1/2" ROSCA NPT 17.5BAR | UN | CONECTOR | MATERIALES ESTANDAR | VALVULAS, HIDRANTES Y UNIONES | UNIONES | 40172507 | CONECTOR DE TUBO DE ACERO INOXIDABLE
263206 | TRAPERO DE HILAZA CABO DE MADERA DE 1.40M | UN | TRAPERO | SOPORTE A LA OPERACIÓN | HTAS-EQUIPOS SOPORTE OPERACION | HERRAMIENTAS MANUAL MECANICAS | 47131605 | CEPILLOS DE LIMPIEZA
263207 | ESPARADRADO DE TELA 1"X5YD | RL | ESPARADRAPO | SERVICIOS PROF/CORPORATIVOS | SERVICIOS DE RECURSOS HUMANOS | BENEFICIOS DE SALUD EMPLEADOS | 42172017 | KITS DE EQUIPOS MÉDICOS DE LABORATORIO O DE CAMPO O PRODUCTOS RELACIONADOS
263208 | APLICADORES NO ESTERILES BOLSA 20UN | PQ | APLICADOR | SERVICIOS PROF/CORPORATIVOS | SERVICIOS DE RECURSOS HUMANOS | BENEFICIOS DE SALUD EMPLEADOS | 42172017 | KITS DE EQUIPOS MÉDICOS DE LABORATORIO O DE CAMPO O PRODUCTOS RELACIONADOS
263209 | APOSITO DE ALGODON ESTERIL 200MM X 400MM REVESTIDO CON GASA | UN | APOSITO | SOPORTE A LA OPERACIÓN | DOTACION | ELEMENTOS PROTECCION COLECTIVA | 42172001 | KITS DE PRIMEROS AUXILIOS PARA SERVICIOS MÉDICOS DE EMERGENCIA
263210 | ALCOHOL ANTISEPTICO 70° BOTELLA X 120ML | BT | ALCOHOL | SERVICIOS PROF/CORPORATIVOS | SERVICIOS DE RECURSOS HUMANOS | BENEFICIOS DE SALUD EMPLEADOS | 42172017 | KITS DE EQUIPOS MÉDICOS DE LABORATORIO O DE CAMPO O PRODUCTOS RELACIONADOS
263211 | GASA ASEPTICA 1/2" (15MM) X 5YD (4500MM) CAJA INDIVIDUAL | UN | GASA | SERVICIOS PROF/CORPORATIVOS | SERVICIOS DE RECURSOS HUMANOS | BENEFICIOS DE SALUD EMPLEADOS | 42172017 | KITS DE EQUIPOS MÉDICOS DE LABORATORIO O DE CAMPO O PRODUCTOS RELACIONADOS
263212 | VENDA ELASTICA NO ESTERIL 4"(100MM) X 5YD (4500MM) ROLLO (EMPAQUE SELLADO) | UN | VENDA | SERVICIOS PROF/CORPORATIVOS | SERVICIOS DE RECURSOS HUMANOS | BENEFICIOS DE SALUD EMPLEADOS | 42172017 | KITS DE EQUIPOS MÉDICOS DE LABORATORIO O DE CAMPO O PRODUCTOS RELACIONADOS
263213 | MICROPORE CINTA QUIRURGICO ROLLO 25MM (1") X 4500MM (5YD) BOLSA | RL | MICROPORE | SERVICIOS PROF/CORPORATIVOS | SERVICIOS DE RECURSOS HUMANOS | BENEFICIOS DE SALUD EMPLEADOS | 42172017 | KITS DE EQUIPOS MÉDICOS DE LABORATORIO O DE CAMPO O PRODUCTOS RELACIONADOS
263214 | GEL ANTIBACTERIAL ALCOHOL 60-70% AGUA 10-50% PH 6.5-7.5 BOTELLA X 60 ML | UN | ANTIBACTERIAL | SERVICIOS PROF/CORPORATIVOS | SERVICIOS DE RECURSOS HUMANOS | BENEFICIOS DE SALUD EMPLEADOS | 42172017 | KITS DE EQUIPOS MÉDICOS DE LABORATORIO O DE CAMPO O PRODUCTOS RELACIONADOS
263215 | CUERDA DE POLIPROPILENO DE 1/2" CARGA DE ROTURA 2000KG DE 25M | RL | CUERDA | SOPORTE A LA OPERACIÓN | HTAS-EQUIPOS SOPORTE OPERACION | ELEMENTOS Y EQUIPOS DE IZAJE | 31151503 | CUERDA DE POLIPROPILENO
263216 | CUERDA DE POLIPROPILENO DE 5/8" CARGA DE ROTURA 3500KG DE 50M | RL | CUERDA | SOPORTE A LA OPERACIÓN | HTAS-EQUIPOS SOPORTE OPERACION | ELEMENTOS Y EQUIPOS DE IZAJE | 31151503 | CUERDA DE POLIPROPILENO
263217 | SERRUCHO DE MANO 6" CON 8 DIENTES X PULGADA | UN | SERRUCHO | SOPORTE A LA OPERACIÓN | HTAS-EQUIPOS SOPORTE OPERACION | HERRAMIENTAS MANUAL MECANICAS | 27111544 | SIERRA DE HENDER
263218 | ESCALERA TIJERA DOBLE ACCESO 5 PASOS 1.5M-1.7M TIPO IA/136KG PLASTICO REFORZADO CON FIBRA VIDRIO | UN | ESCALERA | SOPORTE A LA OPERACIÓN | HTAS-EQUIPOS SOPORTE OPERACION | ELEMENTOS Y EQUIPOS DE IZAJE | 30191501 | ESCALERAS
263222 | CONECTOR M12 MACHO RECTO 4 POLOS 250V 4A FUNIDICO EN ZINC NIQUELADO | UN | CONECTOR | INDIRECTOS | MANTENIMIENTO DE EDIFICACIONES | INSTALACIONES ELECTRICAS | 39121463 | CONECTOR PARA ENCHUFE
263223 | CONECTOR M12 HEMBRA RECTO 4 POLOS 250V 4A FUNIDICO EN ZINC NIQUELADO | UN | CONECTOR | INDIRECTOS | MANTENIMIENTO DE EDIFICACIONES | INSTALACIONES ELECTRICAS | 39121463 | CONECTOR PARA ENCHUFE
263224 | CONECTOR M12 MACHO ACODADO 4 POLOS 250V 4A FUNIDICO EN ZINC NIQUELADO | UN | CONECTOR | INDIRECTOS | MANTENIMIENTO DE EDIFICACIONES | INSTALACIONES ELECTRICAS | 39121463 | CONECTOR PARA ENCHUFE
263225 | CONECTOR M12 HEMBRA ACODADO 4 POLOS 250V 4A FUNIDICO EN ZINC NIQUELADO | UN | CONECTOR | INDIRECTOS | MANTENIMIENTO DE EDIFICACIONES | INSTALACIONES ELECTRICAS | 39121463 | CONECTOR PARA ENCHUFE
263226 | ESPARRAGO 3/8" X 10" | UN | ESPARRAGO | MATERIALES ESTANDAR | HERRAJES ELEMENTOS DE SUJECION | ELEMENTOS DE SUJECION | 31161504 | TORNILLOS DE MAQUINA
263227 | JUEGO DESTORNILLADORES DE 6 PUNTAS CON TAMPOGRAFIA Y CORTADOR DE CARTAS INCLUYE ESTUCHE PLASTICO | UN | JUEGO DESTORNILLADORES | SERVICIOS PROF/CORPORATIVOS | SERV. PUBLICIDAD Y PROMOCION | PRODUCTOS MERCHANDISING | 49101602 | RECUERDOS (SOUVENIRS)
263228 | TERMOMETRO INFRARROJO -30°C A 650°C E 0.10 A 1.0 <300MS | UN | TERMOMETRO | SOPORTE A LA OPERACIÓN | HTAS-EQUIPOS SOPORTE OPERACION | INSTRUMENTOS DE MEDICION | 41112224 | TERMÓMETRO INFRARROJO
263229 | LENTE VIDRIO PARA MOVILES 55MM X 30MM CIRCULAR | UN | LENTE | SERVICIOS PROF/CORPORATIVOS | SERV. PUBLICIDAD Y PROMOCION | PRODUCTOS MERCHANDISING | 49101602 | RECUERDOS (SOUVENIRS)
263230 | SOPORTE PARA MONITOR CON ELEVACION GRADUABLE EN MADERA 37CM X 14CM X 27CM | UN | SOPORTE MONITOR | SERVICIOS PROF/CORPORATIVOS | SERVICIOS Y RECURSOS DE TI | HARDWARE Y EQUIPOS ASOCIADOS | 43212002 | BRAZOS O SOPORTES PARA MONITORES
263231 | PATCH CORD FIBRA OPTICA LC-LC OM3 MULTIMODO 50/125UM 3M | UN | PATCH CORD | INDIRECTOS | RECURSOS DE TELECOMUNICACIONES | CABLES-CONECTORES TELECOMUNICA | 43223326 | CABLE DE CONEXIÓN DE FIBRA ÓPTICA
263232 | PATCH CORD FIBRA OPTICA LC-LC OM3 MULTIMODO 50/125UM 2M | UN | PATH CORD | INDIRECTOS | RECURSOS DE TELECOMUNICACIONES | CABLES-CONECTORES TELECOMUNICA | 43223326 | CABLE DE CONEXIÓN DE FIBRA ÓPTICA
263233 | PATCH CORD FIBRA OPTICA LC-LC OM3 MULTIMODO 50/125UM 10M | UN | PATH CORD | INDIRECTOS | RECURSOS DE TELECOMUNICACIONES | CABLES-CONECTORES TELECOMUNICA | 43223326 | CABLE DE CONEXIÓN DE FIBRA ÓPTICA
263234 | PATCH CORD FIBRA OPTICA LC-LC OM3 MULTIMODO 50/125UM 15M | UN | PATH CORD | INDIRECTOS | RECURSOS DE TELECOMUNICACIONES | CABLES-CONECTORES TELECOMUNICA | 43223326 | CABLE DE CONEXIÓN DE FIBRA ÓPTICA
263235 | PATCH CORD FIBRA OPTICA LC-LC OM3 MULTIMODO 50/125UM 20M | UN | PATH CORD | INDIRECTOS | RECURSOS DE TELECOMUNICACIONES | CABLES-CONECTORES TELECOMUNICA | 43223326 | CABLE DE CONEXIÓN DE FIBRA ÓPTICA
263236 | PATCH CORD FIBRA OPTICA LC-LC OM3 MULTIMODO 50/125UM 30M | UN | PATH CORD | INDIRECTOS | RECURSOS DE TELECOMUNICACIONES | CABLES-CONECTORES TELECOMUNICA | 43223326 | CABLE DE CONEXIÓN DE FIBRA ÓPTICA
263237 | PATCHCORD FIBRA OPTICA DUPLEX LC-LC OS2 MONOMODO 9/125UM 3M | UN | PATCH CORD | INDIRECTOS | RECURSOS DE TELECOMUNICACIONES | CABLES-CONECTORES TELECOMUNICA | 43223326 | CABLE DE CONEXIÓN DE FIBRA ÓPTICA
263238 | PATCHCORD FIBRA OPTICA DUPLEX LC-LC OS2 MONOMODO 9/125UM 5M | UN | PATH CORD | INDIRECTOS | RECURSOS DE TELECOMUNICACIONES | CABLES-CONECTORES TELECOMUNICA | 43223326 | CABLE DE CONEXIÓN DE FIBRA ÓPTICA
263239 | PATCHCORD FIBRA OPTICA DUPLEX LC-LC OS2 MONOMODO 9/125UM 20M | UN | PATH CORD | INDIRECTOS | RECURSOS DE TELECOMUNICACIONES | CABLES-CONECTORES TELECOMUNICA | 43223326 | CABLE DE CONEXIÓN DE FIBRA ÓPTICA
263240 | PATCHCORD FIBRA OPTICA DUPLEX LC-LC OS2 MONOMODO 9/125UM 30M | UN | PATH CORD | INDIRECTOS | RECURSOS DE TELECOMUNICACIONES | CABLES-CONECTORES TELECOMUNICA | 43223326 | CABLE DE CONEXIÓN DE FIBRA ÓPTICA
263244 | SUMINISTRO E INSTALACION DE SISTEMA DE ANCLAJE PARA EQUIPOS ULTRASONIDO FLOTANTES EN EMBALSES | UN | CONS. CENTRALES GENERACION | SERVIC/MATERIALES CONSTRUCCION | CONS. CENTRALES GENERACION | CONS. CENTRALES GENERACION | 72141203 | SERVICIO DE CONSTRUCCIÓN DE REPRESAS
263245 | SERVICIO DE INSPECCION Y CERTIFICACION DE EQUIPOS DE PROTECCION PARA TRABAJO SEGURO EN ALTURAS PARA ADAPTADOR ANCLAJE PORTATIL | UN | RECURSOS HUMANOS | SERVICIOS PROF/CORPORATIVOS | SERVICIOS DE RECURSOS HUMANOS | CAPACITACION Y CONSULTORIA | 93141808 | SERVICIOS DE SEGURIDAD O SALUD OCUPACIONAL
263246 | SERVICIO DE INSPECCION Y CERTIFICACION DE EQUIPOS DE PROTECCION PARA TRABAJO SEGURO EN ALTURAS PARA ARNES DE CUERPO COMPLETO SEGURO EN ALTURAS | UN | RECURSOS HUMANOS | SERVICIOS PROF/CORPORATIVOS | SERVICIOS DE RECURSOS HUMANOS | CAPACITACION Y CONSULTORIA | 93141808 | SERVICIOS DE SEGURIDAD O SALUD OCUPACIONAL
263247 | SERVICIO DE INSPECCION Y CERTIFICACION DE EQUIPOS DE PROTECCION PARA TRABAJO SEGURO EN ALTURAS PARA BLOQUEADOR | UN | RECURSOS HUMANOS | SERVICIOS PROF/CORPORATIVOS | SERVICIOS DE RECURSOS HUMANOS | CAPACITACION Y CONSULTORIA | 93141808 | SERVICIOS DE SEGURIDAD O SALUD OCUPACIONAL
263248 | SERVICIO DE INSPECCION Y CERTIFICACION DE EQUIPOS DE PROTECCION PARA TRABAJO SEGURO EN ALTURAS PARA CINTA PLANA EN ANILLO | UN | RECURSOS HUMANOS | SERVICIOS PROF/CORPORATIVOS | SERVICIOS DE RECURSOS HUMANOS | CAPACITACION Y CONSULTORIA | 93141808 | SERVICIOS DE SEGURIDAD O SALUD OCUPACIONAL
263249 | SERVICIO DE INSPECCION Y CERTIFICACION DE EQUIPOS DE PROTECCION PARA TRABAJO SEGURO EN ALTURAS PARA CUERDA ESTATICA | UN | RECURSOS HUMANOS | SERVICIOS PROF/CORPORATIVOS | SERVICIOS DE RECURSOS HUMANOS | CAPACITACION Y CONSULTORIA | 93141808 | SERVICIOS DE SEGURIDAD O SALUD OCUPACIONAL
263250 | SERVICIO DE INSPECCION Y CERTIFICACION DE EQUIPOS DE PROTECCION PARA EQUIPO ANTICAIDAS PARA CUERDA | UN | RECURSOS HUMANOS | SERVICIOS PROF/CORPORATIVOS | SERVICIOS DE RECURSOS HUMANOS | CAPACITACION Y CONSULTORIA | 93141808 | SERVICIOS DE SEGURIDAD O SALUD OCUPACIONAL
263251 | SERVICIO DE INSPECCION Y CERTIFICACION DE EQUIPOS DE PROTECCION PARA ESLINGAS | UN | RECURSOS HUMANOS | SERVICIOS PROF/CORPORATIVOS | SERVICIOS DE RECURSOS HUMANOS | CAPACITACION Y CONSULTORIA | 93141808 | SERVICIOS DE SEGURIDAD O SALUD OCUPACIONAL
263252 | SERVICIO DE INSPECCION Y CERTIFICACION DE EQUIPOS DE PROTECCION PARA LINEAS DE VIDA | UN | RECURSOS HUMANOS | SERVICIOS PROF/CORPORATIVOS | SERVICIOS DE RECURSOS HUMANOS | CAPACITACION Y CONSULTORIA | 93141808 | SERVICIOS DE SEGURIDAD O SALUD OCUPACIONAL
263253 | SERVICIO DE INSPECCION Y CERTIFICACION DE EQUIPOS DE PROTECCION PARA MOSQUETON | UN | RECURSOS HUMANOS | SERVICIOS PROF/CORPORATIVOS | SERVICIOS DE RECURSOS HUMANOS | CAPACITACION Y CONSULTORIA | 93141808 | SERVICIOS DE SEGURIDAD O SALUD OCUPACIONAL
263254 | SERVICIO DE INSPECCION Y CERTIFICACION DE EQUIPOS DE PROTECCION PARA SISTEMAS DE IZAJE | UN | RECURSOS HUMANOS | SERVICIOS PROF/CORPORATIVOS | SERVICIOS DE RECURSOS HUMANOS | CAPACITACION Y CONSULTORIA | 93141808 | SERVICIOS DE SEGURIDAD O SALUD OCUPACIONAL
263255 | SERVICIO DE INSPECCION DE SISTEMAS DE ACCESO PARA TRABAJO SEGURO EN ALTURAS PARA ESCALERA DE EXTENSION | UN | RECURSOS HUMANOS | SERVICIOS PROF/CORPORATIVOS | SERVICIOS DE RECURSOS HUMANOS | CAPACITACION Y CONSULTORIA | 93141808 | SERVICIOS DE SEGURIDAD O SALUD OCUPACIONAL
263256 | SERVICIO DE INSPECCION DE SISTEMAS DE ACCESO PARA TRABAJO SEGURO EN ALTURAS PARA ESCALERA SENCILLA | UN | RECURSOS HUMANOS | SERVICIOS PROF/CORPORATIVOS | SERVICIOS DE RECURSOS HUMANOS | CAPACITACION Y CONSULTORIA | 93141808 | SERVICIOS DE SEGURIDAD O SALUD OCUPACIONAL
263257 | SERVICIO DE INSPECCION DE SISTEMAS DE ACCESO PARA TRABAJO SEGURO EN ALTURAS PARA SISTEMA DE ACCESO | UN | RECURSOS HUMANOS | SERVICIOS PROF/CORPORATIVOS | SERVICIOS DE RECURSOS HUMANOS | CAPACITACION Y CONSULTORIA | 93141808 | SERVICIOS DE SEGURIDAD O SALUD OCUPACIONAL
263258 | SERVICIO DE INSPECCION Y CERTIFICACION DE VEHICULOS CANASTA PARA VEHICULO CANASTA AISLADA (CON UN PUNTO FIJO) | UN | RECURSOS HUMANOS | SERVICIOS PROF/CORPORATIVOS | SERVICIOS DE RECURSOS HUMANOS | CAPACITACION Y CONSULTORIA | 93141808 | SERVICIOS DE SEGURIDAD O SALUD OCUPACIONAL
263259 | SERVICIO DE INSPECCION Y CERTIFICACION DE VEHICULOS CANASTA PARA VEHICULO CANASTA AISLADA (CON DOS PUNTOS FIJOS) | UN | RECURSOS HUMANOS | SERVICIOS PROF/CORPORATIVOS | SERVICIOS DE RECURSOS HUMANOS | CAPACITACION Y CONSULTORIA | 93141808 | SERVICIOS DE SEGURIDAD O SALUD OCUPACIONAL
263260 | SERVICIO DE MANTENIMIENTO DE EQUIPOS DE PROTECCION PARA TRABAJO SEGURO EN ALTURAS PARA ARNES DE CUERPO COMPLETO | UN | RECURSOS HUMANOS | SERVICIOS PROF/CORPORATIVOS | SERVICIOS DE RECURSOS HUMANOS | CAPACITACION Y CONSULTORIA | 93141808 | SERVICIOS DE SEGURIDAD O SALUD OCUPACIONAL
263261 | SERVICIO DE MANTENIMIENTO DE EQUIPOS DE PROTECCION PARA TRABAJO SEGURO EN ALTURAS PARA CUERDA ESTATICA | UN | RECURSOS HUMANOS | SERVICIOS PROF/CORPORATIVOS | SERVICIOS DE RECURSOS HUMANOS | CAPACITACION Y CONSULTORIA | 93141808 | SERVICIOS DE SEGURIDAD O SALUD OCUPACIONAL
263262 | SERVICIO DE MANTENIMIENTO DE EQUIPOS DE PROTECCION PARA TRABAJO SEGURO EN ALTURAS PARA ESLINGAS | UN | RECURSOS HUMANOS | SERVICIOS PROF/CORPORATIVOS | SERVICIOS DE RECURSOS HUMANOS | CAPACITACION Y CONSULTORIA | 93141808 | SERVICIOS DE SEGURIDAD O SALUD OCUPACIONAL
263263 | SERVICIO DE MANTENIMIENTO DE EQUIPOS DE PROTECCION PARA TRABAJO SEGURO EN ALTURAS PARA LINEA DE VIDA | UN | RECURSOS HUMANOS | SERVICIOS PROF/CORPORATIVOS | SERVICIOS DE RECURSOS HUMANOS | CAPACITACION Y CONSULTORIA | 93141808 | SERVICIOS DE SEGURIDAD O SALUD OCUPACIONAL
263264 | SERVICIO DE PUBLICIDAD EN PERIODICOS | UN | SERVICIOS OPERADOR LOGISTICO | SERVICIOS PROF/CORPORATIVOS | SERV. PUBLICIDAD Y PROMOCION | SERVICIOS OPERADOR LOGISTICO | 82101800 | SERVICIOS DE AGENCIA DE PUBLICIDAD
263265 | SERVICIO DE PUBLICIDAD EN CUÑAS RADIALES | UN | SERVICIOS OPERADOR LOGISTICO | SERVICIOS PROF/CORPORATIVOS | SERV. PUBLICIDAD Y PROMOCION | SERVICIOS OPERADOR LOGISTICO | 82101800 | SERVICIOS DE AGENCIA DE PUBLICIDAD
263266 | CONECTOR AUTODESFORRE UY2 POLIPROPILENO 26-19AWG PARA EMPALME DE CABLE TELECOMUNICACIONES | UN | CONECTOR | MATERIALES ESTANDAR | ELEMENTOS DE CONEXION | CONECTORES | 39121409 | CONECTORES DE CABLES ELÉCTRICOS
263267 | CONECTOR MANUAL U1R POLICARBONATO 24-19AWG PARA EMPALME DE CABLE TELECOMUNINCACIONES | UN | CONECTOR MANUAL U1R | MATERIALES ESTANDAR | ELEMENTOS DE CONEXION | CONECTORES | 39121409 | CONECTORES DE CABLES ELÉCTRICOS
263268 | LLAVE ESTRELLA PLANA DE IMPACTO 12 PUNTAS DE 1 3/16" | UN | LLAVE | SOPORTE A LA OPERACIÓN | HTAS-EQUIPOS SOPORTE OPERACION | HERRAMIENTAS MANUAL MECANICAS | 27111713 | LLAVES DE COMBINACIÓN
263269 | TERMOMETRO DIGITAL MEDICION DE TEMPERATURA CORPORAL SIN CONTACTO | UN | TERMOMETRO | SERVICIOS PROF/CORPORATIVOS | SERVICIOS DE RECURSOS HUMANOS | BENEFICIOS DE SALUD EMPLEADOS | 42172017 | KITS DE EQUIPOS MÉDICOS DE LABORATORIO O DE CAMPO O PRODUCTOS RELACIONADOS
263270 | DESCANSA PIES MADERA 480 X 215MM | UN | DESCANSA PIES | INDIRECTOS | AMUEBLAMIENTO Y/O ELEMENTOS | AMUEBLAMIENTO OFICINAS | 46182205 | DESCANSOS PARA LOS PIES
263271 | RIEL EXTENSION ACERO GALVANIZADO 40MMX27MM PARA ARCHIVADOR | PR | RIEL | MATERIALES ESTANDAR | TUBERIAS ACCESORIOS DE TUBERIA | ACCESORIOS DE TUBERIA | 30103103 | RIELES DE METAL
263274 | MODULO OPERADOR DIGITAL YASKAWA JVOP-160 PARA VARIADOR DE FRECUENCIA | UN | OPERADOR DIGITAL | EQUIPOS INGENIERIA | REPUESTOS Y EQUIPOS INGENIERA | REPUESTOS ESPECIFICOS | 20121445 | ACCESORIOS Y PARTES
263275 | CONDENSADOR BUS DC POTENCIA YASKAWA C-800032 PARA VARIADOR DE FRECUENCIA | UN | CONDENSADOR BUS DC POTENCIA | EQUIPOS INGENIERIA | REPUESTOS Y EQUIPOS INGENIERA | REPUESTOS ESPECIFICOS | 20121445 | ACCESORIOS Y PARTES
263276 | CONDENSADOR BUS DC POTENCIA YASKAWA C-800024 PARA VARIADOR DE FRECUENCIA | UN | CONDENSADORES BUS DC POTENCIA | EQUIPOS INGENIERIA | REPUESTOS Y EQUIPOS INGENIERA | REPUESTOS ESPECIFICOS | 20121445 | ACCESORIOS Y PARTES
263277 | VENTILADOR/EXTRACTOR YASKAWA 300-057-240 PARA VARIADOR DE FRECUENCIA | UN | VENTILADOR | EQUIPOS INGENIERIA | REPUESTOS Y EQUIPOS INGENIERA | REPUESTOS ESPECIFICOS | 20121445 | ACCESORIOS Y PARTES
263278 | ANALIZADOR DE REDES ABB ANR96-230 PARA TRANSFORMADOR DE EXCITACION | UN | REPUESTO ANALIZADOR | EQUIPOS INGENIERIA | REPUESTOS Y EQUIPOS INGENIERA | REPUESTOS ESPECIFICOS | 20121445 | ACCESORIOS Y PARTES
263279 | MODULO DUAL MONITOREO NOTIFIER FDM-01 PARA ALARMA CONTRAINCENDIO NFS-3030 | UN | REPUESTO MODULO | EQUIPOS INGENIERIA | REPUESTOS Y EQUIPOS INGENIERA | REPUESTOS ESPECIFICOS | 20121445 | ACCESORIOS Y PARTES
263280 | MODULO ENTRADAS ANALOGAS NOTIFIER FMM-4 20 PARA ALARMA CONTRAINCENDIO NFS-3030 | UN | REPUESTO MODULO | EQUIPOS INGENIERIA | REPUESTOS Y EQUIPOS INGENIERA | REPUESTOS ESPECIFICOS | 20121445 | ACCESORIOS Y PARTES
263281 | MODULO CONTROL NOTIFIER FCM-01 REL PARA ALARMA CONTRAINCENDIO NFS-3030 | UN | REPUESTO MODULO | EQUIPOS INGENIERIA | REPUESTOS Y EQUIPOS INGENIERA | REPUESTOS ESPECIFICOS | 20121445 | ACCESORIOS Y PARTES
263282 | BOQUILLA ASPERSION VIKING 12891AZ PARA SISTEMA DILUVIO | UN | REPUESTO BOQUILLA | EQUIPOS INGENIERIA | REPUESTOS Y EQUIPOS INGENIERA | REPUESTOS ESPECIFICOS | 20121445 | ACCESORIOS Y PARTES
263283 | JUEGO DE REPARACION BERMAD SP101279/SP101280/SP101281 PARA FILTRO EN Y FP-70F | UN | REPUESTO JUEGO REPARACION | EQUIPOS INGENIERIA | REPUESTOS Y EQUIPOS INGENIERA | REPUESTOS ESPECIFICOS | 20121445 | ACCESORIOS Y PARTES
263284 | JUEGO DE REPARACION BERMAD SP101283/SP101282 PARA FILTRO BAJA PRESION FP-60F | UN | REPUESTO JUEGO REPARACION | EQUIPOS INGENIERIA | REPUESTOS Y EQUIPOS INGENIERA | REPUESTOS ESPECIFICOS | 20121445 | ACCESORIOS Y PARTES
263285 | REJILLAS CONTRA VORTICE DE LAS TORRES DE CAPTACION DE LA CENTRAL HIDROELECTRICA DE GUATAPE | UN | REJILLA | MATERIALES ESTANDAR | REPUESTOS MATERIALES ESTANDAR | REPUESTOS MTTO EDIFICACIONES | 30103206 | REJILLA DE PLÁSTICO
263286 | PERFIL CUADRADO EN ACERO USO METALMECANICO 6M 1 1/2" X 1 1/2" X 3MM | ML | PERFIL | MATERIALES ESTANDAR | HERRAJES ELEMENTOS DE SUJECION | CRUCETAS, BRAZOS Y PERFILES | 30102304 | PERFILES DE ACERO
263287 | PERFIL CUADRADO EN ACERO USO METALMECANICO 6M 1 1/2" X 1 1/2" CALIBRE 18 | ML | PERFIL | MATERIALES ESTANDAR | HERRAJES ELEMENTOS DE SUJECION | CRUCETAS, BRAZOS Y PERFILES | 30102304 | PERFILES DE ACERO
263288 | PERFIL CUADRADO EN ACERO USO METALMECANICO 6M 1" X 1" CALIBRE 18 | ML | PERFIL | MATERIALES ESTANDAR | HERRAJES ELEMENTOS DE SUJECION | CRUCETAS, BRAZOS Y PERFILES | 30102304 | PERFILES DE ACERO
263289 | VARILLA DE ACERO CARBON LISA 1/2" 6M USO METALMECANICO | ML | VARILLA | SERVIC/MATERIALES CONSTRUCCION | MATERIALES DE CONSTRUCCION | MATERIALES METALICOS | 30102404 | VARILLAS DE ACERO
263290 | VARILLA DE ACERO CARBON LISA 5/8" 6M USO METALMECANICO | UN | VARILLA | SERVIC/MATERIALES CONSTRUCCION | MATERIALES DE CONSTRUCCION | MATERIALES METALICOS | 30102404 | VARILLAS DE ACERO
263291 | VARILLA DE ACERO CARBON LISA 3/8" 6M USO METALMECANICO | ML | VARILLA | SERVIC/MATERIALES CONSTRUCCION | MATERIALES DE CONSTRUCCION | MATERIALES METALICOS | 30102404 | VARILLAS DE ACERO
263292 | VARILLA DE ACERO CARBON LISA 3/16" 6M USO METALMECANICO | ML | VARILLA | SERVIC/MATERIALES CONSTRUCCION | MATERIALES DE CONSTRUCCION | MATERIALES METALICOS | 30102404 | VARILLAS DE ACERO
263293 | VARILLA DE ACERO CARBON LISA 1/4" 6M USO METALMECANICO | ML | VARILLA | SERVIC/MATERIALES CONSTRUCCION | MATERIALES DE CONSTRUCCION | MATERIALES METALICOS | 30102404 | VARILLAS DE ACERO
263294 | VARILLA DE ACERO CARBON LISA 1 1/4" 6M USO METALMECANICO | ML | VARILLA | SERVIC/MATERIALES CONSTRUCCION | MATERIALES DE CONSTRUCCION | MATERIALES METALICOS | 30102404 | VARILLAS DE ACERO
263295 | VARILLA DE ACERO CARBON LISA 3/4" 6M USO METALMECANICO | ML | VARILLA | SERVIC/MATERIALES CONSTRUCCION | MATERIALES DE CONSTRUCCION | MATERIALES METALICOS | 30102404 | VARILLAS DE ACERO
263296 | VARILLA DE ACERO CARBON LISA 7/8" 6M USO METALMECANICO | ML | VARILLA | SERVIC/MATERIALES CONSTRUCCION | MATERIALES DE CONSTRUCCION | MATERIALES METALICOS | 30102404 | VARILLAS DE ACERO
263297 | VARILLA DE ACERO CARBON LISA 1" 6M USO METALMECANICO | ML | VARILLA | SERVIC/MATERIALES CONSTRUCCION | MATERIALES DE CONSTRUCCION | MATERIALES METALICOS | 30102404 | VARILLAS DE ACERO
263298 | VARILLA DE ACERO CARBON LISA 1 1/8" 6M USO METALMECANICO | ML | VARILLA | SERVIC/MATERIALES CONSTRUCCION | MATERIALES DE CONSTRUCCION | MATERIALES METALICOS | 30102404 | VARILLAS DE ACERO
263299 | EJE 2190MMX527MM ACERO CTSC-0001 PARA TURBINA FRANCIS PLANTA SAN CANCIO | UN | REPUESTO EJE | EQUIPOS INGENIERIA | REPUESTOS Y EQUIPOS INGENIERA | REPUESTOS DE DISEÑO | 81101603 | DISEÑO DE MÁQUINAS HERRAMIENTAS
263300 | ORGANIZADOR DE FIBRA OPTICA TIPO PARED 8 PUERTOS DUPLEX LC MULTIMODO | UN | ORGANIZADOR | INDIRECTOS | RECURSOS DE TELECOMUNICACIONES | EQUIPOS DE TELECOMUNICACIONES | 43223339 | CAJA DE DISTRIBUCIÓN DE FIBRA ÓPTICA
263301 | EMPAQUE TIPO CORDON FIBRA MULTI-LON TAMAÑO 5/8" SECCION CUADRADA PARA SELLADO EJE DE TURBINAS | KG | EMPAQUE | MATERIALES ESTANDAR | REPUESTOS MATERIALES ESTANDAR | ELEMENTOS DE SELLADO | 31152100 | CORDONES
263302 | ACEITE SINTETICO REFRIGERANTE DE ALTO RENDIMIENTO PARA CORTE ROSCADO O DESVASTE DE METALES | UN | ACEITE REFRIGERANTE | SOPORTE A LA OPERACIÓN | ACEITES Y LUBRICANTES | OTROS LUBRICANTES | 15121502 | ACEITE DE CORTE
263303 | JUEGO DE REPARACION BERMAD SP101277 PARA VALVULA REGULADORA PRESION 42T | UN | REPUESTO JUEGO REPARACION | EQUIPOS INGENIERIA | REPUESTOS Y EQUIPOS INGENIERA | REPUESTOS ESPECIFICOS | 20121445 | ACCESORIOS Y PARTES
263304 | MONTAJE Y PUESTA EN OPERACION DE EMBARCADERO FLOTANTE | UN | MONTAJE DE EQUIPOS | SERVICIOS TECNICOS/ INGENIERIA | MONTAJE DE EQUIPOS | MONTAJE DE EQUIPOS | 73151501 | SERVICIOS DE CADENA DE MONTAJE
263305 | SERVICIO DE CONSTRUCCION DE BASE PARA POSTE CON SUELO CEMENTO | M3 | SERVICIOS INGENIERIA | SERVICIOS TECNICOS/ INGENIERIA | CONS. TECNICA/SERV. INGENIERIA | SERVICIOS INGENIERIA | 81101701 | SERVICIOS DE INGENIERÍA ELÉCTRICA
263306 | GPS PORTATIL 4G GNSS SBAS PANTALLA 5.3" TOUCH 1280X720P CAMARA 13MP CON FLASH BATERIA LION RECARGABLE IP67 | UN | GPS | EQUIPOS INGENIERIA | INSTRUMENTACION Y CONTROL | EQUIPOS ELECTRONICA Y CONTROL | 25173107 | SISTEMAS DE POSICIONAMIENTO GLOBAL DE VEHÍCULOS
263307 | EMPAQUE INYECTABLE FIBRAS REFORZADAS DE ALTA PUREZA BLANCO CANECA 2.8L | KG | EMPAQUE | MATERIALES ESTANDAR | REPUESTOS MATERIALES ESTANDAR | ELEMENTOS DE SELLADO | 40151712 | EMPAQUES PARA BOMBAS
263308 | ADHESIVO EPOXICO BICOMPONENTE CARTUCHOS DE 500 A 1000CC INYECTABLE PARA ANCLAJE EN ROCA HUMEDA O CON AGUA | UN | ADHESIVO | MATERIALES ESTANDAR | MATERIA PROCESO FISICO-QUIMICO | PEGANTES Y ADHESIVOS | 31201607 | AGLOMERANTE EPOXY
263309 | SERVICIO DE ASISTENCIA TECNICA Y FUNCIONAL EN LA APLICACIÓN MERCURIO | MO | SOFTWARE Y SERVICIOS ASOCIADOS | SERVICIOS PROF/CORPORATIVOS | SERVICIOS Y RECURSOS DE TI | SOFTWARE Y EQUIPOS ASOCIADOS | 43230000 | SOFTWARE
263310 | LAVAMANOS ACERO INOXIDABLE TIPO 304 CON PEDAL CALIBRE 16 ALTO 90CM ANCHO 48CM PROFUDIDAD 53CM PESO 12KG | UN | LAVAMANOS | INDIRECTOS | MANTENIMIENTO DE EDIFICACIONES | OBRAS CIVILES E HIDROSANITARIA | 27111751 | LLAVE DE GRIFOS
263311 | SERVICIOS DE SUPERVISIÓN DURANTE EL MONTAJE, PUESTA EN SERVICIO Y CAPACITACIÓN DE EPM PARA LA TUBERIA DE CONDUCCION DE PCH | UN | MONTAJE DE EQUIPOS | SERVICIOS TECNICOS/ INGENIERIA | MONTAJE DE EQUIPOS | MONTAJE DE EQUIPOS | 73151501 | SERVICIOS DE CADENA DE MONTAJE
263314 | PORTA CARTUCHO PARA ADHESIVO EPOXICO BICOMPONENTE CARTUCHOS DE 500 A 1000 CC INYECTABLE PARA ANCLAJE EN ROCA HUMEDA O CON AGUA | UN | PORTACARTUCHO | SOPORTE A LA OPERACIÓN | CONSUMIBLES | CONSUMIBLES DE FERRETERIA | 27112904 | PISTOLA DE RESINA
263315 | CEPILLO CIRCULAR DE ALAMBRE 5/8'' PARA LIMPIEZA DE PERFORACION PARA APLICACIÓN DE ADHESIVO EPOXICO | UN | CEPILLO | SOPORTE A LA OPERACIÓN | HTAS-EQUIPOS SOPORTE OPERACION | HERRAMIENTAS MANUAL MECANICAS | 47131605 | CEPILLOS DE LIMPIEZA
263316 | SERVICIO DE TRANSPORTE E INSTALACION DE CODO POLIETILENO 90° PE100 PN16 DE 63 MM | UN | MANTENIMIENTO REDES ACUEDUCTO | SERVICIOS DE MANTENIMIENTO | MANTENIMIENTO DE REDES | MANTENIMIENTO REDES ACUEDUCTO | 72141119 | SERVICIO DE CONSTRUCCIÓN DE ACUEDUCTOS
263317 | EXTENSION ALCANCE 11" DEL CEPILLO CIRCULAR PARA LIMPIEZA DE PERFORACION PARA APLICACION DE ADHESIVO | UN | CEPILLO | SOPORTE A LA OPERACIÓN | HTAS-EQUIPOS SOPORTE OPERACION | HERRAMIENTAS MANUAL MECANICAS | 47131605 | CEPILLOS DE LIMPIEZA
263318 | SERVICIO DE TRANSPORTE E INSTALACION DE CODO 22.5° PEAD PE100 AGUA POTABLE PRESION 90MM 16BAR (232PSI) RDE11 TERMOFUSION NEGRO O NEGRO-RAYAS AZULES | UN | MANTENIMIENTO REDES ACUEDUCTO | SERVICIOS DE MANTENIMIENTO | MANTENIMIENTO DE REDES | MANTENIMIENTO REDES ACUEDUCTO | 72141119 | SERVICIO DE CONSTRUCCIÓN DE ACUEDUCTOS
263319 | SERVICIO DE TRANSPORTE E INSTALACION DE CODO 11.15° PEAD PE100 AGUA POTABLE PRESION 90MM 16BAR (232PSI) RDE11 TERMOFUSION NEGRO O NEGRO-RAYAS AZULES | UN | MANTENIMIENTO REDES ACUEDUCTO | SERVICIOS DE MANTENIMIENTO | MANTENIMIENTO DE REDES | MANTENIMIENTO REDES ACUEDUCTO | 72141119 | SERVICIO DE CONSTRUCCIÓN DE ACUEDUCTOS
263320 | SERVICIO DE TRANSPORTE E INSTALACION DE CRUZ EN HIERRO DUCTIL EXTREMO BRIDA, INCLUYE TORNILLOS Y EMPAQUES 3"X 3" | UN | MANTENIMIENTO REDES ACUEDUCTO | SERVICIOS DE MANTENIMIENTO | MANTENIMIENTO DE REDES | MANTENIMIENTO REDES ACUEDUCTO | 72141119 | SERVICIO DE CONSTRUCCIÓN DE ACUEDUCTOS
263321 | SERVICIO DE TRANSPORTE Y COLOCACION UNION CONSTRUCCIONO TYTON PVC-P U.M 3" | UN | MANTENIMIENTO REDES ACUEDUCTO | SERVICIOS DE MANTENIMIENTO | MANTENIMIENTO DE REDES | MANTENIMIENTO REDES ACUEDUCTO | 72141119 | SERVICIO DE CONSTRUCCIÓN DE ACUEDUCTOS
263322 | SERVICIO DE PRELIMINARES, DEMOLICIONES Y MOVIMIENTO DE TIERRAS | UN | ACTIVIDAD SERVICIO EDIFICACION | INDIRECTOS | MANTENIMIENTO DE EDIFICACIONES | ACTIVIDAD SERVICIO EDIFICACION | 72102900 | SERVICIOS DE MANTENIMIENTO Y REPARACIÓN DE INSTALACIONES
263323 | SERVICIO DE CIMENTACIONES, ESTRUCTURAS Y ACEROS DE REFUERZO | UN | ACTIVIDAD SERVICIO EDIFICACION | INDIRECTOS | MANTENIMIENTO DE EDIFICACIONES | ACTIVIDAD SERVICIO EDIFICACION | 72102900 | SERVICIOS DE MANTENIMIENTO Y REPARACIÓN DE INSTALACIONES
263324 | SERVICIO DE INSTALACIONES HIDROSANITARIAS, GAS Y CONTRAINCENDIO | UN | ACTIVIDAD SERVICIO EDIFICACION | INDIRECTOS | MANTENIMIENTO DE EDIFICACIONES | ACTIVIDAD SERVICIO EDIFICACION | 72102900 | SERVICIOS DE MANTENIMIENTO Y REPARACIÓN DE INSTALACIONES
263325 | SERVICIO DE MANTENIMIENTO DE INSTALACIONES ELECTRICAS Y DE COMUNICACIONES | UN | ACTIVIDAD SERVICIO EDIFICACION | INDIRECTOS | MANTENIMIENTO DE EDIFICACIONES | ACTIVIDAD SERVICIO EDIFICACION | 72102900 | SERVICIOS DE MANTENIMIENTO Y REPARACIÓN DE INSTALACIONES
263326 | SERVICIO DE MAMPOSTERIAS, PAÑETES, PINTURAS Y ACABADOS DE MUROS | UN | ACTIVIDAD SERVICIO EDIFICACION | INDIRECTOS | MANTENIMIENTO DE EDIFICACIONES | ACTIVIDAD SERVICIO EDIFICACION | 72102900 | SERVICIOS DE MANTENIMIENTO Y REPARACIÓN DE INSTALACIONES
263327 | SERVICIO DE ESTRUCTURAS DE PISOS Y ACABADOS DE PISOS | UN | ACTIVIDAD SERVICIO EDIFICACION | INDIRECTOS | MANTENIMIENTO DE EDIFICACIONES | ACTIVIDAD SERVICIO EDIFICACION | 72102900 | SERVICIOS DE MANTENIMIENTO Y REPARACIÓN DE INSTALACIONES
263328 | SERVICIO DE ENCHAPES EN CERAMICA, APARATOS SANITARIOS, GRIFERIAS, ACABADOS DE MESONES | UN | ACTIVIDAD SERVICIO EDIFICACION | INDIRECTOS | MANTENIMIENTO DE EDIFICACIONES | ACTIVIDAD SERVICIO EDIFICACION | 72102900 | SERVICIOS DE MANTENIMIENTO Y REPARACIÓN DE INSTALACIONES
263329 | SERVICIO DE CARPINTERIA METALICA DE ALUMINIO DE MADERA, CERRADURAS Y OTROS | UN | ACTIVIDAD SERVICIO EDIFICACION | INDIRECTOS | MANTENIMIENTO DE EDIFICACIONES | ACTIVIDAD SERVICIO EDIFICACION | 72102900 | SERVICIOS DE MANTENIMIENTO Y REPARACIÓN DE INSTALACIONES
263330 | SERVICIO DE CUBIERTAS CIELO RASOS, IMPERMEABILIZACIONES Y ACABADOS DE PLACAS | UN | ACTIVIDAD SERVICIO EDIFICACION | INDIRECTOS | MANTENIMIENTO DE EDIFICACIONES | ACTIVIDAD SERVICIO EDIFICACION | 72102900 | SERVICIOS DE MANTENIMIENTO Y REPARACIÓN DE INSTALACIONES
263331 | SERVICIO DE OBRAS URBANISTICAS, ANDENES, BORDILLOS, PAISAJISMO, DOTACION | UN | ACTIVIDAD SERVICIO EDIFICACION | INDIRECTOS | MANTENIMIENTO DE EDIFICACIONES | ACTIVIDAD SERVICIO EDIFICACION | 72102900 | SERVICIOS DE MANTENIMIENTO Y REPARACIÓN DE INSTALACIONES
263332 | SERVICIO DE ROCERIA Y CORTE DE PRADOS CON MAQUINA CORTACESPEDES O GUADAÑA CORTE BAJO UNIFORME APLICACION DE HERBICIDAS EN LAS DIFERENTES INSTALACIONES DEL GRUPO EPM INCLUYE HERRAMIENTAS TRANSPORTE DISPOSICION FINAL | M2 | ACTIVIDAD FORESTAL | SERVICIOS TECNICOS/ INGENIERIA | PODA | ACTIVIDAD FORESTAL DISTRIBUCIO | 70111503 | SERVICIOS DE PODA DE ÁRBOLES
263333 | SERVICIO DE LIMPIEZA DE RAICES MALEZA MUSGO PLANTAS APLICACION DE HERBICIDAS EN LAS DIFERENTES INSTALACIONES DEL GRUPO EPM INCLUYE HERRAMIENTAS TRANSPORTE DISPOSICION FINAL | M2 | ACTIVIDAD FORESTAL | SERVICIOS TECNICOS/ INGENIERIA | PODA | ACTIVIDAD FORESTAL DISTRIBUCIO | 70111503 | SERVICIOS DE PODA DE ÁRBOLES
263334 | SERVICIO DE LIMPIEZA DE CUNETAS CARCAMOS Y CAÑOS DE SEDIMENTOS Y MATERIAL ORGANICO Y NO ORGANICO QUE SE ENCUENTRE EN LAS DIFERENTES INSTALACIONES DEL GRUPO EPM INCLUYE HERRAMIENTAS TRANSPORTE DISPOSICION FINAL | ML | ACTIVIDAD FORESTAL | SERVICIOS TECNICOS/ INGENIERIA | PODA | ACTIVIDAD FORESTAL DISTRIBUCIO | 70111503 | SERVICIOS DE PODA DE ÁRBOLES
263335 | SERVICIO DE LIMPIEZA BERMAS ANDENES Y ESCALAS DE SEDIMENTOS Y MATERIAL ORGANICO Y NO ORGANICO QUE SE ENCUENTRE EN LAS DIFERENTES INSTALACIONES DEL GRUPO EPM INCLUYE HERRAMIENTAS TRANSPORTE DISPOSICION FINAL | M2 | ACTIVIDAD FORESTAL | SERVICIOS TECNICOS/ INGENIERIA | PODA | ACTIVIDAD FORESTAL DISTRIBUCIO | 70111503 | SERVICIOS DE PODA DE ÁRBOLES
263336 | SERVICIO DE MANTENIMIENTO DE ARBOLES Y ARBUSTOS MONITOREO A JARDINES CONTROL FITOSANITARIO FUMIGACION EN LAS DIFERENTES INSTALACIONES DEL GRUPO EPM INCLUYE HERRAMIENTAS TRANSPORTE DISPOSICION FINAL | UN | ACTIVIDAD FORESTAL | SERVICIOS TECNICOS/ INGENIERIA | PODA | ACTIVIDAD FORESTAL DISTRIBUCIO | 70111503 | SERVICIOS DE PODA DE ÁRBOLES
263338 | SERVICIO SOPORTE TECNICO ESPECIALIZADO MANTENIMIENTO SISTEMA DE CONTROL DISTRIBUIDO DCS | UN | REDES | SERVICIOS TECNICOS/ INGENIERIA | REDES | STI REDES AGUAS P/A | 72141120 | SERVICIO DE CONSTRUCCIÓN DE LÍNEAS DE ALCANTARILLADO
263339 | CONECTOR TIPO N MACHO PARA CABLES COAXIAL 0-11 GHZ 50 OHM RG-8/RG-9/87A/213/214/225 DE INSTALACION RAPIDA SIN POCHAR | UN | CONECTOR | INDIRECTOS | RECURSOS DE TELECOMUNICACIONES | EQUIPOS DE TELECOMUNICACIONES | 39121414 | CONECTORES COAXIALES
263340 | TABLERO CONTROL Y PROTECCION BAHIA DE TRANSFORMACION 115KV CON RELÉ DE PROTECCIÓN DIFERENCIAL DE TRANSFORMADOR, RELÉ DE SOBRE CORRIENTE Y RELÉ CONTROLADOR DE BAHÍA ACERO 220/127VCA IP42 RAL7032 2200MM X 800MM X 800MM | UN | TABLERO | MATERIALES ESTANDAR | TABLEROS Y GABINETES | TABLEROS CONTROL-PROTECCIONES | 39121106 | SISTEMAS DE CONTROL O VIGILANCIA DE POTENCIA
263341 | TABLERO CONTROL Y PROTECCION BAHIA DE TRANSFORMACION 34.5KV CON RELÉ DE PROTECCIÓN DIFERENCIAL DE TRANSFORMADOR ACERO 220/127VCA IP42 RAL7032 2200MM X 800MM X 800MM | UN | TABLERO | MATERIALES ESTANDAR | TABLEROS Y GABINETES | TABLEROS CONTROL-PROTECCIONES | 39121106 | SISTEMAS DE CONTROL O VIGILANCIA DE POTENCIA
263342 | TABLERO CONTROL Y PROTECCION BAHIA DE LINEA 115KV RELÉS DE PROTECCIÓN DISTANCIA/SOBRE-CORRIENTE/CONTROLADOR DE BAHÍA ACERO 220/127VCA IP42 RAL7032 2200MM X 800MM X 800MM | UN | TABLERO | MATERIALES ESTANDAR | TABLEROS Y GABINETES | TABLEROS CONTROL-PROTECCIONES | 39121106 | SISTEMAS DE CONTROL O VIGILANCIA DE POTENCIA
263343 | TABLERO CONTROL Y PROTECCION BAHIA DE LINEA 13.8KV RELES SOBRE-CORRIENTE/SUPERVISION DISPAR/RELE DISPARO CON BLOQUEO ACERO 220/127VCA IP42 RAL7032 2200MM X 800MM X 800MM | UN | TABLERO | MATERIALES ESTANDAR | TABLEROS Y GABINETES | TABLEROS CONTROL-PROTECCIONES | 39121106 | SISTEMAS DE CONTROL O VIGILANCIA DE POTENCIA
263344 | TABLERO CONTROL Y PROTECCION BAHIA DE LINEA 34.5KV RELES SOBRE-CORRIENTE/SUPERVISION DISPARO/DISPARO CON BLOQUEO ACERO 220/127VCA IP42 RAL7032 2200MM X 800MM X 800MM | UN | TABLERO | MATERIALES ESTANDAR | TABLEROS Y GABINETES | TABLEROS CONTROL-PROTECCIONES | 39121106 | SISTEMAS DE CONTROL O VIGILANCIA DE POTENCIA
263345 | TRANSFORMADOR DE SUMINISTRO DE POTENCIA 3F 0.5MVA ONAN 34.5KV 13.8KV DYN5 170KV/95KV 2.5% 5 ACEITE MINERAL CONMUTADOR MANUAL | UN | TRANSFORMADOR | EQUIPOS INGENIERIA | TRANSFORMADORES | TRAFOS SUMINISTRO DE POTENCIA | 39121002 | TRANSFORMADORES DE SUMINISTRO DE POTENCIA
263346 | GPS PORTATIL PANTALLA TFT TRANSFLECTIVA BATERIAS AA IPX7 160X240PIXELES CON ALTIMETRO BAROMETRICO BRUJULA ELECTRONICA Y CAMARA 8MEGAPIXELES | UN | GPS | EQUIPOS INGENIERIA | INSTRUMENTACION Y CONTROL | EQUIPOS ELECTRONICA Y CONTROL | 25173107 | SISTEMAS DE POSICIONAMIENTO GLOBAL DE VEHÍCULOS
263347 | BOMBAS R-12 DIAMETRO 30CM CON LOGO DE CENS | UN | BOMBAS | SERVICIOS PROF/CORPORATIVOS | SERV. PUBLICIDAD Y PROMOCION | PRODUCTOS MERCHANDISING | 49101602 | RECUERDOS (SOUVENIRS)
263348 | CAMISETA T-SHIRT RANGLAN UNISEX MANGAS Y CUELLO COLOR VERDE TIPO PANTONE 355 CUERPO FRONTAL Y POSTERIOR COLOR BLANCO CON LOGO CENS EN COLORES CORPORATIVOS ALGODON 100% 180 GRAMOS | UN | CAMISETA | SOPORTE A LA OPERACIÓN | DOTACION | DOTACION CORPORATIVA | 53102301 | CAMISETAS INTERIORES
263349 | TRANSFORMADOR DE POTENCIAL INDUCTIVO 115KV/V3 115V/V3-115V/V3-115V/V3 CLASE 0.2 3P 3P 60VA 60VA 60VA 145KV 1NM 2NP EXTERIOR | UN | TRANSFORMADOR | EQUIPOS INGENIERIA | TRANSFORMADORES | TRANSFORMADORES DE MEDIDA | 39121033 | TRANSFORMADOR POTENCIAL
263350 | TRANSFORMADOR DE CORRIENTE 50-100A/5-5-5A CLASE 0.2S 5P20 5P20 15VA 20VA 20VA 17.5KV 1NM 2NP USO EXTERIOR CAMBIO RELACION SECUNDARIO Ith=20kA Ud=38kV Up=95kV | UN | TRANSFORMADOR | EQUIPOS INGENIERIA | TRANSFORMADORES | TRANSFORMADORES DE MEDIDA | 39121032 | TRANSFORMADOR DE CORRIENTE
263351 | TRANSFORMADOR DE CORRIENTE 300-600A/5-5-5A CLASE 0.2S 5P20 5P20 20VA 20VA 20VA 36KV 1NM 2NP USO EXTERIOR CAMBIO RELACION SECUNDARIO Ith=20kA Ud=70kV Up=170kV | UN | TRANSFORMADOR | EQUIPOS INGENIERIA | TRANSFORMADORES | TRANSFORMADORES DE MEDIDA | 39121032 | TRANSFORMADOR DE CORRIENTE
263352 | TRANSFORMADOR DE CORRIENTE 200-400A/5-5-5A CLASE 0.2S 5P20 5P20 20VA 20VA 20VA 36KV 1NM 2NP USO EXTERIOR CAMBIO RELACION SECUNDARIO Ith=20kA Ud=70kV Up=170kV | UN | TRANSFORMADOR | EQUIPOS INGENIERIA | TRANSFORMADORES | TRANSFORMADORES DE MEDIDA | 39121032 | TRANSFORMADOR DE CORRIENTE
263353 | TRANSFORMADOR DE CORRIENTE 100-200A/5-5-5A CLASE 0.2S 5P20 5P20 20VA 20VA 20VA 36KV 1NM 2NP USO EXTERIOR CAMBIO RELACION SECUNDARIO Ith=20kA Ud=70kV Up=170kV | UN | TRANSFORMADOR | EQUIPOS INGENIERIA | TRANSFORMADORES | TRANSFORMADORES DE MEDIDA | 39121032 | TRANSFORMADOR DE CORRIENTE
263354 | TRANSFORMADOR DE CORRIENTE 50-100A/5-5-5A CLASE 02S 5P20 5P20 15VA 20VA 20VA 36KV 1NM 2NP USO EXTERIOR CAMBIO RELACION SECUNDARIO Ith=20kA Ud=70kV Up=170kV | UN | TRANSFORMADOR | EQUIPOS INGENIERIA | TRANSFORMADORES | TRANSFORMADORES DE MEDIDA | 39121032 | TRANSFORMADOR DE CORRIENTE
263355 | TRANSFORMADOR DE CORRIENTE 125-250A/5-5-5-5A CLASE 0.2S 5P30 5P30 5P30 20VA 30VA 30VA 30VA 145KV 1NM 3NP USO EXTERIOR CAMBIO RELACION SECUNDARIO Ith=31.5kA Ud=230kV Up=550kV | UN | TRANSFORMADOR | EQUIPOS INGENIERIA | TRANSFORMADORES | TRANSFORMADORES DE MEDIDA | 39121032 | TRANSFORMADOR DE CORRIENTE
263356 | TRANSFORMADOR DE CORRIENTE 400-800A/5-5-5-5A CLASE 0.2S 5P30 5P30 5P30 20VA 30VA 30VA 30VA 145KV 1NM 3NP USO EXTERIOR CAMBIO RELACION SECUNDARIO Ith=31.5kA Ud=230kV Up=550kV | UN | TRANSFORMADOR | EQUIPOS INGENIERIA | TRANSFORMADORES | TRANSFORMADORES DE MEDIDA | 39121032 | TRANSFORMADOR DE CORRIENTE
263357 | SERVICIO DE MANTENIMIENTO DE GALERIAS EN LAS PRESAS RETIRO DE SALES Y SUSTANCIAS CONTAMINANTES | ML | ACTIVIDAD FORESTAL | SERVICIOS TECNICOS/ INGENIERIA | PODA | ACTIVIDAD FORESTAL DISTRIBUCIO | 70111503 | SERVICIOS DE PODA DE ÁRBOLES
263358 | SERVICIO DE MANTENIMIENTO DE CERCOS MONITOREO A CERRAMIENTOS PERIMETRALES PARA IDENTIFICACION DE NECESIDADES EN LAS DIFERENTES INSTALACIONES DEL GRUPO EPM INCLUYE HERRAMIENTAS TRANSPORTE DISPOSICION FINAL | ML | ACTIVIDAD FORESTAL | SERVICIOS TECNICOS/ INGENIERIA | PODA | ACTIVIDAD FORESTAL DISTRIBUCIO | 70111503 | SERVICIOS DE PODA DE ÁRBOLES
263359 | SERVICIO DE MANTENIMIENTO DE LANZADOS LIMPIEZA EN SUPERFICIE DE CONCRETO LANZADO EN LAS DIFERENTES INSTALACIONES DEL GRUPO EPM INCLUYE HERRAMIENTAS TRANSPORTE DISPOSICION FINAL | M2 | ACTIVIDAD FORESTAL | SERVICIOS TECNICOS/ INGENIERIA | PODA | ACTIVIDAD FORESTAL DISTRIBUCIO | 70111503 | SERVICIOS DE PODA DE ÁRBOLES
263360 | SERVICIO DE MANTENIMIENTO Y LIMPIEZA DE REJAS EN LAS DIFERENTES INSTALACIONES DEL GRUPO EPM INCLUYE HERRAMIENTAS TRANSPORTE DISPOSICION FINAL | UN | ACTIVIDAD FORESTAL | SERVICIOS TECNICOS/ INGENIERIA | PODA | ACTIVIDAD FORESTAL DISTRIBUCIO | 70111503 | SERVICIOS DE PODA DE ÁRBOLES
263361 | TAPABOCA EN TELA NANO TECNOLOGIA | UN | TAPABOCA | SERVICIOS PROF/CORPORATIVOS | SERVICIOS DE RECURSOS HUMANOS | BENEFICIOS DE SALUD EMPLEADOS | 42172017 | KITS DE EQUIPOS MÉDICOS DE LABORATORIO O DE CAMPO O PRODUCTOS RELACIONADOS
263362 | RELE DE CARGA YASKAWA POR003014 PARA VARIADOR DE FRECUENCIA | UN | RELE CARGA | EQUIPOS INGENIERIA | REPUESTOS Y EQUIPOS INGENIERA | REPUESTOS ESPECIFICOS | 20121445 | ACCESORIOS Y PARTES
263363 | RESISTENCIA DE CARGA YASKAWA 300-001-874 PARA VARIADOR DE FRECUENCIA | UN | RESISTENCIA DE CARGA | EQUIPOS INGENIERIA | REPUESTOS Y EQUIPOS INGENIERA | REPUESTOS ESPECIFICOS | 20121445 | ACCESORIOS Y PARTES
263364 | VALVULA SOLENOIDE 2 VIAS LPG-128 PARA SISTEMA CO2 RED CONTRAINCENDIOS | UN | REPUESTO VALVULA | EQUIPOS INGENIERIA | REPUESTOS Y EQUIPOS INGENIERA | REPUESTOS ESPECIFICOS | 20121445 | ACCESORIOS Y PARTES
263365 | FRESA ROTATIVA ACERO RAPIDO CILINDRICA RECUBRIMIENTO TI-AL-N PUNTA PLANA CORTE FRONTAL 4 FILOS 1/4" X 3/8" X 5/8" | UN | FRESA | SOPORTE A LA OPERACIÓN | CONSUMIBLES | CONSUMIBLES DE HERRAMIENTAS | 23251706 | REBABAS GIRATORIAS
263366 | FRESA ROTATIVA ACERO RAPIDO CILINDRICA RECUBRIMIENTO TI-AL-N PUNTA PLANA CORTE FRONTAL 4 FILOS 3/16" X 3/8" X 1/2" | UN | FRESA | SOPORTE A LA OPERACIÓN | CONSUMIBLES | CONSUMIBLES DE HERRAMIENTAS | 23251706 | REBABAS GIRATORIAS
263367 | FRESA ROTATIVA ACERO RAPIDO CILINDRICA RECUBRIMIENTO TI-AL-N PUNTA PLANA CORTE FRONTAL 4 FILOS 5/32" X 3/8" X 7/16" | UN | FRESA | SOPORTE A LA OPERACIÓN | CONSUMIBLES | CONSUMIBLES DE HERRAMIENTAS | 23251706 | REBABAS GIRATORIAS
263368 | FRESA ROTATIVA ACERO RAPIDO CILINDRICA RECUBRIMIENTO TI-AL-N PUNTA PLANA CORTE FRONTAL 4 FILOS 5/16" X 3/8" X 3/4" | UN | FRESA | SOPORTE A LA OPERACIÓN | CONSUMIBLES | CONSUMIBLES DE HERRAMIENTAS | 23251706 | REBABAS GIRATORIAS
263369 | FRESA ROTATIVA ACERO RAPIDO CILINDRICA RECUBRIMIENTO TI-AL-N PUNTA PLANA CORTE FRONTAL 4 FILOS 3/8" X 3/8" X 3/4" | UN | FRESA | SOPORTE A LA OPERACIÓN | CONSUMIBLES | CONSUMIBLES DE HERRAMIENTAS | 23251706 | REBABAS GIRATORIAS
263370 | FRESA ROTATIVA ACERO RAPIDO CILINDRICA RECUBRIMIENTO TI-AL-N PUNTA PLANA CORTE FRONTAL 4 FILOS 20MM X 38MM X 104MM | UN | FRESA | SOPORTE A LA OPERACIÓN | CONSUMIBLES | CONSUMIBLES DE HERRAMIENTAS | 23251706 | REBABAS GIRATORIAS
263371 | FRESA ROTATIVA ACERO RAPIDO CILINDRICA RECUBRIMIENTO TI-AL-N PUNTA PLANA CORTE FRONTAL 4 FILOS 14MM X 12MM X 26MM X 83MM | UN | FRESA | SOPORTE A LA OPERACIÓN | CONSUMIBLES | CONSUMIBLES DE HERRAMIENTAS | 23251706 | REBABAS GIRATORIAS
263372 | FRESA ROTATIVA ACERO RAPIDO CILINDRICA RECUBRIMIENTO TI-AL-N PUNTA PLANA CORTE FRONTAL 4 FILOS 12MM X 26MM X 83MM | UN | FRESA | SOPORTE A LA OPERACIÓN | CONSUMIBLES | CONSUMIBLES DE HERRAMIENTAS | 23251706 | REBABAS GIRATORIAS
263373 | MODULO TRANSCEPTOR SFP+ FIBRA OPTICA DUPLEX LC MULTIMODO 850NM 0.3KM 10GE MONTAJE EN PUERTO TIPO SFP | UN | TRANSCEPTOR | INDIRECTOS | RECURSOS DE TELECOMUNICACIONES | EQUIPOS DE TELECOMUNICACIONES | 43201553 | CONVERTIDORES DE TRANSCEPTORES Y MEDIOS
263374 | TRANSCEPTOR OPTICO SFP LC MONOMODO 1310NM 1.4KM 10GE | UN | TRANSCEPTOR | INDIRECTOS | RECURSOS DE TELECOMUNICACIONES | EQUIPOS DE TELECOMUNICACIONES | 43201553 | CONVERTIDORES DE TRANSCEPTORES Y MEDIOS
263375 | GUANTES CAUCHO/TEXTIL 9" A3 CF R4 P4 ANTICORTE/MACHETE TALLA 8-M PROTECCION MANOS | PR | GUANTE | SOPORTE A LA OPERACIÓN | DOTACION | ELEMENTOS PROTECCION PERSONAL | 46181504 | GUANTES DE PROTECCIÓN
263376 | GUANTES CAUCHO/TEXTIL 9" A3 CF R4 P4 ANTICORTE/MACHETE TALLA 9-L PROTECCION MANOS | PR | GUANTE | SOPORTE A LA OPERACIÓN | DOTACION | ELEMENTOS PROTECCION PERSONAL | 46181504 | GUANTES DE PROTECCIÓN
263377 | GUANTES CAUCHO/TEXTIL 9" A3 CF R4 P4 ANTICORTE/MACHETE TALLA 10-XL PROTECCION MANOS | PR | GUANTE | SOPORTE A LA OPERACIÓN | DOTACION | ELEMENTOS PROTECCION PERSONAL | 46181504 | GUANTES DE PROTECCIÓN
263379 | JABON LIQUIDO X MANOS 500G | UN | JABON | INDIRECTOS | SERVICIOS E IMPLEMENTOS ASEO | INSUMOS DE ASEO | 53131608 | JABONES
263380 | GEL ANTIBACTERIAL 500G ALCOHOL 60-70% AGUA 10-50% PH 6.5-7.5 | UN | ANTIBACTERIAL | SERVICIOS PROF/CORPORATIVOS | SERVICIOS DE RECURSOS HUMANOS | BENEFICIOS DE SALUD EMPLEADOS | 42172017 | KITS DE EQUIPOS MÉDICOS DE LABORATORIO O DE CAMPO O PRODUCTOS RELACIONADOS
263381 | DESINFECTANTE PARA MANOS Y CUERPO 1GL | GL | DESINFECTANTE | SERVICIOS PROF/CORPORATIVOS | SERVICIOS DE RECURSOS HUMANOS | BENEFICIOS DE SALUD EMPLEADOS | 42172017 | KITS DE EQUIPOS MÉDICOS DE LABORATORIO O DE CAMPO O PRODUCTOS RELACIONADOS
263382 | PLANTULA ACACIA AMARILLA (CASSIA SIAMEA) ALTURA MINIMA 1M | UN | PLANTULA | SERVICIOS TECNICOS/ INGENIERIA | SERVICIOS AMBIENTALES | GESTION AMBIENTALES Y SOCIALES | 27112811 | ÁRBOLES
263383 | PLANTULA IXORAS COCCINEA ALTURA MINIMA 25CM | UN | PLANTULA | SERVICIOS TECNICOS/ INGENIERIA | SERVICIOS AMBIENTALES | GESTION AMBIENTALES Y SOCIALES | 27112811 | ÁRBOLES
263384 | PLANTULA LIMON (CITRUS LIMON) ALTURA MINIMA 1M | UN | LIMON | SERVICIOS TECNICOS/ INGENIERIA | SERVICIOS AMBIENTALES | GESTION AMBIENTALES Y SOCIALES | 27112811 | ÁRBOLES
263385 | PLANTULA URAPO (TABEBUIA ROSAEA) ALTURA MINIMA 0.5M | UN | PLANTULA | SERVICIOS TECNICOS/ INGENIERIA | SERVICIOS AMBIENTALES | GESTION AMBIENTALES Y SOCIALES | 27112811 | ÁRBOLES
263386 | PLANTULA MIRTO (MYRTUS) ALTURA MINIMA 1.5M | UN | PLANTULA | SERVICIOS TECNICOS/ INGENIERIA | SERVICIOS AMBIENTALES | GESTION AMBIENTALES Y SOCIALES | 27112811 | ÁRBOLES
263387 | PLANTULA CEDRO ROSADO (CEDRELA ODORATA) ALTURA MINIMA 1M | UN | PLANTULA | SERVICIOS TECNICOS/ INGENIERIA | SERVICIOS AMBIENTALES | GESTION AMBIENTALES Y SOCIALES | 27112811 | ÁRBOLES
263388 | SEMILLA DE PASTO BRACHARIA DECUMBENS BOLSA 1KG | UN | SEMILLA | SERVICIOS TECNICOS/ INGENIERIA | SERVICIOS AMBIENTALES | GESTION AMBIENTALES Y SOCIALES | 27112811 | ÁRBOLES
263389 | SERVICIO DE INSTALACIÓN Y PUESTA EN OPERACIÓN DE UN TRANSDUCTOR MULTIHAZ COMPATIBLE CON EL SISTEMA DE SONDE BATIMÉTRICO | SG | SERVICIOS INGENIERIA | SERVICIOS TECNICOS/ INGENIERIA | CONS. TECNICA/SERV. INGENIERIA | SERVICIOS INGENIERIA | 81101701 | SERVICIOS DE INGENIERÍA ELÉCTRICA
263390 | CAMISA IGNIFUGA FEMENINO TALLA 10 | UN | CAMISA | SOPORTE A LA OPERACIÓN | DOTACION | DOTACION CORPORATIVA | 53101604 | CAMISAS O BLUSAS PARA MUJER
263391 | PLANTULA ACACIA (DELONIX REGIA) ROJA ALTURMA MINIMA 1M | UN | PLANTULA | SERVICIOS TECNICOS/ INGENIERIA | SERVICIOS AMBIENTALES | GESTION AMBIENTALES Y SOCIALES | 27112811 | ÁRBOLES
263392 | PLANTULA CORALITO (CORIDA SEBASTIANA) ALTURA MINIMA 0.7M | UN | PLANTULA | SERVICIOS TECNICOS/ INGENIERIA | SERVICIOS AMBIENTALES | GESTION AMBIENTALES Y SOCIALES | 27112811 | ÁRBOLES
263393 | PLANTULA PINO (CHAMAECYPARIS PISIFERA) ALTURA MINIMA 1M | UN | PLANTULA | SERVICIOS TECNICOS/ INGENIERIA | SERVICIOS AMBIENTALES | GESTION AMBIENTALES Y SOCIALES | 27112811 | ÁRBOLES
263394 | CARTUCHERA SILICONA 5CMX7.5CMX18CM CON TAMPOGRAFIA BLANCA | UN | CARTUCHERA SILICONA | SERVICIOS PROF/CORPORATIVOS | SERV. PUBLICIDAD Y PROMOCION | PRODUCTOS MERCHANDISING | 49101602 | RECUERDOS (SOUVENIRS)
263395 | MONEDERO SILICONA CORAZON 10CMX10CM BROCHE METALICO CON TAMPOGRAFIA | UN | MONEDERO EN SILICONA | SERVICIOS PROF/CORPORATIVOS | SERV. PUBLICIDAD Y PROMOCION | PRODUCTOS MERCHANDISING | 49101602 | RECUERDOS (SOUVENIRS)
263397 | ARANDELA PRESION 3/4" ACERO INOXIDABLE ESPESOR 0.6MM | UN | ARANDELA | MATERIALES ESTANDAR | HERRAJES ELEMENTOS DE SUJECION | ELEMENTOS DE SUJECION | 31161807 | ARANDELAS PLANAS
263398 | BOMBILLA LED BLANCO FRIO 10W E27 220-240V | UN | BOMIBILLA LED | INDIRECTOS | MANTENIMIENTO DE EDIFICACIONES | ILUMINACION DE EDIFICACIONES | 39111612 | ILUMINACIÓN DE ÁREAS
263400 | FRESA ROTATIVA ACERO RAPIDO CILINDRICA RECUBRIMIENTO TI-AL-N PUNTA PLANA CORTE FRONTAL 4 FILOS 18MM X 16MM X 32MM X 92MM | UN | FRESA | SOPORTE A LA OPERACIÓN | CONSUMIBLES | CONSUMIBLES DE HERRAMIENTAS | 23251706 | REBABAS GIRATORIAS
263401 | FRESA ROTATIVA ACERO RAPIDO CILINDRICA RECUBRIMIENTO TI-AL-N PUNTA PLANA CORTE FRONTAL 4 FILOS 6MM X 13MM X 57MM | UN | FRESA | SOPORTE A LA OPERACIÓN | CONSUMIBLES | CONSUMIBLES DE HERRAMIENTAS | 23251706 | REBABAS GIRATORIAS
263402 | FRESA ROTATIVA ACERO RAPIDO CILINDRICA RECUBRIMIENTO TI-AL-N PUNTA PLANA CORTE FRONTAL 4 FILOS 16MM X 32MM X 92MM | UN | FRESA | SOPORTE A LA OPERACIÓN | CONSUMIBLES | CONSUMIBLES DE HERRAMIENTAS | 23251706 | REBABAS GIRATORIAS
263403 | BOMBA CENTRIFUGA SUMERGIBLE TIPO LAPICERO MULTIETAPAS BOMBEO DE AGUA POTABLE CAUDAL:40L/S CABEZA HIDRAULICA:64M NPSHR:7M ACOPLE RIGIDO EFICIENCIA HIDRAULICA:75% MOTOR:60HP 440VCA 60HZ | UN | BOMBA | EQUIPOS INGENIERIA | BOMBAS,COMPRESORES Y MOTORES | BOMBAS | 40151503 | BOMBAS CENTRÍFUGAS
263404 | FRESA ROTATIVA ACERO RAPIDO CILINDRICA RECUBRIMIENTO TI-AL-N PUNTA PLANA CORTE FRONTAL 4 FILOS 10MM X 22MM X 72MM | UN | FRESA | SOPORTE A LA OPERACIÓN | CONSUMIBLES | CONSUMIBLES DE HERRAMIENTAS | 23251706 | REBABAS GIRATORIAS
263405 | FRESA ROTATIVA ACERO RAPIDO CILINDRICA RECUBRIMIENTO TI-AL-N PUNTA PLANA CORTE FRONTAL 4 FILOS 15MM X 12MM X 26MM X 83MM | UN | FRESA | SOPORTE A LA OPERACIÓN | CONSUMIBLES | CONSUMIBLES DE HERRAMIENTAS | 23251706 | REBABAS GIRATORIAS
263406 | UNION MECANICA 16" (400MM) PN10 (150PSI) HIERRO DUCTIL AGUA POTABLE PRESION PARA GRP | UN | UNION | MATERIALES ESTANDAR | VALVULAS, HIDRANTES Y UNIONES | UNIONES | 40174900 | UNIONES PARA TUBOS
263407 | EQUIPO BOMBEO AGUA POTABLE CAUDAL:4L/S CABEZA HIDRAULICA:40M NPSHR:5.28M EFICIENCIA HIDRAULICA:60% MOTOR:220VCA 60HZ 3F INCLUYE TANQUE HIDRONEUMATICO/VALVULAS MARIPOSA/VALVULAS CHEQUE/NIPLES/UNIONES DESMONTAJE FLEXIBLES/INSTRUMENTACION/UNIDAD DE CONTROL | UN | EQUIPO BOMBEO | EQUIPOS INGENIERIA | BOMBAS,COMPRESORES Y MOTORES | BOMBAS | 40151503 | BOMBAS CENTRÍFUGAS
263409 | PONCHADORA MANUAL PARA TERMINALES TIPO PIN HUECO AISLADO DE 0.26MM2 (23AWG) A 6MM2 (10AWG) UNA POSICION ENTALLAJE CUADRADO | UN | PONCHADORA | SOPORTE A LA OPERACIÓN | HTAS-EQUIPOS SOPORTE OPERACION | HERRAMIENTAS MANUAL MECANICAS | 27112147 | ALICATES DE ENGASTE
263410 | MODULO CONTROLADOR INSTRUMENTACION SONDA PIEZORESISITIVA 1 ENTRADA ANALOGA 2 SALIDAS ANALOGAS 4-20MA 5 DIGITALES COMUNICACION RS232 GSM/GPRS MODBUS ETHERNET 9-30VCC PARA SISTEMA CONTROL PRESA | UN | MODULO CONTROLADOR | EQUIPOS INGENIERIA | INSTRUMENTACION Y CONTROL | EQUIPOS ELECTRONICA Y CONTROL | 32151705 | MÓDULO DE CONTROLADOR LÓGICO PROGRAMABLE
263411 | SERVICIOS DE ESTUDIOS Y DISEÑOS PARA PTAR | PS | SERVICIOS INGENIERIA | SERVICIOS TECNICOS/ INGENIERIA | CONS. TECNICA/SERV. INGENIERIA | SERVICIOS INGENIERIA | 81101701 | SERVICIOS DE INGENIERÍA ELÉCTRICA
263412 | SERVICIOS DE GESTION SOCIAL Y AMBIENTAL PARA PTAR | PS | GESTION AMBIENTALES Y SOCIALES | SERVICIOS TECNICOS/ INGENIERIA | SERVICIOS AMBIENTALES | GESTION AMBIENTALES Y SOCIALES | 93141500 | DESARROLLO Y SERVICIOS SOCIALES
263413 | SERVICIOS DE PUESTA EN MARCHA PARA PTAR | PS | MANEJO AGUAS RESIDUALES | SERVICIOS DE MANTENIMIENTO | MTTO INFRAEST AGUAS RESIDUALES | MANEJO AGUAS RESIDUALES | 71121905 | SERVICIO DE MANEJO DE FLUIDOS RESIDUALES
263414 | SERVICIO DE OBRAS CIVIL, HIDRAULICA, ELECTRICA, MECANICA, INSTRUMENTACIÓN Y/O CONTROL DE PLANTA DE PRODUCCION DE AGUA POTABLE | PS | OBRAS CIVILES P/A | SERVIC/MATERIALES CONSTRUCCION | CONS. OTRAS OBRAS CIVILES | CONS. OTRAS OBRAS CIVILES | 81101513 | GESTIÓN DE CONSTRUCCIÓN DE EDIFICIOS
263415 | SERVICIO MONTAJE, PRUEBAS Y PUESTA EN SERVICIO DE EQUIPOS PARA PTAR | PS | MONTAJE DE EQUIPOS | SERVICIOS TECNICOS/ INGENIERIA | MONTAJE DE EQUIPOS | MONTAJE DE EQUIPOS | 73151501 | SERVICIOS DE CADENA DE MONTAJE
263416 | SERVICIO DE ESTUDIO DE DISPONIBILIDAD HIDRICA SUBTERRANEA Y DEFINICIÓN DE ESTRATEGIAS DE ABASTECIMIENTO DE AGUA | UN | SERVICIOS INGENIERIA | SERVICIOS TECNICOS/ INGENIERIA | CONS. TECNICA/SERV. INGENIERIA | SERVICIOS INGENIERIA | 81101500 | INGENIERÍA CIVIL
263417 | GUANTE DESECHABLE DE LATEX TALLA UNICA CAJA X 100 UN | CJ | GUANTE | SERVICIOS PROF/CORPORATIVOS | SERVICIOS DE RECURSOS HUMANOS | BENEFICIOS DE SALUD EMPLEADOS | 42172017 | KITS DE EQUIPOS MÉDICOS DE LABORATORIO O DE CAMPO O PRODUCTOS RELACIONADOS
263418 | UNIDAD ELECTROHIDRAULICA 400T CILINDROS DOBLE EFECTO ALTURA CONTRAIDO 13 25/32" CARRERA 168MM CON ACOPLES | UN | UNIDAD ELECTROHIDRAULICA | SOPORTE A LA OPERACIÓN | HTAS-EQUIPOS SOPORTE OPERACION | ELEMENTOS Y EQUIPOS DE IZAJE | 24101612 | GATOS
263419 | REMACHADORA MANUAL CABEZA FIJA PARA TUERCAS M3/M4/M5/M6/M8/M10/M12 DE ALUMINIO Y ACERO PARA TRABAJO PESADO | UN | REMACHADORA | SOPORTE A LA OPERACIÓN | HTAS-EQUIPOS SOPORTE OPERACION | HERRAMIENTAS MANUAL MECANICAS | 27112402 | RIBETEADORAS
263420 | POSTE FIBRA DE VIDRIO 20M 2000KGF SECCIONADO | UN | POSTE | MATERIALES ESTANDAR | POSTES | POSTES DE FIBRA DE VIDRIO | 30102906 | POSTE FIBRA DE VIDRIO
263421 | MODULO CPU GE FANUC IC200CPUE05-CG PARA CONTROLADOR LOGICO PROGRAMABLE | UN | REPUESTO MODULO | EQUIPOS INGENIERIA | REPUESTOS Y EQUIPOS INGENIERA | REPUESTOS ESPECIFICOS | 20121445 | ACCESORIOS Y PARTES
263422 | REGULADOR PRESION GAS PRESION DE ENTRADA 30-6.9BARM PRESION SALIDA 4.5BARM-3.8BAR 6000MCHS CON SU RESPECTIVO PILOTO Y SILENCIADOR | UN | REGULADOR | EQUIPOS INGENIERIA | EQUIPOS PARA GAS NATURAL | EQUIPOS P/REGULACION-MEDICION | 40142201 | REGULADORES DE GAS
263423 | SERVICIO DE EJECUCIÓN DE ESTUDIOS Y DISEÑOS GEOTÉCNICOS, HIDROLÓGICOS, HIDRÁULICOS Y ESTRUCTURALES (INCLUYE CÁLCULOS, INFORMES, PLANOS, ESQUEMAS, TRAZADOS Y DELINEAMIENTO DE OBRAS DE INGENIERÍA) | UN | GEOLOGIA | SERVICIOS TECNICOS/ INGENIERIA | CONS. TECNICA/SERV. INGENIERIA | GEOLOGIA | 71151306 | SERVICIOS DE GEOLOGÍA
263424 | SERVICIOS DE OBRA CIVIL REPOSICION DE REDES DE ACUEDUCTO Y ALCANTARILLADO | ML | MANTENIMIENTO REDES ACUEDUCTO | SERVICIOS DE MANTENIMIENTO | MANTENIMIENTO DE REDES | MANTENIMIENTO REDES ACUEDUCTO | 72141119 | SERVICIO DE CONSTRUCCIÓN DE ACUEDUCTOS
263425 | CONVERSOR SERIAL A ETHERNET RS232 DB9 A RJ45 1 PUERTO 100BASE-TX 10-48VCC | UN | CONVERSOR | SERVICIOS PROF/CORPORATIVOS | SERVICIOS Y RECURSOS DE TI | HARDWARE Y EQUIPOS ASOCIADOS | 39121008 | CONVERSORES DE SEÑALES
263426 | JUEGO CAPSULA DE ENTRADA DE NORA BM-4869 32 PARA CLORADOR ADVANCE 480 | JG | REPUESTO JUEGO CLORADOR | EQUIPOS INGENIERIA | REPUESTOS Y EQUIPOS INGENIERA | REPUESTOS ESPECIFICOS | 20121445 | ACCESORIOS Y PARTES
263427 | TORNILLO MAQUINA CABEZA HEXAGONAL ACERO TROPICALIZADO 5MMX15MM | UN | TORNILLO | MATERIALES ESTANDAR | HERRAJES ELEMENTOS DE SUJECION | ELEMENTOS DE SUJECION | 31161520 | TORNILLO DE CABEZA HEXAGONAL
263428 | TORNILLO MAQUINA CABEZA HEXAGONAL ACERO TROPICALIZADO 12MMX100MM | UN | TORNILLO | MATERIALES ESTANDAR | HERRAJES ELEMENTOS DE SUJECION | ELEMENTOS DE SUJECION | 31161520 | TORNILLO DE CABEZA HEXAGONAL
263429 | TORNILLO MAQUINA CABEZA HEXAGONAL ACERO TROPICALIZADO 5MMX25MM | UN | TORNILLO | MATERIALES ESTANDAR | HERRAJES ELEMENTOS DE SUJECION | ELEMENTOS DE SUJECION | 31161520 | TORNILLO DE CABEZA HEXAGONAL
263430 | TORNILLO MAQUINA CABEZA HEXAGONAL ACERO TROPICALIZADO 5MMX30MM | UN | TORNILLO | MATERIALES ESTANDAR | HERRAJES ELEMENTOS DE SUJECION | ELEMENTOS DE SUJECION | 31161520 | TORNILLO DE CABEZA HEXAGONAL
263431 | TORNILLO MAQUINA CABEZA HEXAGONAL ACERO TROPICALIZADO 6MMX10MM | UN | TORNILLO | MATERIALES ESTANDAR | HERRAJES ELEMENTOS DE SUJECION | ELEMENTOS DE SUJECION | 31161520 | TORNILLO DE CABEZA HEXAGONAL
263432 | TORNILLO MAQUINA CABEZA HEXAGONAL ACERO TROPICALIZADO 6MMX20MM | UN | TORNILLO | MATERIALES ESTANDAR | HERRAJES ELEMENTOS DE SUJECION | ELEMENTOS DE SUJECION | 31161520 | TORNILLO DE CABEZA HEXAGONAL
263433 | TORNILLO MAQUINA CABEZA HEXAGONAL ACERO TROPICALIZADO 6MMX25MM | UN | TORNILLO | MATERIALES ESTANDAR | HERRAJES ELEMENTOS DE SUJECION | ELEMENTOS DE SUJECION | 31161520 | TORNILLO DE CABEZA HEXAGONAL
263434 | TORNILLO MAQUINA CABEZA HEXAGONAL ACERO TROPICALIZADO 6MMX30MM | UN | TORNILLO | MATERIALES ESTANDAR | HERRAJES ELEMENTOS DE SUJECION | ELEMENTOS DE SUJECION | 31161520 | TORNILLO DE CABEZA HEXAGONAL
263435 | TORNILLO MAQUINA CABEZA HEXAGONAL ACERO TROPICALIZADO 6MMX40MM | UN | TORNILLO | MATERIALES ESTANDAR | HERRAJES ELEMENTOS DE SUJECION | ELEMENTOS DE SUJECION | 31161520 | TORNILLO DE CABEZA HEXAGONAL
263436 | TORNILLO MAQUINA CABEZA HEXAGONAL ACERO TROPICALIZADO 8MMX15MM | UN | TORNILLO | MATERIALES ESTANDAR | HERRAJES ELEMENTOS DE SUJECION | ELEMENTOS DE SUJECION | 31161520 | TORNILLO DE CABEZA HEXAGONAL
263437 | TORNILLO MAQUINA CABEZA HEXAGONAL ACERO TROPICALIZADO 8MMX20MM | UN | TORNILLO | MATERIALES ESTANDAR | HERRAJES ELEMENTOS DE SUJECION | ELEMENTOS DE SUJECION | 31161520 | TORNILLO DE CABEZA HEXAGONAL
263438 | TORNILLO MAQUINA CABEZA HEXAGONAL ACERO TROPICALIZADO 8MMX25MM | UN | TORNILLO | MATERIALES ESTANDAR | HERRAJES ELEMENTOS DE SUJECION | ELEMENTOS DE SUJECION | 31161520 | TORNILLO DE CABEZA HEXAGONAL
263439 | TORNILLO MAQUINA CABEZA HEXAGONAL ACERO TROPICALIZADO 8MMX30MM | UN | TORNILLO | MATERIALES ESTANDAR | HERRAJES ELEMENTOS DE SUJECION | ELEMENTOS DE SUJECION | 31161520 | TORNILLO DE CABEZA HEXAGONAL
263440 | TORNILLO MAQUINA CABEZA HEXAGONAL ACERO TROPICALIZADO 8MMX40MM | UN | TORNILLO | MATERIALES ESTANDAR | HERRAJES ELEMENTOS DE SUJECION | ELEMENTOS DE SUJECION | 31161520 | TORNILLO DE CABEZA HEXAGONAL
263441 | TORNILLO MAQUINA CABEZA HEXAGONAL ACERO TROPICALIZADO 8MMX50MM | UN | TORNILLO | MATERIALES ESTANDAR | HERRAJES ELEMENTOS DE SUJECION | ELEMENTOS DE SUJECION | 31161520 | TORNILLO DE CABEZA HEXAGONAL
263442 | TORNILLO MAQUINA CABEZA HEXAGONAL ACERO TROPICALIZADO 10MMX15MM | UN | TORNILLO | MATERIALES ESTANDAR | HERRAJES ELEMENTOS DE SUJECION | ELEMENTOS DE SUJECION | 31161520 | TORNILLO DE CABEZA HEXAGONAL
263443 | TORNILLO MAQUINA CABEZA HEXAGONAL ACERO TROPICALIZADO 10MMX20MM | UN | TORNILLO | MATERIALES ESTANDAR | HERRAJES ELEMENTOS DE SUJECION | ELEMENTOS DE SUJECION | 31161520 | TORNILLO DE CABEZA HEXAGONAL
263444 | TORNILLO MAQUINA CABEZA HEXAGONAL ACERO TROPICALIZADO 10MMX25MM | UN | TORNILLO | MATERIALES ESTANDAR | HERRAJES ELEMENTOS DE SUJECION | ELEMENTOS DE SUJECION | 31161520 | TORNILLO DE CABEZA HEXAGONAL
263445 | TORNILLO MAQUINA CABEZA HEXAGONAL ACERO TROPICALIZADO 10MMX30MM | UN | TORNILLO | MATERIALES ESTANDAR | HERRAJES ELEMENTOS DE SUJECION | ELEMENTOS DE SUJECION | 31161520 | TORNILLO DE CABEZA HEXAGONAL
263446 | TORNILLO MAQUINA CABEZA HEXAGONAL ACERO TROPICALIZADO 10MMX40MM | UN | TORNILLO | MATERIALES ESTANDAR | HERRAJES ELEMENTOS DE SUJECION | ELEMENTOS DE SUJECION | 31161520 | TORNILLO DE CABEZA HEXAGONAL
263447 | TORNILLO MAQUINA CABEZA HEXAGONAL ACERO TROPICALIZADO 10MMX50MM | UN | TORNILLO | MATERIALES ESTANDAR | HERRAJES ELEMENTOS DE SUJECION | ELEMENTOS DE SUJECION | 31161520 | TORNILLO DE CABEZA HEXAGONAL
263448 | TORNILLO MAQUINA CABEZA HEXAGONAL ACERO TROPICALIZADO 10MMX60MM | UN | TORNILLO | MATERIALES ESTANDAR | HERRAJES ELEMENTOS DE SUJECION | ELEMENTOS DE SUJECION | 31161520 | TORNILLO DE CABEZA HEXAGONAL
263449 | TORNILLO MAQUINA CABEZA HEXAGONAL ACERO TROPICALIZADO 12MMX20MM | UN | TORNILLO | MATERIALES ESTANDAR | HERRAJES ELEMENTOS DE SUJECION | ELEMENTOS DE SUJECION | 31161520 | TORNILLO DE CABEZA HEXAGONAL
263450 | TORNILLO MAQUINA CABEZA HEXAGONAL ACERO TROPICALIZADO 12MMX30MM | UN | TORNILLO | MATERIALES ESTANDAR | HERRAJES ELEMENTOS DE SUJECION | ELEMENTOS DE SUJECION | 31161520 | TORNILLO DE CABEZA HEXAGONAL
263451 | TORNILLO MAQUINA CABEZA HEXAGONAL ACERO TROPICALIZADO 12MMX40MM | UN | TORNILLO | MATERIALES ESTANDAR | HERRAJES ELEMENTOS DE SUJECION | ELEMENTOS DE SUJECION | 31161520 | TORNILLO DE CABEZA HEXAGONAL
263452 | TORNILLO MAQUINA CABEZA HEXAGONAL ACERO TROPICALIZADO 12MMX50MM | UN | TORNILLO | MATERIALES ESTANDAR | HERRAJES ELEMENTOS DE SUJECION | ELEMENTOS DE SUJECION | 31161520 | TORNILLO DE CABEZA HEXAGONAL
263453 | TORNILLO MAQUINA CABEZA HEXAGONAL ACERO TROPICALIZADO 12MMX60MM | UN | TORNILLO | MATERIALES ESTANDAR | HERRAJES ELEMENTOS DE SUJECION | ELEMENTOS DE SUJECION | 31161520 | TORNILLO DE CABEZA HEXAGONAL
263454 | TORNILLO MAQUINA CABEZA HEXAGONAL ACERO TROPICALIZADO 12MMX70MM | UN | TORNILLO | MATERIALES ESTANDAR | HERRAJES ELEMENTOS DE SUJECION | ELEMENTOS DE SUJECION | 31161520 | TORNILLO DE CABEZA HEXAGONAL
263455 | TORNILLO MAQUINA CABEZA HEXAGONAL ACERO TROPICALIZADO 12MMX80MM | UN | TORNILLO | MATERIALES ESTANDAR | HERRAJES ELEMENTOS DE SUJECION | ELEMENTOS DE SUJECION | 31161520 | TORNILLO DE CABEZA HEXAGONAL
263456 | PANEL LED 48W 100-277VCA 60HZ 3360 A 4500LM 6000K IRC80 100LM/W ALUMINIO POLICARBONATO EMPOTRADA IP20 295MM X 1.195MM X 9.5MM | UN | PANEL | INDIRECTOS | MANTENIMIENTO DE EDIFICACIONES | ILUMINACION DE EDIFICACIONES | 39111501 | ARTEFACTOS FLUORESCENTES
263457 | PANEL LED CIRCULAR 18W 85-265VCA 60HZ 1260LM 6500K ICR80 70LM/W ALUMINIO Y ACRILICO EMPOTRADA IP20 DIAMETRO 220MM X 30MM | UN | PANEL | INDIRECTOS | MANTENIMIENTO DE EDIFICACIONES | ILUMINACION DE EDIFICACIONES | 39111501 | ARTEFACTOS FLUORESCENTES
263458 | MEDIDOR SOLIDOS SUSPENDIDOS 0-2000MG/L RESOLUCION 0.005MG/L PRECISION 0.85MG/L 24VCC IP66 INSTALACION FIJA CON DISPLAY VISUALIZACION Y LECTURA LOCAL | UN | MEDIDOR SOLIDOS | EQUIPOS INGENIERIA | MATERIALES EQUIPOS LABORATORIO | EQUIPOS DE LABORATORIO | 41113329 | PROBADOR DE SÓLIDOS SUSPENDIDOS SS
263459 | ACTUADOR ELECTRICO MULTIVUELTAS TRIFASICO 208VCA MODBUS RTU IP66/68 HORIZONTAL/VERTICAL CON CAJA REDUCTORA PARA VALVULA FLUJO ANULAR 450MM 40BAR | UN | MOTORREDUCTOR | EQUIPOS INGENIERIA | BOMBAS,COMPRESORES Y MOTORES | EQ.TRANSMIS POTENCIA MECANICA | 20101617 | MOTORREDUCTOR
263460 | NIPLE RECTO ACERO AL CARBONO ASTM A36 AGUA POTABLE PRESION 1600MM 19MM BRIDADO EN1092-1 PN16 X ESPIGO LONGITUD 1000MM | UN | NIPLE | MATERIALES ESTANDAR | TUBERIAS ACCESORIOS DE TUBERIA | ACCESORIOS DE TUBERIA | 40173302 | BOQUILLAS PARA TUBOS DE ACERO AL CARBONO
263461 | NIPLE RECTO ACERO AL CARBONO ASTM A36 AGUA POTABLE PRESION 1600MM 19MM BRIDADO EN1092-1 PN16 X ESPIGO LONGITUD 2500MM | UN | NIPLE | MATERIALES ESTANDAR | TUBERIAS ACCESORIOS DE TUBERIA | ACCESORIOS DE TUBERIA | 40173302 | BOQUILLAS PARA TUBOS DE ACERO AL CARBONO
263462 | NIPLE RECTO ACERO AL CARBONO AGUA POTABLE PRESION 14" 6MM 375PSI ESPIGO PARA CINTURON-BRIDADO ASME B16.5 CLASE 300 LONGITUD 2400MM REVESTIMIENTO INTERIOR MORTERO DE CEMENTO Y EXTERIOR PINTURA EPOXICA CON PASAMURO | UN | NIPLE | MATERIALES ESTANDAR | TUBERIAS ACCESORIOS DE TUBERIA | ACCESORIOS DE TUBERIA | 40173302 | BOQUILLAS PARA TUBOS DE ACERO AL CARBONO
263463 | NIPLE RECTO ACERO AL CARBONO AGUA POTABLE PRESION 14" 6MM 375PSI ESPIGO PARA CINTURON-BRIDADO ASME B16.5 CLASE 300 LONGITUD 2650MM REVESTIMIENTO INTERIOR MORTERO DE CEMENTO Y EXTERIOR PINTURA EPOXICA CON PASAMURO | UN | NIPLE | MATERIALES ESTANDAR | TUBERIAS ACCESORIOS DE TUBERIA | ACCESORIOS DE TUBERIA | 40173302 | BOQUILLAS PARA TUBOS DE ACERO AL CARBONO
263464 | NIPLE RECTO ACERO AL CARBONO AGUA POTABLE PRESION 350MM 375PSI ESPIGO- BRIDADO ASME B16.5 CLASE 300 LONGITUD 2650MM | UN | NIPLE | MATERIALES ESTANDAR | TUBERIAS ACCESORIOS DE TUBERIA | ACCESORIOS DE TUBERIA | 40173302 | BOQUILLAS PARA TUBOS DE ACERO AL CARBONO
263465 | CINTURON DE CIERRE ACERO AL CARBONO ASTM A36 AGUA POTABLE PRESION 350MM 6.35MM ANCHO 300MM PARA SOLDAR | UN | CINTURON | MATERIALES ESTANDAR | TUBERIAS ACCESORIOS DE TUBERIA | ACCESORIOS DE TUBERIA | 30264411 | PALANQUILLA DE ACERO AL CARBÓN ENROLLADO EN FRÍO
263466 | NIPLE RECTO ACERO AL CARBONO AGUA POTABLE PRESION 14" 6MM 375PSI ESPIGO PARA SOLDAR-BRIDADO ASME B16.5 CLASE 300 LONGITUD 2650MM REVESTIMIENTO INTERIOR MORTERO DE CEMENTO Y EXTERIOR PINTURA EPOXICA CON PASAMURO | UN | NIPLE | MATERIALES ESTANDAR | TUBERIAS ACCESORIOS DE TUBERIA | ACCESORIOS DE TUBERIA | 40173302 | BOQUILLAS PARA TUBOS DE ACERO AL CARBONO
263467 | NIPLE RECTO ACERO AL CARBONO AGUA POTABLE PRESION 16" 6MM 290PSI ESPIGO PARA CINTURON-BRIDADO ASME B16.5 CLASE 150 LONGITUD 600MM REVESTIMIENTO INTERIOR/EXTERIOR MORTERO DE CEMENTO | UN | NIPLE | MATERIALES ESTANDAR | TUBERIAS ACCESORIOS DE TUBERIA | ACCESORIOS DE TUBERIA | 40173302 | BOQUILLAS PARA TUBOS DE ACERO AL CARBONO
263468 | NIPLE RECTO ACERO AL CARBONO AGUA POTABLE PRESION 50MM 6MM TAPON-BRIDADO ASME B16.5 CLASE 300 LONGITUD 360MM REVESTIMIENTO INTERIOR/EXTERIOR PINTURA EPOXICA | UN | NIPLE | MATERIALES ESTANDAR | TUBERIAS ACCESORIOS DE TUBERIA | ACCESORIOS DE TUBERIA | 40173302 | BOQUILLAS PARA TUBOS DE ACERO AL CARBONO
263469 | NIPLE RECTO ACERO AL CARBONO AGUA POTABLE PRESION 24" 6MM 375PSI ESPIGO PARA CINTURON-BRIDADO ASME B16.5 CLASE 300 LONGITUD 2750MM REVESTIMIENTO INTERIOR MORTERO DE CEMENTO Y EXTERIOR PINTURA EPOXICA CON PASAMURO | UN | NIPLE | MATERIALES ESTANDAR | TUBERIAS ACCESORIOS DE TUBERIA | ACCESORIOS DE TUBERIA | 40173302 | BOQUILLAS PARA TUBOS DE ACERO AL CARBONO
263470 | NIPLE RECTO ACERO AL CARBONO AGUA POTABLE PRESION 24" 6MM 480PSI ESPIGO PARA UNION DE DESMONTAJE-BRIDADO ASME B16.5 CLASE 300 LONGITUD 450MM REVESTIMIENTO INTERIOR MORTERO DE CEMENTO Y EXTERIOR PINTURA EPOXICA | UN | NIPLE | MATERIALES ESTANDAR | TUBERIAS ACCESORIOS DE TUBERIA | ACCESORIOS DE TUBERIA | 40173302 | BOQUILLAS PARA TUBOS DE ACERO AL CARBONO
263471 | NIPLE RECTO ACERO AL CARBONO AGUA POTABLE PRESION 30" 6MM 480PSI ESPIGO PARA SOLDAR-ESPIGO PARA CINTURON LONGITUD 2300MM REVESTIMIENTO INTERIOR/EXTERIOR MORTERO DE CEMENTO CON PASAMURO | UN | NIPLE | MATERIALES ESTANDAR | TUBERIAS ACCESORIOS DE TUBERIA | ACCESORIOS DE TUBERIA | 40173302 | BOQUILLAS PARA TUBOS DE ACERO AL CARBONO
263472 | NIPLE RECTO ACERO AL CARBONO AGUA POTABLE PRESION 30" 6MM 480PSI ESPIGO PARA CINTURON-BRIDADO ASME B16.5 CLASE 300 LONGITUD 2400MM REVESTIMIENTO INTERIOR MORTERO DE CEMENTO Y EXTERIOR PINTURA EPOXICA CON AMPLIACION 24" X 30" | UN | NIPLE | MATERIALES ESTANDAR | TUBERIAS ACCESORIOS DE TUBERIA | ACCESORIOS DE TUBERIA | 40173302 | BOQUILLAS PARA TUBOS DE ACERO AL CARBONO
263473 | NIPLE RECTO ACERO AL CARBONO AGUA POTABLE PRESION 30" 6MM 480PSI BRIDADO ASME B16.5 CLASE 300 LONGITUD 810MM REVESTIMIENTO INTERIOR MORTERO DE CEMENTO Y EXTERIOR PINTURA EPOXICA CON REDUCCION 30" X 24" | UN | NIPLE | MATERIALES ESTANDAR | TUBERIAS ACCESORIOS DE TUBERIA | ACCESORIOS DE TUBERIA | 40173302 | BOQUILLAS PARA TUBOS DE ACERO AL CARBONO
263474 | NIPLE RECTO ACERO AL CARBONO AGUA POTABLE PRESION 32" 6MM 480PSI ESPIGO PARA SOLDAR-BRIDADO ASME B16.5 CLASE 300 LONGITUD 1000MM REVESTIMIENTO INTERIOR MORTERO DE CEMENTO Y EXTERIOR PINTURA EPOXICA | UN | NIPLE | MATERIALES ESTANDAR | TUBERIAS ACCESORIOS DE TUBERIA | ACCESORIOS DE TUBERIA | 40173302 | BOQUILLAS PARA TUBOS DE ACERO AL CARBONO
263475 | NIPLE RECTO ACERO AL CARBONO AGUA POTABLE PRESION 32" 6MM 480PSI ESPIGO PARA SOLDAR-BRIDADO ASME B16.5 CLASE 300 LONGITUD 1300MM REVESTIMIENTO INTERIOR MORTERO DE CEMENTO Y EXTERIOR PINTURA EPOXICA | UN | NIPLE | MATERIALES ESTANDAR | TUBERIAS ACCESORIOS DE TUBERIA | ACCESORIOS DE TUBERIA | 40173302 | BOQUILLAS PARA TUBOS DE ACERO AL CARBONO
263476 | CINTURON DE CIERRE ACERO AL CARBONO ASTM A36 AGUA POTABLE PRESION 350MM 4.32MM ANCHO 300MM PARA SOLDAR | UN | CINTURON | MATERIALES ESTANDAR | TUBERIAS ACCESORIOS DE TUBERIA | ACCESORIOS DE TUBERIA | 30264411 | PALANQUILLA DE ACERO AL CARBÓN ENROLLADO EN FRÍO
263477 | NIPLE RECTO ACERO AL CARBONO AGUA POTABLE PRESION 32" 6MM 480PSI ESPIGO PARA SOLDAR-BRIDADO ASME B16.5 CLASE 300 LONGITUD 1300MM REVESTIMIENTO INTERIOR MORTERO DE CEMENTO Y EXTERIOR PINTURA EPOXICA | UN | NIPLE | MATERIALES ESTANDAR | TUBERIAS ACCESORIOS DE TUBERIA | ACCESORIOS DE TUBERIA | 40173302 | BOQUILLAS PARA TUBOS DE ACERO AL CARBONO
263478 | NIPLE RECTO ACERO AL CARBONO AGUA POTABLE PRESION 32" 6MM 480PSI ESPIGO PARA CINTURON-BRIDADO ASME B16.5 CLASE 300 LONGITUD 1300MM REVESTIMIENTO INTERIOR MORTERO DE CEMENTO Y EXTERIOR PINTURA EPOXICA CON REDUCCION 32" X 30" | UN | NIPLE | MATERIALES ESTANDAR | TUBERIAS ACCESORIOS DE TUBERIA | ACCESORIOS DE TUBERIA | 40173302 | BOQUILLAS PARA TUBOS DE ACERO AL CARBONO
263479 | NIPLE RECTO ACERO AL CARBONO AGUA POTABLE PRESION 32" 6MM 480PSI ESPIGO PARA SOLDAR-BRIDADO ASME B16.5 CLASE 300 LONGITUD 1600MM REVESTIMIENTO INTERIOR MORTERO DE CEMENTO Y EXTERIOR PINTURA EPOXICA | UN | NIPLE | MATERIALES ESTANDAR | TUBERIAS ACCESORIOS DE TUBERIA | ACCESORIOS DE TUBERIA | 40173302 | BOQUILLAS PARA TUBOS DE ACERO AL CARBONO
263480 | NIPLE RECTO ACERO AL CARBONO AGUA POTABLE PRESION 32" 6MM 480PSI ESPIGO PARA SOLDAR-BRIDADO ASME B16.5 CLASE 300 LONGITUD 1750MM REVESTIMIENTO INTERIOR MORTERO DE CEMENTO Y EXTERIOR PINTURA EPOXICA CON REDUCCION 32" X 30" | UN | NIPLE | MATERIALES ESTANDAR | TUBERIAS ACCESORIOS DE TUBERIA | ACCESORIOS DE TUBERIA | 40173302 | BOQUILLAS PARA TUBOS DE ACERO AL CARBONO
263481 | NIPLE RECTO ACERO AL CARBONO AGUA POTABLE PRESION 32" 6MM 480PSI ESPIGO PARA SOLDAR-BRIDADO ASME B16.5 CLASE 300 LONGITUD 700MM REVESTIMIENTO INTERIOR MORTERO DE CEMENTO Y EXTERIOR PINTURA EPOXICA | UN | NIPLE | MATERIALES ESTANDAR | TUBERIAS ACCESORIOS DE TUBERIA | ACCESORIOS DE TUBERIA | 40173302 | BOQUILLAS PARA TUBOS DE ACERO AL CARBONO
263482 | NIPLE RECTO ACERO AL CARBONO AGUA POTABLE PRESION 100MM 6MM TAPON-BRIDADO ASME B16.5 CLASE 150 LONGITUD 640MM REVESTIMIENTO INTERIOR/EXTERIOR PINTURA EPOXICA | UN | NIPLE | MATERIALES ESTANDAR | TUBERIAS ACCESORIOS DE TUBERIA | ACCESORIOS DE TUBERIA | 40173302 | BOQUILLAS PARA TUBOS DE ACERO AL CARBONO
263483 | NIPLE RECTO ACERO AL CARBONO AGUA POTABLE PRESION 150MM 6MM ESPIGO PARA SOLDAR-BRIDADO ASME B16.5 CLASE 150 LONGITUD 1100MM REVESTIMIENTO INTERIOR/EXTERIOR PINTURA EPOXICA | UN | NIPLE | MATERIALES ESTANDAR | TUBERIAS ACCESORIOS DE TUBERIA | ACCESORIOS DE TUBERIA | 40173302 | BOQUILLAS PARA TUBOS DE ACERO AL CARBONO
263484 | NIPLE RECTO ACERO AL CARBONO AGUA POTABLE PRESION 14" 6MM 232PSI ESPIGO PARA SOLDAR-BRIDADO ASME B16.5 CLASE 150 LONGITUD 1000MM REVESTIMIENTO INTERIOR MORTERO DE CEMENTO Y EXTERIOR PINTURA EPOXICA CON PASAMURO | UN | NIPLE | MATERIALES ESTANDAR | TUBERIAS ACCESORIOS DE TUBERIA | ACCESORIOS DE TUBERIA | 40173302 | BOQUILLAS PARA TUBOS DE ACERO AL CARBONO
263485 | NIPLE RECTO ACERO AL CARBONO AGUA POTABLE PRESION 14" 6MM 232PSI ESPIGO PARA CINTURON-BRIDADO ASME B16.5 CLASE 150 LONGITUD 1000MM REVESTIMIENTO INTERIOR MORTERO DE CEMENTO Y EXTERIOR PINTURA EPOXICA CON PASAMURO | UN | NIPLE | MATERIALES ESTANDAR | TUBERIAS ACCESORIOS DE TUBERIA | ACCESORIOS DE TUBERIA | 40173302 | BOQUILLAS PARA TUBOS DE ACERO AL CARBONO
263486 | NIPLE RECTO ACERO AL CARBONO AGUA POTABLE PRESION 14" 6MM 232PSI BRIDADO ASME B16.5 CLASE 150 LONGITUD 470MM REVESTIMIENTO INTERIOR MORTERO DE CEMENTO Y EXTERIOR PINTURA EPOXICA | UN | NIPLE | MATERIALES ESTANDAR | TUBERIAS ACCESORIOS DE TUBERIA | ACCESORIOS DE TUBERIA | 40173302 | BOQUILLAS PARA TUBOS DE ACERO AL CARBONO
263487 | CINTURON DE CIERRE ACERO AL CARBONO ASTM A36 AGUA POTABLE PRESION 400MM 6.35MM ANCHO 300MM PARA SOLDAR | UN | CINTURON | MATERIALES ESTANDAR | TUBERIAS ACCESORIOS DE TUBERIA | ACCESORIOS DE TUBERIA | 30264411 | PALANQUILLA DE ACERO AL CARBÓN ENROLLADO EN FRÍO
263488 | NIPLE RECTO ACERO AL CARBONO AGUA POTABLE PRESION 16" 6MM 250PSI BRIDADO ASME B16.5 CLASE 150 LONGITUD 1450MM REVESTIMIENTO INTERIOR MORTERO DE CEMENTO Y EXTERIOR PINTURA EPOXICA CON PASAMURO | UN | NIPLE | MATERIALES ESTANDAR | TUBERIAS ACCESORIOS DE TUBERIA | ACCESORIOS DE TUBERIA | 40173302 | BOQUILLAS PARA TUBOS DE ACERO AL CARBONO
263489 | NIPLE RECTO ACERO AL CARBONO AGUA POTABLE PRESION 16" 6MM 250PSI BRIDADO ASME B16.5 CLASE 150 LONGITUD 1760MM REVESTIMIENTO INTERIOR MORTERO DE CEMENTO Y EXTERIOR PINTURA EPOXICA CON PASAMURO | UN | NIPLE | MATERIALES ESTANDAR | TUBERIAS ACCESORIOS DE TUBERIA | ACCESORIOS DE TUBERIA | 40173302 | BOQUILLAS PARA TUBOS DE ACERO AL CARBONO
263490 | NIPLE RECTO ACERO AL CARBONO AGUA POTABLE PRESION 16" 6MM 232PSI ESPIGO PARA CINTURON-BRIDADO ASME B16.5 CLASE 150 LONGITUD 500MM REVESTIMIENTO INTERIOR MORTERO DE CEMENTO Y EXTERIOR PINTURA EPOXICA | UN | NIPLE | MATERIALES ESTANDAR | TUBERIAS ACCESORIOS DE TUBERIA | ACCESORIOS DE TUBERIA | 40173302 | BOQUILLAS PARA TUBOS DE ACERO AL CARBONO
263491 | NIPLE RECTO ACERO AL CARBONO AGUA POTABLE PRESION 16" 6MM 250PSI BRIDADO ASME B16.5 CLASE 150 LONGITUD 600MM REVESTIMIENTO INTERIOR MORTERO DE CEMENTO Y EXTERIOR PINTURA EPOXICA | UN | NIPLE | MATERIALES ESTANDAR | TUBERIAS ACCESORIOS DE TUBERIA | ACCESORIOS DE TUBERIA | 40173302 | BOQUILLAS PARA TUBOS DE ACERO AL CARBONO
263492 | NIPLE RECTO ACERO AL CARBONO AGUA POTABLE PRESION 18" 6MM 400PSI ESPIGO PARA SOLDAR-BRIDADO ASME B16.5 CLASE 300 LONGITUD 1000MM REVESTIMIENTO INTERIOR MORTERO DE CEMENTO Y EXTERIOR PINTURA EPOXICA CON PASAMURO | UN | NIPLE | MATERIALES ESTANDAR | TUBERIAS ACCESORIOS DE TUBERIA | ACCESORIOS DE TUBERIA | 40173302 | BOQUILLAS PARA TUBOS DE ACERO AL CARBONO
263493 | NIPLE RECTO ACERO AL CARBONO AGUA POTABLE PRESION 18" 6MM 400PSI ESPIGO PARA SOLDAR-BRIDADO ASME B16.5 CLASE 300 LONGITUD 1400MM REVESTIMIENTO INTERIOR MORTERO DE CEMENTO Y EXTERIOR PINTURA EPOXICA CON PASAMURO | UN | NIPLE | MATERIALES ESTANDAR | TUBERIAS ACCESORIOS DE TUBERIA | ACCESORIOS DE TUBERIA | 40173302 | BOQUILLAS PARA TUBOS DE ACERO AL CARBONO
263494 | NIPLE RECTO ACERO AL CARBONO AGUA POTABLE PRESION 18" 6MM 400PSI ESPIGO PARA CINTURON-BRIDADO ASME B16.5 CLASE 300 LONGITUD 400MM REVESTIMIENTO INTERIOR MORTERO DE CEMENTO Y EXTERIOR PINTURA EPOXICA | UN | NIPLE | MATERIALES ESTANDAR | TUBERIAS ACCESORIOS DE TUBERIA | ACCESORIOS DE TUBERIA | 40173302 | BOQUILLAS PARA TUBOS DE ACERO AL CARBONO
263495 | NIPLE RECTO ACERO AL CARBONO AGUA POTABLE PRESION 18" 6MM 400PSI BRIDADO ASME B16.5 CLASE 300 LONGITUD 470MM REVESTIMIENTO INTERIOR MORTERO DE CEMENTO Y EXTERIOR PINTURA EPOXICA | UN | NIPLE | MATERIALES ESTANDAR | TUBERIAS ACCESORIOS DE TUBERIA | ACCESORIOS DE TUBERIA | 40173302 | BOQUILLAS PARA TUBOS DE ACERO AL CARBONO
263496 | NIPLE RECTO ACERO AL CARBONO AGUA POTABLE PRESION 20" 6MM 232PSI BRIDADO ASME B16.5 CLASE 150 LONGITUD 1000MM REVESTIMIENTO INTERIOR MORTERO DE CEMENTO Y EXTERIOR PINTURA EPOXICA | UN | NIPLE | MATERIALES ESTANDAR | TUBERIAS ACCESORIOS DE TUBERIA | ACCESORIOS DE TUBERIA | 40173302 | BOQUILLAS PARA TUBOS DE ACERO AL CARBONO
263497 | NIPLE RECTO ACERO AL CARBONO AGUA POTABLE PRESION 20" 6MM 232PSI BRIDADO ASME B16.5 CLASE 150 LONGITUD 1000MM REVESTIMIENTO INTERIOR MORTERO DE CEMENTO Y EXTERIOR PINTURA EPOXICA | UN | NIPLE | MATERIALES ESTANDAR | TUBERIAS ACCESORIOS DE TUBERIA | ACCESORIOS DE TUBERIA | 40173302 | BOQUILLAS PARA TUBOS DE ACERO AL CARBONO
263498 | CINTURON DE CIERRE ACERO AL CARBONO ASTM A36 AGUA POTABLE PRESION 450MM 6.35MM ANCHO 300MM PARA SOLDAR | UN | CINTURON | MATERIALES ESTANDAR | TUBERIAS ACCESORIOS DE TUBERIA | ACCESORIOS DE TUBERIA | 30264411 | PALANQUILLA DE ACERO AL CARBÓN ENROLLADO EN FRÍO
263499 | NIPLE RECTO ACERO AL CARBONO AGUA POTABLE PRESION 20" 6MM 232PSI ESPIGO PARA CINTURON-BRIDADO ASME B16.5 CLASE 150 LONGITUD 1500MM REVESTIMIENTO INTERIOR MORTERO DE CEMENTO Y EXTERIOR PINTURA EPOXICA | UN | NIPLE | MATERIALES ESTANDAR | TUBERIAS ACCESORIOS DE TUBERIA | ACCESORIOS DE TUBERIA | 40173302 | BOQUILLAS PARA TUBOS DE ACERO AL CARBONO
263500 | NIPLE RECTO ACERO AL CARBONO AGUA POTABLE PRESION 20" 6MM 232PSI BRIDADO ASME B16.5 CLASE 150 LONGITUD 1850MM REVESTIMIENTO INTERIOR MORTERO DE CEMENTO Y EXTERIOR PINTURA EPOXICA CON PASAMURO | UN | NIPLE | MATERIALES ESTANDAR | TUBERIAS ACCESORIOS DE TUBERIA | ACCESORIOS DE TUBERIA | 40173302 | BOQUILLAS PARA TUBOS DE ACERO AL CARBONO
263501 | NIPLE RECTO ACERO AL CARBONO AGUA POTABLE PRESION 20" 6MM 232PSI BRIDADO ASME B16.5 CLASE 150 LONGITUD 2250MM REVESTIMIENTO INTERIOR MORTERO DE CEMENTO Y EXTERIOR PINTURA EPOXICA CON PASAMURO | UN | NIPLE | MATERIALES ESTANDAR | TUBERIAS ACCESORIOS DE TUBERIA | ACCESORIOS DE TUBERIA | 40173302 | BOQUILLAS PARA TUBOS DE ACERO AL CARBONO
263502 | NIPLE RECTO ACERO AL CARBONO AGUA POTABLE PRESION 20" 6MM 232PSI BRIDADO ASME B16.5 CLASE 150 LONGITUD 3200MM REVESTIMIENTO INTERIOR MORTERO DE CEMENTO Y EXTERIOR PINTURA EPOXICA | UN | NIPLE | MATERIALES ESTANDAR | TUBERIAS ACCESORIOS DE TUBERIA | ACCESORIOS DE TUBERIA | 40173302 | BOQUILLAS PARA TUBOS DE ACERO AL CARBONO
263503 | PORTABRIDA PEAD PE100 AGUA POTABLE PRESION 125MM 20BAR (290PSI) RDE9 TERMOFUSION NEGRO | UN | PORTABRIDA | MATERIALES ESTANDAR | TUBERIAS ACCESORIOS DE TUBERIA | ACCESORIOS DE TUBERIA | 31171606 | BUJES DE BRIDA
263504 | PORTABRIDA PEAD PE100 AGUA POTABLE PRESION 180MM 20BAR (290PSI) RDE9 TERMOFUSION NEGRO | UN | PORTABRIDA | MATERIALES ESTANDAR | TUBERIAS ACCESORIOS DE TUBERIA | ACCESORIOS DE TUBERIA | 31171606 | BUJES DE BRIDA
263505 | PORTABRIDA PEAD PE100 AGUA POTABLE PRESION 90MM 20BAR (290PSI) RDE9 TERMOFUSION NEGRO | UN | PORTABRIDA | MATERIALES ESTANDAR | TUBERIAS ACCESORIOS DE TUBERIA | ACCESORIOS DE TUBERIA | 31171606 | BUJES DE BRIDA
263506 | RADIO PUNTO A PUNTO 10-750MBPS 5GHZ 120VAC/55VCD CON SWITCH ADMINISTRABLE 4 PUERTOS | UN | RADIO | INDIRECTOS | RECURSOS DE TELECOMUNICACIONES | EQUIPOS DE TELECOMUNICACIONES | 52161511 | RADIOS
263507 | REDUCCION ACERO AL CARBONO AGUA POTABLE PRESION 20" X 14" 250PSI PARA SOLDAR REVESTIMIENTO INTERIOR/EXTERIOR MORTERO DE CEMENTO | UN | REDUCCION | MATERIALES ESTANDAR | TUBERIAS ACCESORIOS DE TUBERIA | ACCESORIOS DE TUBERIA | 40173602 | ACOPLAMIENTO REDUCTOR PARA TUBOS DE ACERO AL CARBONO
263508 | TAPON COPA LISO ACERO AL CARBONO AGUA POTABLE PRESION 450MM 6MM PARA SOLDAR | UN | TAPON | MATERIALES ESTANDAR | TUBERIAS ACCESORIOS DE TUBERIA | ACCESORIOS DE TUBERIA | 40173502 | TAPONES PARA TUBOS DE ACERO AL CARBONO
263509 | CINTURON DE CIERRE ACERO AL CARBONO ASTM A36 AGUA POTABLE PRESION 500MM 4.32MM ANCHO 300MM PARA SOLDAR | UN | CINTURON | MATERIALES ESTANDAR | TUBERIAS ACCESORIOS DE TUBERIA | ACCESORIOS DE TUBERIA | 30264411 | PALANQUILLA DE ACERO AL CARBÓN ENROLLADO EN FRÍO
263510 | TAPON COPA LISO ACERO AL CARBONO AGUA POTABLE PRESION 800MM 6MM PARA SOLDAR | UN | TAPON | MATERIALES ESTANDAR | TUBERIAS ACCESORIOS DE TUBERIA | ACCESORIOS DE TUBERIA | 40173502 | TAPONES PARA TUBOS DE ACERO AL CARBONO
263511 | TEE ACERO AL CARBONO AGUA POTABLE PRESION 32" X 32" 6MM 480PSI ESPIGO-ESPIGO CINTURON REVESTIMIENTO INTERIOR MORTERO DE CEMENTO Y EXTERIOR PINTURA EPOXICA LONGITUD 2700MM X 1200MM | UN | TEE | MATERIALES ESTANDAR | TUBERIAS ACCESORIOS DE TUBERIA | ACCESORIOS DE TUBERIA | 40174602 | T PARA TUBOS DE ACERO AL CARBONO
263512 | TEE ACERO AL CARBONO AGUA POTABLE PRESION 32" X 32" 6MM 480PSI ESPIGO-ESPIGO PARA SOLDAR REVESTIMIENTO INTERIOR MORTERO DE CEMENTO Y EXTERIOR PINTURA EPOXICA LONGITUD 2700MM X 1200MM | UN | TEE | MATERIALES ESTANDAR | TUBERIAS ACCESORIOS DE TUBERIA | ACCESORIOS DE TUBERIA | 40174602 | T PARA TUBOS DE ACERO AL CARBONO
263513 | TEE PEAD PE100 AGUA POTABLE PRESION 500MM X 125MM 20BAR (290PSI) RDE9 TERMOFUSION NEGRO O NEGRO-RAYAS AZULES | UN | TEE | MATERIALES ESTANDAR | TUBERIAS ACCESORIOS DE TUBERIA | ACCESORIOS DE TUBERIA | 40174611 | T PARA TUBOS DE PLÁSTICO HDPE
263514 | TEE PEAD PE100 AGUA POTABLE PRESION 500MM X 180MM 16BAR (232PSI) RDE11 TERMOFUSION NEGRO O NEGRO-RAYAS AZULES | UN | TEE | MATERIALES ESTANDAR | TUBERIAS ACCESORIOS DE TUBERIA | ACCESORIOS DE TUBERIA | 40174611 | T PARA TUBOS DE PLÁSTICO HDPE
263515 | TEE PEAD PE100 AGUA POTABLE PRESION 500MM X 180MM 20BAR (290PSI) RDE9 TERMOFUSION NEGRO O NEGRO-RAYAS AZULES | UN | TEE | MATERIALES ESTANDAR | TUBERIAS ACCESORIOS DE TUBERIA | ACCESORIOS DE TUBERIA | 40174611 | T PARA TUBOS DE PLÁSTICO HDPE
263516 | TEE PEAD PE100 AGUA POTABLE PRESION 500MM X 90MM 16BAR (232PSI) RDE11 TERMOFUSION NEGRO O NEGRO-RAYAS AZULES | UN | TEE | MATERIALES ESTANDAR | TUBERIAS ACCESORIOS DE TUBERIA | ACCESORIOS DE TUBERIA | 40174611 | T PARA TUBOS DE PLÁSTICO HDPE
263517 | TEE PEAD PE100 AGUA POTABLE PRESION 500MM X 90MM 20BAR (290PSI) RDE9 TERMOFUSION NEGRO O NEGRO-RAYAS AZULES | UN | TEE | MATERIALES ESTANDAR | TUBERIAS ACCESORIOS DE TUBERIA | ACCESORIOS DE TUBERIA | 40174611 | T PARA TUBOS DE PLÁSTICO HDPE
263518 | TEE PEAD PE100 AGUA POTABLE PRESION 630MM X 110MM 16BAR (232PSI) RDE11 TERMOFUSION NEGRO O NEGRO-RAYAS AZULES | UN | TEE | MATERIALES ESTANDAR | TUBERIAS ACCESORIOS DE TUBERIA | ACCESORIOS DE TUBERIA | 40174611 | T PARA TUBOS DE PLÁSTICO HDPE
263519 | TEE PEAD PE100 AGUA POTABLE PRESION 630MM X 160MM 16BAR (232PSI) RDE11 TERMOFUSION NEGRO O NEGRO-RAYAS AZULES | UN | TEE | MATERIALES ESTANDAR | TUBERIAS ACCESORIOS DE TUBERIA | ACCESORIOS DE TUBERIA | 40174611 | T PARA TUBOS DE PLÁSTICO HDPE
263520 | CINTURON DE CIERRE ACERO AL CARBONO ASTM A36 AGUA POTABLE PRESION 500MM 6.35MM ANCHO 300MM PARA SOLDAR | UN | CINTURON | MATERIALES ESTANDAR | TUBERIAS ACCESORIOS DE TUBERIA | ACCESORIOS DE TUBERIA | 30264411 | PALANQUILLA DE ACERO AL CARBÓN ENROLLADO EN FRÍO
263521 | TUBERIA ACERO AL CARBONO AGUA POTABLE PRESION 14" (350MM) 232PSI (16BAR) 6MM ESPIGO-CAMPANA REVESTIMIENTO INTERIOR/EXTERIOR MORTERO DE CEMENTO TUBO 5.8-6M | ML | TUBERIA | MATERIALES ESTANDAR | TUBERIAS ACCESORIOS DE TUBERIA | CONDUCTOS | 40171501 | TUBO DE ACERO AL CARBONO SOLDADO PARA USO COMERCIAL
263522 | TUBERIA ACERO AL CARBONO AGUA POTABLE PRESION 14" (350MM) 362PSI (25BAR) 6MM ESPIGO-CAMPANA REVESTIMIENTO INTERIOR/EXTERIOR MORTERO DE CEMENTO TUBO 5.8-6M | ML | TUBERIA | MATERIALES ESTANDAR | TUBERIAS ACCESORIOS DE TUBERIA | CONDUCTOS | 40171501 | TUBO DE ACERO AL CARBONO SOLDADO PARA USO COMERCIAL
263523 | TUBERIA ACERO AL CARBONO AGUA POTABLE PRESION 18" (450MM) 400PSI (28BAR) 6MM ESPIGO-CAMPANA REVESTIMIENTO INTERIOR/EXTERIOR MORTERO DE CEMENTO TUBO 5.8-6M | ML | TUBERIA | MATERIALES ESTANDAR | TUBERIAS ACCESORIOS DE TUBERIA | CONDUCTOS | 40171501 | TUBO DE ACERO AL CARBONO SOLDADO PARA USO COMERCIAL
263524 | TUBERIA ACERO AL CARBONO AGUA POTABLE PRESION 24" (600MM) 232PSI (16BAR) 6MM ESPIGO-CAMPANA REVESTIMIENTO INTERIOR/EXTERIOR MORTERO DE CEMENTO TUBO 5.8-6M | ML | TUBERIA | MATERIALES ESTANDAR | TUBERIAS ACCESORIOS DE TUBERIA | CONDUCTOS | 40171501 | TUBO DE ACERO AL CARBONO SOLDADO PARA USO COMERCIAL
263525 | TUBERIA ACERO AL CARBONO AGUA POTABLE PRESION 24" (600MM) 250PSI (18BAR) 6MM ESPIGO-CAMPANA REVESTIMIENTO INTERIOR/EXTERIOR MORTERO DE CEMENTO TUBO 5.8-6M | ML | TUBERIA | MATERIALES ESTANDAR | TUBERIAS ACCESORIOS DE TUBERIA | CONDUCTOS | 40171501 | TUBO DE ACERO AL CARBONO SOLDADO PARA USO COMERCIAL
263526 | TUBERIA ACERO AL CARBONO AGUA POTABLE PRESION 32" (800MM) 480PSI (33BAR) 6MM ESPIGO-CAMPANA REVESTIMIENTO INTERIOR/EXTERIOR MORTERO DE CEMENTO TUBO 5.8-6M | ML | TUBERIA | MATERIALES ESTANDAR | TUBERIAS ACCESORIOS DE TUBERIA | CONDUCTOS | 40171501 | TUBO DE ACERO AL CARBONO SOLDADO PARA USO COMERCIAL
263527 | TUBERIA ACERO ASTM A106 AGUA POTABLE PRESION 4" (100MM) SCH40 EXTREMO LISO CON SAND BLASTING Y RECUBRIMIENTO CON PINTURA EPOXICA TUBO 5.8-6M | ML | TUBERIA | MATERIALES ESTANDAR | TUBERIAS ACCESORIOS DE TUBERIA | CONDUCTOS | 40171501 | TUBO DE ACERO AL CARBONO SOLDADO PARA USO COMERCIAL
263528 | TUBERIA ACERO ASTM A106 AGUA POTABLE PRESION 6" (150MM) SCH40 EXTREMO LISO CON SAND BLASTING Y RECUBRIMIENTO CON PINTURA EPOXICA TUBO 5.8-6M | ML | TUBERIA | MATERIALES ESTANDAR | TUBERIAS ACCESORIOS DE TUBERIA | CONDUCTOS | 40171501 | TUBO DE ACERO AL CARBONO SOLDADO PARA USO COMERCIAL
263529 | UNION DESMONTAJE AUTOPORTANTE RIGIDA ACERO AL CARBONO AGUA POTABLE 64" (1600MM) 232PSI BRIDADO EN-1092-1 | UN | UNION | MATERIALES ESTANDAR | TUBERIAS ACCESORIOS DE TUBERIA | ACCESORIOS DE TUBERIA | 40174902 | UNIONES PARA TUBOS DE ACERO AL CARBONO
263530 | UNION RECTA PEAD PE100 AGUA POTABLE PRESION 500MM (20") 16BAR (232PSI) RDE11 ELECTROFUSION NTC 5037 NEGRO | UN | UNION | MATERIALES ESTANDAR | TUBERIAS ACCESORIOS DE TUBERIA | ACCESORIOS DE TUBERIA | 40174911 | UNIONES PARA TUBOS DE PLÁSTICO HDPE
263531 | CINTURON DE CIERRE ACERO AL CARBONO ASTM A36 AGUA POTABLE PRESION 600MM 4.32MM ANCHO 300MM PARA SOLDAR | UN | CINTURON | MATERIALES ESTANDAR | TUBERIAS ACCESORIOS DE TUBERIA | ACCESORIOS DE TUBERIA | 30264411 | PALANQUILLA DE ACERO AL CARBÓN ENROLLADO EN FRÍO
263532 | UNION RECTA PEAD PE100 AGUA POTABLE PRESION 500MM (20") 20 BAR (290PSI) RDE9 ELECTROFUSION NTC 5037 NEGRO | UN | UNION | MATERIALES ESTANDAR | TUBERIAS ACCESORIOS DE TUBERIA | ACCESORIOS DE TUBERIA | 40174911 | UNIONES PARA TUBOS DE PLÁSTICO HDPE
263533 | VALVULA BOLA PASO TOTAL 1/2" (15MM) 363PSI (25BAR) ACERO INOXIDABLE ROSCA HEMBRA NPT 2 CUERPO 2 VIAS | UN | VALVULA BOLA | MATERIALES ESTANDAR | VALVULAS, HIDRANTES Y UNIONES | VALVULAS | 40141607 | VÁLVULAS DE BOLA
263534 | VALVULA BOLA PASO TOTAL 1/2" (15MM) 480PSI (31BAR) ACERO INOXIDABLE ROSCA HEMBRA NPT 1 CUERPO 2 VIAS | UN | VALVULA BOLA | MATERIALES ESTANDAR | VALVULAS, HIDRANTES Y UNIONES | VALVULAS | 40141607 | VÁLVULAS DE BOLA
263535 | VALVULA BOLA PASO TOTAL 1/2" (15MM) 580PSI (40BAR) ACERO INOXIDABLE ROSCA HEMBRA NPT 2 CUERPO 2 VIAS | UN | VALVULA BOLA | MATERIALES ESTANDAR | VALVULAS, HIDRANTES Y UNIONES | VALVULAS | 40141607 | VÁLVULAS DE BOLA
263536 | VALVULA BOLA PASO TOTAL 2" (50MM) 480PSI (31BAR) ACERO INOXIDABLE BRIDADO ASME B16.5 CLASE 300 1 CUERPO 2 VIAS | UN | VALVULA BOLA | MATERIALES ESTANDAR | VALVULAS, HIDRANTES Y UNIONES | VALVULAS | 40141607 | VÁLVULAS DE BOLA
263537 | VALVULA BOLA PASO TOTAL 4" (100MM) 480PSI (31BAR) ACERO INOXIDABLE BRIDADO ASME B16.5 CLASE 300 1 CUERPO 2 VIAS | UN | VALVULA BOLA | MATERIALES ESTANDAR | VALVULAS, HIDRANTES Y UNIONES | VALVULAS | 40141607 | VÁLVULAS DE BOLA
263538 | VALVULA CHEQUE SWING CHECK 18" (450MM) 580PSI (40BAR) HIERRO DUCTIL WAFER ASME CLASE 300 CON VENTAJA MECANICA | UN | VALVULA CHEQUE | MATERIALES ESTANDAR | VALVULAS, HIDRANTES Y UNIONES | VALVULAS | 40141637 | VÁLVULAS DE CONTROL DE DISCO
263539 | VALVULA FLUJO ANULAR CON CILINDRO 14” (350MM) 290PSI (20BAR) BRIDADA ASME B16.5 CLASE 150 ACCIONAMIENTO ELECTRICO CON ACTUADOR | UN | VALVULA FLUJO ANULAR | MATERIALES ESTANDAR | VALVULAS, HIDRANTES Y UNIONES | VALVULAS | 40141600 | VÁLVULAS
263540 | VALVULA FLUJO ANULAR CON CILINDRO 16” (400MM) 290PSI (20BAR) BRIDADA ASME B16.5 CLASE 150 ACCIONAMIENTO ELECTRICO CON ACTUADOR | UN | VALVULA FLUJO ANULAR | MATERIALES ESTANDAR | VALVULAS, HIDRANTES Y UNIONES | VALVULAS | 40141600 | VÁLVULAS
263541 | VALVULA FLUJO ANULAR CON CILINDRO 24” (600MM) 480PSI (31BAR) BRIDADA ASME B16.5 CLASE 150 ACCIONAMIENTO ELECTRICO CON ACTUADOR Y REDUCTOR | UN | VALVULA FLUJO ANULAR | MATERIALES ESTANDAR | VALVULAS, HIDRANTES Y UNIONES | VALVULAS | 40141600 | VÁLVULAS
263542 | CINTURON DE CIERRE ACERO AL CARBONO ASTM A36 AGUA POTABLE PRESION 600MM 6.35MM ANCHO 300MM PARA SOLDAR | UN | CINTURON | MATERIALES ESTANDAR | TUBERIAS ACCESORIOS DE TUBERIA | ACCESORIOS DE TUBERIA | 30264411 | PALANQUILLA DE ACERO AL CARBÓN ENROLLADO EN FRÍO
263543 | YEE 22.5°-45° ACERO AL CARBONO AGUA POTABLE PRESION 20" X 18" 6MM ESPIGO-ESPIGO PARA SOLDAR REVESTIMIENTO INTERIOR/EXTERIOR MORTERO DE CEMENTO LONGITUD 1800MM X 1200MM | UN | YEE | MATERIALES ESTANDAR | TUBERIAS ACCESORIOS DE TUBERIA | ACCESORIOS DE TUBERIA | 40175202 | Y DE CONEXIÓN PARA TUBOS DE ACERO AL CARBONO
263544 | YEE 22.5°-45° ACERO AL CARBONO AGUA POTABLE PRESION 24" X 24" 6MM ESPIGO-BRIDADO ASME B16.5 CLASE 150 REVESTIMIENTO INTERIOR/EXTERIOR MORTERO DE CEMENTO | UN | YEE | MATERIALES ESTANDAR | TUBERIAS ACCESORIOS DE TUBERIA | ACCESORIOS DE TUBERIA | 40175202 | Y DE CONEXIÓN PARA TUBOS DE ACERO AL CARBONO
263545 | YEE ACERO CARBONO AGUA POTABLE PRESION 45° +/-10° 350MM (14") X 350MM (14") LINEA PRINCIPAL 2000MM SALIDA 1500MM 375PSI ESPIGOS PARA CINTURON REVESTIMIENTO INTERIOR/EXTERIOR EN MORTERO DE CEMENTO ESPESOR LAMINA 6MM | UN | YEE | MATERIALES ESTANDAR | TUBERIAS ACCESORIOS DE TUBERIA | ACCESORIOS DE TUBERIA | 40175202 | Y DE CONEXIÓN PARA TUBOS DE ACERO AL CARBONO
263546 | YEE ACERO CARBONO AGUA POTABLE PRESION 45° +/-10° 600MM (24") X 350MM (14") LINEA PRINCIPAL 2500MM SALIDA 1700MM 375PSI ESPIGOS PARA CINTURON REVESTIMIENTO INTERIOR/EXTERIOR EN MORTERO DE CEMENTO ESPESOR LAMINA 6MM | UN | YEE | MATERIALES ESTANDAR | TUBERIAS ACCESORIOS DE TUBERIA | ACCESORIOS DE TUBERIA | 40175202 | Y DE CONEXIÓN PARA TUBOS DE ACERO AL CARBONO
263547 | YEE 67.5°-90° ACERO AL CARBONO AGUA POTABLE PRESION 18" X 18"6MM ESPIGO-ESPIGO PARA SOLDAR REVESTIMIENTO INTERIOR/EXTERIOR MORTERO DE CEMENTO CON RUANA LATERAL ACERO PARA SOLDAR | UN | YEE | MATERIALES ESTANDAR | TUBERIAS ACCESORIOS DE TUBERIA | ACCESORIOS DE TUBERIA | 40175202 | Y DE CONEXIÓN PARA TUBOS DE ACERO AL CARBONO
263548 | CINTURON DE CIERRE ACERO AL CARBONO ASTM A36 AGUA POTABLE PRESION 750MM 9.53MM ANCHO 300MM PARA SOLDAR | UN | CINTURON | MATERIALES ESTANDAR | TUBERIAS ACCESORIOS DE TUBERIA | ACCESORIOS DE TUBERIA | 30264411 | PALANQUILLA DE ACERO AL CARBÓN ENROLLADO EN FRÍO
263549 | CINTURON DE CIERRE ACERO AL CARBONO ASTM A36 AGUA POTABLE PRESION 800MM 9.53MM ANCHO 300MM PARA SOLDAR | UN | CINTURON | MATERIALES ESTANDAR | TUBERIAS ACCESORIOS DE TUBERIA | ACCESORIOS DE TUBERIA | 30264411 | PALANQUILLA DE ACERO AL CARBÓN ENROLLADO EN FRÍO
263550 | CAJA EMPALME TERMOPLASTICA CUADRADA PVC/IMC CON DRENAJE | UN | CAJA PASO | MATERIALES ESTANDAR | CAJAS Y TAPAS | CAJA DE PASO O EMPALME | 40175304 | CAJAS DE CONEXIÓN DE TUBOS
263551 |  | UN | CODO | MATERIALES ESTANDAR | TUBERIAS ACCESORIOS DE TUBERIA | ACCESORIOS DE TUBERIA | 40172802 | CODOS PARA TUBOS DE ACERO AL CARBON
263552 |  | UN | CODO | MATERIALES ESTANDAR | TUBERIAS ACCESORIOS DE TUBERIA | ACCESORIOS DE TUBERIA | 40172802 | CODOS PARA TUBOS DE ACERO AL CARBON
263553 |  | UN | CODO | MATERIALES ESTANDAR | TUBERIAS ACCESORIOS DE TUBERIA | ACCESORIOS DE TUBERIA | 40172802 | CODOS PARA TUBOS DE ACERO AL CARBON
263554 |  | UN | CODO | MATERIALES ESTANDAR | TUBERIAS ACCESORIOS DE TUBERIA | ACCESORIOS DE TUBERIA | 40172802 | CODOS PARA TUBOS DE ACERO AL CARBON
263555 |  | UN | CODO | MATERIALES ESTANDAR | TUBERIAS ACCESORIOS DE TUBERIA | ACCESORIOS DE TUBERIA | 40172802 | CODOS PARA TUBOS DE ACERO AL CARBON
263556 | CODO 22.5°-45° ACERO AL CARBONO AGUA POTABLE PRESION 20" 6MM 232PSI ESPIGO-ESPIGO REVESTIMIENTO INTERIOR/EXTERIOR MORTERO DE CEMENTO CON REFUERZO O RUANA LATERAL EN ACERO PARA SOLDAR PERFILES | UN | CODO | MATERIALES ESTANDAR | TUBERIAS ACCESORIOS DE TUBERIA | ACCESORIOS DE TUBERIA | 40172802 | CODOS PARA TUBOS DE ACERO AL CARBON
263557 | CODO 22.5°-45° ACERO AL CARBONO AGUA POTABLE PRESION 24" 6MM 250PSI ESPIGO-CAMPANA PARA SOLDAR REVESTIMIENTO INTERIOR/EXTERIOR MORTERO DE CEMENTO | UN | CODO | MATERIALES ESTANDAR | TUBERIAS ACCESORIOS DE TUBERIA | ACCESORIOS DE TUBERIA | 40172802 | CODOS PARA TUBOS DE ACERO AL CARBON
263558 | CODO 45° ACERO AL CARBONO AGUA POTABLE PRESION 100MM 6MM 232PSI BRIDADO ASME B16.5 CLASE 150 REVESTIMIENTO INTERIOR/EXTERIOR PINTURA EPOXICA | UN | CODO | MATERIALES ESTANDAR | TUBERIAS ACCESORIOS DE TUBERIA | ACCESORIOS DE TUBERIA | 40172802 | CODOS PARA TUBOS DE ACERO AL CARBON
263559 | CODO 45° ACERO AL CARBONO AGUA POTABLE PRESION 100MM 6MM 480PSI BRIDADO ASME B16.5 CLASE 300 REVESTIMIENTO INTERIOR/EXTERIOR PINTURA EPOXICA | UN | CODO | MATERIALES ESTANDAR | TUBERIAS ACCESORIOS DE TUBERIA | ACCESORIOS DE TUBERIA | 40172802 | CODOS PARA TUBOS DE ACERO AL CARBON
263560 | CODO 45° ACERO AL CARBONO AGUA POTABLE PRESION 100MM 6MM 480PSI BRIDADO ASME B16.5 CLASE 300 REVESTIMIENTO INTERIOR/EXTERIOR PINTURA EPOXICA LONGITUD 750MM | UN | CODO | MATERIALES ESTANDAR | TUBERIAS ACCESORIOS DE TUBERIA | ACCESORIOS DE TUBERIA | 40172802 | CODOS PARA TUBOS DE ACERO AL CARBON
263561 | CARRETE ACERO AL CARBONO AGUA POTABLE PRESION 64" (1600MM) 232PSI (16BAR) BRIDADO EN-1092-1 | UN | CARRETE | MATERIALES ESTANDAR | TUBERIAS ACCESORIOS DE TUBERIA | ACCESORIOS DE TUBERIA | 40183101 | CODO DE TUBO
263562 |  | UN | CODO | MATERIALES ESTANDAR | TUBERIAS ACCESORIOS DE TUBERIA | ACCESORIOS DE TUBERIA | 40172802 | CODOS PARA TUBOS DE ACERO AL CARBON
263563 |  | UN | CODO | MATERIALES ESTANDAR | TUBERIAS ACCESORIOS DE TUBERIA | ACCESORIOS DE TUBERIA | 40172802 | CODOS PARA TUBOS DE ACERO AL CARBON
263564 |  | UN | CODO | MATERIALES ESTANDAR | TUBERIAS ACCESORIOS DE TUBERIA | ACCESORIOS DE TUBERIA | 40172802 | CODOS PARA TUBOS DE ACERO AL CARBON
263565 |  | UN | CODO | MATERIALES ESTANDAR | TUBERIAS ACCESORIOS DE TUBERIA | ACCESORIOS DE TUBERIA | 40172802 | CODOS PARA TUBOS DE ACERO AL CARBON
263566 | CODO 45°-90° ACERO AL CARBONO AGUA POTABLE PRESION 16" 6MM 290PSI ESPIGO-ESPIGO REVESTIMIENTO INTERIOR/EXTERIOR MORTERO DE CEMENTO CON REFUERZO O RUANA EN ACERO PARA SOLDAR PERFILES | UN | CODO | MATERIALES ESTANDAR | TUBERIAS ACCESORIOS DE TUBERIA | ACCESORIOS DE TUBERIA | 40172802 | CODOS PARA TUBOS DE ACERO AL CARBON
263567 |  | UN | CODO | MATERIALES ESTANDAR | TUBERIAS ACCESORIOS DE TUBERIA | ACCESORIOS DE TUBERIA | 40172802 | CODOS PARA TUBOS DE ACERO AL CARBON
263568 |  | UN | CODO | MATERIALES ESTANDAR | TUBERIAS ACCESORIOS DE TUBERIA | ACCESORIOS DE TUBERIA | 40172802 | CODOS PARA TUBOS DE ACERO AL CARBON
263569 | EMPAQUE PLANO CIRCULAR LAMINA NO-ASBESTO CON REFUERZO FIBRA VIDRIO Y ARAMIDA 1600MM (64") X 1/8" PARA BRIDA EN-1092-1 PN16 | UN | EMPAQUE | MATERIALES ESTANDAR | REPUESTOS MATERIALES ESTANDAR | ELEMENTOS DE SELLADO | 31401502 | EMPAQUE MOLDEADO DE PLÁSTICO
263570 | EMPAQUE PLANO CIRCULAR LAMINA NO-ASBESTO CON REFUERZO FIBRAS ARAMIDICAS 600MM (24") X 1/8" PARA BRIDA EN-1092-1 PN16 | UN | EMPAQUE | MATERIALES ESTANDAR | REPUESTOS MATERIALES ESTANDAR | ELEMENTOS DE SELLADO | 31401502 | EMPAQUE MOLDEADO DE PLÁSTICO
263571 | ESPARRAGO 1 7/8" X 33.11CM GALVANIZADO CON TUERCA Y ARANDELA GRADO B7 | UN | ESPARRAGO | MATERIALES ESTANDAR | HERRAJES ELEMENTOS DE SUJECION | ELEMENTOS DE SUJECION | 31161502 | TORNILLOS DE ANCLAJE
263572 | CINTURON DE CIERRE ACERO AL CARBONO ASTM A36 AGUA POTABLE PRESION 1600MM 19.1MM ANCHO 500MM PARA SOLDAR | UN | CINTURON | MATERIALES ESTANDAR | TUBERIAS ACCESORIOS DE TUBERIA | ACCESORIOS DE TUBERIA | 30264411 | PALANQUILLA DE ACERO AL CARBÓN ENROLLADO EN FRÍO
263573 | ESPARRAGO 3/4" X 3 3/4" GALVANIZADO CON TUERCA Y ARANDELA GRADO B7 | UN | ESPARRAGO | MATERIALES ESTANDAR | HERRAJES ELEMENTOS DE SUJECION | ELEMENTOS DE SUJECION | 31161502 | TORNILLOS DE ANCLAJE
263574 | ESPARRAGO 5/8" X 3 1/2" GALVANIZADO CON TUERCA Y ARANDELA GRADO B7 | UN | ESPARRAGO | MATERIALES ESTANDAR | HERRAJES ELEMENTOS DE SUJECION | ELEMENTOS DE SUJECION | 31161502 | TORNILLOS DE ANCLAJE
263575 | ESPARRAGO M20 X 100MM GALVANIZADO CON TUERCA Y ARANDELA GRADO 8.8 | UN | ESPARRAGO | MATERIALES ESTANDAR | HERRAJES ELEMENTOS DE SUJECION | ELEMENTOS DE SUJECION | 31161502 | TORNILLOS DE ANCLAJE
263576 | ESPARRAGO M30 X 170MM GALVANIZADO CON TUERCA Y ARANDELA GRADO 8.8 | UN | ESPARRAGO | MATERIALES ESTANDAR | HERRAJES ELEMENTOS DE SUJECION | ELEMENTOS DE SUJECION | 31161502 | TORNILLOS DE ANCLAJE
263577 | ESPARRAGO M52 X 350MM GALVANIZADO CON TUERCA Y ARANDELA GRADO 8.8 | UN | ESPARRAGO | MATERIALES ESTANDAR | HERRAJES ELEMENTOS DE SUJECION | ELEMENTOS DE SUJECION | 31161502 | TORNILLOS DE ANCLAJE
263578 | GABINETE DE INSTRUMENTACION POTENCIA/CONTROL POLIESTER FRENTE TRANSPARENTE 100-240VCA/20-30VCC IP65 EXTERIOR FIJACION PARA PARED | UN | GABINETE | MATERIALES ESTANDAR | TABLEROS Y GABINETES | GABINETES CONTROL-PROTECCIONES | 39121112 | TABLERO DE BAJO VOLTAJE DE CORRIENTE ALTERNA Y DIRECTA AC DC
263579 | GABINETE DE INSTRUMENTACION CONTROL ACERO CARBONO ROLADO EN FRIO ENTRADAS/SALIDAS ANALOGAS/DIGITALES 100-240VCA/20-30VCC IP66 EXTERIOR FIJACION PARA POSTE | UN | GABINETE | MATERIALES ESTANDAR | TABLEROS Y GABINETES | GABINETES CONTROL-PROTECCIONES | 39121112 | TABLERO DE BAJO VOLTAJE DE CORRIENTE ALTERNA Y DIRECTA AC DC
263580 | GABINETE DE INSTRUMENTACION POTENCIA/CONTROL ACERO INOXIDABLE 100-240VCA/20-30VCC IP65 INTERIOR FIJACION PARA PARED | UN | GABINETE | MATERIALES ESTANDAR | TABLEROS Y GABINETES | GABINETES CONTROL-PROTECCIONES | 39121112 | TABLERO DE BAJO VOLTAJE DE CORRIENTE ALTERNA Y DIRECTA AC DC
263581 | GABINETE DE INSTRUMENTACION POTENCIA/CONTROL ACERO INOXIDABLE FRENTE TRANSPARENTE 100-240VCA/20-30VCC IP65 EXTERIOR FIJACION PARA POSTE | UN | GABINETE | MATERIALES ESTANDAR | TABLEROS Y GABINETES | GABINETES CONTROL-PROTECCIONES | 39121112 | TABLERO DE BAJO VOLTAJE DE CORRIENTE ALTERNA Y DIRECTA AC DC
263582 | MEDIDOR CAUDAL MAGNETICO 1600MM (64") TIPO ELECTRONICO REGISTRO L/S BRIDADO EN1092-1 SEÑAL SALIDA ANALOGICA 4-20MA COMUNICACION MODBUS RTU IP67 16BAR | UN | MEDIDOR | EQUIPOS INGENIERIA | MEDIDORES DE CONSUMO | MEDIDORES DE CONSUMO DE AGUA | 41112504 | MEDIDORES DE AGUA
263583 | CINTURON DE CIERRE ACERO AL CARBONO ASTM A36 AGUA POTABLE PRESION 350MM 6.35MM ANCHO 300MM PARA SOLDAR | UN | CINTURON | MATERIALES ESTANDAR | TUBERIAS ACCESORIOS DE TUBERIA | ACCESORIOS DE TUBERIA | 30264411 | PALANQUILLA DE ACERO AL CARBÓN ENROLLADO EN FRÍO
263584 | NIPLE RECTO ACERO AL CARBONO AGUA POTABLE PRESION 100MM 6MM ESPIGO PARA UNION DE DESMONTAJE-BRIDADO ASME B16.5 CLASE 300 LONGITUD 300MM REVESTIMIENTO INTERIOR/EXTERIOR PINTURA EPOXICA | UN | NIPLE | MATERIALES ESTANDAR | TUBERIAS ACCESORIOS DE TUBERIA | ACCESORIOS DE TUBERIA | 40173302 | BOQUILLAS PARA TUBOS DE ACERO AL CARBONO
263585 | NIPLE RECTO ACERO AL CARBONO AGUA POTABLE PRESION 100MM 6MM TAPON-BRIDADO ASME B16.5 CLASE 300 LONGITUD 600MM REVESTIMIENTO INTERIOR/EXTERIOR PINTURA EPOXICA | UN | NIPLE | MATERIALES ESTANDAR | TUBERIAS ACCESORIOS DE TUBERIA | ACCESORIOS DE TUBERIA | 40173302 | BOQUILLAS PARA TUBOS DE ACERO AL CARBONO
263586 | NIPLE RECTO ACERO AL CARBONO AGUA POTABLE PRESION 150MM 6MM TAPON-BRIDADO ASME B16.5 CLASE 300 LONGITUD 250MM REVESTIMIENTO INTERIOR/EXTERIOR PINTURA EPOXICA | UN | NIPLE | MATERIALES ESTANDAR | TUBERIAS ACCESORIOS DE TUBERIA | ACCESORIOS DE TUBERIA | 40173302 | BOQUILLAS PARA TUBOS DE ACERO AL CARBONO
263587 | NIPLE RECTO ACERO AL CARBONO AGUA POTABLE PRESION 150MM 6MM ESPIGO PARA UNION DE DESMONTAJE-BRIDADO ASME B16.5 CLASE 300 LONGITUD 300MM REVESTIMIENTO INTERIOR/EXTERIOR PINTURA EPOXICA | UN | NIPLE | MATERIALES ESTANDAR | TUBERIAS ACCESORIOS DE TUBERIA | ACCESORIOS DE TUBERIA | 40173302 | BOQUILLAS PARA TUBOS DE ACERO AL CARBONO
263588 | NIPLE RECTO ACERO AL CARBONO AGUA POTABLE PRESION 150MM 6MM ESPIGO PARA UNION DE DESMONTAJE-BRIDADO ASME B16.5 CLASE 300 LONGITUD 300MM REVESTIMIENTO INTERIOR/EXTERIOR PINTURA EPOXICA | UN | NIPLE | MATERIALES ESTANDAR | TUBERIAS ACCESORIOS DE TUBERIA | ACCESORIOS DE TUBERIA | 40173302 | BOQUILLAS PARA TUBOS DE ACERO AL CARBONO
263589 | SERVICIO DE VISITA TECNICA PARA EL DISEÑO ACUSTICO ZONA A | UN | CONS. OTRAS OBRAS CIVILES | SERVIC/MATERIALES CONSTRUCCION | CONS. OTRAS OBRAS CIVILES | CONS. OTRAS OBRAS CIVILES | 81101513 | GESTIÓN DE CONSTRUCCIÓN DE EDIFICIOS
263590 | SERVICIO DE MEDICIONES POR PUNTO PARA EL DISEÑO ACUSTICO | UN | CONS. OTRAS OBRAS CIVILES | SERVIC/MATERIALES CONSTRUCCION | CONS. OTRAS OBRAS CIVILES | CONS. OTRAS OBRAS CIVILES | 81101513 | GESTIÓN DE CONSTRUCCIÓN DE EDIFICIOS
263591 | SERVICIO DE DISEÑO ACUSTICO HASTA 5000 M2 | M2 | CONS. OTRAS OBRAS CIVILES | SERVIC/MATERIALES CONSTRUCCION | CONS. OTRAS OBRAS CIVILES | CONS. OTRAS OBRAS CIVILES | 81101513 | GESTIÓN DE CONSTRUCCIÓN DE EDIFICIOS
263592 | SERVICIO DE DISEÑO ACUSTICO PARA MAS DE 5000 M2 | M2 | CONS. OTRAS OBRAS CIVILES | SERVIC/MATERIALES CONSTRUCCION | CONS. OTRAS OBRAS CIVILES | CONS. OTRAS OBRAS CIVILES | 81101513 | GESTIÓN DE CONSTRUCCIÓN DE EDIFICIOS
263593 | SERVICIO DE VISITA TECNICA PARA EL DISEÑO BIOCLIMATICO ZONA A | UN | CONS. OTRAS OBRAS CIVILES | SERVIC/MATERIALES CONSTRUCCION | CONS. OTRAS OBRAS CIVILES | CONS. OTRAS OBRAS CIVILES | 81101513 | GESTIÓN DE CONSTRUCCIÓN DE EDIFICIOS
263594 | SERVICIO DE DISEÑO BIOCLIM. HASTA 5000 M2 | M2 | CONS. OTRAS OBRAS CIVILES | SERVIC/MATERIALES CONSTRUCCION | CONS. OTRAS OBRAS CIVILES | CONS. OTRAS OBRAS CIVILES | 81101513 | GESTIÓN DE CONSTRUCCIÓN DE EDIFICIOS
263595 | SERVICIO DE DISEÑO BIOCLIMATICO PARA MAS DE 5000 M2 | M2 | CONS. OTRAS OBRAS CIVILES | SERVIC/MATERIALES CONSTRUCCION | CONS. OTRAS OBRAS CIVILES | CONS. OTRAS OBRAS CIVILES | 81101513 | GESTIÓN DE CONSTRUCCIÓN DE EDIFICIOS
263596 | SERVICIO DE DISEÑO BIOCLIMATICO DE PLAZAS Y PARQUES | M2 | CONS. OTRAS OBRAS CIVILES | SERVIC/MATERIALES CONSTRUCCION | CONS. OTRAS OBRAS CIVILES | CONS. OTRAS OBRAS CIVILES | 81101513 | GESTIÓN DE CONSTRUCCIÓN DE EDIFICIOS
263597 | SERVICIO DE ASESORIA BIOCLIMATICA Y PAISAJISTICA, INCLUYE DOCUMENTOS INFORMES | HR | CONS. OTRAS OBRAS CIVILES | SERVIC/MATERIALES CONSTRUCCION | CONS. OTRAS OBRAS CIVILES | CONS. OTRAS OBRAS CIVILES | 81101513 | GESTIÓN DE CONSTRUCCIÓN DE EDIFICIOS
263598 | SERVICIO DE DISEÑO ERGONOMIA PARA MAS DE 5000 M2 | M2 | CONS. OTRAS OBRAS CIVILES | SERVIC/MATERIALES CONSTRUCCION | CONS. OTRAS OBRAS CIVILES | CONS. OTRAS OBRAS CIVILES | 81101513 | GESTIÓN DE CONSTRUCCIÓN DE EDIFICIOS
263599 | SERVICIO DE DISEÑO ERGONOMIA DE PLAZAS Y PARQUE | M2 | CONS. OTRAS OBRAS CIVILES | SERVIC/MATERIALES CONSTRUCCION | CONS. OTRAS OBRAS CIVILES | CONS. OTRAS OBRAS CIVILES | 81101513 | GESTIÓN DE CONSTRUCCIÓN DE EDIFICIOS
263600 | SERVICIO DE DISEÑO ECOEFICIENTE AGUA ENERGIA | M2 | CONS. OTRAS OBRAS CIVILES | SERVIC/MATERIALES CONSTRUCCION | CONS. OTRAS OBRAS CIVILES | CONS. OTRAS OBRAS CIVILES | 81101513 | GESTIÓN DE CONSTRUCCIÓN DE EDIFICIOS
263601 | SERICIO DE DISEÑO GESTION INTEGRAL DE RESIDUOS SOLIDOS | M2 | CONS. OTRAS OBRAS CIVILES | SERVIC/MATERIALES CONSTRUCCION | CONS. OTRAS OBRAS CIVILES | CONS. OTRAS OBRAS CIVILES | 81101513 | GESTIÓN DE CONSTRUCCIÓN DE EDIFICIOS
263602 | SERVICIO DE VISITA TECNICA DISEÑO ACUSTICO ZONA B | UN | CONS. OTRAS OBRAS CIVILES | SERVIC/MATERIALES CONSTRUCCION | CONS. OTRAS OBRAS CIVILES | CONS. OTRAS OBRAS CIVILES | 81101513 | GESTIÓN DE CONSTRUCCIÓN DE EDIFICIOS
263603 | SERVICIO DE VISITA TECNICA DISEÑO ACUSTICO ZONA C | UN | CONS. OTRAS OBRAS CIVILES | SERVIC/MATERIALES CONSTRUCCION | CONS. OTRAS OBRAS CIVILES | CONS. OTRAS OBRAS CIVILES | 81101513 | GESTIÓN DE CONSTRUCCIÓN DE EDIFICIOS
263604 | SERVICIO DE VISITA TECNICA DISEÑO BIOCLIMATICO ZONA B | UN | CONS. OTRAS OBRAS CIVILES | SERVIC/MATERIALES CONSTRUCCION | CONS. OTRAS OBRAS CIVILES | CONS. OTRAS OBRAS CIVILES | 81101513 | GESTIÓN DE CONSTRUCCIÓN DE EDIFICIOS
263605 | SERVICIO DE VISITA TECNICA DISEÑO BIOCLIMATICO ZONA C | UN | CONS. OTRAS OBRAS CIVILES | SERVIC/MATERIALES CONSTRUCCION | CONS. OTRAS OBRAS CIVILES | CONS. OTRAS OBRAS CIVILES | 81101513 | GESTIÓN DE CONSTRUCCIÓN DE EDIFICIOS
263606 | SERVICIO DE DISEÑO PAISAJE TIPO 1 GRAN C | M2 | CONS. OTRAS OBRAS CIVILES | SERVIC/MATERIALES CONSTRUCCION | CONS. OTRAS OBRAS CIVILES | CONS. OTRAS OBRAS CIVILES | 81101513 | GESTIÓN DE CONSTRUCCIÓN DE EDIFICIOS
263607 | SERVICIO DE DISEÑO PAISAJE TIPO 2 MED C | M2 | CONS. OTRAS OBRAS CIVILES | SERVIC/MATERIALES CONSTRUCCION | CONS. OTRAS OBRAS CIVILES | CONS. OTRAS OBRAS CIVILES | 81101513 | GESTIÓN DE CONSTRUCCIÓN DE EDIFICIOS
263608 | SERVICIO DE DISEÑO PAISAJE TIPO 2 BAJO C | M2 | CONS. OTRAS OBRAS CIVILES | SERVIC/MATERIALES CONSTRUCCION | CONS. OTRAS OBRAS CIVILES | CONS. OTRAS OBRAS CIVILES | 81101513 | GESTIÓN DE CONSTRUCCIÓN DE EDIFICIOS
263609 | PLANEACION Y DISEÑO DETALLADO PARA LA IMPLEMENTACION DE LA SOLUCION PPM ORACLE PRIMAVERA | %E | SOFTWARE Y EQUIPOS ASOCIADOS | SERVICIOS PROF/CORPORATIVOS | SERVICIOS Y RECURSOS DE TI | SOFTWARE Y EQUIPOS ASOCIADOS | 43231512 | SOFTWARE DE MANEJO DE LICENCIAS
263610 | IMPLEMENTAR LOS SERVICIOS DE INSTALACION,CONFIGURACION, SERVICIOS DE PARAMETRIZACION, DISEÑO DETALLADO, AJUSTES, REPORTES, DESARROLLOS ADICIONALES, PRUEBAS, PUESTA EN OPERACION, ESTABILIZACION, GESTION DOCUMENTAL Y GERENCIA DEL PROYECTO DE LA SOLUCION PPM ORACLE PRIMAVERA | %E | SOFTWARE Y EQUIPOS ASOCIADOS | SERVICIOS PROF/CORPORATIVOS | SERVICIOS Y RECURSOS DE TI | SOFTWARE Y EQUIPOS ASOCIADOS | 43231512 | SOFTWARE DE MANEJO DE LICENCIAS
263611 | DESARROLLO DE LAS INTEGRACIONES (ERP, MAXIMO, ARIBA, VAULT, BIM, HCM, SHAREPOINT) CON SOLUCION PPM ORACLE PRIMAVERA | %E | SOFTWARE Y EQUIPOS ASOCIADOS | SERVICIOS PROF/CORPORATIVOS | SERVICIOS Y RECURSOS DE TI | SOFTWARE Y EQUIPOS ASOCIADOS | 43231512 | SOFTWARE DE MANEJO DE LICENCIAS
263612 | IMPLEMENTACION DE LOS REPORTES EJECUTIVOS ASOCIADOS AL PORTAFOLIO DE PROYECTOS DE INFRAESTRUCTURA, DESARROLLADOS A LA MEDIDA Y DIFERENTES A LOS QUE TRAE LA HERRAMIENTA POR DEFECTO. | %E | SOFTWARE Y EQUIPOS ASOCIADOS | SERVICIOS PROF/CORPORATIVOS | SERVICIOS Y RECURSOS DE TI | SOFTWARE Y EQUIPOS ASOCIADOS | 43231512 | SOFTWARE DE MANEJO DE LICENCIAS
263613 | CAPACITACION Y REALIZACION DE TALLERES DE CAPACITACION EN LA SOLUCION PPM ORACLE PRIMAVERA PARA EL EQUIPO DEL PROYECTO, ANALISTAS DE TI, ANALISTAS MESA DE AYUDA DE TI, ANALISTAS FUNCIONALES Y DE ENTRENADORES. | HR | SOFTWARE Y EQUIPOS ASOCIADOS | SERVICIOS PROF/CORPORATIVOS | SERVICIOS Y RECURSOS DE TI | SOFTWARE Y EQUIPOS ASOCIADOS | 43231512 | SOFTWARE DE MANEJO DE LICENCIAS
263614 | SERVICIOS PARA LA GESTION DEL CAMBIO Y MATERIAL PARA EL DESARROLLO PARA LA SOLUCION PPM ORACLE PRIMAVERA | HR | SOFTWARE Y EQUIPOS ASOCIADOS | SERVICIOS PROF/CORPORATIVOS | SERVICIOS Y RECURSOS DE TI | SOFTWARE Y EQUIPOS ASOCIADOS | 43231512 | SOFTWARE DE MANEJO DE LICENCIAS
263615 | CARGA DE INFORMACION DE 80 PROYECTOS DE INFRAESTRUCTURA DE EPM A LA NUEVA SOLUCION PPM ORACLE PRIMAVERA | %E | SOFTWARE Y EQUIPOS ASOCIADOS | SERVICIOS PROF/CORPORATIVOS | SERVICIOS Y RECURSOS DE TI | SOFTWARE Y EQUIPOS ASOCIADOS | 43231512 | SOFTWARE DE MANEJO DE LICENCIAS
263616 | SERVICIO DE REPOSICIÓN DE REDES DE ACUEDUCTO Y ALCANTARILLADO | ML | MANTENIMIENTO REDES ACUEDUCTO | SERVICIOS DE MANTENIMIENTO | MANTENIMIENTO DE REDES | MANTENIMIENTO REDES ACUEDUCTO | 72141119 | SERVICIO DE CONSTRUCCIÓN DE ACUEDUCTOS
263617 | SERVICIO DE FABRICACION y MONTAJE DE COMPUERTAS DEL SISTEMA DE GENERACION | UN | MTTO INFRAE GENERACION HIDRAUL | SERVICIOS DE MANTENIMIENTO | MTTO INFRAE CENTRAL GENERACION | MTTO INFRAE GENERACION HIDRAUL | 72154300 | SERVICIOS DE MANTENIMIENTO Y REPARACIÓN DE EQUIPO MOTIVO Y GENERACIÓN DE ENERGÍA ELÉCTRICA
263618 | SERVICIO DE MANTENIMIENTO Y REPARACION DE COMPUERTAS DEL SISTEMA DE GENERACION | UN | MTTO INFRAE GENERACION HIDRAUL | SERVICIOS DE MANTENIMIENTO | MTTO INFRAE CENTRAL GENERACION | MTTO INFRAE GENERACION HIDRAUL | 72154300 | SERVICIOS DE MANTENIMIENTO Y REPARACIÓN DE EQUIPO MOTIVO Y GENERACIÓN DE ENERGÍA ELÉCTRICA
263619 | SERVICIO DE MANTENIMIENTO PREVENTIVO DE SERVOMOTOR TURBINA | UN | MTTO INFRAE GENERACION HIDRAUL | SERVICIOS DE MANTENIMIENTO | MTTO INFRAE CENTRAL GENERACION | MTTO INFRAE GENERACION HIDRAUL | 72154300 | SERVICIOS DE MANTENIMIENTO Y REPARACIÓN DE EQUIPO MOTIVO Y GENERACIÓN DE ENERGÍA ELÉCTRICA
263620 | SERVICIO DE MANTENIMIENTO PREVENTIVO PUENTE GRUA PLANTAS DE GENERACION | UN | MTTO INFRAE GENERACION HIDRAUL | SERVICIOS DE MANTENIMIENTO | MTTO INFRAE CENTRAL GENERACION | MTTO INFRAE GENERACION HIDRAUL | 72154300 | SERVICIOS DE MANTENIMIENTO Y REPARACIÓN DE EQUIPO MOTIVO Y GENERACIÓN DE ENERGÍA ELÉCTRICA
263621 | SERVICIO DE MANTENIMIENTO CORRECTIVO PUENTE GRUA PLANTAS DE GENERACION | UN | MTTO INFRAE GENERACION HIDRAUL | SERVICIOS DE MANTENIMIENTO | MTTO INFRAE CENTRAL GENERACION | MTTO INFRAE GENERACION HIDRAUL | 72154300 | SERVICIOS DE MANTENIMIENTO Y REPARACIÓN DE EQUIPO MOTIVO Y GENERACIÓN DE ENERGÍA ELÉCTRICA
263622 | SERVICIO DE PRUEBAS ELECTRICAS A ROTOR GENERADOR PLANTA DE GENERACION | UN | MTTO INFRAE GENERACION HIDRAUL | SERVICIOS DE MANTENIMIENTO | MTTO INFRAE CENTRAL GENERACION | MTTO INFRAE GENERACION HIDRAUL | 72154300 | SERVICIOS DE MANTENIMIENTO Y REPARACIÓN DE EQUIPO MOTIVO Y GENERACIÓN DE ENERGÍA ELÉCTRICA
263623 | SERVICIO DE PRUEBAS ELECTRICAS A ESTATOR GENERADOR PLANTA DE GENERACION | UN | MTTO INFRAE GENERACION HIDRAUL | SERVICIOS DE MANTENIMIENTO | MTTO INFRAE CENTRAL GENERACION | MTTO INFRAE GENERACION HIDRAUL | 72154300 | SERVICIOS DE MANTENIMIENTO Y REPARACIÓN DE EQUIPO MOTIVO Y GENERACIÓN DE ENERGÍA ELÉCTRICA
263624 | SERVICIO DE ANALISIS DE VIBRACIONES GRUPO GENERADOR PLANTAS MAYORES Y MENORES | UN | MTTO INFRAE GENERACION HIDRAUL | SERVICIOS DE MANTENIMIENTO | MTTO INFRAE CENTRAL GENERACION | MTTO INFRAE GENERACION HIDRAUL | 72154300 | SERVICIOS DE MANTENIMIENTO Y REPARACIÓN DE EQUIPO MOTIVO Y GENERACIÓN DE ENERGÍA ELÉCTRICA
263625 | SERVICIO DE REPARACION COJINETES DE LOS GENERADORES DE ENERGIA DE PLANTAS MAYORES Y MENORES | UN | MTTO INFRAE GENERACION HIDRAUL | SERVICIOS DE MANTENIMIENTO | MTTO INFRAE CENTRAL GENERACION | MTTO INFRAE GENERACION HIDRAUL | 72154300 | SERVICIOS DE MANTENIMIENTO Y REPARACIÓN DE EQUIPO MOTIVO Y GENERACIÓN DE ENERGÍA ELÉCTRICA
263626 | SERVICIO DE METALIZADO DE ESCUDO DE TURBINA DE LOS GENERADORES DE ENERGIA DE PLANTAS MAYORES Y MENORES | UN | MTTO INFRAE GENERACION HIDRAUL | SERVICIOS DE MANTENIMIENTO | MTTO INFRAE CENTRAL GENERACION | MTTO INFRAE GENERACION HIDRAUL | 72154300 | SERVICIOS DE MANTENIMIENTO Y REPARACIÓN DE EQUIPO MOTIVO Y GENERACIÓN DE ENERGÍA ELÉCTRICA
263627 | SERVICIO DE MANTENIMIENTO DE TRANSFORMADOR DE POTENCIA MONOFASICO | UN | MTTO INFRAE GENERACION HIDRAUL | SERVICIOS DE MANTENIMIENTO | MTTO INFRAE CENTRAL GENERACION | MTTO INFRAE GENERACION HIDRAUL | 72154300 | SERVICIOS DE MANTENIMIENTO Y REPARACIÓN DE EQUIPO MOTIVO Y GENERACIÓN DE ENERGÍA ELÉCTRICA
263628 | SERVICIO DE MANTENIMIENTO DE TRANSFORMADOR DE POTENCIA TRIFASICO | UN | MTTO INFRAE GENERACION HIDRAUL | SERVICIOS DE MANTENIMIENTO | MTTO INFRAE CENTRAL GENERACION | MTTO INFRAE GENERACION HIDRAUL | 72154300 | SERVICIOS DE MANTENIMIENTO Y REPARACIÓN DE EQUIPO MOTIVO Y GENERACIÓN DE ENERGÍA ELÉCTRICA
263629 | SERVICIOS DE MANTENIMIENTO Y REPARACION DE TORNO TALLER DE MECANICA | UN | MTTO INFRAE GENERACION HIDRAUL | SERVICIOS DE MANTENIMIENTO | MTTO INFRAE CENTRAL GENERACION | MTTO INFRAE GENERACION HIDRAUL | 72154300 | SERVICIOS DE MANTENIMIENTO Y REPARACIÓN DE EQUIPO MOTIVO Y GENERACIÓN DE ENERGÍA ELÉCTRICA
263630 | SERVICIOS DE MANTENIMIENTO Y REPARACION DE FRESADORA TALLER DE MECANICA | UN | MTTO INFRAE GENERACION HIDRAUL | SERVICIOS DE MANTENIMIENTO | MTTO INFRAE CENTRAL GENERACION | MTTO INFRAE GENERACION HIDRAUL | 72154300 | SERVICIOS DE MANTENIMIENTO Y REPARACIÓN DE EQUIPO MOTIVO Y GENERACIÓN DE ENERGÍA ELÉCTRICA
263631 | SERVICIO DE MANTENIMIENTO Y CALIBRACION EQUIPOS DE MEDICION E INSTRUMENTACION | UN | MTTO INFRAE GENERACION HIDRAUL | SERVICIOS DE MANTENIMIENTO | MTTO INFRAE CENTRAL GENERACION | MTTO INFRAE GENERACION HIDRAUL | 72154300 | SERVICIOS DE MANTENIMIENTO Y REPARACIÓN DE EQUIPO MOTIVO Y GENERACIÓN DE ENERGÍA ELÉCTRICA
263632 | SERVICIO DE MANTENIMIENTO PREVENTIVO INTERCAMBIADOR DE CALOR DE PLANTA DE GENERACION ENERGIA | UN | MTTO INFRAE GENERACION HIDRAUL | SERVICIOS DE MANTENIMIENTO | MTTO INFRAE CENTRAL GENERACION | MTTO INFRAE GENERACION HIDRAUL | 72154300 | SERVICIOS DE MANTENIMIENTO Y REPARACIÓN DE EQUIPO MOTIVO Y GENERACIÓN DE ENERGÍA ELÉCTRICA
263633 | SERVICIO DE DISENO, FABRICACION, PRODUCCION, IMPRESION, INSTALACION DE VALLAS INSTITUCIONALES | UN | MTTO INFRAE GENERACION HIDRAUL | SERVICIOS DE MANTENIMIENTO | MTTO INFRAE CENTRAL GENERACION | MTTO INFRAE GENERACION HIDRAUL | 72154300 | SERVICIOS DE MANTENIMIENTO Y REPARACIÓN DE EQUIPO MOTIVO Y GENERACIÓN DE ENERGÍA ELÉCTRICA
263634 | SERVICIO DE TRANSPORTE Y RECOLECCION DE RESPEL DE LAS CENTRALES DE GENERACION DE ENERGIA | UN | MTTO INFRAE GENERACION HIDRAUL | SERVICIOS DE MANTENIMIENTO | MTTO INFRAE CENTRAL GENERACION | MTTO INFRAE GENERACION HIDRAUL | 72154300 | SERVICIOS DE MANTENIMIENTO Y REPARACIÓN DE EQUIPO MOTIVO Y GENERACIÓN DE ENERGÍA ELÉCTRICA
263635 | SERVICIO DE FABRICACION DE PIEZAS MECANICAS ESPECIALES PARA LOS GRUPOS GENERADORES PLANTAS MAYORES Y MENORES | UN | MTTO INFRAE GENERACION HIDRAUL | SERVICIOS DE MANTENIMIENTO | MTTO INFRAE CENTRAL GENERACION | MTTO INFRAE GENERACION HIDRAUL | 72154300 | SERVICIOS DE MANTENIMIENTO Y REPARACIÓN DE EQUIPO MOTIVO Y GENERACIÓN DE ENERGÍA ELÉCTRICA
263636 | SERVICIO DE DIAGNOSTICO MEDIANTE PRUEBAS ELECTRICAS TOTALES A TRANSFORMADORES DE POTENCIA | UN | MTTO INFRAE GENERACION HIDRAUL | SERVICIOS DE MANTENIMIENTO | MTTO INFRAE CENTRAL GENERACION | MTTO INFRAE GENERACION HIDRAUL | 72154300 | SERVICIOS DE MANTENIMIENTO Y REPARACIÓN DE EQUIPO MOTIVO Y GENERACIÓN DE ENERGÍA ELÉCTRICA
263637 | SERVICIO DE MANTENIMIENTO CORRECTIVO MOTORES ELECTRICOS DE LOS SISTEMAS ASOCIADOS A LOS GENERADORES DE PLANTAS MAYORES Y MENORES | UN | MTTO INFRAE GENERACION HIDRAUL | SERVICIOS DE MANTENIMIENTO | MTTO INFRAE CENTRAL GENERACION | MTTO INFRAE GENERACION HIDRAUL | 72154300 | SERVICIOS DE MANTENIMIENTO Y REPARACIÓN DE EQUIPO MOTIVO Y GENERACIÓN DE ENERGÍA ELÉCTRICA
263638 | SERVICIOS DE MANTENIMIENTO Y REPARACION DE COMPRESOR TALLER DE MECANICA Y PLANTAS DE GENERACION | UN | MTTO INFRAE GENERACION HIDRAUL | SERVICIOS DE MANTENIMIENTO | MTTO INFRAE CENTRAL GENERACION | MTTO INFRAE GENERACION HIDRAUL | 72154300 | SERVICIOS DE MANTENIMIENTO Y REPARACIÓN DE EQUIPO MOTIVO Y GENERACIÓN DE ENERGÍA ELÉCTRICA
263639 | SERVIICIO DE PRUEBAS DEL SISTEMA DE ESPUMA CONTRA INCENDIOS | UN | MTTO INFRAE GENERACION HIDRAUL | SERVICIOS DE MANTENIMIENTO | MTTO INFRAE CENTRAL GENERACION | MTTO INFRAE GENERACION HIDRAUL | 72154300 | SERVICIOS DE MANTENIMIENTO Y REPARACIÓN DE EQUIPO MOTIVO Y GENERACIÓN DE ENERGÍA ELÉCTRICA
263640 | SERVICIO DE DISEÑO FABRICACION MONTAJE Y PUESTA EN SERVICIO DEL SISTEMA HIDRAULICO DE IZAJE COMPUERTAS DEL SISTEMA DE GENERACION | UN | MTTO INFRAE GENERACION HIDRAUL | SERVICIOS DE MANTENIMIENTO | MTTO INFRAE CENTRAL GENERACION | MTTO INFRAE GENERACION HIDRAUL | 72154300 | SERVICIOS DE MANTENIMIENTO Y REPARACIÓN DE EQUIPO MOTIVO Y GENERACIÓN DE ENERGÍA ELÉCTRICA
263641 | KIT DE REPUESTOS PARA BOOSTER EH500 MARCA EDWARDS | JG | REPUESTO BOOSTER | EQUIPOS INGENIERIA | REPUESTOS Y EQUIPOS INGENIERA | REPUESTOS ESPECIFICOS | 20121445 | ACCESORIOS Y PARTES
263642 | KIT DE REPUESTOS PARA BOMBA DE VACIO ONE STAGE 80 MARCA EDWARDS Ref: 34501814ED | JG | REPUESTO BOMBA VACIO | EQUIPOS INGENIERIA | REPUESTOS Y EQUIPOS INGENIERA | REPUESTOS ESPECIFICOS | 20121445 | ACCESORIOS Y PARTES
263643 | ACEITE LUBRICANTE PARA BOOSTER EH500 MARCA EDWARDS | UN | ACEITE | EQUIPOS INGENIERIA | REPUESTOS Y EQUIPOS INGENIERA | REPUESTOS ESPECIFICOS | 20121445 | ACCESORIOS Y PARTES
263644 | ACEITE LUBRICANTE PARA BOMBA DE VACIO ONE STAGE 80 MARCA EDWARDS | UN | ACEITE | EQUIPOS INGENIERIA | REPUESTOS Y EQUIPOS INGENIERA | REPUESTOS ESPECIFICOS | 20121445 | ACCESORIOS Y PARTES
263645 | FILTRO DE ACEITE PARA BOMBA DE VACIO ONE STAGE 80 MARCA EDWARDS A223-04-041 | UN | FILTRO | EQUIPOS INGENIERIA | REPUESTOS Y EQUIPOS INGENIERA | REPUESTOS ESPECIFICOS | 20121445 | ACCESORIOS Y PARTES
263646 | SENSOR DE VACIO NW 16 PARA BOMBAS DE VACIO PIRANI N° D02601000 | UN | SENSOR | EQUIPOS INGENIERIA | REPUESTOS Y EQUIPOS INGENIERA | REPUESTOS ESPECIFICOS | 20121445 | ACCESORIOS Y PARTES
263647 | ABRAZADERA TIPO BISAGRA DE ALUMINIO PARA SENSOR DE VACIO PIRANI N° C10512403 | UN | ABRAZADERA | EQUIPOS INGENIERIA | REPUESTOS Y EQUIPOS INGENIERA | REPUESTOS ESPECIFICOS | 20121445 | ACCESORIOS Y PARTES
263648 | ANILLO DE CENTRADO CON JUNTA TORICA PARA SENSOR DE VACIO PIRANI N° C10512395 | UN | ANILLO | EQUIPOS INGENIERIA | REPUESTOS Y EQUIPOS INGENIERA | REPUESTOS ESPECIFICOS | 20121445 | ACCESORIOS Y PARTES
263649 | ADAPTADOR DE NW16-1/4"NPT EN ACERO INOXIDABLE PARA SENSOR DE VACIO PIRANI N° C10501103 | UN | ADAPTADOR | EQUIPOS INGENIERIA | REPUESTOS Y EQUIPOS INGENIERA | REPUESTOS ESPECIFICOS | 20121445 | ACCESORIOS Y PARTES
263650 | SERVICIO PARA UNIR ESFUERZOS PARA ADELANTAR ACCIONES SOPORTADAS EN LA INVESTIGACIÓN EN TORNO A LA "COMUNICACIÓN PARA EL DESARROLLO" COMO ÁREA O INTERÉS RECÍPROCO PARA CADA UNA DE LAS PARTES, PARA CHEC COMO UNA OPORTUNIDAD DE MEJORAMIENTO DEL PROCESO DE RELACIONAMIENTO CON SUS GRUPOS DE INTERÉS Y PARA LA UNIVERSIDAD COMO UNA OPORTUNIDAD DE CUALIFICAR SUS PROCESOS DE PROYECCIÓN SOCIAL EN LOS TERRITORIOS Y SUS ALIADOS ESTRATÉGICOS. | UN | GESTION AMBIENTALES Y SOCIALES | SERVICIOS TECNICOS/ INGENIERIA | SERVICIOS AMBIENTALES | GESTION AMBIENTALES Y SOCIALES | 93141500 | DESARROLLO Y SERVICIOS SOCIALES
263652 | GUANTE NITRILO USO GENERAL PARA PROTECCION MANOS TALLA UNICA X CAJA | CJ | GUANTE | SOPORTE A LA OPERACIÓN | DOTACION | ELEMENTOS PROTECCION PERSONAL | 46181541 | GUANTES RESISTENTES A LOS QUÍMICOS
263658 | SUBESTACION TIPO POSTE/BARRA SENCILLA 13.2KV-440/254V 100A TRANSFORMADOR 75KVA | UN | SUBESTACION POSTE | EQUIPOS INGENIERIA | EQUIPO PROTEC MANIOBRA S/E-R/D | EQUIPO PROTECCION MANIOBRA S/E | 95121802 | SUBESTACIÓN
263659 | CONJUNTO TRAJE MEDICO MASCULINO ANTIFLUIDOS 100% | UN | TRAJE MEDICO | SERVICIOS PROF/CORPORATIVOS | SERVICIOS DE RECURSOS HUMANOS | BENEFICIOS DE SALUD EMPLEADOS | 42172017 | KITS DE EQUIPOS MÉDICOS DE LABORATORIO O DE CAMPO O PRODUCTOS RELACIONADOS
263660 | CONJUNTO TRAJE MEDICO FEMENINO ANTIFLUIDOS 100% | UN | TRAJE MEDICO | SERVICIOS PROF/CORPORATIVOS | SERVICIOS DE RECURSOS HUMANOS | BENEFICIOS DE SALUD EMPLEADOS | 42172017 | KITS DE EQUIPOS MÉDICOS DE LABORATORIO O DE CAMPO O PRODUCTOS RELACIONADOS
263661 | VARILLA DE ACERO 4340 LISA DIAMETRO 2" LONGITUD 6M | UN | VARILLA | SERVIC/MATERIALES CONSTRUCCION | MATERIALES DE CONSTRUCCION | MATERIALES METALICOS | 30102404 | VARILLAS DE ACERO
263662 | VARILLA DE ACERO 4140 LISA DIAMETRO 2" LONGITUD 6M | UN | VARILLA | SERVIC/MATERIALES CONSTRUCCION | MATERIALES DE CONSTRUCCION | MATERIALES METALICOS | 30102404 | VARILLAS DE ACERO
263663 | VARILLA DE ACERO 1020 LISA DIAMETRO 2" LONGITUD 6M | UN | VARILLA | SERVIC/MATERIALES CONSTRUCCION | MATERIALES DE CONSTRUCCION | MATERIALES METALICOS | 30102404 | VARILLAS DE ACERO
263664 | VARILLA DE ACERO 1020 LISA DIAMETRO 3" LONGITUD 6M | UN | VARILLA | SERVIC/MATERIALES CONSTRUCCION | MATERIALES DE CONSTRUCCION | MATERIALES METALICOS | 30102404 | VARILLAS DE ACERO
263665 | BARRA HEXAGONAL ACERO 4140 DIAMETRO 1" LONGITUD 6M | UN | BARRA | SERVIC/MATERIALES CONSTRUCCION | MATERIALES DE CONSTRUCCION | MATERIALES METALICOS | 30102404 | VARILLAS DE ACERO
263666 | BARRA HEXAGONAL ACERO 4140 DIAMETRO 1 1/2" LONGITUD 6M | UN | BARRA | SERVIC/MATERIALES CONSTRUCCION | MATERIALES DE CONSTRUCCION | MATERIALES METALICOS | 30102404 | VARILLAS DE ACERO
263667 | TORNILLO MAQUINA CABEZA HEXAGONAL ACERO TROPICALIZADO 5MMX20MM | UN | TORNILLO | MATERIALES ESTANDAR | HERRAJES ELEMENTOS DE SUJECION | ELEMENTOS DE SUJECION | 31161520 | TORNILLO DE CABEZA HEXAGONAL
263668 | TORNILLO MAQUINA CABEZA HEXAGONAL ACERO TROPICALIZADO 5MMX40MM | UN | TORNILLO | MATERIALES ESTANDAR | HERRAJES ELEMENTOS DE SUJECION | ELEMENTOS DE SUJECION | 31161520 | TORNILLO DE CABEZA HEXAGONAL
263669 | ESTACION DOBLE ACCION NOTIFIER NBG-12LRA PARA PANEL DE CONTROL NFS-3030 SISTEMA CONTRA INCENDIOS | UN | REPUESTO ESTACION | EQUIPOS INGENIERIA | REPUESTOS Y EQUIPOS INGENIERA | REPUESTOS ESPECIFICOS | 20121445 | ACCESORIOS Y PARTES
263670 | MOTORTOOL ELECTRICO DE 1/4" 2500RPM 950W | UN | MOTORTOOL | SOPORTE A LA OPERACIÓN | HTAS-EQUIPOS SOPORTE OPERACION | EQUIPOS SOPORTE A LA OPERACION | 22101619 | MÁQUINAS PULIDORAS
263671 | CODO 90° ACERO INOXIDABLE 8" (200MM) SCH10 EXTREMO LISO | UN | CODO | MATERIALES ESTANDAR | TUBERIAS ACCESORIOS DE TUBERIA | ACCESORIOS DE TUBERIA | 40172807 | CODOS PARA TUBOS DE ACERO INOXIDABLE
263672 | CODO 90° ACERO INOXIDABLE 4" (100MM) SCH10 EXTREMO LISO | UN | CODO | MATERIALES ESTANDAR | TUBERIAS ACCESORIOS DE TUBERIA | ACCESORIOS DE TUBERIA | 40172807 | CODOS PARA TUBOS DE ACERO INOXIDABLE
263673 | TUBERIA ACERO INOXIDABLE 304 8" (200MM) SCH10 TUBO 5.8-6M | UN | TUBERIA | MATERIALES ESTANDAR | TUBERIAS ACCESORIOS DE TUBERIA | CONDUCTOS | 40171622 | TUBO DE ACERO INOXIDABLE SIN UNIONES PARA USO INDUSTRIAL
263674 | FRESA ROTATIVA ACERO RAPIDO CILINDRICA RECUBRIMIENTO TI-AL-N PUNTA PLANA CORTE FRONTAL 4 FILOS 8MM X 10MM X 19MM X 69MM | UN | FRESA | SOPORTE A LA OPERACIÓN | CONSUMIBLES | CONSUMIBLES DE HERRAMIENTAS | 23251706 | REBABAS GIRATORIAS
263675 | FRESA ROTATIVA ACERO RAPIDO CILINDRICA RECUBRIMIENTO TI-AL-N PUNTA PLANA CORTE FRONTAL 4 FILOS 7MM X 10MM X 16MM X 66MM | UN | FRESA | SOPORTE A LA OPERACIÓN | CONSUMIBLES | CONSUMIBLES DE HERRAMIENTAS | 23251706 | REBABAS GIRATORIAS
263676 | FRESA ROTATIVA ACERO RAPIDO CILINDRICA RECUBRIMIENTO TI-AL-N PUNTA PLANA CORTE FRONTAL 4 FILOS 9MM X 10MM X 19MM X 69MM | UN | FRESA | SOPORTE A LA OPERACIÓN | CONSUMIBLES | CONSUMIBLES DE HERRAMIENTAS | 23251706 | REBABAS GIRATORIAS
263677 | CADENA DE HERRAJES TIPO RETENCION POLIMERICA PARA CABLE FIBRA OPTICA ADSS SPAN 200M DIAMETRO 8.8MM A 10.2MM TENSION DE ROTURA >10KN | UN | CADENA | MATERIALES ESTANDAR | HERRAJES ELEMENTOS DE SUJECION | ELEMENTOS DE SUJECION | 39122116 | AJUSTE DE VINCULO DE LINEA AEREA
263678 | CADENA DE HERRAJES TIPO SUSPENSION POLIMERICA PARA CABLE FIBRA OPTICA ADSS SPAN 200M DIAMETRO 8.8MM A 10.2MM TESION DE ROTURA >=4KN | UN | CADENA | MATERIALES ESTANDAR | HERRAJES ELEMENTOS DE SUJECION | ELEMENTOS DE SUJECION | 39122116 | AJUSTE DE VINCULO DE LINEA AEREA
263679 | POSTE FIBRA DE VIDRIO 21M CLASE H6 (50.7 KN) DISEÑO ESPECIAL SECCIONADO PARA LINEAS DE TRANSMISION | UN | POSTE | MATERIALES ESTANDAR | POSTES | POSTES DE FIBRA DE VIDRIO | 30102906 | POSTE FIBRA DE VIDRIO
263680 | POSTE METALICO 18M DISEÑO ESPECIAL RETENCION PESADA SECCIONADO BASE PERNADA PARA LINEAS DE TRANSMISION | UN | POSTE | MATERIALES ESTANDAR | POSTES | POSTES METALICOS | 30102903 | POSTES DE METAL
263681 | POSTE METALICO 29M DISEÑO ESPECIAL RETENCION PESADA SECCIONADO BASE PERNADA PARA LINEAS DE TRANSMISION | UN | POSTE | MATERIALES ESTANDAR | POSTES | POSTES METALICOS | 30102903 | POSTES DE METAL
263682 | BRIDA LOCA PVC 3" (75MM) AGUA POTABLE PRESION ASME B16.5 CLASE 150 | UN | BRIDA | MATERIALES ESTANDAR | VALVULAS, HIDRANTES Y UNIONES | UNIONES | 40174104 | BRIDA ENCAJADA POR SOLDADURA PARA TUBOS DE PLÁSTICO PVC
263683 | TOBERA ROSCADA TIPO QUIK TIP ½” DE DIÁMETRO 1” DE DIÁMETRO EXTERNO COBRE | UN | TOBERA ROSCADA | EQUIPOS INGENIERIA | REPUESTOS Y EQUIPOS INGENIERA | REPUESTOS ESPECIFICOS | 20121445 | ACCESORIOS Y PARTES
263684 | PUNTA DE CONTACTO DIÁMETRO 0.035” / 0.9MM PUNTA SERIE 1 T1035 PARA PISTOLA DE SOLDADOR MIG | UN | PUNTA DE CONTACTO | EQUIPOS INGENIERIA | REPUESTOS Y EQUIPOS INGENIERA | REPUESTOS ESPECIFICOS | 20121445 | ACCESORIOS Y PARTES
263685 | PUNTA DE CONTACTO DIÁMETRO 0.045” 1.2MM | UN | PUNTA DE CONTACTO | EQUIPOS INGENIERIA | REPUESTOS Y EQUIPOS INGENIERA | REPUESTOS ESPECIFICOS | 20121445 | ACCESORIOS Y PARTES
263686 | HORNO PORTATIL MANUAL PARA ELECTRODOS REVESTIDOS 75W | UN | HORNO PORTATIL PARA ELECTRODOS | EQUIPOS INGENIERIA | MATERIALES EQUIPOS LABORATORIO | EQUIPOS DE LABORATORIO | 41104510 | HORNOS O GABINETES SECADORES
263687 | SEMILLA DE LECHUGA EN SOBRES DE 1 A 4 GRAMOS | UN | LECHUGA | SERVICIOS TECNICOS/ INGENIERIA | SERVICIOS AMBIENTALES | GESTION AMBIENTALES Y SOCIALES | 10151512 | SEMILLAS O PLÁNTULAS DE LECHUGA
263688 | SEMILLA DE TOMATE EN SOBRE DE 1 A 4 GRAMOS | UN | TOMATE | SERVICIOS TECNICOS/ INGENIERIA | SERVICIOS AMBIENTALES | GESTION AMBIENTALES Y SOCIALES | 10151518 | SEMILLAS O PLÁNTULAS DE TOMATE
263689 | SEMILLA DE ESPINACA EN SOBRES DE 1 A 4 GRAMOS | UN | ESPINACA | SERVICIOS TECNICOS/ INGENIERIA | SERVICIOS AMBIENTALES | GESTION AMBIENTALES Y SOCIALES | 10151517 | SEMILLAS O PLÁNTULAS DE ESPINACA
263690 | SEMILLA DE TOMILLO EN SOBRES ENTRE 1 A 4 GRAMOS | UN | TOMILLO | SERVICIOS TECNICOS/ INGENIERIA | SERVICIOS AMBIENTALES | GESTION AMBIENTALES Y SOCIALES | 10151808 | SEMILLAS O PLÁNTULAS DE TOMILLO
263691 | SEMILLA DE ACELGA EN SOBRE DE 1 A 4 GRAMOS | UN | ACELGA | SERVICIOS TECNICOS/ INGENIERIA | SERVICIOS AMBIENTALES | GESTION AMBIENTALES Y SOCIALES | 10151520 | SEMILLAS O PLÁNTULAS DE ACELGA
263692 | SEMILLA DE ZANAHORIA EN SOBRE DE 1 A 4 GRAMOS | UN | ZANAHORIA | SERVICIOS TECNICOS/ INGENIERIA | SERVICIOS AMBIENTALES | GESTION AMBIENTALES Y SOCIALES | 10151502 | SEMILLAS O PLÁNTULAS DE ZANAHORIA
263693 | SEMILLA DE ORÉGANO EN SOBRE DE 1 A 4 GRAMOS | UN | OREGANO | SERVICIOS TECNICOS/ INGENIERIA | SERVICIOS AMBIENTALES | GESTION AMBIENTALES Y SOCIALES | 50404115 | ORÉGANO
263694 | CAJA DE SUPERFICIE 2X4 60X40MM POLIMERO ABS/PC | UN | CAJA DE SUPERFICIE | INDIRECTOS | MANTENIMIENTO DE EDIFICACIONES | INSTALACIONES ELECTRICAS | 39121308 | CAJAS DE TOMA DE CORRIENTE
263695 | TERMINAL PONCHABLE TUBULAR (CANUTILLO) AISLADA EN POLIPROPILENO > 600V PARA CABLE CALIBRE 16 AWG / 1.5MM2 COLOR NEGRO MATERIAL DEL PIN HUECO COBRE ELECTROLITICO ESTAÑADO (E-CU SN)RANGO DE TEMPERATURA HASTA 105°C LARGO DEL PIN 14MM LONGITUD DEL MANGUITO 8MM | UN | TERMINAL | MATERIALES ESTANDAR | ELEMENTOS DE CONEXION | CONECTORES | 39121456 | CONECTOR DE SUBESTACIÓN
263697 | ELECTRODO DE TUNGSTENO 1/8" LONGITUD 7" PAQUETE POR 10UN | UN | ELECTRODO | SOPORTE A LA OPERACIÓN | CONSUMIBLES | CONSUMIBLES DE FERRETERIA | 11101613 | MINERAL DE TUNGSTENO O WOLFRAMIO
263698 | TUERCA REMACHABLE AVELLANADA ESTRIADA ACERO ESTAÑADO M4X10.8MM | UN | TUERCA | MATERIALES ESTANDAR | HERRAJES ELEMENTOS DE SUJECION | ELEMENTOS DE SUJECION | 31162204 | REMACHES COMPLETOS
263699 | CABLE COBRE EXTRAFLEXIBLE 14AWG MONOPOLAR AISLADO TPE 600V 75°C GRIS | ML | CABLE | MATERIALES ESTANDAR | CABLES Y ALAMBRES | CABLES DE COBRE | 26121634 | CABLE DE COBRE
263700 | TRANSMISOR DE PRESION SUMERGIBLE 0-15BAR SEÑAL ANALOGICA 4-20MA 9-30VCC PRECISION 0.1% CABLE 20M PE/PUR | UN | TRANSMISOR DE PRESION | EQUIPOS INGENIERIA | INSTRUMENTACION Y CONTROL | INSTRUMENTACION | 41112410 | TRANSMISORES DE PRESIÓN
263701 | INTERRUPTOR DE PRESION 0-180BAR 1/2" NPS MACHO 125VCC SEÑAL DE SALIDA DIGITAL CONTACTOS SPDT | UN | INTERRUPTOR | EQUIPOS INGENIERIA | INSTRUMENTACION Y CONTROL | MEDIDORES DE PRESION | 39122210 | INTERRUPTORES AUTOMÁTICOS POR CAÍDA DE PRESIÓN
263702 | INTERRUPTOR DE PRESION 0-100BAR 1/2" NPS MACHO 125VCC SEÑAL DE SALIDA DIGITAL CONTACTOS SPST | UN | INTERRUPTOR | EQUIPOS INGENIERIA | INSTRUMENTACION Y CONTROL | MEDIDORES DE PRESION | 39122210 | INTERRUPTORES AUTOMÁTICOS POR CAÍDA DE PRESIÓN
263703 | TARJETA ENTRADAS SALIDAS MEGGITT VIBRO-METER VM600 IOC4T TARJETA MPC4 PARA SISTEMA DE VIBRACION GENERADOR | UN | REPUESTO TARJETA | EQUIPOS INGENIERIA | REPUESTOS Y EQUIPOS INGENIERA | REPUESTOS ESPECIFICOS | 20121445 | ACCESORIOS Y PARTES
263704 | TARJETA ELECTRONICA PROTECCION MAQUINA MEGGITT VIBRO-METER VM600 MPC4 PARA SISTEMA DE VIBRACION GENERADOR | UN | REPUESTO TARJETA | EQUIPOS INGENIERIA | REPUESTOS Y EQUIPOS INGENIERA | REPUESTOS ESPECIFICOS | 20121445 | ACCESORIOS Y PARTES
263705 | FUENTE DE ALIMENTACION DE RACK MEGGITT VIBRO-METER VM600 RPS6U PARA SISTEMA DE VIBRACION GENERADOR | UN | REPUESTO FUENTE | EQUIPOS INGENIERIA | REPUESTOS Y EQUIPOS INGENIERA | REPUESTOS ESPECIFICOS | 20121445 | ACCESORIOS Y PARTES
263706 | FUSIBLE CARTUCHO VIDRIO 35A 700VCA/650VCC RAPIDO 11MM X 25.4MM | UN | FUSIBLE | MATERIALES ESTANDAR | ELEMENTOS PROTEC SISTE ELECTRI | FUSIBLES | 39121607 | FUSIBLES DE CUERPO DE VIDRIO
263707 | TEE ACERO INOXIDABLE 8" (200MM) X 8" (200MM) SCH10 EXTREMO LISO | UN | TEE | MATERIALES ESTANDAR | TUBERIAS ACCESORIOS DE TUBERIA | ACCESORIOS DE TUBERIA | 40174607 | T PARA TUBOS DE ACERO INOXIDABLE
263708 | TEE ACERO INOXIDABLE 4" (100MM) X 4" (100MM) SCH10 EXTREMO LISO | UN | TEE | MATERIALES ESTANDAR | TUBERIAS ACCESORIOS DE TUBERIA | ACCESORIOS DE TUBERIA | 40174607 | T PARA TUBOS DE ACERO INOXIDABLE
263709 | GLICERINA LIQUIDA BOTELLA X 1GL | GL | GLICERINA | MATERIALES ESTANDAR | MATERIA PROCESO FISICO-QUIMICO | REACTIVOS P/PLANTA TRATAMIENTO | 41116105 | REACTIVOS O SOLUCIONES QUÍMICAS
263710 | MANOMETRO ANALOGO 0-300PSI CARATULA 4 1/2" INMERSA EN GLICERINA TUBO BOURDON ACERO INOXIDABLE 316L CONEXION TRASERA 1/2" MACHO NPT EXACTITUD 0.5% | UN | MANOMETRO | EQUIPOS INGENIERIA | INSTRUMENTACION Y CONTROL | MEDIDORES DE PRESION | 60104707 | MANÓMETROS
263711 | MANOMETRO ANALOGO 0-300PSI CARATULA 4 1/2" INMERSA EN GLICERINA TUBO BOURDON ACERO INOXIDABLE 316L CONEXION TRASERA 1/4" MACHO NPT EXACTITUD 0.5% | UN | MANOMETRO | EQUIPOS INGENIERIA | INSTRUMENTACION Y CONTROL | MEDIDORES DE PRESION | 60104707 | MANÓMETROS
263712 | MANOMETRO ANALOGO 0-300PSI CARATULA 4 1/2" INMERSA EN GLICERINA TUBO BOURDON ACERO INOXIDABLE 316L CONEXION INFERIOR 1/2" NPT EXACTITUD 0.5% | UN | MANOMETRO | EQUIPOS INGENIERIA | INSTRUMENTACION Y CONTROL | MEDIDORES DE PRESION | 60104707 | MANÓMETROS
263713 | MANOMETRO ANALOGO 0-300PSI CARATULA 4 1/2" INMERSA EN GLICERINA TUBO BOURDON ACERO INOXIDABLE 316L CONEXION INFERIOR 1/4" NPT EXACTITUD 0.5% | UN | MANOMETRO | EQUIPOS INGENIERIA | INSTRUMENTACION Y CONTROL | MEDIDORES DE PRESION | 60104707 | MANÓMETROS
263714 | MANOMETRO ANALOGO 0-600PSI CARATULA 4 1/2" INMERSA EN GLICERINA TUBO BOURDON ACERO INOXIDABLE 316L CONEXION TRASERA 1/2" MACHO NPT EXACTITUD 0.5% | UN | MANOMETRO | EQUIPOS INGENIERIA | INSTRUMENTACION Y CONTROL | MEDIDORES DE PRESION | 60104707 | MANÓMETROS
263715 | MANOMETRO ANALOGO 0-600PSI CARATULA 4 1/2" INMERSA EN GLICERINA TUBO BOURDON ACERO INOXIDABLE 316L CONEXION TRASERA 1/4" MACHO NPT EXACTITUD 0.5% | UN | MANOMETRO | EQUIPOS INGENIERIA | INSTRUMENTACION Y CONTROL | MEDIDORES DE PRESION | 60104707 | MANÓMETROS
263716 | MANOMETRO ANALOGO 0-600PSI CARATULA 4 1/2" INMERSA EN GLICERINA TUBO BOURDON EN ACERO INOXIDABLE 316L CONEXION INFERIOR 1/2" NPT EXACTITUD 0.5% | UN | MANOMETRO | EQUIPOS INGENIERIA | INSTRUMENTACION Y CONTROL | MEDIDORES DE PRESION | 60104707 | MANÓMETROS
263717 | MANOMETRO ANALOGO 0-600PSI CARATULA 4 1/2" INMERSA EN GLICERINA TUBO BOURDON ACERO INOXIDABLE 316L CONEXION INFERIOR 1/4" NPT EXACTITUD 0.5% | UN | MANOMETRO | EQUIPOS INGENIERIA | INSTRUMENTACION Y CONTROL | MEDIDORES DE PRESION | 60104707 | MANÓMETROS
263718 | MOTOBOMBA HIDRAULICA SUMERGIBLE 1 ETAPA BOMBEO AGUA CRUDA CAUDAL:260GPM CABEZA HIDRAULICA:32.8FT NPSHR:28.4FT ACOPLE RIGIDO MONOBLOCK EFICIENCIA HIDRAULICA:46% MOTOR HIDRAULICO:1264RPM 1202-1402PSI 11GPM | UN | MOTOBOMBA | EQUIPOS INGENIERIA | BOMBAS,COMPRESORES Y MOTORES | BOMBAS | 40151513 | BOMBAS SUMERGIBLES
263719 | TERMOMETRO DIGITAL INFRARROJO CON SONDA ROTATIVA -40°C A 280°C ±2.0% / 2°C E 0.95 | UN | TERMOMETRO | SOPORTE A LA OPERACIÓN | HTAS-EQUIPOS SOPORTE OPERACION | INSTRUMENTOS DE MEDICION | 41112224 | TERMÓMETRO INFRARROJO
263720 | MODULO COMUNICACION ETHERNET SIEMENS CI-8520 PARA CONTROLADOR SICAM A8000 | UN | REPUESTO MODULO | EQUIPOS INGENIERIA | REPUESTOS Y EQUIPOS INGENIERA | REPUESTOS ESPECIFICOS | 20121445 | ACCESORIOS Y PARTES
263721 | MODULO 16 ENTRADAS DIGITALES SIEMENS DI-8112 PARA CONTROLADOR A8000 | UN | REPUESTO MODULO | EQUIPOS INGENIERIA | REPUESTOS Y EQUIPOS INGENIERA | REPUESTOS ESPECIFICOS | 20121445 | ACCESORIOS Y PARTES
263722 | RANGO 1 TRANS. EXPRESO X CAJA COVID-19 $18.952 | UN | IMPR FACTURACION Y COMP | SERVICIOS PROF/CORPORATIVOS | SERVICIOS COMERCIALES | IMPR. FACTURACION Y COMP. | 73151905 | SERVICIOS DE IMPRESIÓN INDUSTRIAL DIGITAL
263723 | MODULO 4 SALIDAS DIGITALES SIEMENS DO-8212 PARA CONTROLADOR A8000 | UN | REPUESTO MODULO | EQUIPOS INGENIERIA | REPUESTOS Y EQUIPOS INGENIERA | REPUESTOS ESPECIFICOS | 20121445 | ACCESORIOS Y PARTES
263724 | RANGO 2 TRANS. EXPRESO X CAJA COVID-19 $19.782 | UN | IMPR FACTURACION Y COMP | SERVICIOS PROF/CORPORATIVOS | SERVICIOS COMERCIALES | IMPR. FACTURACION Y COMP. | 73151905 | SERVICIOS DE IMPRESIÓN INDUSTRIAL DIGITAL
263725 | RANGO 3 TRANS. EXPRESO X CAJA COVID-19 $20.197 | UN | IMPR FACTURACION Y COMP | SERVICIOS PROF/CORPORATIVOS | SERVICIOS COMERCIALES | IMPR. FACTURACION Y COMP. | 73151905 | SERVICIOS DE IMPRESIÓN INDUSTRIAL DIGITAL
263726 | RANGO 4 TRANS. EXPRESO X CAJA COVID-19 $21.028 | UN | IMPR FACTURACION Y COMP | SERVICIOS PROF/CORPORATIVOS | SERVICIOS COMERCIALES | IMPR. FACTURACION Y COMP. | 73151905 | SERVICIOS DE IMPRESIÓN INDUSTRIAL DIGITAL
263727 | RANGO 5 TRANS. EXPRESO X CAJA COVID-19 $22.965 | UN | IMPR FACTURACION Y COMP | SERVICIOS PROF/CORPORATIVOS | SERVICIOS COMERCIALES | IMPR. FACTURACION Y COMP. | 73151905 | SERVICIOS DE IMPRESIÓN INDUSTRIAL DIGITAL
263728 | RANGO 6 TRANS. EXPRESO X CAJA COVID-19 $23.517 | UN | IMPR FACTURACION Y COMP | SERVICIOS PROF/CORPORATIVOS | SERVICIOS COMERCIALES | IMPR. FACTURACION Y COMP. | 73151905 | SERVICIOS DE IMPRESIÓN INDUSTRIAL DIGITAL
263729 | RANGO 7 TRANS. EXPRESO X CAJA COVID-19 $26.008 | UN | IMPR FACTURACION Y COMP | SERVICIOS PROF/CORPORATIVOS | SERVICIOS COMERCIALES | IMPR. FACTURACION Y COMP. | 73151905 | SERVICIOS DE IMPRESIÓN INDUSTRIAL DIGITAL
263730 | RANGO 8 TRANS. EXPRESO X CAJA COVID-19 $27.529 | UN | IMPR FACTURACION Y COMP | SERVICIOS PROF/CORPORATIVOS | SERVICIOS COMERCIALES | IMPR. FACTURACION Y COMP. | 73151905 | SERVICIOS DE IMPRESIÓN INDUSTRIAL DIGITAL
263731 | RANGO 9 TRANS. EXPRESO X CAJA COVID-19 $27.945 | UN | IMPR FACTURACION Y COMP | SERVICIOS PROF/CORPORATIVOS | SERVICIOS COMERCIALES | IMPR. FACTURACION Y COMP. | 73151905 | SERVICIOS DE IMPRESIÓN INDUSTRIAL DIGITAL
263732 | MODULO 4 ENTRADAS ANALOGAS SIEMENS AI-8320 PARA CONTROLADOR A8000 | UN | REPUESTO TARJETA | EQUIPOS INGENIERIA | REPUESTOS Y EQUIPOS INGENIERA | REPUESTOS ESPECIFICOS | 20121445 | ACCESORIOS Y PARTES
263733 | TUERCA REMACHABLE ALA ANCHA ESTRIADA ACERO ESTAÑADO M3X10.4MM | UN | TUERCA | MATERIALES ESTANDAR | HERRAJES ELEMENTOS DE SUJECION | ELEMENTOS DE SUJECION | 31162204 | REMACHES COMPLETOS
263734 | TUERCA REMACHABLE ALA ANCHA ESTRIADA ACERO ESTAÑADO M4X10.8MM | UN | TUERCA | MATERIALES ESTANDAR | HERRAJES ELEMENTOS DE SUJECION | ELEMENTOS DE SUJECION | 31162204 | REMACHES COMPLETOS
263735 | TUERCA REMACHABLE ALA ANCHA ESTRIADA ACERO ESTAÑADO M5X14MM | UN | TUERCA | MATERIALES ESTANDAR | HERRAJES ELEMENTOS DE SUJECION | ELEMENTOS DE SUJECION | 31162204 | REMACHES COMPLETOS
263736 | TUERCA REMACHABLE ALA ANCHA ESTRIADA ACERO ESTAÑADO M6X16MM | UN | TUERCA | MATERIALES ESTANDAR | HERRAJES ELEMENTOS DE SUJECION | ELEMENTOS DE SUJECION | 31162204 | REMACHES COMPLETOS
263737 | TUERCA REMACHABLE ALA ANCHA ESTRIADA ACERO ESTAÑADO M8X18.5MM | UN | TUERCA | MATERIALES ESTANDAR | HERRAJES ELEMENTOS DE SUJECION | ELEMENTOS DE SUJECION | 31162204 | REMACHES COMPLETOS
263738 | TUERCA REMACHABLE ALA ANCHA ESTRIADA ACERO ESTAÑADO M10X22.4MM | UN | TUERCA | MATERIALES ESTANDAR | HERRAJES ELEMENTOS DE SUJECION | ELEMENTOS DE SUJECION | 31162204 | REMACHES COMPLETOS
263739 | TUERCA REMACHABLE ALA ANCHA ESTRIADA ACERO ESTAÑADO M12X27.8MM | UN | TUERCA | MATERIALES ESTANDAR | HERRAJES ELEMENTOS DE SUJECION | ELEMENTOS DE SUJECION | 31162204 | REMACHES COMPLETOS
263740 | TUERCA REMACHABLE AVELLANADA ESTRIADA ACERO ESTAÑADO M3X10.4MM | UN | TUERCA | MATERIALES ESTANDAR | HERRAJES ELEMENTOS DE SUJECION | ELEMENTOS DE SUJECION | 31162204 | REMACHES COMPLETOS
263741 | SERVICIO DE MANTENIMIENTO DE POLTRONA | UN | AMUEBLAMIENTO OFICINAS | INDIRECTOS | AMUEBLAMIENTO Y/O ELEMENTOS | AMUEBLAMIENTO OFICINAS | 56101700 | MUEBLES DE OFICINA
263742 | SERVICIO DE MANTENIMIENTO DE POLTRONA TIPO PUFF | UN | AMUEBLAMIENTO OFICINAS | INDIRECTOS | AMUEBLAMIENTO Y/O ELEMENTOS | AMUEBLAMIENTO OFICINAS | 56101700 | MUEBLES DE OFICINA
263743 | SERVICIO DE MANTENIMIENTO DE SILLA CINEMATECA | UN | AMUEBLAMIENTO OFICINAS | INDIRECTOS | AMUEBLAMIENTO Y/O ELEMENTOS | AMUEBLAMIENTO OFICINAS | 56101700 | MUEBLES DE OFICINA
263744 | TUERCA REMACHABLE AVELLANADA ESTRIADA ACERO ESTAÑADO M5X12.7MM | UN | TUERCA | MATERIALES ESTANDAR | HERRAJES ELEMENTOS DE SUJECION | ELEMENTOS DE SUJECION | 31162204 | REMACHES COMPLETOS
263745 | TUERCA REMACHABLE AVELLANADA ESTRIADA ACERO ESTAÑADO M8X19.7MM | UN | TUERCA | MATERIALES ESTANDAR | HERRAJES ELEMENTOS DE SUJECION | ELEMENTOS DE SUJECION | 31162204 | REMACHES COMPLETOS
263746 | TUERCA REMACHABLE AVELLANADA ESTRIADA ACERO ESTAÑADO M10X22MM | UN | TUERCA | MATERIALES ESTANDAR | HERRAJES ELEMENTOS DE SUJECION | ELEMENTOS DE SUJECION | 31162204 | REMACHES COMPLETOS
263747 | PROYECTOR LED HASTA100W 100-277VCA MINIMO 5000K - 12500LM ALUMINIO EFICACIA MINIMA 130LM/W | UN | PROYECTOR | MATERIALES ESTANDAR | ELEMENT ALUMB PUBLICO-NAVIDEÑO | ELEMENTOS DE ALUMBRADO PUBLICO | 39111818 | REFLECTOR DE LÁMPARA
263748 | BOMBA DE ENGRANAJES PARKER PGP511A0140CL6H2ND5D4B1B1 PARA UNIDADES GENERACION PORCE II | UN | REPUESTO BOMBA | EQUIPOS INGENIERIA | REPUESTOS Y EQUIPOS INGENIERA | REPUESTOS ESPECIFICOS | 20121445 | ACCESORIOS Y PARTES
263749 | RELE AUXILIAR INSTANTANEO ENCHUFABLE 125VCC 8-11-5MS 4 CONMUTABLES 3-5A | UN | RELE | EQUIPOS INGENIERIA | EQUIPO PROTEC MANIOBRA S/E-R/D | RELES | 39122307 | RELÉ AUXILIAR
263750 | CADENA STIHL PASO 0.325" PARA ESPADA DE MOTOSIERRA 400MM | UN | REPUESTO CADENA | EQUIPOS INGENIERIA | REPUESTOS Y EQUIPOS INGENIERA | REPUESTOS ESPECIFICOS | 20121445 | ACCESORIOS Y PARTES
263751 | CADENA STIHL PASO 0.325" PARA ESPADA DE MOTOSIERRA 500MM | UN | REPUESTO CADENA | EQUIPOS INGENIERIA | REPUESTOS Y EQUIPOS INGENIERA | REPUESTOS ESPECIFICOS | 20121445 | ACCESORIOS Y PARTES
263752 | LIMA MECANICA REDONDA 200MM DIAMETRO 4.8MM PICADO ENTREFINO DOBLE ENCABADA PARA AFILADO DE SIERRAS DE CADENA | UN | LIMA | SOPORTE A LA OPERACIÓN | HTAS-EQUIPOS SOPORTE OPERACION | HERRAMIENTAS MANUAL MECANICAS | 27111930 | LIMA REDONDA
263753 | EJE 100MM X 1500MM ACERO INOXIDABLE 416 PARA SISTEMA DE BOMBEO | UN | EJE | EQUIPOS INGENIERIA | REPUESTOS Y EQUIPOS INGENIERA | REPUESTOS DE DISEÑO | 40151732 | EJES DE BOMBAS
263754 | MEDIDOR CAUDAL MAGNETICO 1200MM (48") TIPO ELECTRONICO REGISTRO M3 BRIDA AWWA CLD A36 COMUNICACION PROFIBUS DP HART RS232 IP65 16BAR | UN | MEDIDOR AGUA | EQUIPOS INGENIERIA | MEDIDORES DE CONSUMO | MEDIDORES DE CONSUMO DE AGUA | 41112504 | MEDIDORES DE AGUA
263755 | SOLUCION ALMACENAMIENTO SAN MEDIO RANGO | UN | ALMACENAMIENTO | SERVICIOS PROF/CORPORATIVOS | SERVICIOS Y RECURSOS DE TI | HARDWARE Y EQUIPOS ASOCIADOS | 32130000 | PIEZAS DE COMPONENTES Y HARDWARE ELECTRÓNICOS Y ACCESORIOS
263756 | GATEWAY INDUSTRIAL 16 PUERTOS 10/100/1000BASE-T RJ45 SFP | UN | GATEWAY | INDIRECTOS | RECURSOS DE TELECOMUNICACIONES | EQUIPOS DE TELECOMUNICACIONES | 43222605 | PUERTA DE ACCESO DE REDES
263757 | MONITOR VIDEO WALL D-LED 46IN 500NIT DVI-D HDMI 1920X1080 | UN | MONITOR | SERVICIOS PROF/CORPORATIVOS | SERVICIOS Y RECURSOS DE TI | HARDWARE Y EQUIPOS ASOCIADOS | 43211902 | PANELES O MONITORES DE PANTALLA DE CRISTAL LIQUIDO
263758 | CUERDA AUXILIAR (CORDINO) EN POLIAMIDA 6/7MM 20M 9KN TRABAJO EN ALTURAS | UN | CUERDA | SOPORTE A LA OPERACIÓN | DOTACION | ELEMENTOS PROTECCION PERSONAL | 49211805 | CUERDAS
263759 | STICKER EDUCATIVO CENS TE VISITA | UN | STICKER | INDIRECTOS | EQUIPOS Y UTILES DE OFICINA | UTILES DE OFICINA | 55121606 | ETIQUETAS AUTO ADHESIVAS
263760 | TABLERO DIDACTICO MDF DE MEDIDORES 50CM X 70CM | UN | TABLERO | SERVICIOS PROF/CORPORATIVOS | SERV. PUBLICIDAD Y PROMOCION | PRODUCTOS MERCHANDISING | 49101602 | RECUERDOS (SOUVENIRS)
263761 | PORTARETRATO IMANTADO RECTANGULAR 10CM X 15CM | UN | PORTARETRATO | SERVICIOS PROF/CORPORATIVOS | SERV. PUBLICIDAD Y PROMOCION | PRODUCTOS MERCHANDISING | 49101602 | RECUERDOS (SOUVENIRS)
263762 | CAJA DERIVACION 18X14X8MM GRIS ABS+PC | UN | CAJA DERIVACION | MATERIALES ESTANDAR | CAJAS Y TAPAS | CAJAS DE CONTROL-ACCIONAMIENTO | 39121309 | CAJAS ELÉCTRICAS ESPECIALES
263763 | PERFIL OMEGA ACERO GALVANIZADO CALIBRE 26 X 30MM X 16MM X 2440MM | UN | PERFIL | MATERIALES ESTANDAR | HERRAJES ELEMENTOS DE SUJECION | CRUCETAS, BRAZOS Y PERFILES | 30102304 | PERFILES DE ACERO
263764 | LLAVE DE PASO 1" BRONCE TERMINAL SO - SO | UN | LLAVE | INDIRECTOS | MANTENIMIENTO DE EDIFICACIONES | OBRAS CIVILES E HIDROSANITARIA | 27111751 | LLAVE DE GRIFOS
263765 | HOJA DE SIERRA SABLE RECIPROCANTE BIMETALICA ESPIGO UNIVERSAL 1/2" LONGITUD 6" 10-14 DIENTES/PULGADA | UN | HOJA SIERRA | SOPORTE A LA OPERACIÓN | CONSUMIBLES | CONSUMIBLES DE HERRAMIENTAS | 27112802 | HOJAS DE SIERRA
263766 | ASIENTO SANITARIO REDONDO PLASTICO 36X42X2.5CM | UN | ASIENTO SANITARIO | INDIRECTOS | SERVICIOS E IMPLEMENTOS ASEO | INSUMOS DE ASEO | 14111702 | CUBIERTOS DE ASIENTOS DE SANITARIO
263767 | SERVICIOS ESPECIALIZADOS DE INGENIERIA PARA LA MIGRACION DE LA PLATAFORMA CITRIX | UN | SERVICIOS MIGRACION | SERVICIOS TECNICOS/ INGENIERIA | REDES | STI REDES AGUAS P/A | 81111503 | DISEÑO DE INTEGRACIÓN DE SISTEMAS
263768 | INSTACION DE SISTEMA DE AIRE ACONDICIONADO, CON ELABORACION DE CONDUCTOS RETANGULARES, CIRCULARES DE Ø 6" Y Ø 8" , DAMPER CIRCULAR Ø 6", EN LAMINA METALICA DE CALIBRES DE 22 – 24, CON MARCACION DEL SISTEMA ELECTRICO Y DE EQUIPOS, BALANCEO AL SISTEMA Y ACCESORIOS ELECTROMECANICOS REQUERIDOS. | UN | AIRES ACONDICIONADOS | INDIRECTOS | COM, ALQ/MTTO EQ. NO OPERATIVO | AIRES ACONDICIONADOS | 72101511 | SERVICIO DE INSTALACIÓN O MANTENIMIENTO O REPARACIÓN DE AIRES ACONDICIONADOS
263769 | CONECTOR PERNADO EN ANGULO DE 90° ALUMINIO PIN COBRE M12X1,75-40MM A 266.8KCMIL 230KV | UN | CONECTOR | MATERIALES ESTANDAR | ELEMENTOS DE CONEXION | CONECTORES | 39121456 | CONECTOR DE SUBESTACIÓN
263770 | FUSIBLE CARTUCHO VIDRIO 50A 700VCA/650VCC RAPIDO 11MM X 25.4MM | UN | FUSIBLE | MATERIALES ESTANDAR | ELEMENTOS PROTEC SISTE ELECTRI | FUSIBLES | 39121607 | FUSIBLES DE CUERPO DE VIDRIO
263771 | SOLDADURA 1/8" HIERRO-NIQUEL AWS A5.15 | KG | SOLDADURA | SOPORTE A LA OPERACIÓN | CONSUMIBLES | CONSUMIBLES DE FERRETERIA | 23271813 | ALAMBRE DE SOLDADURA
263772 | FUSIBLE DE LINEA BURNDY YFSR34 PARA RED DE ENERGIA SUBTERRANEA | UN | REPUESTO FUSIBLE | EQUIPOS INGENIERIA | REPUESTOS Y EQUIPOS INGENIERA | REPUESTOS ESPECIFICOS | 20121445 | ACCESORIOS Y PARTES
263773 | SOCKET 500MCM BURNDY Z34NR PARA RED DE ENERGIA SUBTERRANEA | UN | REPUESTO SOCKET | EQUIPOS INGENIERIA | REPUESTOS Y EQUIPOS INGENIERA | REPUESTOS ESPECIFICOS | 20121445 | ACCESORIOS Y PARTES
263774 | CONO DE COMPRESION BURNDY Z3434 PARA RED DE ENERGIA SUBTERRANEA | UN | REPUESTO CONO | EQUIPOS INGENIERIA | REPUESTOS Y EQUIPOS INGENIERA | REPUESTOS ESPECIFICOS | 20121445 | ACCESORIOS Y PARTES
263775 | CONECTOR MOLES BURNDY Z2MLDN6-30 PARA RED DE ENERGIA SUBTERRANEA | UN | REPUESTO CONECTOR | EQUIPOS INGENIERIA | REPUESTOS Y EQUIPOS INGENIERA | REPUESTOS ESPECIFICOS | 20121445 | ACCESORIOS Y PARTES
263776 | VARIADOR DE VELOCIDAD ELECTRONICO 0-100HZ 3F 460VCA 7.8A 3KW | UN | VARIADOR VELOCIDAD | EQUIPOS INGENIERIA | BOMBAS,COMPRESORES Y MOTORES | MOTORES | 39122000 | UNIDADES ELÉCTRICAS DE VELOCIDADES VARIABLES
263777 | TOMA CORRIENTE SENCILLO POLICARBONADO BLANCO 10A-15A 110/120V | UN | INTERRUPTOR/TOMA | INDIRECTOS | MANTENIMIENTO DE EDIFICACIONES | INSTALACIONES ELECTRICAS | 39121402 | ENCHUFES ELÉCTRICOS
263787 | SERVICIO DE DESINFECCION DE EDIFICIOS E INSTALACIONES | UN | SERVICIOS ASOCIADOS | INDIRECTOS | SERVICIOS E IMPLEMENTOS ASEO | SERVICIOS ASOCIADOS | 76101503 | SERVICIOS DE DESINFECCIÓN O DESODORIZACIÓN
263788 | SERVICIO DE TRASNPORTE E INSTALACION DE SISTEMA DE PARACAIDAS PARA ELEVADOR HIDRAULICO; CONTIENE UN LIMITADOR DE VELOCIDAD, 4 TRAMOS DE RIELES TIPO ASCENSOR, CHASIS PORTA FRENO, BLOQUE DE FRENO Y GUAYA Y ZAPATAS DE CABINA. | UN | MANTENIMIENTO DE EDIFICACIONES | INDIRECTOS | MANTENIMIENTO DE EDIFICACIONES | MANTENIMIENTO DE EDIFICACIONES | 72154010 | SERVICIO DE INSTALACIÓN, MANTENIMIENTO Y REPARACIÓN DE ASCENSORES
263789 | SERVICIIO DE TRASNPORTE E INSTALACION DE KIT DE EMERGENCIA PARA ELEVADOR HIDRAULICO; CONTIENE UNA BATERIA, DOS CITOFONOS, UN PARLANTE DE DOS VIAS EN CABINA, LUZ DE EMERGENCIA Y ALARMA | UN | MANTENIMIENTO DE EDIFICACIONES | INDIRECTOS | MANTENIMIENTO DE EDIFICACIONES | MANTENIMIENTO DE EDIFICACIONES | 72154010 | SERVICIO DE INSTALACIÓN, MANTENIMIENTO Y REPARACIÓN DE ASCENSORES
263790 | SERVICIO DE TRASNPORTE E INSTALACION DE BARRERA INFRARROJA (FOTOCELDA) | UN | MANTENIMIENTO DE EDIFICACIONES | INDIRECTOS | MANTENIMIENTO DE EDIFICACIONES | MANTENIMIENTO DE EDIFICACIONES | 72154010 | SERVICIO DE INSTALACIÓN, MANTENIMIENTO Y REPARACIÓN DE ASCENSORES
263791 | SERVICIO DE TRANSPORTE E INSTALACION DE CONTROL DE SOBRECUPO | UN | MANTENIMIENTO DE EDIFICACIONES | INDIRECTOS | MANTENIMIENTO DE EDIFICACIONES | MANTENIMIENTO DE EDIFICACIONES | 72154010 | SERVICIO DE INSTALACIÓN, MANTENIMIENTO Y REPARACIÓN DE ASCENSORES
263792 | SERVICIO DE TRASNPORTE E INSTALACION DE BOTONERA DE CABINA PARA DISCAPACITADOS | UN | MANTENIMIENTO DE EDIFICACIONES | INDIRECTOS | MANTENIMIENTO DE EDIFICACIONES | MANTENIMIENTO DE EDIFICACIONES | 72154010 | SERVICIO DE INSTALACIÓN, MANTENIMIENTO Y REPARACIÓN DE ASCENSORES
263793 | SERVICIO DE TRANSPORTE E INSTALACION DE BUFFER (CONTRA GOLPE) | UN | MANTENIMIENTO DE EDIFICACIONES | INDIRECTOS | MANTENIMIENTO DE EDIFICACIONES | MANTENIMIENTO DE EDIFICACIONES | 72154010 | SERVICIO DE INSTALACIÓN, MANTENIMIENTO Y REPARACIÓN DE ASCENSORES
263794 | SERVICIO DE INSTALACIÓN Y PUESTA EN FUNCIONAMIENTO DE ASCENSORES ADECUACIÓN PARA LA NORMA NTC-5926-4 | UN | MANTENIMIENTO DE EDIFICACIONES | INDIRECTOS | MANTENIMIENTO DE EDIFICACIONES | MANTENIMIENTO DE EDIFICACIONES | 72154010 | SERVICIO DE INSTALACIÓN, MANTENIMIENTO Y REPARACIÓN DE ASCENSORES
263796 | INOCULADOR PARA SISTEMAS SEPTICOS BIODEGRADABLE SOLUBLE X 1GL | UN | INOCULADOR | MATERIALES ESTANDAR | MATERIA PROCESO FISICO-QUIMICO | ELEMENTOS LIMPIEZA INDUSTRIAL | 47131821 | COMPUESTOS DESENGRASANTES
263797 | PALA MEDIDORA PARA HIELO PLASTICA TRANSPARENTE 0.9Ll | UN | PALA | INDIRECTOS | AMUEBLAMIENTO Y/O ELEMENTOS | AMUEBLAMIENTO CAMPAMENTOS | 52151701 | UTENSILIOS PARA SERVIR PARA USO DOMÉSTICO
263798 | DISCO DURO ESTADO SOLIDO 64GB SSD (SOLID STATE DISK) INTERFAZ SATA A 6 GB/S 2.5" | UN | DISCO | SERVICIOS PROF/CORPORATIVOS | SERVICIOS Y RECURSOS DE TI | HARDWARE Y EQUIPOS ASOCIADOS | 43201803 | UNIDADES DE DISCO DURO
263799 | DISCO DURO ESTADO SOLIDO 128GB SSD (SOLID STATE DISK) INTERFAZ SATA A 6 GB/S 2.5" | UN | DISCO | SERVICIOS PROF/CORPORATIVOS | SERVICIOS Y RECURSOS DE TI | HARDWARE Y EQUIPOS ASOCIADOS | 43201803 | UNIDADES DE DISCO DURO
263800 | DISCO DURO ESTADO SOLIDO SSD (SOLID STATE DISK) INTERFAZ SATA A 6 GB/S 2.5" | UN | DISCO | SERVICIOS PROF/CORPORATIVOS | SERVICIOS Y RECURSOS DE TI | HARDWARE Y EQUIPOS ASOCIADOS | 43201803 | UNIDADES DE DISCO DURO
263801 | SERVICIO DE INSTALACION DE TERMINAL ENCHUFABLE PAR CELDA GIS DE 33 KV | UN | REDES ENERGIA TRANSMISION | SERVICIOS TECNICOS/ INGENIERIA | REDES | REDES TRANSMISION ENERGÍA | 72151500 | SERVICIOS DE SISTEMAS ELÉCTRICOS
263802 | SERVICIO DE EJECUCIÓN DEL OVERHAUL A CELDA GIS DE 33 KV | UN | REDES ENERGIA TRANSMISION | SERVICIOS TECNICOS/ INGENIERIA | REDES | REDES TRANSMISION ENERGÍA | 72151500 | SERVICIOS DE SISTEMAS ELÉCTRICOS
263803 | DISPLAY PORTATIL ELITEBOOK 840 HP ELITEBOOK 840G4 NOTEBOOK PC | UN | DISPLAY | SERVICIOS PROF/CORPORATIVOS | SERVICIOS Y RECURSOS DE TI | HARDWARE Y EQUIPOS ASOCIADOS | 43211902 | PANELES O MONITORES DE PANTALLA DE CRISTAL LIQUIDO
263805 | FRENO FINAL BORNERA RIEL DIN PHOENIX CONTACT CLIPFIX 35-5 POLIAMIDA | UN | REPUESTO FRENO | EQUIPOS INGENIERIA | REPUESTOS Y EQUIPOS INGENIERA | REPUESTOS ESPECIFICOS | 20121445 | ACCESORIOS Y PARTES
263806 | ORGANIZADOR DE CABLE TIPO RACK 19" DELANTERO-TRASERO 2RU | UN | ORGANIZADOR | INDIRECTOS | MANTENIMIENTO DE EDIFICACIONES | INSTALACIONES ELECTRICAS | 56111603 | ORGANIZADORES PARA SISTEMAS DE PANELES
263807 | TUERCA REMACHABLE AVELLANADA ESTRIADA ACERO ESTAÑADO M6X16.6MM | UN | TUERCA | MATERIALES ESTANDAR | HERRAJES ELEMENTOS DE SUJECION | ELEMENTOS DE SUJECION | 31162204 | REMACHES COMPLETOS
263808 | CONECTOR CUADRADO ELECTROVALVULA TORNILLO CENTRAL 3P 1.5A 24VCC CON PRENSAESTOPA M16 Y LED | UN | CONECTOR VALVULA | MATERIALES ESTANDAR | ELEMENTOS DE CONEXION | BORNERAS | 43222806 | BLOQUES DE CONEXIONES
263809 | CONECTOR CUADRADO ELECTROVALVULA TORNILLO CENTRAL 3P 1.5A 120VCA CON PRENSAESTOPA M16 Y LED | UN | CONECTOR VALVULA | MATERIALES ESTANDAR | ELEMENTOS DE CONEXION | BORNERAS | 43222806 | BLOQUES DE CONEXIONES
263810 | DPS TIPO ENCHUFABLE 120/208V 50KA 150V CLASE I 1F-2H | UN | DPS | EQUIPOS INGENIERIA | EQUIPO PROTEC MANIOBRA S/E-R/D | EQUIPO PROTECCION MANIOBRA S/E | 60104923 | DESCARGADOR
263811 | RUEDA GIRATORIA (RODACHINA) 3" 40KG POLIPROPILENO BASE Y SOPORTE ACERO GALVANIZADO SIN FRENO | UN | RUEDA | SOPORTE A LA OPERACIÓN | HTAS-EQUIPOS SOPORTE OPERACION | EQUIPOS SOPORTE A LA OPERACION | 31171806 | RUEDAS DE RODILLOS
263819 | CINTA DE PAPEL PARA JUNTAS DE 5 CMS DE ANCHO ROLLO X 75 MTS | RL | CINTA | INDIRECTOS | EQUIPOS Y UTILES DE OFICINA | UTILES DE OFICINA | 31201515 | CINTAS DE PAPEL
263820 | CARGADOR PORTATIL HP MT21 | UN | CARGADOR | EQUIPOS INGENIERIA | REPUESTOS Y EQUIPOS INGENIERA | REPUESTOS ESPECIFICOS | 20121445 | ACCESORIOS Y PARTES
263821 | REJILLA DE ACERO ESLABONADA | UN | REJILLA DE ACERO | MATERIALES ESTANDAR | CAJAS Y TAPAS | TAPAS, MARCOS, ANILLOS | 30103201 | REJILLA DE ACERO
263822 | ELECTRODO THERMAL DYNAMICS 9-8215 PARA ANTORCHA SL60-100 DE EQUIPO DE CORTE POR PLASMA | UN | REPUESTO ELECTRODO | EQUIPOS INGENIERIA | REPUESTOS Y EQUIPOS INGENIERA | REPUESTOS ESPECIFICOS | 20121445 | ACCESORIOS Y PARTES
263823 | BOQUILLA COBRE THERMAL DYNAMICS 9–8210 PARA ANTORCHA SL60-100 DE EQUIPO DE CORTE POR PLASMA | UN | REPUESTO BOQUILLA | EQUIPOS INGENIERIA | REPUESTOS Y EQUIPOS INGENIERA | REPUESTOS ESPECIFICOS | 20121445 | ACCESORIOS Y PARTES
263824 | CARTUCHO INICIO THERMAL DYNAMIC 9–8213 PARA ANTORCHA SL60-100 DE EQUIPO DE CORTE POR PLASMA | UN | REPUESTO CARTUCHO | EQUIPOS INGENIERIA | REPUESTOS Y EQUIPOS INGENIERA | REPUESTOS ESPECIFICOS | 20121445 | ACCESORIOS Y PARTES
263825 | CERAMICA PISO ANTIDESLIZANTE BLANCO 33.8X33.8CM | UN | CERAMICA | SERVIC/MATERIALES CONSTRUCCION | MATERIALES DE CONSTRUCCION | MATERIALES DE CONSTRUCCION | 30131704 | LOSAS O BALDOSAS DE CERÁMICA
263826 | ELECTROVALVULA GFPS MNL532 PARA SISTEMA DE RECIRCULACION | UN | ELECTROVALVULA | EQUIPOS INGENIERIA | REPUESTOS Y EQUIPOS INGENIERA | REPUESTOS ESPECIFICOS | 20121445 | ACCESORIOS Y PARTES
263827 | FILTRO CARTUCHO GAS PARA CITY GATE TERMODORADA | UN | FILTRO | EQUIPOS INGENIERIA | REPUESTOS Y EQUIPOS INGENIERA | REPUESTOS ESPECIFICOS | 20121445 | ACCESORIOS Y PARTES